## Rekapitulace stavby
Export Komplet | [25 empty] | 2.0 |  |  |  |  | False | False | {2a58593c-56f4-494b-b826-9ae92a56edae}
[17 empty] | >> skryté sloupce << | [12 empty] | 0,01 | 21
[30 empty] | 0,01 | 15
|  | REKAPITULACE STAVBY | [15 empty] | v --- níže se nacházejí doplnkové a pomocné údaje k sestavám --- v | [11 empty] | 0,001
|  | Kód: | [27 empty] | 0,01
|  | Stavba: |  |  |  |  | Rozdělení vytápění na cestmistrovství Liberec | [22 empty] | 0,01
|  | KSO: | [11 empty] | CC-CZ: | [15 empty] | 0,01
|  | Místo: | [11 empty] | Datum: | [15 empty] | 0,01
0,01
|  | Zadavatel: | [11 empty] | IČ: | [15 empty] | 0,01
|  |  | Silnice LK a.s. Čsl.armády 24, Jablonec nad Nisou | [10 empty] | DIČ: | [15 empty] | 0,01
0,01
|  | Zhotovitel: | [11 empty] | IČ: | [15 empty] | 0,01
[14 empty] | DIČ: | [15 empty] | 0,01
False
|  | Projektant: | [11 empty] | IČ: | [15 empty] | False
[14 empty] | DIČ: | [15 empty] | True
0,01
0,01
True
Poznámka:
|  | Cena bez DPH | [11 empty] | 0
[8 empty] | Sazba daně |  | Základ daně |  |  |  | Výše daně
|  | DPH |  | základní |  |  |  | 21% |  | 0 |  |  |  | 0
|  |  |  | snížená |  |  |  | 15% |  | 0 |  |  |  | 0
|  |  |  | zákl. přenesená |  |  |  | 21% |  | 0 |  |  |  | 0
|  |  |  | sníž. přenesená |  |  |  | 15% |  | 0 |  |  |  | 0
|  |  |  | nulová |  |  |  | 0% |  | 0 |  |  |  | 0
|  | Cena s DPH | [6 empty] | v |  | CZK |  |  | 0
REKAPITULACE OBJEKTŮ STAVBY A SOUPISŮ PRACÍ
Kód:
| Stavba: | [6 empty] | Rozdělení vytápění na cestmistrovství Liberec
| Místo: | [11 empty] | Datum:
| Zadavatel: | [6 empty] | Silnice LK a.s. Čsl.armády 24, Jablonec nad Nisou |  |  |  |  | Projektant: |  |  |  |  | Informatívní údaje z listů zakázek
| Kód |  |  |  | Popis | [6 empty] | Cena bez DPH [CZK] |  |  | Cena s DPH [CZK] | Typ |  | z toho Ostat._x000D_ náklady [CZK] | DPH [CZK] | Normohodiny [h] | DPH základní [CZK] | DPH snížená [CZK] | DPH základní přenesená_x000D_ [CZK] | DPH snížená přenesená_x000D_ [CZK] | Základna_x000D_ DPH základní | Základna_x000D_ DPH snížená | Základna_x000D_ DPH zákl. přenesená | Základna_x000D_ DPH sníž. přenesená | Základna_x000D_ DPH nulová
| Náklady z rozpočtů | [10 empty] | 0 |  |  | 0 |  |  | 0 | 0 | 2514.1987 | 0 | 0 | 0 | 0 | 0 | 0 | 0 | 0 | 0 | D | 0 | ###NOIMPORT### | IMPORT | {2a58593c-56f4-494b-b826-9ae92a56edae} | {00000000-0000-0000-0000-000000000000}
|  | SO 01 |  |  |  | Garáže - dílny | [5 empty] | 0 |  |  | 0 | STA |  | 0 | 0 | 1432.812 | 0 | 0 | 0 | 0 | 0 | 0 | 0 | 0 | 0 | D | 1 | ###NOIMPORT### | IMPORT | {8f2a0f13-a798-4a78-ac77-c92393216864} | {2a58593c-56f4-494b-b826-9ae92a56edae} | 2
/ |  |  | A) |  |  |  | Stavební část |  |  |  |  | 0 |  |  | 0 | Soupis |  | 0 | 0 | 432.5913 | 0 | 0 | 0 | 0 | 0 | 0 | 0 | 0 | 0 |  | 2 |  | IMPORT | {883dd86e-71de-4601-9f31-02cc8419796c} | {8f2a0f13-a798-4a78-ac77-c92393216864}
/ |  |  | B) |  |  |  | Vytápění |  |  |  |  | 0 |  |  | 0 | Soupis |  | 0 | 0 | 1000.2207 | 0 | 0 | 0 | 0 | 0 | 0 | 0 | 0 | 0 |  | 2 |  | IMPORT | {d16dc586-0d24-4635-98b1-1d11cec9d66c} | {8f2a0f13-a798-4a78-ac77-c92393216864}
/ |  |  | C) |  |  |  | Elektroinstalace |  |  |  |  | 0 |  |  | 0 | Soupis |  | 0 | 0 | 0 | 0 | 0 | 0 | 0 | 0 | 0 | 0 | 0 | 0 |  | 2 |  | IMPORT | {e83b8f10-67bd-43f9-b820-f7ddb8c5e179} | {8f2a0f13-a798-4a78-ac77-c92393216864}
/ |  |  | D) |  |  |  | Vedlejší náklady,rozpočtová rezerva |  |  |  |  | 0 |  |  | 0 | Soupis |  | 0 | 0 | 0 | 0 | 0 | 0 | 0 | 0 | 0 | 0 | 0 | 0 |  | 2 |  | IMPORT | {41c8d393-be1e-4c96-aa3f-d45e1afbed3b} | {8f2a0f13-a798-4a78-ac77-c92393216864}
|  | SO 02 |  |  |  | Garáže - sklad | [5 empty] | 0 |  |  | 0 | STA |  | 0 | 0 | 332.6921 | 0 | 0 | 0 | 0 | 0 | 0 | 0 | 0 | 0 | D | 1 | ###NOIMPORT### | IMPORT | {fb26169c-6ed6-4b9c-b853-802b41e92c76} | {2a58593c-56f4-494b-b826-9ae92a56edae} | 2
/ |  |  | A) |  |  |  | Stavební část |  |  |  |  | 0 |  |  | 0 | Soupis |  | 0 | 0 | 81.7622 | 0 | 0 | 0 | 0 | 0 | 0 | 0 | 0 | 0 |  | 2 |  | IMPORT | {38134017-2395-4f7f-a195-ab3a9c65ee25} | {fb26169c-6ed6-4b9c-b853-802b41e92c76}
/ |  |  | B) |  |  |  | Vytápění |  |  |  |  | 0 |  |  | 0 | Soupis |  | 0 | 0 | 250.9299 | 0 | 0 | 0 | 0 | 0 | 0 | 0 | 0 | 0 |  | 2 |  | IMPORT | {a0c04a81-f012-4f2f-8f80-ffacfae988c6} | {fb26169c-6ed6-4b9c-b853-802b41e92c76}
/ |  |  | C) |  |  |  | Elektroinstalace |  |  |  |  | 0 |  |  | 0 | Soupis |  | 0 | 0 | 0 | 0 | 0 | 0 | 0 | 0 | 0 | 0 | 0 | 0 |  | 2 |  | IMPORT | {cc25c0e6-32df-4b83-9022-f5d88fb598c5} | {fb26169c-6ed6-4b9c-b853-802b41e92c76}
/ |  |  | D) |  |  |  | Vedlejší náklady,rozpočtová rezerva |  |  |  |  | 0 |  |  | 0 | Soupis |  | 0 | 0 | 0 | 0 | 0 | 0 | 0 | 0 | 0 | 0 | 0 | 0 |  | 2 |  | IMPORT | {fd4edece-671c-464f-9487-ac50bea78892} | {fb26169c-6ed6-4b9c-b853-802b41e92c76}
|  | SO 03 |  |  |  | Hala pro údržbu-samostatný přístavek | [5 empty] | 0 |  |  | 0 | STA |  | 0 | 0 | 748.6946 | 0 | 0 | 0 | 0 | 0 | 0 | 0 | 0 | 0 | D | 1 | ###NOIMPORT### | IMPORT | {e3626de6-9926-4649-b326-0e0193a0db65} | {2a58593c-56f4-494b-b826-9ae92a56edae} | 2
/ |  |  | A) |  |  |  | Stavební část |  |  |  |  | 0 |  |  | 0 | Soupis |  | 0 | 0 | 163.9754 | 0 | 0 | 0 | 0 | 0 | 0 | 0 | 0 | 0 |  | 2 |  | IMPORT | {0f307283-ac24-44e0-be5f-6879c4c625f5} | {e3626de6-9926-4649-b326-0e0193a0db65}
/ |  |  | B) |  |  |  | Vytápění |  |  |  |  | 0 |  |  | 0 | Soupis |  | 0 | 0 | 584.7192 | 0 | 0 | 0 | 0 | 0 | 0 | 0 | 0 | 0 |  | 2 |  | IMPORT | {6d5b3837-e608-43b1-921d-8a5662ccd808} | {e3626de6-9926-4649-b326-0e0193a0db65}
/ |  |  | C) |  |  |  | Elektroinstalace |  |  |  |  | 0 |  |  | 0 | Soupis |  | 0 | 0 | 0 | 0 | 0 | 0 | 0 | 0 | 0 | 0 | 0 | 0 |  | 2 |  | IMPORT | {e1a55a10-0e24-4c7b-9f75-7378c49debf0} | {e3626de6-9926-4649-b326-0e0193a0db65}
/ |  |  | D) |  |  |  | Vedlejší náklady,rozpočtová rezerva |  |  |  |  | 0 |  |  | 0 | Soupis |  | 0 | 0 | 0 | 0 | 0 | 0 | 0 | 0 | 0 | 0 | 0 | 0 |  | 2 |  | IMPORT | {3c5a8da8-6d19-475f-8595-37fc4232cfc0} | {e3626de6-9926-4649-b326-0e0193a0db65}

## A) 01-staveb.část
[9 empty] | >> skryté sloupce << | [9 empty] | {883dd86e-71de-4601-9f31-02cc8419796c} | [5 empty] | sdk1 | 21,67 | 2
[19 empty] | 2 | [5 empty] | maz1 | 0,932 | 2
| KRYCÍ LIST SOUPISU PRACÍ | [8 empty] | v --- níže se nacházejí doplnkové a pomocné údaje k sestavám --- v | [8 empty] | False | [5 empty] | věnec1 | -2,323 | 2
[25 empty] | b1 | 7,432 | 2
| Stavba: | [23 empty] | s1 | 17,5 | 2
|  | Rozdělení vytápění na cestmistrovství Liberec | [22 empty] | o1 | 4,85 | 2
| Objekt: | [23 empty] | fas1 | 29,5 | 2
|  | SO 01 - Garáže - dílny | [22 empty] | malba1 | 145,08 | 2
Soupis:
A) - Stavební část
| KSO: |  |  |  |  | CC-CZ:
| Místo: |  |  |  |  | Datum: | 0
| Zadavatel: |  |  |  |  | IČ:
|  | Silnice LK a.s. Čsl.armády 24, Jablonec nad Nisou |  |  |  | DIČ:
| Zhotovitel: |  |  |  |  | IČ: | 0
[6 empty] | DIČ: | 0
| Projektant: |  |  |  |  | IČ:
DIČ:
| Zpracovatel: |  |  |  |  | IČ:
DIČ:
Poznámka:
| Cena bez DPH | [5 empty] | 0
|  |  | Základ daně |  |  | Sazba daně | Výše daně
| DPH | základní | 0 |  |  | 21% | 0
|  | snížená | 0 |  |  | 15% | 0
|  | zákl. přenesená | 0 |  |  | 21% | 0
|  | sníž. přenesená | 0 |  |  | 15% | 0
|  | nulová | 0 |  |  | 0% | 0
| Cena s DPH |  |  | v | CZK |  | 0
| Projektant |  |  | Zpracovatel
| Datum a podpis: |  | Razítko | Datum a podpis: |  |  | Razítko
| Objednavatel |  |  | Zhotovitel
| Datum a podpis: |  | Razítko | Datum a podpis: |  |  | Razítko
REKAPITULACE ČLENĚNÍ SOUPISU PRACÍ
Stavba:
Rozdělení vytápění na cestmistrovství Liberec
Objekt:
SO 01 - Garáže - dílny
Soupis:
A) - Stavební část
Místo: | [5 empty] | Datum: | 0
Zadavatel: |  |  | Silnice LK a.s. Čsl.armády 24, Jablonec nad Nisou |  |  | Projektant: | 0
Zhotovitel: | [6 empty] | 0
Kód dílu - Popis | [6 empty] | Cena celkem [CZK]
Náklady ze soupisu prací | [6 empty] | 0 | [12 empty] | -1
| HSV - Práce a dodávky HSV | [5 empty] | 0
| 1 - Zemní práce,základy,hydroizolace | [5 empty] | 0
| 3 - Svislé, kompletní a vodorovné konstrukce | [5 empty] | 0
| 6 - Úpravy povrchů, podlahy a osazování výplní | [5 empty] | 0
| 784 - Nátěry, malby | [5 empty] | 0
| 9 - Bourací práce,demontáže,ostatní | [5 empty] | 0
| 997 - Přesun sutě | [5 empty] | 0
| 998 - Přesun hmot HSV a PSV | [5 empty] | 0
SOUPIS PRACÍ
Stavba:
Rozdělení vytápění na cestmistrovství Liberec
Objekt:
SO 01 - Garáže - dílny
Soupis:
A) - Stavební část
Místo: | [5 empty] | Datum: | 0
Zadavatel: |  |  | Silnice LK a.s. Čsl.armády 24, Jablonec nad Nisou |  |  | Projektant: | 0
Zhotovitel: | [5 empty] | Zpracovatel: | 0
PČ | Typ | Kód | Popis | MJ | Množství | J.cena [CZK] | Cena celkem [CZK] | Cenová soustava |  |  | DPH | J. Nh [h] | Nh celkem [h] | J. hmotnost [t] | Hmotnost celkem [t] | J. suť [t] | Suť Celkem [t]
Náklady soupisu celkem | [6 empty] | 0 | [5 empty] | 432.5913 |  | 21.0719 |  | 22.8943 |  | D | -1 | [13 empty] | 0
| D | HSV | Práce a dodávky HSV |  |  |  | 0 | [5 empty] | 432.5913 |  | 21.0719 |  | 22.8943 | 1 | D | 0 |  |  |  | ROZPOCET | [9 empty] | 0
| D | 1 | Zemní práce,základy,hydroizolace |  |  |  | 0 | [5 empty] | 19.79 |  | 5.8613 |  | 4.005 | 1 | D | 1 |  |  |  | ROZPOCET | [9 empty] | 0
1 | K | 139711101 | Vykopávka v uzavřených prostorách v hornině tř. 1 až 4 s naložením výkopku | m3 | 2.225 |  | 0 | CS ÚRS 2019 01 |  |  | základní | 7.704 | 17.1414 | 0 | 0 | 1.8 | 4.005 | 4 | K | 2 |  |  |  | ROZPOCET |  |  |  | 0 | 0 | 0 | 0 | 0 | 1 | 0 | 4 | 113185434
| VV |  | "pás v podlaze pro základ zdi" (1,63+0,30+7,34)*0,40*0,60 |  | 2.225 | [13 empty] | VV | 2 | 2 | True | 0 | ROZPOCET
| VV |  | Součet |  | 2.225 | [13 empty] | VV | 2 | 4 | True | 1 | ROZPOCET
2 | K | 274313611 | Základové pásy z betonu tř. C 16/20 | m3 | 2.596 |  | 0 | CS ÚRS 2019 01 |  |  | základní | 0.584 | 1.5161 | 2.2563 | 5.8575 | 0 | 0 | 4 | K | 2 |  |  |  | ROZPOCET |  |  |  | 0 | 0 | 0 | 0 | 0 | 1 | 0 | 4 | 135571507
| VV |  | (1,63+0,30+7,34)*0,40*0,70 |  | 2.596 | [13 empty] | VV | 2 | 2 | True | 1 | ROZPOCET
3 | K | 711111001 | Provedení izolace proti zemní vlhkosti vodorovné za studena nátěrem penetračním | m2 | 3.9 |  | 0 | CS ÚRS 2019 01 |  |  | základní | 0.024 | 0.0936 | 0 | 0 | 0 | 0 | 16 | K | 2 |  |  |  | ROZPOCET |  |  |  | 0 | 0 | 0 | 0 | 0 | 1 | 0 | 16 | -1732300399
| VV |  | 3,90 |  | 3.9 | [13 empty] | VV | 2 | 2 | True | 1 | ROZPOCET
4 | M | 11163150 | lak penetrační asfaltový | t | 0.002 |  | 0 | CS ÚRS 2019 01 |  |  | základní | 0 | 0 | 1 | 0.002 | 0 | 0 | 32 | M | 2 |  |  |  | ROZPOCET |  |  |  | 0 | 0 | 0 | 0 | 0 | 1 | 0 | 16 | 209945958
| VV |  | 3,9*0,00039 'Přepočtené koeficientem množství |  | 0.002 | [13 empty] | VV | 2 | 2 | False | 1 | ROZPOCET
5 | K | 711141R03 | D+M hydroizolace asfal. pásy přitavením s napojením na stáv.izolaci asfaltovým tmelem vč.příplatku za složitost kompletního provedení | m2 | 4.68 |  | 0 |  |  |  | základní | 0.222 | 1.039 | 0.0004 | 0.001872 | 0 | 0 | 16 | K | 2 |  |  |  | ROZPOCET |  |  |  | 0 | 0 | 0 | 0 | 0 | 1 | 0 | 16 | 1529054869
| D | 3 | Svislé, kompletní a vodorovné konstrukce |  |  |  | 0 | [5 empty] | 49.4577 |  | 12.5545 |  | 0 | 1 | D | 1 |  |  |  | ROZPOCET | [9 empty] | 0
6 | K | 311272221.XLA | Zdivo z tvárnic porobetonových P2-400 tl zdiva 300 mm | m2 | 30.192 |  | 0 | CS ÚRS 2019 01 |  |  | základní | 0.661 | 19.9569 | 0.17231 | 5.2024 | 0 | 0 | 4 | K | 2 |  |  |  | ROZPOCET |  |  |  | 0 | 0 | 0 | 0 | 0 | 1 | 0 | 4 | 780908580
| VV |  | (7,64+1,65)*3,50 |  | 32.515 | [13 empty] | VV | 2 | 2 | True | 0 | ROZPOCET
| VV | věnec1 | "odpočet věnce" - (7,64+1,65)*0,25 |  | -2.323 | [13 empty] | VV | 2 | 2 | True | 0 | ROZPOCET
| VV |  | Součet |  | 30.192 | [13 empty] | VV | 2 | 4 | True | 1 | ROZPOCET
7 | K | 417321515 | Ztužující pásy a věnce ze ŽB tř. C 25/30 | m3 | 0.697 |  | 0 | CS ÚRS 2019 01 |  |  | základní | 1.448 | 1.0093 | 2.4534 | 1.71 | 0 | 0 | 4 | K | 2 |  |  |  | ROZPOCET |  |  |  | 0 | 0 | 0 | 0 | 0 | 1 | 0 | 4 | -588351464
8 | K | 417351115 | Zřízení bednění ztužujících věnců | m2 | 7.432 |  | 0 | CS ÚRS 2019 01 |  |  | základní | 0.681 | 5.0612 | 0.00519 | 0.038572 | 0 | 0 | 4 | K | 2 |  |  |  | ROZPOCET |  |  |  | 0 | 0 | 0 | 0 | 0 | 1 | 0 | 4 | -1962959559
9 | K | 417351116 | Odstranění bednění ztužujících věnců | m2 | 7.432 |  | 0 | CS ÚRS 2019 01 |  |  | základní | 0.24 | 1.7837 | 0 | 0 | 0 | 0 | 4 | K | 2 |  |  |  | ROZPOCET |  |  |  | 0 | 0 | 0 | 0 | 0 | 1 | 0 | 4 | 1973227491
10 | K | 417361821 | Výztuž ztužujících pásů a věnců betonářskou ocelí 10 505 s připojením do zdiva | t | 0.04 |  | 0 | CS ÚRS 2019 01 |  |  | základní | 37.704 | 1.5082 | 1.0526 | 0.042102 | 0 | 0 | 4 | K | 2 |  |  |  | ROZPOCET |  |  |  | 0 | 0 | 0 | 0 | 0 | 1 | 0 | 4 | 197867033
| VV |  | "viz tabulka oceli" (28,0+7,89)*1,12*0,001 |  | 0.04 | [13 empty] | VV | 2 | 2 | True | 1 | ROZPOCET
11 | K | 317941199 | Osazování ocelových válcovaných nosníků IPE do č 22 vč.podbetonování a zazdívky kapes | t | 0.299 |  | 0 |  |  |  | základní | 16.583 | 4.9583 | 0.01709 | 0.0051099 | 0 | 0 | 4 | K | 2 |  |  |  | ROZPOCET |  |  |  | 0 | 0 | 0 | 0 | 0 | 1 | 0 | 4 | -1926522505
| VV |  | 298,62*0,001 |  | 0.299 | [13 empty] | VV | 2 | 2 | True | 1 | ROZPOCET
12 | M | 13010748 | ocel profilová IPE 160 jakost 11 375 | t | 0.314 |  | 0 | CS ÚRS 2019 01 |  |  | základní | 0 | 0 | 1 | 0.314 | 0 | 0 | 8 | M | 2 |  |  |  | ROZPOCET |  |  |  | 0 | 0 | 0 | 0 | 0 | 1 | 0 | 4 | -1014293697
| VV |  | 0,299*1,05 |  | 0.314 | [13 empty] | VV | 2 | 2 | True | 1 | ROZPOCET
13 | K | 317944321 | Válcované nosníky L50/50/6 dodatečně osazované do připravených otvorů (montážní otvor) | t | 0.011 |  | 0 | CS ÚRS 2019 01 |  |  | základní | 40.5 | 0.4455 | 1.09 | 0.01199 | 0 | 0 | 4 | K | 2 |  |  |  | ROZPOCET |  |  |  | 0 | 0 | 0 | 0 | 0 | 1 | 0 | 4 | 173462878
| VV |  | 9,60*1,15*0,001 |  | 0.011 | [13 empty] | VV | 2 | 2 | True | 1 | ROZPOCET
14 | K | 411354259 | Bednění stropů ztracené z ocelových plechů trapézových VIKAM Tr.55/250mm tl.1mm osazených a přichycených k ocel.nosníků | m2 | 22 |  | 0 | CS ÚRS 2019 01 |  |  | základní | 0.151 | 3.322 | 0.01467 | 0.32274 | 0 | 0 | 4 | K | 2 |  |  |  | ROZPOCET |  |  |  | 0 | 0 | 0 | 0 | 0 | 1 | 0 | 4 | 477839381
15 | K | 631311126 | Mazanina tl do 120 mm z betonu prostého tř. C 25/30 (zalití vln trapézu s betonovou vrstvou nad plechem) | m3 | 1.724 |  | 0 | CS ÚRS 2019 01 |  |  | základní | 2.58 | 4.4479 | 2.4533 | 4.2295 | 0 | 0 | 4 | K | 2 |  |  |  | ROZPOCET |  |  |  | 0 | 0 | 0 | 0 | 0 | 1 | 0 | 4 | -1835731274
| VV |  | " vlny 60% tl." 22,0*0,06*0,6 |  | 0.792 | [13 empty] | VV | 2 | 2 | True | 0 | ROZPOCET
| VV | maz1 | 7,64*3,05*0,04 |  | 0.932 | [13 empty] | VV | 2 | 2 | True | 0 | ROZPOCET
| VV |  | Součet |  | 1.724 | [13 empty] | VV | 2 | 4 | True | 1 | ROZPOCET
16 | K | 631319R03 | Příplatek k mazanině tl do 80 mm za konečné přehlazení povrchu | m3 | 0.932 |  | 0 |  |  |  | základní | 2.7 | 2.5164 | 0 | 0 | 0 | 0 | 4 | K | 2 |  |  |  | ROZPOCET |  |  |  | 0 | 0 | 0 | 0 | 0 | 1 | 0 | 4 | -1780556895
17 | K | 316381117 | Komínové krycí desky tl do 120 mm z betonu tř. C 25/30 XF3 s konstrukční obvodovou výztuží včetně bednění, s povrchem vyhlazeným ve spádu k okrajům s přesahy 80 mm | m2 | 2.2 |  | 0 | CS ÚRS 2019 01 |  |  | základní | 1.527 | 3.3594 | 0.30465 | 0.67023 | 0 | 0 | 4 | K | 2 |  |  |  | ROZPOCET |  |  |  | 0 | 0 | 0 | 0 | 0 | 1 | 0 | 4 | -1415975196
18 | K | 764200R04 | Oplechování komínové desky s okapničkou a manžetami pro potrubí kouřovodů z Pz s povrchovou úpravou-komplexní atyp.provedení | m2 | 2.2 |  | 0 |  |  |  | základní | 0.495 | 1.089 | 0.0036 | 0.00792 | 0 | 0 | 16 | K | 2 |  |  |  | ROZPOCET |  |  |  | 0 | 0 | 0 | 0 | 0 | 1 | 0 | 16 | 1721900873
| D | 6 | Úpravy povrchů, podlahy a osazování výplní |  |  |  | 0 | [5 empty] | 93.7474 |  | 2.4932 |  | 0 | 1 | D | 1 |  |  |  | ROZPOCET | [9 empty] | 0
19 | K | 612321141 | Omítka vnitřních ploch stěn hlazená z typové směsi na porobeton (dle výrobce) tl.15mm vč.penetrace,ručně | m2 | 65.03 |  | 0 | CS ÚRS 2019 01 |  |  | základní | 0.47 | 30.5641 | 0.01183 | 0.7693 | 0 | 0 | 4 | K | 2 |  |  |  | ROZPOCET |  |  |  | 0 | 0 | 0 | 0 | 0 | 1 | 0 | 4 | 1433831311
20 | K | 612325302 | Omítka vnitřní ostění a malých ploch do 0,50m2,štuková (oprava dotčených ploch stavebními úpravami na stáv.omítce) | m2 | 11.6 |  | 0 | CS ÚRS 2019 01 |  |  | základní | 1.355 | 15.718 | 0.03358 | 0.38953 | 0 | 0 | 4 | K | 2 |  |  |  | ROZPOCET |  |  |  | 0 | 0 | 0 | 0 | 0 | 1 | 0 | 4 | 1143146766
21 | K | 611325223 | Úplné utěsnění a zapravení jednotlivých ploch po prostupech do pl. 0,50m2 dle norem v TZ ( dotěsnění hmotami reakce na oheň A1 nebo A2) - souhrnná zprůměrovaná cena | kus | 6 |  | 0 | CS ÚRS 2019 01 |  |  | základní | 0.888 | 5.328 | 0.0415 | 0.249 | 0 | 0 | 4 | K | 2 |  |  |  | ROZPOCET |  |  |  | 0 | 0 | 0 | 0 | 0 | 1 | 0 | 4 | -1390719263
22 | K | 622000000 | Drobná oprava venkovní omítky (kolem vybouraných otvorů-prostupy a poškozené plochy komínového tělěsa) | kpl | 1 |  | 0 |  |  |  | základní | 1.355 | 1.355 | 0.03358 | 0.03358 | 0 | 0 | 4 | K | 2 |  |  |  | ROZPOCET |  |  |  | 0 | 0 | 0 | 0 | 0 | 1 | 0 | 4 | 49697160
23 | K | 763131400 | SDK zavěšený systémový podhled, desky tl.15mm s požární odolností 1x REI 15 (bez TI)- komplexní provedení | m2 | 21.67 |  | 0 |  |  |  | základní | 1.399 | 30.3163 | 0.03814 | 0.82649 | 0 | 0 | 16 | K | 2 |  |  |  | ROZPOCET |  |  |  | 0 | 0 | 0 | 0 | 0 | 1 | 0 | 16 | -916759920
24 | K | 763131771 | Příplatek k SDK podhledu za rovinnost kvality Q2 | m2 | 21.67 |  | 0 | CS ÚRS 2019 01 |  |  | základní | 0.1 | 2.167 | 0.0001 | 0.002167 | 0 | 0 | 16 | K | 2 |  |  |  | ROZPOCET |  |  |  | 0 | 0 | 0 | 0 | 0 | 1 | 0 | 16 | 1778595966
| VV |  | sdk1 |  | 21.67 | [13 empty] | VV | 2 | 2 | True | 1 | ROZPOCET
25 | K | 632902111 | Příprava povrchu betonových mazanin poškozených ploch obroušením a očištěním | m2 | 39.5 |  | 0 | CS ÚRS 2019 01 |  |  | základní | 0.04 | 1.58 | 0.004 | 0.158 | 0 | 0 | 4 | K | 2 |  |  |  | ROZPOCET |  |  |  | 0 | 0 | 0 | 0 | 0 | 1 | 0 | 4 | -1156307794
| VV | s1 | "po odbouraném soklu a nové zdi" 3,00*4,50+4,0 |  | 17.5 | [13 empty] | VV | 2 | 2 | True | 0 | ROZPOCET
| VV |  | "nová kotelna před nátěrem" 22,0 |  | 22 | [13 empty] | VV | 2 | 2 | True | 0 | ROZPOCET
| VV |  | Součet |  | 39.5 | [13 empty] | VV | 2 | 4 | True | 1 | ROZPOCET
26 | K | 632690R05 | Vyspravení betonových podlah cement.potěrem tl do 15 mm | m2 | 17.5 |  | 0 |  |  |  | základní | 0.166 | 2.905 | 9e-05 | 0.001575 | 0 | 0 | 4 | K | 2 |  |  |  | ROZPOCET |  |  |  | 0 | 0 | 0 | 0 | 0 | 1 | 0 | 4 | 501364767
27 | K | 642942000 | Osazování a dodávka ocel.rámu s povrchovou úpravou pro jednokřídlové dveře (pořární uzávěr) do stávajícího otvoru | kus | 1 |  | 0 |  |  |  | základní | 0.754 | 0.754 | 0.01698 | 0.01698 | 0 | 0 | 4 | K | 2 |  |  |  | ROZPOCET |  |  |  | 0 | 0 | 0 | 0 | 0 | 1 | 0 | 4 | 1971847064
28 | M | 61160255 | dtto, ale D+M dveřní křídlo jednokřídlové ocelové s povrchovou úpravou (požární uzávěr EWC 30 DP1) vč.kování vel.800 x1970mm-kompletizovaná dodávka | kus | 1 |  | 0 |  |  |  | základní | 0 | 0 | 0.04275 | 0.04275 | 0 | 0 | 32 | M | 2 |  |  |  | ROZPOCET |  |  |  | 0 | 0 | 0 | 0 | 0 | 1 | 0 | 16 | -1803072717
29 | M | 766660717 | dtto, ale dodávka a montáž samozavírače jednokřídlových dveří-kompletní provedení | kus | 1 |  | 0 |  |  |  | základní | 0 | 0 | 0 | 0 | 0 | 0 | 32 | M | 2 |  |  |  | ROZPOCET |  |  |  | 0 | 0 | 0 | 0 | 0 | 1 | 0 | 16 | -756283275
30 | K | 644941R00 | Osazování ventilačních mřížek velikosti do 0,25m2 vč.chráničky | kus | 3 |  | 0 |  |  |  | základní | 0.16 | 0.48 | 0 | 0 | 0 | 0 | 4 | K | 2 |  |  |  | ROZPOCET |  |  |  | 0 | 0 | 0 | 0 | 0 | 1 | 0 | 4 | 1868126945
31 | M | 59816R003 | protidešťová žaluzie (mřížka) se síťkou | kus | 3 |  | 0 |  |  |  | základní | 0 | 0 | 0.0005 | 0.0015 | 0 | 0 | 8 | M | 2 |  |  |  | ROZPOCET |  |  |  | 0 | 0 | 0 | 0 | 0 | 1 | 0 | 4 | 1877990750
32 | K | 641988R06 | Drobné stavební práce (zabezpečení a ochrana krytiny střechy při bourání, úprava části stáv.vrat zrušením větrání a novým doplněním s přizpůsobením k vratům, zednické přípomoci instalacím atd.) | kpl | 1 |  | 0 |  |  |  | základní | 0.86 | 0.86 | 0.00077 | 0.00077 | 0 | 0 | 16 | K | 2 |  |  |  | ROZPOCET |  |  |  | 0 | 0 | 0 | 0 | 0 | 1 | 0 | 16 | 248753405
33 | K | 641951NC1 | D+M hasicí přístroj CO2 (sněhový) s hasící schopností min.55B | kus | 2 |  | 0 |  |  |  | základní | 0.86 | 1.72 | 0.00077 | 0.00154 | 0 | 0 | 16 | K | 2 |  |  |  | ROZPOCET |  |  |  | 0 | 0 | 0 | 0 | 0 | 1 | 0 | 16 | -1589499704
| D | 784 | Nátěry, malby |  |  |  | 0 | [5 empty] | 24.8848 |  | 0.14746 |  | 0 | 2 | D | 1 |  |  |  | ROZPOCET | [9 empty] | 0
34 | K | 783932000 | Celoplošné vyrovnání betonové podlahy stěrkou tloušťky do 2 mm (nová kotelna) | m2 | 21.7 |  | 0 |  |  |  | základní | 0.13 | 2.821 | 0.0048 | 0.10416 | 0 | 0 | 16 | K | 2 |  |  |  | ROZPOCET |  |  |  | 0 | 0 | 0 | 0 | 0 | 1 | 0 | 16 | -182031777
35 | K | 783927151 | dtto,odolnýnátěr dvojnásobný na betonovou podlahu s vytažením do soklíku | m2 | 24.3 |  | 0 | CS ÚRS 2019 01 |  |  | základní | 0.108 | 2.6244 | 0.00017 | 0.004131 | 0 | 0 | 16 | K | 2 |  |  |  | ROZPOCET |  |  |  | 0 | 0 | 0 | 0 | 0 | 1 | 0 | 16 | 1646530625
36 | K | 784171R01 | Zakrytí ploch (materiál ve specifikaci) včetně pozdějšího odkrytí, plochy podlah,výplní otvorů,zařízení apod. | m2 | 85 |  | 0 |  |  |  | základní | 0.029 | 2.465 | 0 | 0 | 0 | 0 | 16 | K | 2 |  |  |  | ROZPOCET |  |  |  | 0 | 0 | 0 | 0 | 0 | 1 | 0 | 16 | 454505245
37 | M | 581248400 | fólie pro malířské potřeby zakrývací | m2 | 95.2 |  | 0 |  |  |  | základní | 0 | 0 | 0 | 0 | 0 | 0 | 32 | M | 2 |  |  |  | ROZPOCET |  |  |  | 0 | 0 | 0 | 0 | 0 | 1 | 0 | 16 | -936645714
| VV |  | 85*1,12 'Přepočtené koeficientem množství |  | 95.2 | [13 empty] | VV | 2 | 2 | False | 1 | ROZPOCET
38 | K | 784111001 | Očištění podkladu před malbou | m2 | 145.08 |  | 0 | CS ÚRS 2019 01 |  |  | základní | 0.012 | 1.741 | 0 | 0 | 0 | 0 | 16 | K | 2 |  |  |  | ROZPOCET |  |  |  | 0 | 0 | 0 | 0 | 0 | 1 | 0 | 16 | -1846931774
39 | K | 784211R07 | Malířský nátěr dvojnásobný středně otěruvzdorný,bílý v místnostech do 3,80m s penetrací (dotčené plochy stavebními úpravami) | m2 | 145.08 |  | 0 |  |  |  | základní | 0.105 | 15.2334 | 0.00027 | 0.039172 | 0 | 0 | 16 | K | 2 |  |  |  | ROZPOCET |  |  |  | 0 | 0 | 0 | 0 | 0 | 1 | 0 | 16 | 2010975437
| D | 9 | Bourací práce,demontáže,ostatní |  |  |  | 0 | [5 empty] | 108.8796 |  | 0.015398 |  | 18.8893 | 1 | D | 1 |  |  |  | ROZPOCET | [9 empty] | 0
40 | K | 941111112 | Montáž lešení řadového trubkového lehkého s podlahami zatížení do 150 kg/m2 š do 0,9 m v do 10 m (výlez na střechu) | m2 | 29.5 |  | 0 | CS ÚRS 2019 01 |  |  | základní | 0.148 | 4.366 | 0 | 0 | 0 | 0 | 4 | K | 2 |  |  |  | ROZPOCET |  |  |  | 0 | 0 | 0 | 0 | 0 | 1 | 0 | 4 | 1624705626
41 | K | 941111212 | Příplatek k lešení řadovému trubkovému lehkému s podlahami š 0,9 m v 10 m za první a ZKD den použití | m2 | 295 |  | 0 | CS ÚRS 2019 01 |  |  | základní | 0 | 0 | 0 | 0 | 0 | 0 | 4 | K | 2 |  |  |  | ROZPOCET |  |  |  | 0 | 0 | 0 | 0 | 0 | 1 | 0 | 4 | -1003984931
42 | K | 941111811 | Demontáž lešení řadového trubkového lehkého s podlahami zatížení do 150 kg/m2 š do 0,9 m v do 10 m | m2 | 29.5 |  | 0 | CS ÚRS 2019 01 |  |  | základní | 0.087 | 2.5665 | 0 | 0 | 0 | 0 | 4 | K | 2 |  |  |  | ROZPOCET |  |  |  | 0 | 0 | 0 | 0 | 0 | 1 | 0 | 4 | -1939321767
43 | K | 949101111 | Lešení pomocné pro objekty pozemních staveb s lešeňovou podlahou v do 1,9 m | m2 | 50.8 |  | 0 | CS ÚRS 2013 01 |  |  | základní | 0.105 | 5.334 | 0.00013 | 0.006604 | 0 | 0 | 4 | K | 2 |  |  |  | ROZPOCET |  |  |  | 0 | 0 | 0 | 0 | 0 | 1 | 0 | 4 | 1051433199
44 | K | 949101112 | Lešení pomocné pro objekty pozemních staveb s lešeňovou podlahou v do 3,5 m zatížení do 150 kg/m2 | m2 | 11.4 |  | 0 | CS ÚRS 2019 01 |  |  | základní | 0.126 | 1.4364 | 0.00021 | 0.002394 | 0 | 0 | 4 | K | 2 |  |  |  | ROZPOCET |  |  |  | 0 | 0 | 0 | 0 | 0 | 1 | 0 | 4 | -1020388245
45 | K | 952901221 | Vyčištění budov průmyslových objektů při jakékoliv výšce podlaží | m2 | 160 |  | 0 | CS ÚRS 2019 01 |  |  | základní | 0.263 | 42.08 | 4e-05 | 0.0064 | 0 | 0 | 4 | K | 2 |  |  |  | ROZPOCET |  |  |  | 0 | 0 | 0 | 0 | 0 | 1 | 0 | 4 | -375425628
46 | K | 962032641 | Bourání zdiva komínového nad střechou z cihel na MC i s komínovou deskou vč.následné začištění plochy po vybourání | m3 | 8.064 |  | 0 | CS ÚRS 2019 01 |  |  | základní | 2.79 | 22.4986 | 0 | 0 | 1.6171 | 13.0403 | 4 | K | 2 |  |  |  | ROZPOCET |  |  |  | 0 | 0 | 0 | 0 | 0 | 1 | 0 | 4 | 1664464647
| VV |  | 1,80*1,12*4,0 |  | 8.064 | [13 empty] | VV | 2 | 2 | True | 1 | ROZPOCET
47 | K | 977311113 | Řezání stávajících betonových mazanin hl do 120 mm (pruh pro zdivo) | m | 17.94 |  | 0 | CS ÚRS 2019 01 |  |  | základní | 0.567 | 10.172 | 0 | 0 | 0 | 0 | 4 | K | 2 |  |  |  | ROZPOCET |  |  |  | 0 | 0 | 0 | 0 | 0 | 1 | 0 | 4 | -1658519851
| VV |  | 9,27+8,67 |  | 17.94 | [13 empty] | VV | 2 | 2 | True | 1 | ROZPOCET
48 | K | 965043R01 | Bourání železobetonové podlahy vč.souvisejícího souvrství tl přes 150 mm pl přes 4 m2 | m3 | 2.347 |  | 0 |  |  |  | základní | 6.345 | 14.8917 | 0 | 0 | 2.2 | 5.1634 | 4 | K | 2 |  |  |  | ROZPOCET |  |  |  | 0 | 0 | 0 | 0 | 0 | 1 | 0 | 4 | -463595011
| VV |  | "stáv.sokl" 4,13*2,80*0,15 |  | 1.735 | [13 empty] | VV | 2 | 2 | True | 0 | ROZPOCET
| VV |  | "pás v podlaze pro základ zdi" (1,63+0,30+7,34)*0,30*0,22 |  | 0.612 | [13 empty] | VV | 2 | 2 | True | 0 | ROZPOCET
| VV |  | Součet |  | 2.347 | [13 empty] | VV | 2 | 4 | True | 1 | ROZPOCET
49 | K | 968072099 | Vybourání výplní otvorů pl.do 2,0m2 (stáv.dveře vč.zárubně) | m2 | 1.6 |  | 0 |  |  |  | základní | 0.939 | 1.5024 | 0 | 0 | 0.076 | 0.1216 | 4 | K | 2 |  |  |  | ROZPOCET |  |  |  | 0 | 0 | 0 | 0 | 0 | 1 | 0 | 4 | 2082955818
50 | K | 971033441 | Vybourání otvorů ve zdivu cihelném pl do 0,25 m2 na MVC tl do 300 mm (otvory pro přívody,odvody spalin) | kus | 4 |  | 0 | CS ÚRS 2013 01 |  |  | základní | 0.813 | 3.252 | 0 | 0 | 0.138 | 0.552 | 4 | K | 2 |  |  |  | ROZPOCET |  |  |  | 0 | 0 | 0 | 0 | 0 | 1 | 0 | 4 | 1010573525
51 | K | 973011R02 | Vysekání kapes ve stěnách pl.do 0,04m2 hl.150mm | kus | 6 |  | 0 |  |  |  | základní | 0.13 | 0.78 | 0 | 0 | 0.002 | 0.012 | 4 | K | 2 |  |  |  | ROZPOCET |  |  |  | 0 | 0 | 0 | 0 | 0 | 1 | 0 | 4 | 1631819398
| D | 997 | Přesun sutě |  |  |  | 0 | [5 empty] | 62.8898 |  | 0 |  | 0 | 1 | D | 1 |  |  |  | ROZPOCET | [9 empty] | 0
52 | K | 997013211 | Vnitrostaveništní doprava suti,zeminy a kameniva pro objekty v do 9,0 m ručně vodorovně do 50m (suť,zemina) | t | 22.894 |  | 0 | CS ÚRS 2019 01 |  |  | základní | 2.42 | 55.4035 | 0 | 0 | 0 | 0 | 4 | K | 2 |  |  |  | ROZPOCET |  |  |  | 0 | 0 | 0 | 0 | 0 | 1 | 0 | 4 | 245603137
53 | K | 997013511 | Naložení a odvoz suti a vybouraných hmot na skládku do 1 km s naložením a se složením | t | 22.894 |  | 0 | CS ÚRS 2019 01 |  |  | základní | 0.255 | 5.838 | 0 | 0 | 0 | 0 | 4 | K | 2 |  |  |  | ROZPOCET |  |  |  | 0 | 0 | 0 | 0 | 0 | 1 | 0 | 4 | 1886533783
54 | K | 997013509 | Příplatek k odvozu suti a vybouraných hmot na skládku ZKD 1 km přes 1 km | t | 274.728 |  | 0 | CS ÚRS 2019 01 |  |  | základní | 0.006 | 1.6484 | 0 | 0 | 0 | 0 | 4 | K | 2 |  |  |  | ROZPOCET |  |  |  | 0 | 0 | 0 | 0 | 0 | 1 | 0 | 4 | -251464360
| VV |  | 22,894*12 'Přepočtené koeficientem množství |  | 274.728 | [13 empty] | VV | 2 | 2 | False | 1 | ROZPOCET
55 | K | 997013801 | Poplatek za uložení na skládce (skládkovné) stavebního odpadu betonového,kamenivo kód odpadu 170 101 | t | 18.493 |  | 0 | CS ÚRS 2019 01 |  |  | základní | 0 | 0 | 0 | 0 | 0 | 0 | 4 | K | 2 |  |  |  | ROZPOCET |  |  |  | 0 | 0 | 0 | 0 | 0 | 1 | 0 | 4 | -600961526
56 | K | 997223855 | Poplatek za uložení na skládce (skládkovné) zeminy kód odpadu 170 504 | t | 4.85 |  | 0 | CS ÚRS 2019 01 |  |  | základní | 0 | 0 | 0 | 0 | 0 | 0 | 4 | K | 2 |  |  |  | ROZPOCET |  |  |  | 0 | 0 | 0 | 0 | 0 | 1 | 0 | 4 | -223337693
| D | 998 | Přesun hmot HSV a PSV |  |  |  | 0 | [5 empty] | 72.942 |  | 0 |  | 0 | 1 | D | 1 |  |  |  | ROZPOCET | [9 empty] | 0
57 | K | 998018001 | Přesun hmot ruční pro budovy v do 6 m vodorovná dopravní vzdálenost do 50 m | t | 20.039 |  | 0 | CS ÚRS 2019 01 |  |  | základní | 3.64 | 72.942 | 0 | 0 | 0 | 0 | 4 | K | 2 |  |  |  | ROZPOCET |  |  |  | 0 | 0 | 0 | 0 | 0 | 1 | 0 | 4 | -1723543920

## B) 01-vytápění
[9 empty] | >> skryté sloupce << | [9 empty] | {d16dc586-0d24-4635-98b1-1d11cec9d66c}
2
| KRYCÍ LIST SOUPISU PRACÍ | [8 empty] | v --- níže se nacházejí doplnkové a pomocné údaje k sestavám --- v | [8 empty] | False
Stavba:
Rozdělení vytápění na cestmistrovství Liberec
Objekt:
SO 01 - Garáže - dílny
Soupis:
B) - Vytápění
| KSO: |  |  |  |  | CC-CZ:
| Místo: |  |  |  |  | Datum: | 0
| Zadavatel: |  |  |  |  | IČ:
|  | Silnice LK a.s. Čsl.armády 24, Jablonec nad Nisou |  |  |  | DIČ:
| Zhotovitel: |  |  |  |  | IČ: | 0
[6 empty] | DIČ: | 0
| Projektant: |  |  |  |  | IČ:
DIČ:
| Zpracovatel: |  |  |  |  | IČ:
DIČ:
Poznámka:
| Cena bez DPH | [5 empty] | 0
|  |  | Základ daně |  |  | Sazba daně | Výše daně
| DPH | základní | 0 |  |  | 21% | 0
|  | snížená | 0 |  |  | 15% | 0
|  | zákl. přenesená | 0 |  |  | 21% | 0
|  | sníž. přenesená | 0 |  |  | 15% | 0
|  | nulová | 0 |  |  | 0% | 0
| Cena s DPH |  |  | v | CZK |  | 0
| Projektant |  |  | Zpracovatel
| Datum a podpis: |  | Razítko | Datum a podpis: |  |  | Razítko
| Objednavatel |  |  | Zhotovitel
| Datum a podpis: |  | Razítko | Datum a podpis: |  |  | Razítko
REKAPITULACE ČLENĚNÍ SOUPISU PRACÍ
Stavba:
Rozdělení vytápění na cestmistrovství Liberec
Objekt:
SO 01 - Garáže - dílny
Soupis:
B) - Vytápění
Místo: | [5 empty] | Datum: | 0
Zadavatel: |  |  | Silnice LK a.s. Čsl.armády 24, Jablonec nad Nisou |  |  | Projektant: | 0
Zhotovitel: | [5 empty] | Zpracovatel: | 0
Kód dílu - Popis | [6 empty] | Cena celkem [CZK]
Náklady ze soupisu prací | [6 empty] | 0 | [12 empty] | -1
| PSV - Práce a dodávky PSV | [5 empty] | 0
| 731 - Kotelna,strojovna | [5 empty] | 0
| 01 - -demontáže | [5 empty] | 0
| 02 - - kotelna, strojovna | [5 empty] | 0
| 02a - -vyvložkování komína,vnitř.kanalizace, vodovod, plynovod | [5 empty] | 0
| 03 - -ostatní konstrukce a práce | [5 empty] | 0
| 733 - Rozvodné potrubí -větve V1,V2,V3 | [5 empty] | 0
| 04 - - demontáže | [5 empty] | 0
| 05 - - potrubní rozvody | [5 empty] | 0
| 06 - -ostatní konstrukce a práce (V1,V2,V3) | [5 empty] | 0
SOUPIS PRACÍ
Stavba:
Rozdělení vytápění na cestmistrovství Liberec
Objekt:
SO 01 - Garáže - dílny
Soupis:
B) - Vytápění
Místo: | [5 empty] | Datum: | 0
Zadavatel: |  |  | Silnice LK a.s. Čsl.armády 24, Jablonec nad Nisou |  |  | Projektant: | 0
Zhotovitel: | [5 empty] | Zpracovatel: | 0
PČ | Typ | Kód | Popis | MJ | Množství | J.cena [CZK] | Cena celkem [CZK] | Cenová soustava |  |  | DPH | J. Nh [h] | Nh celkem [h] | J. hmotnost [t] | Hmotnost celkem [t] | J. suť [t] | Suť Celkem [t]
Náklady soupisu celkem | [6 empty] | 0 | [5 empty] | 1000.2207 |  | 8.8724 |  | 11.9494 |  | D | -1 | [10 empty] | 0
| D | PSV | Práce a dodávky PSV |  |  |  | 0 | [5 empty] | 1000.2207 |  | 8.8724 |  | 11.9494 | 2 | D | 0 |  |  |  | ROZPOCET | [6 empty] | 0
| D | 731 | Kotelna,strojovna |  |  |  | 0 | [5 empty] | 444.2371 |  | 4.5657 |  | 8.6819 | 2 | D | 1 |  |  |  | ROZPOCET | [6 empty] | 0
| D | 01 | -demontáže |  |  |  | 0 | [5 empty] | 142.717 |  | 0.02546 |  | 6.418 | 2 | D | 2 |  |  |  | ROZPOCET | [6 empty] | 0
1 | K | 731100000 | Demontáž kotle 11 článků | kus | 1 |  | 0 |  |  |  | základní | 10.67 | 10.67 | 0.00059 | 0.00059 | 1.36 | 1.36 | 16 | K | 3 |  |  |  | ROZPOCET | 0 | 0 | 0 | 0 | 0 | 1 | 0 | 16 | 1765087746
2 | K | 731201822 | Demontáž kotle ocelového výkon do 465 kW | kus | 1 |  | 0 | CS ÚRS 2019 01 |  |  | základní | 37.708 | 37.708 | 0.00408 | 0.00408 | 2.37 | 2.37 | 16 | K | 3 |  |  |  | ROZPOCET | 0 | 0 | 0 | 0 | 0 | 1 | 0 | 16 | -1156347704
3 | K | 731391815 | Vypuštění vody z kotle | kus | 2 |  | 0 | CS ÚRS 2019 01 |  |  | základní | 2.454 | 4.908 | 0 | 0 | 0 | 0 | 16 | K | 3 |  |  |  | ROZPOCET | 0 | 0 | 0 | 0 | 0 | 1 | 0 | 16 | 1375844315
4 | K | 732110813 | Demontáž rozdělovače do DN 300 | m | 8 |  | 0 | CS ÚRS 2019 01 |  |  | základní | 0.57 | 4.56 | 0 | 0 | 0.20748 | 1.6598 | 16 | K | 3 |  |  |  | ROZPOCET | 0 | 0 | 0 | 0 | 0 | 1 | 0 | 16 | -545780351
5 | K | 732320814 | Demontáž odpojení nádrže od rozvodů potrubí | kus | 3 |  | 0 | CS ÚRS 2019 01 |  |  | základní | 1.35 | 4.05 | 0 | 0 | 0 | 0 | 16 | K | 3 |  |  |  | ROZPOCET | 0 | 0 | 0 | 0 | 0 | 1 | 0 | 16 | -851810350
6 | K | 732324814 | Demontáž vypuštění vody z nádrže obsah do 500 litrů | kus | 3 |  | 0 | CS ÚRS 2019 01 |  |  | základní | 0.45 | 1.35 | 0 | 0 | 0 | 0 | 16 | K | 3 |  |  |  | ROZPOCET | 0 | 0 | 0 | 0 | 0 | 1 | 0 | 16 | 1434527017
7 | K | 732393815 | Rozřezání demontované nádrže do 1000 litrů | kus | 3 |  | 0 | CS ÚRS 2019 01 |  |  | základní | 2.36 | 7.08 | 0.00494 | 0.01482 | 0 | 0 | 16 | K | 3 |  |  |  | ROZPOCET | 0 | 0 | 0 | 0 | 0 | 1 | 0 | 16 | 1888255466
8 | K | 732420812 | Demontáž čerpadla oběhového spirálního DN 40 | kus | 6 |  | 0 | CS ÚRS 2019 01 |  |  | základní | 0.43 | 2.58 | 7e-05 | 0.00042 | 0.021 | 0.126 | 16 | K | 3 |  |  |  | ROZPOCET | 0 | 0 | 0 | 0 | 0 | 1 | 0 | 16 | -1244577757
9 | K | 733120815 | Demontáž potrubí ocelového hladkého do D 38 | m | 22 |  | 0 | CS ÚRS 2019 01 |  |  | základní | 0.083 | 1.826 | 4e-05 | 0.00088 | 0.00254 | 0.05588 | 16 | K | 3 |  |  |  | ROZPOCET | 0 | 0 | 0 | 0 | 0 | 1 | 0 | 16 | -1797187467
10 | K | 733120819 | Demontáž potrubí ocelového hladkého do D 60,3 | m | 28 |  | 0 | CS ÚRS 2019 01 |  |  | základní | 0.125 | 3.5 | 5e-05 | 0.0014 | 0.00473 | 0.13244 | 16 | K | 3 |  |  |  | ROZPOCET | 0 | 0 | 0 | 0 | 0 | 1 | 0 | 16 | 1708777565
11 | K | 733120826 | Demontáž potrubí ocelového hladkého do D 89 | m | 15 |  | 0 | CS ÚRS 2019 01 |  |  | základní | 0.187 | 2.805 | 6e-05 | 0.0009 | 0.00841 | 0.12615 | 16 | K | 3 |  |  |  | ROZPOCET | 0 | 0 | 0 | 0 | 0 | 1 | 0 | 16 | 1600993929
12 | K | 733191R02 | Odřezání držáku potrubí s demontáží podpěr a konzol nebo výložníků | kus | 36 |  | 0 |  |  |  | základní | 0.005 | 0.18 | 0 | 0 | 0.00031 | 0.01116 | 16 | K | 3 |  |  |  | ROZPOCET | 0 | 0 | 0 | 0 | 0 | 1 | 0 | 16 | 36915000
13 | K | 713400R03 | Odstranění izolace tepelné potrubí | m2 | 16 |  | 0 |  |  |  | základní | 3.217 | 51.472 | 0 | 0 | 0.00194 | 0.03104 | 16 | K | 3 |  |  |  | ROZPOCET | 0 | 0 | 0 | 0 | 0 | 1 | 0 | 16 | 1500992736
14 | K | 734100813 | Demontáž armatury přírubové s přírubami do DN 150 | kus | 6 |  | 0 | CS ÚRS 2019 01 |  |  | základní | 1.238 | 7.428 | 2e-05 | 0.00012 | 0.083 | 0.498 | 16 | K | 3 |  |  |  | ROZPOCET | 0 | 0 | 0 | 0 | 0 | 1 | 0 | 16 | -1490952664
15 | K | 734200813 | Demontáž armatury závitové do G 6/4 | kus | 25 |  | 0 | CS ÚRS 2019 01 |  |  | základní | 0.104 | 2.6 | 9e-05 | 0.00225 | 0.0019 | 0.0475 | 16 | K | 3 |  |  |  | ROZPOCET | 0 | 0 | 0 | 0 | 0 | 1 | 0 | 16 | -528075104
| D | 02 | - kotelna, strojovna |  |  |  | 0 | [5 empty] | 67.0965 |  | 1.2161 |  | 0 | 2 | D | 2 |  |  |  | ROZPOCET | [6 empty] | 0
16 | K | 731244494 | Montáž kotle nástěnného kondenzačního -kompletizovaná montáž | soubor | 2 |  | 0 | CS ÚRS 2019 01 |  |  | základní | 6.236 | 12.472 | 0.00255 | 0.0051 | 0 | 0 | 16 | K | 3 |  |  |  | ROZPOCET | 0 | 0 | 0 | 0 | 0 | 1 | 0 | 16 | 708719183
17 | M | 484177NC1 | plynový kondenzační nástěný kotel RENDAMAX R40 EVO 80 - kompletizovaná dodávka | kus | 2 |  | 0 |  |  |  | základní | 0 | 0 | 0.141 | 0.282 | 0 | 0 | 32 | M | 3 |  |  |  | ROZPOCET | 0 | 0 | 0 | 0 | 0 | 1 | 0 | 16 | -507501091
18 | K | 732420R01 | D+M čerpadlo teplovodní oběhové Yonos PARA 30/7,5PWM pro vytápění-kompletizované provedení | soubor | 2 |  | 0 |  |  |  | základní | 0.512 | 1.024 | 0.00288 | 0.00576 | 0 | 0 | 16 | K | 3 |  |  |  | ROZPOCET | 0 | 0 | 0 | 0 | 0 | 1 | 0 | 16 | 1188321649
19 | K | 734251212 | Ventil pojistný G 3/4" x 1" KD | kus | 2 |  | 0 | CS ÚRS 2019 01 |  |  | základní | 0.206 | 0.412 | 0.00036 | 0.00072 | 0 | 0 | 16 | K | 3 |  |  |  | ROZPOCET | 0 | 0 | 0 | 0 | 0 | 1 | 0 | 16 | -574586562
20 | K | 73200R006 | D+M úpravna vody Fillsoft II filtr s výměnnými náplněmi a s příslušenstvím | soubor | 1 |  | 0 |  |  |  | základní | 2.922 | 2.922 | 0.06182 | 0.06182 | 0 | 0 | 16 | K | 3 |  |  |  | ROZPOCET | 0 | 0 | 0 | 0 | 0 | 1 | 0 | 16 | -1438690797
21 | K | 732000R06a | D+M doplňovací zařízení Magcontrol | soubor | 1 |  | 0 |  |  |  | základní | 2.922 | 2.922 | 0.06182 | 0.06182 | 0 | 0 | 16 | K | 3 |  |  |  | ROZPOCET | 0 | 0 | 0 | 0 | 0 | 1 | 0 | 16 | 497457969
22 | K | 73200R006b | D+M dtto,ale příslušenství pro doplňovací zařízení systémový oddělovač Fillset | soubor | 1 |  | 0 |  |  |  | základní | 2.922 | 2.922 | 0.06182 | 0.06182 | 0 | 0 | 16 | K | 3 |  |  |  | ROZPOCET | 0 | 0 | 0 | 0 | 0 | 1 | 0 | 16 | -901035372
23 | K | 731110R05 | D+M neutralizační nádoba (box) včetně náplně | soubor | 1 |  | 0 |  |  |  | základní | 10.547 | 10.547 | 0.50252 | 0.50252 | 0 | 0 | 16 | K | 3 |  |  |  | ROZPOCET | 0 | 0 | 0 | 0 | 0 | 1 | 0 | 16 | -1970020343
24 | K | 734160R04 | D+M magnetický filtr Flamcovent CLEAN SMART 2˝ | kus | 1 |  | 0 |  |  |  | základní | 0 | 0 | 0.0098 | 0.0098 | 0 | 0 | 16 | K | 3 |  |  |  | ROZPOCET | 0 | 0 | 0 | 0 | 0 | 1 | 0 | 16 | -361482297
25 | K | 732110R07 | Hydraulický vyrovnávač dynamických tlaků vel.II | kus | 1 |  | 0 |  |  |  | základní | 0 | 0 | 0.05 | 0.05 | 0 | 0 | 16 | K | 3 |  |  |  | ROZPOCET | 0 | 0 | 0 | 0 | 0 | 1 | 0 | 16 | 1900389630
26 | K | 732331617 | Nádoba tlaková expanzní s membránou objemu 80 l | soubor | 1 |  | 0 | CS ÚRS 2019 01 |  |  | základní | 0.25 | 0.25 | 0.01087 | 0.01087 | 0 | 0 | 16 | K | 3 |  |  |  | ROZPOCET | 0 | 0 | 0 | 0 | 0 | 1 | 0 | 16 | -446649434
27 | K | 733111115 | Potrubí ocelové závitové bezešvé běžné v kotelnách nebo strojovnách DN 25 | m | 3.5 |  | 0 | CS ÚRS 2019 01 |  |  | základní | 0.517 | 1.8095 | 0.00296 | 0.01036 | 0 | 0 | 16 | K | 3 |  |  |  | ROZPOCET | 0 | 0 | 0 | 0 | 0 | 1 | 0 | 16 | 858926667
28 | K | 733111116 | Potrubí ocelové závitové bezešvé běžné v kotelnách nebo strojovnách DN 32 | m | 6 |  | 0 | CS ÚRS 2019 01 |  |  | základní | 0.652 | 3.912 | 0.00376 | 0.02256 | 0 | 0 | 16 | K | 3 |  |  |  | ROZPOCET | 0 | 0 | 0 | 0 | 0 | 1 | 0 | 16 | -1351540129
29 | K | 733121218 | Potrubí ocelové hladké bezešvé v kotelnách nebo strojovnách D 57x2,9 | m | 9 |  | 0 | CS ÚRS 2019 01 |  |  | základní | 0.714 | 6.426 | 0.00617 | 0.05553 | 0 | 0 | 16 | K | 3 |  |  |  | ROZPOCET | 0 | 0 | 0 | 0 | 0 | 1 | 0 | 16 | -747189546
30 | K | 733121222 | Potrubí ocelové hladké bezešvé v kotelnách nebo strojovnách D 76x3,2 | m | 7 |  | 0 | CS ÚRS 2019 01 |  |  | základní | 0.919 | 6.433 | 0.00667 | 0.04669 | 0 | 0 | 16 | K | 3 |  |  |  | ROZPOCET | 0 | 0 | 0 | 0 | 0 | 1 | 0 | 16 | -651150120
31 | K | 734211127 | Ventil odvzdušňovací 1/2 " automatický | kus | 1 |  | 0 | CS ÚRS 2019 01 |  |  | základní | 0.103 | 0.103 | 0.00027 | 0.00027 | 0 | 0 | 16 | K | 3 |  |  |  | ROZPOCET | 0 | 0 | 0 | 0 | 0 | 1 | 0 | 16 | 1712029312
32 | K | 734291122 | Kohout plnící a vypouštěcí G 3/8 " | kus | 6 |  | 0 | CS ÚRS 2019 01 |  |  | základní | 0.082 | 0.492 | 0.00018 | 0.00108 | 0 | 0 | 16 | K | 3 |  |  |  | ROZPOCET | 0 | 0 | 0 | 0 | 0 | 1 | 0 | 16 | 1998527967
33 | K | 734292714 | Kohout kulový přímý 3/4 " | kus | 1 |  | 0 | CS ÚRS 2019 01 |  |  | základní | 0.2 | 0.2 | 0.00034 | 0.00034 | 0 | 0 | 16 | K | 3 |  |  |  | ROZPOCET | 0 | 0 | 0 | 0 | 0 | 1 | 0 | 16 | 1132481370
34 | K | 734292715 | Kohout kulový přímý 1" | kus | 1 |  | 0 | CS ÚRS 2019 01 |  |  | základní | 0.22 | 0.22 | 0.0005 | 0.0005 | 0 | 0 | 16 | K | 3 |  |  |  | ROZPOCET | 0 | 0 | 0 | 0 | 0 | 1 | 0 | 16 | -961442514
35 | K | 734292716 | Kohout kulový přímý 5/4 " | kus | 10 |  | 0 | CS ÚRS 2019 01 |  |  | základní | 0.26 | 2.6 | 0.0007 | 0.007 | 0 | 0 | 16 | K | 3 |  |  |  | ROZPOCET | 0 | 0 | 0 | 0 | 0 | 1 | 0 | 16 | -419596692
36 | K | 734410036 | Teploměr technický | kus | 1 |  | 0 |  |  |  | základní | 0.381 | 0.381 | 0.00065 | 0.00065 | 0 | 0 | 16 | K | 3 |  |  |  | ROZPOCET | 0 | 0 | 0 | 0 | 0 | 1 | 0 | 16 | 383292375
37 | K | 734420R08 | Tlakoměr se zpětnou klapkou tlak 0-6kPa | kus | 1 |  | 0 |  |  |  | základní | 0.381 | 0.381 | 0.00065 | 0.00065 | 0 | 0 | 16 | K | 3 |  |  |  | ROZPOCET | 0 | 0 | 0 | 0 | 0 | 1 | 0 | 16 | 302640894
38 | K | 739501HZS | Topná zkouška,seřízení | hod | 28 |  | 0 |  |  |  | základní | 0.381 | 10.668 | 0.00065 | 0.0182 | 0 | 0 | 16 | K | 3 |  |  |  | ROZPOCET | 0 | 0 | 0 | 0 | 0 | 1 | 0 | 16 | -803882431
| D | 02a | -vyvložkování komína,vnitř.kanalizace, vodovod, plynovod |  |  |  | 0 | [5 empty] | 207.646 |  | 3.3192 |  | 2.262 | 1 | D | 2 |  |  |  | ROZPOCET | [6 empty] | 0
39 | K | 721174042.PPL | Potrubí kanalizační připojovací HT-Systém DN 40 | m | 6 |  | 0 | CS ÚRS 2019 01 |  |  | základní | 0.659 | 3.954 | 0.00029 | 0.00174 | 0 | 0 | 16 | K | 3 |  |  |  | ROZPOCET | 0 | 0 | 0 | 0 | 0 | 1 | 0 | 16 | -1216777855
40 | K | 721174043.PPL | Potrubí kanalizační připojovací HT-Systém DN 50 | m | 4 |  | 0 | CS ÚRS 2019 01 |  |  | základní | 0.728 | 2.912 | 0.00035 | 0.0014 | 0 | 0 | 16 | K | 3 |  |  |  | ROZPOCET | 0 | 0 | 0 | 0 | 0 | 1 | 0 | 16 | 617888544
41 | K | 721226500 | Zápachová uzávěrka DN 40 | kus | 1 |  | 0 |  |  |  | základní | 0.113 | 0.113 | 0.00034 | 0.00034 | 0 | 0 | 16 | K | 3 |  |  |  | ROZPOCET | 0 | 0 | 0 | 0 | 0 | 1 | 0 | 16 | -654342613
42 | K | 95900000 | Odstranění stávajících komínových vložek do průměru 400mm vč.souvisejího přesunu suti v rámci stavby | m | 26 |  | 0 |  |  |  | základní | 4.8 | 124.8 | 0.1141 | 2.9666 | 0.087 | 2.262 | 4 | K | 3 |  |  |  | ROZPOCET | 0 | 0 | 0 | 0 | 0 | 1 | 0 | 4 | 1182717703
43 | K | 95300R050 | Montáž komínové vložky svislé a vodorovné spalinové potrubí troubami plastovými DN do 100 mm včetně kotvení- kompletizované provedení | m | 24 |  | 0 |  |  |  | základní | 0.76 | 18.24 | 0.00622 | 0.14928 | 0 | 0 | 4 | K | 3 |  |  |  | ROZPOCET | 0 | 0 | 0 | 0 | 0 | 1 | 0 | 4 | -1100971755
| VV |  | "komínová vložka " 19,0 |  | 19 | [13 empty] | VV | 3 | 2 | True | 0 | ROZPOCET
| VV |  | "spalinové potrubí" 5,0 |  | 5 | [13 empty] | VV | 3 | 2 | True | 0 | ROZPOCET
| VV |  | Součet |  | 24 | [13 empty] | VV | 3 | 4 | True | 1 | ROZPOCET
44 | M | 55199R100 | dodávka komínové vložky plastové D100 pro kondenzační plynové vytápění vč.spalinového a připojovacího potrubí,kolena s revizním otvorem a ostatní příslušenství (zprůměrovaná cena za 1bm) | m | 24 |  | 0 |  |  |  | základní | 0 | 0 | 0.0001 | 0.0024 | 0 | 0 | 8 | M | 3 |  |  |  | ROZPOCET | 0 | 0 | 0 | 0 | 0 | 1 | 0 | 4 | 44637095
45 | K | 95300R150 | D+M větrací hlavice plastová vč.komín.manžety z nerez.plechu - kompletní provedeni | kpl | 1 |  | 0 |  |  |  | základní | 0.1 | 0.1 | 0 | 0 | 0 | 0 | 4 | K | 3 |  |  |  | ROZPOCET | 0 | 0 | 0 | 0 | 0 | 1 | 0 | 4 | -1171422297
46 | K | 721170R20 | D+M potrubí spalovací v HT systému DN 150 | m | 12 |  | 0 |  |  |  | základní | 0.995 | 11.94 | 0.00222 | 0.02664 | 0 | 0 | 16 | K | 3 |  |  |  | ROZPOCET | 0 | 0 | 0 | 0 | 0 | 1 | 0 | 16 | 545331527
47 | K | 721170R20a | dtto,ale větrání kotelny (potrubí v HT systému DN 150) | m | 7 |  | 0 |  |  |  | základní | 0.995 | 6.965 | 0.00222 | 0.01554 | 0 | 0 | 16 | K | 3 |  |  |  | ROZPOCET | 0 | 0 | 0 | 0 | 0 | 1 | 0 | 16 | 716931780
48 | K | 721100R21 | D + M mřížka D150 | kus | 2 |  | 0 |  |  |  | základní | 0.995 | 1.99 | 0.00222 | 0.00444 | 0 | 0 | 16 | K | 3 |  |  |  | ROZPOCET | 0 | 0 | 0 | 0 | 0 | 1 | 0 | 16 | 774802827
49 | K | 721100R22 | D + M žaluzie protidešťová 250x100mm | kus | 1 |  | 0 |  |  |  | základní | 0.995 | 0.995 | 0.00222 | 0.00222 | 0 | 0 | 16 | K | 3 |  |  |  | ROZPOCET | 0 | 0 | 0 | 0 | 0 | 1 | 0 | 16 | -763452005
50 | K | 722174003 | Potrubí vodovodní plastové PPR D 25 x 3,5 mm | m | 7 |  | 0 | CS ÚRS 2019 01 |  |  | základní | 0.616 | 4.312 | 0.00091 | 0.00637 | 0 | 0 | 16 | K | 3 |  |  |  | ROZPOCET | 0 | 0 | 0 | 0 | 0 | 1 | 0 | 16 | 1728660508
51 | K | 722174004 | Potrubí vodovodní plastové PPR D 32 x 4,4 mm | m | 5 |  | 0 | CS ÚRS 2019 01 |  |  | základní | 0.696 | 3.48 | 0.00119 | 0.00595 | 0 | 0 | 16 | K | 3 |  |  |  | ROZPOCET | 0 | 0 | 0 | 0 | 0 | 1 | 0 | 16 | 1709538334
52 | K | 723230R098 | D+M elektromagnetický ventil EVPE 1040.02 20W | kus | 1 |  | 0 |  |  |  | základní | 0.269 | 0.269 | 0.00322 | 0.00322 | 0 | 0 | 16 | K | 3 |  |  |  | ROZPOCET | 0 | 0 | 0 | 0 | 0 | 1 | 0 | 16 | -2075072728
53 | K | 723111202 | Potrubí ocelové závitové černé bezešvé svařované běžné DN 15 | m | 21 |  | 0 | CS ÚRS 2019 01 |  |  | základní | 0.472 | 9.912 | 0.00147 | 0.03087 | 0 | 0 | 16 | K | 3 |  |  |  | ROZPOCET | 0 | 0 | 0 | 0 | 0 | 1 | 0 | 16 | -1357130713
54 | K | 723111203 | Potrubí ocelové závitové černé bezešvé svařované běžné DN 20 | m | 2 |  | 0 | CS ÚRS 2019 01 |  |  | základní | 0.589 | 1.178 | 0.00185 | 0.0037 | 0 | 0 | 16 | K | 3 |  |  |  | ROZPOCET | 0 | 0 | 0 | 0 | 0 | 1 | 0 | 16 | -244120179
55 | K | 723111206 | Potrubí ocelové závitové černé bezešvé svařované běžné DN 40 | m | 21 |  | 0 | CS ÚRS 2019 01 |  |  | základní | 0.69 | 14.49 | 0.00396 | 0.08316 | 0 | 0 | 16 | K | 3 |  |  |  | ROZPOCET | 0 | 0 | 0 | 0 | 0 | 1 | 0 | 16 | -2122713020
56 | K | 723150367 | Chránička D 57x2,9 mm | m | 3 |  | 0 | CS ÚRS 2019 01 |  |  | základní | 0.362 | 1.086 | 0.00468 | 0.01404 | 0 | 0 | 16 | K | 3 |  |  |  | ROZPOCET | 0 | 0 | 0 | 0 | 0 | 1 | 0 | 16 | -526658296
57 | K | 723231161 | Kohout kulový přímý 3/8" | kus | 3 |  | 0 | CS ÚRS 2019 01 |  |  | základní | 0.166 | 0.498 | 0.00016 | 0.00048 | 0 | 0 | 16 | K | 3 |  |  |  | ROZPOCET | 0 | 0 | 0 | 0 | 0 | 1 | 0 | 16 | 1630500682
58 | K | 723231163 | Kohout kulový přímý 3/4" | kus | 2 |  | 0 | CS ÚRS 2019 01 |  |  | základní | 0.206 | 0.412 | 0.00038 | 0.00076 | 0 | 0 | 16 | K | 3 |  |  |  | ROZPOCET | 0 | 0 | 0 | 0 | 0 | 1 | 0 | 16 | 601958942
| D | 03 | -ostatní konstrukce a práce |  |  |  | 0 | [5 empty] | 26.7776 |  | 0.005068 |  | 0.0019 | 1 | D | 2 |  |  |  | ROZPOCET | [6 empty] | 0
59 | K | 73420R099 | Montáž a dodávka izolace tepelné potrubí a ohybů (přepočet na celkovou rozvinutou plochu tepelné izolace v m2, tlouštky 50mm) | m2 | 13 |  | 0 |  |  |  | základní | 0.243 | 3.159 | 4e-05 | 0.00052 | 0 | 0 | 16 | K | 3 |  |  |  | ROZPOCET | 0 | 0 | 0 | 0 | 0 | 1 | 0 | 16 | 1200661125
60 | K | 78300R100 | Nátěry syntetické potrubí barva dražší lesklý povrch 1x antikorozní, 1x základní, 1x email | m2 | 15.2 |  | 0 | CS ÚRS 2019 01 |  |  | základní | 0.243 | 3.6936 | 4e-05 | 0.000608 | 0 | 0 | 16 | K | 3 |  |  |  | ROZPOCET | 0 | 0 | 0 | 0 | 0 | 1 | 0 | 16 | -1221001109
61 | K | 73450R101 | D+M objímky (pouta) pro připevnění potrubí vč.uchycení-zednická přípomoc | kus | 26 |  | 0 |  |  |  | základní | 0.243 | 6.318 | 4e-05 | 0.00104 | 0 | 0 | 16 | K | 3 |  |  |  | ROZPOCET | 0 | 0 | 0 | 0 | 0 | 1 | 0 | 16 | 1113780470
62 | K | 739002HZS | Zednické přípomoci ostatních částí (bourací práce-průrazy,zpětné zapravení otvorů a dalších dotčených ploch stěn,různé drobné úpravy atd.) | hod | 28 |  | 0 |  |  |  | základní | 0.243 | 6.804 | 4e-05 | 0.00112 | 0 | 0 | 16 | K | 3 |  |  |  | ROZPOCET | 0 | 0 | 0 | 0 | 0 | 1 | 0 | 16 | 1719454315
63 | K | 739500HZS | Revize tlakových nádob,odkouření komína,topná zkouška | hod | 26 |  | 0 |  |  |  | základní | 0.243 | 6.318 | 4e-05 | 0.00104 | 0 | 0 | 16 | K | 3 |  |  |  | ROZPOCET | 0 | 0 | 0 | 0 | 0 | 1 | 0 | 16 | 1937518530
64 | K | 998700SC1 | Likvidace odpadu, odvoz na řízenou skládku a do sběrného dvora vč.poplatků (souhrnná cena) | kpl | 1 |  | 0 |  |  |  | základní | 0.104 | 0.104 | 9e-05 | 9e-05 | 0.0019 | 0.0019 | 16 | K | 3 |  |  |  | ROZPOCET | 0 | 0 | 0 | 0 | 0 | 1 | 0 | 16 | -1010200934
65 | K | 9987310000 | Staveništní přesun hmot pro kotelnu resp.strojovnu | kpl | 1 |  | 0 |  |  |  | základní | 0.381 | 0.381 | 0.00065 | 0.00065 | 0 | 0 | 16 | K | 3 |  |  |  | ROZPOCET | 0 | 0 | 0 | 0 | 0 | 1 | 0 | 16 | -472882740
| D | 733 | Rozvodné potrubí -větve V1,V2,V3 |  |  |  | 0 | [5 empty] | 555.9836 |  | 4.3067 |  | 3.2675 | 2 | D | 1 |  |  |  | ROZPOCET | [6 empty] | 0
| D | 04 | - demontáže |  |  |  | 0 | [5 empty] | 82.386 |  | 0.04448 |  | 3.2656 | 1 | D | 2 |  |  |  | ROZPOCET | [6 empty] | 0
66 | K | 733110803 | Demontáž potrubí ocelového závitového do DN 15 | m | 167 |  | 0 | CS ÚRS 2019 01 |  |  | základní | 0.051 | 8.517 | 2e-05 | 0.00334 | 0.001 | 0.167 | 16 | K | 3 |  |  |  | ROZPOCET | 0 | 0 | 0 | 0 | 0 | 1 | 0 | 16 | 476633491
| VV |  | "větev V1 " 110 |  | 110 | [13 empty] | VV | 3 | 2 | True | 0 | ROZPOCET
| VV |  | "větev V2 " 57 |  | 57 | [13 empty] | VV | 3 | 2 | True | 0 | ROZPOCET
| VV |  | Součet |  | 167 | [13 empty] | VV | 3 | 4 | True | 1 | ROZPOCET
67 | K | 733110806 | Demontáž potrubí ocelového závitového do DN 32 | m | 239 |  | 0 | CS ÚRS 2019 01 |  |  | základní | 0.053 | 12.667 | 2e-05 | 0.00478 | 0.0032 | 0.7648 | 16 | K | 3 |  |  |  | ROZPOCET | 0 | 0 | 0 | 0 | 0 | 1 | 0 | 16 | 237002609
| VV |  | "větev V1 " 77 |  | 77 | [13 empty] | VV | 3 | 2 | True | 0 | ROZPOCET
| VV |  | "větev V2 " 54 |  | 54 | [13 empty] | VV | 3 | 2 | True | 0 | ROZPOCET
| VV |  | "větev V3 " 108 |  | 108 | [13 empty] | VV | 3 | 2 | True | 0 | ROZPOCET
| VV |  | Součet |  | 239 | [13 empty] | VV | 3 | 4 | True | 1 | ROZPOCET
68 | K | 733110808 | Demontáž potrubí ocelového závitového do DN 50 | m | 216 |  | 0 | CS ÚRS 2019 01 |  |  | základní | 0.103 | 22.248 | 5e-05 | 0.0108 | 0.00532 | 1.1491 | 16 | K | 3 |  |  |  | ROZPOCET | 0 | 0 | 0 | 0 | 0 | 1 | 0 | 16 | -2140110828
| VV |  | "větev V1 " 92 |  | 92 | [13 empty] | VV | 3 | 2 | True | 0 | ROZPOCET
| VV |  | "větev V2 " 96 |  | 96 | [13 empty] | VV | 3 | 2 | True | 0 | ROZPOCET
| VV |  | "větev V3 "28 |  | 28 | [13 empty] | VV | 3 | 2 | True | 0 | ROZPOCET
| VV |  | Součet |  | 216 | [13 empty] | VV | 3 | 4 | True | 1 | ROZPOCET
69 | K | 733110810 | Demontáž potrubí ocelového závitového do DN 80 | m | 130 |  | 0 | CS ÚRS 2019 01 |  |  | základní | 0.103 | 13.39 | 9e-05 | 0.0117 | 0.00858 | 1.1154 | 16 | K | 3 |  |  |  | ROZPOCET | 0 | 0 | 0 | 0 | 0 | 1 | 0 | 16 | 86687403
| VV |  | "větev V1 " 58 |  | 58 | [13 empty] | VV | 3 | 2 | True | 0 | ROZPOCET
| VV |  | "větev V3 " 72 |  | 72 | [13 empty] | VV | 3 | 2 | True | 0 | ROZPOCET
| VV |  | Součet |  | 130 | [13 empty] | VV | 3 | 4 | True | 1 | ROZPOCET
70 | K | 734200821 | Demontáž armatury závitové se dvěma závity do 1/2" | kus | 154 |  | 0 | CS ÚRS 2019 01 |  |  | základní | 0.166 | 25.564 | 9e-05 | 0.01386 | 0.00045 | 0.0693 | 16 | K | 3 |  |  |  | ROZPOCET | 0 | 0 | 0 | 0 | 0 | 1 | 0 | 16 | 397271860
| VV |  | "větev V1 " 85 |  | 85 | [13 empty] | VV | 3 | 2 | True | 0 | ROZPOCET
| VV |  | "větev V2 " 43 |  | 43 | [13 empty] | VV | 3 | 2 | True | 0 | ROZPOCET
| VV |  | "větev V3 "26 |  | 26 | [13 empty] | VV | 3 | 2 | True | 0 | ROZPOCET
| VV |  | Součet |  | 154 | [13 empty] | VV | 3 | 4 | True | 1 | ROZPOCET
| D | 05 | - potrubní rozvody |  |  |  | 0 | [5 empty] | 373.7256 |  | 4.2323 |  | 0 | 2 | D | 2 |  |  |  | ROZPOCET | [6 empty] | 0
71 | K | 732111132 | Tělesa rozdělovačů a sběračů DN 125 z trub ocelových bezešvých | kus | 2 |  | 0 | CS ÚRS 2019 01 |  |  | základní | 2.818 | 5.636 | 0.03633 | 0.07266 | 0 | 0 | 16 | K | 3 |  |  |  | ROZPOCET | 0 | 0 | 0 | 0 | 0 | 1 | 0 | 16 | 2090551941
| VV |  | "větev V1 " 2 |  | 2 | [13 empty] | VV | 3 | 2 | True | 1 | ROZPOCET
72 | K | 732111232 | Příplatek k rozdělovačům a sběračům za každých dalších 0,5 m tělesa DN 125 | kus | 2 |  | 0 | CS ÚRS 2019 01 |  |  | základní | 0.109 | 0.218 | 0.00974 | 0.01948 | 0 | 0 | 16 | K | 3 |  |  |  | ROZPOCET | 0 | 0 | 0 | 0 | 0 | 1 | 0 | 16 | 278327511
| VV |  | "větev V1 " 2 |  | 2 | [13 empty] | VV | 3 | 2 | True | 1 | ROZPOCET
73 | K | 732111312 | Trubková hrdla rozdělovačů a sběračů bez přírub DN 20 | kus | 2 |  | 0 | CS ÚRS 2019 01 |  |  | základní | 0.281 | 0.562 | 0.00059 | 0.00118 | 0 | 0 | 16 | K | 3 |  |  |  | ROZPOCET | 0 | 0 | 0 | 0 | 0 | 1 | 0 | 16 | 1459732032
| VV |  | "větev V1 " 2 |  | 2 | [13 empty] | VV | 3 | 2 | True | 1 | ROZPOCET
74 | K | 732111318 | Trubková hrdla rozdělovačů a sběračů bez přírub DN 50 | kus | 8 |  | 0 | CS ÚRS 2019 01 |  |  | základní | 0.53 | 4.24 | 0.0017 | 0.0136 | 0 | 0 | 16 | K | 3 |  |  |  | ROZPOCET | 0 | 0 | 0 | 0 | 0 | 1 | 0 | 16 | -330152261
| VV |  | "větev V1 " 8 |  | 8 | [13 empty] | VV | 3 | 2 | True | 1 | ROZPOCET
75 | K | 732111322 | Trubková hrdla rozdělovačů a sběračů bez přírub DN 65 | kus | 2 |  | 0 | CS ÚRS 2019 01 |  |  | základní | 0.614 | 1.228 | 0.00242 | 0.00484 | 0 | 0 | 16 | K | 3 |  |  |  | ROZPOCET | 0 | 0 | 0 | 0 | 0 | 1 | 0 | 16 | -840717673
| VV |  | "větev V1 " 2 |  | 2 | [13 empty] | VV | 3 | 2 | True | 1 | ROZPOCET
76 | K | 733111102 | Potrubí ocelové závitové bezešvé běžné nízkotlaké DN 10 | m | 97 |  | 0 | CS ÚRS 2019 01 |  |  | základní | 0.32 | 31.04 | 0.00105 | 0.10185 | 0 | 0 | 16 | K | 3 |  |  |  | ROZPOCET | 0 | 0 | 0 | 0 | 0 | 1 | 0 | 16 | -496838190
| VV |  | "větev V1" 58 |  | 58 | [13 empty] | VV | 3 | 2 | True | 0 | ROZPOCET
| VV |  | "větev V2" 39 |  | 39 | [13 empty] | VV | 3 | 2 | True | 0 | ROZPOCET
| VV |  | Součet |  | 97 | [13 empty] | VV | 3 | 4 | True | 1 | ROZPOCET
77 | K | 733111103 | Potrubí ocelové závitové bezešvé běžné nízkotlaké DN 15 | m | 70 |  | 0 | CS ÚRS 2019 01 |  |  | základní | 0.325 | 22.75 | 0.00148 | 0.1036 | 0 | 0 | 16 | K | 3 |  |  |  | ROZPOCET | 0 | 0 | 0 | 0 | 0 | 1 | 0 | 16 | -447500880
| VV |  | "větev V1" 52 |  | 52 | [13 empty] | VV | 3 | 2 | True | 0 | ROZPOCET
| VV |  | "větev V2" 18 |  | 18 | [13 empty] | VV | 3 | 2 | True | 0 | ROZPOCET
| VV |  | Součet |  | 70 | [13 empty] | VV | 3 | 4 | True | 1 | ROZPOCET
78 | K | 733111104 | Potrubí ocelové závitové bezešvé běžné nízkotlaké DN 20 | m | 62 |  | 0 | CS ÚRS 2019 01 |  |  | základní | 0.327 | 20.274 | 0.00189 | 0.11718 | 0 | 0 | 16 | K | 3 |  |  |  | ROZPOCET | 0 | 0 | 0 | 0 | 0 | 1 | 0 | 16 | -840697790
| VV |  | "větev V1" 22 |  | 22 | [13 empty] | VV | 3 | 2 | True | 0 | ROZPOCET
| VV |  | "větev V2" 40 |  | 40 | [13 empty] | VV | 3 | 2 | True | 0 | ROZPOCET
| VV |  | Součet |  | 62 | [13 empty] | VV | 3 | 4 | True | 1 | ROZPOCET
79 | K | 733111105 | Potrubí ocelové závitové bezešvé běžné nízkotlaké DN 25 | m | 115 |  | 0 | CS ÚRS 2019 01 |  |  | základní | 0.373 | 42.895 | 0.00284 | 0.3266 | 0 | 0 | 16 | K | 3 |  |  |  | ROZPOCET | 0 | 0 | 0 | 0 | 0 | 1 | 0 | 16 | -1261333344
| VV |  | "větev V1" 22 |  | 22 | [13 empty] | VV | 3 | 2 | True | 0 | ROZPOCET
| VV |  | "větev V3"93 |  | 93 | [13 empty] | VV | 3 | 2 | True | 0 | ROZPOCET
| VV |  | Součet |  | 115 | [13 empty] | VV | 3 | 4 | True | 1 | ROZPOCET
80 | K | 733111106 | Potrubí ocelové závitové bezešvé běžné nízkotlaké DN 32 | m | 61 |  | 0 | CS ÚRS 2019 01 |  |  | základní | 0.394 | 24.034 | 0.00367 | 0.22387 | 0 | 0 | 16 | K | 3 |  |  |  | ROZPOCET | 0 | 0 | 0 | 0 | 0 | 1 | 0 | 16 | 1004711544
| VV |  | "větev V1" 33 |  | 33 | [13 empty] | VV | 3 | 2 | True | 0 | ROZPOCET
| VV |  | "větev V21" 14 |  | 14 | [13 empty] | VV | 3 | 2 | True | 0 | ROZPOCET
| VV |  | "větev V3" 14 |  | 14 | [13 empty] | VV | 3 | 2 | True | 0 | ROZPOCET
| VV |  | Součet |  | 61 | [13 empty] | VV | 3 | 4 | True | 1 | ROZPOCET
81 | K | 733111107 | Potrubí ocelové závitové bezešvé běžné nízkotlaké DN 40 | m | 97 |  | 0 | CS ÚRS 2019 01 |  |  | základní | 0.431 | 41.807 | 0.00428 | 0.41516 | 0 | 0 | 16 | K | 3 |  |  |  | ROZPOCET | 0 | 0 | 0 | 0 | 0 | 1 | 0 | 16 | -1501296269
| VV |  | "větev V1" 26 |  | 26 | [13 empty] | VV | 3 | 2 | True | 0 | ROZPOCET
| VV |  | "větev V2" 57 |  | 57 | [13 empty] | VV | 3 | 2 | True | 0 | ROZPOCET
| VV |  | "větev V3" 14 |  | 14 | [13 empty] | VV | 3 | 2 | True | 0 | ROZPOCET
| VV |  | Součet |  | 97 | [13 empty] | VV | 3 | 4 | True | 1 | ROZPOCET
82 | K | 733111108 | Potrubí ocelové závitové bezešvé běžné nízkotlaké DN 50 | m | 119 |  | 0 | CS ÚRS 2019 01 |  |  | základní | 0.482 | 57.358 | 0.00594 | 0.70686 | 0 | 0 | 16 | K | 3 |  |  |  | ROZPOCET | 0 | 0 | 0 | 0 | 0 | 1 | 0 | 16 | -833042756
| VV |  | "větev V1" 66 |  | 66 | [13 empty] | VV | 3 | 2 | True | 0 | ROZPOCET
| VV |  | "větev V2" 39 |  | 39 | [13 empty] | VV | 3 | 2 | True | 0 | ROZPOCET
| VV |  | "větev V3" 14 |  | 14 | [13 empty] | VV | 3 | 2 | True | 0 | ROZPOCET
| VV |  | Součet |  | 119 | [13 empty] | VV | 3 | 4 | True | 1 | ROZPOCET
83 | K | 733121122 | Potrubí ocelové hladké bezešvé běžné nízkotlaké D 76x3,2 | m | 130 |  | 0 | CS ÚRS 2019 01 |  |  | základní | 0.55 | 71.5 | 0.00575 | 0.7475 | 0 | 0 | 16 | K | 3 |  |  |  | ROZPOCET | 0 | 0 | 0 | 0 | 0 | 1 | 0 | 16 | 1238804233
| VV |  | "větev V1" 58 |  | 58 | [13 empty] | VV | 3 | 2 | True | 0 | ROZPOCET
| VV |  | "větev V3" 72 |  | 72 | [13 empty] | VV | 3 | 2 | True | 0 | ROZPOCET
| VV |  | Součet |  | 130 | [13 empty] | VV | 3 | 4 | True | 1 | ROZPOCET
84 | K | 73451R102 | Přpevnění potrubí na stávající konzole | kus | 12 |  | 0 |  |  |  | základní | 0.243 | 2.916 | 4e-05 | 0.00048 | 0 | 0 | 16 | K | 3 |  |  |  | ROZPOCET | 0 | 0 | 0 | 0 | 0 | 1 | 0 | 16 | -23671810
85 | K | 734211127 | Ventil odvzdušňovací 1/2 " automatický | kus | 10 |  | 0 | CS ÚRS 2019 01 |  |  | základní | 0.103 | 1.03 | 0.00027 | 0.0027 | 0 | 0 | 16 | K | 3 |  |  |  | ROZPOCET | 0 | 0 | 0 | 0 | 0 | 1 | 0 | 16 | 620655267
| VV |  | "větev V1" 2 |  | 2 | [13 empty] | VV | 3 | 2 | True | 0 | ROZPOCET
| VV |  | "větev V2" 4 |  | 4 | [13 empty] | VV | 3 | 2 | True | 0 | ROZPOCET
| VV |  | "větev V3" 4 |  | 4 | [13 empty] | VV | 3 | 2 | True | 0 | ROZPOCET
| VV |  | Součet |  | 10 | [13 empty] | VV | 3 | 4 | True | 1 | ROZPOCET
86 | K | 734221535 | Ventil závitový termostatický rohový dvouregulační G 3/8 PN 16 do 110°C bez hlavice ovládání | kus | 16 |  | 0 | CS ÚRS 2019 01 |  |  | základní | 0.15 | 2.4 | 0.00023 | 0.00368 | 0 | 0 | 16 | K | 3 |  |  |  | ROZPOCET | 0 | 0 | 0 | 0 | 0 | 1 | 0 | 16 | -504797101
| VV |  | "větev V1" 11 |  | 11 | [13 empty] | VV | 3 | 2 | True | 0 | ROZPOCET
| VV |  | "větev V2"5 |  | 5 | [13 empty] | VV | 3 | 2 | True | 0 | ROZPOCET
| VV |  | Součet |  | 16 | [13 empty] | VV | 3 | 4 | True | 1 | ROZPOCET
87 | K | 734221551 | Ventil závitový termostatický přímý dvouregulační G 3/8 PN 16 do 110°C bez hlavice ovládání | kus | 23 |  | 0 | CS ÚRS 2019 01 |  |  | základní | 0.15 | 3.45 | 0.00025 | 0.00575 | 0 | 0 | 16 | K | 3 |  |  |  | ROZPOCET | 0 | 0 | 0 | 0 | 0 | 1 | 0 | 16 | 1854985687
| VV |  | "větev V1" 20 |  | 20 | [13 empty] | VV | 3 | 2 | True | 0 | ROZPOCET
| VV |  | "větev V2" 3 |  | 3 | [13 empty] | VV | 3 | 2 | True | 0 | ROZPOCET
| VV |  | Součet |  | 23 | [13 empty] | VV | 3 | 4 | True | 1 | ROZPOCET
88 | K | 734221552 | Ventil závitový termostatický přímý dvouregulační G 1/2 PN 16 do 110°C bez hlavice ovládání | kus | 7 |  | 0 | CS ÚRS 2019 01 |  |  | základní | 0.15 | 1.05 | 0.00029 | 0.00203 | 0 | 0 | 16 | K | 3 |  |  |  | ROZPOCET | 0 | 0 | 0 | 0 | 0 | 1 | 0 | 16 | 1993403194
| VV |  | "větev V2" 7 |  | 7 | [13 empty] | VV | 3 | 2 | True | 1 | ROZPOCET
89 | K | 734242417 | Ventil závitový zpětný přímý G 2 PN 16 do 110°C | kus | 3 |  | 0 | CS ÚRS 2019 01 |  |  | základní | 0.422 | 1.266 | 0.00078 | 0.00234 | 0 | 0 | 16 | K | 3 |  |  |  | ROZPOCET | 0 | 0 | 0 | 0 | 0 | 1 | 0 | 16 | -2095320021
| VV |  | "větev V1" 1 |  | 1 | [13 empty] | VV | 3 | 2 | True | 0 | ROZPOCET
| VV |  | "větev V2" 1 |  | 1 | [13 empty] | VV | 3 | 2 | True | 0 | ROZPOCET
| VV |  | "větev V3" 1 |  | 1 | [13 empty] | VV | 3 | 2 | True | 0 | ROZPOCET
| VV |  | Součet |  | 3 | [13 empty] | VV | 3 | 4 | True | 1 | ROZPOCET
90 | K | 734261411 | Šroubení regulační radiátorové rohové G 3/8 bez vypouštění | kus | 16 |  | 0 | CS ÚRS 2019 01 |  |  | základní | 0.1 | 1.6 | 0.00021 | 0.00336 | 0 | 0 | 16 | K | 3 |  |  |  | ROZPOCET | 0 | 0 | 0 | 0 | 0 | 1 | 0 | 16 | -1664257296
| VV |  | "větev V1" 11 |  | 11 | [13 empty] | VV | 3 | 2 | True | 0 | ROZPOCET
| VV |  | "větev V2" 5 |  | 5 | [13 empty] | VV | 3 | 2 | True | 0 | ROZPOCET
| VV |  | Součet |  | 16 | [13 empty] | VV | 3 | 4 | True | 1 | ROZPOCET
91 | K | 734261711 | Šroubení regulační radiátorové přímé G 3/8 bez vypouštění | kus | 23 |  | 0 | CS ÚRS 2019 01 |  |  | základní | 0.1 | 2.3 | 0.00023 | 0.00529 | 0 | 0 | 16 | K | 3 |  |  |  | ROZPOCET | 0 | 0 | 0 | 0 | 0 | 1 | 0 | 16 | -2042520474
| VV |  | "větev V1" 20 |  | 20 | [13 empty] | VV | 3 | 2 | True | 0 | ROZPOCET
| VV |  | "větev V2" 3 |  | 3 | [13 empty] | VV | 3 | 2 | True | 0 | ROZPOCET
| VV |  | Součet |  | 23 | [13 empty] | VV | 3 | 4 | True | 1 | ROZPOCET
92 | K | 734261712 | Šroubení regulační radiátorové přímé G 1/2 bez vypouštění | kus | 7 |  | 0 | CS ÚRS 2019 01 |  |  | základní | 0.11 | 0.77 | 0.00028 | 0.00196 | 0 | 0 | 16 | K | 3 |  |  |  | ROZPOCET | 0 | 0 | 0 | 0 | 0 | 1 | 0 | 16 | 1750896106
| VV |  | "větev V2" 7 |  | 7 | [13 empty] | VV | 3 | 2 | True | 1 | ROZPOCET
93 | K | 734291122 | Kohout plnící a vypouštěcí G 3/8 " | kus | 47 |  | 0 | CS ÚRS 2019 01 |  |  | základní | 0.082 | 3.854 | 0.00018 | 0.00846 | 0 | 0 | 16 | K | 3 |  |  |  | ROZPOCET | 0 | 0 | 0 | 0 | 0 | 1 | 0 | 16 | 169936787
| VV |  | "větev V1" 21 |  | 21 | [13 empty] | VV | 3 | 2 | True | 0 | ROZPOCET
| VV |  | "větev V2" 13 |  | 13 | [13 empty] | VV | 3 | 2 | True | 0 | ROZPOCET
| VV |  | "větev V3" 13 |  | 13 | [13 empty] | VV | 3 | 2 | True | 0 | ROZPOCET
| VV |  | Součet |  | 47 | [13 empty] | VV | 3 | 4 | True | 1 | ROZPOCET
94 | K | 734291247 | Filtr závitový přímý G 2 PN 16 do 130°C s vnitřními závity | kus | 3 |  | 0 | CS ÚRS 2019 01 |  |  | základní | 0.422 | 1.266 | 0.00173 | 0.00519 | 0 | 0 | 16 | K | 3 |  |  |  | ROZPOCET | 0 | 0 | 0 | 0 | 0 | 1 | 0 | 16 | 1297164057
| VV |  | "větev V1" 1 |  | 1 | [13 empty] | VV | 3 | 2 | True | 0 | ROZPOCET
| VV |  | "větev V2" 1 |  | 1 | [13 empty] | VV | 3 | 2 | True | 0 | ROZPOCET
| VV |  | "větev V3" 1 |  | 1 | [13 empty] | VV | 3 | 2 | True | 0 | ROZPOCET
| VV |  | Součet |  | 3 | [13 empty] | VV | 3 | 4 | True | 1 | ROZPOCET
95 | K | 734292715 | Kohout kulový přímý 1" | kus | 6 |  | 0 | CS ÚRS 2019 01 |  |  | základní | 0.22 | 1.32 | 0.0005 | 0.003 | 0 | 0 | 16 | K | 3 |  |  |  | ROZPOCET | 0 | 0 | 0 | 0 | 0 | 1 | 0 | 16 | 1443199086
| VV |  | "větev V3" 6 |  | 6 | [13 empty] | VV | 3 | 2 | True | 0 | ROZPOCET
| VV |  | Součet |  | 6 | [13 empty] | VV | 3 | 4 | True | 1 | ROZPOCET
96 | K | 734292718 | Kohout kulový přímý 2" | kus | 12 |  | 0 | CS ÚRS 2019 01 |  |  | základní | 0.41 | 4.92 | 0.00168 | 0.02016 | 0 | 0 | 16 | K | 3 |  |  |  | ROZPOCET | 0 | 0 | 0 | 0 | 0 | 1 | 0 | 16 | -856140118
| VV |  | "větev V1" 4 |  | 4 | [13 empty] | VV | 3 | 2 | True | 0 | ROZPOCET
| VV |  | "větev V2" 4 |  | 4 | [13 empty] | VV | 3 | 2 | True | 0 | ROZPOCET
| VV |  | "větev V3" 4 |  | 4 | [13 empty] | VV | 3 | 2 | True | 0 | ROZPOCET
| VV |  | Součet |  | 12 | [13 empty] | VV | 3 | 4 | True | 1 | ROZPOCET
97 | K | 734295112 | Směšovací armatura trojcestná DN 25 s přímým průtokem (kvs 28) | kus | 1 |  | 0 | CS ÚRS 2019 01 |  |  | základní | 0.68 | 0.68 | 0.00165 | 0.00165 | 0 | 0 | 16 | K | 3 |  |  |  | ROZPOCET | 0 | 0 | 0 | 0 | 0 | 1 | 0 | 16 | 1398487915
| VV |  | "větev V2" 1 |  | 1 | [13 empty] | VV | 3 | 2 | True | 1 | ROZPOCET
98 | K | 734295112a | Směšovací armatura trojcestná DN 32 s přímým průtokem (kvs 32) | kus | 1 |  | 0 |  |  |  | základní | 0.68 | 0.68 | 0.00165 | 0.00165 | 0 | 0 | 16 | K | 3 |  |  |  | ROZPOCET | 0 | 0 | 0 | 0 | 0 | 1 | 0 | 16 | 1258272982
| VV |  | "větev V3" 1 |  | 1 | [13 empty] | VV | 3 | 2 | True | 1 | ROZPOCET
99 | K | 734295113 | Směšovací armatura trojcestná DN 32 s přímým průtokem (kvs 28) | kus | 1 |  | 0 | CS ÚRS 2019 01 |  |  | základní | 0.783 | 0.783 | 0.00275 | 0.00275 | 0 | 0 | 16 | K | 3 |  |  |  | ROZPOCET | 0 | 0 | 0 | 0 | 0 | 1 | 0 | 16 | -678451080
| VV |  | "větev V1 " 1 |  | 1 | [13 empty] | VV | 3 | 2 | True | 1 | ROZPOCET
100 | K | 734200R22 | D+M ventil regulační USV-I, DN 25,vnitřní závit | kus | 6 |  | 0 |  |  |  | základní | 0.227 | 1.362 | 0.0003 | 0.0018 | 0 | 0 | 16 | K | 3 |  |  |  | ROZPOCET | 0 | 0 | 0 | 0 | 0 | 1 | 0 | 16 | 1721389163
| VV |  | "větev V3" 6 |  | 6 | [13 empty] | VV | 3 | 2 | True | 1 | ROZPOCET
101 | K | 732420R20 | D+M oběhové čerpadlo pro vytápění MAGNA1 32-40 F - přírubové provedení,tepelně-izolační kryt-kompletní provedení | soubor | 2 |  | 0 |  |  |  | základní | 0.605 | 1.21 | 0.00339 | 0.00678 | 0 | 0 | 16 | K | 3 |  |  |  | ROZPOCET | 0 | 0 | 0 | 0 | 0 | 1 | 0 | 16 | 1348248267
| VV |  | "větev V1" 1 |  | 1 | [13 empty] | VV | 3 | 2 | True | 0 | ROZPOCET
| VV |  | "větev V3" 1 |  | 1 | [13 empty] | VV | 3 | 2 | True | 0 | ROZPOCET
| VV |  | Součet |  | 2 | [13 empty] | VV | 3 | 4 | True | 1 | ROZPOCET
102 | K | 732420R21 | D+M oběhové čerpadlo pro vytápění MAGNA1 32-60 F - přírubové provedení,tepelně-izolační kryt-kompletní provedení | soubor | 1 |  | 0 |  |  |  | základní | 0.605 | 0.605 | 0.00339 | 0.00339 | 0 | 0 | 16 | K | 3 |  |  |  | ROZPOCET | 0 | 0 | 0 | 0 | 0 | 1 | 0 | 16 | 272746376
| VV |  | "větev V2" 1 |  | 1 | [13 empty] | VV | 3 | 2 | True | 0 | ROZPOCET
| VV |  | Součet |  | 1 | [13 empty] | VV | 3 | 4 | True | 1 | ROZPOCET
103 | K | 735111350 | Otopné těleso litinové článkové 500/160 mm se základním nátěrem výkon 53-152 W /článek připojovací rozteč/hloubka (mm) 500/160 (0,255 m2/kus) | m2 | 54.825 |  | 0 | CS ÚRS 2019 01 |  |  | základní | 0.305 | 16.7216 | 0.02363 | 1.2955 | 0 | 0 | 16 | K | 3 |  |  |  | ROZPOCET | 0 | 0 | 0 | 0 | 0 | 1 | 0 | 16 | -1854902404
| VV |  | "větev V1 215 článků" 215*0,255 |  | 54.825 | [13 empty] | VV | 3 | 2 | True | 1 | ROZPOCET
| D | 06 | -ostatní konstrukce a práce (V1,V2,V3) |  |  |  | 0 | [5 empty] | 99.872 |  | 0.029892 |  | 0.0019 | 1 | D | 2 |  |  |  | ROZPOCET | [6 empty] | 0
104 | K | 78301R100 | Nátěry syntetické potrubí barva dražší lesklý povrch 1x antikorozní, 1x základní, 1x email | m2 | 48.8 |  | 0 |  |  |  | základní | 0.243 | 11.8584 | 4e-05 | 0.001952 | 0 | 0 | 16 | K | 3 |  |  |  | ROZPOCET | 0 | 0 | 0 | 0 | 0 | 1 | 0 | 16 | 1257137882
105 | K | 783617111a | Krycí syntetický nátěr článkových otopných těles barva dražší lesklý povrch 1x email | m2 | 70.2 |  | 0 |  |  |  | základní | 0.108 | 7.5816 | 0.0002 | 0.01404 | 0 | 0 | 16 | K | 3 |  |  |  | ROZPOCET | 0 | 0 | 0 | 0 | 0 | 1 | 0 | 16 | -531808619
106 | K | 73450R101a | D+M objímky (pouta) pro připevnění potrubí vč.uchycení (zednická přípomoc) | kus | 267 |  | 0 |  |  |  | základní | 0.243 | 64.881 | 4e-05 | 0.01068 | 0 | 0 | 16 | K | 3 |  |  |  | ROZPOCET | 0 | 0 | 0 | 0 | 0 | 1 | 0 | 16 | 1065297597
| VV |  | "V1" 128 |  | 128 | [13 empty] | VV | 3 | 2 | True | 0 | ROZPOCET
| VV |  | "V2" 79 |  | 79 | [13 empty] | VV | 3 | 2 | True | 0 | ROZPOCET
| VV |  | "V3" 60 |  | 60 | [13 empty] | VV | 3 | 2 | True | 0 | ROZPOCET
| VV |  | Součet |  | 267 | [13 empty] | VV | 3 | 4 | True | 1 | ROZPOCET
107 | K | 734990KC1 | D+M nové konzole (zhotovení,osazení,dodávka materiálu) -kilogramová cena kompletizovaného provedení | kg | 14 |  | 0 |  |  |  | základní | 0.243 | 3.402 | 4e-05 | 0.00056 | 0 | 0 | 16 | K | 3 |  |  |  | ROZPOCET | 0 | 0 | 0 | 0 | 0 | 1 | 0 | 16 | -1710833924
108 | K | 7390032HZS | Zednické přípomoci ostatních částí (bourací práce-průrazy,zpětné zapravení otvorů a dalších dotčených ploch stěn,různé drobné úpravy,pracovní lešení atd.) | hod | 36 |  | 0 |  |  |  | základní | 0.243 | 8.748 | 4e-05 | 0.00144 | 0 | 0 | 16 | K | 3 |  |  |  | ROZPOCET | 0 | 0 | 0 | 0 | 0 | 1 | 0 | 16 | 1721947986
109 | K | 7395001HZS | Tlaková zkouška ocelového potrubí,revize | hod | 12 |  | 0 |  |  |  | základní | 0.243 | 2.916 | 4e-05 | 0.00048 | 0 | 0 | 16 | K | 3 |  |  |  | ROZPOCET | 0 | 0 | 0 | 0 | 0 | 1 | 0 | 16 | -633129887
110 | K | 998700SC1a | Likvidace odpadu, odvoz na řízenou skládku a do sběrného dvora vč.poplatků (souhrnná cena) | kpl | 1 |  | 0 |  |  |  | základní | 0.104 | 0.104 | 9e-05 | 9e-05 | 0.0019 | 0.0019 | 16 | K | 3 |  |  |  | ROZPOCET | 0 | 0 | 0 | 0 | 0 | 1 | 0 | 16 | 1692772239
111 | K | 9987310000a | Staveništní přesun hmot pro rozvody (V1,V2,V3) | kpl | 1 |  | 0 |  |  |  | základní | 0.381 | 0.381 | 0.00065 | 0.00065 | 0 | 0 | 16 | K | 3 |  |  |  | ROZPOCET | 0 | 0 | 0 | 0 | 0 | 1 | 0 | 16 | 232742243

## C) 01- El.,MaR
[9 empty] | >> skryté sloupce << | [9 empty] | {e83b8f10-67bd-43f9-b820-f7ddb8c5e179}
2
| KRYCÍ LIST SOUPISU PRACÍ | [8 empty] | v --- níže se nacházejí doplnkové a pomocné údaje k sestavám --- v | [8 empty] | False
Stavba:
Rozdělení vytápění na cestmistrovství Liberec
Objekt:
SO 01 - Garáže - dílny
Soupis:
C) - Elektroinstalace
| KSO: |  |  |  |  | CC-CZ:
| Místo: |  |  |  |  | Datum: | 0
| Zadavatel: |  |  |  |  | IČ:
|  | Silnice LK a.s. Čsl.armády 24, Jablonec nad Nisou |  |  |  | DIČ:
| Zhotovitel: |  |  |  |  | IČ: | 0
[6 empty] | DIČ: | 0
| Projektant: |  |  |  |  | IČ:
DIČ:
| Zpracovatel: |  |  |  |  | IČ:
DIČ:
Poznámka:
| Cena bez DPH | [5 empty] | 0
|  |  | Základ daně |  |  | Sazba daně | Výše daně
| DPH | základní | 0 |  |  | 21% | 0
|  | snížená | 0 |  |  | 15% | 0
|  | zákl. přenesená | 0 |  |  | 21% | 0
|  | sníž. přenesená | 0 |  |  | 15% | 0
|  | nulová | 0 |  |  | 0% | 0
| Cena s DPH |  |  | v | CZK |  | 0
| Projektant |  |  | Zpracovatel
| Datum a podpis: |  | Razítko | Datum a podpis: |  |  | Razítko
| Objednavatel |  |  | Zhotovitel
| Datum a podpis: |  | Razítko | Datum a podpis: |  |  | Razítko
REKAPITULACE ČLENĚNÍ SOUPISU PRACÍ
Stavba:
Rozdělení vytápění na cestmistrovství Liberec
Objekt:
SO 01 - Garáže - dílny
Soupis:
C) - Elektroinstalace
Místo: | [5 empty] | Datum: | 0
Zadavatel: |  |  | Silnice LK a.s. Čsl.armády 24, Jablonec nad Nisou |  |  | Projektant: | 0
Zhotovitel: | [5 empty] | Zpracovatel: | 0
Kód dílu - Popis | [6 empty] | Cena celkem [CZK]
Náklady ze soupisu prací | [6 empty] | 0 | [12 empty] | -1
| M - Práce a dodávky M | [5 empty] | 0
| 21M - Rozvaděč RK | [5 empty] | 0
| 21-M - Elektromontáže, M a R | [5 empty] | 0
SOUPIS PRACÍ
Stavba:
Rozdělení vytápění na cestmistrovství Liberec
Objekt:
SO 01 - Garáže - dílny
Soupis:
C) - Elektroinstalace
Místo: | [5 empty] | Datum: | 0
Zadavatel: |  |  | Silnice LK a.s. Čsl.armády 24, Jablonec nad Nisou |  |  | Projektant: | 0
Zhotovitel: | [5 empty] | Zpracovatel: | 0
PČ | Typ | Kód | Popis | MJ | Množství | J.cena [CZK] | Cena celkem [CZK] | Cenová soustava |  |  | DPH | J. Nh [h] | Nh celkem [h] | J. hmotnost [t] | Hmotnost celkem [t] | J. suť [t] | Suť Celkem [t]
Náklady soupisu celkem | [6 empty] | 0 | [5 empty] | 0 |  | 0 |  | 0 |  | D | -1 | [7 empty] | 0
| D | M | Práce a dodávky M |  |  |  | 0 | [5 empty] | 0 |  | 0 |  | 0 | 3 | D | 0 | ROZPOCET | [6 empty] | 0
| D | 21M | Rozvaděč RK |  |  |  | 0 | [5 empty] | 0 |  | 0 |  | 0 | 3 | D | 1 | ROZPOCET | [6 empty] | 0
1 | K | 21M-50 | Skříň plech, na om, 72 mod., IP54 | kus | 1 |  | 0 |  |  |  | základní | 0 | 0 | 0 | 0 | 0 | 0 | 64 | K | 2 | ROZPOCET | 0 | 0 | 0 | 0 | 0 | 1 | 0 | 64 | 54815084
2 | K | 21M-51 | Vypinač 25A/1 | kus | 1 |  | 0 |  |  |  | základní | 0 | 0 | 0 | 0 | 0 | 0 | 64 | K | 2 | ROZPOCET | 0 | 0 | 0 | 0 | 0 | 1 | 0 | 64 | 1002346729
3 | K | 21M-52 | Jistič 10B/1 | kus | 3 |  | 0 |  |  |  | základní | 0 | 0 | 0 | 0 | 0 | 0 | 64 | K | 2 | ROZPOCET | 0 | 0 | 0 | 0 | 0 | 1 | 0 | 64 | -311438265
4 | K | 21M-53 | Jistič 6B/1 | kus | 4 |  | 0 |  |  |  | základní | 0 | 0 | 0 | 0 | 0 | 0 | 64 | K | 2 | ROZPOCET | 0 | 0 | 0 | 0 | 0 | 1 | 0 | 64 | -1068411356
5 | K | 21M-54 | Relé 2/0, 230 VAC | kus | 1 |  | 0 |  |  |  | základní | 0 | 0 | 0 | 0 | 0 | 0 | 64 | K | 2 | ROZPOCET | 0 | 0 | 0 | 0 | 0 | 1 | 0 | 64 | -425942184
6 | K | 21M-55 | Modul jištění kotelny | kus | 1 |  | 0 |  |  |  | základní | 0 | 0 | 0 | 0 | 0 | 0 | 64 | K | 2 | ROZPOCET | 0 | 0 | 0 | 0 | 0 | 1 | 0 | 64 | -475172697
7 | K | 21M-56 | Regulátor topné větve vč. svorek | kus | 2 |  | 0 |  |  |  | základní | 0 | 0 | 0 | 0 | 0 | 0 | 64 | K | 2 | ROZPOCET | 0 | 0 | 0 | 0 | 0 | 1 | 0 | 64 | 1497457074
8 | K | 21M-57 | Ovládací panel vč. kabelu a krytky | kus | 2 |  | 0 |  |  |  | základní | 0 | 0 | 0 | 0 | 0 | 0 | 64 | K | 2 | ROZPOCET | 0 | 0 | 0 | 0 | 0 | 1 | 0 | 64 | 946765482
9 | K | 21M-58 | Rozšiřovací modul vč. svorek a propoj. kabelu | kus | 2 |  | 0 |  |  |  | základní | 0 | 0 | 0 | 0 | 0 | 0 | 64 | K | 2 | ROZPOCET | 0 | 0 | 0 | 0 | 0 | 1 | 0 | 64 | 1236757865
10 | K | 21M-59 | Příložné čidlo teploty | kus | 4 |  | 0 |  |  |  | základní | 0 | 0 | 0 | 0 | 0 | 0 | 64 | K | 2 | ROZPOCET | 0 | 0 | 0 | 0 | 0 | 1 | 0 | 64 | -223108309
11 | K | 21M-60 | Svorkovnice 2,5, kompletní, | kus | 8 |  | 0 |  |  |  | základní | 0 | 0 | 0 | 0 | 0 | 0 | 64 | K | 2 | ROZPOCET | 0 | 0 | 0 | 0 | 0 | 1 | 0 | 64 | -724960840
| D | 21-M | Elektromontáže, M a R |  |  |  | 0 | [5 empty] | 0 |  | 0 |  | 0 | 3 | D | 1 | ROZPOCET | [6 empty] | 0
12 | K | 21M-01 | Kabel CYKY 3J x 2,5 | m | 20 |  | 0 |  |  |  | základní | 0 | 0 | 0 | 0 | 0 | 0 | 64 | K | 2 | ROZPOCET | 0 | 0 | 0 | 0 | 0 | 1 | 0 | 64 | -669894879
13 | K | 21M-02 | Kabel CYKY 3J x 1,5 | m | 65 |  | 0 |  |  |  | základní | 0 | 0 | 0 | 0 | 0 | 0 | 64 | K | 2 | ROZPOCET | 0 | 0 | 0 | 0 | 0 | 1 | 0 | 64 | -1473069092
14 | K | 21M-03 | Kabel H05VV-F 3J x 1,0 | m | 20 |  | 0 |  |  |  | základní | 0 | 0 | 0 | 0 | 0 | 0 | 64 | K | 2 | ROZPOCET | 0 | 0 | 0 | 0 | 0 | 1 | 0 | 64 | 1838806710
15 | K | 21M-04 | Kabel H05VV-F 4J x 1,0 | m | 20 |  | 0 |  |  |  | základní | 0 | 0 | 0 | 0 | 0 | 0 | 64 | K | 2 | ROZPOCET | 0 | 0 | 0 | 0 | 0 | 1 | 0 | 64 | 1088214413
16 | K | 21M-05 | Kabel JYTY 4 x 1,0 | m | 12 |  | 0 |  |  |  | základní | 0 | 0 | 0 | 0 | 0 | 0 | 64 | K | 2 | ROZPOCET | 0 | 0 | 0 | 0 | 0 | 1 | 0 | 64 | -316057495
17 | K | 21M-06 | Kabel JYTY 2 x 1,0 | m | 85 |  | 0 |  |  |  | základní | 0 | 0 | 0 | 0 | 0 | 0 | 64 | K | 2 | ROZPOCET | 0 | 0 | 0 | 0 | 0 | 1 | 0 | 64 | 2090840773
18 | K | 21M-07 | Vodič CY4 zž | m | 20 |  | 0 |  |  |  | základní | 0 | 0 | 0 | 0 | 0 | 0 | 64 | K | 2 | ROZPOCET | 0 | 0 | 0 | 0 | 0 | 1 | 0 | 64 | 373504322
19 | K | 21M-08 | Drátěný kabelový žlab 30 x 65 vč. přísl. | m | 26 |  | 0 |  |  |  | základní | 0 | 0 | 0 | 0 | 0 | 0 | 64 | K | 2 | ROZPOCET | 0 | 0 | 0 | 0 | 0 | 1 | 0 | 64 | 1087604652
20 | K | 21M-09 | Kabelový žlab PVC 25 x 20 | m | 22 |  | 0 |  |  |  | základní | 0 | 0 | 0 | 0 | 0 | 0 | 64 | K | 2 | ROZPOCET | 0 | 0 | 0 | 0 | 0 | 1 | 0 | 64 | -911742829
21 | K | 21M-10 | Kabelový žlab PVC 40 x 25 | m | 12 |  | 0 |  |  |  | základní | 0 | 0 | 0 | 0 | 0 | 0 | 64 | K | 2 | ROZPOCET | 0 | 0 | 0 | 0 | 0 | 1 | 0 | 64 | -1429924298
22 | K | 21M-11 | Jistič 16B/1 | kus | 1 |  | 0 |  |  |  | základní | 0 | 0 | 0 | 0 | 0 | 0 | 64 | K | 2 | ROZPOCET | 0 | 0 | 0 | 0 | 0 | 1 | 0 | 64 | 649322494
23 | K | 21M-12 | Jistič 10B/1 | kus | 1 |  | 0 |  |  |  | základní | 0 | 0 | 0 | 0 | 0 | 0 | 64 | K | 2 | ROZPOCET | 0 | 0 | 0 | 0 | 0 | 1 | 0 | 64 | 915209595
24 | K | 21M-13 | Čidlo úniku plynu, teplota / | kus | 1 |  | 0 |  |  |  | základní | 0 | 0 | 0 | 0 | 0 | 0 | 64 | K | 2 | ROZPOCET | 0 | 0 | 0 | 0 | 0 | 1 | 0 | 64 | 1489843260
25 | K | 21M-14 | Manostat, 630 kPa, | kus | 1 |  | 0 |  |  |  | základní | 0 | 0 | 0 | 0 | 0 | 0 | 64 | K | 2 | ROZPOCET | 0 | 0 | 0 | 0 | 0 | 1 | 0 | 64 | 1661944909
26 | K | 21M-15 | Tlačítko stop, 1/0, IP44, sklo | kus | 1 |  | 0 |  |  |  | základní | 0 | 0 | 0 | 0 | 0 | 0 | 64 | K | 2 | ROZPOCET | 0 | 0 | 0 | 0 | 0 | 1 | 0 | 64 | 295460455
27 | K | 21M-16 | Krabicová rozvodka, IP44 | kus | 3 |  | 0 |  |  |  | základní | 0 | 0 | 0 | 0 | 0 | 0 | 64 | K | 2 | ROZPOCET | 0 | 0 | 0 | 0 | 0 | 1 | 0 | 64 | 1670179077
28 | K | 21M-17 | Spinač, IP44 | kus | 1 |  | 0 |  |  |  | základní | 0 | 0 | 0 | 0 | 0 | 0 | 64 | K | 2 | ROZPOCET | 0 | 0 | 0 | 0 | 0 | 1 | 0 | 64 | -506148337
29 | K | 21M-18 | Zásuvka 230V/16A, IP44 | kus | 1 |  | 0 |  |  |  | základní | 0 | 0 | 0 | 0 | 0 | 0 | 64 | K | 2 | ROZPOCET | 0 | 0 | 0 | 0 | 0 | 1 | 0 | 64 | -573509254
30 | K | 21M-19 | Svítidlo 2 x 36W, | kus | 2 |  | 0 |  |  |  | základní | 0 | 0 | 0 | 0 | 0 | 0 | 64 | K | 2 | ROZPOCET | 0 | 0 | 0 | 0 | 0 | 1 | 0 | 64 | 1664485626
31 | K | 21M-20 | Servo 3 polohy, 230VAC, | kus | 4 |  | 0 |  |  |  | základní | 0 | 0 | 0 | 0 | 0 | 0 | 64 | K | 2 | ROZPOCET | 0 | 0 | 0 | 0 | 0 | 1 | 0 | 64 | -1922295478
32 | K | 21M-21 | Komunikační převodník kotle | kus | 2 |  | 0 |  |  |  | základní | 0 | 0 | 0 | 0 | 0 | 0 | 64 | K | 2 | ROZPOCET | 0 | 0 | 0 | 0 | 0 | 1 | 0 | 64 | -794564919
33 | K | 21M-22 | Komplet čidel kaskádní regulace /3 ks/ | kpl | 1 |  | 0 |  |  |  | základní | 0 | 0 | 0 | 0 | 0 | 0 | 64 | K | 2 | ROZPOCET | 0 | 0 | 0 | 0 | 0 | 1 | 0 | 64 | -1880766027
34 | K | 21M-23 | Demontáže | hod | 12 |  | 0 |  |  |  | základní | 0 | 0 | 0 | 0 | 0 | 0 | 64 | K | 2 | ROZPOCET | 0 | 0 | 0 | 0 | 0 | 1 | 0 | 64 | -1654502616
35 | K | 21M-24 | Montáž | hod | 132 |  | 0 |  |  |  | základní | 0 | 0 | 0 | 0 | 0 | 0 | 64 | K | 2 | ROZPOCET | 0 | 0 | 0 | 0 | 0 | 1 | 0 | 64 | -705435806
36 | K | 21M-25 | Seřízení, nastavení | hod | 8 |  | 0 |  |  |  | základní | 0 | 0 | 0 | 0 | 0 | 0 | 64 | K | 2 | ROZPOCET | 0 | 0 | 0 | 0 | 0 | 1 | 0 | 64 | 238120128
37 | K | 21M-26 | Výchozí revizní zpráva | hod | 1 |  | 0 |  |  |  | základní | 0 | 0 | 0 | 0 | 0 | 0 | 64 | K | 2 | ROZPOCET | 0 | 0 | 0 | 0 | 0 | 1 | 0 | 64 | -948337899

## D) 01-VRN,rezerva
[9 empty] | >> skryté sloupce << | [9 empty] | {41c8d393-be1e-4c96-aa3f-d45e1afbed3b}
2
| KRYCÍ LIST SOUPISU PRACÍ | [8 empty] | v --- níže se nacházejí doplnkové a pomocné údaje k sestavám --- v | [8 empty] | False
Stavba:
Rozdělení vytápění na cestmistrovství Liberec
Objekt:
SO 01 - Garáže - dílny
Soupis:
D) - Vedlejší náklady,rozpočtová rezerva
| KSO: |  |  |  |  | CC-CZ:
| Místo: |  |  |  |  | Datum: | 0
| Zadavatel: |  |  |  |  | IČ:
|  | Silnice LK a.s. Čsl.armády 24, Jablonec nad Nisou |  |  |  | DIČ:
| Zhotovitel: |  |  |  |  | IČ: | 0
[6 empty] | DIČ: | 0
| Projektant: |  |  |  |  | IČ:
DIČ:
| Zpracovatel: |  |  |  |  | IČ:
DIČ:
Poznámka:
| Cena bez DPH | [5 empty] | 0
|  |  | Základ daně |  |  | Sazba daně | Výše daně
| DPH | základní | 0 |  |  | 21% | 0
|  | snížená | 0 |  |  | 15% | 0
|  | zákl. přenesená | 0 |  |  | 21% | 0
|  | sníž. přenesená | 0 |  |  | 15% | 0
|  | nulová | 0 |  |  | 0% | 0
| Cena s DPH |  |  | v | CZK |  | 0
| Projektant |  |  | Zpracovatel
| Datum a podpis: |  | Razítko | Datum a podpis: |  |  | Razítko
| Objednavatel |  |  | Zhotovitel
| Datum a podpis: |  | Razítko | Datum a podpis: |  |  | Razítko
REKAPITULACE ČLENĚNÍ SOUPISU PRACÍ
Stavba:
Rozdělení vytápění na cestmistrovství Liberec
Objekt:
SO 01 - Garáže - dílny
Soupis:
D) - Vedlejší náklady,rozpočtová rezerva
Místo: | [5 empty] | Datum: | 0
Zadavatel: |  |  | Silnice LK a.s. Čsl.armády 24, Jablonec nad Nisou |  |  | Projektant: | 0
Zhotovitel: | [5 empty] | Zpracovatel: | 0
Kód dílu - Popis | [6 empty] | Cena celkem [CZK]
Náklady ze soupisu prací | [6 empty] | 0 | [12 empty] | -1
| VRN - Vedlejší rozpočtové náklady | [5 empty] | 0
| VRN3 - Zařízení staveniště,rozpočtová rezerva | [5 empty] | 0
SOUPIS PRACÍ
Stavba:
Rozdělení vytápění na cestmistrovství Liberec
Objekt:
SO 01 - Garáže - dílny
Soupis:
D) - Vedlejší náklady,rozpočtová rezerva
Místo: | [5 empty] | Datum: | 0
Zadavatel: |  |  | Silnice LK a.s. Čsl.armády 24, Jablonec nad Nisou |  |  | Projektant: | 0
Zhotovitel: | [5 empty] | Zpracovatel: | 0
PČ | Typ | Kód | Popis | MJ | Množství | J.cena [CZK] | Cena celkem [CZK] | Cenová soustava |  |  | DPH | J. Nh [h] | Nh celkem [h] | J. hmotnost [t] | Hmotnost celkem [t] | J. suť [t] | Suť Celkem [t]
Náklady soupisu celkem | [6 empty] | 0 | [5 empty] | 0 |  | 0 |  | 0 |  | D | -1 | [7 empty] | 0
| D | VRN | Vedlejší rozpočtové náklady |  |  |  | 0 | [5 empty] | 0 |  | 0 |  | 0 | 5 | D | 0 | ROZPOCET | [6 empty] | 0
| D | VRN3 | Zařízení staveniště,rozpočtová rezerva |  |  |  | 0 | [5 empty] | 0 |  | 0 |  | 0 | 5 | D | 1 | ROZPOCET | [6 empty] | 0
1 | K | 030001000 | Zařízení staveniště | Kč | 1 |  | 0 | CS ÚRS 2019 01 |  |  | základní | 0 | 0 | 0 | 0 | 0 | 0 | 1024 | K | 2 | ROZPOCET | 0 | 0 | 0 | 0 | 0 | 1 | 0 | 1024 | 371508677
2 | K | 070001000 | Provozní vlivy,dále zabezpečení a průběžný úklid prostor související s prováděnými stavebními pracemi a ostatními úpravami,atd. | Kč | 1 |  | 0 | CS ÚRS 2019 01 |  |  | základní | 0 | 0 | 0 | 0 | 0 | 0 | 1024 | K | 2 | ROZPOCET | 0 | 0 | 0 | 0 | 0 | 1 | 0 | 1024 | -672946435
3 | K | 052002000 | Finanční rezerva na nepředvídané náklady. Rezervu lze čerpat na základě investorem předem odsouhlasených víceprací. | Kč | 1 |  | 0 | CS ÚRS 2019 01 |  |  | základní | 0 | 0 | 0 | 0 | 0 | 0 | 1024 | K | 2 | ROZPOCET | 0 | 0 | 0 | 0 | 0 | 1 | 0 | 1024 | 853971064

## A) 02-staveb.část
[9 empty] | >> skryté sloupce << | [9 empty] | {38134017-2395-4f7f-a195-ab3a9c65ee25} | [5 empty] | fas1 | 29,5 | 2
[19 empty] | 2 | [5 empty] | pvc1_1 | 12,2 | 2
| KRYCÍ LIST SOUPISU PRACÍ | [8 empty] | v --- níže se nacházejí doplnkové a pomocné údaje k sestavám --- v | [8 empty] | False | [5 empty] | sdk6 | 5,994 | 2
[25 empty] | om1 | 40,023 | 2
| Stavba: | [23 empty] | malba1 | 87,64 | 2
|  | Rozdělení vytápění na cestmistrovství Liberec | [22 empty] | o2 | 0,122 | 2
Objekt:
SO 02 - Garáže - sklad
Soupis:
A) - Stavební část
| KSO: |  |  |  |  | CC-CZ:
| Místo: |  |  |  |  | Datum: | 0
| Zadavatel: |  |  |  |  | IČ:
|  | Silnice LK a.s. Čsl.armády 24, Jablonec nad Nisou |  |  |  | DIČ:
| Zhotovitel: |  |  |  |  | IČ: | 0
[6 empty] | DIČ: | 0
| Projektant: |  |  |  |  | IČ:
|  | Toinsta společnost projektantů Jablonec nad Nisou |  |  |  | DIČ:
| Zpracovatel: |  |  |  |  | IČ:
DIČ:
Poznámka:
| Cena bez DPH | [5 empty] | 0
|  |  | Základ daně |  |  | Sazba daně | Výše daně
| DPH | základní | 0 |  |  | 21% | 0
|  | snížená | 0 |  |  | 15% | 0
|  | zákl. přenesená | 0 |  |  | 21% | 0
|  | sníž. přenesená | 0 |  |  | 15% | 0
|  | nulová | 0 |  |  | 0% | 0
| Cena s DPH |  |  | v | CZK |  | 0
| Projektant |  |  | Zpracovatel
| Datum a podpis: |  | Razítko | Datum a podpis: |  |  | Razítko
| Objednavatel |  |  | Zhotovitel
| Datum a podpis: |  | Razítko | Datum a podpis: |  |  | Razítko
REKAPITULACE ČLENĚNÍ SOUPISU PRACÍ
Stavba:
Rozdělení vytápění na cestmistrovství Liberec
Objekt:
SO 02 - Garáže - sklad
Soupis:
A) - Stavební část
Místo: | [5 empty] | Datum: | 0
Zadavatel: |  |  | Silnice LK a.s. Čsl.armády 24, Jablonec nad Nisou |  |  | Projektant: | Toinsta společnost projektantů Jablonec nad Nisou
Zhotovitel: | [5 empty] | Zpracovatel: | 0
Kód dílu - Popis | [6 empty] | Cena celkem [CZK]
Náklady ze soupisu prací | [6 empty] | 0 | [12 empty] | -1
| HSV - Práce a dodávky HSV | [5 empty] | 0
| 3 - Svislé a kompletní konstrukce | [5 empty] | 0
| 6 - Úpravy povrchů, podlahy a osazování výplní | [5 empty] | 0
| PSV - Práce a dodávky PSV | [5 empty] | 0
| 763 - Konstrukce suché výstavby | [5 empty] | 0
| 784 - Nátěry, malby | [5 empty] | 0
| 9 - Bourací práce,demontáže,ostatní | [5 empty] | 0
| 997 - Přesun sutě | [5 empty] | 0
| 99 - Přesun hmot HSV a PSV | [5 empty] | 0
SOUPIS PRACÍ
Stavba:
Rozdělení vytápění na cestmistrovství Liberec
Objekt:
SO 02 - Garáže - sklad
Soupis:
A) - Stavební část
Místo: | [5 empty] | Datum: | 0
Zadavatel: |  |  | Silnice LK a.s. Čsl.armády 24, Jablonec nad Nisou |  |  | Projektant: | Toinsta společnost projektantů Jablonec nad Nisou
Zhotovitel: | [5 empty] | Zpracovatel: | 0
PČ | Typ | Kód | Popis | MJ | Množství | J.cena [CZK] | Cena celkem [CZK] | Cenová soustava |  |  | DPH | J. Nh [h] | Nh celkem [h] | J. hmotnost [t] | Hmotnost celkem [t] | J. suť [t] | Suť Celkem [t]
Náklady soupisu celkem | [6 empty] | 0 | [5 empty] | 81.7622 |  | 2.409 |  | 0.90509 |  | D | -1 | [13 empty] | 0
| D | HSV | Práce a dodávky HSV |  |  |  | 0 | [5 empty] | 25.8155 |  | 2.116 |  | 0 | 1 | D | 0 |  |  |  | ROZPOCET | [9 empty] | 0
| D | 3 | Svislé a kompletní konstrukce |  |  |  | 0 | [5 empty] | 2.9291 |  | 1.1472 |  | 0 | 1 | D | 1 |  |  |  | ROZPOCET | [9 empty] | 0
1 | K | 310238411 | Zazdívka otvorů pl do 1 m2 ve zdivu nadzákladovém cihlami na MVC vč.zazvázání do stáv.zdiva | m3 | 0.611 |  | 0 | CS ÚRS 2019 01 |  |  | základní | 4.794 | 2.9291 | 1.8775 | 1.1472 | 0 | 0 | 4 | K | 2 |  |  |  | ROZPOCET |  |  |  | 0 | 0 | 0 | 0 | 0 | 1 | 0 | 4 | -1063184235
| D | 6 | Úpravy povrchů, podlahy a osazování výplní |  |  |  | 0 | [5 empty] | 22.8864 |  | 0.96886 |  | 0 | 1 | D | 1 |  |  |  | ROZPOCET | [9 empty] | 0
2 | K | 612325225 | Vápenocementová štuková omítka malých ploch do 2,0 m2 na stěnách (zazdívka) | kus | 2 |  | 0 | CS ÚRS 2019 01 |  |  | základní | 2.431 | 4.862 | 0.1575 | 0.315 | 0 | 0 | 4 | K | 2 |  |  |  | ROZPOCET |  |  |  | 0 | 0 | 0 | 0 | 0 | 1 | 0 | 4 | 1407127231
3 | K | 612325302 | Omítka vnitřní ostění a malých ploch do 0,50m2,štuková (oprava dotčených ploch stavebními úpravami na stáv.omítce) | m2 | 3.8 |  | 0 | CS ÚRS 2019 01 |  |  | základní | 1.355 | 5.149 | 0.03358 | 0.1276 | 0 | 0 | 4 | K | 2 |  |  |  | ROZPOCET |  |  |  | 0 | 0 | 0 | 0 | 0 | 1 | 0 | 4 | 1736281274
4 | K | 611325223 | Úplné utěsnění a zapravení jednotlivých ploch po prostupech do pl. 0,50m2 dle norem v TZ ( dotěsnění hmotami reakce na oheň A1 nebo A2) - souhrnná zprůměrovaná cena | kus | 3 |  | 0 | CS ÚRS 2019 01 |  |  | základní | 0.888 | 2.664 | 0.0415 | 0.1245 | 0 | 0 | 4 | K | 2 |  |  |  | ROZPOCET |  |  |  | 0 | 0 | 0 | 0 | 0 | 1 | 0 | 4 | 1814374554
5 | K | 612325421 | Oprava vnitřní vápenocementové štukové omítky stěn v rozsahu plochy do 20% | m2 | 40.023 |  | 0 | CS ÚRS 2019 01 |  |  | základní | 0.19 | 7.6044 | 0.0077 | 0.30818 | 0 | 0 | 4 | K | 2 |  |  |  | ROZPOCET |  |  |  | 0 | 0 | 0 | 0 | 0 | 1 | 0 | 4 | -703366148
6 | K | 622000000 | Drobná oprava venkovní omítky (kolem vybouraných otvorů -prostupy) | kpl | 1 |  | 0 |  |  |  | základní | 1.355 | 1.355 | 0.03358 | 0.03358 | 0 | 0 | 4 | K | 2 |  |  |  | ROZPOCET |  |  |  | 0 | 0 | 0 | 0 | 0 | 1 | 0 | 4 | -1756505940
7 | K | 632690R05 | Vyspravení betonových podlah cement.potěrem tl do 15 mm | m2 | 3 |  | 0 |  |  |  | základní | 0.166 | 0.498 | 9e-05 | 0.00027 | 0 | 0 | 4 | K | 2 |  |  |  | ROZPOCET |  |  |  | 0 | 0 | 0 | 0 | 0 | 1 | 0 | 4 | -566361664
8 | K | 642942000 | Osazování a dodávka ocel.rámu pro jednokřídlové dveře (pořární uzávěr) do stávajícího otvoru | kus | 1 |  | 0 |  |  |  | základní | 0.754 | 0.754 | 0.01698 | 0.01698 | 0 | 0 | 4 | K | 2 |  |  |  | ROZPOCET |  |  |  | 0 | 0 | 0 | 0 | 0 | 1 | 0 | 4 | 1557108424
9 | M | 61160255 | dtto, ale D+M dveřní křídlo jednokřídlové ocelové (požární uzávěr EWC 30 DP1) vč.kování vel.800 x1970mm | kus | 1 |  | 0 |  |  |  | základní | 0 | 0 | 0.04275 | 0.04275 | 0 | 0 | 32 | M | 2 |  |  |  | ROZPOCET |  |  |  | 0 | 0 | 0 | 0 | 0 | 1 | 0 | 16 | 1175576924
10 | M | 766660717 | dtto, ale dodávka a montáž samozavírače jednokřídlových dveří-kompletní provedení | kus | 1 |  | 0 |  |  |  | základní | 0 | 0 | 0 | 0 | 0 | 0 | 32 | M | 2 |  |  |  | ROZPOCET |  |  |  | 0 | 0 | 0 | 0 | 0 | 1 | 0 | 16 | -389315817
| D | PSV | Práce a dodávky PSV |  |  |  | 0 | [5 empty] | 55.9467 |  | 0.29297 |  | 0.90509 | 2 | D | 0 |  |  |  | ROZPOCET | [9 empty] | 0
| D | 763 | Konstrukce suché výstavby |  |  |  | 0 | [5 empty] | 9.0449 |  | 0.20907 |  | 0 | 2 | D | 1 |  |  |  | ROZPOCET | [9 empty] | 0
11 | K | 763111351 | SDK příčka tl 100 mm profil CW+UW 75 desky 1xRF 15 TI 50 mm EI 15 vč.kotvení k stěnám | m2 | 5.994 |  | 0 | CS ÚRS 2019 01 |  |  | základní | 1.059 | 6.3476 | 0.03448 | 0.20667 | 0 | 0 | 16 | K | 2 |  |  |  | ROZPOCET |  |  |  | 0 | 0 | 0 | 0 | 0 | 1 | 0 | 16 | -1430542099
| VV | sdk6 | 2,54*2,36 |  | 5.994 | [13 empty] | VV | 2 | 2 | True | 1 | ROZPOCET
12 | K | 763111751 | Příplatek k SDK příčce za plochu do 6 m2 jednotlivě | m2 | 5.994 |  | 0 | CS ÚRS 2019 01 |  |  | základní | 0.15 | 0.8991 | 0 | 0 | 0 | 0 | 16 | K | 2 |  |  |  | ROZPOCET |  |  |  | 0 | 0 | 0 | 0 | 0 | 1 | 0 | 16 | 4284739
| VV |  | sdk6 |  | 5.994 | [13 empty] | VV | 2 | 2 | True | 1 | ROZPOCET
13 | K | 763111771 | Příplatek k SDK příčce za rovinnost kvality Q2 | m2 | 11.988 |  | 0 | CS ÚRS 2019 01 |  |  | základní | 0.15 | 1.7982 | 0.0002 | 0.0023976 | 0 | 0 | 16 | K | 2 |  |  |  | ROZPOCET |  |  |  | 0 | 0 | 0 | 0 | 0 | 1 | 0 | 16 | -2043400124
| VV |  | sdk6*2 |  | 11.988 | [13 empty] | VV | 2 | 2 | True | 1 | ROZPOCET
| D | 784 | Nátěry, malby |  |  |  | 0 | [5 empty] | 14.9967 |  | 0.082615 |  | 0 | 2 | D | 1 |  |  |  | ROZPOCET | [9 empty] | 0
14 | K | 783932000 | Celoplošné vyrovnání betonové podlahy stěrkou tloušťky do 2 mm (nová kotelna) | m2 | 11.8 |  | 0 |  |  |  | základní | 0.13 | 1.534 | 0.0048 | 0.05664 | 0 | 0 | 16 | K | 2 |  |  |  | ROZPOCET |  |  |  | 0 | 0 | 0 | 0 | 0 | 1 | 0 | 16 | -1956001198
15 | K | 783927151 | dtto,odolný nátěr dvojnásobný na betonovou podlahu s vytažením do soklíku | m2 | 13.6 |  | 0 | CS ÚRS 2019 01 |  |  | základní | 0.108 | 1.4688 | 0.00017 | 0.002312 | 0 | 0 | 16 | K | 2 |  |  |  | ROZPOCET |  |  |  | 0 | 0 | 0 | 0 | 0 | 1 | 0 | 16 | -1112701733
16 | K | 784171R01 | Zakrytí ploch (materiál ve specifikaci) včetně pozdějšího odkrytí, plochy podlah,výplní otvorů,zařízení apod. | m2 | 60 |  | 0 |  |  |  | základní | 0.029 | 1.74 | 0 | 0 | 0 | 0 | 16 | K | 2 |  |  |  | ROZPOCET |  |  |  | 0 | 0 | 0 | 0 | 0 | 1 | 0 | 16 | 1172386518
17 | M | 581248400 | fólie pro malířské potřeby zakrývací | m2 | 67.2 |  | 0 |  |  |  | základní | 0 | 0 | 0 | 0 | 0 | 0 | 32 | M | 2 |  |  |  | ROZPOCET |  |  |  | 0 | 0 | 0 | 0 | 0 | 1 | 0 | 16 | -1324417893
| VV |  | 60*1,12 'Přepočtené koeficientem množství |  | 67.2 | [13 empty] | VV | 2 | 2 | False | 1 | ROZPOCET
18 | K | 784111001 | Očištění podkladu před malbou | m2 | 87.64 |  | 0 | CS ÚRS 2019 01 |  |  | základní | 0.012 | 1.0517 | 0 | 0 | 0 | 0 | 16 | K | 2 |  |  |  | ROZPOCET |  |  |  | 0 | 0 | 0 | 0 | 0 | 1 | 0 | 16 | -1899882871
19 | K | 784211R07 | Malířský nátěr dvojnásobný středně otěruvzdorný,bílý v místnostech do 3,80m s penetrací (dotčené plochy stavebními úpravami) | m2 | 87.64 |  | 0 |  |  |  | základní | 0.105 | 9.2022 | 0.00027 | 0.023663 | 0 | 0 | 16 | K | 2 |  |  |  | ROZPOCET |  |  |  | 0 | 0 | 0 | 0 | 0 | 1 | 0 | 16 | 375050420
| D | 9 | Bourací práce,demontáže,ostatní |  |  |  | 0 | [5 empty] | 21.866 |  | 0.0012821 |  | 0.90509 | 1 | D | 1 |  |  |  | ROZPOCET | [9 empty] | 0
20 | K | 941111112 | Montáž lešení řadového trubkového lehkého s podlahami zatížení do 150 kg/m2 š do 0,9 m v do 10 m (výlez na střechu) | m2 | 29.5 |  | 0 | CS ÚRS 2019 01 |  |  | základní | 0.148 | 4.366 | 0 | 0 | 0 | 0 | 4 | K | 2 |  |  |  | ROZPOCET |  |  |  | 0 | 0 | 0 | 0 | 0 | 1 | 0 | 4 | -738083862
21 | K | 941111212 | Příplatek k lešení řadovému trubkovému lehkému s podlahami š 0,9 m v 10 m za první a ZKD den použití | m2 | 295 |  | 0 | CS ÚRS 2019 01 |  |  | základní | 0 | 0 | 0 | 0 | 0 | 0 | 4 | K | 2 |  |  |  | ROZPOCET |  |  |  | 0 | 0 | 0 | 0 | 0 | 1 | 0 | 4 | 1350700790
22 | K | 941111811 | Demontáž lešení řadového trubkového lehkého s podlahami zatížení do 150 kg/m2 š do 0,9 m v do 10 m | m2 | 29.5 |  | 0 | CS ÚRS 2019 01 |  |  | základní | 0.087 | 2.5665 | 0 | 0 | 0 | 0 | 4 | K | 2 |  |  |  | ROZPOCET |  |  |  | 0 | 0 | 0 | 0 | 0 | 1 | 0 | 4 | -1889739790
23 | K | 949101111 | Lešení pomocné pro objekty pozemních staveb s lešeňovou podlahou v do 1,9 m | m2 | 9.8 |  | 0 | CS ÚRS 2013 01 |  |  | základní | 0.105 | 1.029 | 0.00013 | 0.001274 | 0 | 0 | 4 | K | 2 |  |  |  | ROZPOCET |  |  |  | 0 | 0 | 0 | 0 | 0 | 1 | 0 | 4 | -1988229239
24 | K | 968062354 | Vybourání okna ( výdejní) pl do 1 m2 s přisekáním ostění | m2 | 0.995 |  | 0 | CS ÚRS 2019 01 |  |  | základní | 1.07 | 1.0647 | 0 | 0 | 0.075 | 0.074625 | 4 | K | 2 |  |  |  | ROZPOCET |  |  |  | 0 | 0 | 0 | 0 | 0 | 1 | 0 | 4 | 1742780417
25 | K | 968072099 | Vybourání výplní otvorů pl.do 2,0m2 (stáv.dveře vč.zárubně) | m2 | 1.6 |  | 0 |  |  |  | základní | 0.939 | 1.5024 | 0 | 0 | 0.076 | 0.1216 | 4 | K | 2 |  |  |  | ROZPOCET |  |  |  | 0 | 0 | 0 | 0 | 0 | 1 | 0 | 4 | 1923182535
26 | K | 971033441 | Vybourání otvorů ve zdivu cihelném pl do 0,25 m2 na MVC tl přes 300 mm (otvory pro přívody,odvody spalin) | kus | 2 |  | 0 | CS ÚRS 2013 01 |  |  | základní | 0.813 | 1.626 | 0 | 0 | 0.138 | 0.276 | 4 | K | 2 |  |  |  | ROZPOCET |  |  |  | 0 | 0 | 0 | 0 | 0 | 1 | 0 | 4 | -2127410748
27 | K | 776201811 | Demontáž lepených povlakových podlah PVC vč.soklíku ručně | m2 | 13.054 |  | 0 | CS ÚRS 2019 01 |  |  | základní | 0.105 | 1.3707 | 0 | 0 | 0.0025 | 0.032635 | 16 | K | 2 |  |  |  | ROZPOCET |  |  |  | 0 | 0 | 0 | 0 | 0 | 1 | 0 | 16 | -1596236332
| VV |  | 12,20 |  | 12.2 | [13 empty] | VV | 2 | 2 | True | 0 | ROZPOCET
| VV | pvc1_1 | Součet |  | 12.2 | [13 empty] | VV | 2 | 4 | True | 0 | ROZPOCET
| VV |  | "přípočet soklíků" pvc1_1*1,07 |  | 13.054 | [13 empty] | VV | 2 | 2 | True | 1 | ROZPOCET
28 | K | 776991821 | Očištění podlah odstranění lepidla ručně | m2 | 12.2 |  | 0 | CS ÚRS 2019 01 |  |  | základní | 0.42 | 5.124 | 0 | 0 | 0 | 0 | 16 | K | 2 |  |  |  | ROZPOCET |  |  |  | 0 | 0 | 0 | 0 | 0 | 1 | 0 | 16 | -1601568085
| VV |  | pvc1_1 |  | 12.2 | [13 empty] | VV | 2 | 2 | True | 0 | ROZPOCET
| VV |  | Součet |  | 12.2 | [13 empty] | VV | 2 | 4 | True | 1 | ROZPOCET
29 | K | 632690R10 | Vyspravení betonových podlah beton tř. C 16/20 (rýha v podlaze) | m3 | 0.09 |  | 0 |  |  |  | základní | 0.166 | 0.01494 | 9e-05 | 8.1e-06 | 0 | 0 | 4 | K | 2 |  |  |  | ROZPOCET |  |  |  | 0 | 0 | 0 | 0 | 0 | 1 | 0 | 4 | 360821946
30 | K | 978013141 | Otlučení vnitřní vápenocementové omítky stěn v rozsahu do 20 % | m2 | 40.023 |  | 0 | CS ÚRS 2019 01 |  |  | základní | 0.08 | 3.2018 | 0 | 0 | 0.01 | 0.40023 | 4 | K | 2 |  |  |  | ROZPOCET |  |  |  | 0 | 0 | 0 | 0 | 0 | 1 | 0 | 4 | 809368944
| D | 997 | Přesun sutě |  |  |  | 0 | [5 empty] | 2.486 |  | 0 |  | 0 | 1 | D | 1 |  |  |  | ROZPOCET | [9 empty] | 0
31 | K | 997013211 | Vnitrostaveništní doprava suti,zeminy a kameniva pro objekty v do 9,0 m ručně vodorovně do 50m (suť,zemina) | t | 0.905 |  | 0 | CS ÚRS 2019 01 |  |  | základní | 2.42 | 2.1901 | 0 | 0 | 0 | 0 | 4 | K | 2 |  |  |  | ROZPOCET |  |  |  | 0 | 0 | 0 | 0 | 0 | 1 | 0 | 4 | -147723466
32 | K | 997013509 | Příplatek k odvozu suti a vybouraných hmot na skládku ZKD 1 km přes 1 km | t | 10.86 |  | 0 | CS ÚRS 2019 01 |  |  | základní | 0.006 | 0.06516 | 0 | 0 | 0 | 0 | 4 | K | 2 |  |  |  | ROZPOCET |  |  |  | 0 | 0 | 0 | 0 | 0 | 1 | 0 | 4 | -419906411
| VV |  | 0,905*12 'Přepočtené koeficientem množství |  | 10.86 | [13 empty] | VV | 2 | 2 | False | 1 | ROZPOCET
33 | K | 997013511 | Naložení a odvoz suti a vybouraných hmot na skládku do 1 km s naložením a se složením | t | 0.905 |  | 0 | CS ÚRS 2019 01 |  |  | základní | 0.255 | 0.23078 | 0 | 0 | 0 | 0 | 4 | K | 2 |  |  |  | ROZPOCET |  |  |  | 0 | 0 | 0 | 0 | 0 | 1 | 0 | 4 | 1236411483
34 | K | 997013801 | Poplatek za uložení na skládce (skládkovné) stavebního odpadu betonového,kamenivo kód odpadu 170 101 | t | 0.783 |  | 0 | CS ÚRS 2019 01 |  |  | základní | 0 | 0 | 0 | 0 | 0 | 0 | 4 | K | 2 |  |  |  | ROZPOCET |  |  |  | 0 | 0 | 0 | 0 | 0 | 1 | 0 | 4 | -1096997605
| VV |  | 0,905-o2 |  | 0.783 | [13 empty] | VV | 2 | 2 | True | 1 | ROZPOCET
35 | K | 997013814 | Poplatek za uložení na skládce (skládkovné) stavebního odpadu izolací ,dřevo kód odpadu 170 604 | t | 0.122 |  | 0 | CS ÚRS 2019 01 |  |  | základní | 0 | 0 | 0 | 0 | 0 | 0 | 4 | K | 2 |  |  |  | ROZPOCET |  |  |  | 0 | 0 | 0 | 0 | 0 | 1 | 0 | 4 | 222839903
| VV | o2 | 0,122 |  | 0.122 | [13 empty] | VV | 2 | 2 | True | 1 | ROZPOCET
| D | 99 | Přesun hmot HSV a PSV |  |  |  | 0 | [5 empty] | 7.553 |  | 0 |  | 0 | 1 | D | 1 |  |  |  | ROZPOCET | [9 empty] | 0
36 | K | 998018001 | Přesun hmot ruční pro budovy v do 6 m vodorovná dopravní vzdálenost do 50 m | t | 2.075 |  | 0 | CS ÚRS 2019 01 |  |  | základní | 3.64 | 7.553 | 0 | 0 | 0 | 0 | 4 | K | 2 |  |  |  | ROZPOCET |  |  |  | 0 | 0 | 0 | 0 | 0 | 1 | 0 | 4 | -1428450612

## B) 02-vytápění
[9 empty] | >> skryté sloupce << | [9 empty] | {a0c04a81-f012-4f2f-8f80-ffacfae988c6}
2
| KRYCÍ LIST SOUPISU PRACÍ | [8 empty] | v --- níže se nacházejí doplnkové a pomocné údaje k sestavám --- v | [8 empty] | False
Stavba:
Rozdělení vytápění na cestmistrovství Liberec
Objekt:
SO 02 - Garáže - sklad
Soupis:
B) - Vytápění
| KSO: |  |  |  |  | CC-CZ:
| Místo: |  |  |  |  | Datum: | 0
| Zadavatel: |  |  |  |  | IČ:
|  | Silnice LK a.s. Čsl.armády 24, Jablonec nad Nisou |  |  |  | DIČ:
| Zhotovitel: |  |  |  |  | IČ: | 0
[6 empty] | DIČ: | 0
| Projektant: |  |  |  |  | IČ:
DIČ:
| Zpracovatel: |  |  |  |  | IČ:
DIČ:
Poznámka:
| Cena bez DPH | [5 empty] | 0
|  |  | Základ daně |  |  | Sazba daně | Výše daně
| DPH | základní | 0 |  |  | 21% | 0
|  | snížená | 0 |  |  | 15% | 0
|  | zákl. přenesená | 0 |  |  | 21% | 0
|  | sníž. přenesená | 0 |  |  | 15% | 0
|  | nulová | 0 |  |  | 0% | 0
| Cena s DPH |  |  | v | CZK |  | 0
| Projektant |  |  | Zpracovatel
| Datum a podpis: |  | Razítko | Datum a podpis: |  |  | Razítko
| Objednavatel |  |  | Zhotovitel
| Datum a podpis: |  | Razítko | Datum a podpis: |  |  | Razítko
REKAPITULACE ČLENĚNÍ SOUPISU PRACÍ
Stavba:
Rozdělení vytápění na cestmistrovství Liberec
Objekt:
SO 02 - Garáže - sklad
Soupis:
B) - Vytápění
Místo: | [5 empty] | Datum: | 0
Zadavatel: |  |  | Silnice LK a.s. Čsl.armády 24, Jablonec nad Nisou |  |  | Projektant: | 0
Zhotovitel: | [5 empty] | Zpracovatel: | 0
Kód dílu - Popis | [6 empty] | Cena celkem [CZK]
Náklady ze soupisu prací | [6 empty] | 0 | [12 empty] | -1
| PSV - Práce a dodávky PSV | [5 empty] | 0
| 731 - Kotelna,potrubní rozvody | [5 empty] | 0
| 01 - -demontáže | [5 empty] | 0
| 02 - - kotelna,potrubní rozvody | [5 empty] | 0
| 03 - -ostatní konstrukce a práce | [5 empty] | 0
SOUPIS PRACÍ
Stavba:
Rozdělení vytápění na cestmistrovství Liberec
Objekt:
SO 02 - Garáže - sklad
Soupis:
B) - Vytápění
Místo: | [5 empty] | Datum: | 0
Zadavatel: |  |  | Silnice LK a.s. Čsl.armády 24, Jablonec nad Nisou |  |  | Projektant: | 0
Zhotovitel: | [5 empty] | Zpracovatel: | 0
PČ | Typ | Kód | Popis | MJ | Množství | J.cena [CZK] | Cena celkem [CZK] | Cenová soustava |  |  | DPH | J. Nh [h] | Nh celkem [h] | J. hmotnost [t] | Hmotnost celkem [t] | J. suť [t] | Suť Celkem [t]
Náklady soupisu celkem | [6 empty] | 0 | [5 empty] | 250.9299 |  | 1.6916 |  | 1.1677 |  | D | -1 | [7 empty] | 0
| D | PSV | Práce a dodávky PSV |  |  |  | 0 | [5 empty] | 250.9299 |  | 1.6916 |  | 1.1677 | 2 | D | 0 | ROZPOCET | [6 empty] | 0
| D | 731 | Kotelna,potrubní rozvody |  |  |  | 0 | [5 empty] | 250.9299 |  | 1.6916 |  | 1.1677 | 2 | D | 1 | ROZPOCET | [6 empty] | 0
| D | 01 | -demontáže |  |  |  | 0 | [5 empty] | 33.717 |  | 0.01192 |  | 1.1658 | 2 | D | 2 | ROZPOCET | [6 empty] | 0
1 | K | 732420812 | Demontáž čerpadla oběhového spirálního DN 40 | kus | 1 |  | 0 | CS ÚRS 2019 01 |  |  | základní | 0.43 | 0.43 | 7e-05 | 7e-05 | 0.021 | 0.021 | 16 | K | 3 | ROZPOCET | 0 | 0 | 0 | 0 | 0 | 1 | 0 | 16 | -1043771238
2 | K | 733120815 | Demontáž potrubí ocelového hladkého do D 38 | m | 7 |  | 0 | CS ÚRS 2019 01 |  |  | základní | 0.083 | 0.581 | 4e-05 | 0.00028 | 0.00254 | 0.01778 | 16 | K | 3 | ROZPOCET | 0 | 0 | 0 | 0 | 0 | 1 | 0 | 16 | -1797187467
3 | K | 734100813 | Demontáž armatury přírubové | kus | 6 |  | 0 | CS ÚRS 2019 01 |  |  | základní | 1.238 | 7.428 | 2e-05 | 0.00012 | 0.083 | 0.498 | 16 | K | 3 | ROZPOCET | 0 | 0 | 0 | 0 | 0 | 1 | 0 | 16 | -1490952664
4 | K | 733110803 | Demontáž potrubí ocelového závitového do DN 15 | m | 138 |  | 0 | CS ÚRS 2019 01 |  |  | základní | 0.051 | 7.038 | 2e-05 | 0.00276 | 0.001 | 0.138 | 16 | K | 3 | ROZPOCET | 0 | 0 | 0 | 0 | 0 | 1 | 0 | 16 | -1751129138
5 | K | 733110806 | Demontáž potrubí ocelového závitového do DN 32 | m | 131 |  | 0 | CS ÚRS 2019 01 |  |  | základní | 0.053 | 6.943 | 2e-05 | 0.00262 | 0.0032 | 0.4192 | 16 | K | 3 | ROZPOCET | 0 | 0 | 0 | 0 | 0 | 1 | 0 | 16 | 408736601
6 | K | 733110808 | Demontáž potrubí ocelového závitového do DN 50 | m | 8 |  | 0 | CS ÚRS 2019 01 |  |  | základní | 0.103 | 0.824 | 5e-05 | 0.0004 | 0.00532 | 0.04256 | 16 | K | 3 | ROZPOCET | 0 | 0 | 0 | 0 | 0 | 1 | 0 | 16 | 1076171862
7 | K | 734200821 | Demontáž armatury závitové se dvěma závity do 1/2" | kus | 63 |  | 0 | CS ÚRS 2019 01 |  |  | základní | 0.166 | 10.458 | 9e-05 | 0.00567 | 0.00045 | 0.02835 | 16 | K | 3 | ROZPOCET | 0 | 0 | 0 | 0 | 0 | 1 | 0 | 16 | -38489338
8 | K | 733191R02 | Odřezání držáku potrubí s demontáží podpěr, konzol nebo výložníků | kus | 3 |  | 0 |  |  |  | základní | 0.005 | 0.015 | 0 | 0 | 0.00031 | 0.00093 | 16 | K | 3 | ROZPOCET | 0 | 0 | 0 | 0 | 0 | 1 | 0 | 16 | 36915000
| D | 02 | - kotelna,potrubní rozvody |  |  |  | 0 | [5 empty] | 196.0027 |  | 1.6752 |  | 0 | 2 | D | 2 | ROZPOCET | [6 empty] | 0
9 | K | 731244494 | Montáž kotle nástěnného kondenzačního -kompletizovaná montáž | soubor | 1 |  | 0 | CS ÚRS 2019 01 |  |  | základní | 6.236 | 6.236 | 0.00255 | 0.00255 | 0 | 0 | 16 | K | 3 | ROZPOCET | 0 | 0 | 0 | 0 | 0 | 1 | 0 | 16 | 708719183
10 | M | 484177NC1 | plynový kondenzační nástěný kotel RENDAMAX R40 EVO 80 - kompletizovaná dodávka | kus | 1 |  | 0 |  |  |  | základní | 0 | 0 | 0.141 | 0.141 | 0 | 0 | 32 | M | 3 | ROZPOCET | 0 | 0 | 0 | 0 | 0 | 1 | 0 | 16 | -507501091
11 | K | 732420R01 | D+M čerpadlo teplovodní oběhové Yonos PARA 30/7,5PWM pro vytápění-kompletizované provedení | soubor | 1 |  | 0 |  |  |  | základní | 0.512 | 0.512 | 0.00288 | 0.00288 | 0 | 0 | 16 | K | 3 | ROZPOCET | 0 | 0 | 0 | 0 | 0 | 1 | 0 | 16 | 1188321649
12 | K | 734251212 | Ventil pojistný G 3/4" x 1" KD | kus | 1 |  | 0 | CS ÚRS 2019 01 |  |  | základní | 0.206 | 0.206 | 0.00036 | 0.00036 | 0 | 0 | 16 | K | 3 | ROZPOCET | 0 | 0 | 0 | 0 | 0 | 1 | 0 | 16 | -574586562
13 | K | 73201R006 | D+M úpravna vody Fillsoft I filtr s výměnnými náplněmi a s příslušenstvím | soubor | 1 |  | 0 |  |  |  | základní | 2.922 | 2.922 | 0.06182 | 0.06182 | 0 | 0 | 16 | K | 3 | ROZPOCET | 0 | 0 | 0 | 0 | 0 | 1 | 0 | 16 | -1438690797
14 | K | 732001R06a | D+M doplňovací zařízení Fillcontrol | soubor | 1 |  | 0 |  |  |  | základní | 2.922 | 2.922 | 0.06182 | 0.06182 | 0 | 0 | 16 | K | 3 | ROZPOCET | 0 | 0 | 0 | 0 | 0 | 1 | 0 | 16 | 497457969
15 | K | 732331617 | Nádoba tlaková expanzní s membránou objemu 80 l | soubor | 1 |  | 0 | CS ÚRS 2019 01 |  |  | základní | 0.25 | 0.25 | 0.01087 | 0.01087 | 0 | 0 | 16 | K | 3 | ROZPOCET | 0 | 0 | 0 | 0 | 0 | 1 | 0 | 16 | -446649434
16 | K | 731120R08 | D+M rozdělovací ventil BELIMO | ks | 1 |  | 0 |  |  |  | základní | 10.547 | 10.547 | 0.50252 | 0.50252 | 0 | 0 | 16 | K | 3 | ROZPOCET | 0 | 0 | 0 | 0 | 0 | 1 | 0 | 16 | -1970020343
17 | K | 734160R04 | D+M magnetický filtr Flamcovent CLEAN SMART 2˝ | kus | 1 |  | 0 |  |  |  | základní | 0 | 0 | 0.0098 | 0.0098 | 0 | 0 | 16 | K | 3 | ROZPOCET | 0 | 0 | 0 | 0 | 0 | 1 | 0 | 16 | -361482297
18 | K | 725532109 | Elektrický ohřívač zásobníkový akumulační závěsný OKC 80 | soubor | 1 |  | 0 |  |  |  | základní | 2.23 | 2.23 | 0.02425 | 0.02425 | 0 | 0 | 16 | K | 3 | ROZPOCET | 0 | 0 | 0 | 0 | 0 | 1 | 0 | 16 | 725933049
19 | K | 733111114 | Potrubí ocelové závitové bezešvé běžné v kotelnách nebo strojovnách DN 20 | m | 5 |  | 0 | CS ÚRS 2019 01 |  |  | základní | 0.459 | 2.295 | 0.00199 | 0.00995 | 0 | 0 | 16 | K | 3 | ROZPOCET | 0 | 0 | 0 | 0 | 0 | 1 | 0 | 16 | -1779908755
20 | K | 733111116 | Potrubí ocelové závitové bezešvé běžné v kotelnách nebo strojovnách DN 32 | m | 15 |  | 0 | CS ÚRS 2019 01 |  |  | základní | 0.652 | 9.78 | 0.00376 | 0.0564 | 0 | 0 | 16 | K | 3 | ROZPOCET | 0 | 0 | 0 | 0 | 0 | 1 | 0 | 16 | -1351540129
21 | K | 733111102 | Potrubí ocelové závitové bezešvé běžné nízkotlaké DN 10 | m | 110 |  | 0 | CS ÚRS 2019 01 |  |  | základní | 0.32 | 35.2 | 0.00105 | 0.1155 | 0 | 0 | 16 | K | 3 | ROZPOCET | 0 | 0 | 0 | 0 | 0 | 1 | 0 | 16 | -801804344
22 | K | 733111103 | Potrubí ocelové závitové bezešvé běžné nízkotlaké DN 15 | m | 28 |  | 0 | CS ÚRS 2019 01 |  |  | základní | 0.325 | 9.1 | 0.00148 | 0.04144 | 0 | 0 | 16 | K | 3 | ROZPOCET | 0 | 0 | 0 | 0 | 0 | 1 | 0 | 16 | -441860281
23 | K | 733111104 | Potrubí ocelové závitové bezešvé běžné nízkotlaké DN 20 | m | 29 |  | 0 | CS ÚRS 2019 01 |  |  | základní | 0.327 | 9.483 | 0.00189 | 0.05481 | 0 | 0 | 16 | K | 3 | ROZPOCET | 0 | 0 | 0 | 0 | 0 | 1 | 0 | 16 | 1656803868
24 | K | 733111105 | Potrubí ocelové závitové bezešvé běžné nízkotlaké DN 25 | m | 42 |  | 0 | CS ÚRS 2019 01 |  |  | základní | 0.373 | 15.666 | 0.00284 | 0.11928 | 0 | 0 | 16 | K | 3 | ROZPOCET | 0 | 0 | 0 | 0 | 0 | 1 | 0 | 16 | 787349791
25 | K | 733111106 | Potrubí ocelové závitové bezešvé běžné nízkotlaké DN 32 | m | 60 |  | 0 | CS ÚRS 2019 01 |  |  | základní | 0.394 | 23.64 | 0.00367 | 0.2202 | 0 | 0 | 16 | K | 3 | ROZPOCET | 0 | 0 | 0 | 0 | 0 | 1 | 0 | 16 | 358455487
26 | K | 733111108 | Potrubí ocelové závitové bezešvé běžné nízkotlaké DN 50 | m | 8 |  | 0 | CS ÚRS 2019 01 |  |  | základní | 0.482 | 3.856 | 0.00594 | 0.04752 | 0 | 0 | 16 | K | 3 | ROZPOCET | 0 | 0 | 0 | 0 | 0 | 1 | 0 | 16 | 1792382636
27 | K | 734291122 | Kohout plnící a vypouštěcí G 3/8 " | kus | 2 |  | 0 | CS ÚRS 2019 01 |  |  | základní | 0.082 | 0.164 | 0.00018 | 0.00036 | 0 | 0 | 16 | K | 3 | ROZPOCET | 0 | 0 | 0 | 0 | 0 | 1 | 0 | 16 | 1998527967
28 | K | 734292716 | Kohout kulový přímý 5/4 " | kus | 1 |  | 0 | CS ÚRS 2019 01 |  |  | základní | 0.26 | 0.26 | 0.0007 | 0.0007 | 0 | 0 | 16 | K | 3 | ROZPOCET | 0 | 0 | 0 | 0 | 0 | 1 | 0 | 16 | -419596692
29 | K | 734211127 | Ventil odvzdušňovací 1/2 " automatický | kus | 4 |  | 0 | CS ÚRS 2019 01 |  |  | základní | 0.103 | 0.412 | 0.00027 | 0.00108 | 0 | 0 | 16 | K | 3 | ROZPOCET | 0 | 0 | 0 | 0 | 0 | 1 | 0 | 16 | 1491331602
30 | K | 734221551 | Ventil závitový termostatický přímý dvouregulační G 3/8 PN 16 do 110°C bez hlavice ovládání | kus | 20 |  | 0 | CS ÚRS 2019 01 |  |  | základní | 0.15 | 3 | 0.00025 | 0.005 | 0 | 0 | 16 | K | 3 | ROZPOCET | 0 | 0 | 0 | 0 | 0 | 1 | 0 | 16 | 1100792228
31 | K | 734261711 | Šroubení regulační radiátorové přímé G 3/8 bez vypouštění | kus | 20 |  | 0 | CS ÚRS 2019 01 |  |  | základní | 0.1 | 2 | 0.00023 | 0.0046 | 0 | 0 | 16 | K | 3 | ROZPOCET | 0 | 0 | 0 | 0 | 0 | 1 | 0 | 16 | -1706388483
32 | K | 734291122 | Kohout plnící a vypouštěcí G 3/8 " | kus | 17 |  | 0 | CS ÚRS 2019 01 |  |  | základní | 0.082 | 1.394 | 0.00018 | 0.00306 | 0 | 0 | 16 | K | 3 | ROZPOCET | 0 | 0 | 0 | 0 | 0 | 1 | 0 | 16 | -1625759775
33 | K | 722232044 | Kohout kulový přímý 3/4 " | kus | 1 |  | 0 | CS ÚRS 2019 01 |  |  | základní | 0.2 | 0.2 | 0.00034 | 0.00034 | 0 | 0 | 16 | K | 3 | ROZPOCET | 0 | 0 | 0 | 0 | 0 | 1 | 0 | 16 | 1003974283
34 | K | 389842101 | D+M komín fasádní D100mm kompletizovaná dodávka ( provedení vč.uchycení v souladu s projektovou dokumentací) | m | 4.5 |  | 0 | CS ÚRS 2019 01 |  |  | základní | 5 | 22.5 | 0.01898 | 0.08541 | 0 | 0 | 4 | K | 3 | ROZPOCET | 0 | 0 | 0 | 0 | 0 | 1 | 0 | 4 | -1661021397
35 | K | 721174042.PPL | Potrubí kanalizační připojovací HT-Systém DN 40 | m | 7 |  | 0 | CS ÚRS 2019 01 |  |  | základní | 0.659 | 4.613 | 0.00029 | 0.00203 | 0 | 0 | 16 | K | 3 | ROZPOCET | 0 | 0 | 0 | 0 | 0 | 1 | 0 | 16 | -1216777855
36 | K | 721226511 | Zápachová uzávěrka | kus | 1 |  | 0 | CS ÚRS 2019 01 |  |  | základní | 0.113 | 0.113 | 0.00034 | 0.00034 | 0 | 0 | 16 | K | 3 | ROZPOCET | 0 | 0 | 0 | 0 | 0 | 1 | 0 | 16 | -1454221199
37 | K | 722174003 | Potrubí vodovodní plastové PPR D 25 x 3,5 mm | m | 10 |  | 0 | CS ÚRS 2019 01 |  |  | základní | 0.616 | 6.16 | 0.00091 | 0.0091 | 0 | 0 | 16 | K | 3 | ROZPOCET | 0 | 0 | 0 | 0 | 0 | 1 | 0 | 16 | 1728660508
38 | K | 721171R20 | D+M potrubí spalinové /plast) HT D 100 | m | 3.5 |  | 0 |  |  |  | základní | 0.995 | 3.4825 | 0.00222 | 0.00777 | 0 | 0 | 16 | K | 3 | ROZPOCET | 0 | 0 | 0 | 0 | 0 | 1 | 0 | 16 | 545331527
39 | K | 721171R20a | dtto,ale spalovací (potrubí v HT systému DN 100) | m | 1 |  | 0 |  |  |  | základní | 0.995 | 0.995 | 0.00222 | 0.00222 | 0 | 0 | 16 | K | 3 | ROZPOCET | 0 | 0 | 0 | 0 | 0 | 1 | 0 | 16 | 716931780
40 | K | 721100R21 | D + M mřížka D150,větrací mřížka | kus | 2 |  | 0 |  |  |  | základní | 0.995 | 1.99 | 0.00222 | 0.00444 | 0 | 0 | 16 | K | 3 | ROZPOCET | 0 | 0 | 0 | 0 | 0 | 1 | 0 | 16 | 774802827
41 | K | 723111203 | Potrubí ocelové závitové černé bezešvé svařované běžné DN 20 | m | 8 |  | 0 | CS ÚRS 2019 01 |  |  | základní | 0.589 | 4.712 | 0.00185 | 0.0148 | 0 | 0 | 16 | K | 3 | ROZPOCET | 0 | 0 | 0 | 0 | 0 | 1 | 0 | 16 | -244120179
42 | K | 734420R08 | Tlakoměr se zpětnou klapkou tlak 0-6kPa | kus | 1 |  | 0 |  |  |  | základní | 0.381 | 0.381 | 0.00065 | 0.00065 | 0 | 0 | 16 | K | 3 | ROZPOCET | 0 | 0 | 0 | 0 | 0 | 1 | 0 | 16 | 210689585
43 | K | 723150366 | Chránička D 44,5x2,6 mm | m | 0.5 |  | 0 |  |  |  | základní | 0.362 | 0.181 | 0.00468 | 0.00234 | 0 | 0 | 16 | K | 3 | ROZPOCET | 0 | 0 | 0 | 0 | 0 | 1 | 0 | 16 | -1228122586
44 | K | 723231161 | Kohout kulový přímý 3/8" | kus | 2 |  | 0 | CS ÚRS 2019 01 |  |  | základní | 0.166 | 0.332 | 0.00016 | 0.00032 | 0 | 0 | 16 | K | 3 | ROZPOCET | 0 | 0 | 0 | 0 | 0 | 1 | 0 | 16 | 1630500682
45 | K | 723231163 | Kohout kulový přímý 3/4" | kus | 1 |  | 0 | CS ÚRS 2019 01 |  |  | základní | 0.206 | 0.206 | 0.00038 | 0.00038 | 0 | 0 | 16 | K | 3 | ROZPOCET | 0 | 0 | 0 | 0 | 0 | 1 | 0 | 16 | 601958942
46 | K | 735111350 | Otopné těleso litinové článkové 500/160 mm se základním nátěrem výkon 53-152 W /článek připojovací rozteč/hloubka (mm) 500/160 (0,255 m2/kus-5čl.) | m2 | 1.45 |  | 0 | CS ÚRS 2019 01 |  |  | základní | 0.305 | 0.44225 | 0.02363 | 0.034264 | 0 | 0 | 16 | K | 3 | ROZPOCET | 0 | 0 | 0 | 0 | 0 | 1 | 0 | 16 | 1807146846
47 | K | 739501HZS | Topná zkouška,seřízení | hod | 20 |  | 0 |  |  |  | základní | 0.381 | 7.62 | 0.00065 | 0.013 | 0 | 0 | 16 | K | 3 | ROZPOCET | 0 | 0 | 0 | 0 | 0 | 1 | 0 | 16 | -803882431
| D | 03 | -ostatní konstrukce a práce |  |  |  | 0 | [5 empty] | 21.2102 |  | 0.004516 |  | 0.0019 | 1 | D | 2 | ROZPOCET | [6 empty] | 0
48 | K | 78300R100 | Nátěry syntetické potrubí barva dražší lesklý povrch 1x antikorozní, 1x základní, 1x email | m2 | 4.8 |  | 0 | CS ÚRS 2019 01 |  |  | základní | 0.243 | 1.1664 | 4e-05 | 0.000192 | 0 | 0 | 16 | K | 3 | ROZPOCET | 0 | 0 | 0 | 0 | 0 | 1 | 0 | 16 | -1221001109
49 | K | 783617111a | Krycí syntetický nátěr článkových otopných těles barva dražší lesklý povrch 1x email | m2 | 2 |  | 0 |  |  |  | základní | 0.108 | 0.216 | 0.0002 | 0.0004 | 0 | 0 | 16 | K | 3 | ROZPOCET | 0 | 0 | 0 | 0 | 0 | 1 | 0 | 16 | -603659992
50 | K | 73450R101 | D+M objímky (pouta) pro připevnění potrubí vč.uchycení-zednická přípomoc | kus | 27 |  | 0 |  |  |  | základní | 0.243 | 6.561 | 4e-05 | 0.00108 | 0 | 0 | 16 | K | 3 | ROZPOCET | 0 | 0 | 0 | 0 | 0 | 1 | 0 | 16 | 1113780470
51 | K | 73451R102 | Přpevnění potrubí na stávající konzole | kus | 10 |  | 0 |  |  |  | základní | 0.243 | 2.43 | 4e-05 | 0.0004 | 0 | 0 | 16 | K | 3 | ROZPOCET | 0 | 0 | 0 | 0 | 0 | 1 | 0 | 16 | -23671810
52 | K | 734990KC1 | D+M nové konzole (zhotovení,osazení,dodávka materiálu) -kilogramová cena kompletizovaného provedení | kg | 12.6 |  | 0 |  |  |  | základní | 0.243 | 3.0618 | 4e-05 | 0.000504 | 0 | 0 | 16 | K | 3 | ROZPOCET | 0 | 0 | 0 | 0 | 0 | 1 | 0 | 16 | 1359132134
53 | K | 739002HZS | Zednické přípomoci ostatních částí (bourací práce-průrazy,zpětné zapravení otvorů a dalších dotčených ploch stěn,různé drobné úpravy atd.) | hod | 20 |  | 0 |  |  |  | základní | 0.243 | 4.86 | 4e-05 | 0.0008 | 0 | 0 | 16 | K | 3 | ROZPOCET | 0 | 0 | 0 | 0 | 0 | 1 | 0 | 16 | 1719454315
54 | K | 739500HZS | Tlaková zkouška ocelového potrubí,revize | hod | 10 |  | 0 |  |  |  | základní | 0.243 | 2.43 | 4e-05 | 0.0004 | 0 | 0 | 16 | K | 3 | ROZPOCET | 0 | 0 | 0 | 0 | 0 | 1 | 0 | 16 | 1937518530
55 | K | 998700SC1 | Likvidace odpadu, odvoz na řízenou skládku a do sběrného dvora vč.poplatků (souhrnná cena) | kpl | 1 |  | 0 |  |  |  | základní | 0.104 | 0.104 | 9e-05 | 9e-05 | 0.0019 | 0.0019 | 16 | K | 3 | ROZPOCET | 0 | 0 | 0 | 0 | 0 | 1 | 0 | 16 | -1010200934
56 | K | 9987310000 | Staveništní přesun hmot pro kotelnu,potrubí | kpl | 1 |  | 0 |  |  |  | základní | 0.381 | 0.381 | 0.00065 | 0.00065 | 0 | 0 | 16 | K | 3 | ROZPOCET | 0 | 0 | 0 | 0 | 0 | 1 | 0 | 16 | -472882740

## C) 02- El.,MaR
[9 empty] | >> skryté sloupce << | [9 empty] | {cc25c0e6-32df-4b83-9022-f5d88fb598c5}
2
| KRYCÍ LIST SOUPISU PRACÍ | [8 empty] | v --- níže se nacházejí doplnkové a pomocné údaje k sestavám --- v | [8 empty] | False
Stavba:
Rozdělení vytápění na cestmistrovství Liberec
Objekt:
SO 02 - Garáže - sklad
Soupis:
C) - Elektroinstalace
| KSO: |  |  |  |  | CC-CZ:
| Místo: |  |  |  |  | Datum: | 0
| Zadavatel: |  |  |  |  | IČ:
|  | Silnice LK a.s. Čsl.armády 24, Jablonec nad Nisou |  |  |  | DIČ:
| Zhotovitel: |  |  |  |  | IČ: | 0
[6 empty] | DIČ: | 0
| Projektant: |  |  |  |  | IČ:
DIČ:
| Zpracovatel: |  |  |  |  | IČ:
DIČ:
Poznámka:
| Cena bez DPH | [5 empty] | 0
|  |  | Základ daně |  |  | Sazba daně | Výše daně
| DPH | základní | 0 |  |  | 21% | 0
|  | snížená | 0 |  |  | 15% | 0
|  | zákl. přenesená | 0 |  |  | 21% | 0
|  | sníž. přenesená | 0 |  |  | 15% | 0
|  | nulová | 0 |  |  | 0% | 0
| Cena s DPH |  |  | v | CZK |  | 0
| Projektant |  |  | Zpracovatel
| Datum a podpis: |  | Razítko | Datum a podpis: |  |  | Razítko
| Objednavatel |  |  | Zhotovitel
| Datum a podpis: |  | Razítko | Datum a podpis: |  |  | Razítko
REKAPITULACE ČLENĚNÍ SOUPISU PRACÍ
Stavba:
Rozdělení vytápění na cestmistrovství Liberec
Objekt:
SO 02 - Garáže - sklad
Soupis:
C) - Elektroinstalace
Místo: | [5 empty] | Datum: | 0
Zadavatel: |  |  | Silnice LK a.s. Čsl.armády 24, Jablonec nad Nisou |  |  | Projektant: | 0
Zhotovitel: | [5 empty] | Zpracovatel: | 0
Kód dílu - Popis | [6 empty] | Cena celkem [CZK]
Náklady ze soupisu prací | [6 empty] | 0 | [12 empty] | -1
| M - Práce a dodávky M | [5 empty] | 0
| 21M - Rozvaděč RK | [5 empty] | 0
| 21-M - Elektromontáže, M a R | [5 empty] | 0
SOUPIS PRACÍ
Stavba:
Rozdělení vytápění na cestmistrovství Liberec
Objekt:
SO 02 - Garáže - sklad
Soupis:
C) - Elektroinstalace
Místo: | [5 empty] | Datum: | 0
Zadavatel: |  |  | Silnice LK a.s. Čsl.armády 24, Jablonec nad Nisou |  |  | Projektant: | 0
Zhotovitel: | [5 empty] | Zpracovatel: | 0
PČ | Typ | Kód | Popis | MJ | Množství | J.cena [CZK] | Cena celkem [CZK] | Cenová soustava |  |  | DPH | J. Nh [h] | Nh celkem [h] | J. hmotnost [t] | Hmotnost celkem [t] | J. suť [t] | Suť Celkem [t]
Náklady soupisu celkem | [6 empty] | 0 | [5 empty] | 0 |  | 0 |  | 0 |  | D | -1 | [7 empty] | 0
| D | M | Práce a dodávky M |  |  |  | 0 | [5 empty] | 0 |  | 0 |  | 0 | 3 | D | 0 | ROZPOCET | [6 empty] | 0
| D | 21M | Rozvaděč RK |  |  |  | 0 | [5 empty] | 0 |  | 0 |  | 0 | 3 | D | 1 | ROZPOCET | [6 empty] | 0
1 | K | 21M-50 | Skříň plech, na om, 36 mod., IP54 | kus | 1 |  | 0 |  |  |  | základní | 0 | 0 | 0 | 0 | 0 | 0 | 64 | K | 2 | ROZPOCET | 0 | 0 | 0 | 0 | 0 | 1 | 0 | 64 | 54815084
2 | K | 21M-51 | Vypinač 25A/1 | kus | 1 |  | 0 |  |  |  | základní | 0 | 0 | 0 | 0 | 0 | 0 | 64 | K | 2 | ROZPOCET | 0 | 0 | 0 | 0 | 0 | 1 | 0 | 64 | 1002346729
3 | K | 21M-52 | Jistič 10B/1 | kus | 1 |  | 0 |  |  |  | základní | 0 | 0 | 0 | 0 | 0 | 0 | 64 | K | 2 | ROZPOCET | 0 | 0 | 0 | 0 | 0 | 1 | 0 | 64 | -311438265
4 | K | 21M-53 | Jistič 6B/1 | kus | 2 |  | 0 |  |  |  | základní | 0 | 0 | 0 | 0 | 0 | 0 | 64 | K | 2 | ROZPOCET | 0 | 0 | 0 | 0 | 0 | 1 | 0 | 64 | -1068411356
5 | K | 21M-54 | Relé 2/0, 230 VAC | kus | 1 |  | 0 |  |  |  | základní | 0 | 0 | 0 | 0 | 0 | 0 | 64 | K | 2 | ROZPOCET | 0 | 0 | 0 | 0 | 0 | 1 | 0 | 64 | -425942184
6 | K | 21M-55 | Modul jištění kotelny | kus | 1 |  | 0 |  |  |  | základní | 0 | 0 | 0 | 0 | 0 | 0 | 64 | K | 2 | ROZPOCET | 0 | 0 | 0 | 0 | 0 | 1 | 0 | 64 | -475172697
7 | K | 21M-60 | Svorkovnice 2,5, kompletní, | kus | 6 |  | 0 |  |  |  | základní | 0 | 0 | 0 | 0 | 0 | 0 | 64 | K | 2 | ROZPOCET | 0 | 0 | 0 | 0 | 0 | 1 | 0 | 64 | -724960840
| D | 21-M | Elektromontáže, M a R |  |  |  | 0 | [5 empty] | 0 |  | 0 |  | 0 | 3 | D | 1 | ROZPOCET | [6 empty] | 0
8 | K | 21M-02 | Kabel CYKY 3J x 1,5 | m | 60 |  | 0 |  |  |  | základní | 0 | 0 | 0 | 0 | 0 | 0 | 64 | K | 2 | ROZPOCET | 0 | 0 | 0 | 0 | 0 | 1 | 0 | 64 | -1473069092
9 | K | 21M-05 | Kabel JYTY 4 x 1,0 | m | 6 |  | 0 |  |  |  | základní | 0 | 0 | 0 | 0 | 0 | 0 | 64 | K | 2 | ROZPOCET | 0 | 0 | 0 | 0 | 0 | 1 | 0 | 64 | -316057495
10 | K | 21M-06 | Kabel JYTY 2 x 1,0 | m | 15 |  | 0 |  |  |  | základní | 0 | 0 | 0 | 0 | 0 | 0 | 64 | K | 2 | ROZPOCET | 0 | 0 | 0 | 0 | 0 | 1 | 0 | 64 | 2090840773
11 | K | 21M-07 | Vodič CY4 zž | m | 10 |  | 0 |  |  |  | základní | 0 | 0 | 0 | 0 | 0 | 0 | 64 | K | 2 | ROZPOCET | 0 | 0 | 0 | 0 | 0 | 1 | 0 | 64 | 373504322
12 | K | 21M-08 | Drátěný kabelový žlab 30 x 65 vč. přísl. | m | 4 |  | 0 |  |  |  | základní | 0 | 0 | 0 | 0 | 0 | 0 | 64 | K | 2 | ROZPOCET | 0 | 0 | 0 | 0 | 0 | 1 | 0 | 64 | 1087604652
13 | K | 21M-09 | Kabelový žlab PVC 25 x 20 | m | 10 |  | 0 |  |  |  | základní | 0 | 0 | 0 | 0 | 0 | 0 | 64 | K | 2 | ROZPOCET | 0 | 0 | 0 | 0 | 0 | 1 | 0 | 64 | -911742829
14 | K | 21M-10 | Kabelový žlab PVC 40 x 25 | m | 8 |  | 0 |  |  |  | základní | 0 | 0 | 0 | 0 | 0 | 0 | 64 | K | 2 | ROZPOCET | 0 | 0 | 0 | 0 | 0 | 1 | 0 | 64 | -1429924298
15 | K | 21M-10a | Jistič LP/N 13B/1 | kus | 1 |  | 0 |  |  |  | základní | 0 | 0 | 0 | 0 | 0 | 0 | 64 | K | 2 | ROZPOCET | 0 | 0 | 0 | 0 | 0 | 1 | 0 | 64 | 649322494
16 | K | 21M-13 | Čidlo úniku plynu, teplota / | kus | 1 |  | 0 |  |  |  | základní | 0 | 0 | 0 | 0 | 0 | 0 | 64 | K | 2 | ROZPOCET | 0 | 0 | 0 | 0 | 0 | 1 | 0 | 64 | 1489843260
17 | K | 21M-14 | Manostat, 630 kPa, | kus | 1 |  | 0 |  |  |  | základní | 0 | 0 | 0 | 0 | 0 | 0 | 64 | K | 2 | ROZPOCET | 0 | 0 | 0 | 0 | 0 | 1 | 0 | 64 | 1661944909
18 | K | 21M-15 | Tlačítko stop, 1/0, IP44, sklo | kus | 1 |  | 0 |  |  |  | základní | 0 | 0 | 0 | 0 | 0 | 0 | 64 | K | 2 | ROZPOCET | 0 | 0 | 0 | 0 | 0 | 1 | 0 | 64 | 295460455
19 | K | 21M-16 | Krabicová rozvodka, IP44 | kus | 3 |  | 0 |  |  |  | základní | 0 | 0 | 0 | 0 | 0 | 0 | 64 | K | 2 | ROZPOCET | 0 | 0 | 0 | 0 | 0 | 1 | 0 | 64 | 1670179077
20 | K | 21M-17 | Spinač, IP44 | kus | 1 |  | 0 |  |  |  | základní | 0 | 0 | 0 | 0 | 0 | 0 | 64 | K | 2 | ROZPOCET | 0 | 0 | 0 | 0 | 0 | 1 | 0 | 64 | -506148337
21 | K | 21M-18a | Svítidlo přisazené 1x 22W | kus | 1 |  | 0 |  |  |  | základní | 0 | 0 | 0 | 0 | 0 | 0 | 64 | K | 2 | ROZPOCET | 0 | 0 | 0 | 0 | 0 | 1 | 0 | 64 | -573509254
22 | K | 21M-22 | Komplet čidel kaskádní regulace /2 ks/ | kpl | 1 |  | 0 |  |  |  | základní | 0 | 0 | 0 | 0 | 0 | 0 | 64 | K | 2 | ROZPOCET | 0 | 0 | 0 | 0 | 0 | 1 | 0 | 64 | -1880766027
23 | K | 21M-30 | Vestavný modul kotle ekviterm vč. čidla | kus | 1 |  | 0 |  |  |  | základní | 0 | 0 | 0 | 0 | 0 | 0 | 64 | K | 2 | ROZPOCET | 0 | 0 | 0 | 0 | 0 | 1 | 0 | 64 | -794564919
24 | K | 21M-31 | Přepínací ventil /UT/ | kus | 1 |  | 0 |  |  |  | základní | 0 | 0 | 0 | 0 | 0 | 0 | 64 | K | 2 | ROZPOCET | 0 | 0 | 0 | 0 | 0 | 1 | 0 | 64 | 1967687645
25 | K | 21M-31a | Podstavec beton,podložka | kpl | 1 |  | 0 |  |  |  | základní | 0 | 0 | 0 | 0 | 0 | 0 | 64 | K | 2 | ROZPOCET | 0 | 0 | 0 | 0 | 0 | 1 | 0 | 64 | -2030583475
26 | K | 21M-32 | Jímací tyč 2,0m | kus | 1 |  | 0 |  |  |  | základní | 0 | 0 | 0 | 0 | 0 | 0 | 64 | K | 2 | ROZPOCET | 0 | 0 | 0 | 0 | 0 | 1 | 0 | 64 | -1764597589
27 | K | 21M-33 | Svorka univerzál | kus | 4 |  | 0 |  |  |  | základní | 0 | 0 | 0 | 0 | 0 | 0 | 64 | K | 2 | ROZPOCET | 0 | 0 | 0 | 0 | 0 | 1 | 0 | 64 | 1823205576
28 | K | 21M-34 | Lano FeZn 50 | m | 5 |  | 0 |  |  |  | základní | 0 | 0 | 0 | 0 | 0 | 0 | 64 | K | 2 | ROZPOCET | 0 | 0 | 0 | 0 | 0 | 1 | 0 | 64 | 646024229
29 | K | 21M-23 | Demontáže | hod | 10 |  | 0 |  |  |  | základní | 0 | 0 | 0 | 0 | 0 | 0 | 64 | K | 2 | ROZPOCET | 0 | 0 | 0 | 0 | 0 | 1 | 0 | 64 | -1654502616
30 | K | 21M-24 | Montáž | hod | 102 |  | 0 |  |  |  | základní | 0 | 0 | 0 | 0 | 0 | 0 | 64 | K | 2 | ROZPOCET | 0 | 0 | 0 | 0 | 0 | 1 | 0 | 64 | -705435806
31 | K | 21M-25 | Seřízení, nastavení | hod | 6 |  | 0 |  |  |  | základní | 0 | 0 | 0 | 0 | 0 | 0 | 64 | K | 2 | ROZPOCET | 0 | 0 | 0 | 0 | 0 | 1 | 0 | 64 | 238120128
32 | K | 21M-26 | Výchozí revizní zpráva | hod | 1 |  | 0 |  |  |  | základní | 0 | 0 | 0 | 0 | 0 | 0 | 64 | K | 2 | ROZPOCET | 0 | 0 | 0 | 0 | 0 | 1 | 0 | 64 | -948337899

## D) 02-VRN,rezerva
[9 empty] | >> skryté sloupce << | [9 empty] | {fd4edece-671c-464f-9487-ac50bea78892}
2
| KRYCÍ LIST SOUPISU PRACÍ | [8 empty] | v --- níže se nacházejí doplnkové a pomocné údaje k sestavám --- v | [8 empty] | False
Stavba:
Rozdělení vytápění na cestmistrovství Liberec
Objekt:
SO 02 - Garáže - sklad
Soupis:
D) - Vedlejší náklady,rozpočtová rezerva
| KSO: |  |  |  |  | CC-CZ:
| Místo: |  |  |  |  | Datum: | 0
| Zadavatel: |  |  |  |  | IČ:
|  | Silnice LK a.s. Čsl.armády 24, Jablonec nad Nisou |  |  |  | DIČ:
| Zhotovitel: |  |  |  |  | IČ: | 0
[6 empty] | DIČ: | 0
| Projektant: |  |  |  |  | IČ:
|  | Toinsta společnost projektantů Jablonec nad Nisou |  |  |  | DIČ:
| Zpracovatel: |  |  |  |  | IČ:
DIČ:
Poznámka:
| Cena bez DPH | [5 empty] | 0
|  |  | Základ daně |  |  | Sazba daně | Výše daně
| DPH | základní | 0 |  |  | 21% | 0
|  | snížená | 0 |  |  | 15% | 0
|  | zákl. přenesená | 0 |  |  | 21% | 0
|  | sníž. přenesená | 0 |  |  | 15% | 0
|  | nulová | 0 |  |  | 0% | 0
| Cena s DPH |  |  | v | CZK |  | 0
| Projektant |  |  | Zpracovatel
| Datum a podpis: |  | Razítko | Datum a podpis: |  |  | Razítko
| Objednavatel |  |  | Zhotovitel
| Datum a podpis: |  | Razítko | Datum a podpis: |  |  | Razítko
REKAPITULACE ČLENĚNÍ SOUPISU PRACÍ
Stavba:
Rozdělení vytápění na cestmistrovství Liberec
Objekt:
SO 02 - Garáže - sklad
Soupis:
D) - Vedlejší náklady,rozpočtová rezerva
Místo: | [5 empty] | Datum: | 0
Zadavatel: |  |  | Silnice LK a.s. Čsl.armády 24, Jablonec nad Nisou |  |  | Projektant:
Zhotovitel: | [5 empty] | Zpracovatel: | 0
Kód dílu - Popis | [6 empty] | Cena celkem [CZK]
Náklady ze soupisu prací | [6 empty] | 0 | [12 empty] | -1
| VRN - Vedlejší rozpočtové náklady | [5 empty] | 0
| VRN3 - Zařízení staveniště,rozpočtová rezerva | [5 empty] | 0
SOUPIS PRACÍ
Stavba:
Rozdělení vytápění na cestmistrovství Liberec
Objekt:
SO 02 - Garáže - sklad
Soupis:
D) - Vedlejší náklady,rozpočtová rezerva
Místo: | [5 empty] | Datum: | 0
Zadavatel: |  |  | Silnice LK a.s. Čsl.armády 24, Jablonec nad Nisou |  |  | Projektant: | Toinsta společnost projektantů Jablonec nad Nisou
Zhotovitel: | [5 empty] | Zpracovatel: | 0
PČ | Typ | Kód | Popis | MJ | Množství | J.cena [CZK] | Cena celkem [CZK] | Cenová soustava |  |  | DPH | J. Nh [h] | Nh celkem [h] | J. hmotnost [t] | Hmotnost celkem [t] | J. suť [t] | Suť Celkem [t]
Náklady soupisu celkem | [6 empty] | 0 | [5 empty] | 0 |  | 0 |  | 0 |  | D | -1 | [7 empty] | 0
| D | VRN | Vedlejší rozpočtové náklady |  |  |  | 0 | [5 empty] | 0 |  | 0 |  | 0 | 5 | D | 0 | ROZPOCET | [6 empty] | 0
| D | VRN3 | Zařízení staveniště,rozpočtová rezerva |  |  |  | 0 | [5 empty] | 0 |  | 0 |  | 0 | 5 | D | 1 | ROZPOCET | [6 empty] | 0
1 | K | 030001000 | Zařízení staveniště | Kč | 1 |  | 0 | CS ÚRS 2019 01 |  |  | základní | 0 | 0 | 0 | 0 | 0 | 0 | 1024 | K | 2 | ROZPOCET | 0 | 0 | 0 | 0 | 0 | 1 | 0 | 1024 | 1353312880
2 | K | 052002000 | Finanční rezerva na nepředvídané náklady. Rezervu lze čerpat na základě investorem předem odsouhlasených víceprací. | Kč | 1 |  | 0 | CS ÚRS 2019 01 |  |  | základní | 0 | 0 | 0 | 0 | 0 | 0 | 1024 | K | 2 | ROZPOCET | 0 | 0 | 0 | 0 | 0 | 1 | 0 | 1024 | 1761524347
3 | K | 070001000 | Provozní vlivy,dále zabezpečení a průběžný úklid prostor související s prováděnými stavebními pracemi a ostatními úpravami,atd. | Kč | 1 |  | 0 | CS ÚRS 2019 01 |  |  | základní | 0 | 0 | 0 | 0 | 0 | 0 | 1024 | K | 2 | ROZPOCET | 0 | 0 | 0 | 0 | 0 | 1 | 0 | 1024 | 960721817

## A) 03-staveb.část
[9 empty] | >> skryté sloupce << | [9 empty] | {0f307283-ac24-44e0-be5f-6879c4c625f5} | [5 empty] | t1 | 5,6 | 2
[19 empty] | 2 | [5 empty] | t2 | 57 | 2
| KRYCÍ LIST SOUPISU PRACÍ | [8 empty] | v --- níže se nacházejí doplnkové a pomocné údaje k sestavám --- v | [8 empty] | False
Stavba:
Rozdělení vytápění na cestmistrovství Liberec
Objekt:
SO 03 - Hala pro údržbu-samostatný přístavek
Soupis:
A) - Stavební část
| KSO: |  |  |  |  | CC-CZ:
| Místo: |  |  |  |  | Datum: | 0
| Zadavatel: |  |  |  |  | IČ:
|  | Silnice LK a.s. Čsl.armády 24, Jablonec nad Nisou |  |  |  | DIČ:
| Zhotovitel: |  |  |  |  | IČ: | 0
[6 empty] | DIČ: | 0
| Projektant: |  |  |  |  | IČ:
|  | Toinsta společnost projektantů Jablonec nad Nisou |  |  |  | DIČ:
| Zpracovatel: |  |  |  |  | IČ:
DIČ:
Poznámka:
| Cena bez DPH | [5 empty] | 0
|  |  | Základ daně |  |  | Sazba daně | Výše daně
| DPH | základní | 0 |  |  | 21% | 0
|  | snížená | 0 |  |  | 15% | 0
|  | zákl. přenesená | 0 |  |  | 21% | 0
|  | sníž. přenesená | 0 |  |  | 15% | 0
|  | nulová | 0 |  |  | 0% | 0
| Cena s DPH |  |  | v | CZK |  | 0
| Projektant |  |  | Zpracovatel
| Datum a podpis: |  | Razítko | Datum a podpis: |  |  | Razítko
| Objednavatel |  |  | Zhotovitel
| Datum a podpis: |  | Razítko | Datum a podpis: |  |  | Razítko
REKAPITULACE ČLENĚNÍ SOUPISU PRACÍ
Stavba:
Rozdělení vytápění na cestmistrovství Liberec
Objekt:
SO 03 - Hala pro údržbu-samostatný přístavek
Soupis:
A) - Stavební část
Místo: | [5 empty] | Datum: | 0
Zadavatel: |  |  | Silnice LK a.s. Čsl.armády 24, Jablonec nad Nisou |  |  | Projektant: | Toinsta společnost projektantů Jablonec nad Nisou
Zhotovitel: | [5 empty] | Zpracovatel: | 0
Kód dílu - Popis | [6 empty] | Cena celkem [CZK]
Náklady ze soupisu prací | [6 empty] | 0 | [12 empty] | -1
| HSV - Práce a dodávky HSV | [5 empty] | 0
| 5 - Stavební práce HSV | [5 empty] | 0
| PSV - Práce a dodávky PSV | [5 empty] | 0
| 713 - Izolace tepelné,hydroizolace | [5 empty] | 0
| 762 - Konstrukce tesařsko-truhlářské | [5 empty] | 0
| 764 - Konstrukce klempířské | [5 empty] | 0
| 998 - Přesun hmot HSV a PSV | [5 empty] | 0
SOUPIS PRACÍ
Stavba:
Rozdělení vytápění na cestmistrovství Liberec
Objekt:
SO 03 - Hala pro údržbu-samostatný přístavek
Soupis:
A) - Stavební část
Místo: | [5 empty] | Datum: | 0
Zadavatel: |  |  | Silnice LK a.s. Čsl.armády 24, Jablonec nad Nisou |  |  | Projektant: | Toinsta společnost projektantů Jablonec nad Nisou
Zhotovitel: | [5 empty] | Zpracovatel: | 0
PČ | Typ | Kód | Popis | MJ | Množství | J.cena [CZK] | Cena celkem [CZK] | Cenová soustava |  |  | DPH | J. Nh [h] | Nh celkem [h] | J. hmotnost [t] | Hmotnost celkem [t] | J. suť [t] | Suť Celkem [t]
Náklady soupisu celkem | [6 empty] | 0 | [5 empty] | 163.9754 |  | 4.1932 |  | 0.12 |  | D | -1 | [13 empty] | 0
| D | HSV | Práce a dodávky HSV |  |  |  | 0 | [5 empty] | 14.15 |  | 0.84883 |  | 0.12 | 1 | D | 0 |  |  |  | ROZPOCET | [9 empty] | 0
| D | 5 | Stavební práce HSV |  |  |  | 0 | [5 empty] | 14.15 |  | 0.84883 |  | 0.12 | 1 | D | 1 |  |  |  | ROZPOCET | [9 empty] | 0
1 | K | 584190R01 | Úprava urovnáním stáv.plochy ze silničních panelů vč.očištění (příprava plochy pro osazení přístavku) | m2 | 10 |  | 0 |  |  |  | základní | 0.459 | 4.59 | 0.0835 | 0.835 | 0 | 0 | 4 | K | 2 |  |  |  | ROZPOCET |  |  |  | 0 | 0 | 0 | 0 | 0 | 1 | 0 | 4 | 1148000908
2 | K | 977151R02 | Vrty diamantovými korunkami do D 70 mm do silničních panelů | kus | 8 |  | 0 |  |  |  | základní | 0.8 | 6.4 | 0.00083 | 0.00664 | 0.015 | 0.12 | 4 | K | 2 |  |  |  | ROZPOCET |  |  |  | 0 | 0 | 0 | 0 | 0 | 1 | 0 | 4 | 1217447805
3 | K | 953960R03 | Osazení ocel.patek trámů (nosníky přístavku) do předem připravených děr v ŽB silničním panelu chemickou kotvou | kus | 8 |  | 0 |  |  |  | základní | 0.13 | 1.04 | 4e-05 | 0.00032 | 0 | 0 | 4 | K | 2 |  |  |  | ROZPOCET |  |  |  | 0 | 0 | 0 | 0 | 0 | 1 | 0 | 4 | 1140636894
4 | M | 548000NC1 | kotva ocelová pozinkovaná pro uchycení trámů | kus | 8 |  | 0 |  |  |  | základní | 0 | 0 | 0.0005 | 0.004 | 0 | 0 | 8 | M | 2 |  |  |  | ROZPOCET |  |  |  | 0 | 0 | 0 | 0 | 0 | 1 | 0 | 4 | -1922973787
5 | K | 949101111 | Lešení s lešeňovou podlahou v do 1,90m | m2 | 10 |  | 0 |  |  |  | základní | 0.126 | 1.26 | 0.00021 | 0.0021 | 0 | 0 | 4 | K | 2 |  |  |  | ROZPOCET |  |  |  | 0 | 0 | 0 | 0 | 0 | 1 | 0 | 4 | 1312953829
6 | K | 6419517000 | D+M PHP CO2 s hasící schopností minimálně 55B | kus | 1 |  | 0 |  |  |  | základní | 0.86 | 0.86 | 0.00077 | 0.00077 | 0 | 0 | 16 | K | 2 |  |  |  | ROZPOCET |  |  |  | 0 | 0 | 0 | 0 | 0 | 1 | 0 | 16 | -51236809
| D | PSV | Práce a dodávky PSV |  |  |  | 0 | [5 empty] | 149.8254 |  | 3.3443 |  | 0 | 2 | D | 0 |  |  |  | ROZPOCET | [9 empty] | 0
| D | 713 | Izolace tepelné,hydroizolace |  |  |  | 0 | [5 empty] | 6.2103 |  | 0.057931 |  | 0 | 2 | D | 1 |  |  |  | ROZPOCET | [9 empty] | 0
7 | K | 775591R11 | Montáž a dodávka parozábrany kompletní (stěny,podlaha,strop) | m2 | 46.8 |  | 0 |  |  |  | základní | 0.053 | 2.4804 | 0 | 0 | 0 | 0 | 16 | K | 2 |  |  |  | ROZPOCET |  |  |  | 0 | 0 | 0 | 0 | 0 | 1 | 0 | 16 | -1711897979
| VV |  | 46,80 |  | 46.8 | [13 empty] | VV | 2 | 2 | True | 1 | ROZPOCET
8 | K | 775598R12 | Montáž a dodávka paropropustné pojistné hydroizolace (stěny,střecha) | m2 | 41.7 |  | 0 |  |  |  | základní | 0.053 | 2.2101 | 0 | 0 | 0 | 0 | 16 | K | 2 |  |  |  | ROZPOCET |  |  |  | 0 | 0 | 0 | 0 | 0 | 1 | 0 | 16 | -1627301383
| VV |  | 41,70 |  | 41.7 | [13 empty] | VV | 2 | 2 | True | 1 | ROZPOCET
9 | K | 713131151 | Montáž izolace tepelné stěn vloženými rohožemi | m2 | 14.9 |  | 0 | CS ÚRS 2019 01 |  |  | základní | 0.102 | 1.5198 | 0 | 0 | 0 | 0 | 16 | K | 2 |  |  |  | ROZPOCET |  |  |  | 0 | 0 | 0 | 0 | 0 | 1 | 0 | 16 | 1756404415
| VV |  | 14,90 |  | 14.9 | [13 empty] | VV | 2 | 2 | True | 1 | ROZPOCET
10 | M | 63152000 | pásy tepelně izolační univerzální tl.140mm | m2 | 16.092 |  | 0 |  |  |  | základní | 0 | 0 | 0.0036 | 0.057931 | 0 | 0 | 32 | M | 2 |  |  |  | ROZPOCET |  |  |  | 0 | 0 | 0 | 0 | 0 | 1 | 0 | 16 | 1563958670
| VV |  | 14,9*1,08 'Přepočtené koeficientem množství |  | 16.092 | [13 empty] | VV | 2 | 2 | False | 1 | ROZPOCET
| D | 762 | Konstrukce tesařsko-truhlářské |  |  |  | 0 | [5 empty] | 129.6511 |  | 3.2104 |  | 0 | 2 | D | 1 |  |  |  | ROZPOCET | [9 empty] | 0
11 | K | 762082111 | Provedení úpravy tesařských viditelných konců krokví a okrajů střechy | kpl | 1 |  | 0 |  |  |  | základní | 0.175 | 0.175 | 0 | 0 | 0 | 0 | 16 | K | 2 |  |  |  | ROZPOCET |  |  |  | 0 | 0 | 0 | 0 | 0 | 1 | 0 | 16 | 1639266788
12 | K | 762123130 | Montáž tesařského nosného rámu z hraněného řeziva průřezové plochy do 224 cm2 (nosný rám -nosník 140 x 160mm) | m | 8.6 |  | 0 | CS ÚRS 2019 01 |  |  | základní | 0.344 | 2.9584 | 0 | 0 | 0 | 0 | 16 | K | 2 |  |  |  | ROZPOCET |  |  |  | 0 | 0 | 0 | 0 | 0 | 1 | 0 | 16 | -2143723139
| VV |  | " dle projektanta" (2,45*2+1,85*2) |  | 8.6 | [13 empty] | VV | 2 | 2 | True | 1 | ROZPOCET
13 | M | 60512130 | hranol stavební řezivo průřezu do 224cm2 do dl 3m | m3 | 0.212 |  | 0 | CS ÚRS 2019 01 |  |  | základní | 0 | 0 | 0.55 | 0.1166 | 0 | 0 | 32 | M | 2 |  |  |  | ROZPOCET |  |  |  | 0 | 0 | 0 | 0 | 0 | 1 | 0 | 16 | -596278574
| VV |  | " dle projektanta" (2,45*2+1,85*2)*0,14*0,16*1,10 |  | 0.212 | [13 empty] | VV | 2 | 2 | True | 1 | ROZPOCET
14 | K | 762123R20 | Montáž tesařské vázané nosné konstrukce přístřešku z hraněného řeziva plochy do 100 cm2 | m | 62.6 |  | 0 |  |  |  | základní | 0.344 | 21.5344 | 0 | 0 | 0 | 0 | 16 | K | 2 |  |  |  | ROZPOCET |  |  |  | 0 | 0 | 0 | 0 | 0 | 1 | 0 | 16 | 1498943162
| VV | t1 | 2,80*2 |  | 5.6 | [13 empty] | VV | 2 | 2 | True | 0 | ROZPOCET
| VV | t2 | (3,20*3+3,10+1,85*4+2,80*2+2,50*2+2,65*4+2,35*4+2,65*2+1,0) |  | 57 | [13 empty] | VV | 2 | 2 | True | 0 | ROZPOCET
| VV |  | Součet |  | 62.6 | [13 empty] | VV | 2 | 4 | True | 1 | ROZPOCET
15 | M | 60512135 | konstrukční KVH hranol 60 x 140 mm jak.I (nosný rám,podlaha, stěny, krov) | m | 66.6 |  | 0 | CS ÚRS 2019 01 |  |  | základní | 0 | 0 | 0.0055 | 0.3663 | 0 | 0 | 32 | M | 2 |  |  |  | ROZPOCET |  |  |  | 0 | 0 | 0 | 0 | 0 | 1 | 0 | 16 | -1857253603
| VV |  | t2+7,60+2,0 |  | 66.6 | [13 empty] | VV | 2 | 2 | True | 1 | ROZPOCET
16 | M | 60512136 | konstrukční KVH hranol 140 x 160 mm jak.I (pozednice) | m | 6 |  | 0 |  |  |  | základní | 0 | 0 | 0.0055 | 0.033 | 0 | 0 | 32 | M | 2 |  |  |  | ROZPOCET |  |  |  | 0 | 0 | 0 | 0 | 0 | 1 | 0 | 16 | -243818055
| VV |  | t1+0,4 |  | 6 | [13 empty] | VV | 2 | 2 | True | 1 | ROZPOCET
17 | K | 762341047 | Bednění střech z desek OSB tl 25 mm na pero a drážku | m2 | 8.7 |  | 0 | CS ÚRS 2019 01 |  |  | základní | 0.354 | 3.0798 | 0.01625 | 0.14138 | 0 | 0 | 16 | K | 2 |  |  |  | ROZPOCET |  |  |  | 0 | 0 | 0 | 0 | 0 | 1 | 0 | 16 | -1807967619
| VV |  | 3,0*2,90 |  | 8.7 | [13 empty] | VV | 2 | 2 | True | 1 | ROZPOCET
18 | K | 762342441 | Montáž kontralatí na střechách 60/40mm vč.dodávky řeziva | m | 12 |  | 0 | CS ÚRS 2019 01 |  |  | základní | 0.03 | 0.36 | 0 | 0 | 0 | 0 | 16 | K | 2 |  |  |  | ROZPOCET |  |  |  | 0 | 0 | 0 | 0 | 0 | 1 | 0 | 16 | -1439985299
19 | K | 762083122 | Impregnace řeziva proti dřevokaznému hmyzu, houbám a plísním máčením třída ohrožení 3 a 4 | m3 | 1.222 |  | 0 | CS ÚRS 2019 01 |  |  | základní | 1.56 | 1.9063 | 0.00189 | 0.0023096 | 0 | 0 | 16 | K | 2 |  |  |  | ROZPOCET |  |  |  | 0 | 0 | 0 | 0 | 0 | 1 | 0 | 16 | -916768513
20 | K | 762430036.CDC | Obložení stěn z cementotřískových desek tl 20-22 mm broušených na pero a drážku šroubovaných s příplatkem pro malý rozsah a prořez (obklad vnitřních stěn,stropu a 2x podlaha) | m2 | 31.89 |  | 0 | CS ÚRS 2019 01 |  |  | základní | 0.338 | 10.7788 | 0.03282 | 1.0466 | 0 | 0 | 16 | K | 2 |  |  |  | ROZPOCET |  |  |  | 0 | 0 | 0 | 0 | 0 | 1 | 0 | 16 | 1615399316
21 | K | 762190000 | Spojovací prostředky pro kompletní montáž celého přístřešku | m3 | 2.03 |  | 0 |  |  |  | základní | 0 | 0 | 0.01266 | 0.0257 | 0 | 0 | 16 | K | 2 |  |  |  | ROZPOCET |  |  |  | 0 | 0 | 0 | 0 | 0 | 1 | 0 | 16 | 627414788
22 | K | 76208SC1 | Zhotovení roštu z prken na střešní plášť (ochrana před případným pádům ledu ze sousední haly)-kompletní provedení vč.dodávky řeziva | kpl | 1 |  | 0 |  |  |  | základní | 0.175 | 0.175 | 1 | 1 | 0 | 0 | 16 | K | 2 |  |  |  | ROZPOCET |  |  |  | 0 | 0 | 0 | 0 | 0 | 1 | 0 | 16 | -1326193739
23 | K | 766000R13 | Montáž a dodávka atyp. dřevěných dveří jednokřídlových vel.800x2000mm opláštěných deskami přizpůsobených obložení přístavku vč. kování (osazení do stěnových profilů) | kus | 1 |  | 0 |  |  |  | základní | 1.889 | 1.889 | 0 | 0 | 0 | 0 | 16 | K | 2 |  |  |  | ROZPOCET |  |  |  | 0 | 0 | 0 | 0 | 0 | 1 | 0 | 16 | -1726062999
24 | K | 766416R10 | Montáž obložení fasádní deskou vč.dodávky spojovacích prostředků a systémového příslušenství-kompletní provedení s zřízením daných prostupů a utěsnění ve stěně | m2 | 24.8 |  | 0 |  |  |  | základní | 0.453 | 11.2344 | 0 | 0 | 0 | 0 | 16 | K | 2 |  |  |  | ROZPOCET |  |  |  | 0 | 0 | 0 | 0 | 0 | 1 | 0 | 16 | 1347962093
| VV |  | (1,90+2,50)*2*3,0-1,60 |  | 24.8 | [13 empty] | VV | 2 | 2 | True | 1 | ROZPOCET
25 | M | CDC.0838.URS | deska cementotřísková fasádní s povrchou úpravou tl.14mm (např.CETRIS FINISH) | m2 | 26.288 |  | 0 | CS ÚRS 2019 01 |  |  | základní | 0 | 0 | 0.0182 | 0.47844 | 0 | 0 | 32 | M | 2 |  |  |  | ROZPOCET |  |  |  | 0 | 0 | 0 | 0 | 0 | 1 | 0 | 16 | -267004060
26 | K | 784000SC1 | Malba bílá (vybílení) vnitřního prostoru vč.penetrace | m2 | 40 |  | 0 |  |  |  | základní | 1.889 | 75.56 | 0 | 0 | 0 | 0 | 16 | K | 2 |  |  |  | ROZPOCET |  |  |  | 0 | 0 | 0 | 0 | 0 | 1 | 0 | 16 | -326187834
| D | 764 | Konstrukce klempířské |  |  |  | 0 | [5 empty] | 10.2278 |  | 0.076054 |  | 0 | 2 | D | 1 |  |  |  | ROZPOCET | [9 empty] | 0
27 | K | 764111641 | Krytina střechy pultové drážkováním ze svitků z Pz plechu s povrchovou úpravou vč.okrajů (závětrné lišty)+systémová podkladní folie | m2 | 9 |  | 0 | CS ÚRS 2019 01 |  |  | základní | 0.959 | 8.631 | 0.00724 | 0.06516 | 0 | 0 | 16 | K | 2 |  |  |  | ROZPOCET |  |  |  | 0 | 0 | 0 | 0 | 0 | 1 | 0 | 16 | 810493587
28 | K | 764511601 | Žlab podokapní půlkruhový z Pz s povrchovou úpravou rš 250 mm | m | 3 |  | 0 | CS ÚRS 2019 01 |  |  | základní | 0.176 | 0.528 | 0.00137 | 0.00411 | 0 | 0 | 16 | K | 2 |  |  |  | ROZPOCET |  |  |  | 0 | 0 | 0 | 0 | 0 | 1 | 0 | 16 | -1234825676
29 | K | 764518622 | Svody kruhové včetně objímek, kolen, odskoků z Pz s povrchovou úpravou průměru 100 mm | m | 3.2 |  | 0 | CS ÚRS 2019 01 |  |  | základní | 0.334 | 1.0688 | 0.00212 | 0.006784 | 0 | 0 | 16 | K | 2 |  |  |  | ROZPOCET |  |  |  | 0 | 0 | 0 | 0 | 0 | 1 | 0 | 16 | -1182829187
| D | 998 | Přesun hmot HSV a PSV |  |  |  | 0 | [5 empty] | 3.7362 |  | 0 |  | 0 | 1 | D | 1 |  |  |  | ROZPOCET | [9 empty] | 0
30 | K | 998011SC2 | Přesun hmot HSV a PSV objekt v do 6 m | t | 4.496 |  | 0 |  |  |  | základní | 0.831 | 3.7362 | 0 | 0 | 0 | 0 | 4 | K | 2 |  |  |  | ROZPOCET |  |  |  | 0 | 0 | 0 | 0 | 0 | 1 | 0 | 4 | 1507579513

## B) 03-vytápění
[9 empty] | >> skryté sloupce << | [9 empty] | {6d5b3837-e608-43b1-921d-8a5662ccd808}
2
| KRYCÍ LIST SOUPISU PRACÍ | [8 empty] | v --- níže se nacházejí doplnkové a pomocné údaje k sestavám --- v | [8 empty] | False
Stavba:
Rozdělení vytápění na cestmistrovství Liberec
Objekt:
SO 03 - Hala pro údržbu-samostatný přístavek
Soupis:
B) - Vytápění
| KSO: |  |  |  |  | CC-CZ:
| Místo: |  |  |  |  | Datum: | 0
| Zadavatel: |  |  |  |  | IČ:
|  | Silnice LK a.s. Čsl.armády 24, Jablonec nad Nisou |  |  |  | DIČ:
| Zhotovitel: |  |  |  |  | IČ: | 0
[6 empty] | DIČ: | 0
| Projektant: |  |  |  |  | IČ:
DIČ:
| Zpracovatel: |  |  |  |  | IČ:
DIČ:
Poznámka:
| Cena bez DPH | [5 empty] | 0
|  |  | Základ daně |  |  | Sazba daně | Výše daně
| DPH | základní | 0 |  |  | 21% | 0
|  | snížená | 0 |  |  | 15% | 0
|  | zákl. přenesená | 0 |  |  | 21% | 0
|  | sníž. přenesená | 0 |  |  | 15% | 0
|  | nulová | 0 |  |  | 0% | 0
| Cena s DPH |  |  | v | CZK |  | 0
| Projektant |  |  | Zpracovatel
| Datum a podpis: |  | Razítko | Datum a podpis: |  |  | Razítko
| Objednavatel |  |  | Zhotovitel
| Datum a podpis: |  | Razítko | Datum a podpis: |  |  | Razítko
REKAPITULACE ČLENĚNÍ SOUPISU PRACÍ
Stavba:
Rozdělení vytápění na cestmistrovství Liberec
Objekt:
SO 03 - Hala pro údržbu-samostatný přístavek
Soupis:
B) - Vytápění
Místo: | [5 empty] | Datum: | 0
Zadavatel: |  |  | Silnice LK a.s. Čsl.armády 24, Jablonec nad Nisou |  |  | Projektant: | 0
Zhotovitel: | [5 empty] | Zpracovatel: | 0
Kód dílu - Popis | [6 empty] | Cena celkem [CZK]
Náklady ze soupisu prací | [6 empty] | 0 | [12 empty] | -1
| PSV - Práce a dodávky PSV | [5 empty] | 0
| 731 - Kotelna,strojovna | [5 empty] | 0
| 01 - -demontáže | [5 empty] | 0
| 02 - - kotelna, strojovna | [5 empty] | 0
| 02a - - vnitř.kanalizace, vodovod, plynovod | [5 empty] | 0
| 03 - -ostatní konstrukce a práce | [5 empty] | 0
| 733 - Rozvodné potrubí -větve V5-údržba, V6-myčka | [5 empty] | 0
| 04 - - demontáže | [5 empty] | 0
| 05 - - potrubní rozvody | [5 empty] | 0
| 06 - -ostatní konstrukce a práce (V5, V6) | [5 empty] | 0
| 07 - -zemní práce pro rozvod vytápění, ostatní venk.úpravy | [5 empty] | 0
SOUPIS PRACÍ
Stavba:
Rozdělení vytápění na cestmistrovství Liberec
Objekt:
SO 03 - Hala pro údržbu-samostatný přístavek
Soupis:
B) - Vytápění
Místo: | [5 empty] | Datum: | 0
Zadavatel: |  |  | Silnice LK a.s. Čsl.armády 24, Jablonec nad Nisou |  |  | Projektant: | 0
Zhotovitel: | [5 empty] | Zpracovatel: | 0
PČ | Typ | Kód | Popis | MJ | Množství | J.cena [CZK] | Cena celkem [CZK] | Cenová soustava |  |  | DPH | J. Nh [h] | Nh celkem [h] | J. hmotnost [t] | Hmotnost celkem [t] | J. suť [t] | Suť Celkem [t]
Náklady soupisu celkem | [6 empty] | 0 | [5 empty] | 584.7192 |  | 29.7927 |  | 20.5968 |  | D | -1 | [10 empty] | 0
| D | PSV | Práce a dodávky PSV |  |  |  | 0 | [5 empty] | 584.7192 |  | 29.7927 |  | 20.5968 | 2 | D | 0 |  |  |  | ROZPOCET | [6 empty] | 0
| D | 731 | Kotelna,strojovna |  |  |  | 0 | [5 empty] | 94.8443 |  | 0.52442 |  | 1.3016 | 2 | D | 1 |  |  |  | ROZPOCET | [6 empty] | 0
| D | 01 | -demontáže |  |  |  | 0 | [5 empty] | 19.845 |  | 0.00064 |  | 1.2997 | 2 | D | 2 |  |  |  | ROZPOCET | [6 empty] | 0
1 | K | 732420812 | Demontáž čerpadla oběhového spirálního | kus | 2 |  | 0 | CS ÚRS 2019 01 |  |  | základní | 0.43 | 0.86 | 7e-05 | 0.00014 | 0.021 | 0.042 | 16 | K | 3 |  |  |  | ROZPOCET | 0 | 0 | 0 | 0 | 0 | 1 | 0 | 16 | -1683321679
2 | K | 733120815 | Demontáž potrubí ocelového hladkého do D 38 | m | 5 |  | 0 | CS ÚRS 2019 01 |  |  | základní | 0.083 | 0.415 | 4e-05 | 0.0002 | 0.00254 | 0.0127 | 16 | K | 3 |  |  |  | ROZPOCET | 0 | 0 | 0 | 0 | 0 | 1 | 0 | 16 | -1797187467
3 | K | 734100813 | Demontáž armatury přírubové s přírubami do DN 150 | kus | 15 |  | 0 | CS ÚRS 2019 01 |  |  | základní | 1.238 | 18.57 | 2e-05 | 0.0003 | 0.083 | 1.245 | 16 | K | 3 |  |  |  | ROZPOCET | 0 | 0 | 0 | 0 | 0 | 1 | 0 | 16 | -1490952664
| D | 02 | - kotelna, strojovna |  |  |  | 0 | [5 empty] | 53.7435 |  | 0.50119 |  | 0 | 2 | D | 2 |  |  |  | ROZPOCET | [6 empty] | 0
4 | K | 731244494 | Montáž kotle nástěnného kondenzačního -kompletizovaná montáž | soubor | 1 |  | 0 | CS ÚRS 2019 01 |  |  | základní | 6.236 | 6.236 | 0.00255 | 0.00255 | 0 | 0 | 16 | K | 3 |  |  |  | ROZPOCET | 0 | 0 | 0 | 0 | 0 | 1 | 0 | 16 | 708719183
5 | M | 484177NC1 | plynový kondenzační nástěný kotel RENDAMAX R40 EVO 80 - kompletizovaná dodávka | kus | 1 |  | 0 |  |  |  | základní | 0 | 0 | 0.141 | 0.141 | 0 | 0 | 32 | M | 3 |  |  |  | ROZPOCET | 0 | 0 | 0 | 0 | 0 | 1 | 0 | 16 | -507501091
6 | K | 732420R01 | D+M čerpadlo teplovodní oběhové Yonos PARA 30/7,5PWM pro vytápění-kompletizované provedení | soubor | 1 |  | 0 |  |  |  | základní | 0.512 | 0.512 | 0.00288 | 0.00288 | 0 | 0 | 16 | K | 3 |  |  |  | ROZPOCET | 0 | 0 | 0 | 0 | 0 | 1 | 0 | 16 | 1188321649
7 | K | 734251212 | Ventil pojistný G 3/4" x 1" KD | kus | 1 |  | 0 | CS ÚRS 2019 01 |  |  | základní | 0.206 | 0.206 | 0.00036 | 0.00036 | 0 | 0 | 16 | K | 3 |  |  |  | ROZPOCET | 0 | 0 | 0 | 0 | 0 | 1 | 0 | 16 | -574586562
8 | K | 73200R006 | D+M úpravna vody Fillsoft I filtr s výměnnými náplněmi a s příslušenstvím | soubor | 1 |  | 0 |  |  |  | základní | 2.922 | 2.922 | 0.06182 | 0.06182 | 0 | 0 | 16 | K | 3 |  |  |  | ROZPOCET | 0 | 0 | 0 | 0 | 0 | 1 | 0 | 16 | -1438690797
9 | K | 732000R06a | D+M doplňovací zařízení Fillcontrol | soubor | 1 |  | 0 |  |  |  | základní | 2.922 | 2.922 | 0.06182 | 0.06182 | 0 | 0 | 16 | K | 3 |  |  |  | ROZPOCET | 0 | 0 | 0 | 0 | 0 | 1 | 0 | 16 | 497457969
10 | K | 734160R04 | D+M magnetický filtr Flamcovent CLEAN SMART 2˝ | kus | 1 |  | 0 |  |  |  | základní | 0 | 0 | 0.0098 | 0.0098 | 0 | 0 | 16 | K | 3 |  |  |  | ROZPOCET | 0 | 0 | 0 | 0 | 0 | 1 | 0 | 16 | -361482297
11 | K | 732110R07 | Hydraulický vyrovnávač dynamických tlaků vel.I | kus | 1 |  | 0 |  |  |  | základní | 0 | 0 | 0.05 | 0.05 | 0 | 0 | 16 | K | 3 |  |  |  | ROZPOCET | 0 | 0 | 0 | 0 | 0 | 1 | 0 | 16 | 1900389630
12 | K | 732331616 | Nádoba tlaková expanzní s membránou objemu 50 l | soubor | 1 |  | 0 | CS ÚRS 2019 01 |  |  | základní | 0.25 | 0.25 | 0.00752 | 0.00752 | 0 | 0 | 16 | K | 3 |  |  |  | ROZPOCET | 0 | 0 | 0 | 0 | 0 | 1 | 0 | 16 | 19177051
13 | K | 733111115 | Potrubí ocelové závitové bezešvé běžné v kotelnách nebo strojovnách DN 25 | m | 3 |  | 0 | CS ÚRS 2019 01 |  |  | základní | 0.517 | 1.551 | 0.00296 | 0.00888 | 0 | 0 | 16 | K | 3 |  |  |  | ROZPOCET | 0 | 0 | 0 | 0 | 0 | 1 | 0 | 16 | 858926667
14 | K | 733121218 | Potrubí ocelové hladké bezešvé v kotelnách nebo strojovnách D 57x2,9 | m | 7 |  | 0 | CS ÚRS 2019 01 |  |  | základní | 0.714 | 4.998 | 0.00617 | 0.04319 | 0 | 0 | 16 | K | 3 |  |  |  | ROZPOCET | 0 | 0 | 0 | 0 | 0 | 1 | 0 | 16 | -747189546
15 | K | 723234312 | Regulátor tlaku plynu B10 | soubor | 1 |  | 0 | CS ÚRS 2019 01 |  |  | základní | 0.3 | 0.3 | 0.00328 | 0.00328 | 0 | 0 | 16 | K | 3 |  |  |  | ROZPOCET | 0 | 0 | 0 | 0 | 0 | 1 | 0 | 16 | 1719217875
16 | K | 734211127 | Ventil odvzdušňovací 1/2 " automatický | kus | 1 |  | 0 | CS ÚRS 2019 01 |  |  | základní | 0.103 | 0.103 | 0.00027 | 0.00027 | 0 | 0 | 16 | K | 3 |  |  |  | ROZPOCET | 0 | 0 | 0 | 0 | 0 | 1 | 0 | 16 | 1712029312
17 | K | 734291122 | Kohout plnící a vypouštěcí G 3/8 " | kus | 6 |  | 0 | CS ÚRS 2019 01 |  |  | základní | 0.082 | 0.492 | 0.00018 | 0.00108 | 0 | 0 | 16 | K | 3 |  |  |  | ROZPOCET | 0 | 0 | 0 | 0 | 0 | 1 | 0 | 16 | 1998527967
18 | K | 734292714 | Kohout kulový přímý 3/4 " | kus | 1 |  | 0 | CS ÚRS 2019 01 |  |  | základní | 0.2 | 0.2 | 0.00034 | 0.00034 | 0 | 0 | 16 | K | 3 |  |  |  | ROZPOCET | 0 | 0 | 0 | 0 | 0 | 1 | 0 | 16 | 1132481370
19 | K | 734292715 | Kohout kulový přímý 1" | kus | 1 |  | 0 | CS ÚRS 2019 01 |  |  | základní | 0.22 | 0.22 | 0.0005 | 0.0005 | 0 | 0 | 16 | K | 3 |  |  |  | ROZPOCET | 0 | 0 | 0 | 0 | 0 | 1 | 0 | 16 | -961442514
20 | K | 734292716 | Kohout kulový přímý 5/4 " | kus | 2 |  | 0 | CS ÚRS 2019 01 |  |  | základní | 0.26 | 0.52 | 0.0007 | 0.0014 | 0 | 0 | 16 | K | 3 |  |  |  | ROZPOCET | 0 | 0 | 0 | 0 | 0 | 1 | 0 | 16 | -419596692
21 | K | 734410036 | Teploměr technický | kus | 1 |  | 0 |  |  |  | základní | 0.381 | 0.381 | 0.00065 | 0.00065 | 0 | 0 | 16 | K | 3 |  |  |  | ROZPOCET | 0 | 0 | 0 | 0 | 0 | 1 | 0 | 16 | 383292375
22 | K | 734420R08 | Tlakoměr se zpětnou klapkou tlak 0-6kPa | kus | 1 |  | 0 |  |  |  | základní | 0.381 | 0.381 | 0.00065 | 0.00065 | 0 | 0 | 16 | K | 3 |  |  |  | ROZPOCET | 0 | 0 | 0 | 0 | 0 | 1 | 0 | 16 | 302640894
23 | K | 389842101 | D+M komín fasádní D100mm kompletizovaná dodávka ( provedení vč.uchycení v souladu s projektovou dokumentací) | m | 4.5 |  | 0 | CS ÚRS 2019 01 |  |  | základní | 5 | 22.5 | 0.01898 | 0.08541 | 0 | 0 | 4 | K | 3 |  |  |  | ROZPOCET | 0 | 0 | 0 | 0 | 0 | 1 | 0 | 4 | 1727873860
24 | K | 721171R20 | D+M potrubí spalinové /plast) HT D 100 | m | 3.5 |  | 0 |  |  |  | základní | 0.995 | 3.4825 | 0.00222 | 0.00777 | 0 | 0 | 16 | K | 3 |  |  |  | ROZPOCET | 0 | 0 | 0 | 0 | 0 | 1 | 0 | 16 | -584738669
25 | K | 721171R20a | dtto,ale spalovací (potrubí v HT systému DN 100) | m | 1 |  | 0 |  |  |  | základní | 0.995 | 0.995 | 0.00222 | 0.00222 | 0 | 0 | 16 | K | 3 |  |  |  | ROZPOCET | 0 | 0 | 0 | 0 | 0 | 1 | 0 | 16 | -23008726
26 | K | 739501HZS | Topná zkouška,seřízení | hod | 12 |  | 0 |  |  |  | základní | 0.381 | 4.572 | 0.00065 | 0.0078 | 0 | 0 | 16 | K | 3 |  |  |  | ROZPOCET | 0 | 0 | 0 | 0 | 0 | 1 | 0 | 16 | -803882431
| D | 02a | - vnitř.kanalizace, vodovod, plynovod |  |  |  | 0 | [5 empty] | 7.26 |  | 0.01963 |  | 0 | 1 | D | 2 |  |  |  | ROZPOCET | [6 empty] | 0
27 | K | 721226500 | Zápachová uzávěrka DN 40 | kus | 1 |  | 0 |  |  |  | základní | 0.113 | 0.113 | 0.00034 | 0.00034 | 0 | 0 | 16 | K | 3 |  |  |  | ROZPOCET | 0 | 0 | 0 | 0 | 0 | 1 | 0 | 16 | -654342613
28 | K | 721100R21 | D + M mřížka D100 | kus | 1 |  | 0 |  |  |  | základní | 0.995 | 0.995 | 0.00222 | 0.00222 | 0 | 0 | 16 | K | 3 |  |  |  | ROZPOCET | 0 | 0 | 0 | 0 | 0 | 1 | 0 | 16 | 774802827
29 | K | 722174004 | Potrubí vodovodní plastové PPR D 32 x 4,4 mm | m | 1 |  | 0 | CS ÚRS 2019 01 |  |  | základní | 0.696 | 0.696 | 0.00119 | 0.00119 | 0 | 0 | 16 | K | 3 |  |  |  | ROZPOCET | 0 | 0 | 0 | 0 | 0 | 1 | 0 | 16 | 1709538334
30 | K | 723111203 | Potrubí ocelové závitové černé bezešvé svařované běžné DN 20 | m | 8 |  | 0 | CS ÚRS 2019 01 |  |  | základní | 0.589 | 4.712 | 0.00185 | 0.0148 | 0 | 0 | 16 | K | 3 |  |  |  | ROZPOCET | 0 | 0 | 0 | 0 | 0 | 1 | 0 | 16 | -244120179
31 | K | 723231161 | Kohout kulový přímý 3/8" | kus | 2 |  | 0 | CS ÚRS 2019 01 |  |  | základní | 0.166 | 0.332 | 0.00016 | 0.00032 | 0 | 0 | 16 | K | 3 |  |  |  | ROZPOCET | 0 | 0 | 0 | 0 | 0 | 1 | 0 | 16 | 1630500682
32 | K | 723231163 | Kohout kulový přímý 3/4" | kus | 2 |  | 0 | CS ÚRS 2019 01 |  |  | základní | 0.206 | 0.412 | 0.00038 | 0.00076 | 0 | 0 | 16 | K | 3 |  |  |  | ROZPOCET | 0 | 0 | 0 | 0 | 0 | 1 | 0 | 16 | 601958942
| D | 03 | -ostatní konstrukce a práce |  |  |  | 0 | [5 empty] | 13.9958 |  | 0.002964 |  | 0.0019 | 1 | D | 2 |  |  |  | ROZPOCET | [6 empty] | 0
33 | K | 73420R099 | Montáž a dodávka izolace tepelné potrubí a ohybů (přepočet na celkovou rozvinutou plochu tepelné izolace v m2, tlouštky 50mm) | m2 | 3 |  | 0 |  |  |  | základní | 0.243 | 0.729 | 4e-05 | 0.00012 | 0 | 0 | 16 | K | 3 |  |  |  | ROZPOCET | 0 | 0 | 0 | 0 | 0 | 1 | 0 | 16 | 1200661125
34 | K | 78300R100 | Nátěry syntetické potrubí barva dražší lesklý povrch 1x antikorozní, 1x základní, 1x email | m2 | 3.6 |  | 0 | CS ÚRS 2019 01 |  |  | základní | 0.243 | 0.8748 | 4e-05 | 0.000144 | 0 | 0 | 16 | K | 3 |  |  |  | ROZPOCET | 0 | 0 | 0 | 0 | 0 | 1 | 0 | 16 | -1221001109
35 | K | 73450R101 | D+M objímky (pouta) pro připevnění potrubí vč.uchycení-zednická přípomoc | kus | 13 |  | 0 |  |  |  | základní | 0.243 | 3.159 | 4e-05 | 0.00052 | 0 | 0 | 16 | K | 3 |  |  |  | ROZPOCET | 0 | 0 | 0 | 0 | 0 | 1 | 0 | 16 | 1113780470
36 | K | 73451R102 | Přpevnění potrubí na stávající konzole | kus | 8 |  | 0 |  |  |  | základní | 0.243 | 1.944 | 4e-05 | 0.00032 | 0 | 0 | 16 | K | 3 |  |  |  | ROZPOCET | 0 | 0 | 0 | 0 | 0 | 1 | 0 | 16 | -1489880444
37 | K | 739002HZS | Zednické přípomoci ostatních částí (bourací práce-průrazy,zpětné zapravení otvorů a dalších dotčených ploch stěn,různé drobné úpravy atd.) | hod | 16 |  | 0 |  |  |  | základní | 0.243 | 3.888 | 4e-05 | 0.00064 | 0 | 0 | 16 | K | 3 |  |  |  | ROZPOCET | 0 | 0 | 0 | 0 | 0 | 1 | 0 | 16 | 1719454315
38 | K | 739500HZS | Revize,topná zkouška | hod | 12 |  | 0 |  |  |  | základní | 0.243 | 2.916 | 4e-05 | 0.00048 | 0 | 0 | 16 | K | 3 |  |  |  | ROZPOCET | 0 | 0 | 0 | 0 | 0 | 1 | 0 | 16 | 1937518530
39 | K | 998700SC1 | Likvidace odpadu, odvoz na řízenou skládku a do sběrného dvora vč.poplatků (souhrnná cena) | kpl | 1 |  | 0 |  |  |  | základní | 0.104 | 0.104 | 9e-05 | 9e-05 | 0.0019 | 0.0019 | 16 | K | 3 |  |  |  | ROZPOCET | 0 | 0 | 0 | 0 | 0 | 1 | 0 | 16 | -1010200934
40 | K | 9987310000 | Staveništní přesun hmot pro kotelnu resp.strojovnu | kpl | 1 |  | 0 |  |  |  | základní | 0.381 | 0.381 | 0.00065 | 0.00065 | 0 | 0 | 16 | K | 3 |  |  |  | ROZPOCET | 0 | 0 | 0 | 0 | 0 | 1 | 0 | 16 | -472882740
| D | 733 | Rozvodné potrubí -větve V5-údržba, V6-myčka |  |  |  | 0 | [5 empty] | 489.8749 |  | 29.2683 |  | 19.2951 | 2 | D | 1 |  |  |  | ROZPOCET | [6 empty] | 0
| D | 04 | - demontáže |  |  |  | 0 | [5 empty] | 31.621 |  | 0.01387 |  | 0.84825 | 1 | D | 2 |  |  |  | ROZPOCET | [6 empty] | 0
41 | K | 733110803 | Demontáž potrubí ocelového závitového do DN 15 | m | 211 |  | 0 | CS ÚRS 2019 01 |  |  | základní | 0.051 | 10.761 | 2e-05 | 0.00422 | 0.001 | 0.211 | 16 | K | 3 |  |  |  | ROZPOCET | 0 | 0 | 0 | 0 | 0 | 1 | 0 | 16 | 476633491
| VV |  | "V5" 133 |  | 133 | [13 empty] | VV | 3 | 2 | True | 0 | ROZPOCET
| VV |  | "V6" 78 |  | 78 | [13 empty] | VV | 3 | 2 | True | 0 | ROZPOCET
| VV |  | Součet |  | 211 | [13 empty] | VV | 3 | 4 | True | 1 | ROZPOCET
42 | K | 733110806 | Demontáž potrubí ocelového závitového do DN 32 | m | 190 |  | 0 | CS ÚRS 2019 01 |  |  | základní | 0.053 | 10.07 | 2e-05 | 0.0038 | 0.0032 | 0.608 | 16 | K | 3 |  |  |  | ROZPOCET | 0 | 0 | 0 | 0 | 0 | 1 | 0 | 16 | 237002609
| VV |  | "V5"72 |  | 72 | [13 empty] | VV | 3 | 2 | True | 0 | ROZPOCET
| VV |  | "V6" 118 |  | 118 | [13 empty] | VV | 3 | 2 | True | 0 | ROZPOCET
| VV |  | Součet |  | 190 | [13 empty] | VV | 3 | 4 | True | 1 | ROZPOCET
43 | K | 734200821 | Demontáž armatury závitové se dvěma závity do 1/2" | kus | 65 |  | 0 | CS ÚRS 2019 01 |  |  | základní | 0.166 | 10.79 | 9e-05 | 0.00585 | 0.00045 | 0.02925 | 16 | K | 3 |  |  |  | ROZPOCET | 0 | 0 | 0 | 0 | 0 | 1 | 0 | 16 | 397271860
| VV |  | "V5" 45 |  | 45 | [13 empty] | VV | 3 | 2 | True | 0 | ROZPOCET
| VV |  | "V6"20 |  | 20 | [13 empty] | VV | 3 | 2 | True | 0 | ROZPOCET
| VV |  | Součet |  | 65 | [13 empty] | VV | 3 | 4 | True | 1 | ROZPOCET
| D | 05 | - potrubní rozvody |  |  |  | 0 | [5 empty] | 230.782 |  | 1.2902 |  | 0 | 2 | D | 2 |  |  |  | ROZPOCET | [6 empty] | 0
44 | K | 732111132 | Tělesa rozdělovačů a sběračů DN 125 z trub ocelových bezešvých | kus | 2 |  | 0 | CS ÚRS 2019 01 |  |  | základní | 2.818 | 5.636 | 0.03633 | 0.07266 | 0 | 0 | 16 | K | 3 |  |  |  | ROZPOCET | 0 | 0 | 0 | 0 | 0 | 1 | 0 | 16 | 2090551941
| VV |  | "V5" 2 |  | 2 | [13 empty] | VV | 3 | 2 | True | 0 | ROZPOCET
| VV |  | Součet |  | 2 | [13 empty] | VV | 3 | 4 | True | 1 | ROZPOCET
45 | K | 732111232 | Příplatek k rozdělovačům a sběračům za každých dalších 0,5 m tělesa DN 125 | kus | 2 |  | 0 | CS ÚRS 2019 01 |  |  | základní | 0.109 | 0.218 | 0.00974 | 0.01948 | 0 | 0 | 16 | K | 3 |  |  |  | ROZPOCET | 0 | 0 | 0 | 0 | 0 | 1 | 0 | 16 | 278327511
46 | K | 732111312 | Trubková hrdla rozdělovačů a sběračů bez přírub DN 20 | kus | 2 |  | 0 | CS ÚRS 2019 01 |  |  | základní | 0.281 | 0.562 | 0.00059 | 0.00118 | 0 | 0 | 16 | K | 3 |  |  |  | ROZPOCET | 0 | 0 | 0 | 0 | 0 | 1 | 0 | 16 | 1459732032
| VV |  | "V5"2 |  | 2 | [13 empty] | VV | 3 | 2 | True | 0 | ROZPOCET
| VV |  | Součet |  | 2 | [13 empty] | VV | 3 | 4 | True | 1 | ROZPOCET
47 | K | 732111318 | Trubková hrdla rozdělovačů a sběračů bez přírub DN 50 | kus | 2 |  | 0 | CS ÚRS 2019 01 |  |  | základní | 0.53 | 1.06 | 0.0017 | 0.0034 | 0 | 0 | 16 | K | 3 |  |  |  | ROZPOCET | 0 | 0 | 0 | 0 | 0 | 1 | 0 | 16 | -330152261
48 | K | 733111102 | Potrubí ocelové závitové bezešvé běžné nízkotlaké DN 10 | m | 174 |  | 0 | CS ÚRS 2019 01 |  |  | základní | 0.32 | 55.68 | 0.00105 | 0.1827 | 0 | 0 | 16 | K | 3 |  |  |  | ROZPOCET | 0 | 0 | 0 | 0 | 0 | 1 | 0 | 16 | -496838190
| VV |  | "V5" 125 |  | 125 | [13 empty] | VV | 3 | 2 | True | 0 | ROZPOCET
| VV |  | "V6" 49 |  | 49 | [13 empty] | VV | 3 | 2 | True | 0 | ROZPOCET
| VV |  | Součet |  | 174 | [13 empty] | VV | 3 | 4 | True | 1 | ROZPOCET
49 | K | 733111103 | Potrubí ocelové závitové bezešvé běžné nízkotlaké DN 15 | m | 37 |  | 0 | CS ÚRS 2019 01 |  |  | základní | 0.325 | 12.025 | 0.00148 | 0.05476 | 0 | 0 | 16 | K | 3 |  |  |  | ROZPOCET | 0 | 0 | 0 | 0 | 0 | 1 | 0 | 16 | -447500880
| VV |  | "V5" 8 |  | 8 | [13 empty] | VV | 3 | 2 | True | 0 | ROZPOCET
| VV |  | "V6" 29 |  | 29 | [13 empty] | VV | 3 | 2 | True | 0 | ROZPOCET
| VV |  | Součet |  | 37 | [13 empty] | VV | 3 | 4 | True | 1 | ROZPOCET
50 | K | 733111104 | Potrubí ocelové závitové bezešvé běžné nízkotlaké DN 20 | m | 19 |  | 0 | CS ÚRS 2019 01 |  |  | základní | 0.327 | 6.213 | 0.00189 | 0.03591 | 0 | 0 | 16 | K | 3 |  |  |  | ROZPOCET | 0 | 0 | 0 | 0 | 0 | 1 | 0 | 16 | -840697790
| VV |  | "V5" 19 |  | 19 | [13 empty] | VV | 3 | 2 | True | 0 | ROZPOCET
| VV |  | Součet |  | 19 | [13 empty] | VV | 3 | 4 | True | 1 | ROZPOCET
51 | K | 733111105 | Potrubí ocelové závitové bezešvé běžné nízkotlaké DN 25 | m | 170 |  | 0 | CS ÚRS 2019 01 |  |  | základní | 0.373 | 63.41 | 0.00284 | 0.4828 | 0 | 0 | 16 | K | 3 |  |  |  | ROZPOCET | 0 | 0 | 0 | 0 | 0 | 1 | 0 | 16 | -1261333344
| VV |  | "V5" 52 |  | 52 | [13 empty] | VV | 3 | 2 | True | 0 | ROZPOCET
| VV |  | "V6" 118 |  | 118 | [13 empty] | VV | 3 | 2 | True | 0 | ROZPOCET
| VV |  | Součet |  | 170 | [13 empty] | VV | 3 | 4 | True | 1 | ROZPOCET
52 | K | 73451R102 | Přpevnění potrubí na stávající konzole | kus | 10 |  | 0 |  |  |  | základní | 0.243 | 2.43 | 4e-05 | 0.0004 | 0 | 0 | 16 | K | 3 |  |  |  | ROZPOCET | 0 | 0 | 0 | 0 | 0 | 1 | 0 | 16 | -23671810
53 | K | 734211127 | Ventil odvzdušňovací 1/2 " automatický | kus | 8 |  | 0 | CS ÚRS 2019 01 |  |  | základní | 0.103 | 0.824 | 0.00027 | 0.00216 | 0 | 0 | 16 | K | 3 |  |  |  | ROZPOCET | 0 | 0 | 0 | 0 | 0 | 1 | 0 | 16 | 620655267
| VV |  | "V5" 4 |  | 4 | [13 empty] | VV | 3 | 2 | True | 0 | ROZPOCET
| VV |  | "V6" 4 |  | 4 | [13 empty] | VV | 3 | 2 | True | 0 | ROZPOCET
| VV |  | Součet |  | 8 | [13 empty] | VV | 3 | 4 | True | 1 | ROZPOCET
54 | K | 734221535 | Ventil závitový termostatický rohový dvouregulační G 3/8 PN 16 do 110°C bez hlavice ovládání | kus | 1 |  | 0 | CS ÚRS 2019 01 |  |  | základní | 0.15 | 0.15 | 0.00023 | 0.00023 | 0 | 0 | 16 | K | 3 |  |  |  | ROZPOCET | 0 | 0 | 0 | 0 | 0 | 1 | 0 | 16 | -504797101
55 | K | 734221551 | Ventil závitový termostatický přímý dvouregulační G 3/8 PN 16 do 110°C bez hlavice ovládání | kus | 20 |  | 0 | CS ÚRS 2019 01 |  |  | základní | 0.15 | 3 | 0.00025 | 0.005 | 0 | 0 | 16 | K | 3 |  |  |  | ROZPOCET | 0 | 0 | 0 | 0 | 0 | 1 | 0 | 16 | 1854985687
| VV |  | "V5" 14 |  | 14 | [13 empty] | VV | 3 | 2 | True | 0 | ROZPOCET
| VV |  | "V6" 6 |  | 6 | [13 empty] | VV | 3 | 2 | True | 0 | ROZPOCET
| VV |  | Součet |  | 20 | [13 empty] | VV | 3 | 4 | True | 1 | ROZPOCET
56 | K | 734261411 | Šroubení regulační radiátorové rohové G 3/8 bez vypouštění | kus | 1 |  | 0 | CS ÚRS 2019 01 |  |  | základní | 0.1 | 0.1 | 0.00021 | 0.00021 | 0 | 0 | 16 | K | 3 |  |  |  | ROZPOCET | 0 | 0 | 0 | 0 | 0 | 1 | 0 | 16 | -1664257296
57 | K | 734261711 | Šroubení regulační radiátorové přímé G 3/8 bez vypouštění | kus | 20 |  | 0 | CS ÚRS 2019 01 |  |  | základní | 0.1 | 2 | 0.00023 | 0.0046 | 0 | 0 | 16 | K | 3 |  |  |  | ROZPOCET | 0 | 0 | 0 | 0 | 0 | 1 | 0 | 16 | -2042520474
| VV |  | "V5"14 |  | 14 | [13 empty] | VV | 3 | 2 | True | 0 | ROZPOCET
| VV |  | "V6" 6 |  | 6 | [13 empty] | VV | 3 | 2 | True | 0 | ROZPOCET
| VV |  | Součet |  | 20 | [13 empty] | VV | 3 | 4 | True | 1 | ROZPOCET
58 | K | 734291122 | Kohout plnící a vypouštěcí G 3/8 " | kus | 20 |  | 0 | CS ÚRS 2019 01 |  |  | základní | 0.082 | 1.64 | 0.00018 | 0.0036 | 0 | 0 | 16 | K | 3 |  |  |  | ROZPOCET | 0 | 0 | 0 | 0 | 0 | 1 | 0 | 16 | 169936787
| VV |  | "V5" 13 |  | 13 | [13 empty] | VV | 3 | 2 | True | 0 | ROZPOCET
| VV |  | "V6" 7 |  | 7 | [13 empty] | VV | 3 | 2 | True | 0 | ROZPOCET
| VV |  | Součet |  | 20 | [13 empty] | VV | 3 | 4 | True | 1 | ROZPOCET
59 | K | 734292715 | Kohout kulový přímý 1" | kus | 4 |  | 0 | CS ÚRS 2019 01 |  |  | základní | 0.22 | 0.88 | 0.0005 | 0.002 | 0 | 0 | 16 | K | 3 |  |  |  | ROZPOCET | 0 | 0 | 0 | 0 | 0 | 1 | 0 | 16 | 1443199086
| VV |  | "V6" 4 |  | 4 | [13 empty] | VV | 3 | 2 | True | 0 | ROZPOCET
| VV |  | Součet |  | 4 | [13 empty] | VV | 3 | 4 | True | 1 | ROZPOCET
60 | K | 734292716 | Kohout kulový přímý 5/4 " | kus | 4 |  | 0 | CS ÚRS 2019 01 |  |  | základní | 0.26 | 1.04 | 0.0007 | 0.0028 | 0 | 0 | 16 | K | 3 |  |  |  | ROZPOCET | 0 | 0 | 0 | 0 | 0 | 1 | 0 | 16 | 514100174
61 | K | 734242415 | Ventil závitový zpětný přímý 5/4" | kus | 1 |  | 0 | CS ÚRS 2019 01 |  |  | základní | 0.268 | 0.268 | 0.00038 | 0.00038 | 0 | 0 | 16 | K | 3 |  |  |  | ROZPOCET | 0 | 0 | 0 | 0 | 0 | 1 | 0 | 16 | 1212110048
62 | K | 734291247 | Filtr závitový přímý 2" | kus | 1 |  | 0 |  |  |  | základní | 0.268 | 0.268 | 0.00124 | 0.00124 | 0 | 0 | 16 | K | 3 |  |  |  | ROZPOCET | 0 | 0 | 0 | 0 | 0 | 1 | 0 | 16 | 926018699
63 | K | 734242414 | Ventil závitový zpětný přímý 1" | kus | 1 |  | 0 | CS ÚRS 2019 01 |  |  | základní | 0.227 | 0.227 | 0.00025 | 0.00025 | 0 | 0 | 16 | K | 3 |  |  |  | ROZPOCET | 0 | 0 | 0 | 0 | 0 | 1 | 0 | 16 | 720923197
64 | K | 734291244 | Filtr závitový přímý 1" | kus | 1 |  | 0 | CS ÚRS 2019 01 |  |  | základní | 0.227 | 0.227 | 0.00057 | 0.00057 | 0 | 0 | 16 | K | 3 |  |  |  | ROZPOCET | 0 | 0 | 0 | 0 | 0 | 1 | 0 | 16 | 1392018125
65 | K | 732420NC3 | D+M čerpadlo teplovodní ALPHA 2 32-40 | soubor | 1 |  | 0 |  |  |  | základní | 1.454 | 1.454 | 0.09726 | 0.09726 | 0 | 0 | 16 | K | 3 |  |  |  | ROZPOCET | 0 | 0 | 0 | 0 | 0 | 1 | 0 | 16 | -968543836
| VV |  | "V5"1 |  | 1 | [13 empty] | VV | 3 | 2 | True | 0 | ROZPOCET
| VV |  | Součet |  | 1 | [13 empty] | VV | 3 | 4 | True | 1 | ROZPOCET
66 | K | 734295112 | Směšovací armatura trojcestná 1" s přímým průtokem (kvs 4) | kus | 1 |  | 0 | CS ÚRS 2019 01 |  |  | základní | 0.68 | 0.68 | 0.00165 | 0.00165 | 0 | 0 | 16 | K | 3 |  |  |  | ROZPOCET | 0 | 0 | 0 | 0 | 0 | 1 | 0 | 16 | 1398487915
67 | K | 732420NC4 | D+M čerpadlo teplovodní ALPHA 2 25-40 | soubor | 1 |  | 0 |  |  |  | základní | 1.454 | 1.454 | 0.09726 | 0.09726 | 0 | 0 | 16 | K | 3 |  |  |  | ROZPOCET | 0 | 0 | 0 | 0 | 0 | 1 | 0 | 16 | -104235391
| VV |  | "V6" 1 |  | 1 | [13 empty] | VV | 3 | 2 | True | 0 | ROZPOCET
| VV |  | Součet |  | 1 | [13 empty] | VV | 3 | 4 | True | 1 | ROZPOCET
68 | K | 734295110a | Směšovací armatura trojcestná 1/2" s přímým průtokem (kvs2,5) | kus | 1 |  | 0 |  |  |  | základní | 0.68 | 0.68 | 0.00165 | 0.00165 | 0 | 0 | 16 | K | 3 |  |  |  | ROZPOCET | 0 | 0 | 0 | 0 | 0 | 1 | 0 | 16 | 1258272982
69 | K | 721173R07 | D+M potrubí kanalizační plastové KG 110 | m | 28 |  | 0 |  |  |  | základní | 0.478 | 13.384 | 0.00187 | 0.05236 | 0 | 0 | 16 | K | 3 |  |  |  | ROZPOCET | 0 | 0 | 0 | 0 | 0 | 1 | 0 | 16 | -1801005511
70 | K | 722174R08 | D+M potrubí z polyetylenu PE 100 SDR 11 svařované | m | 22 |  | 0 |  |  |  | základní | 0.564 | 12.408 | 0.00167 | 0.03674 | 0 | 0 | 16 | K | 3 |  |  |  | ROZPOCET | 0 | 0 | 0 | 0 | 0 | 1 | 0 | 16 | -2103307779
71 | K | 727000R09 | D+M potrubí předizolované FLEXALEN VS-RH 125 A32 | m | 76 |  | 0 |  |  |  | základní | 0.564 | 42.864 | 0.00167 | 0.12692 | 0 | 0 | 16 | K | 3 |  |  |  | ROZPOCET | 0 | 0 | 0 | 0 | 0 | 1 | 0 | 16 | 185495996
| D | 06 | -ostatní konstrukce a práce (V5, V6) |  |  |  | 0 | [5 empty] | 15.551 |  | 0.00322 |  | 0.0019 | 1 | D | 2 |  |  |  | ROZPOCET | [6 empty] | 0
72 | K | 73450R101a | D+M objímky (pouta) pro připevnění potrubí vč.uchycení (zednická přípomoc) | kus | 10 |  | 0 |  |  |  | základní | 0.243 | 2.43 | 4e-05 | 0.0004 | 0 | 0 | 16 | K | 3 |  |  |  | ROZPOCET | 0 | 0 | 0 | 0 | 0 | 1 | 0 | 16 | 1065297597
73 | K | 734990KC1 | D+M nové konzole (zhotovení,osazení,dodávka materiálu) -kilogramová cena kompletizovaného provedení | kg | 10 |  | 0 |  |  |  | základní | 0.243 | 2.43 | 4e-05 | 0.0004 | 0 | 0 | 16 | K | 3 |  |  |  | ROZPOCET | 0 | 0 | 0 | 0 | 0 | 1 | 0 | 16 | -1710833924
74 | K | 7390032HZS | Zednické přípomoci ostatních částí (bourací práce-průrazy,zpětné zapravení otvorů a dalších dotčených ploch stěn,různé drobné úpravy,pracovní lešení atd.) | hod | 32 |  | 0 |  |  |  | základní | 0.243 | 7.776 | 4e-05 | 0.00128 | 0 | 0 | 16 | K | 3 |  |  |  | ROZPOCET | 0 | 0 | 0 | 0 | 0 | 1 | 0 | 16 | 1721947986
75 | K | 7395001HZS | Tlaková zkouška potrubí,revize | hod | 10 |  | 0 |  |  |  | základní | 0.243 | 2.43 | 4e-05 | 0.0004 | 0 | 0 | 16 | K | 3 |  |  |  | ROZPOCET | 0 | 0 | 0 | 0 | 0 | 1 | 0 | 16 | -633129887
76 | K | 998700SC1a | Likvidace odpadu, odvoz na řízenou skládku a do sběrného dvora vč.poplatků (souhrnná cena) | kpl | 1 |  | 0 |  |  |  | základní | 0.104 | 0.104 | 9e-05 | 9e-05 | 0.0019 | 0.0019 | 16 | K | 3 |  |  |  | ROZPOCET | 0 | 0 | 0 | 0 | 0 | 1 | 0 | 16 | 1692772239
77 | K | 9987310000a | Staveništní přesun hmot pro rozvody (V5,V6) | kpl | 1 |  | 0 |  |  |  | základní | 0.381 | 0.381 | 0.00065 | 0.00065 | 0 | 0 | 16 | K | 3 |  |  |  | ROZPOCET | 0 | 0 | 0 | 0 | 0 | 1 | 0 | 16 | 232742243
| D | 07 | -zemní práce pro rozvod vytápění, ostatní venk.úpravy |  |  |  | 0 | [5 empty] | 211.9209 |  | 27.9611 |  | 18.445 | 1 | D | 2 |  |  |  | ROZPOCET | [6 empty] | 0
78 | K | 919735112 | Řezání stávajícího živičného krytu s podkladem hl do 100 mm | m | 78 |  | 0 |  |  |  | základní | 0.307 | 23.946 | 0 | 0 | 0 | 0 | 4 | K | 3 |  |  |  | ROZPOCET | 0 | 0 | 0 | 0 | 0 | 1 | 0 | 4 | -957629853
79 | K | 113109R01 | Odstranění živičného krytu vč.podkladní vrstvy z drceného kameniva tl do 200 mm | m2 | 52.7 |  | 0 |  |  |  | základní | 0.253 | 13.3331 | 0 | 0 | 0.35 | 18.445 | 4 | K | 3 |  |  |  | ROZPOCET | 0 | 0 | 0 | 0 | 0 | 1 | 0 | 4 | -1100218372
80 | K | 132312201 | Hloubení rýh š přes 600 do 2000 mm ručním nebo pneum nářadím v soudržných horninách tř. 4 | m3 | 23.3 |  | 0 | CS ÚRS 2019 01 |  |  | základní | 5.29 | 123.257 | 0 | 0 | 0 | 0 | 4 | K | 3 |  |  |  | ROZPOCET | 0 | 0 | 0 | 0 | 0 | 1 | 0 | 4 | -1658578384
| VV |  | 2,80+11,50+9,00 |  | 23.3 | [13 empty] | VV | 3 | 2 | True | 1 | ROZPOCET
81 | K | 451573111 | Lože a obsyp potrubí otevřený výkop ze štěrkopísku | m3 | 10.2 |  | 0 |  |  |  | základní | 1.317 | 13.4334 | 1.8908 | 19.2859 | 0 | 0 | 4 | K | 3 |  |  |  | ROZPOCET | 0 | 0 | 0 | 0 | 0 | 1 | 0 | 4 | -1278319785
82 | K | 459961113 | Krytí trubních vedení výstražnou fólií z PVC | m | 40 |  | 0 |  |  |  | základní | 0.025 | 1 | 9e-05 | 0.0036 | 0 | 0 | 4 | K | 3 |  |  |  | ROZPOCET | 0 | 0 | 0 | 0 | 0 | 1 | 0 | 4 | -359175032
83 | K | 175111101 | Zásyp (obsypání) potrubí ručně sypaninou uloženou do 3 m s hutněním | m3 | 9.8 |  | 0 | CS ÚRS 2019 01 |  |  | základní | 1.5 | 14.7 | 0 | 0 | 0 | 0 | 4 | K | 3 |  |  |  | ROZPOCET | 0 | 0 | 0 | 0 | 0 | 1 | 0 | 4 | -1931031872
84 | K | 564851111 | Podklad ze štěrkodrtě ŠD tl 140 mm (pod bet.deky) | m2 | 45.6 |  | 0 | CS ÚRS 2019 01 |  |  | základní | 0.026 | 1.1856 | 0 | 0 | 0 | 0 | 4 | K | 3 |  |  |  | ROZPOCET | 0 | 0 | 0 | 0 | 0 | 1 | 0 | 4 | 1639198773
85 | K | 584120R02 | Osazení silničních desek celkové plochy do 50 m2 | m2 | 45.6 |  | 0 |  |  |  | základní | 0.405 | 18.468 | 0.0835 | 3.8076 | 0 | 0 | 4 | K | 3 |  |  |  | ROZPOCET | 0 | 0 | 0 | 0 | 0 | 1 | 0 | 4 | 581423059
86 | M | 592130NC2 | deska betonová (např.PZD1200x290x100mm) vč.dovozu | kus | 128 |  | 0 |  |  |  | základní | 0 | 0 | 0.038 | 4.864 | 0 | 0 | 8 | M | 3 |  |  |  | ROZPOCET | 0 | 0 | 0 | 0 | 0 | 1 | 0 | 4 | 102642352
87 | K | 573111NC2 | Postřik živičný infiltrační | m2 | 50 |  | 0 |  |  |  | základní | 0.004 | 0.2 | 0 | 0 | 0 | 0 | 4 | K | 3 |  |  |  | ROZPOCET | 0 | 0 | 0 | 0 | 0 | 1 | 0 | 4 | -1646219911
88 | K | 576150NC1 | Asfaltový koberec tl 60 mm vč.spojení se stávající živičnou plochou | m2 | 50 |  | 0 |  |  |  | základní | 0.015 | 0.75 | 0 | 0 | 0 | 0 | 4 | K | 3 |  |  |  | ROZPOCET | 0 | 0 | 0 | 0 | 0 | 1 | 0 | 4 | 322731294
89 | K | 997000SC1 | Odvoz suti a vybouraných hmot na řízenou skládku vč.poplatku -souhrnná cena | t | 20.597 |  | 0 |  |  |  | základní | 0.08 | 1.6478 | 0 | 0 | 0 | 0 | 4 | K | 3 |  |  |  | ROZPOCET | 0 | 0 | 0 | 0 | 0 | 1 | 0 | 4 | -474330753

## C) 03- El.,MaR
[9 empty] | >> skryté sloupce << | [9 empty] | {e1a55a10-0e24-4c7b-9f75-7378c49debf0}
2
| KRYCÍ LIST SOUPISU PRACÍ | [8 empty] | v --- níže se nacházejí doplnkové a pomocné údaje k sestavám --- v | [8 empty] | False
Stavba:
Rozdělení vytápění na cestmistrovství Liberec
Objekt:
SO 03 - Hala pro údržbu-samostatný přístavek
Soupis:
C) - Elektroinstalace
| KSO: |  |  |  |  | CC-CZ:
| Místo: |  |  |  |  | Datum: | 0
| Zadavatel: |  |  |  |  | IČ:
|  | Silnice LK a.s. Čsl.armády 24, Jablonec nad Nisou |  |  |  | DIČ:
| Zhotovitel: |  |  |  |  | IČ: | 0
[6 empty] | DIČ: | 0
| Projektant: |  |  |  |  | IČ:
DIČ:
| Zpracovatel: |  |  |  |  | IČ:
DIČ:
Poznámka:
| Cena bez DPH | [5 empty] | 0
|  |  | Základ daně |  |  | Sazba daně | Výše daně
| DPH | základní | 0 |  |  | 21% | 0
|  | snížená | 0 |  |  | 15% | 0
|  | zákl. přenesená | 0 |  |  | 21% | 0
|  | sníž. přenesená | 0 |  |  | 15% | 0
|  | nulová | 0 |  |  | 0% | 0
| Cena s DPH |  |  | v | CZK |  | 0
| Projektant |  |  | Zpracovatel
| Datum a podpis: |  | Razítko | Datum a podpis: |  |  | Razítko
| Objednavatel |  |  | Zhotovitel
| Datum a podpis: |  | Razítko | Datum a podpis: |  |  | Razítko
REKAPITULACE ČLENĚNÍ SOUPISU PRACÍ
Stavba:
Rozdělení vytápění na cestmistrovství Liberec
Objekt:
SO 03 - Hala pro údržbu-samostatný přístavek
Soupis:
C) - Elektroinstalace
Místo: | [5 empty] | Datum: | 0
Zadavatel: |  |  | Silnice LK a.s. Čsl.armády 24, Jablonec nad Nisou |  |  | Projektant: | 0
Zhotovitel: | [5 empty] | Zpracovatel: | 0
Kód dílu - Popis | [6 empty] | Cena celkem [CZK]
Náklady ze soupisu prací | [6 empty] | 0 | [12 empty] | -1
| M - Práce a dodávky M | [5 empty] | 0
| 21M - Rozvaděč RK | [5 empty] | 0
| 21-M - Elektromontáže, M a R | [5 empty] | 0
SOUPIS PRACÍ
Stavba:
Rozdělení vytápění na cestmistrovství Liberec
Objekt:
SO 03 - Hala pro údržbu-samostatný přístavek
Soupis:
C) - Elektroinstalace
Místo: | [5 empty] | Datum: | 0
Zadavatel: |  |  | Silnice LK a.s. Čsl.armády 24, Jablonec nad Nisou |  |  | Projektant: | 0
Zhotovitel: | [5 empty] | Zpracovatel: | 0
PČ | Typ | Kód | Popis | MJ | Množství | J.cena [CZK] | Cena celkem [CZK] | Cenová soustava |  |  | DPH | J. Nh [h] | Nh celkem [h] | J. hmotnost [t] | Hmotnost celkem [t] | J. suť [t] | Suť Celkem [t]
Náklady soupisu celkem | [6 empty] | 0 | [5 empty] | 0 |  | 0 |  | 0 |  | D | -1 | [7 empty] | 0
| D | M | Práce a dodávky M |  |  |  | 0 | [5 empty] | 0 |  | 0 |  | 0 | 3 | D | 0 | ROZPOCET | [6 empty] | 0
| D | 21M | Rozvaděč RK |  |  |  | 0 | [5 empty] | 0 |  | 0 |  | 0 | 3 | D | 1 | ROZPOCET | [6 empty] | 0
1 | K | 21M-50 | Skříň plech, na om, 36 mod., IP54 | kus | 1 |  | 0 |  |  |  | základní | 0 | 0 | 0 | 0 | 0 | 0 | 64 | K | 2 | ROZPOCET | 0 | 0 | 0 | 0 | 0 | 1 | 0 | 64 | 54815084
2 | K | 21M-51 | Vypinač 25A/1 | kus | 1 |  | 0 |  |  |  | základní | 0 | 0 | 0 | 0 | 0 | 0 | 64 | K | 2 | ROZPOCET | 0 | 0 | 0 | 0 | 0 | 1 | 0 | 64 | 1002346729
3 | K | 21M-52 | Jistič 10B/1 | kus | 1 |  | 0 |  |  |  | základní | 0 | 0 | 0 | 0 | 0 | 0 | 64 | K | 2 | ROZPOCET | 0 | 0 | 0 | 0 | 0 | 1 | 0 | 64 | -311438265
4 | K | 21M-53 | Jistič 6B/1 | kus | 2 |  | 0 |  |  |  | základní | 0 | 0 | 0 | 0 | 0 | 0 | 64 | K | 2 | ROZPOCET | 0 | 0 | 0 | 0 | 0 | 1 | 0 | 64 | -1068411356
5 | K | 21M-54 | Relé 2/0, 230 VAC | kus | 1 |  | 0 |  |  |  | základní | 0 | 0 | 0 | 0 | 0 | 0 | 64 | K | 2 | ROZPOCET | 0 | 0 | 0 | 0 | 0 | 1 | 0 | 64 | -425942184
6 | K | 21M-55 | Modul jištění kotelny | kus | 1 |  | 0 |  |  |  | základní | 0 | 0 | 0 | 0 | 0 | 0 | 64 | K | 2 | ROZPOCET | 0 | 0 | 0 | 0 | 0 | 1 | 0 | 64 | -475172697
7 | K | 21M-60 | Svorkovnice 2,5, kompletní, | kus | 6 |  | 0 |  |  |  | základní | 0 | 0 | 0 | 0 | 0 | 0 | 64 | K | 2 | ROZPOCET | 0 | 0 | 0 | 0 | 0 | 1 | 0 | 64 | -724960840
| D | 21-M | Elektromontáže, M a R |  |  |  | 0 | [5 empty] | 0 |  | 0 |  | 0 | 3 | D | 1 | ROZPOCET | [6 empty] | 0
8 | K | 21M-00 | Kabel CYKY 5J x 6 | m | 5 |  | 0 |  |  |  | základní | 0 | 0 | 0 | 0 | 0 | 0 | 64 | K | 2 | ROZPOCET | 0 | 0 | 0 | 0 | 0 | 1 | 0 | 64 | -1781150728
9 | K | 21M-01 | Kabel CYKY 3J x 2,5 | m | 12 |  | 0 |  |  |  | základní | 0 | 0 | 0 | 0 | 0 | 0 | 64 | K | 2 | ROZPOCET | 0 | 0 | 0 | 0 | 0 | 1 | 0 | 64 | -1555867471
10 | K | 21M-02 | Kabel CYKY 3J x 1,5 | m | 50 |  | 0 |  |  |  | základní | 0 | 0 | 0 | 0 | 0 | 0 | 64 | K | 2 | ROZPOCET | 0 | 0 | 0 | 0 | 0 | 1 | 0 | 64 | -1473069092
11 | K | 21M-05 | Kabel JYTY 4 x 1,0 | m | 8 |  | 0 |  |  |  | základní | 0 | 0 | 0 | 0 | 0 | 0 | 64 | K | 2 | ROZPOCET | 0 | 0 | 0 | 0 | 0 | 1 | 0 | 64 | -316057495
12 | K | 21M-06 | Kabel JYTY 2 x 1,0 | m | 20 |  | 0 |  |  |  | základní | 0 | 0 | 0 | 0 | 0 | 0 | 64 | K | 2 | ROZPOCET | 0 | 0 | 0 | 0 | 0 | 1 | 0 | 64 | 2090840773
13 | K | 21M-07 | Vodič CY4 zž | m | 10 |  | 0 |  |  |  | základní | 0 | 0 | 0 | 0 | 0 | 0 | 64 | K | 2 | ROZPOCET | 0 | 0 | 0 | 0 | 0 | 1 | 0 | 64 | 373504322
14 | K | 21M-08 | Drátěný kabelový žlab 30 x 65 vč. přísl. | m | 8 |  | 0 |  |  |  | základní | 0 | 0 | 0 | 0 | 0 | 0 | 64 | K | 2 | ROZPOCET | 0 | 0 | 0 | 0 | 0 | 1 | 0 | 64 | 1087604652
15 | K | 21M-09 | Kabelový žlab PVC 25 x 20 | m | 10 |  | 0 |  |  |  | základní | 0 | 0 | 0 | 0 | 0 | 0 | 64 | K | 2 | ROZPOCET | 0 | 0 | 0 | 0 | 0 | 1 | 0 | 64 | -911742829
16 | K | 21M-10 | Kabelový žlab PVC 40 x 25 | m | 6 |  | 0 |  |  |  | základní | 0 | 0 | 0 | 0 | 0 | 0 | 64 | K | 2 | ROZPOCET | 0 | 0 | 0 | 0 | 0 | 1 | 0 | 64 | -1429924298
17 | K | 21M-10a | Jistič LP/N 13B/1 | kus | 1 |  | 0 |  |  |  | základní | 0 | 0 | 0 | 0 | 0 | 0 | 64 | K | 2 | ROZPOCET | 0 | 0 | 0 | 0 | 0 | 1 | 0 | 64 | 649322494
18 | K | 21M-13 | Čidlo úniku plynu, teplota / | kus | 1 |  | 0 |  |  |  | základní | 0 | 0 | 0 | 0 | 0 | 0 | 64 | K | 2 | ROZPOCET | 0 | 0 | 0 | 0 | 0 | 1 | 0 | 64 | 1489843260
19 | K | 21M-14 | Manostat, 630 kPa, | kus | 1 |  | 0 |  |  |  | základní | 0 | 0 | 0 | 0 | 0 | 0 | 64 | K | 2 | ROZPOCET | 0 | 0 | 0 | 0 | 0 | 1 | 0 | 64 | 1661944909
20 | K | 21M-15 | Tlačítko stop, 1/0, IP44, sklo | kus | 1 |  | 0 |  |  |  | základní | 0 | 0 | 0 | 0 | 0 | 0 | 64 | K | 2 | ROZPOCET | 0 | 0 | 0 | 0 | 0 | 1 | 0 | 64 | 295460455
21 | K | 21M-16 | Krabicová rozvodka, IP44 | kus | 3 |  | 0 |  |  |  | základní | 0 | 0 | 0 | 0 | 0 | 0 | 64 | K | 2 | ROZPOCET | 0 | 0 | 0 | 0 | 0 | 1 | 0 | 64 | 1670179077
22 | K | 21M-15a | Spinač 3553-01929, IP44 | kus | 1 |  | 0 |  |  |  | základní | 0 | 0 | 0 | 0 | 0 | 0 | 64 | K | 2 | ROZPOCET | 0 | 0 | 0 | 0 | 0 | 1 | 0 | 64 | -830997290
23 | K | 21M-19 | Svítidlo lineární 2 x 40W, | kus | 1 |  | 0 |  |  |  | základní | 0 | 0 | 0 | 0 | 0 | 0 | 64 | K | 2 | ROZPOCET | 0 | 0 | 0 | 0 | 0 | 1 | 0 | 64 | 252292342
24 | K | 21M-19a | Zásuv.skříň,chránič, 1x16,32A/400, 2x16A/230,IP44 | kus | 1 |  | 0 |  |  |  | základní | 0 | 0 | 0 | 0 | 0 | 0 | 64 | K | 2 | ROZPOCET | 0 | 0 | 0 | 0 | 0 | 1 | 0 | 64 | -573509254
25 | K | 21M-22 | Komplet čidel kaskádní regulace /3 ks/ | kpl | 1 |  | 0 |  |  |  | základní | 0 | 0 | 0 | 0 | 0 | 0 | 64 | K | 2 | ROZPOCET | 0 | 0 | 0 | 0 | 0 | 1 | 0 | 64 | -1880766027
26 | K | 21M-20 | Servo 3 polohy, 230VAC, | kus | 2 |  | 0 |  |  |  | základní | 0 | 0 | 0 | 0 | 0 | 0 | 64 | K | 2 | ROZPOCET | 0 | 0 | 0 | 0 | 0 | 1 | 0 | 64 | 907884851
27 | K | 21M-30 | Vestavný modul kotle ekviterm vč. čidla | kus | 1 |  | 0 |  |  |  | základní | 0 | 0 | 0 | 0 | 0 | 0 | 64 | K | 2 | ROZPOCET | 0 | 0 | 0 | 0 | 0 | 1 | 0 | 64 | -794564919
28 | K | 21M-31a | Podstavec beton,podložka | kpl | 1 |  | 0 |  |  |  | základní | 0 | 0 | 0 | 0 | 0 | 0 | 64 | K | 2 | ROZPOCET | 0 | 0 | 0 | 0 | 0 | 1 | 0 | 64 | -2030583475
29 | K | 21M-32 | Jímací tyč 1,50m | kus | 1 |  | 0 |  |  |  | základní | 0 | 0 | 0 | 0 | 0 | 0 | 64 | K | 2 | ROZPOCET | 0 | 0 | 0 | 0 | 0 | 1 | 0 | 64 | -1764597589
30 | K | 21M-33 | Svorka univerzál | kus | 4 |  | 0 |  |  |  | základní | 0 | 0 | 0 | 0 | 0 | 0 | 64 | K | 2 | ROZPOCET | 0 | 0 | 0 | 0 | 0 | 1 | 0 | 64 | 1823205576
31 | K | 21M-34 | Lano FeZn 50 | m | 5 |  | 0 |  |  |  | základní | 0 | 0 | 0 | 0 | 0 | 0 | 64 | K | 2 | ROZPOCET | 0 | 0 | 0 | 0 | 0 | 1 | 0 | 64 | 646024229
32 | K | 21M-23 | Demontáže | hod | 9 |  | 0 |  |  |  | základní | 0 | 0 | 0 | 0 | 0 | 0 | 64 | K | 2 | ROZPOCET | 0 | 0 | 0 | 0 | 0 | 1 | 0 | 64 | -1654502616
33 | K | 21M-24 | Montáž | hod | 120 |  | 0 |  |  |  | základní | 0 | 0 | 0 | 0 | 0 | 0 | 64 | K | 2 | ROZPOCET | 0 | 0 | 0 | 0 | 0 | 1 | 0 | 64 | -705435806
34 | K | 21M-25 | Seřízení, nastavení | hod | 6 |  | 0 |  |  |  | základní | 0 | 0 | 0 | 0 | 0 | 0 | 64 | K | 2 | ROZPOCET | 0 | 0 | 0 | 0 | 0 | 1 | 0 | 64 | 238120128
35 | K | 21M-26 | Výchozí revizní zpráva | hod | 1 |  | 0 |  |  |  | základní | 0 | 0 | 0 | 0 | 0 | 0 | 64 | K | 2 | ROZPOCET | 0 | 0 | 0 | 0 | 0 | 1 | 0 | 64 | -948337899

## D) 03-VRN,rezerva
[9 empty] | >> skryté sloupce << | [9 empty] | {3c5a8da8-6d19-475f-8595-37fc4232cfc0}
2
| KRYCÍ LIST SOUPISU PRACÍ | [8 empty] | v --- níže se nacházejí doplnkové a pomocné údaje k sestavám --- v | [8 empty] | False
Stavba:
Rozdělení vytápění na cestmistrovství Liberec
Objekt:
SO 03 - Hala pro údržbu-samostatný přístavek
Soupis:
D) - Vedlejší náklady,rozpočtová rezerva
| KSO: |  |  |  |  | CC-CZ:
| Místo: |  |  |  |  | Datum: | 0
| Zadavatel: |  |  |  |  | IČ:
|  | Silnice LK a.s. Čsl.armády 24, Jablonec nad Nisou |  |  |  | DIČ:
| Zhotovitel: |  |  |  |  | IČ: | 0
[6 empty] | DIČ: | 0
| Projektant: |  |  |  |  | IČ:
|  | Toinsta společnost projektantů Jablonec nad Nisou |  |  |  | DIČ:
| Zpracovatel: |  |  |  |  | IČ:
DIČ:
Poznámka:
| Cena bez DPH | [5 empty] | 0
|  |  | Základ daně |  |  | Sazba daně | Výše daně
| DPH | základní | 0 |  |  | 21% | 0
|  | snížená | 0 |  |  | 15% | 0
|  | zákl. přenesená | 0 |  |  | 21% | 0
|  | sníž. přenesená | 0 |  |  | 15% | 0
|  | nulová | 0 |  |  | 0% | 0
| Cena s DPH |  |  | v | CZK |  | 0
| Projektant |  |  | Zpracovatel
| Datum a podpis: |  | Razítko | Datum a podpis: |  |  | Razítko
| Objednavatel |  |  | Zhotovitel
| Datum a podpis: |  | Razítko | Datum a podpis: |  |  | Razítko
REKAPITULACE ČLENĚNÍ SOUPISU PRACÍ
Stavba:
Rozdělení vytápění na cestmistrovství Liberec
Objekt:
SO 03 - Hala pro údržbu-samostatný přístavek
Soupis:
D) - Vedlejší náklady,rozpočtová rezerva
Místo: | [5 empty] | Datum: | 0
Zadavatel: |  |  | Silnice LK a.s. Čsl.armády 24, Jablonec nad Nisou |  |  | Projektant: | Toinsta společnost projektantů Jablonec nad Nisou
Zhotovitel: | [5 empty] | Zpracovatel: | 0
Kód dílu - Popis | [6 empty] | Cena celkem [CZK]
Náklady ze soupisu prací | [6 empty] | 0 | [12 empty] | -1
| VRN - Vedlejší rozpočtové náklady | [5 empty] | 0
| VRN3 - Zařízení staveniště,rozpočtová rezerva | [5 empty] | 0
SOUPIS PRACÍ
Stavba:
Rozdělení vytápění na cestmistrovství Liberec
Objekt:
SO 03 - Hala pro údržbu-samostatný přístavek
Soupis:
D) - Vedlejší náklady,rozpočtová rezerva
Místo: | [5 empty] | Datum: | 0
Zadavatel: |  |  | Silnice LK a.s. Čsl.armády 24, Jablonec nad Nisou |  |  | Projektant: | Toinsta společnost projektantů Jablonec nad Nisou
0
PČ | Typ | Kód | Popis | MJ | Množství | J.cena [CZK] | Cena celkem [CZK] | Cenová soustava |  |  | DPH | J. Nh [h] | Nh celkem [h] | J. hmotnost [t] | Hmotnost celkem [t] | J. suť [t] | Suť Celkem [t]
Náklady soupisu celkem | [6 empty] | 0 | [5 empty] | 0 |  | 0 |  | 0 |  | D | -1 | [7 empty] | 0
| D | VRN | Vedlejší rozpočtové náklady |  |  |  | 0 | [5 empty] | 0 |  | 0 |  | 0 | 5 | D | 0 | ROZPOCET | [6 empty] | 0
| D | VRN3 | Zařízení staveniště,rozpočtová rezerva |  |  |  | 0 | [5 empty] | 0 |  | 0 |  | 0 | 5 | D | 1 | ROZPOCET | [6 empty] | 0
1 | K | 030001000 | Zařízení staveniště | Kč | 1 |  | 0 | CS ÚRS 2019 01 |  |  | základní | 0 | 0 | 0 | 0 | 0 | 0 | 1024 | K | 2 | ROZPOCET | 0 | 0 | 0 | 0 | 0 | 1 | 0 | 1024 | -113277977
2 | K | 070001000 | Provozní vlivy,dále zabezpečení a průběžný úklid prostor související s prováděnými stavebními pracemi a ostatními úpravami,atd. | Kč | 1 |  | 0 | CS ÚRS 2019 01 |  |  | základní | 0 | 0 | 0 | 0 | 0 | 0 | 1024 | K | 2 | ROZPOCET | 0 | 0 | 0 | 0 | 0 | 1 | 0 | 1024 | -1167876402
3 | K | 052002000 | Finanční rezerva na nepředvídané náklady. Rezervu lze čerpat na základě investorem předem odsouhlasených víceprací. | Kč | 1 |  | 0 | CS ÚRS 2019 01 |  |  | základní | 0 | 0 | 0 | 0 | 0 | 0 | 1024 | K | 2 | ROZPOCET | 0 | 0 | 0 | 0 | 0 | 1 | 0 | 1024 | -1181087976