## Rekapitulácia stavby
2012 |  | Hárok obsahuje: |  |  |  |  | 1) Súhrnný list stavby |  |  |  | 2) Rekapitulácia objektov | [16 empty] | 2.0 | [5 empty] | False | False
| optimalizované pre tlač zostáv vo formáte A4 - na výšku | [17 empty] | >> skryté stĺpce << | [13 empty] | 0,001 | 20
[33 empty] | 0,001 | 20
| SÚHRNNÝ LIST STAVBY | [18 empty] | v --- nižšie sa nachádzajú doplnkové a pomocné údaje k zostavám --- v | [11 empty] | Návod na vyplnenie | 0,001
|  | Kód: | [29 empty] | Meniť je možné iba bunky so žltým podfarbením! 1) na prvom liste Rekapitulácie stavby vyplňte v zostave a) Súhrnný list - údaje o Zhotoviteľovi (prenesú sa do ostatných zostáv aj v iných listoch) b) Rekapitulácia objektov - potrebné Ostatné náklady 2) na vybraných listoch vyplňte v zostave a) Krycí list - údaje o Zhotoviteľovi, pokiaľ sa líšia od údajov o Zhotoviteľovi na Súhrnnom liste (údaje se prenesú do ostatných zostav v danom liste) b) Rekapitulácia rozpočtu - potrebné Ostatné náklady c) Celkové náklady za stavbu - ceny na položkách - množstvo, pokiaľ má žlté podfarbenie - a v prípade potreby poznámku (tá je v skrytom stĺpci) | 0,001
|  | Stavba: |  |  |  |  | CENTRUM INTEGROVANEJ ZDRAVOTNEJ STAROSTLIVOSTI – SLANEC | [25 empty] | 0,001
|  | JKSO: | [13 empty] | KS: | [16 empty] | 0,001
|  | Miesto: | [13 empty] | Dátum: |  | 20. 11. 2018 | [14 empty] | 0,001
0,001
|  | Objednávateľ: | [13 empty] | IČO: | [16 empty] | 0,001
|  |  | Obec Slanec | [12 empty] | IČO DPH: | [16 empty] | 0,001
0,001
|  | Zhotoviteľ: | [13 empty] | IČO: |  | Vyplň údaj | [14 empty] | 0,001
|  |  | Vyplň údaj | [12 empty] | IČO DPH: |  | Vyplň údaj | [14 empty] | 0,001
False
|  | Projektant: | [13 empty] | IČO: | [16 empty] | False
|  |  | Ing. Beata Zuštiaková | [12 empty] | IČO DPH: | [16 empty] | True
0,01
|  | Spracovateľ: | [13 empty] | IČO: | [16 empty] | 0,01
IČO DPH:
Poznámka:
|  | Náklady z rozpočtov | [13 empty] | 0
|  | Ostatné náklady zo súhrnného listu | [13 empty] | 0
|  | Cena bez DPH | [13 empty] | 0
|  | DPH |  | základná |  |  |  | 20% |  | z | 0 |  |  |  |  | 0
|  |  |  | znížená |  |  |  | 20% |  | z | 0 |  |  |  |  | 0
|  |  |  | zákl. prenesená |  |  |  | 20% |  | z | 0 |  |  |  |  | 0
|  |  |  | zníž. prenesená |  |  |  | 20% |  | z | 0 |  |  |  |  | 0
|  |  |  | nulová |  |  |  | 0% |  | z | 0 |  |  |  |  | 0
|  | Cena s DPH | [7 empty] | v |  | EUR |  |  |  | 0
|  | Projektant | [10 empty] | Spracovateľ
|  | Dátum a podpis: | [6 empty] | Pečiatka |  |  |  | Dátum a podpis: |  |  |  | Pečiatka
|  | Objednávateľ | [10 empty] | Zhotoviteľ
|  | Dátum a podpis: | [6 empty] | Pečiatka |  |  |  | Dátum a podpis: |  |  |  | Pečiatka
REKAPITULÁCIA OBJEKTOV STAVBY
Kód:
| Stavba: | [6 empty] | CENTRUM INTEGROVANEJ ZDRAVOTNEJ STAROSTLIVOSTI – SLANEC
| Miesto: | [13 empty] | Dátum: |  | 20. 11. 2018
| Objednávateľ: | [6 empty] | Obec Slanec | [6 empty] | Projektant: |  | Ing. Beata Zuštiaková |  |  | Informatívne údaje z listov zákaziek
| Zhotoviteľ: | [13 empty] | Spracovateľ:
| Kód |  |  |  | Objekt | [8 empty] | Cena bez DPH [EUR] |  |  |  | Cena s DPH [EUR] |  | z toho Ostat. náklady [EUR] | DPH [EUR] | Normohodiny [h] | DPH základná [EUR] | DPH znížená [EUR] | DPH základná prenesená [EUR] | DPH znížená prenesená [EUR] | Základňa DPH základná | Základňa DPH znížená | Základňa DPH zákl. prenesená | Základňa DPH zníž. prenesená | Základňa DPH nulová
| 1) Náklady z rozpočtov | [12 empty] | 0 |  |  |  | 0 |  | 0 | 0 | 0 | 0 | 0 | 0 | 0 | 0 | 0 | 0 | 0 | 0 |  | D | 0 | ###NOIMPORT### | IMPORT | {a71362de-5a89-49dc-b211-d9abedcdf807} | {00000000-0000-0000-0000-000000000000}
/ |  | A |  |  |  | Stavebná časť | [7 empty] | 0 |  |  |  | 0 |  | 0 | 0 | 0 | 0 | 0 | 0 | 0 | 0 | 0 | 0 | 0 | 0 |  |  | 1 |  | IMPORT | {00aaad51-2f43-43a8-be9b-2552e037612c} | {a71362de-5a89-49dc-b211-d9abedcdf807}
/ |  | B |  |  |  | Bleskozvod | [7 empty] | 0 |  |  |  | 0 |  | 0 | 0 | 0 | 0 | 0 | 0 | 0 | 0 | 0 | 0 | 0 | 0 |  |  | 1 |  | IMPORT | {836ecee9-d5bc-4b58-ae7a-0e1f49830d6e} | {a71362de-5a89-49dc-b211-d9abedcdf807}
/ |  | C |  |  |  | Zdravotechnika | [7 empty] | 0 |  |  |  | 0 |  | 0 | 0 | 0 | 0 | 0 | 0 | 0 | 0 | 0 | 0 | 0 | 0 |  |  | 1 |  | IMPORT | {4c02cd85-7012-473e-9b0a-903ab68f762f} | {a71362de-5a89-49dc-b211-d9abedcdf807}
|  | D |  |  |  | Elektroinštalácia | [7 empty] | 0 |  |  |  | 0 |  | 0 | 0 | 0 | 0 | 0 | 0 | 0 | 0 | 0 | 0 | 0 | 0 |  | D | 1 | ###NOIMPORT### | IMPORT | {48e39e7b-fb71-43cb-8ddc-b752ac386a74} | {a71362de-5a89-49dc-b211-d9abedcdf807}
/ |  |  | 11.0 |  |  |  | Zásuvková a svetelná elektroinštalácia | [6 empty] | 0 |  |  |  | 0 |  | 0 | 0 | 0 | 0 | 0 | 0 | 0 | 0 | 0 | 0 | 0 | 0 |  |  | 2 |  | IMPORT | {9072c625-1d4d-43ec-a3a6-f1511e98614d} | {48e39e7b-fb71-43cb-8ddc-b752ac386a74}
/ |  |  | 11.1 |  |  |  | Rozvádzač RH | [6 empty] | 0 |  |  |  | 0 |  | 0 | 0 | 0 | 0 | 0 | 0 | 0 | 0 | 0 | 0 | 0 | 0 |  |  | 2 |  | IMPORT | {989635e2-80d9-40ec-a9b6-634a362ea7ee} | {48e39e7b-fb71-43cb-8ddc-b752ac386a74}
/ |  |  | 11.2 |  |  |  | Rozádzač R1.1 pediatrická ambulancia | [6 empty] | 0 |  |  |  | 0 |  | 0 | 0 | 0 | 0 | 0 | 0 | 0 | 0 | 0 | 0 | 0 | 0 |  |  | 2 |  | IMPORT | {d4a0c55b-9edc-4dbf-9c39-88bb63eb4d78} | {48e39e7b-fb71-43cb-8ddc-b752ac386a74}
/ |  |  | 11.3 |  |  |  | Rozvádzač R2.1 lekár pre dospelých | [6 empty] | 0 |  |  |  | 0 |  | 0 | 0 | 0 | 0 | 0 | 0 | 0 | 0 | 0 | 0 | 0 | 0 |  |  | 2 |  | IMPORT | {ee783158-5dce-4a1b-9fe0-d3957742de37} | {48e39e7b-fb71-43cb-8ddc-b752ac386a74}
/ |  |  | 11.5 |  |  |  | Rozvádzač R2.2- Gynekológia | [6 empty] | 0 |  |  |  | 0 |  | 0 | 0 | 0 | 0 | 0 | 0 | 0 | 0 | 0 | 0 | 0 | 0 |  |  | 2 |  | IMPORT | {4b271e55-09ef-45e4-a80f-931a66f3b72d} | {48e39e7b-fb71-43cb-8ddc-b752ac386a74}
/ |  |  | 11.6 |  |  |  | Rozvádzač R2.3 - Stomatológia | [6 empty] | 0 |  |  |  | 0 |  | 0 | 0 | 0 | 0 | 0 | 0 | 0 | 0 | 0 | 0 | 0 | 0 |  |  | 2 |  | IMPORT | {3861bb1a-1c8e-493a-b313-520b85f8acc6} | {48e39e7b-fb71-43cb-8ddc-b752ac386a74}
/ |  | E |  |  |  | Vykurovanie | [7 empty] | 0 |  |  |  | 0 |  | 0 | 0 | 0 | 0 | 0 | 0 | 0 | 0 | 0 | 0 | 0 | 0 |  |  | 1 |  | IMPORT | {3e87df4e-6198-426e-9def-0cc81976f287} | {a71362de-5a89-49dc-b211-d9abedcdf807}
/ |  | H |  |  |  | Vybudovanie Štrukturovanej siete s ústredňou | [7 empty] | 0 |  |  |  | 0 |  | 0 | 0 | 0 | 0 | 0 | 0 | 0 | 0 | 0 | 0 | 0 | 0 |  |  | 1 |  | IMPORT | {5728d84e-1158-45c1-a210-3eab1585d332} | {a71362de-5a89-49dc-b211-d9abedcdf807}
| 2) Ostatné náklady zo súhrnného listu | [12 empty] | 0 |  |  |  | 0 |  | Percent. zadanie [% nákladov rozpočtu] | Zaradenie nákladov | DPH | DPH [EUR]
|  | Ostatné náklady | [11 empty] | 0 |  |  |  | 0 |  | 0% | stavebná časť | základná | 0 | [12 empty] | OSTATNENAKLADY |  |  | 0 | 0 | 0 | 0 | 0 | 0 | 0 | 0 | 0 | 0 | 1 | 1 | x
|  | Vyplň vlastné | [11 empty] | 0 |  |  |  | 0 |  | 0% | stavebná časť | základná | 0 | [12 empty] | OSTATNENAKLADYVLASTNE |  |  | 0 | 0 | 0 | 0 | 0 | 0 | 0 | 0 | 0 | 0 | 1 | 1
|  | Vyplň vlastné | [11 empty] | 0 |  |  |  | 0 |  | 0% | stavebná časť | základná | 0 | [12 empty] | OSTATNENAKLADYVLASTNE |  |  | 0 | 0 | 0 | 0 | 0 | 0 | 0 | 0 | 0 | 0 | 1 | 1
|  | Vyplň vlastné | [11 empty] | 0 |  |  |  | 0 |  | 0% | stavebná časť | základná | 0 | [12 empty] | OSTATNENAKLADYVLASTNE |  |  | 0 | 0 | 0 | 0 | 0 | 0 | 0 | 0 | 0 | 0 | 1 | 1
| Celkové náklady za stavbu 1) + 2) | [12 empty] | 0 |  |  |  | 0

## A - Stavebná časť
| Hárok obsahuje: |  | 1) Krycí list rozpočtu |  | 2) Rekapitulácia rozpočtu |  |  | 3) Rozpočet |  |  | Späť na hárok: | Rekapitulácia stavby
optimalizované pre tlač zostáv vo formáte A4 - na výšku | [11 empty] | >> skryté stĺpce << | [9 empty] | {00aaad51-2f43-43a8-be9b-2552e037612c}
0
KRYCÍ LIST ROZPOČTU | [12 empty] | v --- nižšie sa nachádzajú doplnkové a pomocné údaje k zostavám --- v | [8 empty] | False
| Stavba: |  | CENTRUM INTEGROVANEJ ZDRAVOTNEJ STAROSTLIVOSTI – SLANEC
| Objekt: |  | A - Stavebná časť
| JKSO: | [7 empty] | KS:
| Miesto: | [7 empty] | Dátum: |  | 20. 11. 2018
| Objednávateľ: | [7 empty] | IČO:
|  | Obec Slanec | [6 empty] | IČO DPH:
| Zhotoviteľ: | [7 empty] | IČO: |  | Vyplň údaj
|  | Vyplň údaj | [6 empty] | IČO DPH: |  | Vyplň údaj
| Projektant: | [7 empty] | IČO:
|  | Ing. Beata Zuštiaková | [6 empty] | IČO DPH:
| Spracovateľ: | [7 empty] | IČO:
IČO DPH:
Poznámka:
| Náklady z rozpočtu | [7 empty] | 0
| Ostatné náklady | [7 empty] | 0
| Cena bez DPH | [7 empty] | 0
| DPH | základná | 20% | z | 0 |  |  |  | 0
|  | znížená | 20% | z | 0 |  |  |  | 0
|  | zákl. prenesená | 20% | z | 0 |  |  |  | 0
|  | zníž. prenesená | 20% | z | 0 |  |  |  | 0
|  | nulová | 0% | z | 0 |  |  |  | 0
| Cena s DPH |  |  | v | EUR |  |  | 0
| Projektant |  |  |  |  | Spracovateľ
| Dátum a podpis: |  |  | Pečiatka |  | Dátum a podpis: |  |  |  | Pečiatka
| Objednávateľ |  |  |  |  | Zhotoviteľ
| Dátum a podpis: |  |  | Pečiatka |  | Dátum a podpis: |  |  |  | Pečiatka
REKAPITULÁCIA ROZPOČTU
Stavba: |  |  | CENTRUM INTEGROVANEJ ZDRAVOTNEJ STAROSTLIVOSTI – SLANEC
Objekt: |  |  | A - Stavebná časť
Miesto: | [6 empty] | Dátum: |  | 20. 11. 2018
Objednávateľ: |  |  | Obec Slanec |  |  |  | Projektant: |  | Ing. Beata Zuštiaková
Zhotoviteľ: |  |  | Vyplň údaj |  |  |  | Spracovateľ:
Kód - Popis | [9 empty] | Cena celkom [EUR]
1) Náklady z rozpočtu | [9 empty] | 0 | [12 empty] | -1
| HSV - Práce a dodávky HSV | [8 empty] | 0
| 1 - Zemné práce | [8 empty] | 0
| 2 - Zakladanie | [8 empty] | 0
| 3 - Zvislé a kompletné konštrukcie | [8 empty] | 0
| 4 - Vodorovné konštrukcie | [8 empty] | 0
| 6 - Úpravy povrchov, podlahy, osadenie | [8 empty] | 0
| 9 - Ostatné konštrukcie a práce-búranie | [8 empty] | 0
| PSV - Práce a dodávky PSV | [8 empty] | 0
| 711 - Izolácie proti vode a vlhkosti | [8 empty] | 0
| 712 - Izolácie striech, povlakové krytiny | [8 empty] | 0
| 713 - Izolácie tepelné | [8 empty] | 0
| 722 - Zdravotechnika - vnútorný vodovod | [8 empty] | 0
| 725 - Zdravotechnika - zariaďovacie predmety | [8 empty] | 0
| 762 - Konštrukcie tesárske | [8 empty] | 0
| 763 - Konštrukcie - drevostavby | [8 empty] | 0
| 764 - Konštrukcie klampiarske | [8 empty] | 0
| 766 - Konštrukcie stolárske | [8 empty] | 0
| 767 - Konštrukcie doplnkové kovové | [8 empty] | 0
| 769 - Montáže vzduchotechnických zariadení | [8 empty] | 0
| 771 - Podlahy z dlaždíc | [8 empty] | 0
| 775 - Podlahy vlysové a parketové | [8 empty] | 0
| 776 - Podlahy povlakové | [8 empty] | 0
| 777 - Podlahy syntetické | [8 empty] | 0
| 781 - Obklady | [8 empty] | 0
| 783 - Nátery | [8 empty] | 0
| 786 - Čalúnnické práce | [8 empty] | 0
| M - Práce a dodávky M | [8 empty] | 0
| 21-M - Elektromontáže | [8 empty] | 0
| 33-M - Montáže dopr.zariad.sklad.zar.a váh | [8 empty] | 0
| HZS - Hodinové zúčtovacie sadzby | [8 empty] | 0
| OST - Ostatné | [8 empty] | 0
| VRN - Vedľajšie rozpočtové náklady | [8 empty] | 0
| VP - Práce naviac | [8 empty] | 0
2) Ostatné náklady | [9 empty] | 0 |  |  |  | DPH
| GZS | [8 empty] | 0 |  |  |  | znížená | [12 empty] | VRN | 0 | 0 | 0 | 0 | 0 | 2
| Projektové práce | [8 empty] | 0 |  |  |  | znížená | [12 empty] | VRN | 0 | 0 | 0 | 0 | 0 | 2
| Sťažené podmienky | [8 empty] | 0 |  |  |  | znížená | [12 empty] | VRN | 0 | 0 | 0 | 0 | 0 | 2
| Vplyv prostredia | [8 empty] | 0 |  |  |  | znížená | [12 empty] | VRN | 0 | 0 | 0 | 0 | 0 | 2
| Iné VRN | [8 empty] | 0 |  |  |  | znížená | [12 empty] | VRN | 0 | 0 | 0 | 0 | 0 | 2
| Kompletačná činnosť | [8 empty] | 0 |  |  |  | znížená | [12 empty] | KOMPLETACNA | 0 | 0 | 0 | 0 | 0 | 2
Celkové náklady za stavbu 1) + 2) | [7 empty] | 0
ROZPOČET
Stavba: |  |  | CENTRUM INTEGROVANEJ ZDRAVOTNEJ STAROSTLIVOSTI – SLANEC
Objekt: |  |  | A - Stavebná časť
Miesto: | [6 empty] | Dátum: |  | 20. 11. 2018
Objednávateľ: |  |  | Obec Slanec |  |  |  | Projektant: |  | Ing. Beata Zuštiaková
Zhotoviteľ: |  |  | Vyplň údaj |  |  |  | Spracovateľ:
PČ | Typ | Kód | Popis |  |  | MJ | Množstvo | J.cena [EUR] |  | Cena celkom [EUR] |  |  | Poznámka | DPH | J. Nh [h] | Nh celkom [h] | J. hmotnosť [t] | Hmotnosť celkom [t] | J. suť [t] | Suť Celkom [t]
Náklady z rozpočtu | [9 empty] | 0 | [5 empty] | 0 |  | 368.1717 |  | 224.4861 |  | D | -1 | [10 empty] | 0
| HSV - Práce a dodávky HSV | [8 empty] | 0 | [5 empty] | 0 |  | 331.9873 |  | 213.019 | 1 | D | 0 |  |  |  | ROZPOCET | [6 empty] | 0
| 1 - Zemné práce | [8 empty] | 0 | [5 empty] | 0 |  | 0 |  | 0 | 1 | D | 1 |  |  |  | ROZPOCET | [6 empty] | 0
1 | K | 130201001 | Výkop jamy a ryhy v obmedzenom priestore horn. tr.3 ručne - pre nove rozvody kanalizácie |  |  | m3 | 12.348 | 0 |  | 0 |  |  |  | znížená |  | 0 | 0 | 0 | 0 | 0 | 4 | K | 2 |  |  |  | ROZPOCET | 0 | 0 | 0 | 0 | 0 | 2 | 0 | 4 | -546541976
|  |  | 13,6*0,6*0,6 |  |  |  | 4.896 | [14 empty] | VV | 2 | 2 | True | 0 | ROZPOCET
|  |  | 1,35*0,6*0,6 |  |  |  | 0.486 | [14 empty] | VV | 2 | 2 | True | 0 | ROZPOCET
|  |  | 2,9*0,6*0,6 |  |  |  | 1.044 | [14 empty] | VV | 2 | 2 | True | 0 | ROZPOCET
|  |  | 1,3*0,6*0,6 |  |  |  | 0.468 | [14 empty] | VV | 2 | 2 | True | 0 | ROZPOCET
|  |  | 1,1*0,6*0,6 |  |  |  | 0.396 | [14 empty] | VV | 2 | 2 | True | 0 | ROZPOCET
|  |  | 5,6*0,6*0,6 |  |  |  | 2.016 | [14 empty] | VV | 2 | 2 | True | 0 | ROZPOCET
|  |  | 1,15*0,6*0,6 |  |  |  | 0.414 | [14 empty] | VV | 2 | 2 | True | 0 | ROZPOCET
|  |  | 2,1*0,6*0,6 |  |  |  | 0.756 | [14 empty] | VV | 2 | 2 | True | 0 | ROZPOCET
|  |  | 3,1*0,6*0,6 |  |  |  | 1.116 | [14 empty] | VV | 2 | 2 | True | 0 | ROZPOCET
|  |  | 2,1*0,6*0,6 |  |  |  | 0.756 | [14 empty] | VV | 2 | 2 | True | 0 | ROZPOCET
|  |  | Medzisúčet |  |  |  | 12.348 | [14 empty] | VV | 2 | 3 | True | 0 | ROZPOCET
|  |  | Súčet |  |  |  | 12.348 | [14 empty] | VV | 2 | 4 | True | 1 | ROZPOCET
2 | K | 131211101 | Hĺbenie jám v hornine tr.3 súdržných - ručným náradím |  |  | m3 | 8.679 | 0 |  | 0 |  |  |  | znížená |  | 0 | 0 | 0 | 0 | 0 | 4 | K | 2 |  |  |  | ROZPOCET | 0 | 0 | 0 | 0 | 0 | 2 | 0 | 4 | -1364056768
|  |  | 2,65*2,5*1,31 |  |  |  | 8.679 | [14 empty] | VV | 2 | 2 | True | 0 | ROZPOCET
|  |  | Medzisúčet |  |  |  | 8.679 | [14 empty] | VV | 2 | 3 | True | 0 | ROZPOCET
|  |  | Súčet |  |  |  | 8.679 | [14 empty] | VV | 2 | 4 | True | 1 | ROZPOCET
3 | K | 131211119 | Príplatok za lepivosť pri hĺbení jám ručným náradím v hornine tr. 3 |  |  | m3 | 4.34 | 0 |  | 0 |  |  |  | znížená |  | 0 | 0 | 0 | 0 | 0 | 4 | K | 2 |  |  |  | ROZPOCET | 0 | 0 | 0 | 0 | 0 | 2 | 0 | 4 | 799173748
|  |  | 8,679*0,5 |  |  |  | 4.34 | [14 empty] | VV | 2 | 2 | True | 1 | ROZPOCET
4 | K | 132211101 | Hĺbenie rýh šírky do 600 mm v hornine tr.3 súdržných - ručným náradím - základ rampy, schody, okapová chodník |  |  | m3 | 13.536 | 0 |  | 0 |  |  |  | znížená |  | 0 | 0 | 0 | 0 | 0 | 4 | K | 2 |  |  |  | ROZPOCET | 0 | 0 | 0 | 0 | 0 | 2 | 0 | 4 | -1058769875
|  |  | 1,3*0,4*(1,3-0,7) |  |  |  | 0.312 | [14 empty] | VV | 2 | 2 | True | 0 | ROZPOCET
|  |  | Medzisúčet rampa |  |  |  | 0.312 | [14 empty] | VV | 2 | 3 | True | 0 | ROZPOCET
|  |  | 0,6*0,6*0,6 |  |  |  | 0.216 | [14 empty] | VV | 2 | 2 | True | 0 | ROZPOCET
|  |  | 1,4*0,7*0,6 |  |  |  | 0.588 | [14 empty] | VV | 2 | 2 | True | 0 | ROZPOCET
|  |  | Medzisúčet zaklad schody |  |  |  | 0.804 | [14 empty] | VV | 2 | 3 | True | 0 | ROZPOCET
|  |  | 103,5*0,4*0,3 |  |  |  | 12.42 | [14 empty] | VV | 2 | 2 | True | 0 | ROZPOCET
|  |  | Medzisúčet okapový chodník |  |  |  | 12.42 | [14 empty] | VV | 2 | 3 | True | 0 | ROZPOCET
|  |  | Súčet |  |  |  | 13.536 | [14 empty] | VV | 2 | 4 | True | 1 | ROZPOCET
5 | K | 132211101-1 | Hĺbenie rýh šírky do 600 mm v hornine tr.3 súdržných - ručným náradím - bleskozvod |  |  | m3 | 55.26 | 0 |  | 0 |  |  |  | znížená |  | 0 | 0 | 0 | 0 | 0 | 4 | K | 2 |  |  |  | ROZPOCET | 0 | 0 | 0 | 0 | 0 | 2 | 0 | 4 | 1333607064
|  |  | 0,6*0,6*(115+11+27,5) |  |  |  | 55.26 | [14 empty] | VV | 2 | 2 | True | 0 | ROZPOCET
|  |  | Medzisúčet |  |  |  | 55.26 | [14 empty] | VV | 2 | 3 | True | 0 | ROZPOCET
|  |  | Súčet |  |  |  | 55.26 | [14 empty] | VV | 2 | 4 | True | 1 | ROZPOCET
6 | K | 132211119 | Príplatok za lepivosť pri hĺbení rýh š do 600 mm ručným náradím v hornine tr. 3 |  |  | m3 | 34.157 | 0 |  | 0 |  |  |  | znížená |  | 0 | 0 | 0 | 0 | 0 | 4 | K | 2 |  |  |  | ROZPOCET | 0 | 0 | 0 | 0 | 0 | 2 | 0 | 4 | -1812395829
|  |  | 13,0536*0,5 |  |  |  | 6.527 | [14 empty] | VV | 2 | 2 | True | 0 | ROZPOCET
|  |  | Medzisúčet |  |  |  | 6.527 | [14 empty] | VV | 2 | 3 | True | 0 | ROZPOCET
|  |  | 55,26*0,5 |  |  |  | 27.63 | [14 empty] | VV | 2 | 2 | True | 0 | ROZPOCET
|  |  | Medzisúčet bleskozvod |  |  |  | 27.63 | [14 empty] | VV | 2 | 3 | True | 0 | ROZPOCET
|  |  | Súčet |  |  |  | 34.157 | [14 empty] | VV | 2 | 4 | True | 1 | ROZPOCET
7 | K | 174101002R | Zásyp sypaninou so zhutnením jám, šachiet, rýh, zárezov alebo okolo objektov nad 100 do 1000 m3 - bleskozvod |  |  | m3 | 55.26 | 0 |  | 0 |  |  |  | znížená |  | 0 | 0 | 0 | 0 | 0 | 4 | K | 2 |  |  |  | ROZPOCET | 0 | 0 | 0 | 0 | 0 | 2 | 0 | 4 | -2014475419
|  |  | 0,6*0,6*(115+11+27,5) |  |  |  | 55.26 | [14 empty] | VV | 2 | 2 | True | 0 | ROZPOCET
|  |  | Medzisúčet |  |  |  | 55.26 | [14 empty] | VV | 2 | 3 | True | 0 | ROZPOCET
|  |  | Súčet |  |  |  | 55.26 | [14 empty] | VV | 2 | 4 | True | 1 | ROZPOCET
8 | K | 174101102 | Zásyp sypaninou v uzavretých priestoroch s urovnaním povrchu zásypu - po montáźi nový rozvodov ZTI v podlahe |  |  | m3 | 12.348 | 0 |  | 0 |  |  |  | znížená |  | 0 | 0 | 0 | 0 | 0 | 4 | K | 2 |  |  |  | ROZPOCET | 0 | 0 | 0 | 0 | 0 | 2 | 0 | 4 | 585964481
|  |  | 13,6*0,6*0,6 |  |  |  | 4.896 | [14 empty] | VV | 2 | 2 | True | 0 | ROZPOCET
|  |  | 1,35*0,6*0,6 |  |  |  | 0.486 | [14 empty] | VV | 2 | 2 | True | 0 | ROZPOCET
|  |  | 2,9*0,6*0,6 |  |  |  | 1.044 | [14 empty] | VV | 2 | 2 | True | 0 | ROZPOCET
|  |  | 1,3*0,6*0,6 |  |  |  | 0.468 | [14 empty] | VV | 2 | 2 | True | 0 | ROZPOCET
|  |  | 1,1*0,6*0,6 |  |  |  | 0.396 | [14 empty] | VV | 2 | 2 | True | 0 | ROZPOCET
|  |  | 5,6*0,6*0,6 |  |  |  | 2.016 | [14 empty] | VV | 2 | 2 | True | 0 | ROZPOCET
|  |  | 1,15*0,6*0,6 |  |  |  | 0.414 | [14 empty] | VV | 2 | 2 | True | 0 | ROZPOCET
|  |  | 2,1*0,6*0,6 |  |  |  | 0.756 | [14 empty] | VV | 2 | 2 | True | 0 | ROZPOCET
|  |  | 3,1*0,6*0,6 |  |  |  | 1.116 | [14 empty] | VV | 2 | 2 | True | 0 | ROZPOCET
|  |  | 2,1*0,6*0,6 |  |  |  | 0.756 | [14 empty] | VV | 2 | 2 | True | 0 | ROZPOCET
|  |  | Medzisúčet |  |  |  | 12.348 | [14 empty] | VV | 2 | 3 | True | 0 | ROZPOCET
|  |  | Súčet |  |  |  | 12.348 | [14 empty] | VV | 2 | 4 | True | 1 | ROZPOCET
9 | K | 175101101 | Obsyp potrubia sypaninou z vhodných hornín 1 až 4 bez prehodenia sypaniny - po montáži nových rozvodov ZTI v podlahe |  |  | m3 | 3.087 | 0 |  | 0 |  |  |  | znížená |  | 0 | 0 | 0 | 0 | 0 | 4 | K | 2 |  |  |  | ROZPOCET | 0 | 0 | 0 | 0 | 0 | 2 | 0 | 4 | 1847960819
|  |  | (13,6+1,35+2,9+1,3+1,1+5,6+1,15+2,1+3,1+2,1)*0,6*0,15 |  |  |  | 3.087 | [14 empty] | VV | 2 | 2 | True | 0 | ROZPOCET
|  |  | Medzisúčet |  |  |  | 3.087 | [14 empty] | VV | 2 | 3 | True | 0 | ROZPOCET
|  |  | Súčet |  |  |  | 3.087 | [14 empty] | VV | 2 | 4 | True | 1 | ROZPOCET
| 2 - Zakladanie | [8 empty] | 0 | [5 empty] | 0 |  | 78.7114 |  | 0 | 1 | D | 1 |  |  |  | ROZPOCET | [6 empty] | 0
10 | K | 216904411 | Očistenie stien vysokotlakovým vodným lúčom - odstránenie nečistôt, machu a nesúrodých častí |  |  | m2 | 551.76 | 0 |  | 0 |  |  |  | znížená |  | 0 | 0.097 | 53.5207 | 0 | 0 | 4 | K | 2 |  |  |  | ROZPOCET | 0 | 0 | 0 | 0 | 0 | 2 | 0 | 4 | 1053112583
11 | K | 271533001 | Násyp pod základové konštrukcie so zhutnením z kameniva hrubého drveného fr.16-32 mm |  |  | m3 | 4.59 | 0 |  | 0 |  |  |  | znížená |  | 0 | 2.07 | 9.5013 | 0 | 0 | 4 | K | 2 |  |  |  | ROZPOCET | 0 | 0 | 0 | 0 | 0 | 2 | 0 | 4 | 1090326816
|  |  | 2,65*2,5*0,25"zaklad |  |  |  | 1.656 | [14 empty] | VV | 2 | 2 | True | 0 | ROZPOCET
|  |  | 2,5*0,5*0,4"podesta na terene |  |  |  | 0.5 | [14 empty] | VV | 2 | 2 | True | 0 | ROZPOCET
|  |  | Medzisúčet vytahova sachta |  |  |  | 2.156 | [14 empty] | VV | 2 | 3 | True | 0 | ROZPOCET
|  |  | (13,6+1,35+2,9+1,3+1,1+5,6+1,15+2,1+3,1+2,1)*0,6*0,1 |  |  |  | 2.058 | [14 empty] | VV | 2 | 2 | True | 0 | ROZPOCET
|  |  | Medzisúčet doplnenie po montazi rozvodov ZTI |  |  |  | 2.058 | [14 empty] | VV | 2 | 3 | True | 0 | ROZPOCET
|  |  | 0,1*1,3*0,2 |  |  |  | 0.026 | [14 empty] | VV | 2 | 2 | True | 0 | ROZPOCET
|  |  | (3,45+2,5)/2*0,1 |  |  |  | 0.298 | [14 empty] | VV | 2 | 2 | True | 0 | ROZPOCET
|  |  | Medzisúčet nová rampa |  |  |  | 0.324 | [14 empty] | VV | 2 | 3 | True | 0 | ROZPOCET
|  |  | 0,4*1,3*0,1 |  |  |  | 0.052 | [14 empty] | VV | 2 | 2 | True | 0 | ROZPOCET
|  |  | Medzisúčet schodisko |  |  |  | 0.052 | [14 empty] | VV | 2 | 3 | True | 0 | ROZPOCET
|  |  | Súčet |  |  |  | 4.59 | [14 empty] | VV | 2 | 4 | True | 1 | ROZPOCET
12 | K | 273321312 | Betón základových dosiek, železový (bez výstuže), tr. C 20/25 - doplnenie po montáźi nových rozvodov kanalizácie |  |  | m3 | 3.087 | 0 |  | 0 |  |  |  | znížená |  | 0 | 2.3132 | 7.1409 | 0 | 0 | 4 | K | 2 |  |  |  | ROZPOCET | 0 | 0 | 0 | 0 | 0 | 2 | 0 | 4 | 1836198012
|  |  | (13,6+1,35+2,9+1,3+1,1+5,6+1,15+2,1+3,1+2,1)*0,6*0,15 |  |  |  | 3.087 | [14 empty] | VV | 2 | 2 | True | 0 | ROZPOCET
|  |  | Medzisúčet |  |  |  | 3.087 | [14 empty] | VV | 2 | 3 | True | 0 | ROZPOCET
|  |  | Súčet |  |  |  | 3.087 | [14 empty] | VV | 2 | 4 | True | 1 | ROZPOCET
13 | K | 273321312R | Betón základových dosiek, železový (bez výstuže), tr. C 20/25 - rampa |  |  | m3 | 0.549 | 0 |  | 0 |  |  |  | znížená |  | 0 | 2.2151 | 1.2161 | 0 | 0 | 4 | K | 2 |  |  |  | ROZPOCET | 0 | 0 | 0 | 0 | 0 | 2 | 0 | 4 | 724901482
|  |  | 4,57*1,1*0,1 |  |  |  | 0.503 | [14 empty] | VV | 2 | 2 | True | 0 | ROZPOCET
|  |  | 1,1*0,21*0,2 |  |  |  | 0.046 | [14 empty] | VV | 2 | 2 | True | 0 | ROZPOCET
|  |  | Medzisúčet rampa |  |  |  | 0.549 | [14 empty] | VV | 2 | 3 | True | 0 | ROZPOCET
|  |  | Súčet |  |  |  | 0.549 | [14 empty] | VV | 2 | 4 | True | 1 | ROZPOCET
14 | K | 273326241 | Základové dosky z betónu železového vodostavebného C 25/30 (bez výstuže) |  |  | m3 | 1.656 | 0 |  | 0 |  |  |  | znížená |  | 0 | 2.7532 | 4.5593 | 0 | 0 | 4 | K | 2 |  |  |  | ROZPOCET | 0 | 0 | 0 | 0 | 0 | 2 | 0 | 4 | -572573332
|  |  | 2,65*2,5*0,25 |  |  |  | 1.656 | [14 empty] | VV | 2 | 2 | True | 0 | ROZPOCET
|  |  | Medzisúčet šachta |  |  |  | 1.656 | [14 empty] | VV | 2 | 3 | True | 0 | ROZPOCET
|  |  | Súčet |  |  |  | 1.656 | [14 empty] | VV | 2 | 4 | True | 1 | ROZPOCET
15 | K | 273362422 | Výstuž základových dosiek zo zvár. sietí KARI, priemer drôtu 6/6 mm, veľkosť oka 150x150 mm |  |  | m2 | 54.41 | 0 |  | 0 |  |  |  | znížená |  | 0 | 0.00352 | 0.19152 | 0 | 0 | 4 | K | 2 |  |  |  | ROZPOCET | 0 | 0 | 0 | 0 | 0 | 2 | 0 | 4 | -1493616849
|  |  | 2,65*2,5*2 |  |  |  | 13.25 | [14 empty] | VV | 2 | 2 | True | 0 | ROZPOCET
|  |  | Medzisúčet šachta |  |  |  | 13.25 | [14 empty] | VV | 2 | 3 | True | 0 | ROZPOCET
|  |  | (13,6+1,35+2,9+1,3+1,1+5,6+1,15+2,1+3,1+2,1)*0,6*2 |  |  |  | 41.16 | [14 empty] | VV | 2 | 2 | True | 0 | ROZPOCET
|  |  | Medzisúčet doplnenie po montazi rozvodov ZTI |  |  |  | 41.16 | [14 empty] | VV | 2 | 3 | True | 0 | ROZPOCET
|  |  | Súčet |  |  |  | 54.41 | [14 empty] | VV | 2 | 4 | True | 1 | ROZPOCET
16 | K | 274321312 | Betón základových pásov, železový (bez výstuže), tr. C 20/25 |  |  | m3 | 1.116 | 0 |  | 0 |  |  |  | znížená |  | 0 | 2.3132 | 2.5816 | 0 | 0 | 4 | K | 2 |  |  |  | ROZPOCET | 0 | 0 | 0 | 0 | 0 | 2 | 0 | 4 | -1985933449
|  |  | 1,3*0,4*(1,3-0,7) |  |  |  | 0.312 | [14 empty] | VV | 2 | 2 | True | 0 | ROZPOCET
|  |  | Medzisúčet rampa |  |  |  | 0.312 | [14 empty] | VV | 2 | 3 | True | 0 | ROZPOCET
|  |  | 0,6*0,6*0,6 |  |  |  | 0.216 | [14 empty] | VV | 2 | 2 | True | 0 | ROZPOCET
|  |  | 1,4*0,7*0,6 |  |  |  | 0.588 | [14 empty] | VV | 2 | 2 | True | 0 | ROZPOCET
|  |  | Medzisúčet zaklad schody |  |  |  | 0.804 | [14 empty] | VV | 2 | 3 | True | 0 | ROZPOCET
|  |  | Súčet |  |  |  | 1.116 | [14 empty] | VV | 2 | 4 | True | 1 | ROZPOCET
| 3 - Zvislé a kompletné konštrukcie | [8 empty] | 0 | [5 empty] | 0 |  | 74.8331 |  | 0 | 1 | D | 1 |  |  |  | ROZPOCET | [6 empty] | 0
17 | K | 311208450R | Napučnievací pás AQUAFIN CJ4 - výťahová šachta |  |  | m | 9.5 | 0 |  | 0 |  |  |  | znížená |  | 0 | 0.00152 | 0.01444 | 0 | 0 | 4 | K | 2 |  |  |  | ROZPOCET | 0 | 0 | 0 | 0 | 0 | 2 | 0 | 4 | 1356637907
18 | K | 311272119 | Murivo nosné (m3) z tvárnic YTONG Klasik hr. 200 mm P2-500, na MVC a maltu YTONG (200x249x599) |  |  | m3 | 0.677 | 0 |  | 0 |  |  |  | znížená |  | 0 | 0.79246 | 0.5365 | 0 | 0 | 4 | K | 2 |  |  |  | ROZPOCET | 0 | 0 | 0 | 0 | 0 | 2 | 0 | 4 | 726152503
|  |  | 0,2*0,5*3,3 |  |  |  | 0.33 | [14 empty] | VV | 2 | 2 | True | 0 | ROZPOCET
|  |  | 0,2*0,5*3,47 |  |  |  | 0.347 | [14 empty] | VV | 2 | 2 | True | 0 | ROZPOCET
|  |  | Medzisúčet 1.np |  |  |  | 0.677 | [14 empty] | VV | 2 | 3 | True | 0 | ROZPOCET
|  |  | Súčet |  |  |  | 0.677 | [14 empty] | VV | 2 | 4 | True | 1 | ROZPOCET
19 | K | 312273123R | Murivo výplňové (m3) z tvárnic YTONG hr. 350 mm - domurovanie obvodového muriva |  |  | m3 | 9.696 | 0 |  | 0 |  |  |  | znížená |  | 0 | 0.48552 | 4.7076 | 0 | 0 | 4 | K | 2 |  |  |  | ROZPOCET | 0 | 0 | 0 | 0 | 0 | 2 | 0 | 4 | -455151631
|  |  | 0,35*(0,9*1,8*3+0,9*0,95) |  |  |  | 2 | [14 empty] | VV | 2 | 2 | True | 0 | ROZPOCET
|  |  | 0,35*(0,3+0,68+0,125+0,125)*0,95 |  |  |  | 0.409 | [14 empty] | VV | 2 | 2 | True | 0 | ROZPOCET
|  |  | 0,35*(0,9+0,9+0,9+0,9)*1,8 |  |  |  | 2.268 | [14 empty] | VV | 2 | 2 | True | 0 | ROZPOCET
|  |  | 0,35*(0,8+2,1) |  |  |  | 1.015 | [14 empty] | VV | 2 | 2 | True | 0 | ROZPOCET
|  |  | Medzisúčet 2np |  |  |  | 5.692 | [14 empty] | VV | 2 | 3 | True | 0 | ROZPOCET
|  |  | 0,35*(1,8*0,95+0,5*1,8+0,6*1,8+0,1*1,8+0,125*1,8+0,9*0,95+0,3*0,95+0,65*0,95+0,125*0,95*2+0,25*1,8+0,9*0,95+0,24*2,75+0,56*2,75) |  |  |  | 3.358 | [14 empty] | VV | 2 | 2 | True | 0 | ROZPOCET
|  |  | 0,35*0,9*2,05 |  |  |  | 0.646 | [14 empty] | VV | 2 | 2 | True | 0 | ROZPOCET
|  |  | Medzisúčet 1np |  |  |  | 4.004 | [14 empty] | VV | 2 | 3 | True | 0 | ROZPOCET
|  |  | Súčet |  |  |  | 9.696 | [14 empty] | VV | 2 | 4 | True | 1 | ROZPOCET
20 | K | 341321410 | Betón stien a priečok, železový (bez výstuže) tr. C 25/30 |  |  | m3 | 10.781 | 0 |  | 0 |  |  |  | znížená |  | 0 | 2.7352 | 29.4879 | 0 | 0 | 4 | K | 2 |  |  |  | ROZPOCET | 0 | 0 | 0 | 0 | 0 | 2 | 0 | 4 | 2036902459
|  |  | 0,2*8,8*6,9 |  |  |  | 12.144 | [14 empty] | VV | 2 | 2 | True | 0 | ROZPOCET
|  |  | -0,2*1,48*2,32 |  |  |  | -0.687 | [14 empty] | VV | 2 | 2 | True | 0 | ROZPOCET
|  |  | -0,2*0,49*6,9 |  |  |  | -0.676 | [14 empty] | VV | 2 | 2 | True | 0 | ROZPOCET
|  |  | Medzisúčet vyťah šachta |  |  |  | 10.781 | [14 empty] | VV | 2 | 3 | True | 0 | ROZPOCET
|  |  | Súčet |  |  |  | 10.781 | [14 empty] | VV | 2 | 4 | True | 1 | ROZPOCET
21 | K | 341351105 | Debnenie stien a priečok obojstranné zhotovenie-dielce |  |  | m2 | 195.21 | 0 |  | 0 |  |  |  | znížená |  | 0 | 0.00154 | 0.30062 | 0 | 0 | 4 | K | 2 |  |  |  | ROZPOCET | 0 | 0 | 0 | 0 | 0 | 2 | 0 | 4 | -1931261881
|  |  | 2,65*8,4*2 |  |  |  | 44.52 | [14 empty] | VV | 2 | 2 | True | 0 | ROZPOCET
|  |  | 2,5*8,4*2 |  |  |  | 42 | [14 empty] | VV | 2 | 2 | True | 0 | ROZPOCET
|  |  | 2,15*8,4*2 |  |  |  | 36.12 | [14 empty] | VV | 2 | 2 | True | 0 | ROZPOCET
|  |  | 2,1*8,4*2 |  |  |  | 35.28 | [14 empty] | VV | 2 | 2 | True | 0 | ROZPOCET
|  |  | 0,49*6,9*2 |  |  |  | 6.762 | [14 empty] | VV | 2 | 2 | True | 0 | ROZPOCET
|  |  | Medzisúčet vrchné výťahové steny |  |  |  | 164.682 | [14 empty] | VV | 2 | 3 | True | 0 | ROZPOCET
|  |  | 2,65*1,5*2 |  |  |  | 7.95 | [14 empty] | VV | 2 | 2 | True | 0 | ROZPOCET
|  |  | 2,5*1,5*2 |  |  |  | 7.5 | [14 empty] | VV | 2 | 2 | True | 0 | ROZPOCET
|  |  | 2,15*1,5*2 |  |  |  | 6.45 | [14 empty] | VV | 2 | 2 | True | 0 | ROZPOCET
|  |  | 2,1*1,5*2 |  |  |  | 6.3 | [14 empty] | VV | 2 | 2 | True | 0 | ROZPOCET
|  |  | Medzisúčet spodné výtahové steny |  |  |  | 28.2 | [14 empty] | VV | 2 | 3 | True | 0 | ROZPOCET
|  |  | 0,2*2,32*4"ostenia bocne |  |  |  | 1.856 | [14 empty] | VV | 2 | 2 | True | 0 | ROZPOCET
|  |  | 0,2*1,18*2"nadprazia |  |  |  | 0.472 | [14 empty] | VV | 2 | 2 | True | 0 | ROZPOCET
|  |  | Medzisúčet ostenia |  |  |  | 2.328 | [14 empty] | VV | 2 | 3 | True | 0 | ROZPOCET
|  |  | Súčet |  |  |  | 195.21 | [14 empty] | VV | 2 | 4 | True | 1 | ROZPOCET
22 | K | 341351106 | Debnenie stien a priečok obojstranné odstránenie-dielce |  |  | m2 | 195.21 | 0 |  | 0 |  |  |  | znížená |  | 0 | 0 | 0 | 0 | 0 | 4 | K | 2 |  |  |  | ROZPOCET | 0 | 0 | 0 | 0 | 0 | 2 | 0 | 4 | -2091151719
23 | K | 341361821 | Výstuž výťahovej šachty 10505 |  |  | t | 1.424 | 0 |  | 0 |  |  |  | znížená |  | 0 | 1.0155 | 1.4461 | 0 | 0 | 4 | K | 2 |  |  |  | ROZPOCET | 0 | 0 | 0 | 0 | 0 | 2 | 0 | 4 | 1345542156
24 | K | 341362021 | Výstuž stien a priečok zo zváraných sietí KARI |  |  | t | 0.069 | 0 |  | 0 |  |  |  | znížená |  | 0 | 1.203 | 0.083004 | 0 | 0 | 4 | K | 2 |  |  |  | ROZPOCET | 0 | 0 | 0 | 0 | 0 | 2 | 0 | 4 | -1628271198
25 | K | 342272100 | Omburovka z tvárnic YTONG hr. 50 mm P4-500 hladkých, na MVC a maltu YTONG (50x249x599) |  |  | m2 | 10.15 | 0 |  | 0 |  |  |  | znížená |  | 0 | 0.04557 | 0.46254 | 0 | 0 | 4 | K | 2 |  |  |  | ROZPOCET | 0 | 0 | 0 | 0 | 0 | 2 | 0 | 4 | -1037122677
|  |  | 3*(0,425+0,425) |  |  |  | 2.55 | [14 empty] | VV | 2 | 2 | True | 0 | ROZPOCET
|  |  | 2,75*(0,1+0,1+1,1+0,4) |  |  |  | 4.675 | [14 empty] | VV | 2 | 2 | True | 0 | ROZPOCET
|  |  | Medzisúčet 2np (4) |  |  |  | 7.225 | [14 empty] | VV | 2 | 3 | True | 0 | ROZPOCET
|  |  | 2,65*(0,1+0,1+0,3) |  |  |  | 1.325 | [14 empty] | VV | 2 | 2 | True | 0 | ROZPOCET
|  |  | 3,2*(0,1+0,1+0,3) |  |  |  | 1.6 | [14 empty] | VV | 2 | 2 | True | 0 | ROZPOCET
|  |  | Medzisúčet |  |  |  | 2.925 | [14 empty] | VV | 2 | 3 | True | 0 | ROZPOCET
|  |  | Súčet |  |  |  | 10.15 | [14 empty] | VV | 2 | 4 | True | 1 | ROZPOCET
26 | K | 342272102 | Priečky z tvárnic YTONG hr. 100 mm P2-500 hladkých, na MVC a maltu YTONG (100x249x599) |  |  | m2 | 406.631 | 0 |  | 0 |  |  |  | znížená |  | 0 | 0.07194 | 29.253 | 0 | 0 | 4 | K | 2 |  |  |  | ROZPOCET | 0 | 0 | 0 | 0 | 0 | 2 | 0 | 4 | 707909931
|  |  | 3*(5,35+5,05+5,35+9,2+0,7+3+6,65+3,05) |  |  |  | 115.05 | [14 empty] | VV | 2 | 2 | True | 0 | ROZPOCET
|  |  | 2,75*(5,6+1,85) |  |  |  | 20.488 | [14 empty] | VV | 2 | 2 | True | 0 | ROZPOCET
|  |  | -(0,9*2,02+0,9*2,02+0,9*2,02+0,9*2,02+0,9*2,02) |  |  |  | -9.09 | [14 empty] | VV | 2 | 2 | True | 0 | ROZPOCET
|  |  | Medzisúčet 2np |  |  |  | 126.448 | [14 empty] | VV | 2 | 3 | True | 0 | ROZPOCET
|  |  | 3*(9,825+4,3+4+4,3+2,175+1,412+4+4,3+1,16*3+3,7+3,975+3,975) |  |  |  | 148.326 | [14 empty] | VV | 2 | 2 | True | 0 | ROZPOCET
|  |  | -(0,9*2,02*3+1,5*2+0,8*2,02*5+0,7*2,02) |  |  |  | -17.948 | [14 empty] | VV | 2 | 2 | True | 0 | ROZPOCET
|  |  | Medzisúčet 2np |  |  |  | 130.378 | [14 empty] | VV | 2 | 3 | True | 0 | ROZPOCET
|  |  | 3*(1,95+1,5+1,5) |  |  |  | 14.85 | [14 empty] | VV | 2 | 2 | True | 0 | ROZPOCET
|  |  | -(0,8*2,02+0,7*2,02) |  |  |  | -3.03 | [14 empty] | VV | 2 | 2 | True | 0 | ROZPOCET
|  |  | Medzisúčet 2np |  |  |  | 11.82 | [14 empty] | VV | 2 | 3 | True | 0 | ROZPOCET
|  |  | 0,7*2,05 |  |  |  | 1.435 | [14 empty] | VV | 2 | 2 | True | 0 | ROZPOCET
|  |  | 0,635*2,05 |  |  |  | 1.302 | [14 empty] | VV | 2 | 2 | True | 0 | ROZPOCET
|  |  | 0,66*2,05 |  |  |  | 1.353 | [14 empty] | VV | 2 | 2 | True | 0 | ROZPOCET
|  |  | Medzisúčet 1np domurovanie po dem. dver. |  |  |  | 4.09 | [14 empty] | VV | 2 | 3 | True | 0 | ROZPOCET
|  |  | 3,2*(6,05+2,8+2+3,1+1+0,375+2,5+6,2+7,3+2,7+1,175+1,6+2,8+3,775+3,65+1,5+0,3) |  |  |  | 156.24 | [14 empty] | VV | 2 | 2 | True | 0 | ROZPOCET
|  |  | -2,05*(0,9*4+1+0,7*9) |  |  |  | -22.345 | [14 empty] | VV | 2 | 2 | True | 0 | ROZPOCET
|  |  | Medzisúčet 1np nove priečky |  |  |  | 133.895 | [14 empty] | VV | 2 | 3 | True | 0 | ROZPOCET
|  |  | Súčet |  |  |  | 406.631 | [14 empty] | VV | 2 | 4 | True | 1 | ROZPOCET
27 | K | 380316332R | Steny výťahovej šachty, betón vodostavebný C 25/30, hr. 150-300 mm |  |  | m3 | 2.482 | 0 |  | 0 |  |  |  | znížená |  | 0 | 3.4413 | 8.5414 | 0 | 0 | 4 | K | 2 |  |  |  | ROZPOCET | 0 | 0 | 0 | 0 | 0 | 2 | 0 | 4 | 357175175
|  |  | 0,2*8,5*1,46 |  |  |  | 2.482 | [14 empty] | VV | 2 | 2 | True | 0 | ROZPOCET
|  |  | Medzisúčet vytahova sachta |  |  |  | 2.482 | [14 empty] | VV | 2 | 3 | True | 0 | ROZPOCET
|  |  | Súčet |  |  |  | 2.482 | [14 empty] | VV | 2 | 4 | True | 1 | ROZPOCET
| 4 - Vodorovné konštrukcie | [8 empty] | 0 | [5 empty] | 0 |  | 5.1629 |  | 0 | 1 | D | 1 |  |  |  | ROZPOCET | [6 empty] | 0
28 | K | 411321414 | Betón stropov doskových a trámových, železový tr. C 25/30 |  |  | m3 | 1.525 | 0 |  | 0 |  |  |  | znížená |  | 0 | 2.5702 | 3.9196 | 0 | 0 | 4 | K | 2 |  |  |  | ROZPOCET | 0 | 0 | 0 | 0 | 0 | 2 | 0 | 4 | 896198204
|  |  | 3,05*2,5*0,2 |  |  |  | 1.525 | [14 empty] | VV | 2 | 2 | True | 0 | ROZPOCET
|  |  | Medzisúčet |  |  |  | 1.525 | [14 empty] | VV | 2 | 3 | True | 0 | ROZPOCET
|  |  | Súčet |  |  |  | 1.525 | [14 empty] | VV | 2 | 4 | True | 1 | ROZPOCET
29 | K | 411351107 | Debnenie stropov doskových zhotovenie-tradičné |  |  | m2 | 7.12 | 0 |  | 0 |  |  |  | znížená |  | 0 | 0.00349 | 0.024849 | 0 | 0 | 4 | K | 2 |  |  |  | ROZPOCET | 0 | 0 | 0 | 0 | 0 | 2 | 0 | 4 | -279941787
|  |  | 2,15*2 |  |  |  | 4.3 | [14 empty] | VV | 2 | 2 | True | 0 | ROZPOCET
|  |  | Medzisúčet vytah. šachta |  |  |  | 4.3 | [14 empty] | VV | 2 | 3 | True | 0 | ROZPOCET
|  |  | 1,72 |  |  |  | 1.72 | [14 empty] | VV | 2 | 2 | True | 0 | ROZPOCET
|  |  | Medzisúčet čelo šachty |  |  |  | 1.72 | [14 empty] | VV | 2 | 3 | True | 0 | ROZPOCET
|  |  | 1,1 |  |  |  | 1.1 | [14 empty] | VV | 2 | 2 | True | 0 | ROZPOCET
|  |  | Medzisúčet boky spad poteru na streche |  |  |  | 1.1 | [14 empty] | VV | 2 | 3 | True | 0 | ROZPOCET
|  |  | Súčet |  |  |  | 7.12 | [14 empty] | VV | 2 | 4 | True | 1 | ROZPOCET
30 | K | 411351108 | Debnenie stropov doskových odstránenie-tradičné |  |  | m2 | 7.12 | 0 |  | 0 |  |  |  | znížená |  | 0 | 0 | 0 | 0 | 0 | 4 | K | 2 |  |  |  | ROZPOCET | 0 | 0 | 0 | 0 | 0 | 2 | 0 | 4 | 892470873
31 | K | 411354181 | Príplatok pre výšku nad 4 do 6 m podpornej konštrukcii stropov pre zaťaženie do 5 kPa zhotovenie |  |  | m2 | 4.3 | 0 |  | 0 |  |  |  | znížená |  | 0 | 0.0001 | 0.00043 | 0 | 0 | 4 | K | 2 |  |  |  | ROZPOCET | 0 | 0 | 0 | 0 | 0 | 2 | 0 | 4 | 443665295
32 | K | 411354182 | Príplatok pre výšku nad 4 do 6 m podpornej konštrukcii stropov pre zaťaženie do 5 kPa odstránenie |  |  | m2 | 4.3 | 0 |  | 0 |  |  |  | znížená |  | 0 | 0 | 0 | 0 | 0 | 4 | K | 2 |  |  |  | ROZPOCET | 0 | 0 | 0 | 0 | 0 | 2 | 0 | 4 | -964055236
33 | K | 430321414 | Schodiskové konštrukcie, betón železový tr. C 25/30 - podesta výťahovej šachty |  |  | m3 | 0.5 | 0 |  | 0 |  |  |  | znížená |  | 0 | 2.4158 | 1.2079 | 0 | 0 | 4 | K | 2 |  |  |  | ROZPOCET | 0 | 0 | 0 | 0 | 0 | 2 | 0 | 4 | -1766367039
|  |  | 0,5*2,5*0,2*2 |  |  |  | 0.5 | [14 empty] | VV | 2 | 2 | True | 0 | ROZPOCET
|  |  | Medzisúčet |  |  |  | 0.5 | [14 empty] | VV | 2 | 3 | True | 0 | ROZPOCET
|  |  | Súčet |  |  |  | 0.5 | [14 empty] | VV | 2 | 4 | True | 1 | ROZPOCET
34 | K | 431351121 | Debnenie do 4 m výšky - podest a podstupňových dosiek pôdorysne priamočiarych zhotovenie |  |  | m2 | 1.2 | 0 |  | 0 |  |  |  | znížená |  | 0 | 0.00846 | 0.010152 | 0 | 0 | 4 | K | 2 |  |  |  | ROZPOCET | 0 | 0 | 0 | 0 | 0 | 2 | 0 | 4 | -1207120686
|  |  | 0,2*2*2"plocha |  |  |  | 0.8 | [14 empty] | VV | 2 | 2 | True | 0 | ROZPOCET
|  |  | 0,5*0,2*4"celo |  |  |  | 0.4 | [14 empty] | VV | 2 | 2 | True | 0 | ROZPOCET
|  |  | Medzisúčet |  |  |  | 1.2 | [14 empty] | VV | 2 | 3 | True | 0 | ROZPOCET
|  |  | Súčet |  |  |  | 1.2 | [14 empty] | VV | 2 | 4 | True | 1 | ROZPOCET
35 | K | 431351122 | Debnenie do 4 m výšky - podest a podstupňových dosiek pôdorysne priamočiarych odstránenie |  |  | m2 | 1.2 | 0 |  | 0 |  |  |  | znížená |  | 0 | 0 | 0 | 0 | 0 | 4 | K | 2 |  |  |  | ROZPOCET | 0 | 0 | 0 | 0 | 0 | 2 | 0 | 4 | 650369299
| 6 - Úpravy povrchov, podlahy, osadenie | [8 empty] | 0 | [5 empty] | 0 |  | 109.6515 |  | 0 | 1 | D | 1 |  |  |  | ROZPOCET | [6 empty] | 0
36 | K | 611421331 | Oprava vnútorných vápenných omietok stropov železobetónových rovných tvárnicových a klenieb, opravovaná plocha nad 10 do 30 % štukových |  |  | m2 | 452.07 | 0 |  | 0 |  |  |  | znížená |  | 0 | 0.01261 | 5.7006 | 0 | 0 | 4 | K | 2 |  |  |  | ROZPOCET | 0 | 0 | 0 | 0 | 0 | 2 | 0 | 4 | 2113879335
|  |  | 326,86 |  |  |  | 326.86 | [14 empty] | VV | 2 | 2 | True | 0 | ROZPOCET
|  |  | 43,4 |  |  |  | 43.4 | [14 empty] | VV | 2 | 2 | True | 0 | ROZPOCET
|  |  | 81,81 |  |  |  | 81.81 | [14 empty] | VV | 2 | 2 | True | 0 | ROZPOCET
|  |  | Medzisúčet |  |  |  | 452.07 | [14 empty] | VV | 2 | 3 | True | 0 | ROZPOCET
|  |  | Súčet |  |  |  | 452.07 | [14 empty] | VV | 2 | 4 | True | 1 | ROZPOCET
37 | K | 611460242 | Vnútorná omietka stropov vápennocementová jadrová (hrubá), hr. 15 mm - kotolňa |  |  | m2 | 58.81 | 0 |  | 0 |  |  |  | znížená |  | 0 | 0.02939 | 1.7284 | 0 | 0 | 4 | K | 2 |  |  |  | ROZPOCET | 0 | 0 | 0 | 0 | 0 | 2 | 0 | 4 | -1533446843
38 | K | 611460251 | Vnútorná omietka stropov vápennocementová štuková (jemná), hr. 3 mm - kotolňa |  |  | m2 | 58.81 | 0 |  | 0 |  |  |  | znížená |  | 0 | 0.00644 | 0.37874 | 0 | 0 | 4 | K | 2 |  |  |  | ROZPOCET | 0 | 0 | 0 | 0 | 0 | 2 | 0 | 4 | -1191303501
|  |  | 14,4+22,87+21,54 |  |  |  | 58.81 | [14 empty] | VV | 2 | 2 | True | 0 | ROZPOCET
|  |  | Medzisúčet kotolňa |  |  |  | 58.81 | [14 empty] | VV | 2 | 3 | True | 0 | ROZPOCET
|  |  | Súčet |  |  |  | 58.81 | [14 empty] | VV | 2 | 4 | True | 1 | ROZPOCET
39 | K | 612421331 | Oprava vnútorných vápenných omietok stien, v množstve opravenej plochy nad 10 do 30 % štukových |  |  | m2 | 673.788 | 0 |  | 0 |  |  |  | znížená |  | 0 | 0.01119 | 7.5397 | 0 | 0 | 4 | K | 2 |  |  |  | ROZPOCET | 0 | 0 | 0 | 0 | 0 | 2 | 0 | 4 | -878389396
|  |  | 3,2*61,48 |  |  |  | 196.736 | [14 empty] | VV | 2 | 2 | True | 0 | ROZPOCET
|  |  | -(0,9*1,8+1,8*1,8*7+2,7*1,8*5+0,679*0,95*3+0,9*1,8+0,9*2) |  |  |  | -53.955 | [14 empty] | VV | 2 | 2 | True | 0 | ROZPOCET
|  |  | -(0,387+1,18)*3,2 |  |  |  | -5.014 | [14 empty] | VV | 2 | 2 | True | 0 | ROZPOCET
|  |  | Medzisúčet 2np |  |  |  | 137.767 | [14 empty] | VV | 2 | 3 | True | 0 | ROZPOCET
|  |  | 3*(24,7+19,8+29,726+15,3+58,992+0,9+0,9+5,6*2+2,5+2,5+1,2*2+4,65*2+6*2+6,2*2+5,5*2) |  |  |  | 640.854 | [14 empty] | VV | 2 | 2 | True | 0 | ROZPOCET
|  |  | -(2,7*2,6+0,8*1,97+0,8*1,97+1*1,97+1,8*0,95*2+1,8*0,95+5,7*2,6*2+0,9*0,95*2*2+1,66*2,88*2+1,8*0,95*2*2-0,84*1,8-2,7*1,8-0,8*1,8*2+1,8*1,8+2,57*1,8) |  |  |  | -65.348 | [14 empty] | VV | 2 | 2 | True | 0 | ROZPOCET
|  |  | -(1,8*1,8+3*1,1+3*0,387+0,9*0,95*3+1,618*2,6+2,57*1,8*2+0,6*1,97*2*2*2+0,8*1,97*2*2) |  |  |  | -39.485 | [14 empty] | VV | 2 | 2 | True | 0 | ROZPOCET
|  |  | Medzisúčet 1np |  |  |  | 536.021 | [14 empty] | VV | 2 | 3 | True | 0 | ROZPOCET
|  |  | Súčet |  |  |  | 673.788 | [14 empty] | VV | 2 | 4 | True | 1 | ROZPOCET
40 | K | 612425931 | Omietka vápenná vnútorného ostenia okenného alebo dverného štuková |  |  | m2 | 35.256 | 0 |  | 0 |  |  |  | znížená |  | 0 | 0.05532 | 1.9504 | 0 | 0 | 4 | K | 2 |  |  |  | ROZPOCET | 0 | 0 | 0 | 0 | 0 | 2 | 0 | 4 | -1318853330
41 | K | 612460122R | Príprava vnútorného podkladu penetráciou hĺbkovou |  |  | m2 | 482.677 | 0 |  | 0 |  |  |  | znížená |  | 0 | 0.0002 | 0.096535 | 0 | 0 | 4 | K | 2 |  |  |  | ROZPOCET | 0 | 0 | 0 | 0 | 0 | 2 | 0 | 4 | -309244071
|  |  | 17,42 |  |  |  | 17.42 | [14 empty] | VV | 2 | 2 | True | 0 | ROZPOCET
|  |  | 4,57*1,1 |  |  |  | 5.027 | [14 empty] | VV | 2 | 2 | True | 0 | ROZPOCET
|  |  | Medzisúčet P3 |  |  |  | 22.447 | [14 empty] | VV | 2 | 3 | True | 0 | ROZPOCET
|  |  | 43,43+1,98+3,04+9,1+3,57+2,84+1,44+2,09+1,21+2+3,95+2,64+2,64+7,41+1,41+1,41+23,96+21,54+19,09+18,03 |  |  |  | 172.78 | [14 empty] | VV | 2 | 2 | True | 0 | ROZPOCET
|  |  | Medzisúčet P2 1NP |  |  |  | 172.78 | [14 empty] | VV | 2 | 3 | True | 0 | ROZPOCET
|  |  | 30,36+3,52+9,59+24,19+17,84 |  |  |  | 85.5 | [14 empty] | VV | 2 | 2 | True | 0 | ROZPOCET
|  |  | Medzisúčet P1 1NP |  |  |  | 85.5 | [14 empty] | VV | 2 | 3 | True | 0 | ROZPOCET
|  |  | 14+12+17,57+24,63+15,32+14,34+17,35+23,26+15,79+2,99+6,09+15,29 |  |  |  | 178.63 | [14 empty] | VV | 2 | 2 | True | 0 | ROZPOCET
|  |  | Medzisúčet P1 2np |  |  |  | 178.63 | [14 empty] | VV | 2 | 3 | True | 0 | ROZPOCET
|  |  | 1,87+2,06+1,63+3,23+1,55+4,24+3,27+1,94+2,18+1,35 |  |  |  | 23.32 | [14 empty] | VV | 2 | 2 | True | 0 | ROZPOCET
|  |  | Medzisúčet P2 2np |  |  |  | 23.32 | [14 empty] | VV | 2 | 3 | True | 0 | ROZPOCET
|  |  | Súčet |  |  |  | 482.677 | [14 empty] | VV | 2 | 4 | True | 1 | ROZPOCET
42 | K | 612460251 | Vnútorná omietka stien vápennocementová štuková (jemná), hr. 3 mm |  |  | m2 | 823.872 | 0 |  | 0 |  |  |  | znížená |  | 0 | 0.00614 | 5.0586 | 0 | 0 | 4 | K | 2 |  |  |  | ROZPOCET | 0 | 0 | 0 | 0 | 0 | 2 | 0 | 4 | 1955744069
|  |  | 823,872 |  |  |  | 823.872 | [14 empty] | VV | 2 | 2 | True | 0 | ROZPOCET
|  |  | Medzisúčet nové konštrukcie |  |  |  | 823.872 | [14 empty] | VV | 2 | 3 | True | 0 | ROZPOCET
|  |  | Súčet |  |  |  | 823.872 | [14 empty] | VV | 2 | 4 | True | 1 | ROZPOCET
43 | K | 612481119 | Potiahnutie vnútorných stien sklotextílnou mriežkou s celoplošným prilepením |  |  | m2 | 823.872 | 0 |  | 0 |  |  |  | znížená |  | 0 | 0.00415 | 3.4191 | 0 | 0 | 4 | K | 2 |  |  |  | ROZPOCET | 0 | 0 | 0 | 0 | 0 | 2 | 0 | 4 | 1899781471
|  |  | 7,225 |  |  |  | 7.225 | [14 empty] | VV | 2 | 2 | True | 0 | ROZPOCET
|  |  | Medzisúčet 50 |  |  |  | 7.225 | [14 empty] | VV | 2 | 3 | True | 0 | ROZPOCET
|  |  | 406,631*2 |  |  |  | 813.262 | [14 empty] | VV | 2 | 2 | True | 0 | ROZPOCET
|  |  | Medzisúčet 100 |  |  |  | 813.262 | [14 empty] | VV | 2 | 3 | True | 0 | ROZPOCET
|  |  | 0,677/0,2 |  |  |  | 3.385 | [14 empty] | VV | 2 | 2 | True | 0 | ROZPOCET
|  |  | Medzisúčet 200 |  |  |  | 3.385 | [14 empty] | VV | 2 | 3 | True | 0 | ROZPOCET
|  |  | Súčet |  |  |  | 823.872 | [14 empty] | VV | 2 | 4 | True | 1 | ROZPOCET
44 | K | 622422321 | Oprava vonkajších omietok vápenných a vápenocem. stupeň členitosti Ia II -30% štukových |  |  | m2 | 551.76 | 0 |  | 0 |  |  |  | znížená |  | 0 | 0.03744 | 20.6579 | 0 | 0 | 4 | K | 2 |  |  |  | ROZPOCET | 0 | 0 | 0 | 0 | 0 | 2 | 0 | 4 | 771843259
45 | K | 622460122R | Príprava vonkajšieho podkladu penetráciou hĺbkovou |  |  | m2 | 551.76 | 0 |  | 0 |  |  |  | znížená |  | 0 | 0.0002 | 0.11035 | 0 | 0 | 4 | K | 2 |  |  |  | ROZPOCET | 0 | 0 | 0 | 0 | 0 | 2 | 0 | 4 | 76675670
|  |  | 486,082 |  |  |  | 486.082 | [14 empty] | VV | 2 | 2 | True | 0 | ROZPOCET
|  |  | 30,338 |  |  |  | 30.338 | [14 empty] | VV | 2 | 2 | True | 0 | ROZPOCET
|  |  | 35,34 |  |  |  | 35.34 | [14 empty] | VV | 2 | 2 | True | 0 | ROZPOCET
|  |  | Medzisúčet |  |  |  | 551.76 | [14 empty] | VV | 2 | 3 | True | 0 | ROZPOCET
|  |  | Súčet |  |  |  | 551.76 | [14 empty] | VV | 2 | 4 | True | 1 | ROZPOCET
46 | K | 622464143 | Vonkajšia omietka stien tenkovrstvová, silikónová, roztieraná stredozrnná - šedá granit |  |  | m2 | 499.402 | 0 |  | 0 |  |  |  | znížená |  | 0 | 0.00338 | 1.688 | 0 | 0 | 4 | K | 2 |  |  |  | ROZPOCET | 0 | 0 | 0 | 0 | 0 | 2 | 0 | 4 | -1813255748
|  |  | 409,834 |  |  |  | 409.834 | [14 empty] | VV | 2 | 2 | True | 0 | ROZPOCET
|  |  | 35,256"ostenie |  |  |  | 35.256 | [14 empty] | VV | 2 | 2 | True | 0 | ROZPOCET
|  |  | -20,798-9,54"zelená |  |  |  | -30.338 | [14 empty] | VV | 2 | 2 | True | 0 | ROZPOCET
|  |  | 24,65+36,78+9,9"miestnost 1.23 |  |  |  | 71.33 | [14 empty] | VV | 2 | 2 | True | 0 | ROZPOCET
|  |  | 13,32"strieska nad vstupom |  |  |  | 13.32 | [14 empty] | VV | 2 | 2 | True | 0 | ROZPOCET
|  |  | Medzisúčet |  |  |  | 499.402 | [14 empty] | VV | 2 | 3 | True | 0 | ROZPOCET
|  |  | Súčet |  |  |  | 499.402 | [14 empty] | VV | 2 | 4 | True | 1 | ROZPOCET
47 | K | 622464143R1 | Vonkajšia omietka stien tenkovrstvová, silikónová, roztieraná stredozrnná - zelená (Tundra 85) |  |  | m2 | 30.338 | 0 |  | 0 |  |  |  | znížená |  | 0 | 0.00338 | 0.10254 | 0 | 0 | 4 | K | 2 |  |  |  | ROZPOCET | 0 | 0 | 0 | 0 | 0 | 2 | 0 | 4 | -1659786399
|  |  | 20,798"plocha |  |  |  | 20.798 | [14 empty] | VV | 2 | 2 | True | 0 | ROZPOCET
|  |  | 9,54"ostenie |  |  |  | 9.54 | [14 empty] | VV | 2 | 2 | True | 0 | ROZPOCET
|  |  | Medzisúčet |  |  |  | 30.338 | [14 empty] | VV | 2 | 3 | True | 0 | ROZPOCET
|  |  | Súčet |  |  |  | 30.338 | [14 empty] | VV | 2 | 4 | True | 1 | ROZPOCET
48 | K | 622465112 | Vonkajšia omietka stien, mramorové zrná, marmolit, strednozrnná |  |  | m2 | 35.34 | 0 |  | 0 |  |  |  | znížená |  | 0 | 0.00618 | 0.2184 | 0 | 0 | 4 | K | 2 |  |  |  | ROZPOCET | 0 | 0 | 0 | 0 | 0 | 2 | 0 | 4 | 37599735
|  |  | 35,34 |  |  |  | 35.34 | [14 empty] | VV | 2 | 2 | True | 0 | ROZPOCET
|  |  | Medzisúčet |  |  |  | 35.34 | [14 empty] | VV | 2 | 3 | True | 0 | ROZPOCET
|  |  | Súčet |  |  |  | 35.34 | [14 empty] | VV | 2 | 4 | True | 1 | ROZPOCET
49 | K | 625251438 | Kontaktný zatepľovací systém podzemných stien hr. 150 mm (XPS), skrutkovacie kotvy |  |  | m2 | 53.03 | 0 |  | 0 |  |  |  | znížená |  | 0 | 0.01439 | 0.7631 | 0 | 0 | 4 | K | 2 |  |  |  | ROZPOCET | 0 | 0 | 0 | 0 | 0 | 2 | 0 | 4 | 946468449
|  |  | 15,48+8,91+13,14+15,5 |  |  |  | 53.03 | [14 empty] | VV | 2 | 2 | True | 0 | ROZPOCET
|  |  | Medzisúčet nad + pod terenom |  |  |  | 53.03 | [14 empty] | VV | 2 | 3 | True | 0 | ROZPOCET
|  |  | Súčet |  |  |  | 53.03 | [14 empty] | VV | 2 | 4 | True | 1 | ROZPOCET
50 | K | 625251481 | Kontaktný zatepľovací systém vonkajších podhľadov hr. 40 mm - minerálne riešenie, skrutkovacie kotvy(CLIMA 034) |  |  | m2 | 23.22 | 0 |  | 0 |  |  |  | znížená |  | 0 | 0.01976 | 0.45883 | 0 | 0 | 4 | K | 2 |  |  |  | ROZPOCET | 0 | 0 | 0 | 0 | 0 | 2 | 0 | 4 | 318351322
|  |  | 9,9" stlpy interier |  |  |  | 9.9 | [14 empty] | VV | 2 | 2 | True | 0 | ROZPOCET
|  |  | 13,32"strieska nad vstupom |  |  |  | 13.32 | [14 empty] | VV | 2 | 2 | True | 0 | ROZPOCET
|  |  | Medzisúčet |  |  |  | 23.22 | [14 empty] | VV | 2 | 3 | True | 0 | ROZPOCET
|  |  | Súčet |  |  |  | 23.22 | [14 empty] | VV | 2 | 4 | True | 1 | ROZPOCET
51 | K | 625251486R | Kontaktný zatepľovací systém podhľadov hr. 100 mm - minerálne riešenie, skrutkovacie kotvy(CLIMA034) |  |  | m2 | 28.6 | 0 |  | 0 |  |  |  | znížená |  | 0 | 0.02759 | 0.78907 | 0 | 0 | 4 | K | 2 |  |  |  | ROZPOCET | 0 | 0 | 0 | 0 | 0 | 2 | 0 | 4 | -1013805760
|  |  | 28,6 |  |  |  | 28.6 | [14 empty] | VV | 2 | 2 | True | 0 | ROZPOCET
|  |  | Medzisúčet |  |  |  | 28.6 | [14 empty] | VV | 2 | 3 | True | 0 | ROZPOCET
|  |  | Súčet |  |  |  | 28.6 | [14 empty] | VV | 2 | 4 | True | 1 | ROZPOCET
52 | K | 625252307 | Kontaktný zatepľovací systém hr. 100 mm (minerálna vlna, clima034) |  |  | m2 | 65.95 | 0 |  | 0 |  |  |  | znížená |  | 0 | 0.020734 | 1.3674 | 0 | 0 | 4 | K | 2 |  |  |  | ROZPOCET | 0 | 0 | 0 | 0 | 0 | 2 | 0 | 4 | -501310759
|  |  | 36,8 |  |  |  | 36.8 | [14 empty] | VV | 2 | 2 | True | 0 | ROZPOCET
|  |  | Medzisúčet steny |  |  |  | 36.8 | [14 empty] | VV | 2 | 3 | True | 0 | ROZPOCET
|  |  | 24,65 |  |  |  | 24.65 | [14 empty] | VV | 2 | 2 | True | 0 | ROZPOCET
|  |  | Medzisúčet strop |  |  |  | 24.65 | [14 empty] | VV | 2 | 3 | True | 0 | ROZPOCET
|  |  | 4,5 |  |  |  | 4.5 | [14 empty] | VV | 2 | 2 | True | 0 | ROZPOCET
|  |  | Medzisúčet steny |  |  |  | 4.5 | [14 empty] | VV | 2 | 3 | True | 0 | ROZPOCET
|  |  | Súčet |  |  |  | 65.95 | [14 empty] | VV | 2 | 4 | True | 1 | ROZPOCET
53 | K | 625252311 | Kontaktný zatepľovací systém hr. 200 mm (minerálna vlna, clima034), skrutkovacie kotvy |  |  | m2 | 409.834 | 0 |  | 0 |  |  |  | znížená |  | 0 | 0.03009 | 12.3319 | 0 | 0 | 4 | K | 2 |  |  |  | ROZPOCET | 0 | 0 | 0 | 0 | 0 | 2 | 0 | 4 | 1248025717
|  |  | 141,18+123,22+153,22+135,2 |  |  |  | 552.82 | [14 empty] | VV | 2 | 2 | True | 0 | ROZPOCET
|  |  | Medzisúčet plocha |  |  |  | 552.82 | [14 empty] | VV | 2 | 3 | True | 0 | ROZPOCET
|  |  | -(18+38,115+27,09+41,555) |  |  |  | -124.76 | [14 empty] | VV | 2 | 2 | True | 0 | ROZPOCET
|  |  | -18,226 |  |  |  | -18.226 | [14 empty] | VV | 2 | 2 | True | 0 | ROZPOCET
|  |  | Medzisúčet odpocet okien a dverí |  |  |  | -142.986 | [14 empty] | VV | 2 | 3 | True | 0 | ROZPOCET
|  |  | Súčet |  |  |  | 409.834 | [14 empty] | VV | 2 | 4 | True | 1 | ROZPOCET
54 | K | 625252341R | Kontaktný zatepľovací systém ostenia hr. 40 mm weber.therm exclusive (minerálna vlna, CLIMA034) |  |  | m2 | 35.256 | 0 |  | 0 |  |  |  | znížená |  | 0 | 0.01501 | 0.52919 | 0 | 0 | 4 | K | 2 |  |  |  | ROZPOCET | 0 | 0 | 0 | 0 | 0 | 2 | 0 | 4 | -1288152410
|  |  | 30,345 |  |  |  | 30.345 | [14 empty] | VV | 2 | 2 | True | 0 | ROZPOCET
|  |  | 4,911 |  |  |  | 4.911 | [14 empty] | VV | 2 | 2 | True | 0 | ROZPOCET
|  |  | Medzisúčet |  |  |  | 35.256 | [14 empty] | VV | 2 | 3 | True | 0 | ROZPOCET
|  |  | Súčet |  |  |  | 35.256 | [14 empty] | VV | 2 | 4 | True | 1 | ROZPOCET
55 | K | 627471152 | Reprofilácia stien sanačnou maltou, 1 vrstva hr.20 mm |  |  | m2 | 16 | 0 |  | 0 |  |  |  | znížená |  | 0 | 0.04135 | 0.6616 | 0 | 0 | 4 | K | 2 |  |  |  | ROZPOCET | 0 | 0 | 0 | 0 | 0 | 2 | 0 | 4 | 2053789478
|  |  | 1+1+2"atika |  |  |  | 4 | [14 empty] | VV | 2 | 2 | True | 0 | ROZPOCET
|  |  | 12*1"spoj panelov |  |  |  | 12 | [14 empty] | VV | 2 | 2 | True | 0 | ROZPOCET
|  |  | Medzisúčet |  |  |  | 16 | [14 empty] | VV | 2 | 3 | True | 0 | ROZPOCET
|  |  | Súčet |  |  |  | 16 | [14 empty] | VV | 2 | 4 | True | 1 | ROZPOCET
56 | K | 631501111 | Násyp s utlačením a urovnaním povrchu z kameniva ťaženého hrubého a drobného - okapový chodník |  |  | m3 | 12.42 | 0 |  | 0 |  |  |  | znížená |  | 0 | 1.7127 | 21.2717 | 0 | 0 | 4 | K | 2 |  |  |  | ROZPOCET | 0 | 0 | 0 | 0 | 0 | 2 | 0 | 4 | -1735696558
57 | K | 631571003R | Obsyp z dunajského štrku- okapový chodník |  |  | m3 | 4.14 | 0 |  | 0 |  |  |  | znížená |  | 0 | 1.837 | 7.6052 | 0 | 0 | 4 | K | 2 |  |  |  | ROZPOCET | 0 | 0 | 0 | 0 | 0 | 2 | 0 | 4 | -1114104387
|  |  | 0,4*0,1*103,5 |  |  |  | 4.14 | [14 empty] | VV | 2 | 2 | True | 0 | ROZPOCET
|  |  | Medzisúčet |  |  |  | 4.14 | [14 empty] | VV | 2 | 3 | True | 0 | ROZPOCET
|  |  | Súčet |  |  |  | 4.14 | [14 empty] | VV | 2 | 4 | True | 1 | ROZPOCET
58 | K | 632450469R | Cementový spádový poter hr. 50 mm - 2% (strecha výťahovej šachty) |  |  | m2 | 7.625 | 0 |  | 0 |  |  |  | znížená |  | 0 | 0.10042 | 0.7657 | 0 | 0 | 4 | K | 2 |  |  |  | ROZPOCET | 0 | 0 | 0 | 0 | 0 | 2 | 0 | 4 | 949413009
|  |  | 3,05*2,5 |  |  |  | 7.625 | [14 empty] | VV | 2 | 2 | True | 0 | ROZPOCET
|  |  | Medzisúčet strecha vytahovej sachty |  |  |  | 7.625 | [14 empty] | VV | 2 | 3 | True | 0 | ROZPOCET
|  |  | Súčet |  |  |  | 7.625 | [14 empty] | VV | 2 | 4 | True | 1 | ROZPOCET
59 | K | 632455604 | Cementový poter, hr. 50 mm - doplnenie po montáži rozvodov ZTI |  |  | m2 | 27.205 | 0 |  | 0 |  |  |  | znížená |  | 0 | 0.103 | 2.8021 | 0 | 0 | 4 | K | 2 |  |  |  | ROZPOCET | 0 | 0 | 0 | 0 | 0 | 2 | 0 | 4 | 147893556
|  |  | 2,65*2,5 |  |  |  | 6.625 | [14 empty] | VV | 2 | 2 | True | 0 | ROZPOCET
|  |  | Medzisúčet šachta |  |  |  | 6.625 | [14 empty] | VV | 2 | 3 | True | 0 | ROZPOCET
|  |  | (13,6+1,35+2,9+1,3+1,1+5,6+1,15+2,1+3,1+2,1)*0,6 |  |  |  | 20.58 | [14 empty] | VV | 2 | 2 | True | 0 | ROZPOCET
|  |  | Medzisúčet doplnenie po montazi rozvodov ZTI |  |  |  | 20.58 | [14 empty] | VV | 2 | 3 | True | 0 | ROZPOCET
|  |  | Súčet |  |  |  | 27.205 | [14 empty] | VV | 2 | 4 | True | 1 | ROZPOCET
60 | K | 632457507 | Cementová samonivelizačná hmota hr. do 15 mm |  |  | m2 | 460.23 | 0 |  | 0 |  |  |  | znížená |  | 0 | 0.02295 | 10.5623 | 0 | 0 | 4 | K | 2 |  |  |  | ROZPOCET | 0 | 0 | 0 | 0 | 0 | 2 | 0 | 4 | -1000666088
|  |  | 43,43+1,98+3,04+9,1+3,57+2,84+1,44+2,09+1,21+2+3,95+2,64+2,64+7,41+1,41+1,41+23,96+21,54+19,09+18,03 |  |  |  | 172.78 | [14 empty] | VV | 2 | 2 | True | 0 | ROZPOCET
|  |  | Medzisúčet P2 1NP |  |  |  | 172.78 | [14 empty] | VV | 2 | 3 | True | 0 | ROZPOCET
|  |  | 30,36+3,52+9,59+24,19+17,84 |  |  |  | 85.5 | [14 empty] | VV | 2 | 2 | True | 0 | ROZPOCET
|  |  | Medzisúčet P1 1NP |  |  |  | 85.5 | [14 empty] | VV | 2 | 3 | True | 0 | ROZPOCET
|  |  | 14+12+17,57+24,63+15,32+14,34+17,35+23,26+15,79+2,99+6,09+15,29 |  |  |  | 178.63 | [14 empty] | VV | 2 | 2 | True | 0 | ROZPOCET
|  |  | Medzisúčet P1 2np |  |  |  | 178.63 | [14 empty] | VV | 2 | 3 | True | 0 | ROZPOCET
|  |  | 1,87+2,06+1,63+3,23+1,55+4,24+3,27+1,94+2,18+1,35 |  |  |  | 23.32 | [14 empty] | VV | 2 | 2 | True | 0 | ROZPOCET
|  |  | Medzisúčet P2 2np |  |  |  | 23.32 | [14 empty] | VV | 2 | 3 | True | 0 | ROZPOCET
|  |  | Súčet |  |  |  | 460.23 | [14 empty] | VV | 2 | 4 | True | 1 | ROZPOCET
61 | K | 642942111 | Osadenie oceľovej dverovej zárubne alebo rámu, plochy otvoru do 2,5 m2 |  |  | ks | 37 | 0 |  | 0 |  |  |  | znížená |  | 0 | 0.0175 | 0.6475 | 0 | 0 | 4 | K | 2 |  |  |  | ROZPOCET | 0 | 0 | 0 | 0 | 0 | 2 | 0 | 4 | 2025262091
|  |  | 35+2 |  |  |  | 37 | [14 empty] | VV | 2 | 2 | True | 0 | ROZPOCET
|  |  | Medzisúčet |  |  |  | 37 | [14 empty] | VV | 2 | 3 | True | 0 | ROZPOCET
|  |  | Súčet |  |  |  | 37 | [14 empty] | VV | 2 | 4 | True | 1 | ROZPOCET
62 | M | 553310001700 | Zárubňa kovová šxv 300-1195x500-1970 a 2100 mm, jednodielna zamurovacia |  |  | ks | 35 | 0 |  | 0 |  |  |  | znížená |  | 0 | 0.01 | 0.35 | 0 | 0 | 8 | M | 2 |  |  |  | ROZPOCET | 0 | 0 | 0 | 0 | 0 | 2 | 0 | 4 | 2063407322
63 | M | 553310009700 | Zárubňa oceľová CgU šxv 800x1970 mm pre požiarne jednokrídlové dvere |  |  | ks | 1 | 0 |  | 0 |  |  |  | znížená |  | 0 | 0.015 | 0.015 | 0 | 0 | 8 | M | 2 |  |  |  | ROZPOCET | 0 | 0 | 0 | 0 | 0 | 2 | 0 | 4 | -1232791800
|  |  | Pre ostenie hrúbky 140-150mm. Zárubňu je potrebné pri osádzaní zapustiť 30mm pod budúcu hotovú podlahu. Zárubňa je vhodná na zamurovanie, prípadne na vyliatie betónom. Doporučujeme osadiť v povolených toleranciách kolmosti, t.z. +- 2mm/2000mm, aby ste sa vyhli neskorším problémom s osadením dverí. | [18 empty] | P | 2
64 | M | 553310010000 | Zárubňa oceľová CgU šxv 1000x1970 mm pre požiarne jednokrídlové dvere |  |  | ks | 1 | 0 |  | 0 |  |  |  | znížená |  | 0 | 0.017 | 0.017 | 0 | 0 | 8 | M | 2 |  |  |  | ROZPOCET | 0 | 0 | 0 | 0 | 0 | 2 | 0 | 4 | 1328934354
|  |  | Pre ostenie hrúbky 140-150mm. Zárubňu je potrebné pri osádzaní zapustiť 30mm pod budúcu hotovú podlahu. Zárubňa je vhodná na zamurovanie, prípadne na vyliatie betónom. Doporučujeme osadiť v povolených toleranciách kolmosti, t.z. +- 2mm/2000mm, aby ste sa vyhli neskorším problémom s osadením dverí. | [18 empty] | P | 2
65 | K | 642942221 | Osadenie oceľovej dverovej zárubne alebo rámu, plochy otvoru nad 2,5 do 4,5 m2 |  |  | ks | 1 | 0 |  | 0 |  |  |  | znížená |  | 0 | 0.03477 | 0.03477 | 0 | 0 | 4 | K | 2 |  |  |  | ROZPOCET | 0 | 0 | 0 | 0 | 0 | 2 | 0 | 4 | -1807819112
66 | M | 553310002000R | Zárubňa kovová šxv 1600x atypická do 200 mm, jednodielna zamurovacia |  |  | ks | 1 | 0 |  | 0 |  |  |  | znížená |  | 0 | 0.03 | 0.03 | 0 | 0 | 8 | M | 2 |  |  |  | ROZPOCET | 0 | 0 | 0 | 0 | 0 | 2 | 0 | 4 | -316092817
| 9 - Ostatné konštrukcie a práce-búranie | [8 empty] | 0 | [5 empty] | 0 |  | 63.6283 |  | 213.019 | 1 | D | 1 |  |  |  | ROZPOCET | [6 empty] | 0
67 | K | 916561112 | Osadenie záhonového alebo parkového obrubníka betón., do lôžka z bet. pros. tr. C 16/20 s bočnou oporou - okapový chodník |  |  | m | 103.5 | 0 |  | 0 |  |  |  | znížená |  | 0 | 0.09853 | 10.1979 | 0 | 0 | 4 | K | 2 |  |  |  | ROZPOCET | 0 | 0 | 0 | 0 | 0 | 2 | 0 | 4 | -730899518
|  |  | 103,5 |  |  |  | 103.5 | [14 empty] | VV | 2 | 2 | True | 0 | ROZPOCET
|  |  | Medzisúčet |  |  |  | 103.5 | [14 empty] | VV | 2 | 3 | True | 0 | ROZPOCET
|  |  | Súčet |  |  |  | 103.5 | [14 empty] | VV | 2 | 4 | True | 1 | ROZPOCET
68 | M | 592170001800 | Obrubník PREMAC parkový, lxšxv 1000x50x200 mm, sivá |  |  | ks | 104.535 | 0 |  | 0 |  |  |  | znížená |  | 0 | 0.023 | 2.4043 | 0 | 0 | 8 | M | 2 |  |  |  | ROZPOCET | 0 | 0 | 0 | 0 | 0 | 2 | 0 | 4 | -2047590557
69 | K | 918101112 | Lôžko pod obrubníky, krajníky alebo obruby z dlažobných kociek z betónu prostého tr. C 16/20 |  |  | m3 | 9.315 | 0 |  | 0 |  |  |  | znížená |  | 0 | 2.2151 | 20.6339 | 0 | 0 | 4 | K | 2 |  |  |  | ROZPOCET | 0 | 0 | 0 | 0 | 0 | 2 | 0 | 4 | 1106847312
|  |  | 103,500*0,3*0,3 |  |  |  | 9.315 | [14 empty] | VV | 2 | 2 | True | 1 | ROZPOCET
70 | K | 919735122 | Rezanie existujúceho betónového krytu alebo podkladu hĺbky nad 50 do 100 mm |  |  | m | 9.9 | 0 |  | 0 |  |  |  | znížená |  | 0 | 4e-05 | 0.000396 | 0 | 0 | 4 | K | 2 |  |  |  | ROZPOCET | 0 | 0 | 0 | 0 | 0 | 2 | 0 | 4 | 1596500708
|  |  | 3 |  |  |  | 3 | [14 empty] | VV | 2 | 2 | True | 0 | ROZPOCET
|  |  | Medzisúčet uprava vstupu |  |  |  | 3 | [14 empty] | VV | 2 | 3 | True | 0 | ROZPOCET
|  |  | 3,45*2 |  |  |  | 6.9 | [14 empty] | VV | 2 | 2 | True | 0 | ROZPOCET
|  |  | Medzisúčet podesta |  |  |  | 6.9 | [14 empty] | VV | 2 | 3 | True | 0 | ROZPOCET
|  |  | Súčet |  |  |  | 9.9 | [14 empty] | VV | 2 | 4 | True | 1 | ROZPOCET
71 | K | 919735124 | Rezanie existujúceho betónového krytu alebo podkladu hĺbky nad 150 do 200 mm - pre nové rozvody kanalizácie |  |  | m | 68.6 | 0 |  | 0 |  |  |  | znížená |  | 0 | 8e-05 | 0.005488 | 0 | 0 | 4 | K | 2 |  |  |  | ROZPOCET | 0 | 0 | 0 | 0 | 0 | 2 | 0 | 4 | -23730673
|  |  | (13,6+1,35+2,9+1,3+1,1+5,6+1,15+2,1+3,1+2,1)*2 |  |  |  | 68.6 | [14 empty] | VV | 2 | 2 | True | 0 | ROZPOCET
|  |  | Medzisúčet |  |  |  | 68.6 | [14 empty] | VV | 2 | 3 | True | 0 | ROZPOCET
|  |  | Súčet |  |  |  | 68.6 | [14 empty] | VV | 2 | 4 | True | 1 | ROZPOCET
72 | K | 938902071 | Očistenie povrchu betónových konštrukcií tlakovou vodou - podlaha v kotolni |  |  | m2 | 58.81 | 0 |  | 0 |  |  |  | znížená |  | 0 | 0 | 0 | 0 | 0 | 4 | K | 2 |  |  |  | ROZPOCET | 0 | 0 | 0 | 0 | 0 | 2 | 0 | 4 | -1644652228
|  |  | 14,4+22,87+21,54 |  |  |  | 58.81 | [14 empty] | VV | 2 | 2 | True | 0 | ROZPOCET
|  |  | Medzisúčet |  |  |  | 58.81 | [14 empty] | VV | 2 | 3 | True | 0 | ROZPOCET
|  |  | Súčet |  |  |  | 58.81 | [14 empty] | VV | 2 | 4 | True | 1 | ROZPOCET
73 | K | 941941031 | Montáž lešenia ľahkého pracovného radového s podlahami šírky od 0,80 do 1,00 m, výšky do 10 m |  |  | m2 | 588.25 | 0 |  | 0 |  |  |  | znížená |  | 0 | 0.02572 | 15.1298 | 0 | 0 | 4 | K | 2 |  |  |  | ROZPOCET | 0 | 0 | 0 | 0 | 0 | 2 | 0 | 4 | -606487411
|  |  | 141,18+123,22+153,22+135,2 |  |  |  | 552.82 | [14 empty] | VV | 2 | 2 | True | 0 | ROZPOCET
|  |  | 35,43 |  |  |  | 35.43 | [14 empty] | VV | 2 | 2 | True | 0 | ROZPOCET
|  |  | Medzisúčet |  |  |  | 588.25 | [14 empty] | VV | 2 | 3 | True | 0 | ROZPOCET
|  |  | Súčet |  |  |  | 588.25 | [14 empty] | VV | 2 | 4 | True | 1 | ROZPOCET
74 | K | 941941191 | Príplatok za prvý a každý ďalší i začatý mesiac použitia lešenia ľahkého pracovného radového s podlahami šírky od 0,80 do 1,00 m, výšky do 10 m |  |  | m2 | 1764.75 | 0 |  | 0 |  |  |  | znížená |  | 0 | 0 | 0 | 0 | 0 | 4 | K | 2 |  |  |  | ROZPOCET | 0 | 0 | 0 | 0 | 0 | 2 | 0 | 4 | 1270763242
75 | K | 941941831 | Demontáž lešenia ľahkého pracovného radového s podlahami šírky nad 0,80 do 1,00 m, výšky do 10 m |  |  | m2 | 588.25 | 0 |  | 0 |  |  |  | znížená |  | 0 | 0.02572 | 15.1298 | 0 | 0 | 4 | K | 2 |  |  |  | ROZPOCET | 0 | 0 | 0 | 0 | 0 | 2 | 0 | 4 | 1279439307
76 | K | 952901111 | Vyčistenie budov pri výške podlaží do 4m |  |  | m2 | 510.88 | 0 |  | 0 |  |  |  | znížená |  | 0 | 5e-05 | 0.025544 | 0 | 0 | 4 | K | 2 |  |  |  | ROZPOCET | 0 | 0 | 0 | 0 | 0 | 2 | 0 | 4 | 1319911456
|  |  | 452,07 |  |  |  | 452.07 | [14 empty] | VV | 2 | 2 | True | 0 | ROZPOCET
|  |  | 58,81 |  |  |  | 58.81 | [14 empty] | VV | 2 | 2 | True | 0 | ROZPOCET
|  |  | Medzisúčet |  |  |  | 510.88 | [14 empty] | VV | 2 | 3 | True | 0 | ROZPOCET
|  |  | Súčet |  |  |  | 510.88 | [14 empty] | VV | 2 | 4 | True | 1 | ROZPOCET
77 | K | 952902110 | Čistenie budov zametaním v miestnostiach, chodbách, na schodišti a na povalách S3 |  |  | m2 | 72.63 | 0 |  | 0 |  |  |  | znížená |  | 0 | 0 | 0 | 0 | 0 | 4 | K | 2 |  |  |  | ROZPOCET | 0 | 0 | 0 | 0 | 0 | 2 | 0 | 4 | 2082278955
|  |  | 72,63 |  |  |  | 72.63 | [14 empty] | VV | 2 | 2 | True | 0 | ROZPOCET
|  |  | Medzisúčet S3 |  |  |  | 72.63 | [14 empty] | VV | 2 | 3 | True | 0 | ROZPOCET
|  |  | Súčet |  |  |  | 72.63 | [14 empty] | VV | 2 | 4 | True | 1 | ROZPOCET
78 | K | 952902110-1 | Čistenie budov zametaním v miestnostiach, chodbách, na schodišti a na povalách S3 - strecha nad lekárňou |  |  | m2 | 108.69 | 0 |  | 0 |  |  |  | znížená |  | 0 | 0 | 0 | 0 | 0 | 4 | K | 2 |  |  |  | ROZPOCET | 0 | 0 | 0 | 0 | 0 | 2 | 0 | 4 | 1459441466
|  |  | 108,69 |  |  |  | 108.69 | [14 empty] | VV | 2 | 2 | True | 0 | ROZPOCET
|  |  | Medzisúčet S3 - nad lekárňou |  |  |  | 108.69 | [14 empty] | VV | 2 | 3 | True | 0 | ROZPOCET
|  |  | Súčet |  |  |  | 108.69 | [14 empty] | VV | 2 | 4 | True | 1 | ROZPOCET
79 | K | 953946509 | Soklový profil LO 103 mm (hliníkový) |  |  | m | 20.9 | 0 |  | 0 |  |  |  | znížená |  | 0 | 0.00029 | 0.006061 | 0 | 0 | 4 | K | 2 |  |  |  | ROZPOCET | 0 | 0 | 0 | 0 | 0 | 2 | 0 | 4 | 374518205
80 | K | 953946514 | Soklový profil LO 153 mm (hliníkový) |  |  | m | 68.32 | 0 |  | 0 |  |  |  | znížená |  | 0 | 0.0004 | 0.027328 | 0 | 0 | 4 | K | 2 |  |  |  | ROZPOCET | 0 | 0 | 0 | 0 | 0 | 2 | 0 | 4 | 1719180112
81 | K | 953996121 | PCI okenný APU profil s integrovanou tkaninou |  |  | m | 221.865 | 0 |  | 0 |  |  |  | znížená |  | 0 | 7e-05 | 0.015531 | 0 | 0 | 4 | K | 2 |  |  |  | ROZPOCET | 0 | 0 | 0 | 0 | 0 | 2 | 0 | 4 | 1242016093
|  |  | 189,125+32,74 |  |  |  | 221.865 | [14 empty] | VV | 2 | 2 | True | 0 | ROZPOCET
|  |  | Medzisúčet |  |  |  | 221.865 | [14 empty] | VV | 2 | 3 | True | 0 | ROZPOCET
|  |  | Súčet |  |  |  | 221.865 | [14 empty] | VV | 2 | 4 | True | 1 | ROZPOCET
82 | K | 953996606 | Rohový ochranný profil s integrovanou sieťovinou |  |  | m | 198.48 | 0 |  | 0 |  |  |  | znížená |  | 0 | 7e-05 | 0.013894 | 0 | 0 | 4 | K | 2 |  |  |  | ROZPOCET | 0 | 0 | 0 | 0 | 0 | 2 | 0 | 4 | -2135997907
|  |  | 117,3 |  |  |  | 117.3 | [14 empty] | VV | 2 | 2 | True | 0 | ROZPOCET
|  |  | 25,78+55,4 |  |  |  | 81.18 | [14 empty] | VV | 2 | 2 | True | 0 | ROZPOCET
|  |  | Medzisúčet |  |  |  | 198.48 | [14 empty] | VV | 2 | 3 | True | 0 | ROZPOCET
|  |  | Súčet |  |  |  | 198.48 | [14 empty] | VV | 2 | 4 | True | 1 | ROZPOCET
83 | K | 953996620 | Nadokenný profil so skrytou okapničkou |  |  | m | 88.685 | 0 |  | 0 |  |  |  | znížená |  | 0 | 0.00026 | 0.023058 | 0 | 0 | 4 | K | 2 |  |  |  | ROZPOCET | 0 | 0 | 0 | 0 | 0 | 2 | 0 | 4 | -451677280
|  |  | 71,825 |  |  |  | 71.825 | [14 empty] | VV | 2 | 2 | True | 0 | ROZPOCET
|  |  | 6,96 |  |  |  | 6.96 | [14 empty] | VV | 2 | 2 | True | 0 | ROZPOCET
|  |  | 9,9 |  |  |  | 9.9 | [14 empty] | VV | 2 | 2 | True | 0 | ROZPOCET
|  |  | Medzisúčet |  |  |  | 88.685 | [14 empty] | VV | 2 | 3 | True | 0 | ROZPOCET
|  |  | Súčet |  |  |  | 88.685 | [14 empty] | VV | 2 | 4 | True | 1 | ROZPOCET
84 | K | 953996626 | Parapetný profil |  |  | m | 71.825 | 0 |  | 0 |  |  |  | znížená |  | 0 | 0.00016 | 0.011492 | 0 | 0 | 4 | K | 2 |  |  |  | ROZPOCET | 0 | 0 | 0 | 0 | 0 | 2 | 0 | 4 | 1558984751
85 | K | 959941121 | Chemická kotva s kotevným svorníkom tesnená chemickou ampulkou do betónu, ŽB, kameňa, s vyvŕtaním otvoru M12/10/135 mm - výťahová šachta |  |  | ks | 10 | 0 |  | 0 |  |  |  | znížená |  | 0 | 0.00014 | 0.0014 | 0 | 0 | 4 | K | 2 |  |  |  | ROZPOCET | 0 | 0 | 0 | 0 | 0 | 2 | 0 | 4 | 698553313
86 | K | 961055111 | Búranie základov alebo vybúranie otvorov plochy nad 4 m2 v základoch železobetónových, -2,40000t |  |  | m3 | 3.891 | 0 |  | 0 |  |  |  | znížená |  | 0 | 0 | 0 | 2.4 | 9.3384 | 4 | K | 2 |  |  |  | ROZPOCET | 0 | 0 | 0 | 0 | 0 | 2 | 0 | 4 | -394215772
|  |  | 0,15*(13,6+1,35+2,9+1,3+1,1+5,6+1,15+2,1+3,1+2,1)*0,6 |  |  |  | 3.087 | [14 empty] | VV | 2 | 2 | True | 0 | ROZPOCET
|  |  | Medzisúčet buranie podkladového betónu pre nove rozvody kanalizácie |  |  |  | 3.087 | [14 empty] | VV | 2 | 3 | True | 0 | ROZPOCET
|  |  | 0,7*1,4*0,6 |  |  |  | 0.588 | [14 empty] | VV | 2 | 2 | True | 0 | ROZPOCET
|  |  | 0,6*0,6*0,6 |  |  |  | 0.216 | [14 empty] | VV | 2 | 2 | True | 0 | ROZPOCET
|  |  | Medzisúčet povodny zaklad pod schody |  |  |  | 0.804 | [14 empty] | VV | 2 | 3 | True | 0 | ROZPOCET
|  |  | Súčet |  |  |  | 3.891 | [14 empty] | VV | 2 | 4 | True | 1 | ROZPOCET
87 | K | 962031132 | Búranie priečok z tehál pálených, plných alebo dutých hr. do 150 mm, -0,19600t |  |  | m2 | 417.243 | 0 |  | 0 |  |  |  | znížená |  | 0 | 0 | 0 | 0.196 | 81.7796 | 4 | K | 2 |  |  |  | ROZPOCET | 0 | 0 | 0 | 0 | 0 | 2 | 0 | 4 | -1477608908
|  |  | 3,2*(6,05+6,3+5,7+0,9+6+2,3+4,9+6,2+2,5+6,2+1,2+0,6+1,2+1,2) |  |  |  | 164 | [14 empty] | VV | 2 | 2 | True | 0 | ROZPOCET
|  |  | 2,65*(1,9+5,6) |  |  |  | 19.875 | [14 empty] | VV | 2 | 2 | True | 0 | ROZPOCET
|  |  | -2,05*(1,1+0,7+0,9+0,9+0,9+0,7+0,9+0,7+0,7+0,7+0,7+1,7+0,7+0,7) |  |  |  | -24.6 | [14 empty] | VV | 2 | 2 | True | 0 | ROZPOCET
|  |  | Medzisúčet PRIZEMIE |  |  |  | 159.275 | [14 empty] | VV | 2 | 3 | True | 0 | ROZPOCET
|  |  | 3*(6,2+6,2+5,7+5,7+6+1,6+1,6+8,36+4,3+4,3+4+0,5+4,3+4+6+1,2+1,2+0,6+1,2+1,2+2,1+1,4) |  |  |  | 232.98 | [14 empty] | VV | 2 | 2 | True | 0 | ROZPOCET
|  |  | 2,75*(5,6+5,6+5,6) |  |  |  | 46.2 | [14 empty] | VV | 2 | 2 | True | 0 | ROZPOCET
|  |  | -2,05*(0,9+0,9+0,9+0,7+0,9+0,9+0,9+0,9+0,9+0,7+0,7+0,7+0,7+0,7+0,9+0,9+0,9+0,9+0,7+0,7) |  |  |  | -33.62 | [14 empty] | VV | 2 | 2 | True | 0 | ROZPOCET
|  |  | Medzisúčet POSCHODIE |  |  |  | 245.56 | [14 empty] | VV | 2 | 3 | True | 0 | ROZPOCET
|  |  | (2,75*1,6)/2 " podmurovanie schodišťa |  |  |  | 2.2 | [14 empty] | VV | 2 | 2 | True | 0 | ROZPOCET
|  |  | (2,1*3,2)+(1,19*1,6)+(0,99*1,6)" priečky šatne pod schodami |  |  |  | 10.208 | [14 empty] | VV | 2 | 2 | True | 0 | ROZPOCET
|  |  | Medzisúčet pod schodami |  |  |  | 12.408 | [14 empty] | VV | 2 | 3 | True | 0 | ROZPOCET
|  |  | Súčet |  |  |  | 417.243 | [14 empty] | VV | 2 | 4 | True | 1 | ROZPOCET
88 | K | 962032231 | Búranie muriva alebo vybúranie otvorov plochy nad 4 m2 nadzákladového z tehál pálených, vápenopieskových, cementových na maltu, -1,90500t |  |  | m3 | 5.281 | 0 |  | 0 |  |  |  | znížená |  | 0 | 0 | 0 | 1.905 | 10.0603 | 4 | K | 2 |  |  |  | ROZPOCET | 0 | 0 | 0 | 0 | 0 | 2 | 0 | 4 | -752344966
|  |  | 0,35*(1,6*1,93) |  |  |  | 1.081 | [14 empty] | VV | 2 | 2 | True | 0 | ROZPOCET
|  |  | Medzisúčet Prizemie |  |  |  | 1.081 | [14 empty] | VV | 2 | 3 | True | 0 | ROZPOCET
|  |  | 0,35*(2,7*1,8+1,05*2,6+1,8*0,85) |  |  |  | 3.192 | [14 empty] | VV | 2 | 2 | True | 0 | ROZPOCET
|  |  | 0,35*1,6*1,8" pre vytah |  |  |  | 1.008 | [14 empty] | VV | 2 | 2 | True | 0 | ROZPOCET
|  |  | Medzisúčet Poschodie |  |  |  | 4.2 | [14 empty] | VV | 2 | 3 | True | 0 | ROZPOCET
|  |  | Súčet |  |  |  | 5.281 | [14 empty] | VV | 2 | 4 | True | 1 | ROZPOCET
89 | K | 965022121 | Búranie kamenných podláh alebo dlažieb z kociek, -0,43200t |  |  | m2 | 65.895 | 0 |  | 0 |  |  |  | znížená |  | 0 | 0 | 0 | 0.432 | 28.4666 | 4 | K | 2 |  |  |  | ROZPOCET | 0 | 0 | 0 | 0 | 0 | 2 | 0 | 4 | 2044543082
|  |  | 3,45*1,1 |  |  |  | 3.795 | [14 empty] | VV | 2 | 2 | True | 0 | ROZPOCET
|  |  | Medzisúčet pod rampa |  |  |  | 3.795 | [14 empty] | VV | 2 | 3 | True | 0 | ROZPOCET
|  |  | 0,6*(70+11+19,5+3) |  |  |  | 62.1 | [14 empty] | VV | 2 | 2 | True | 0 | ROZPOCET
|  |  | Medzisúčet okapový chodník |  |  |  | 62.1 | [14 empty] | VV | 2 | 3 | True | 0 | ROZPOCET
|  |  | Súčet |  |  |  | 65.895 | [14 empty] | VV | 2 | 4 | True | 1 | ROZPOCET
90 | K | 965042141 | Búranie podkladov pod dlažby, liatych dlažieb a mazanín,betón alebo liaty asfalt hr.do 100 mm, plochy nad 4 m2 -2,20000t |  |  | m3 | 22.604 | 0 |  | 0 |  |  |  | znížená |  | 0 | 0 | 0 | 2.2 | 49.7288 | 4 | K | 2 |  |  |  | ROZPOCET | 0 | 0 | 0 | 0 | 0 | 2 | 0 | 4 | 873250178
|  |  | 326,86*0,05 |  |  |  | 16.343 | [14 empty] | VV | 2 | 2 | True | 0 | ROZPOCET
|  |  | 43,4*0,05 |  |  |  | 2.17 | [14 empty] | VV | 2 | 2 | True | 0 | ROZPOCET
|  |  | 81,81*0,05 |  |  |  | 4.091 | [14 empty] | VV | 2 | 2 | True | 0 | ROZPOCET
|  |  | Medzisúčet |  |  |  | 22.604 | [14 empty] | VV | 2 | 3 | True | 0 | ROZPOCET
|  |  | Súčet |  |  |  | 22.604 | [14 empty] | VV | 2 | 4 | True | 1 | ROZPOCET
91 | K | 965042221 | Búranie podkladov pod dlažby, liatych dlažieb a mazanín,betón,liaty asfalt hr.nad 100 mm, plochy do 1 m2 -2,20000t - uprava podesty pred osadením rampy |  |  | m3 | 0.139 | 0 |  | 0 |  |  |  | znížená |  | 0 | 0 | 0 | 2.2 | 0.3058 | 4 | K | 2 |  |  |  | ROZPOCET | 0 | 0 | 0 | 0 | 0 | 2 | 0 | 4 | 611360728
|  |  | 0,9*0,14*1,1 |  |  |  | 0.139 | [14 empty] | VV | 2 | 2 | True | 0 | ROZPOCET
|  |  | Medzisúčet rampa |  |  |  | 0.139 | [14 empty] | VV | 2 | 3 | True | 0 | ROZPOCET
|  |  | Súčet |  |  |  | 0.139 | [14 empty] | VV | 2 | 4 | True | 1 | ROZPOCET
92 | K | 965081712 | Búranie dlažieb, bez podklad. lôžka z xylolit., alebo keramických dlaždíc hr. do 10 mm, -0,02000t |  |  | m2 | 81.81 | 0 |  | 0 |  |  |  | znížená |  | 0 | 0 | 0 | 0.02 | 1.6362 | 4 | K | 2 |  |  |  | ROZPOCET | 0 | 0 | 0 | 0 | 0 | 2 | 0 | 4 | -564805137
|  |  | 16,86+1,56+0,96+1,98+1,25+1,26+1,17+5,23+0,96+0,96 |  |  |  | 32.19 | [14 empty] | VV | 2 | 2 | True | 0 | ROZPOCET
|  |  | Medzisúčet 1np |  |  |  | 32.19 | [14 empty] | VV | 2 | 3 | True | 0 | ROZPOCET
|  |  | 25,76+1,56+0,96+1,98+0,96+12,4+2,72+0,96+1,52+0,8 |  |  |  | 49.62 | [14 empty] | VV | 2 | 2 | True | 0 | ROZPOCET
|  |  | Medzisúčet 2np |  |  |  | 49.62 | [14 empty] | VV | 2 | 3 | True | 0 | ROZPOCET
|  |  | Súčet |  |  |  | 81.81 | [14 empty] | VV | 2 | 4 | True | 1 | ROZPOCET
93 | K | 965081812 | Búranie dlažieb, z kamen., cement., terazzových, čadičových alebo keramických, hr. nad 10 mm, -0,06500t |  |  | m2 | 43.4 | 0 |  | 0 |  |  |  | znížená |  | 0 | 0 | 0 | 0.065 | 2.821 | 4 | K | 2 |  |  |  | ROZPOCET | 0 | 0 | 0 | 0 | 0 | 2 | 0 | 4 | -1566438345
|  |  | 16,2 |  |  |  | 16.2 | [14 empty] | VV | 2 | 2 | True | 0 | ROZPOCET
|  |  | 27,2 |  |  |  | 27.2 | [14 empty] | VV | 2 | 2 | True | 0 | ROZPOCET
|  |  | Medzisúčet 1np |  |  |  | 43.4 | [14 empty] | VV | 2 | 3 | True | 0 | ROZPOCET
|  |  | Súčet |  |  |  | 43.4 | [14 empty] | VV | 2 | 4 | True | 1 | ROZPOCET
94 | K | 965082920 | Odstránenie násypu pod podlahami alebo na strechách, hr.do 100 mm, -1,40000t |  |  | m3 | 2.058 | 0 |  | 0 |  |  |  | znížená |  | 0 | 0 | 0 | 1.4 | 2.8812 | 4 | K | 2 |  |  |  | ROZPOCET | 0 | 0 | 0 | 0 | 0 | 2 | 0 | 4 | 616627689
|  |  | (13,6+1,35+2,9+1,3+1,1+5,6+1,15+2,1+3,1+2,1)*0,6*0,1 |  |  |  | 2.058 | [14 empty] | VV | 2 | 2 | True | 0 | ROZPOCET
|  |  | Medzisúčet - pre nove rozvody kanalu |  |  |  | 2.058 | [14 empty] | VV | 2 | 3 | True | 0 | ROZPOCET
|  |  | Súčet |  |  |  | 2.058 | [14 empty] | VV | 2 | 4 | True | 1 | ROZPOCET
95 | K | 968061125 | Vyvesenie dreveného dverného krídla do suti plochy do 2 m2, -0,02400t |  |  | ks | 31 | 0 |  | 0 |  |  |  | znížená |  | 0 | 0 | 0 | 0.024 | 0.744 | 4 | K | 2 |  |  |  | ROZPOCET | 0 | 0 | 0 | 0 | 0 | 2 | 0 | 4 | 1828565555
|  |  | 8+3 |  |  |  | 11 | [14 empty] | VV | 2 | 2 | True | 0 | ROZPOCET
|  |  | Medzisúčet PRIZEMIE |  |  |  | 11 | [14 empty] | VV | 2 | 3 | True | 0 | ROZPOCET
|  |  | 14+6 |  |  |  | 20 | [14 empty] | VV | 2 | 2 | True | 0 | ROZPOCET
|  |  | Medzisúčet POSCHODIE |  |  |  | 20 | [14 empty] | VV | 2 | 3 | True | 0 | ROZPOCET
|  |  | Súčet |  |  |  | 31 | [14 empty] | VV | 2 | 4 | True | 1 | ROZPOCET
96 | K | 968061126 | Vyvesenie dreveného dverného krídla do suti plochy nad 2 m2, -0,02700t |  |  | ks | 1 | 0 |  | 0 |  |  |  | znížená |  | 0 | 0 | 0 | 0.027 | 0.027 | 4 | K | 2 |  |  |  | ROZPOCET | 0 | 0 | 0 | 0 | 0 | 2 | 0 | 4 | 5993546
|  |  | 1 |  |  |  | 1 | [14 empty] | VV | 2 | 2 | True | 0 | ROZPOCET
|  |  | Medzisúčet PRIZEMIE |  |  |  | 1 | [14 empty] | VV | 2 | 3 | True | 0 | ROZPOCET
|  |  | Súčet |  |  |  | 1 | [14 empty] | VV | 2 | 4 | True | 1 | ROZPOCET
97 | K | 968071112 | Vyvesenie okenného krídla do suti plochy do 1, 5 m2 |  |  | ks | 81 | 0 |  | 0 |  |  |  | znížená |  | 0 | 0 | 0 | 0.015 | 1.215 | 4 | K | 2 |  |  |  | ROZPOCET | 0 | 0 | 0 | 0 | 0 | 2 | 0 | 4 | -1721387555
|  |  | 81 |  |  |  | 81 | [14 empty] | VV | 2 | 2 | True | 0 | ROZPOCET
|  |  | Medzisúčet |  |  |  | 81 | [14 empty] | VV | 2 | 3 | True | 0 | ROZPOCET
|  |  | Súčet |  |  |  | 81 | [14 empty] | VV | 2 | 4 | True | 1 | ROZPOCET
98 | K | 968071113 | Vyvesenie okenného krídla do suti plochy nad 1, 5 m2 |  |  | ks | 51 | 0 |  | 0 |  |  |  | znížená |  | 0 | 0 | 0 | 0.06 | 3.06 | 4 | K | 2 |  |  |  | ROZPOCET | 0 | 0 | 0 | 0 | 0 | 2 | 0 | 4 | 1044231790
|  |  | 51 |  |  |  | 51 | [14 empty] | VV | 2 | 2 | True | 0 | ROZPOCET
|  |  | Medzisúčet |  |  |  | 51 | [14 empty] | VV | 2 | 3 | True | 0 | ROZPOCET
|  |  | Súčet |  |  |  | 51 | [14 empty] | VV | 2 | 4 | True | 1 | ROZPOCET
99 | K | 968071115R | Demontáž presklených stien a vstupných dverí, 1 bm obvodu - 0,005t |  |  | m | 27.64 | 0 |  | 0 |  |  |  | znížená |  | 0 | 0 | 0 | 0.005 | 0.1382 | 4 | K | 2 |  |  |  | ROZPOCET | 0 | 0 | 0 | 0 | 0 | 2 | 0 | 4 | -1450531021
|  |  | 0,9*2+2*2 |  |  |  | 5.8 | [14 empty] | VV | 2 | 2 | True | 0 | ROZPOCET
|  |  | Medzisúčet dvere ext, prizemie |  |  |  | 5.8 | [14 empty] | VV | 2 | 3 | True | 0 | ROZPOCET
|  |  | 5,7*2,6 |  |  |  | 14.82 | [14 empty] | VV | 2 | 2 | True | 0 | ROZPOCET
|  |  | 2,7*2,6 |  |  |  | 7.02 | [14 empty] | VV | 2 | 2 | True | 0 | ROZPOCET
|  |  | Medzisúčet presklena stena prizemie |  |  |  | 21.84 | [14 empty] | VV | 2 | 3 | True | 0 | ROZPOCET
|  |  | Súčet |  |  |  | 27.64 | [14 empty] | VV | 2 | 4 | True | 1 | ROZPOCET
100 | K | 968072455 | Vybúranie kovových dverových zárubní plochy do 2 m2, -0,07600t |  |  | m2 | 32.8 | 0 |  | 0 |  |  |  | znížená |  | 0 | 0 | 0 | 0.076 | 2.4928 | 4 | K | 2 |  |  |  | ROZPOCET | 0 | 0 | 0 | 0 | 0 | 2 | 0 | 4 | 1248565986
|  |  | 0,8*2*4 |  |  |  | 6.4 | [14 empty] | VV | 2 | 2 | True | 0 | ROZPOCET
|  |  | 0,6*2*2 |  |  |  | 2.4 | [14 empty] | VV | 2 | 2 | True | 0 | ROZPOCET
|  |  | Medzisúčet PRIZEMIE |  |  |  | 8.8 | [14 empty] | VV | 2 | 3 | True | 0 | ROZPOCET
|  |  | 0,8*2*12 |  |  |  | 19.2 | [14 empty] | VV | 2 | 2 | True | 0 | ROZPOCET
|  |  | 0,6*2*4 |  |  |  | 4.8 | [14 empty] | VV | 2 | 2 | True | 0 | ROZPOCET
|  |  | Medzisúčet |  |  |  | 24 | [14 empty] | VV | 2 | 3 | True | 0 | ROZPOCET
|  |  | Súčet |  |  |  | 32.8 | [14 empty] | VV | 2 | 4 | True | 1 | ROZPOCET
101 | K | 968072456 | Vybúranie kovových dverových zárubní plochy nad 2 m2, -0,06300t |  |  | m2 | 6.4 | 0 |  | 0 |  |  |  | znížená |  | 0 | 0 | 0 | 0.063 | 0.4032 | 4 | K | 2 |  |  |  | ROZPOCET | 0 | 0 | 0 | 0 | 0 | 2 | 0 | 4 | 911031693
|  |  | 1,6*2*2 |  |  |  | 6.4 | [14 empty] | VV | 2 | 2 | True | 0 | ROZPOCET
|  |  | Medzisúčet PRIZEMIE |  |  |  | 6.4 | [14 empty] | VV | 2 | 3 | True | 0 | ROZPOCET
|  |  | Súčet |  |  |  | 6.4 | [14 empty] | VV | 2 | 4 | True | 1 | ROZPOCET
102 | K | 968081115 | Demontáž okien plastových, 1 bm obvodu - 0,007t |  |  | m | 180.7 | 0 |  | 0 |  |  |  | znížená |  | 0 | 0 | 0 | 0.007 | 1.2649 | 4 | K | 2 |  |  |  | ROZPOCET | 0 | 0 | 0 | 0 | 0 | 2 | 0 | 4 | -1278427399
|  |  | (1,8*2+0,95*2)*3 |  |  |  | 16.5 | [14 empty] | VV | 2 | 2 | True | 0 | ROZPOCET
|  |  | 5,4*2+1,8*2 |  |  |  | 14.4 | [14 empty] | VV | 2 | 2 | True | 0 | ROZPOCET
|  |  | 5,4*2+1,8*2 |  |  |  | 14.4 | [14 empty] | VV | 2 | 2 | True | 0 | ROZPOCET
|  |  | 2,7*2+0,95*2 |  |  |  | 7.3 | [14 empty] | VV | 2 | 2 | True | 0 | ROZPOCET
|  |  | 5,4*2+0,95*2 |  |  |  | 12.7 | [14 empty] | VV | 2 | 2 | True | 0 | ROZPOCET
|  |  | 5,4*2+1,8*2 |  |  |  | 14.4 | [14 empty] | VV | 2 | 2 | True | 0 | ROZPOCET
|  |  | Medzisúčet PRIZEMIE |  |  |  | 79.7 | [14 empty] | VV | 2 | 3 | True | 0 | ROZPOCET
|  |  | 3,6*2+1,8*2 |  |  |  | 10.8 | [14 empty] | VV | 2 | 2 | True | 0 | ROZPOCET
|  |  | (5,4*2+1,8*2)*4 |  |  |  | 57.6 | [14 empty] | VV | 2 | 2 | True | 0 | ROZPOCET
|  |  | 2,7*2+0,95*2 |  |  |  | 7.3 | [14 empty] | VV | 2 | 2 | True | 0 | ROZPOCET
|  |  | 5,4*2+0,95*2 |  |  |  | 12.7 | [14 empty] | VV | 2 | 2 | True | 0 | ROZPOCET
|  |  | 4,5*2+1,8*2 |  |  |  | 12.6 | [14 empty] | VV | 2 | 2 | True | 0 | ROZPOCET
|  |  | Medzisúčet pOSCHODIE |  |  |  | 101 | [14 empty] | VV | 2 | 3 | True | 0 | ROZPOCET
|  |  | Súčet |  |  |  | 180.7 | [14 empty] | VV | 2 | 4 | True | 1 | ROZPOCET
103 | K | 972056012 | Jadrové vrty diamantovými korunkami do D 130 mm do stropov - železobetónových -0,00032t |  |  | cm | 240 | 0 |  | 0 |  |  |  | znížená |  | 0 | 1e-05 | 0.0024 | 0.00032 | 0.0768 | 4 | K | 2 |  |  |  | ROZPOCET | 0 | 0 | 0 | 0 | 0 | 2 | 0 | 4 | 1302671519
|  |  | 20*12 |  |  |  | 240 | [14 empty] | VV | 2 | 2 | True | 1 | ROZPOCET
104 | K | 978011141 | Otlčenie omietok stropov vnútorných vápenných alebo vápennocementových v rozsahu do 30 %, -0,01000t |  |  | m2 | 452.07 | 0 |  | 0 |  |  |  | znížená |  | 0 | 0 | 0 | 0.01 | 4.5207 | 4 | K | 2 |  |  |  | ROZPOCET | 0 | 0 | 0 | 0 | 0 | 2 | 0 | 4 | 949022732
|  |  | 326,86 |  |  |  | 326.86 | [14 empty] | VV | 2 | 2 | True | 0 | ROZPOCET
|  |  | 43,4 |  |  |  | 43.4 | [14 empty] | VV | 2 | 2 | True | 0 | ROZPOCET
|  |  | 81,81 |  |  |  | 81.81 | [14 empty] | VV | 2 | 2 | True | 0 | ROZPOCET
|  |  | Medzisúčet |  |  |  | 452.07 | [14 empty] | VV | 2 | 3 | True | 0 | ROZPOCET
|  |  | Súčet |  |  |  | 452.07 | [14 empty] | VV | 2 | 4 | True | 1 | ROZPOCET
105 | K | 978011191 | Otlčenie omietok stropov vnútorných vápenných alebo vápennocementových v rozsahu do 100 %, -0,05000t |  |  | m2 | 58.81 | 0 |  | 0 |  |  |  | znížená |  | 0 | 0 | 0 | 0.05 | 2.9405 | 4 | K | 2 |  |  |  | ROZPOCET | 0 | 0 | 0 | 0 | 0 | 2 | 0 | 4 | 1003421928
|  |  | 14,4+22,87+21,54 |  |  |  | 58.81 | [14 empty] | VV | 2 | 2 | True | 0 | ROZPOCET
|  |  | Medzisúčet kotolňa |  |  |  | 58.81 | [14 empty] | VV | 2 | 3 | True | 0 | ROZPOCET
|  |  | Súčet |  |  |  | 58.81 | [14 empty] | VV | 2 | 4 | True | 1 | ROZPOCET
106 | K | 978013141 | Otlčenie omietok stien vnútorných vápenných alebo vápennocementových v rozsahu do 30 %, -0,01000t |  |  | m2 | 673.788 | 0 |  | 0 |  |  |  | znížená |  | 0 | 0 | 0 | 0.01 | 6.7379 | 4 | K | 2 |  |  |  | ROZPOCET | 0 | 0 | 0 | 0 | 0 | 2 | 0 | 4 | -1319019274
|  |  | 3,2*61,48 |  |  |  | 196.736 | [14 empty] | VV | 2 | 2 | True | 0 | ROZPOCET
|  |  | -(0,9*1,8+1,8*1,8*7+2,7*1,8*5+0,679*0,95*3+0,9*1,8+0,9*2) |  |  |  | -53.955 | [14 empty] | VV | 2 | 2 | True | 0 | ROZPOCET
|  |  | -(0,387+1,18)*3,2 |  |  |  | -5.014 | [14 empty] | VV | 2 | 2 | True | 0 | ROZPOCET
|  |  | Medzisúčet 2np |  |  |  | 137.767 | [14 empty] | VV | 2 | 3 | True | 0 | ROZPOCET
|  |  | 3*(24,7+19,8+29,726+15,3+58,992+0,9+0,9+5,6*2+2,5+2,5+1,2*2+4,65*2+6*2+6,2*2+5,5*2) |  |  |  | 640.854 | [14 empty] | VV | 2 | 2 | True | 0 | ROZPOCET
|  |  | -(2,7*2,6+0,8*1,97+0,8*1,97+1*1,97+1,8*0,95*2+1,8*0,95+5,7*2,6*2+0,9*0,95*2*2+1,66*2,88*2+1,8*0,95*2*2-0,84*1,8-2,7*1,8-0,8*1,8*2+1,8*1,8+2,57*1,8) |  |  |  | -65.348 | [14 empty] | VV | 2 | 2 | True | 0 | ROZPOCET
|  |  | -(1,8*1,8+3*1,1+3*0,387+0,9*0,95*3+1,618*2,6+2,57*1,8*2+0,6*1,97*2*2*2+0,8*1,97*2*2) |  |  |  | -39.485 | [14 empty] | VV | 2 | 2 | True | 0 | ROZPOCET
|  |  | Medzisúčet 1np |  |  |  | 536.021 | [14 empty] | VV | 2 | 3 | True | 0 | ROZPOCET
|  |  | Súčet |  |  |  | 673.788 | [14 empty] | VV | 2 | 4 | True | 1 | ROZPOCET
107 | K | 978059531 | Odsekanie a odobratie stien z obkladačiek vnútorných nad 2 m2, -0,06800t |  |  | m2 | 35 | 0 |  | 0 |  |  |  | znížená |  | 0 | 0 | 0 | 0.068 | 2.38 | 4 | K | 2 |  |  |  | ROZPOCET | 0 | 0 | 0 | 0 | 0 | 2 | 0 | 4 | -346785587
108 | K | 979011111 | Zvislá doprava sutiny a vybúraných hmôt za prvé podlažie nad alebo pod základným podlažím |  |  | t | 224.486 | 0 |  | 0 |  |  |  | znížená |  | 0 | 0 | 0 | 0 | 0 | 4 | K | 2 |  |  |  | ROZPOCET | 0 | 0 | 0 | 0 | 0 | 2 | 0 | 4 | -990299905
109 | K | 979011131 | Zvislá doprava sutiny po schodoch ručne do 3.5 m |  |  | t | 224.486 | 0 |  | 0 |  |  |  | znížená |  | 0 | 0 | 0 | 0 | 0 | 4 | K | 2 |  |  |  | ROZPOCET | 0 | 0 | 0 | 0 | 0 | 2 | 0 | 4 | 1682738748
110 | K | 979011141 | Príplatok za každých ďalších 3.5 m |  |  | t | 224.486 | 0 |  | 0 |  |  |  | znížená |  | 0 | 0 | 0 | 0 | 0 | 4 | K | 2 |  |  |  | ROZPOCET | 0 | 0 | 0 | 0 | 0 | 2 | 0 | 4 | -763227389
111 | K | 979081111 | Odvoz sutiny a vybúraných hmôt na skládku do 1 km |  |  | t | 224.486 | 0 |  | 0 |  |  |  | znížená |  | 0 | 0 | 0 | 0 | 0 | 4 | K | 2 |  |  |  | ROZPOCET | 0 | 0 | 0 | 0 | 0 | 2 | 0 | 4 | -1469838075
112 | K | 979081121 | Odvoz sutiny a vybúraných hmôt na skládku za každý ďalší 1 km |  |  | t | 4489.72 | 0 |  | 0 |  |  |  | znížená |  | 0 | 0 | 0 | 0 | 0 | 4 | K | 2 |  |  |  | ROZPOCET | 0 | 0 | 0 | 0 | 0 | 2 | 0 | 4 | -804866978
113 | K | 979082111 | Vnútrostavenisková doprava sutiny a vybúraných hmôt do 10 m |  |  | t | 224.486 | 0 |  | 0 |  |  |  | znížená |  | 0 | 0 | 0 | 0 | 0 | 4 | K | 2 |  |  |  | ROZPOCET | 0 | 0 | 0 | 0 | 0 | 2 | 0 | 4 | -178993080
114 | K | 979082121 | Vnútrostavenisková doprava sutiny a vybúraných hmôt za každých ďalších 5 m |  |  | t | 224.486 | 0 |  | 0 |  |  |  | znížená |  | 0 | 0 | 0 | 0 | 0 | 4 | K | 2 |  |  |  | ROZPOCET | 0 | 0 | 0 | 0 | 0 | 2 | 0 | 4 | -864331946
115 | K | 979089612 | Poplatok za skladovanie - iné odpady zo stavieb a demolácií (17 09), ostatné |  |  | t | 224.486 | 0 |  | 0 |  |  |  | znížená |  | 0 | 0 | 0 | 0 | 0 | 4 | K | 2 |  |  |  | ROZPOCET | 0 | 0 | 0 | 0 | 0 | 2 | 0 | 4 | -1105776338
116 | K | 979089713 | Prenájom kontajneru 7 m3 |  |  | ks | 17 | 0 |  | 0 |  |  |  | znížená |  | 0 | 0 | 0 | 0 | 0 | 4 | K | 2 |  |  |  | ROZPOCET | 0 | 0 | 0 | 0 | 0 | 2 | 0 | 4 | -1460062241
| PSV - Práce a dodávky PSV | [8 empty] | 0 | [5 empty] | 0 |  | 36.1844 |  | 11.4671 | 2 | D | 0 |  |  |  | ROZPOCET | [6 empty] | 0
| 711 - Izolácie proti vode a vlhkosti | [8 empty] | 0 | [5 empty] | 0 |  | 0.23481 |  | 0 | 2 | D | 1 |  |  |  | ROZPOCET | [6 empty] | 0
117 | K | 711111221R | Izolácia proti zemnej vlhkosti, protiradónová, stierka COMBIFLEX-C2, betón. podklad |  |  | m2 | 27.205 | 0 |  | 0 |  |  |  | znížená |  | 0 | 0.0028 | 0.076174 | 0 | 0 | 16 | K | 2 |  |  |  | ROZPOCET | 0 | 0 | 0 | 0 | 0 | 2 | 0 | 16 | 1307485069
|  |  | 2,65*2,5 |  |  |  | 6.625 | [14 empty] | VV | 2 | 2 | True | 0 | ROZPOCET
|  |  | Medzisúčet šachta |  |  |  | 6.625 | [14 empty] | VV | 2 | 3 | True | 0 | ROZPOCET
|  |  | (13,6+1,35+2,9+1,3+1,1+5,6+1,15+2,1+3,1+2,1)*0,6 |  |  |  | 20.58 | [14 empty] | VV | 2 | 2 | True | 0 | ROZPOCET
|  |  | Medzisúčet doplnenie po montazi rozvodov ZTI |  |  |  | 20.58 | [14 empty] | VV | 2 | 3 | True | 0 | ROZPOCET
|  |  | Súčet |  |  |  | 27.205 | [14 empty] | VV | 2 | 4 | True | 1 | ROZPOCET
118 | K | 711132107 | Zhotovenie izolácie proti zemnej vlhkosti nopovou fóloiu položenou voľne na ploche zvislej - okapový chodník |  |  | m2 | 51.75 | 0 |  | 0 |  |  |  | znížená |  | 0 | 8e-05 | 0.00414 | 0 | 0 | 16 | K | 2 |  |  |  | ROZPOCET | 0 | 0 | 0 | 0 | 0 | 2 | 0 | 16 | 1680552524
|  |  | 103,5*0,5 |  |  |  | 51.75 | [14 empty] | VV | 2 | 2 | True | 1 | ROZPOCET
119 | M | 283230002700 | Nopová HDPE fólia FONDALINE 500, výška nopu 8 mm, proti zemnej vlhkosti s radónovou ochranou, pre spodnú stavbu, ONDULINE |  |  | m2 | 59.513 | 0 |  | 0 |  |  |  | znížená |  | 0 | 0.002 | 0.11903 | 0 | 0 | 32 | M | 2 |  |  |  | ROZPOCET | 0 | 0 | 0 | 0 | 0 | 2 | 0 | 16 | 301243565
120 | K | 711211551 | Hydroizolačná hmota, P3 |  |  | m2 | 22.447 | 0 |  | 0 |  |  |  | znížená |  | 0 | 0.00158 | 0.035466 | 0 | 0 | 16 | K | 2 |  |  |  | ROZPOCET | 0 | 0 | 0 | 0 | 0 | 2 | 0 | 16 | -402992750
|  |  | 17,42 |  |  |  | 17.42 | [14 empty] | VV | 2 | 2 | True | 0 | ROZPOCET
|  |  | 4,57*1,1 |  |  |  | 5.027 | [14 empty] | VV | 2 | 2 | True | 0 | ROZPOCET
|  |  | Medzisúčet P3 |  |  |  | 22.447 | [14 empty] | VV | 2 | 3 | True | 0 | ROZPOCET
|  |  | Súčet |  |  |  | 22.447 | [14 empty] | VV | 2 | 4 | True | 1 | ROZPOCET
121 | K | 998711102 | Presun hmôt pre izoláciu proti vode v objektoch výšky nad 6 do 12 m |  |  | t | 0.235 | 0 |  | 0 |  |  |  | znížená |  | 0 | 0 | 0 | 0 | 0 | 16 | K | 2 |  |  |  | ROZPOCET | 0 | 0 | 0 | 0 | 0 | 2 | 0 | 16 | -844755879
| 712 - Izolácie striech, povlakové krytiny | [8 empty] | 0 | [5 empty] | 0 |  | 1.1006 |  | 0 | 2 | D | 1 |  |  |  | ROZPOCET | [6 empty] | 0
122 | K | 712370070 | Zhotovenie povlakovej krytiny striech plochých do 10° PVC-P fóliou upevnenou prikotvením so zvarením spoju, S2 |  |  | m2 | 7.625 | 0 |  | 0 |  |  |  | znížená |  | 0 | 0 | 0 | 0 | 0 | 16 | K | 2 |  |  |  | ROZPOCET | 0 | 0 | 0 | 0 | 0 | 2 | 0 | 16 | -2108813886
|  |  | 3,05*2,5 |  |  |  | 7.625 | [14 empty] | VV | 2 | 2 | True | 0 | ROZPOCET
|  |  | Medzisúčet |  |  |  | 7.625 | [14 empty] | VV | 2 | 3 | True | 0 | ROZPOCET
|  |  | Súčet |  |  |  | 7.625 | [14 empty] | VV | 2 | 4 | True | 1 | ROZPOCET
123 | M | 283220002000 | Hydroizolačná fólia PVC-P FATRAFOL 810, hr. 1,5 mm, š. 1,3 m, izolácia plochých striech, farba sivá |  |  | m2 | 8.769 | 0 |  | 0 |  |  |  | znížená |  | 0 | 0.0019 | 0.016661 | 0 | 0 | 32 | M | 2 |  |  |  | ROZPOCET | 0 | 0 | 0 | 0 | 0 | 2 | 0 | 16 | -1433979124
124 | M | 311970001300-1 | Kotviac. prvok, S2 |  |  | ks | 23.943 | 0 |  | 0 |  |  |  | znížená |  | 0 | 0.0003 | 0.0071829 | 0 | 0 | 32 | M | 2 |  |  |  | ROZPOCET | 0 | 0 | 0 | 0 | 0 | 2 | 0 | 16 | 2003799628
125 | K | 712370070-1 | Zhotovenie povlakovej krytiny striech plochých do 10° PVC-P fóliou upevnenou prikotvením so zvarením spoju, S3 |  |  | m2 | 78.48 | 0 |  | 0 |  |  |  | znížená |  | 0 | 0 | 0 | 0 | 0 | 16 | K | 2 |  |  |  | ROZPOCET | 0 | 0 | 0 | 0 | 0 | 2 | 0 | 16 | -16857292
|  |  | 72,63+5,85 |  |  |  | 78.48 | [14 empty] | VV | 2 | 2 | True | 0 | ROZPOCET
|  |  | Medzisúčet s3 |  |  |  | 78.48 | [14 empty] | VV | 2 | 3 | True | 0 | ROZPOCET
|  |  | Súčet |  |  |  | 78.48 | [14 empty] | VV | 2 | 4 | True | 1 | ROZPOCET
126 | M | 283220002000 | Hydroizolačná fólia PVC-P FATRAFOL 810, hr. 1,5 mm, š. 1,3 m, izolácia plochých striech, farba sivá |  |  | m2 | 90.252 | 0 |  | 0 |  |  |  | znížená |  | 0 | 0.0019 | 0.17148 | 0 | 0 | 32 | M | 2 |  |  |  | ROZPOCET | 0 | 0 | 0 | 0 | 0 | 2 | 0 | 16 | 100743533
127 | M | 311970001200 | Kotviaca prvok |  |  | ks | 246.427 | 0 |  | 0 |  |  |  | znížená |  | 0 | 0.00025 | 0.061607 | 0 | 0 | 32 | M | 2 |  |  |  | ROZPOCET | 0 | 0 | 0 | 0 | 0 | 2 | 0 | 16 | -1359864868
128 | K | 712370070-2 | Zhotovenie povlakovej krytiny striech plochých do 10° PVC-P fóliou upevnenou prikotvením so zvarením spoju, S3 - nad lekárňou |  |  | m2 | 113.87 | 0 |  | 0 |  |  |  | znížená |  | 0 | 0 | 0 | 0 | 0 | 16 | K | 2 |  |  |  | ROZPOCET | 0 | 0 | 0 | 0 | 0 | 2 | 0 | 16 | -813482541
|  |  | 108,69+5,18 |  |  |  | 113.87 | [14 empty] | VV | 2 | 2 | True | 0 | ROZPOCET
|  |  | Medzisúčet s3 |  |  |  | 113.87 | [14 empty] | VV | 2 | 3 | True | 0 | ROZPOCET
|  |  | Súčet |  |  |  | 113.87 | [14 empty] | VV | 2 | 4 | True | 1 | ROZPOCET
129 | M | 283220002000 | Hydroizolačná fólia PVC-P FATRAFOL 810, hr. 1,5 mm, š. 1,3 m, izolácia plochých striech, farba sivá |  |  | m2 | 119.564 | 0 |  | 0 |  |  |  | znížená |  | 0 | 0.0019 | 0.22717 | 0 | 0 | 32 | M | 2 |  |  |  | ROZPOCET | 0 | 0 | 0 | 0 | 0 | 2 | 0 | 16 | 1373657532
130 | M | 311970001200 | Kotviaca prvok |  |  | ks | 357.332 | 0 |  | 0 |  |  |  | znížená |  | 0 | 0.00025 | 0.089333 | 0 | 0 | 32 | M | 2 |  |  |  | ROZPOCET | 0 | 0 | 0 | 0 | 0 | 2 | 0 | 16 | -2069310012
131 | K | 712370070-3 | Zhotovenie povlakovej krytiny striech plochých do 10° PVC-P fóliou upevnenou prikotvením so zvarením spoju, S3 - nad vstupom |  |  | m2 | 14.5 | 0 |  | 0 |  |  |  | znížená |  | 0 | 0 | 0 | 0 | 0 | 16 | K | 2 |  |  |  | ROZPOCET | 0 | 0 | 0 | 0 | 0 | 2 | 0 | 16 | -900073839
|  |  | 14,5 |  |  |  | 14.5 | [14 empty] | VV | 2 | 2 | True | 0 | ROZPOCET
|  |  | Medzisúčet s3 |  |  |  | 14.5 | [14 empty] | VV | 2 | 3 | True | 0 | ROZPOCET
|  |  | Súčet |  |  |  | 14.5 | [14 empty] | VV | 2 | 4 | True | 1 | ROZPOCET
132 | M | 283220002000 | Hydroizolačná fólia PVC-P FATRAFOL 810, hr. 1,5 mm, š. 1,3 m, izolácia plochých striech, farba sivá |  |  | m2 | 11.96 | 0 |  | 0 |  |  |  | znížená |  | 0 | 0.0019 | 0.022724 | 0 | 0 | 32 | M | 2 |  |  |  | ROZPOCET | 0 | 0 | 0 | 0 | 0 | 2 | 0 | 16 | 1755882945
133 | M | 311970001200 | Kotviaca prvok |  |  | ks | 36.11 | 0 |  | 0 |  |  |  | znížená |  | 0 | 0.00025 | 0.0090275 | 0 | 0 | 32 | M | 2 |  |  |  | ROZPOCET | 0 | 0 | 0 | 0 | 0 | 2 | 0 | 16 | -1168666565
134 | K | 712391175 | Pripevnenie povlakovej krytiny na plochých strechách do 10° kotviacimi pásikmi, uholníkmi, S2 |  |  | m | 2.5 | 0 |  | 0 |  |  |  | znížená |  | 0 | 2e-05 | 5e-05 | 0 | 0 | 16 | K | 2 |  |  |  | ROZPOCET | 0 | 0 | 0 | 0 | 0 | 2 | 0 | 16 | 1733689493
|  |  | 2,5 |  |  |  | 2.5 | [14 empty] | VV | 2 | 2 | True | 0 | ROZPOCET
|  |  | Medzisúčet |  |  |  | 2.5 | [14 empty] | VV | 2 | 3 | True | 0 | ROZPOCET
|  |  | Súčet |  |  |  | 2.5 | [14 empty] | VV | 2 | 4 | True | 1 | ROZPOCET
135 | M | 311990008400 | Kotviaci profil na mechanickú fixáciu vodonepriepustných fólií, S2 |  |  | m | 2.625 | 0 |  | 0 |  |  |  | znížená |  | 0 | 0.0007 | 0.0018375 | 0 | 0 | 32 | M | 2 |  |  |  | ROZPOCET | 0 | 0 | 0 | 0 | 0 | 2 | 0 | 16 | -1197699074
136 | K | 712973765R | Detaily k termoplastom všeobecne,štítová obruba S3/6 |  |  | m | 4 | 0 |  | 0 |  |  |  | znížená |  | 0 | 0.0002 | 0.0008 | 0 | 0 | 16 | K | 2 |  |  |  | ROZPOCET | 0 | 0 | 0 | 0 | 0 | 2 | 0 | 16 | 888783610
137 | K | 712973781 | Detaily k termoplastom všeobecne, stenový kotviaci pásik z hrubopoplast. plechu, S2 |  |  | m | 2.5 | 0 |  | 0 |  |  |  | znížená |  | 0 | 5e-05 | 0.000125 | 0 | 0 | 16 | K | 2 |  |  |  | ROZPOCET | 0 | 0 | 0 | 0 | 0 | 2 | 0 | 16 | -1366074857
138 | M | 311970001300-3 | Kotviac. prvok, S2 |  |  | ks | 20 | 0 |  | 0 |  |  |  | znížená |  | 0 | 0.0003 | 0.006 | 0 | 0 | 32 | M | 2 |  |  |  | ROZPOCET | 0 | 0 | 0 | 0 | 0 | 2 | 0 | 16 | -186087739
139 | K | 712973830R | Detaily k termoplastom všeobecne, oplechovanie okraja odkvapovou záveternou lištou z hrubopolpast. plechu RŠ 200 mm, S2 |  |  | m | 11.1 | 0 |  | 0 |  |  |  | znížená |  | 0 | 0.00027 | 0.002997 | 0 | 0 | 16 | K | 2 |  |  |  | ROZPOCET | 0 | 0 | 0 | 0 | 0 | 2 | 0 | 16 | -1176589365
|  |  | 3,05*2+2,5*2 |  |  |  | 11.1 | [14 empty] | VV | 2 | 2 | True | 0 | ROZPOCET
|  |  | Medzisúčet |  |  |  | 11.1 | [14 empty] | VV | 2 | 3 | True | 0 | ROZPOCET
|  |  | Súčet |  |  |  | 11.1 | [14 empty] | VV | 2 | 4 | True | 1 | ROZPOCET
140 | M | 311970001200-2 | Kotviaca prvok, S2 |  |  | ks | 88.8 | 0 |  | 0 |  |  |  | znížená |  | 0 | 0.00025 | 0.0222 | 0 | 0 | 32 | M | 2 |  |  |  | ROZPOCET | 0 | 0 | 0 | 0 | 0 | 2 | 0 | 16 | 1021691115
141 | K | 712973830R-3 | Detaily k termoplastom všeobecne, oplechovanie okraja odkvapovou záveternou lištou z hrubopolpast. plechu RŠ 200 mm, S3 - strieška nad vchodom |  |  | m | 18.3 | 0 |  | 0 |  |  |  | znížená |  | 0 | 0.00027 | 0.004941 | 0 | 0 | 16 | K | 2 |  |  |  | ROZPOCET | 0 | 0 | 0 | 0 | 0 | 2 | 0 | 16 | -546770883
|  |  | 6,1*3 |  |  |  | 18.3 | [14 empty] | VV | 2 | 2 | True | 0 | ROZPOCET
|  |  | Medzisúčet |  |  |  | 18.3 | [14 empty] | VV | 2 | 3 | True | 0 | ROZPOCET
|  |  | Súčet |  |  |  | 18.3 | [14 empty] | VV | 2 | 4 | True | 1 | ROZPOCET
142 | M | 311970001200-3 | Kotviaca prvok, S3 - nad vchodom |  |  | ks | 146.4 | 0 |  | 0 |  |  |  | znížená |  | 0 | 0.00025 | 0.0366 | 0 | 0 | 32 | M | 2 |  |  |  | ROZPOCET | 0 | 0 | 0 | 0 | 0 | 2 | 0 | 16 | 305753527
143 | K | 712973830R-1 | Detaily k termoplastom všeobecne, oplechovanie okraja odkvapovou záveternou lištou z hrubopolpast. plechu RŠ 200 mm, S3 |  |  | m | 11 | 0 |  | 0 |  |  |  | znížená |  | 0 | 0.00027 | 0.00297 | 0 | 0 | 16 | K | 2 |  |  |  | ROZPOCET | 0 | 0 | 0 | 0 | 0 | 2 | 0 | 16 | 184449735
|  |  | 11 |  |  |  | 11 | [14 empty] | VV | 2 | 2 | True | 0 | ROZPOCET
|  |  | Medzisúčet |  |  |  | 11 | [14 empty] | VV | 2 | 3 | True | 0 | ROZPOCET
|  |  | Súčet |  |  |  | 11 | [14 empty] | VV | 2 | 4 | True | 1 | ROZPOCET
144 | K | 712973830R-2 | Detaily k termoplastom všeobecne, oplechovanie okraja odkvapovou záveternou lištou z hrubopolpast. plechu RŠ 200 mm, S3 - nad lekárňou |  |  | m | 11 | 0 |  | 0 |  |  |  | znížená |  | 0 | 0.00027 | 0.00297 | 0 | 0 | 16 | K | 2 |  |  |  | ROZPOCET | 0 | 0 | 0 | 0 | 0 | 2 | 0 | 16 | -140380451
|  |  | 11 |  |  |  | 11 | [14 empty] | VV | 2 | 2 | True | 0 | ROZPOCET
|  |  | Medzisúčet |  |  |  | 11 | [14 empty] | VV | 2 | 3 | True | 0 | ROZPOCET
|  |  | Súčet |  |  |  | 11 | [14 empty] | VV | 2 | 4 | True | 1 | ROZPOCET
145 | K | 712990040 | Položenie geotextílie vodorovne alebo zvislo na strechy ploché do 10°, S2 |  |  | m2 | 7.625 | 0 |  | 0 |  |  |  | znížená |  | 0 | 0 | 0 | 0 | 0 | 16 | K | 2 |  |  |  | ROZPOCET | 0 | 0 | 0 | 0 | 0 | 2 | 0 | 16 | 1206400159
|  |  | 3,05*2,5 |  |  |  | 7.625 | [14 empty] | VV | 2 | 2 | True | 0 | ROZPOCET
|  |  | Medzisúčet |  |  |  | 7.625 | [14 empty] | VV | 2 | 3 | True | 0 | ROZPOCET
|  |  | Súčet |  |  |  | 7.625 | [14 empty] | VV | 2 | 4 | True | 1 | ROZPOCET
146 | M | 693110001200 | Geotextília polypropylénová 300g/m2 |  |  | m2 | 8.769 | 0 |  | 0 |  |  |  | znížená |  | 0 | 0.0004 | 0.0035076 | 0 | 0 | 32 | M | 2 |  |  |  | ROZPOCET | 0 | 0 | 0 | 0 | 0 | 2 | 0 | 16 | 2137546940
147 | K | 712990040-1 | Položenie geotextílie vodorovne alebo zvislo na strechy ploché do 10°, S3 |  |  | m2 | 72.63 | 0 |  | 0 |  |  |  | znížená |  | 0 | 0 | 0 | 0 | 0 | 16 | K | 2 |  |  |  | ROZPOCET | 0 | 0 | 0 | 0 | 0 | 2 | 0 | 16 | -1859198031
|  |  | 72,63 |  |  |  | 72.63 | [14 empty] | VV | 2 | 2 | True | 0 | ROZPOCET
|  |  | Medzisúčet S3 |  |  |  | 72.63 | [14 empty] | VV | 2 | 3 | True | 0 | ROZPOCET
|  |  | Súčet |  |  |  | 72.63 | [14 empty] | VV | 2 | 4 | True | 1 | ROZPOCET
148 | M | 693110001200 | Geotextília polypropylénová 300g/m2 |  |  | m2 | 83.525 | 0 |  | 0 |  |  |  | znížená |  | 0 | 0.0004 | 0.03341 | 0 | 0 | 32 | M | 2 |  |  |  | ROZPOCET | 0 | 0 | 0 | 0 | 0 | 2 | 0 | 16 | -1826464707
149 | K | 712990040-2 | Položenie geotextílie vodorovne alebo zvislo na strechy ploché do 10°, S3 nad lekárňou |  |  | m2 | 108.69 | 0 |  | 0 |  |  |  | znížená |  | 0 | 0 | 0 | 0 | 0 | 16 | K | 2 |  |  |  | ROZPOCET | 0 | 0 | 0 | 0 | 0 | 2 | 0 | 16 | -1284536894
|  |  | 108,69 |  |  |  | 108.69 | [14 empty] | VV | 2 | 2 | True | 0 | ROZPOCET
|  |  | Medzisúčet S3 - nad lekárňou |  |  |  | 108.69 | [14 empty] | VV | 2 | 3 | True | 0 | ROZPOCET
|  |  | Súčet |  |  |  | 108.69 | [14 empty] | VV | 2 | 4 | True | 1 | ROZPOCET
150 | M | 693110001200 | Geotextília polypropylénová 300g/m2 |  |  | m2 | 124.994 | 0 |  | 0 |  |  |  | znížená |  | 0 | 0.0004 | 0.049998 | 0 | 0 | 32 | M | 2 |  |  |  | ROZPOCET | 0 | 0 | 0 | 0 | 0 | 2 | 0 | 16 | -1483017116
151 | K | 712990040-3 | Položenie geotextílie vodorovne alebo zvislo na strechy ploché do 10°, S3 nad vchodom |  |  | m2 | 14.4 | 0 |  | 0 |  |  |  | znížená |  | 0 | 0 | 0 | 0 | 0 | 16 | K | 2 |  |  |  | ROZPOCET | 0 | 0 | 0 | 0 | 0 | 2 | 0 | 16 | 320270810
|  |  | 14,4 |  |  |  | 14.4 | [14 empty] | VV | 2 | 2 | True | 0 | ROZPOCET
|  |  | Medzisúčet S3 |  |  |  | 14.4 | [14 empty] | VV | 2 | 3 | True | 0 | ROZPOCET
|  |  | Súčet |  |  |  | 14.4 | [14 empty] | VV | 2 | 4 | True | 1 | ROZPOCET
152 | M | 693110001200 | Geotextília polypropylénová 300g/m2 |  |  | m2 | 90.252 | 0 |  | 0 |  |  |  | znížená |  | 0 | 0.0004 | 0.036101 | 0 | 0 | 32 | M | 2 |  |  |  | ROZPOCET | 0 | 0 | 0 | 0 | 0 | 2 | 0 | 16 | 19271365
153 | K | 712991020-1 | Montáž podkladnej konštrukcie z OSB dosiek na atike šírky 251 - 310 mm pod klampiarske konštrukcie, S3 |  |  | m | 10.1 | 0 |  | 0 |  |  |  | znížená |  | 0 | 3e-05 | 0.000303 | 0 | 0 | 16 | K | 2 |  |  |  | ROZPOCET | 0 | 0 | 0 | 0 | 0 | 2 | 0 | 16 | -1142983921
|  |  | 10,1 |  |  |  | 10.1 | [14 empty] | VV | 2 | 2 | True | 0 | ROZPOCET
|  |  | Medzisúčet |  |  |  | 10.1 | [14 empty] | VV | 2 | 3 | True | 0 | ROZPOCET
|  |  | Súčet |  |  |  | 10.1 | [14 empty] | VV | 2 | 4 | True | 1 | ROZPOCET
154 | M | 311970001200 | Kotviaca prvok |  |  | ks | 80.8 | 0 |  | 0 |  |  |  | znížená |  | 0 | 0.00025 | 0.0202 | 0 | 0 | 32 | M | 2 |  |  |  | ROZPOCET | 0 | 0 | 0 | 0 | 0 | 2 | 0 | 16 | -574380295
155 | M | 607260000300 | Doska OSB 3 Superfinish ECO nebrúsené hrxlxš 18x2500x1250 mm, JAFHOLZ |  |  | m2 | 3.131 | 0 |  | 0 |  |  |  | znížená |  | 0 | 0.00792 | 0.024798 | 0 | 0 | 32 | M | 2 |  |  |  | ROZPOCET | 0 | 0 | 0 | 0 | 0 | 2 | 0 | 16 | 1872992715
156 | K | 712991020-2 | Montáž podkladnej konštrukcie z OSB dosiek na atike šírky 251 - 310 mm pod klampiarske konštrukcie, S3 - strecha na d lekárňou |  |  | m | 22.15 | 0 |  | 0 |  |  |  | znížená |  | 0 | 3e-05 | 0.0006645 | 0 | 0 | 16 | K | 2 |  |  |  | ROZPOCET | 0 | 0 | 0 | 0 | 0 | 2 | 0 | 16 | 276418183
|  |  | 9,05+13,1 |  |  |  | 22.15 | [14 empty] | VV | 2 | 2 | True | 0 | ROZPOCET
|  |  | Medzisúčet |  |  |  | 22.15 | [14 empty] | VV | 2 | 3 | True | 0 | ROZPOCET
|  |  | Súčet |  |  |  | 22.15 | [14 empty] | VV | 2 | 4 | True | 1 | ROZPOCET
157 | M | 311970001100 | Kotviaci prvok |  |  | ks | 177.2 | 0 |  | 0 |  |  |  | znížená |  | 0 | 0.0002 | 0.03544 | 0 | 0 | 32 | M | 2 |  |  |  | ROZPOCET | 0 | 0 | 0 | 0 | 0 | 2 | 0 | 16 | 1444852775
158 | M | 607260000300 | Doska OSB 3 Superfinish ECO nebrúsené hrxlxš 18x2500x1250 mm, JAFHOLZ |  |  | m2 | 6.867 | 0 |  | 0 |  |  |  | znížená |  | 0 | 0.00792 | 0.054387 | 0 | 0 | 32 | M | 2 |  |  |  | ROZPOCET | 0 | 0 | 0 | 0 | 0 | 2 | 0 | 16 | -773055722
159 | K | 712991040-1 | Montáž podkladnej konštrukcie z OSB dosiek atike šírky 411 - 620 mm pod klampiarske konštrukcie, S3 |  |  | m | 9.9 | 0 |  | 0 |  |  |  | znížená |  | 0 | 3e-05 | 0.000297 | 0 | 0 | 16 | K | 2 |  |  |  | ROZPOCET | 0 | 0 | 0 | 0 | 0 | 2 | 0 | 16 | -1953388605
|  |  | 9,9 |  |  |  | 9.9 | [14 empty] | VV | 2 | 2 | True | 0 | ROZPOCET
|  |  | Medzisúčet |  |  |  | 9.9 | [14 empty] | VV | 2 | 3 | True | 0 | ROZPOCET
|  |  | Súčet |  |  |  | 9.9 | [14 empty] | VV | 2 | 4 | True | 1 | ROZPOCET
160 | M | 311970001100 | Kotviaci prvok |  |  | ks | 79.2 | 0 |  | 0 |  |  |  | znížená |  | 0 | 0.0002 | 0.01584 | 0 | 0 | 32 | M | 2 |  |  |  | ROZPOCET | 0 | 0 | 0 | 0 | 0 | 2 | 0 | 16 | -1219967205
161 | M | 607260000300 | Doska OSB 3 Superfinish ECO nebrúsené hrxlxš 18x2500x1250 mm, JAFHOLZ |  |  | m2 | 5.717 | 0 |  | 0 |  |  |  | znížená |  | 0 | 0.00792 | 0.045279 | 0 | 0 | 32 | M | 2 |  |  |  | ROZPOCET | 0 | 0 | 0 | 0 | 0 | 2 | 0 | 16 | 221543621
|  |  | 9,9*0,55 |  |  |  | 5.445 | [14 empty] | VV | 2 | 2 | True | 1 | ROZPOCET
162 | K | 712991040-2 | Montáž podkladnej konštrukcie z OSB dosiek atike šírky 411 - 620 mm pod klampiarske konštrukcie, S3 - nad lekárňou |  |  | m | 15.1 | 0 |  | 0 |  |  |  | znížená |  | 0 | 3e-05 | 0.000453 | 0 | 0 | 16 | K | 2 |  |  |  | ROZPOCET | 0 | 0 | 0 | 0 | 0 | 2 | 0 | 16 | -1463833165
163 | M | 311970001100 | Kotviaci prvok |  |  | ks | 120.8 | 0 |  | 0 |  |  |  | znížená |  | 0 | 0.0002 | 0.02416 | 0 | 0 | 32 | M | 2 |  |  |  | ROZPOCET | 0 | 0 | 0 | 0 | 0 | 2 | 0 | 16 | -1325893439
164 | M | 607260000300 | Doska OSB 3 Superfinish ECO nebrúsené hrxlxš 18x2500x1250 mm, JAFHOLZ |  |  | m2 | 8.72 | 0 |  | 0 |  |  |  | znížená |  | 0 | 0.00792 | 0.069062 | 0 | 0 | 32 | M | 2 |  |  |  | ROZPOCET | 0 | 0 | 0 | 0 | 0 | 2 | 0 | 16 | 701855845
|  |  | 15,1*0,55 |  |  |  | 8.305 | [14 empty] | VV | 2 | 2 | True | 0 | ROZPOCET
|  |  | Medzisúčet |  |  |  | 8.305 | [14 empty] | VV | 2 | 3 | True | 0 | ROZPOCET
|  |  | Súčet |  |  |  | 8.305 | [14 empty] | VV | 2 | 4 | True | 1 | ROZPOCET
165 | K | 998712102 | Presun hmôt pre izoláciu povlakovej krytiny v objektoch výšky nad 6 do 12 m |  |  | t | 1.101 | 0 |  | 0 |  |  |  | znížená |  | 0 | 0 | 0 | 0 | 0 | 16 | K | 2 |  |  |  | ROZPOCET | 0 | 0 | 0 | 0 | 0 | 2 | 0 | 16 | 2070476630
| 713 - Izolácie tepelné | [8 empty] | 0 | [5 empty] | 0 |  | 8.783 |  | 1.6319 | 2 | D | 1 |  |  |  | ROZPOCET | [6 empty] | 0
166 | K | 713000040 | Odstránenie nadstresnej tepelnej izolácie striech plochých kladenej voľne z vláknitých materiálov hr. do 10 cm -0,009t S3 |  |  | m2 | 72.63 | 0 |  | 0 |  |  |  | znížená |  | 0 | 0 | 0 | 0.009 | 0.65367 | 16 | K | 2 |  |  |  | ROZPOCET | 0 | 0 | 0 | 0 | 0 | 2 | 0 | 16 | 1033648875
|  |  | 72,63 |  |  |  | 72.63 | [14 empty] | VV | 2 | 2 | True | 0 | ROZPOCET
|  |  | Medzisúčet S3 |  |  |  | 72.63 | [14 empty] | VV | 2 | 3 | True | 0 | ROZPOCET
|  |  | Súčet |  |  |  | 72.63 | [14 empty] | VV | 2 | 4 | True | 1 | ROZPOCET
167 | K | 713000040-1 | Odstránenie nadstresnej tepelnej izolácie striech plochých kladenej voľne z vláknitých materiálov hr. do 10 cm -0,009t S3 - nad lekárňou |  |  | m2 | 108.69 | 0 |  | 0 |  |  |  | znížená |  | 0 | 0 | 0 | 0.009 | 0.97821 | 16 | K | 2 |  |  |  | ROZPOCET | 0 | 0 | 0 | 0 | 0 | 2 | 0 | 16 | -1128175053
|  |  | 108,69 |  |  |  | 108.69 | [14 empty] | VV | 2 | 2 | True | 0 | ROZPOCET
|  |  | Medzisúčet S3 - nad lekárňou |  |  |  | 108.69 | [14 empty] | VV | 2 | 3 | True | 0 | ROZPOCET
|  |  | Súčet |  |  |  | 108.69 | [14 empty] | VV | 2 | 4 | True | 1 | ROZPOCET
168 | K | 713111111R | Montáž tepelnej izolácie stropov minerálnou vlnou, vrchom kladenou voľne S1 |  |  | m2 | 247.65 | 0 |  | 0 |  |  |  | znížená |  | 0 | 0 | 0 | 0 | 0 | 16 | K | 2 |  |  |  | ROZPOCET | 0 | 0 | 0 | 0 | 0 | 2 | 0 | 16 | 457932152
|  |  | 13*19,05 |  |  |  | 247.65 | [14 empty] | VV | 2 | 2 | True | 0 | ROZPOCET
|  |  | Medzisúčet |  |  |  | 247.65 | [14 empty] | VV | 2 | 3 | True | 0 | ROZPOCET
|  |  | Súčet |  |  |  | 247.65 | [14 empty] | VV | 2 | 4 | True | 1 | ROZPOCET
169 | M | 631440030900 | Doska ISOVER LAM30, 200x360x2000 mm izolácia z kamennej vlny vhodná pre zateplenie plochých striech |  |  | m2 | 505.206 | 0 |  | 0 |  |  |  | znížená |  | 0 | 0.0078 | 3.9406 | 0 | 0 | 32 | M | 2 |  |  |  | ROZPOCET | 0 | 0 | 0 | 0 | 0 | 2 | 0 | 16 | -10245301
170 | K | 713131143 | Montáž parotesnej fólie, S1 |  |  | m2 | 247.65 | 0 |  | 0 |  |  |  | znížená |  | 0 | 3e-05 | 0.0074295 | 0 | 0 | 16 | K | 2 |  |  |  | ROZPOCET | 0 | 0 | 0 | 0 | 0 | 2 | 0 | 16 | -808708998
171 | M | 283230006800 | Parotesné zábrany , S1 |  |  | m2 | 284.798 | 0 |  | 0 |  |  |  | znížená |  | 0 | 0.00018 | 0.051264 | 0 | 0 | 32 | M | 2 |  |  |  | ROZPOCET | 0 | 0 | 0 | 0 | 0 | 2 | 0 | 16 | -1213816326
|  |  | Vodotesná nekorodujúca hliníková vrstva uložená medzi vysoko transparentnou polyesterovou fóliou a polyetylénovou fóliou s vystužujúcou mriežkou. Hmotnosť 180 g/m2, | [18 empty] | P | 2
172 | K | 713131144R | Montáž paropriepustnej fólie S1 |  |  | m2 | 247.65 | 0 |  | 0 |  |  |  | znížená |  | 0 | 1e-05 | 0.0024765 | 0 | 0 | 4 | K | 2 |  |  |  | ROZPOCET | 0 | 0 | 0 | 0 | 0 | 2 | 0 | 4 | -27857799
173 | M | 283230004900R | Paropriepustná fólia S1 |  |  | m2 | 284.798 | 0 |  | 0 |  |  |  | znížená |  | 0 | 0.00015 | 0.04272 | 0 | 0 | 8 | M | 2 |  |  |  | ROZPOCET | 0 | 0 | 0 | 0 | 0 | 2 | 0 | 4 | 114304273
|  |  | Paropriepustná podstrešná hydroizolácia slúžiaca k ochrane podkrovných priestorov a tepelných izolací. Rozmer role: 1,5x50m (75 m2). Materiál je štvorvrstvový,určený najmä pre šikmé vetrané debnené strechy. | [18 empty] | P | 2
174 | K | 713131143-1 | Montáž parotesnej fólie, S3 |  |  | m2 | 78.48 | 0 |  | 0 |  |  |  | znížená |  | 0 | 3e-05 | 0.0023544 | 0 | 0 | 4 | K | 2 |  |  |  | ROZPOCET | 0 | 0 | 0 | 0 | 0 | 2 | 0 | 4 | -2023765740
175 | M | 283230006800-1 | Parotesné zábrany , S3 |  |  | m2 | 90.252 | 0 |  | 0 |  |  |  | znížená |  | 0 | 0.00018 | 0.016245 | 0 | 0 | 8 | M | 2 |  |  |  | ROZPOCET | 0 | 0 | 0 | 0 | 0 | 2 | 0 | 4 | 958197979
|  |  | Vodotesná nekorodujúca hliníková vrstva uložená medzi vysoko transparentnou polyesterovou fóliou a polyetylénovou fóliou s vystužujúcou mriežkou. Hmotnosť 180 g/m2, | [18 empty] | P | 2
176 | K | 713131143-2 | Montáž parotesnej fólie, S3 - nad lekárňou |  |  | m2 | 112.87 | 0 |  | 0 |  |  |  | znížená |  | 0 | 3e-05 | 0.0033861 | 0 | 0 | 4 | K | 2 |  |  |  | ROZPOCET | 0 | 0 | 0 | 0 | 0 | 2 | 0 | 4 | 224599991
177 | M | 283230006800-2 | Parotesné zábrany , S3 - nad lekárňou |  |  | m2 | 129.801 | 0 |  | 0 |  |  |  | znížená |  | 0 | 0.00018 | 0.023364 | 0 | 0 | 8 | M | 2 |  |  |  | ROZPOCET | 0 | 0 | 0 | 0 | 0 | 2 | 0 | 4 | -2015666855
|  |  | Vodotesná nekorodujúca hliníková vrstva uložená medzi vysoko transparentnou polyesterovou fóliou a polyetylénovou fóliou s vystužujúcou mriežkou. Hmotnosť 180 g/m2, | [18 empty] | P | 2
178 | K | 713132203 | Montáž tepelnej izolácie podzemných stien a základov polystyrénom položením voľne - dilatacia |  |  | m2 | 1.2 | 0 |  | 0 |  |  |  | znížená |  | 0 | 0 | 0 | 0 | 0 | 16 | K | 2 |  |  |  | ROZPOCET | 0 | 0 | 0 | 0 | 0 | 2 | 0 | 16 | -1217696302
|  |  | 2*0,2*3 |  |  |  | 1.2 | [14 empty] | VV | 2 | 2 | True | 0 | ROZPOCET
|  |  | Medzisúčet vytahová sachta |  |  |  | 1.2 | [14 empty] | VV | 2 | 3 | True | 0 | ROZPOCET
|  |  | Súčet |  |  |  | 1.2 | [14 empty] | VV | 2 | 4 | True | 1 | ROZPOCET
179 | M | 283720003200 | Fasádna izolačná doska EPS 70F hr. 10 mm |  |  | m2 | 1.224 | 0 |  | 0 |  |  |  | znížená |  | 0 | 0.00014 | 0.00017136 | 0 | 0 | 32 | M | 2 |  |  |  | ROZPOCET | 0 | 0 | 0 | 0 | 0 | 2 | 0 | 16 | 1841318705
180 | K | 713141255 | Montáž TI striech plochých do 10° minerálnou vlnou, rozloženej v jednej vrstve, prikotvením, S2 |  |  | m2 | 7.625 | 0 |  | 0 |  |  |  | znížená |  | 0 | 0.00012 | 0.000915 | 0 | 0 | 16 | K | 2 |  |  |  | ROZPOCET | 0 | 0 | 0 | 0 | 0 | 2 | 0 | 16 | 1739914414
|  |  | 3,05*2,5 |  |  |  | 7.625 | [14 empty] | VV | 2 | 2 | True | 0 | ROZPOCET
|  |  | Medzisúčet |  |  |  | 7.625 | [14 empty] | VV | 2 | 3 | True | 0 | ROZPOCET
|  |  | Súčet |  |  |  | 7.625 | [14 empty] | VV | 2 | 4 | True | 1 | ROZPOCET
181 | M | 631440025400 | Doska ISOVER S 10, 100x1200x2000 mm izolácia z kamennej vlny vhodná pre zateplenie plochých striech, S2 |  |  | m2 | 8.006 | 0 |  | 0 |  |  |  | znížená |  | 0 | 0.015 | 0.12009 | 0 | 0 | 32 | M | 2 |  |  |  | ROZPOCET | 0 | 0 | 0 | 0 | 0 | 2 | 0 | 16 | -949206435
182 | K | 713141255-1 | Montáž TI striech plochých do 10° minerálnou vlnou, rozloženej v dvoch vrstvách, prikotvením, S3 |  |  | m2 | 72.63 | 0 |  | 0 |  |  |  | znížená |  | 0 | 0.00012 | 0.0087156 | 0 | 0 | 16 | K | 2 |  |  |  | ROZPOCET | 0 | 0 | 0 | 0 | 0 | 2 | 0 | 16 | -2060941039
183 | M | 631440033100-1 | Doska ISOVER LAM70, 120x360x2000 mm izolácia z kamennej vlny vhodná pre zateplenie plochých striech S3 |  |  | m2 | 82.404 | 0 |  | 0 |  |  |  | znížená |  | 0 | 0.0042 | 0.3461 | 0 | 0 | 32 | M | 2 |  |  |  | ROZPOCET | 0 | 0 | 0 | 0 | 0 | 2 | 0 | 16 | 1330875789
184 | M | 631440025300 | Doska ISOVER S 8, 80x1200x2000 mm izolácia z kamennej vlny vhodná pre zateplenie plochých striech S3 |  |  | m2 | 152.523 | 0 |  | 0 |  |  |  | znížená |  | 0 | 0.012 | 1.8303 | 0 | 0 | 32 | M | 2 |  |  |  | ROZPOCET | 0 | 0 | 0 | 0 | 0 | 2 | 0 | 16 | 1137320616
185 | K | 713141255-2 | Montáž TI striech plochých do 10° minerálnou vlnou, rozloženej v dvoch vrstvách, prikotvením, S3- strecha nad lekárňou |  |  | m2 | 108.69 | 0 |  | 0 |  |  |  | znížená |  | 0 | 0.00012 | 0.013043 | 0 | 0 | 16 | K | 2 |  |  |  | ROZPOCET | 0 | 0 | 0 | 0 | 0 | 2 | 0 | 16 | -979465252
|  |  | 108,69 |  |  |  | 108.69 | [14 empty] | VV | 2 | 2 | True | 0 | ROZPOCET
|  |  | Medzisúčet S3 strecha nad lekárňou |  |  |  | 108.69 | [14 empty] | VV | 2 | 3 | True | 0 | ROZPOCET
|  |  | Súčet |  |  |  | 108.69 | [14 empty] | VV | 2 | 4 | True | 1 | ROZPOCET
186 | M | 631440033100 | Doska ISOVER LAM70, 120x360x2000 mm izolácia z kamennej vlny vhodná pre zateplenie plochých striech, S3 - nad lekárňou |  |  | m2 | 239.127 | 0 |  | 0 |  |  |  | znížená |  | 0 | 0.0042 | 1.0043 | 0 | 0 | 32 | M | 2 |  |  |  | ROZPOCET | 0 | 0 | 0 | 0 | 0 | 2 | 0 | 16 | 1970506547
187 | M | 631440025300 | Doska ISOVER S 8, 80x1200x2000 mm izolácia z kamennej vlny vhodná pre zateplenie plochých striech S3 |  |  | m2 | 114.125 | 0 |  | 0 |  |  |  | znížená |  | 0 | 0.012 | 1.3695 | 0 | 0 | 32 | M | 2 |  |  |  | ROZPOCET | 0 | 0 | 0 | 0 | 0 | 2 | 0 | 16 | 1941446161
188 | K | 998713102 | Presun hmôt pre izolácie tepelné v objektoch výšky nad 6 m do 12 m |  |  | t | 8.692 | 0 |  | 0 |  |  |  | znížená |  | 0 | 0 | 0 | 0 | 0 | 16 | K | 2 |  |  |  | ROZPOCET | 0 | 0 | 0 | 0 | 0 | 2 | 0 | 16 | 1664484555
| 722 - Zdravotechnika - vnútorný vodovod | [8 empty] | 0 | [5 empty] | 0 |  | 0.04394 |  | 0 | 2 | D | 1 |  |  |  | ROZPOCET | [6 empty] | 0
189 | K | 722250005 | Montáž hydrantového systému s tvarovo stálou hadicou D 25 |  |  | súb. | 1 | 0 |  | 0 |  |  |  | znížená |  | 0 | 0.00026 | 0.00026 | 0 | 0 | 16 | K | 2 |  |  |  | ROZPOCET | 0 | 0 | 0 | 0 | 0 | 2 | 0 | 16 | -1421697822
190 | M | 449150003700 | Hydrantový systém s tvarovo stálou hadicou D 25, hadica 30 m, skriňa 710x710x245 mm, plné dvierka, prúdnica ekv.10 |  |  | ks | 1 | 0 |  | 0 |  |  |  | znížená |  | 0 | 0.0205 | 0.0205 | 0 | 0 | 32 | M | 2 |  |  |  | ROZPOCET | 0 | 0 | 0 | 0 | 0 | 2 | 0 | 16 | -1395519097
191 | K | 722250035 | Montáž hydrantového systému so sploštiteľnou hadicou C 52 |  |  | súb. | 1 | 0 |  | 0 |  |  |  | znížená |  | 0 | 0.00026 | 0.00026 | 0 | 0 | 16 | K | 2 |  |  |  | ROZPOCET | 0 | 0 | 0 | 0 | 0 | 2 | 0 | 16 | -1213323397
192 | M | 449150000200 | Hydrantový systém so sploštiteľnou hadicou C 52 s navijakom, šxvxhr 500x570x210 mm, (prúdnica, hadica 20 m, nástenný hydrant, oceľ. skrinka, navijak) |  |  | ks | 1 | 0 |  | 0 |  |  |  | znížená |  | 0 | 0.02214 | 0.02214 | 0 | 0 | 32 | M | 2 |  |  |  | ROZPOCET | 0 | 0 | 0 | 0 | 0 | 2 | 0 | 16 | 831330769
193 | K | 722250040R | Demontáž skrinky nástenného hydrantu bez vybavenia |  |  | ks | 3 | 0 |  | 0 |  |  |  | znížená |  | 0 | 0.00026 | 0.00078 | 0 | 0 | 16 | K | 2 |  |  |  | ROZPOCET | 0 | 0 | 0 | 0 | 0 | 2 | 0 | 16 | -1626258314
|  |  | 2+1 |  |  |  | 3 | [14 empty] | VV | 2 | 2 | True | 0 | ROZPOCET
|  |  | Medzisúčet |  |  |  | 3 | [14 empty] | VV | 2 | 3 | True | 0 | ROZPOCET
|  |  | Súčet |  |  |  | 3 | [14 empty] | VV | 2 | 4 | True | 1 | ROZPOCET
| 725 - Zdravotechnika - zariaďovacie predmety | [8 empty] | 0 | [5 empty] | 0 |  | 0 |  | 0.68197 | 2 | D | 1 |  |  |  | ROZPOCET | [6 empty] | 0
194 | K | 725110811 | Demontáž záchoda splachovacieho s nádržou alebo s tlakovým splachovačom, -0,01933t |  |  | súb. | 9 | 0 |  | 0 |  |  |  | znížená |  | 0 | 0 | 0 | 0.01933 | 0.17397 | 16 | K | 2 |  |  |  | ROZPOCET | 0 | 0 | 0 | 0 | 0 | 2 | 0 | 16 | -184463013
|  |  | 6 |  |  |  | 6 | [14 empty] | VV | 2 | 2 | True | 0 | ROZPOCET
|  |  | Medzisúčet pRIZEMIE |  |  |  | 6 | [14 empty] | VV | 2 | 3 | True | 0 | ROZPOCET
|  |  | 3 |  |  |  | 3 | [14 empty] | VV | 2 | 2 | True | 0 | ROZPOCET
|  |  | Medzisúčet POSCHODIE |  |  |  | 3 | [14 empty] | VV | 2 | 3 | True | 0 | ROZPOCET
|  |  | Súčet |  |  |  | 9 | [14 empty] | VV | 2 | 4 | True | 1 | ROZPOCET
195 | K | 725122813 | Demontáž pisoára s nádržkou a 1 záchodom, -0,01720t |  |  | súb. | 2 | 0 |  | 0 |  |  |  | znížená |  | 0 | 0 | 0 | 0.0172 | 0.0344 | 16 | K | 2 |  |  |  | ROZPOCET | 0 | 0 | 0 | 0 | 0 | 2 | 0 | 16 | 1415124917
|  |  | 1+1 |  |  |  | 2 | [14 empty] | VV | 2 | 2 | True | 1 | ROZPOCET
196 | K | 725210821 | Demontáž umývadiel alebo umývadielok bez výtokovej armatúry, -0,01946t |  |  | súb. | 20 | 0 |  | 0 |  |  |  | znížená |  | 0 | 0 | 0 | 0.01946 | 0.3892 | 16 | K | 2 |  |  |  | ROZPOCET | 0 | 0 | 0 | 0 | 0 | 2 | 0 | 16 | -351538178
|  |  | 9+11 |  |  |  | 20 | [14 empty] | VV | 2 | 2 | True | 0 | ROZPOCET
|  |  | Medzisúčet |  |  |  | 20 | [14 empty] | VV | 2 | 3 | True | 0 | ROZPOCET
|  |  | Súčet |  |  |  | 20 | [14 empty] | VV | 2 | 4 | True | 1 | ROZPOCET
197 | K | 725310823 | Demontáž drezu jednodielneho bez výtokovej armatúry vstavanej v kuchynskej zostave, -0,00920t |  |  | súb. | 1 | 0 |  | 0 |  |  |  | znížená |  | 0 | 0 | 0 | 0.0092 | 0.0092 | 16 | K | 2 |  |  |  | ROZPOCET | 0 | 0 | 0 | 0 | 0 | 2 | 0 | 16 | 1964279055
198 | K | 725330840 | Demontáž výlevky bez výtok. armatúry, bez nádrže a splach. potrubia,oceľ. alebo liatinovej, -0,01880t |  |  | súb. | 4 | 0 |  | 0 |  |  |  | znížená |  | 0 | 0 | 0 | 0.0188 | 0.0752 | 16 | K | 2 |  |  |  | ROZPOCET | 0 | 0 | 0 | 0 | 0 | 2 | 0 | 16 | -2008428553
|  |  | 2+1+1 |  |  |  | 4 | [14 empty] | VV | 2 | 2 | True | 0 | ROZPOCET
|  |  | Medzisúčet |  |  |  | 4 | [14 empty] | VV | 2 | 3 | True | 0 | ROZPOCET
|  |  | Súčet |  |  |  | 4 | [14 empty] | VV | 2 | 4 | True | 1 | ROZPOCET
| 762 - Konštrukcie tesárske | [8 empty] | 0 | [5 empty] | 0 |  | 4.3212 |  | 4.6816 | 2 | D | 1 |  |  |  | ROZPOCET | [6 empty] | 0
199 | K | 762341004 | Montáž debnenia jednoduchých striech, na krokvy a kontralaty z dosiek na zraz S1 |  |  | m2 | 292.6 | 0 |  | 0 |  |  |  | znížená |  | 0 | 0 | 0 | 0 | 0 | 16 | K | 2 |  |  |  | ROZPOCET | 0 | 0 | 0 | 0 | 0 | 2 | 0 | 16 | 2011204442
|  |  | 292,6 |  |  |  | 292.6 | [14 empty] | VV | 2 | 2 | True | 0 | ROZPOCET
|  |  | Medzisúčet |  |  |  | 292.6 | [14 empty] | VV | 2 | 3 | True | 0 | ROZPOCET
|  |  | Súčet |  |  |  | 292.6 | [14 empty] | VV | 2 | 4 | True | 1 | ROZPOCET
200 | M | 605110017600 | Dosky a fošne zo smrekovca neopracované omietané akosť A S1 |  |  | m3 | 7.725 | 0 |  | 0 |  |  |  | znížená |  | 0 | 0.55 | 4.2488 | 0 | 0 | 32 | M | 2 |  |  |  | ROZPOCET | 0 | 0 | 0 | 0 | 0 | 2 | 0 | 16 | -761233744
201 | K | 762341811 | Demontáž debnenia striech rovných, oblúkových do 60°, z dosiek hrubých, hobľovaných, -0.01600t S1 |  |  | m2 | 292.6 | 0 |  | 0 |  |  |  | znížená |  | 0 | 0 | 0 | 0.016 | 4.6816 | 16 | K | 2 |  |  |  | ROZPOCET | 0 | 0 | 0 | 0 | 0 | 2 | 0 | 16 | 1163684287
202 | K | 762421304 | Obloženie stropov alebo strešných podhľadov z dosiek OSB skrutkovaných na zraz hr. dosky 18 mm S2 |  |  | m2 | 5.83 | 0 |  | 0 |  |  |  | znížená |  | 0 | 0.00854 | 0.049788 | 0 | 0 | 16 | K | 2 |  |  |  | ROZPOCET | 0 | 0 | 0 | 0 | 0 | 2 | 0 | 16 | 1668428267
|  |  | 2,65*2,2 |  |  |  | 5.83 | [14 empty] | VV | 2 | 2 | True | 0 | ROZPOCET
|  |  | Medzisúčet |  |  |  | 5.83 | [14 empty] | VV | 2 | 3 | True | 0 | ROZPOCET
|  |  | Súčet |  |  |  | 5.83 | [14 empty] | VV | 2 | 4 | True | 1 | ROZPOCET
203 | K | 762895000 | Spojovacie prostriedky pre záklop, stropnice, podbíjanie - klince, svorky S1 |  |  | m3 | 7.725 | 0 |  | 0 |  |  |  | znížená |  | 0 | 0.00294 | 0.022711 | 0 | 0 | 16 | K | 2 |  |  |  | ROZPOCET | 0 | 0 | 0 | 0 | 0 | 2 | 0 | 16 | -799741076
204 | K | 998762102 | Presun hmôt pre konštrukcie tesárske v objektoch výšky do 12 m |  |  | t | 4.321 | 0 |  | 0 |  |  |  | znížená |  | 0 | 0 | 0 | 0 | 0 | 16 | K | 2 |  |  |  | ROZPOCET | 0 | 0 | 0 | 0 | 0 | 2 | 0 | 16 | 126233080
| 763 - Konštrukcie - drevostavby | [8 empty] | 0 | [5 empty] | 0 |  | 1.7732 |  | 0 | 2 | D | 1 |  |  |  | ROZPOCET | [6 empty] | 0
205 | K | 763137145 | Kazetový podhľad SDK |  |  | m2 | 172.49 | 0 |  | 0 |  |  |  | znížená |  | 0 | 0.01028 | 1.7732 | 0 | 0 | 16 | K | 2 |  |  |  | ROZPOCET | 0 | 0 | 0 | 0 | 0 | 2 | 0 | 16 | -1784607856
|  |  | 43,43 |  |  |  | 43.43 | [14 empty] | VV | 2 | 2 | True | 0 | ROZPOCET
|  |  | 30,36 |  |  |  | 30.36 | [14 empty] | VV | 2 | 2 | True | 0 | ROZPOCET
|  |  | 24,19+17,84+7,41 |  |  |  | 49.44 | [14 empty] | VV | 2 | 2 | True | 0 | ROZPOCET
|  |  | Medzisúčet 1np |  |  |  | 123.23 | [14 empty] | VV | 2 | 3 | True | 0 | ROZPOCET
|  |  | 14+12 |  |  |  | 26 | [14 empty] | VV | 2 | 2 | True | 0 | ROZPOCET
|  |  | 23,26 |  |  |  | 23.26 | [14 empty] | VV | 2 | 2 | True | 0 | ROZPOCET
|  |  | Medzisúčet 2np |  |  |  | 49.26 | [14 empty] | VV | 2 | 3 | True | 0 | ROZPOCET
|  |  | Súčet |  |  |  | 172.49 | [14 empty] | VV | 2 | 4 | True | 1 | ROZPOCET
206 | K | 998763303 | Presun hmôt pre sádrokartónové konštrukcie v objektoch výšky od 7 do 24 m |  |  | t | 1.773 | 0 |  | 0 |  |  |  | znížená |  | 0 | 0 | 0 | 0 | 0 | 16 | K | 2 |  |  |  | ROZPOCET | 0 | 0 | 0 | 0 | 0 | 2 | 0 | 16 | -2055503762
| 764 - Konštrukcie klampiarske | [8 empty] | 0 | [5 empty] | 0 |  | 2.6757 |  | 3.8848 | 2 | D | 1 |  |  |  | ROZPOCET | [6 empty] | 0
207 | K | 76400001R | D+M sieťka proti hmyzu S1 |  |  | m | 40 | 0 |  | 0 |  |  |  | znížená |  | 0 | 0 | 0 | 0 | 0 | 16 | K | 2 |  |  |  | ROZPOCET | 0 | 0 | 0 | 0 | 0 | 2 | 0 | 16 | -1928657808
208 | K | 764171271 | Krytina- lemovanie komína na ploche, S1 |  |  | m2 | 2.595 | 0 |  | 0 |  |  |  | znížená |  | 0 | 0.01027 | 0.026651 | 0 | 0 | 16 | K | 2 |  |  |  | ROZPOCET | 0 | 0 | 0 | 0 | 0 | 2 | 0 | 16 | 1260932406
|  |  | (1,8+0,795) |  |  |  | 2.595 | [14 empty] | VV | 2 | 2 | True | 0 | ROZPOCET
|  |  | Medzisúčet |  |  |  | 2.595 | [14 empty] | VV | 2 | 3 | True | 0 | ROZPOCET
|  |  | Súčet |  |  |  | 2.595 | [14 empty] | VV | 2 | 4 | True | 1 | ROZPOCET
209 | K | 764171918 | Vetrací pás S1/2 - hrebeň |  |  | m | 40.48 | 0 |  | 0 |  |  |  | znížená |  | 0 | 0.00039 | 0.015787 | 0 | 0 | 16 | K | 2 |  |  |  | ROZPOCET | 0 | 0 | 0 | 0 | 0 | 2 | 0 | 16 | -691000660
|  |  | 0,46*88 |  |  |  | 40.48 | [14 empty] | VV | 2 | 2 | True | 0 | ROZPOCET
|  |  | Medzisúčet |  |  |  | 40.48 | [14 empty] | VV | 2 | 3 | True | 0 | ROZPOCET
|  |  | Súčet |  |  |  | 40.48 | [14 empty] | VV | 2 | 4 | True | 1 | ROZPOCET
210 | K | 764171918R | Vetrací pás, S1 - podbitie |  |  | m | 38.5 | 0 |  | 0 |  |  |  | znížená |  | 0 | 0.00039 | 0.015015 | 0 | 0 | 4 | K | 2 |  |  |  | ROZPOCET | 0 | 0 | 0 | 0 | 0 | 2 | 0 | 4 | -952317851
|  |  | 19,25*2 |  |  |  | 38.5 | [14 empty] | VV | 2 | 2 | True | 0 | ROZPOCET
|  |  | Medzisúčet |  |  |  | 38.5 | [14 empty] | VV | 2 | 3 | True | 0 | ROZPOCET
|  |  | Súčet |  |  |  | 38.5 | [14 empty] | VV | 2 | 4 | True | 1 | ROZPOCET
211 | K | 764172070 | Krytina Ruukki štítové lemovanie vrchné sklon do 30° S1/4 |  |  | m | 36 | 0 |  | 0 |  |  |  | znížená |  | 0 | 0.00013 | 0.00468 | 0 | 0 | 16 | K | 2 |  |  |  | ROZPOCET | 0 | 0 | 0 | 0 | 0 | 2 | 0 | 16 | -1649491759
|  |  | 18*2 |  |  |  | 36 | [14 empty] | VV | 2 | 2 | True | 1 | ROZPOCET
212 | K | 764172073 | Krytina Ruukki odkvapové lemovanie sklon do 30°, S1/3 |  |  | m | 22 | 0 |  | 0 |  |  |  | znížená |  | 0 | 1e-05 | 0.00022 | 0 | 0 | 16 | K | 2 |  |  |  | ROZPOCET | 0 | 0 | 0 | 0 | 0 | 2 | 0 | 16 | -1005805111
|  |  | 2*11 |  |  |  | 22 | [14 empty] | VV | 2 | 2 | True | 0 | ROZPOCET
|  |  | Medzisúčet |  |  |  | 22 | [14 empty] | VV | 2 | 3 | True | 0 | ROZPOCET
|  |  | Súčet |  |  |  | 22 | [14 empty] | VV | 2 | 4 | True | 1 | ROZPOCET
213 | K | 764172080 | Krytina Ruukki hrebeň z hrebenáčov oblých sklon do 30° S1/2 |  |  | m | 22 | 0 |  | 0 |  |  |  | znížená |  | 0 | 0.00065 | 0.0143 | 0 | 0 | 16 | K | 2 |  |  |  | ROZPOCET | 0 | 0 | 0 | 0 | 0 | 2 | 0 | 16 | -539589096
|  |  | 2*11 |  |  |  | 22 | [14 empty] | VV | 2 | 2 | True | 1 | ROZPOCET
214 | K | 764172090 | Krytina Ruukki čelo hrebeňa - štít, sklon strechy do 30° S1/2 |  |  | ks | 2 | 0 |  | 0 |  |  |  | znížená |  | 0 | 4e-05 | 8e-05 | 0 | 0 | 16 | K | 2 |  |  |  | ROZPOCET | 0 | 0 | 0 | 0 | 0 | 2 | 0 | 16 | -638871221
215 | K | 764172115 | Krytina Ruukki ochranná manžeta priemeru 100-235 mm sklon do 30° S1/7 |  |  | ks | 2 | 0 |  | 0 |  |  |  | znížená |  | 0 | 0.00111 | 0.00222 | 0 | 0 | 16 | K | 2 |  |  |  | ROZPOCET | 0 | 0 | 0 | 0 | 0 | 2 | 0 | 16 | -458086080
216 | K | 764172128 | Snehová zábrana rúrková s konzolami, sklon strechy do 30° S1/9 |  |  | m | 40 | 0 |  | 0 |  |  |  | znížená |  | 0 | 0.00133 | 0.0532 | 0 | 0 | 16 | K | 2 |  |  |  | ROZPOCET | 0 | 0 | 0 | 0 | 0 | 2 | 0 | 16 | 660357660
|  |  | 1*40 |  |  |  | 40 | [14 empty] | VV | 2 | 2 | True | 1 | ROZPOCET
217 | K | 764172140 | Odvetrávací komínček priemeru 125 mm pre strešnú krytinu Ruukki falc. krytinu sklon do 30° S1/7 |  |  | ks | 2 | 0 |  | 0 |  |  |  | znížená |  | 0 | 0.00232 | 0.00464 | 0 | 0 | 16 | K | 2 |  |  |  | ROZPOCET | 0 | 0 | 0 | 0 | 0 | 2 | 0 | 16 | -2053416470
218 | K | 764311822 | Demontáž krytiny hladkej strešnej z tabúľ 2000 x 1000 mm, so sklonom do 30st., -0,00732t S1 |  |  | m2 | 292.6 | 0 |  | 0 |  |  |  | znížená |  | 0 | 0 | 0 | 0.00732 | 2.1418 | 16 | K | 2 |  |  |  | ROZPOCET | 0 | 0 | 0 | 0 | 0 | 2 | 0 | 16 | -2128628507
|  |  | 292,6 |  |  |  | 292.6 | [14 empty] | VV | 2 | 2 | True | 0 | ROZPOCET
|  |  | Medzisúčet |  |  |  | 292.6 | [14 empty] | VV | 2 | 3 | True | 0 | ROZPOCET
|  |  | Súčet |  |  |  | 292.6 | [14 empty] | VV | 2 | 4 | True | 1 | ROZPOCET
219 | K | 764172241 | Oceľové strešné krytiny so stojatou drážkou z tabúľ Ruukki Classic D, sklon do 30° S1/1 |  |  | m2 | 292.6 | 0 |  | 0 |  |  |  | znížená |  | 0 | 0.00468 | 1.3694 | 0 | 0 | 16 | K | 2 |  |  |  | ROZPOCET | 0 | 0 | 0 | 0 | 0 | 2 | 0 | 16 | 138612111
220 | K | 764311822-1 | Demontáž krytiny hladkej strešnej z tabúľ 2000 x 1000 mm, so sklonom do 30st., -0,00732t S3 |  |  | m2 | 78.48 | 0 |  | 0 |  |  |  | znížená |  | 0 | 0 | 0 | 0.00732 | 0.57447 | 16 | K | 2 |  |  |  | ROZPOCET | 0 | 0 | 0 | 0 | 0 | 2 | 0 | 16 | -644005777
|  |  | 78,48 |  |  |  | 78.48 | [14 empty] | VV | 2 | 2 | True | 0 | ROZPOCET
|  |  | Medzisúčet S3 |  |  |  | 78.48 | [14 empty] | VV | 2 | 3 | True | 0 | ROZPOCET
|  |  | Súčet |  |  |  | 78.48 | [14 empty] | VV | 2 | 4 | True | 1 | ROZPOCET
221 | K | 764311822-2 | Demontáž krytiny hladkej strešnej z tabúľ 2000 x 1000 mm, so sklonom do 30st., -0,00732t S3 - nad lekárňou |  |  | m2 | 113.87 | 0 |  | 0 |  |  |  | znížená |  | 0 | 0 | 0 | 0.00732 | 0.83353 | 16 | K | 2 |  |  |  | ROZPOCET | 0 | 0 | 0 | 0 | 0 | 2 | 0 | 16 | 1050151893
|  |  | 113,87 |  |  |  | 113.87 | [14 empty] | VV | 2 | 2 | True | 0 | ROZPOCET
|  |  | Medzisúčet S3 - nad lekárňou |  |  |  | 113.87 | [14 empty] | VV | 2 | 3 | True | 0 | ROZPOCET
|  |  | Súčet |  |  |  | 113.87 | [14 empty] | VV | 2 | 4 | True | 1 | ROZPOCET
222 | K | 764317491 | Oddeľovacia štruktúrovaná rohož s integrovanou poistnou hydroizoláciou pre krytiny z farbeného hliníka S1 |  |  | m2 | 292.6 | 0 |  | 0 |  |  |  | znížená |  | 0 | 0.00047 | 0.13752 | 0 | 0 | 16 | K | 2 |  |  |  | ROZPOCET | 0 | 0 | 0 | 0 | 0 | 2 | 0 | 16 | -871613543
223 | K | 764352311 | Montáž žľabov pododkvapových Ruukki, 125/90 mm S1/5 |  |  | m | 39 | 0 |  | 0 |  |  |  | znížená |  | 0 | 0.00022 | 0.00858 | 0 | 0 | 16 | K | 2 |  |  |  | ROZPOCET | 0 | 0 | 0 | 0 | 0 | 2 | 0 | 16 | 1883888342
224 | M | 553440009400R | Žľab podokapový 125/90 mm RUUKKI dĺ. 2000 mm S1/5 |  |  | m | 39 | 0 |  | 0 |  |  |  | znížená |  | 0 | 0.003 | 0.117 | 0 | 0 | 32 | M | 2 |  |  |  | ROZPOCET | 0 | 0 | 0 | 0 | 0 | 2 | 0 | 16 | -1140821344
225 | K | 764352311-1 | Montáž žľabov pododkvapových Ruukki, 125/90 mm S3/4 |  |  | m | 10.2 | 0 |  | 0 |  |  |  | znížená |  | 0 | 0.00022 | 0.002244 | 0 | 0 | 16 | K | 2 |  |  |  | ROZPOCET | 0 | 0 | 0 | 0 | 0 | 2 | 0 | 16 | 901699849
226 | M | 553440009400R-1 | Žľab podokapový 125/90 mm RUUKKI dĺ. 2000 mm S3/4 |  |  | m | 10.2 | 0 |  | 0 |  |  |  | znížená |  | 0 | 0.003 | 0.0306 | 0 | 0 | 32 | M | 2 |  |  |  | ROZPOCET | 0 | 0 | 0 | 0 | 0 | 2 | 0 | 16 | 319981867
227 | K | 764352311-4 | Montáž žľabov pododkvapových Ruukki, priemer 125-150 mm S2 |  |  | m | 2.5 | 0 |  | 0 |  |  |  | znížená |  | 0 | 0.00022 | 0.00055 | 0 | 0 | 16 | K | 2 |  |  |  | ROZPOCET | 0 | 0 | 0 | 0 | 0 | 2 | 0 | 16 | -532295154
228 | M | 553440009700R | Žľab podokapový 140 mm RUUKKI, S2 |  |  | m | 2.5 | 0 |  | 0 |  |  |  | znížená |  | 0 | 0.003 | 0.0075 | 0 | 0 | 32 | M | 2 |  |  |  | ROZPOCET | 0 | 0 | 0 | 0 | 0 | 2 | 0 | 16 | 185428785
229 | K | 764352315R | Montáž čela k pododkvapovým žľabom Ruukki S1/5 |  |  | ks | 6 | 0 |  | 0 |  |  |  | znížená |  | 0 | 2e-05 | 0.00012 | 0 | 0 | 16 | K | 2 |  |  |  | ROZPOCET | 0 | 0 | 0 | 0 | 0 | 2 | 0 | 16 | -1342111666
230 | M | 553440010000R | Čelo žľabové RUUKKI S1/5 |  |  | ks | 6 | 0 |  | 0 |  |  |  | znížená |  | 0 | 0.0002 | 0.0012 | 0 | 0 | 32 | M | 2 |  |  |  | ROZPOCET | 0 | 0 | 0 | 0 | 0 | 2 | 0 | 16 | 844144342
231 | K | 764352315R-1 | Montáž čela k pododkvapovým žľabom Ruukki S3/4 |  |  | ks | 2 | 0 |  | 0 |  |  |  | znížená |  | 0 | 2e-05 | 4e-05 | 0 | 0 | 16 | K | 2 |  |  |  | ROZPOCET | 0 | 0 | 0 | 0 | 0 | 2 | 0 | 16 | 1968627334
232 | M | 553440010000R-1 | Čelo žľabové RUUKKI S3/4 |  |  | ks | 2 | 0 |  | 0 |  |  |  | znížená |  | 0 | 0.0002 | 0.0004 | 0 | 0 | 32 | M | 2 |  |  |  | ROZPOCET | 0 | 0 | 0 | 0 | 0 | 2 | 0 | 16 | 1827037442
233 | K | 764352320R | Montáž háku k pododkvapovým žľabom Ruukki S1/5 |  |  | ks | 40 | 0 |  | 0 |  |  |  | znížená |  | 0 | 0.00017 | 0.0068 | 0 | 0 | 16 | K | 2 |  |  |  | ROZPOCET | 0 | 0 | 0 | 0 | 0 | 2 | 0 | 16 | 1443589987
|  |  | 40 |  |  |  | 40 | [14 empty] | VV | 2 | 2 | True | 0 | ROZPOCET
|  |  | Medzisúčet |  |  |  | 40 | [14 empty] | VV | 2 | 3 | True | 0 | ROZPOCET
|  |  | Súčet |  |  |  | 40 | [14 empty] | VV | 2 | 4 | True | 1 | ROZPOCET
234 | M | 553440011900R | Hák žľabový s príponkami, rozmer RUUKKI S1/5 |  |  | ks | 40 | 0 |  | 0 |  |  |  | znížená |  | 0 | 0.001 | 0.04 | 0 | 0 | 32 | M | 2 |  |  |  | ROZPOCET | 0 | 0 | 0 | 0 | 0 | 2 | 0 | 16 | 279041573
235 | K | 764352320R-1 | Montáž háku k pododkvapovým žľabom Ruukki S3/4 |  |  | ks | 11 | 0 |  | 0 |  |  |  | znížená |  | 0 | 0.00017 | 0.00187 | 0 | 0 | 16 | K | 2 |  |  |  | ROZPOCET | 0 | 0 | 0 | 0 | 0 | 2 | 0 | 16 | 295591771
236 | M | 553440011900R-1 | Hák žľabový s príponkami, rozmer RUUKKI S3/4 |  |  | ks | 11 | 0 |  | 0 |  |  |  | znížená |  | 0 | 0.001 | 0.011 | 0 | 0 | 32 | M | 2 |  |  |  | ROZPOCET | 0 | 0 | 0 | 0 | 0 | 2 | 0 | 16 | -1994448661
237 | K | 764352330 | Montáž kúta k pododkvapovým žľabom Ruukki, S3/4 - nad lekárňou |  |  | ks | 1 | 0 |  | 0 |  |  |  | znížená |  | 0 | 4e-05 | 4e-05 | 0 | 0 | 16 | K | 2 |  |  |  | ROZPOCET | 0 | 0 | 0 | 0 | 0 | 2 | 0 | 16 | 561439911
238 | M | 553440011400 | Kút/roh žľabový RUUKKI |  |  | ks | 1 | 0 |  | 0 |  |  |  | znížená |  | 0 | 0.0016 | 0.0016 | 0 | 0 | 32 | M | 2 |  |  |  | ROZPOCET | 0 | 0 | 0 | 0 | 0 | 2 | 0 | 16 | -1054029441
239 | K | 764359224R | Montáž kotlíka k pododkvapovým žľabom Ruukki |  |  | ks | 5 | 0 |  | 0 |  |  |  | znížená |  | 0 | 0.00011 | 0.00055 | 0 | 0 | 16 | K | 2 |  |  |  | ROZPOCET | 0 | 0 | 0 | 0 | 0 | 2 | 0 | 16 | -1144992039
240 | M | 553440012800R | Kotlík žľabový RUUKKI S1/5 |  |  | ks | 5 | 0 |  | 0 |  |  |  | znížená |  | 0 | 0.001 | 0.005 | 0 | 0 | 32 | M | 2 |  |  |  | ROZPOCET | 0 | 0 | 0 | 0 | 0 | 2 | 0 | 16 | 242484716
241 | K | 764359224R-1 | Montáž kotlíka k pododkvapovým žľabom Ruukki S3/4 |  |  | ks | 1 | 0 |  | 0 |  |  |  | znížená |  | 0 | 0.00011 | 0.00011 | 0 | 0 | 16 | K | 2 |  |  |  | ROZPOCET | 0 | 0 | 0 | 0 | 0 | 2 | 0 | 16 | -1892504813
242 | M | 553440012800R-1 | Kotlík žľabový RUUKKI S3/4 |  |  | ks | 1 | 0 |  | 0 |  |  |  | znížená |  | 0 | 0.001 | 0.001 | 0 | 0 | 32 | M | 2 |  |  |  | ROZPOCET | 0 | 0 | 0 | 0 | 0 | 2 | 0 | 16 | 1520594697
243 | K | 764352311-2 | Montáž žľabov pododkvapových Ruukki, 125/90 mm S3/4 - nad lekárňou |  |  | m | 22.5 | 0 |  | 0 |  |  |  | znížená |  | 0 | 0.00022 | 0.00495 | 0 | 0 | 16 | K | 2 |  |  |  | ROZPOCET | 0 | 0 | 0 | 0 | 0 | 2 | 0 | 16 | 947772105
244 | M | 553440009400R-2 | Žľab podokapový 125/90 mm RUUKKI dĺ. 2000 mm S3/4 - nad lekárňou |  |  | m | 22.5 | 0 |  | 0 |  |  |  | znížená |  | 0 | 0.003 | 0.0675 | 0 | 0 | 32 | M | 2 |  |  |  | ROZPOCET | 0 | 0 | 0 | 0 | 0 | 2 | 0 | 16 | 1641160386
245 | K | 764352315R-2 | Montáž čela k pododkvapovým žľabom Ruukki S3/4 - nad lekárňou |  |  | ks | 2 | 0 |  | 0 |  |  |  | znížená |  | 0 | 2e-05 | 4e-05 | 0 | 0 | 16 | K | 2 |  |  |  | ROZPOCET | 0 | 0 | 0 | 0 | 0 | 2 | 0 | 16 | 1219699931
246 | M | 553440010000R-2 | Čelo žľabové RUUKKI S3/4 - nad lekárňou |  |  | ks | 2 | 0 |  | 0 |  |  |  | znížená |  | 0 | 0.0002 | 0.0004 | 0 | 0 | 32 | M | 2 |  |  |  | ROZPOCET | 0 | 0 | 0 | 0 | 0 | 2 | 0 | 16 | -105293004
247 | K | 764352320R-2 | Montáž háku k pododkvapovým žľabom Ruukki S3/4 - nad lekárňou |  |  | ks | 24 | 0 |  | 0 |  |  |  | znížená |  | 0 | 0.00017 | 0.00408 | 0 | 0 | 16 | K | 2 |  |  |  | ROZPOCET | 0 | 0 | 0 | 0 | 0 | 2 | 0 | 16 | 599127240
248 | M | 553440011900R-2 | Hák žľabový s príponkami, rozmer RUUKKI S3/4 - nad lekárňou |  |  | ks | 24 | 0 |  | 0 |  |  |  | znížená |  | 0 | 0.001 | 0.024 | 0 | 0 | 32 | M | 2 |  |  |  | ROZPOCET | 0 | 0 | 0 | 0 | 0 | 2 | 0 | 16 | -1286128388
249 | K | 764359224R-2 | Montáž kotlíka k pododkvapovým žľabom Ruukki S3/4 - nad lekárňou |  |  | ks | 2 | 0 |  | 0 |  |  |  | znížená |  | 0 | 0.00011 | 0.00022 | 0 | 0 | 16 | K | 2 |  |  |  | ROZPOCET | 0 | 0 | 0 | 0 | 0 | 2 | 0 | 16 | -1624596340
250 | M | 553440012800R-2 | Kotlík žľabový RUUKKI S3/4 - nad lekárňou |  |  | ks | 2 | 0 |  | 0 |  |  |  | znížená |  | 0 | 0.001 | 0.002 | 0 | 0 | 32 | M | 2 |  |  |  | ROZPOCET | 0 | 0 | 0 | 0 | 0 | 2 | 0 | 16 | -2035508557
251 | K | 764352311-3 | Montáž žľabov pododkvapových Ruukki, 125/90 mm S3/4 - nad vchodom |  |  | m | 6 | 0 |  | 0 |  |  |  | znížená |  | 0 | 0.00022 | 0.00132 | 0 | 0 | 16 | K | 2 |  |  |  | ROZPOCET | 0 | 0 | 0 | 0 | 0 | 2 | 0 | 16 | -1687840433
|  |  | 6 |  |  |  | 6 | [14 empty] | VV | 2 | 2 | True | 0 | ROZPOCET
|  |  | Medzisúčet |  |  |  | 6 | [14 empty] | VV | 2 | 3 | True | 0 | ROZPOCET
|  |  | Súčet |  |  |  | 6 | [14 empty] | VV | 2 | 4 | True | 1 | ROZPOCET
252 | M | 553440009400R-3 | Žľab podokapový 125/90 mm RUUKKI dĺ. 2000 mm S3/4 - nad vchodom |  |  | m | 6 | 0 |  | 0 |  |  |  | znížená |  | 0 | 0.003 | 0.018 | 0 | 0 | 32 | M | 2 |  |  |  | ROZPOCET | 0 | 0 | 0 | 0 | 0 | 2 | 0 | 16 | -1933610542
253 | K | 764352315R-3 | Montáž čela k pododkvapovým žľabom Ruukki S3/4 - nad vchodom |  |  | ks | 2 | 0 |  | 0 |  |  |  | znížená |  | 0 | 2e-05 | 4e-05 | 0 | 0 | 16 | K | 2 |  |  |  | ROZPOCET | 0 | 0 | 0 | 0 | 0 | 2 | 0 | 16 | -566905830
254 | M | 553440010000R-3 | Čelo žľabové RUUKKI S3/4 - nad vchodom |  |  | ks | 2 | 0 |  | 0 |  |  |  | znížená |  | 0 | 0.0002 | 0.0004 | 0 | 0 | 32 | M | 2 |  |  |  | ROZPOCET | 0 | 0 | 0 | 0 | 0 | 2 | 0 | 16 | 488400747
255 | K | 764352315R-4 | Montáž čela k pododkvapovým žľabom Ruukki S2 |  |  | ks | 2 | 0 |  | 0 |  |  |  | znížená |  | 0 | 2e-05 | 4e-05 | 0 | 0 | 16 | K | 2 |  |  |  | ROZPOCET | 0 | 0 | 0 | 0 | 0 | 2 | 0 | 16 | 2023915442
256 | M | 553440010000R-4 | Čelo žľabové RUUKKI S2 |  |  | ks | 2 | 0 |  | 0 |  |  |  | znížená |  | 0 | 0.0002 | 0.0004 | 0 | 0 | 32 | M | 2 |  |  |  | ROZPOCET | 0 | 0 | 0 | 0 | 0 | 2 | 0 | 16 | -1870472110
257 | K | 764352320R-3 | Montáž háku k pododkvapovým žľabom Ruukki S3/4 - nad vchodom |  |  | ks | 6 | 0 |  | 0 |  |  |  | znížená |  | 0 | 0.00017 | 0.00102 | 0 | 0 | 16 | K | 2 |  |  |  | ROZPOCET | 0 | 0 | 0 | 0 | 0 | 2 | 0 | 16 | 904628770
|  |  | 6 |  |  |  | 6 | [14 empty] | VV | 2 | 2 | True | 0 | ROZPOCET
|  |  | Medzisúčet |  |  |  | 6 | [14 empty] | VV | 2 | 3 | True | 0 | ROZPOCET
|  |  | Súčet |  |  |  | 6 | [14 empty] | VV | 2 | 4 | True | 1 | ROZPOCET
258 | M | 553440011900R-3 | Hák žľabový s príponkami, rozmer RUUKKI S3/4 - nad vchodom |  |  | ks | 6 | 0 |  | 0 |  |  |  | znížená |  | 0 | 0.001 | 0.006 | 0 | 0 | 32 | M | 2 |  |  |  | ROZPOCET | 0 | 0 | 0 | 0 | 0 | 2 | 0 | 16 | -1993890640
259 | K | 764352320R-4 | Montáž háku k pododkvapovým žľabom Ruukki S2 |  |  | ks | 3 | 0 |  | 0 |  |  |  | znížená |  | 0 | 0.00017 | 0.00051 | 0 | 0 | 16 | K | 2 |  |  |  | ROZPOCET | 0 | 0 | 0 | 0 | 0 | 2 | 0 | 16 | -1203766253
260 | M | 553440011900R-4 | Hák žľabový s príponkami, rozmer RUUKKI S2 |  |  | ks | 3 | 0 |  | 0 |  |  |  | znížená |  | 0 | 0.001 | 0.003 | 0 | 0 | 32 | M | 2 |  |  |  | ROZPOCET | 0 | 0 | 0 | 0 | 0 | 2 | 0 | 16 | 1352440338
261 | K | 764359224R-3 | Montáž kotlíka k pododkvapovým žľabom Ruukki S3/4 - nad vchodom |  |  | ks | 1 | 0 |  | 0 |  |  |  | znížená |  | 0 | 0.00011 | 0.00011 | 0 | 0 | 16 | K | 2 |  |  |  | ROZPOCET | 0 | 0 | 0 | 0 | 0 | 2 | 0 | 16 | -600809693
|  |  | 1 |  |  |  | 1 | [14 empty] | VV | 2 | 2 | True | 0 | ROZPOCET
|  |  | Medzisúčet |  |  |  | 1 | [14 empty] | VV | 2 | 3 | True | 0 | ROZPOCET
|  |  | Súčet |  |  |  | 1 | [14 empty] | VV | 2 | 4 | True | 1 | ROZPOCET
262 | M | 553440012800R-3 | Kotlík žľabový RUUKKI S3/4 - nad vchodom |  |  | ks | 1 | 0 |  | 0 |  |  |  | znížená |  | 0 | 0.001 | 0.001 | 0 | 0 | 32 | M | 2 |  |  |  | ROZPOCET | 0 | 0 | 0 | 0 | 0 | 2 | 0 | 16 | -1184382158
263 | K | 764359224R-4 | Montáž kotlíka k pododkvapovým žľabom Ruukki S2 |  |  | ks | 1 | 0 |  | 0 |  |  |  | znížená |  | 0 | 0.00011 | 0.00011 | 0 | 0 | 16 | K | 2 |  |  |  | ROZPOCET | 0 | 0 | 0 | 0 | 0 | 2 | 0 | 16 | -1494211356
|  |  | 1 |  |  |  | 1 | [14 empty] | VV | 2 | 2 | True | 0 | ROZPOCET
|  |  | Medzisúčet |  |  |  | 1 | [14 empty] | VV | 2 | 3 | True | 0 | ROZPOCET
|  |  | Súčet |  |  |  | 1 | [14 empty] | VV | 2 | 4 | True | 1 | ROZPOCET
264 | M | 553440012800R-4 | Kotlík žľabový RUUKKI S2 |  |  | ks | 1 | 0 |  | 0 |  |  |  | znížená |  | 0 | 0.001 | 0.001 | 0 | 0 | 32 | M | 2 |  |  |  | ROZPOCET | 0 | 0 | 0 | 0 | 0 | 2 | 0 | 16 | 2128526828
265 | K | 764359810 | Demontáž kotlíka kónického, so sklonom žľabu do 30st., -0,00110t |  |  | ks | 6 | 0 |  | 0 |  |  |  | znížená |  | 0 | 0 | 0 | 0.0011 | 0.0066 | 16 | K | 2 |  |  |  | ROZPOCET | 0 | 0 | 0 | 0 | 0 | 2 | 0 | 16 | -799329969
266 | K | 764410850 | Demontáž oplechovania parapetov rš od 100 do 330 mm, -0,00135t |  |  | m | 81 | 0 |  | 0 |  |  |  | znížená |  | 0 | 0 | 0 | 0.00135 | 0.10935 | 16 | K | 2 |  |  |  | ROZPOCET | 0 | 0 | 0 | 0 | 0 | 2 | 0 | 16 | 1124668370
|  |  | 23+24+18+4+12 |  |  |  | 81 | [14 empty] | VV | 2 | 2 | True | 0 | ROZPOCET
|  |  | Medzisúčet |  |  |  | 81 | [14 empty] | VV | 2 | 3 | True | 0 | ROZPOCET
|  |  | Súčet |  |  |  | 81 | [14 empty] | VV | 2 | 4 | True | 1 | ROZPOCET
267 | K | 764430850 | Demontáž oplechovania múrov a nadmuroviek rš 600 mm, -0,00337t |  |  | m | 24.6 | 0 |  | 0 |  |  |  | znížená |  | 0 | 0 | 0 | 0.00337 | 0.082902 | 16 | K | 2 |  |  |  | ROZPOCET | 0 | 0 | 0 | 0 | 0 | 2 | 0 | 16 | 1909958754
268 | K | 764453844 | Demontáž odpadového kolena horného dvojitého 120 a 150 mm, -0,00290t |  |  | ks | 7 | 0 |  | 0 |  |  |  | znížená |  | 0 | 0 | 0 | 0.0029 | 0.0203 | 16 | K | 2 |  |  |  | ROZPOCET | 0 | 0 | 0 | 0 | 0 | 2 | 0 | 16 | 488300240
269 | K | 764454212 | Odpadové rúry Ruukki,priemer 100 mm, vrátane objímky, kolena a odskoku S1/6 |  |  | m | 35 | 0 |  | 0 |  |  |  | znížená |  | 0 | 0.00282 | 0.0987 | 0 | 0 | 16 | K | 2 |  |  |  | ROZPOCET | 0 | 0 | 0 | 0 | 0 | 2 | 0 | 16 | -59018239
|  |  | 7*5 |  |  |  | 35 | [14 empty] | VV | 2 | 2 | True | 1 | ROZPOCET
270 | K | 764454212-1 | Odpadové rúry Ruukki,priemer 100 mm, vrátane objímky, kolena a odskoku S3/5 |  |  | m | 3.5 | 0 |  | 0 |  |  |  | znížená |  | 0 | 0.00282 | 0.00987 | 0 | 0 | 16 | K | 2 |  |  |  | ROZPOCET | 0 | 0 | 0 | 0 | 0 | 2 | 0 | 16 | 45818408
|  |  | 3,5 |  |  |  | 3.5 | [14 empty] | VV | 2 | 2 | True | 0 | ROZPOCET
|  |  | Medzisúčet |  |  |  | 3.5 | [14 empty] | VV | 2 | 3 | True | 0 | ROZPOCET
|  |  | Súčet |  |  |  | 3.5 | [14 empty] | VV | 2 | 4 | True | 1 | ROZPOCET
271 | K | 764454212-2 | Odpadové rúry Ruukki,priemer 100 mm, vrátane objímky, kolena a odskoku S3/5 - nad lekárňou |  |  | m | 7 | 0 |  | 0 |  |  |  | znížená |  | 0 | 0.00282 | 0.01974 | 0 | 0 | 16 | K | 2 |  |  |  | ROZPOCET | 0 | 0 | 0 | 0 | 0 | 2 | 0 | 16 | -433653097
|  |  | 3,5*2 |  |  |  | 7 | [14 empty] | VV | 2 | 2 | True | 0 | ROZPOCET
|  |  | Medzisúčet |  |  |  | 7 | [14 empty] | VV | 2 | 3 | True | 0 | ROZPOCET
|  |  | Súčet |  |  |  | 7 | [14 empty] | VV | 2 | 4 | True | 1 | ROZPOCET
272 | K | 764454212-3 | Odpadové rúry Ruukki,priemer 100 mm, vrátane objímky, kolena a odskoku S3/6 - nad vstupom |  |  | m | 2 | 0 |  | 0 |  |  |  | znížená |  | 0 | 0.00282 | 0.00564 | 0 | 0 | 16 | K | 2 |  |  |  | ROZPOCET | 0 | 0 | 0 | 0 | 0 | 2 | 0 | 16 | -1463698455
|  |  | 2 |  |  |  | 2 | [14 empty] | VV | 2 | 2 | True | 0 | ROZPOCET
|  |  | Medzisúčet |  |  |  | 2 | [14 empty] | VV | 2 | 3 | True | 0 | ROZPOCET
|  |  | Súčet |  |  |  | 2 | [14 empty] | VV | 2 | 4 | True | 1 | ROZPOCET
273 | K | 764454212-4 | Odpadové rúry Ruukki,priemer 100 mm, vrátane objímky, kolena a odskoku S2 |  |  | m | 7.3 | 0 |  | 0 |  |  |  | znížená |  | 0 | 0.00282 | 0.020586 | 0 | 0 | 16 | K | 2 |  |  |  | ROZPOCET | 0 | 0 | 0 | 0 | 0 | 2 | 0 | 16 | 507026108
|  |  | 7,3 |  |  |  | 7.3 | [14 empty] | VV | 2 | 2 | True | 0 | ROZPOCET
|  |  | Medzisúčet |  |  |  | 7.3 | [14 empty] | VV | 2 | 3 | True | 0 | ROZPOCET
|  |  | Súčet |  |  |  | 7.3 | [14 empty] | VV | 2 | 4 | True | 1 | ROZPOCET
274 | K | 764454802 | Demontáž odpadových rúr kruhových, s priemerom 120 mm, -0,00285t |  |  | m | 37.8 | 0 |  | 0 |  |  |  | znížená |  | 0 | 0 | 0 | 0.00285 | 0.10773 | 16 | K | 2 |  |  |  | ROZPOCET | 0 | 0 | 0 | 0 | 0 | 2 | 0 | 16 | 1136692383
275 | K | 764456855 | Demontáž odpadového kolena výtokového kruhového, s priemerom 120,150 a 200 mm, -0,00116t |  |  | ks | 7 | 0 |  | 0 |  |  |  | znížená |  | 0 | 0 | 0 | 0.00116 | 0.00812 | 16 | K | 2 |  |  |  | ROZPOCET | 0 | 0 | 0 | 0 | 0 | 2 | 0 | 16 | 208286386
276 | K | 764711116 | Oplechovanie parapetov z plechu r.š. 400 mm |  |  | m | 71.825 | 0 |  | 0 |  |  |  | znížená |  | 0 | 0.004 | 0.2873 | 0 | 0 | 16 | K | 2 |  |  |  | ROZPOCET | 0 | 0 | 0 | 0 | 0 | 2 | 0 | 16 | 1658526607
|  |  | 2,575*3 |  |  |  | 7.725 | [14 empty] | VV | 2 | 2 | True | 0 | ROZPOCET
|  |  | 0,9*8 |  |  |  | 7.2 | [14 empty] | VV | 2 | 2 | True | 0 | ROZPOCET
|  |  | 1,8*9 |  |  |  | 16.2 | [14 empty] | VV | 2 | 2 | True | 0 | ROZPOCET
|  |  | 0,8*2 |  |  |  | 1.6 | [14 empty] | VV | 2 | 2 | True | 0 | ROZPOCET
|  |  | 2,7*6 |  |  |  | 16.2 | [14 empty] | VV | 2 | 2 | True | 0 | ROZPOCET
|  |  | 0,8*1 |  |  |  | 0.8 | [14 empty] | VV | 2 | 2 | True | 0 | ROZPOCET
|  |  | 1,8*5 |  |  |  | 9 | [14 empty] | VV | 2 | 2 | True | 0 | ROZPOCET
|  |  | 0,9*2 |  |  |  | 1.8 | [14 empty] | VV | 2 | 2 | True | 0 | ROZPOCET
|  |  | 5,65*2 |  |  |  | 11.3 | [14 empty] | VV | 2 | 2 | True | 0 | ROZPOCET
|  |  | Medzisúčet |  |  |  | 71.825 | [14 empty] | VV | 2 | 3 | True | 0 | ROZPOCET
|  |  | Súčet |  |  |  | 71.825 | [14 empty] | VV | 2 | 4 | True | 1 | ROZPOCET
277 | K | 764731117-1 | Oplechovanie múrov, atík, nadmuroviek z plechov poplast rš. do 770 mm + podkladový plech, S3 |  |  | m | 12 | 0 |  | 0 |  |  |  | znížená |  | 0 | 0.00778 | 0.09336 | 0 | 0 | 16 | K | 2 |  |  |  | ROZPOCET | 0 | 0 | 0 | 0 | 0 | 2 | 0 | 16 | 1009230248
|  |  | 2*6 |  |  |  | 12 | [14 empty] | VV | 2 | 2 | True | 0 | ROZPOCET
|  |  | Medzisúčet S3 |  |  |  | 12 | [14 empty] | VV | 2 | 3 | True | 0 | ROZPOCET
|  |  | Súčet |  |  |  | 12 | [14 empty] | VV | 2 | 4 | True | 1 | ROZPOCET
278 | K | 764731117-2 | Oplechovanie múrov, atík, nadmuroviek z plechov poplast rš. do 770 mm + podkladový plech, S3 - nad lekárňou |  |  | m | 16 | 0 |  | 0 |  |  |  | znížená |  | 0 | 0.00778 | 0.12448 | 0 | 0 | 16 | K | 2 |  |  |  | ROZPOCET | 0 | 0 | 0 | 0 | 0 | 2 | 0 | 16 | -2142899994
|  |  | 2*8 |  |  |  | 16 | [14 empty] | VV | 2 | 2 | True | 0 | ROZPOCET
|  |  | Medzisúčet S3 |  |  |  | 16 | [14 empty] | VV | 2 | 3 | True | 0 | ROZPOCET
|  |  | Súčet |  |  |  | 16 | [14 empty] | VV | 2 | 4 | True | 1 | ROZPOCET
279 | K | 998764102 | Presun hmôt pre konštrukcie klampiarske v objektoch výšky nad 6 do 12 m |  |  | t | 2.661 | 0 |  | 0 |  |  |  | znížená |  | 0 | 0 | 0 | 0 | 0 | 16 | K | 2 |  |  |  | ROZPOCET | 0 | 0 | 0 | 0 | 0 | 2 | 0 | 16 | -238471800
| 766 - Konštrukcie stolárske | [8 empty] | 0 | [5 empty] | 0 |  | 4.2732 |  | 0 | 2 | D | 1 |  |  |  | ROZPOCET | [6 empty] | 0
280 | K | 766421223 | Montáž obloženia podhľadov rovných palubovkami na pero a drážku smrekovcovými, š. nad 80 do 100 mm |  |  | m2 | 42.835 | 0 |  | 0 |  |  |  | znížená |  | 0 | 2e-05 | 0.0008567 | 0 | 0 | 4 | K | 2 |  |  |  | ROZPOCET | 0 | 0 | 0 | 0 | 0 | 2 | 0 | 4 | -607287371
|  |  | 0,25*(19,75*2+6,6*4) |  |  |  | 16.475 | [14 empty] | VV | 2 | 2 | True | 0 | ROZPOCET
|  |  | Medzisúčet čelo |  |  |  | 16.475 | [14 empty] | VV | 2 | 3 | True | 0 | ROZPOCET
|  |  | (19,75*2*0,4)+(6,6*4*0,4) |  |  |  | 26.36 | [14 empty] | VV | 2 | 2 | True | 0 | ROZPOCET
|  |  | Medzisúčetpodbitie |  |  |  | 26.36 | [14 empty] | VV | 2 | 3 | True | 0 | ROZPOCET
|  |  | Súčet |  |  |  | 42.835 | [14 empty] | VV | 2 | 4 | True | 1 | ROZPOCET
281 | M | 611920007100 | Drevený obklad tatranský profil |  |  | m2 | 44.548 | 0 |  | 0 |  |  |  | znížená |  | 0 | 0.00836 | 0.37242 | 0 | 0 | 8 | M | 2 |  |  |  | ROZPOCET | 0 | 0 | 0 | 0 | 0 | 2 | 0 | 4 | -48497236
282 | K | 766621402 | Montáž okien plastových s hydroizolačnými páskami paropriepustnými, s variabilným difúznym odporom |  |  | m | 257.35 | 0 |  | 0 |  |  |  | znížená |  | 0 | 0.00021 | 0.054044 | 0 | 0 | 16 | K | 2 |  |  |  | ROZPOCET | 0 | 0 | 0 | 0 | 0 | 2 | 0 | 16 | 407373432
|  |  | 3*(2,575*2+1,8*2) |  |  |  | 26.25 | [14 empty] | VV | 2 | 2 | True | 0 | ROZPOCET
|  |  | 8*(0,9*4) |  |  |  | 28.8 | [14 empty] | VV | 2 | 2 | True | 0 | ROZPOCET
|  |  | 9*(1,8*4) |  |  |  | 64.8 | [14 empty] | VV | 2 | 2 | True | 0 | ROZPOCET
|  |  | 2*(0,8*2+1,8*2) |  |  |  | 10.4 | [14 empty] | VV | 2 | 2 | True | 0 | ROZPOCET
|  |  | 6*(2,7*2+1,8*2) |  |  |  | 54 | [14 empty] | VV | 2 | 2 | True | 0 | ROZPOCET
|  |  | 1*(0,8*2+1,8*2) |  |  |  | 5.2 | [14 empty] | VV | 2 | 2 | True | 0 | ROZPOCET
|  |  | 5*(1,8*2+0,95*2) |  |  |  | 27.5 | [14 empty] | VV | 2 | 2 | True | 0 | ROZPOCET
|  |  | 2*(0,9*2+1,8) |  |  |  | 7.2 | [14 empty] | VV | 2 | 2 | True | 0 | ROZPOCET
|  |  | 2*(5,65*2+2,65*2) |  |  |  | 33.2 | [14 empty] | VV | 2 | 2 | True | 0 | ROZPOCET
|  |  | Medzisúčet |  |  |  | 257.35 | [14 empty] | VV | 2 | 3 | True | 0 | ROZPOCET
|  |  | Súčet |  |  |  | 257.35 | [14 empty] | VV | 2 | 4 | True | 1 | ROZPOCET
283 | M | 283290006800 | Tesniaca fólia Winflex VARIO, š. 100 mm, dĺ. 40 m, s 20 mm, širokým samolepiacim pásikom pre lepenie fólie na rám okna, tesnenie pripájacej škáry okenného rámu a muriva, polymér, ALLMEDIA |  |  | m | 540.435 | 0 |  | 0 |  |  |  | znížená |  | 0 | 0.0001 | 0.054043 | 0 | 0 | 32 | M | 2 |  |  |  | ROZPOCET | 0 | 0 | 0 | 0 | 0 | 2 | 0 | 16 | 2071549546
284 | M | 611410007000R01 | Plastové okno, izolačné trojsklo, systém, 6 komorový profil 2575x1800 (viď. PD), O1 |  |  | ks | 3 | 0 |  | 0 |  |  |  | znížená |  | 0 | 0.052 | 0.156 | 0 | 0 | 32 | M | 2 |  |  |  | ROZPOCET | 0 | 0 | 0 | 0 | 0 | 2 | 0 | 16 | 157120656
|  |  | 3 |  |  |  | 3 | [14 empty] | VV | 2 | 2 | True | 0 | ROZPOCET
|  |  | Medzisúčet |  |  |  | 3 | [14 empty] | VV | 2 | 3 | True | 0 | ROZPOCET
|  |  | Súčet |  |  |  | 3 | [14 empty] | VV | 2 | 4 | True | 1 | ROZPOCET
285 | M | 611410007000R02 | Plastové okno, izolačné trojsklo, systém, 6 komorový profil 900x900 (viď. PD), O2 |  |  | ks | 8 | 0 |  | 0 |  |  |  | znížená |  | 0 | 0.052 | 0.416 | 0 | 0 | 32 | M | 2 |  |  |  | ROZPOCET | 0 | 0 | 0 | 0 | 0 | 2 | 0 | 16 | -1353846980
|  |  | 8 |  |  |  | 8 | [14 empty] | VV | 2 | 2 | True | 0 | ROZPOCET
|  |  | Medzisúčet |  |  |  | 8 | [14 empty] | VV | 2 | 3 | True | 0 | ROZPOCET
|  |  | Súčet |  |  |  | 8 | [14 empty] | VV | 2 | 4 | True | 1 | ROZPOCET
286 | M | 611410007000R03 | Plastové okno, izolačné trojsklo, systém, 6 komorový profil 1800x1800 (viď. PD), O3 |  |  | ks | 9 | 0 |  | 0 |  |  |  | znížená |  | 0 | 0.052 | 0.468 | 0 | 0 | 32 | M | 2 |  |  |  | ROZPOCET | 0 | 0 | 0 | 0 | 0 | 2 | 0 | 16 | 1183129293
|  |  | 9 |  |  |  | 9 | [14 empty] | VV | 2 | 2 | True | 0 | ROZPOCET
|  |  | Medzisúčet |  |  |  | 9 | [14 empty] | VV | 2 | 3 | True | 0 | ROZPOCET
|  |  | Súčet |  |  |  | 9 | [14 empty] | VV | 2 | 4 | True | 1 | ROZPOCET
287 | M | 611410007000R04 | Plastové okno, izolačné trojsklo, systém, 6 komorový profil 800x1800 (viď. PD), O4 |  |  | ks | 2 | 0 |  | 0 |  |  |  | znížená |  | 0 | 0.052 | 0.104 | 0 | 0 | 32 | M | 2 |  |  |  | ROZPOCET | 0 | 0 | 0 | 0 | 0 | 2 | 0 | 16 | 1751044917
|  |  | 2 |  |  |  | 2 | [14 empty] | VV | 2 | 2 | True | 0 | ROZPOCET
|  |  | Medzisúčet |  |  |  | 2 | [14 empty] | VV | 2 | 3 | True | 0 | ROZPOCET
|  |  | Súčet |  |  |  | 2 | [14 empty] | VV | 2 | 4 | True | 1 | ROZPOCET
288 | M | 611410007000R05 | Plastové okno, izolačné trojsklo, systém, 6 komorový profil 2700x1800 (viď. PD), O5 |  |  | ks | 6 | 0 |  | 0 |  |  |  | znížená |  | 0 | 0.052 | 0.312 | 0 | 0 | 32 | M | 2 |  |  |  | ROZPOCET | 0 | 0 | 0 | 0 | 0 | 2 | 0 | 16 | -2084118123
|  |  | 6 |  |  |  | 6 | [14 empty] | VV | 2 | 2 | True | 0 | ROZPOCET
|  |  | Medzisúčet |  |  |  | 6 | [14 empty] | VV | 2 | 3 | True | 0 | ROZPOCET
|  |  | Súčet |  |  |  | 6 | [14 empty] | VV | 2 | 4 | True | 1 | ROZPOCET
289 | M | 611410007000R06 | Plastové okno, izolačné trojsklo, systém, 6 komorový profil 800x1800 + rozš. profil 150mm (viď. PD), O6 |  |  | ks | 1 | 0 |  | 0 |  |  |  | znížená |  | 0 | 0.052 | 0.052 | 0 | 0 | 32 | M | 2 |  |  |  | ROZPOCET | 0 | 0 | 0 | 0 | 0 | 2 | 0 | 16 | 1223256431
|  |  | 1 |  |  |  | 1 | [14 empty] | VV | 2 | 2 | True | 0 | ROZPOCET
|  |  | Medzisúčet |  |  |  | 1 | [14 empty] | VV | 2 | 3 | True | 0 | ROZPOCET
|  |  | Súčet |  |  |  | 1 | [14 empty] | VV | 2 | 4 | True | 1 | ROZPOCET
290 | M | 611410007000R07 | Plastové okno, izolačné trojsklo, systém, 6 komorový profil 1800x950 (viď. PD), O7 |  |  | ks | 5 | 0 |  | 0 |  |  |  | znížená |  | 0 | 0.052 | 0.26 | 0 | 0 | 32 | M | 2 |  |  |  | ROZPOCET | 0 | 0 | 0 | 0 | 0 | 2 | 0 | 16 | 123798160
|  |  | 5 |  |  |  | 5 | [14 empty] | VV | 2 | 2 | True | 0 | ROZPOCET
|  |  | Medzisúčet |  |  |  | 5 | [14 empty] | VV | 2 | 3 | True | 0 | ROZPOCET
|  |  | Súčet |  |  |  | 5 | [14 empty] | VV | 2 | 4 | True | 1 | ROZPOCET
291 | M | 611410007000R08 | Plastové okno, izolačné trojsklo, systém, 6 komorový profil 900x1800 (viď. PD), O8 |  |  | ks | 2 | 0 |  | 0 |  |  |  | znížená |  | 0 | 0.052 | 0.104 | 0 | 0 | 32 | M | 2 |  |  |  | ROZPOCET | 0 | 0 | 0 | 0 | 0 | 2 | 0 | 16 | 324724295
|  |  | 2 |  |  |  | 2 | [14 empty] | VV | 2 | 2 | True | 0 | ROZPOCET
|  |  | Medzisúčet |  |  |  | 2 | [14 empty] | VV | 2 | 3 | True | 0 | ROZPOCET
|  |  | Súčet |  |  |  | 2 | [14 empty] | VV | 2 | 4 | True | 1 | ROZPOCET
292 | M | 611410007000R09 | Plastové okno, izolačné trojsklo, systém, 6 komorový profil 5650x2650 (viď. PD), O9 |  |  | ks | 2 | 0 |  | 0 |  |  |  | znížená |  | 0 | 0.052 | 0.104 | 0 | 0 | 32 | M | 2 |  |  |  | ROZPOCET | 0 | 0 | 0 | 0 | 0 | 2 | 0 | 16 | -1555702424
|  |  | 2 |  |  |  | 2 | [14 empty] | VV | 2 | 2 | True | 0 | ROZPOCET
|  |  | Medzisúčet |  |  |  | 2 | [14 empty] | VV | 2 | 3 | True | 0 | ROZPOCET
|  |  | Súčet |  |  |  | 2 | [14 empty] | VV | 2 | 4 | True | 1 | ROZPOCET
293 | K | 766641161 | Montáž dverí plastových, vchodových, 1 m obvodu dverí |  |  | m | 43.98 | 0 |  | 0 |  |  |  | znížená |  | 0 | 0.00042 | 0.018472 | 0 | 0 | 16 | K | 2 |  |  |  | ROZPOCET | 0 | 0 | 0 | 0 | 0 | 2 | 0 | 16 | -1552599722
|  |  | 1,66*2+2,88*2 |  |  |  | 9.08 | [14 empty] | VV | 2 | 2 | True | 0 | ROZPOCET
|  |  | 0,8*2+2,05*2 |  |  |  | 5.7 | [14 empty] | VV | 2 | 2 | True | 0 | ROZPOCET
|  |  | 2,76*2+1*2 |  |  |  | 7.52 | [14 empty] | VV | 2 | 2 | True | 0 | ROZPOCET
|  |  | 1,575*2+2,75*2 |  |  |  | 8.65 | [14 empty] | VV | 2 | 2 | True | 0 | ROZPOCET
|  |  | 3,765*2+2,75*2 |  |  |  | 13.03 | [14 empty] | VV | 2 | 2 | True | 0 | ROZPOCET
|  |  | Medzisúčet |  |  |  | 43.98 | [14 empty] | VV | 2 | 3 | True | 0 | ROZPOCET
|  |  | Súčet |  |  |  | 43.98 | [14 empty] | VV | 2 | 4 | True | 1 | ROZPOCET
294 | M | 611410010400R10 | Dvere plastové presklené 1500x2800 mm, vr. olištovania (viď. PD), 10 |  |  | ks | 1 | 0 |  | 0 |  |  |  | znížená |  | 0 | 0.143 | 0.143 | 0 | 0 | 32 | M | 2 |  |  |  | ROZPOCET | 0 | 0 | 0 | 0 | 0 | 2 | 0 | 16 | -1321854006
295 | M | 611410010400R11 | Dvere plastové presklené 1000x2760 mm, vr. olištovania (viď. PD), 13 |  |  | ks | 1 | 0 |  | 0 |  |  |  | znížená |  | 0 | 0.143 | 0.143 | 0 | 0 | 32 | M | 2 |  |  |  | ROZPOCET | 0 | 0 | 0 | 0 | 0 | 2 | 0 | 16 | -1815671022
296 | M | 611410010400R12 | Dvere plastové presklené 1575x2750 mm, vr. olištovania (viď. PD), 14 |  |  | ks | 1 | 0 |  | 0 |  |  |  | znížená |  | 0 | 0.143 | 0.143 | 0 | 0 | 32 | M | 2 |  |  |  | ROZPOCET | 0 | 0 | 0 | 0 | 0 | 2 | 0 | 16 | 971487290
297 | M | 611410010400R13 | Dvere plastové presklené 3765x2750 mm, vr. olištovania (viď. PD), 15 |  |  | ks | 1 | 0 |  | 0 |  |  |  | znížená |  | 0 | 0.143 | 0.143 | 0 | 0 | 32 | M | 2 |  |  |  | ROZPOCET | 0 | 0 | 0 | 0 | 0 | 2 | 0 | 16 | 917800611
298 | K | 766651101 | Montáž púzdra posuvných dverí do murovanej priečky, jedno zasúvacie púzdro pre jedno krídlo, priechod 0,6-1,2 m, 07 |  |  | ks | 1 | 0 |  | 0 |  |  |  | znížená |  | 0 | 0.00105 | 0.00105 | 0 | 0 | 16 | K | 2 |  |  |  | ROZPOCET | 0 | 0 | 0 | 0 | 0 | 2 | 0 | 16 | 1085412757
299 | M | 553310012900 | Stavebné puzdro pre posuvné dvere ŠTANDARD čistý priechod 700 mm, 07 |  |  | ks | 1 | 0 |  | 0 |  |  |  | znížená |  | 0 | 0.00435 | 0.00435 | 0 | 0 | 32 | M | 2 |  |  |  | ROZPOCET | 0 | 0 | 0 | 0 | 0 | 2 | 0 | 16 | -1446756862
300 | M | 553420000200 | Systém posuvných dverí - sada pojazdov |  |  | súb. | 1 | 0 |  | 0 |  |  |  | znížená |  | 0 | 0.0022 | 0.0022 | 0 | 0 | 32 | M | 2 |  |  |  | ROZPOCET | 0 | 0 | 0 | 0 | 0 | 2 | 0 | 16 | 1856182973
301 | K | 766661422 | Montáž dverí drevených vchodových bezpečnostných do kovovej bezpečnostnej zárubne |  |  | ks | 4 | 0 |  | 0 |  |  |  | znížená |  | 0 | 0.0012 | 0.0048 | 0 | 0 | 16 | K | 2 |  |  |  | ROZPOCET | 0 | 0 | 0 | 0 | 0 | 2 | 0 | 16 | 143357517
302 | M | 611720000200 | Dvere bezpečnostné M10 plné, šírka 600-900 mm, sekura II. (El/EW30+K3+BD2), SAPELI ,03 |  |  | ks | 4 | 0 |  | 0 |  |  |  | znížená |  | 0 | 0.03 | 0.12 | 0 | 0 | 32 | M | 2 |  |  |  | ROZPOCET | 0 | 0 | 0 | 0 | 0 | 2 | 0 | 16 | -1859093934
|  |  | Dvere ELEGANT M10 s požiarnou odolnosťou 30 minút. | [18 empty] | P | 2
303 | K | 766662112 | Montáž dverového krídla otočného jednokrídlového poldrážkového, do existujúcej zárubne, vrátane kovania, 01, 02, 05, 06, 08, |  |  | ks | 35 | 0 |  | 0 |  |  |  | znížená |  | 0 | 0 | 0 | 0 | 0 | 16 | K | 2 |  |  |  | ROZPOCET | 0 | 0 | 0 | 0 | 0 | 2 | 0 | 16 | -166517775
|  |  | 7+7"600x2000, 01 |  |  |  | 14 | [14 empty] | VV | 2 | 2 | True | 0 | ROZPOCET
|  |  | 8+3"800x2000, 02 |  |  |  | 11 | [14 empty] | VV | 2 | 2 | True | 0 | ROZPOCET
|  |  | 1"900x2000, 05 |  |  |  | 1 | [14 empty] | VV | 2 | 2 | True | 0 | ROZPOCET
|  |  | 5+3"700x2000 08 |  |  |  | 8 | [14 empty] | VV | 2 | 2 | True | 0 | ROZPOCET
|  |  | 1"800x2000 06 |  |  |  | 1 | [14 empty] | VV | 2 | 2 | True | 0 | ROZPOCET
|  |  | Medzisúčet |  |  |  | 35 | [14 empty] | VV | 2 | 3 | True | 0 | ROZPOCET
|  |  | Súčet |  |  |  | 35 | [14 empty] | VV | 2 | 4 | True | 1 | ROZPOCET
304 | M | 549150000600 | Kľučka dverová 2x, 2x rozeta BB, FAB, nehrdzavejúca oceľ, povrch nerez brúsený, SAPELI |  |  | ks | 35 | 0 |  | 0 |  |  |  | znížená |  | 0 | 0.001 | 0.035 | 0 | 0 | 32 | M | 2 |  |  |  | ROZPOCET | 0 | 0 | 0 | 0 | 0 | 2 | 0 | 16 | 750172758
305 | M | 611610000400-1 | Dvere vnútorné jednokrídlové, šírka 600-900 mm, výplň papierová voština, povrch fólia M10, plné, 01, 02 ,05, 06, 08 |  |  | ks | 34 | 0 |  | 0 |  |  |  | znížená |  | 0 | 0.025 | 0.85 | 0 | 0 | 32 | M | 2 |  |  |  | ROZPOCET | 0 | 0 | 0 | 0 | 0 | 2 | 0 | 16 | -417771926
306 | M | 611610004300 | Dvere RTG M10 plné, šírka 600-900 mm, 06 |  |  | ks | 1 | 0 |  | 0 |  |  |  | znížená |  | 0 | 0.06 | 0.06 | 0 | 0 | 32 | M | 2 |  |  |  | ROZPOCET | 0 | 0 | 0 | 0 | 0 | 2 | 0 | 16 | 286802608
|  |  | Dvere s rtg konštrukciou sú určené najmä pre zdravotnícke prevádzky (nemocnice, zubné ambulancie a pod.). S hrúbkou olovenej vrstvy 2 × 1 mm. Maximálny rozmer rtg dverí je 110 /220 cm. | [18 empty] | P | 2
307 | K | 766662114 | Montáž dverového krídla otočného jednokrídlového špeciálneho, do existujúcej zárubne, vrátane kovania |  |  | ks | 2 | 0 |  | 0 |  |  |  | znížená |  | 0 | 0 | 0 | 0 | 0 | 16 | K | 2 |  |  |  | ROZPOCET | 0 | 0 | 0 | 0 | 0 | 2 | 0 | 16 | 1280388059
308 | M | 549150000600 | Kľučka dverová 2x, 2x rozeta BB, FAB, nehrdzavejúca oceľ, povrch nerez brúsený, SAPELI |  |  | ks | 2 | 0 |  | 0 |  |  |  | znížená |  | 0 | 0.001 | 0.002 | 0 | 0 | 32 | M | 2 |  |  |  | ROZPOCET | 0 | 0 | 0 | 0 | 0 | 2 | 0 | 16 | -23895236
309 | M | 553410030200R | Dvere požiarne 1000x1970 mm plné bez zárubne jednokrídlové EW30, 04 |  |  | ks | 1 | 0 |  | 0 |  |  |  | znížená |  | 0 | 0.037 | 0.037 | 0 | 0 | 32 | M | 2 |  |  |  | ROZPOCET | 0 | 0 | 0 | 0 | 0 | 2 | 0 | 16 | 36759689
310 | M | 553410029600R | Dvere požiarne 800x1970 mm plné bez zárubne jednokrídlové EW30, 12 |  |  | ks | 1 | 0 |  | 0 |  |  |  | znížená |  | 0 | 0.032 | 0.032 | 0 | 0 | 32 | M | 2 |  |  |  | ROZPOCET | 0 | 0 | 0 | 0 | 0 | 2 | 0 | 16 | -1970084664
311 | K | 766662132 | Montáž dverového krídla otočného dvojkrídlového poldrážkového, do existujúcej zárubne, vrátane kovania |  |  | ks | 1 | 0 |  | 0 |  |  |  | znížená |  | 0 | 0 | 0 | 0 | 0 | 16 | K | 2 |  |  |  | ROZPOCET | 0 | 0 | 0 | 0 | 0 | 2 | 0 | 16 | 1263948558
312 | M | 549150000600 | Kľučka dverová 2x, 2x rozeta BB, FAB, nehrdzavejúca oceľ, povrch nerez brúsený, SAPELI |  |  | ks | 2 | 0 |  | 0 |  |  |  | znížená |  | 0 | 0.001 | 0.002 | 0 | 0 | 32 | M | 2 |  |  |  | ROZPOCET | 0 | 0 | 0 | 0 | 0 | 2 | 0 | 16 | -82637261
313 | M | 611610000400 | Dvere vnútorné jednokrídlové, šírka 600-900 mm, výplň papierová voština, povrch fólia M10, plné, SAPELI |  |  | ks | 2 | 0 |  | 0 |  |  |  | znížená |  | 0 | 0.025 | 0.05 | 0 | 0 | 32 | M | 2 |  |  |  | ROZPOCET | 0 | 0 | 0 | 0 | 0 | 2 | 0 | 16 | -1717783860
314 | K | 766664125 | Montáž dverí drevených posuvných jednokrídlových, posun do puzdra, 07 |  |  | ks | 1 | 0 |  | 0 |  |  |  | znížená |  | 0 | 0 | 0 | 0 | 0 | 16 | K | 2 |  |  |  | ROZPOCET | 0 | 0 | 0 | 0 | 0 | 2 | 0 | 16 | -1215717202
315 | M | 611610000400 | Dvere vnútorné jednokrídlové, šírka 600-900 mm, výplň papierová voština, povrch fólia M10, plné, SAPELI |  |  | ks | 1 | 0 |  | 0 |  |  |  | znížená |  | 0 | 0.025 | 0.025 | 0 | 0 | 32 | M | 2 |  |  |  | ROZPOCET | 0 | 0 | 0 | 0 | 0 | 2 | 0 | 16 | 2091637372
316 | M | 611610006300 | Montážny materiál pre dvere, okná, SAPELI |  |  | eur | 115 | 0 |  | 0 |  |  |  | znížená |  | 0 | 0 | 0 | 0 | 0 | 32 | M | 2 |  |  |  | ROZPOCET | 0 | 0 | 0 | 0 | 0 | 2 | 0 | 16 | -1517514820
317 | K | 766811801 | Demontáž kuchynskej linky drevenej, spodnej skrinky -0,0130t |  |  | ks | 3 | 0 |  | 0 |  |  |  | znížená |  | 0 | 0 | 0 | 0 | 0 | 16 | K | 2 |  |  |  | ROZPOCET | 0 | 0 | 0 | 0 | 0 | 2 | 0 | 16 | -171093491
318 | K | 766811802 | Demontáž kuchynskej linky drevenej, hornej skrinky -0,01000t |  |  | ks | 3 | 0 |  | 0 |  |  |  | znížená |  | 0 | 0 | 0 | 0 | 0 | 16 | K | 2 |  |  |  | ROZPOCET | 0 | 0 | 0 | 0 | 0 | 2 | 0 | 16 | 542269890
319 | K | 766811803 | Demontáž kuchynskej linky drevenej, pracovnej dosky -0,02100t |  |  | ks | 1 | 0 |  | 0 |  |  |  | znížená |  | 0 | 0 | 0 | 0 | 0 | 16 | K | 2 |  |  |  | ROZPOCET | 0 | 0 | 0 | 0 | 0 | 2 | 0 | 16 | -644960617
320 | K | 766999998R | Montáž slnolamov |  |  | sub | 1 | 0 |  | 0 |  |  |  | znížená |  | 0 | 0 | 0 | 0 | 0 | 16 | K | 2 |  |  |  | ROZPOCET | 0 | 0 | 0 | 0 | 0 | 2 | 0 | 16 | 1807019475
321 | M | 76699998R1 | Slnolam dĺžka 6m |  |  | ks | 1 | 0 |  | 0 |  |  |  | znížená |  | 0 | 0 | 0 | 0 | 0 | 32 | M | 2 |  |  |  | ROZPOCET | 0 | 0 | 0 | 0 | 0 | 2 | 0 | 16 | 229481678
322 | M | 76699998R2 | Slnolam dĺžka 6,5m |  |  | ks | 1 | 0 |  | 0 |  |  |  | znížená |  | 0 | 0 | 0 | 0 | 0 | 32 | M | 2 |  |  |  | ROZPOCET | 0 | 0 | 0 | 0 | 0 | 2 | 0 | 16 | 920145054
323 | M | 76699998R3 | Slnolam dĺžka 12m |  |  | ks | 1 | 0 |  | 0 |  |  |  | znížená |  | 0 | 0 | 0 | 0 | 0 | 32 | M | 2 |  |  |  | ROZPOCET | 0 | 0 | 0 | 0 | 0 | 2 | 0 | 16 | -1848091727
324 | M | 76699998R7 | Spoj. materiál |  |  | ks | 1 | 0 |  | 0 |  |  |  | znížená |  | 0 | 0 | 0 | 0 | 0 | 32 | M | 2 |  |  |  | ROZPOCET | 0 | 0 | 0 | 0 | 0 | 2 | 0 | 16 | -941099390
| 767 - Konštrukcie doplnkové kovové | [8 empty] | 0 | [5 empty] | 0 |  | 2.2579 |  | 0.26 | 2 | D | 1 |  |  |  | ROZPOCET | [6 empty] | 0
325 | K | 767000001R | D+M oceľového schodiska do kotolne, Z3 |  |  | kpl | 1 | 0 |  | 0 |  |  |  | znížená |  | 0 | 0 | 0 | 0 | 0 | 16 | K | 2 |  |  |  | ROZPOCET | 0 | 0 | 0 | 0 | 0 | 2 | 0 | 16 | 180567786
326 | K | 767163100 | Montáž zábradlia nerezové |  |  | m | 21.16 | 0 |  | 0 |  |  |  | znížená |  | 0 | 0.00172 | 0.036395 | 0 | 0 | 16 | K | 2 |  |  |  | ROZPOCET | 0 | 0 | 0 | 0 | 0 | 2 | 0 | 16 | 1478263070
|  |  | 2,72*2 |  |  |  | 5.44 | [14 empty] | VV | 2 | 2 | True | 0 | ROZPOCET
|  |  | 3,21+2,55 |  |  |  | 5.76 | [14 empty] | VV | 2 | 2 | True | 0 | ROZPOCET
|  |  | 3,45+2,55 |  |  |  | 6 | [14 empty] | VV | 2 | 2 | True | 0 | ROZPOCET
|  |  | 2,55+1,41 |  |  |  | 3.96 | [14 empty] | VV | 2 | 2 | True | 0 | ROZPOCET
|  |  | Medzisúčet |  |  |  | 21.16 | [14 empty] | VV | 2 | 3 | True | 0 | ROZPOCET
|  |  | Súčet |  |  |  | 21.16 | [14 empty] | VV | 2 | 4 | True | 1 | ROZPOCET
327 | M | 553520001300 | Zábradlie nerezové vertikálna výplň nerez, výška 1580 mm |  |  | m | 21.16 | 0 |  | 0 |  |  |  | znížená |  | 0 | 0.012 | 0.25392 | 0 | 0 | 32 | M | 2 |  |  |  | ROZPOCET | 0 | 0 | 0 | 0 | 0 | 2 | 0 | 16 | -1089973442
328 | K | 767230030 | Montáž zábradlia nerezové na schody, výplň rebrovanie, kotvenie do podlahy |  |  | m | 35.441 | 0 |  | 0 |  |  |  | znížená |  | 0 | 0.00172 | 0.060959 | 0 | 0 | 16 | K | 2 |  |  |  | ROZPOCET | 0 | 0 | 0 | 0 | 0 | 2 | 0 | 16 | 1069921039
[7 empty] | 0 | [14 empty] | VV | 2 | 2 | True | 0 | ROZPOCET
|  |  | 2,42*2 |  |  |  | 4.84 | [14 empty] | VV | 2 | 2 | True | 0 | ROZPOCET
|  |  | 2,64 |  |  |  | 2.64 | [14 empty] | VV | 2 | 2 | True | 0 | ROZPOCET
|  |  | 0,94*2 |  |  |  | 1.88 | [14 empty] | VV | 2 | 2 | True | 0 | ROZPOCET
|  |  | 0,89*1 |  |  |  | 0.89 | [14 empty] | VV | 2 | 2 | True | 0 | ROZPOCET
|  |  | 1,075*2 |  |  |  | 2.15 | [14 empty] | VV | 2 | 2 | True | 0 | ROZPOCET
|  |  | 4,869 |  |  |  | 4.869 | [14 empty] | VV | 2 | 2 | True | 0 | ROZPOCET
|  |  | 0,97 |  |  |  | 0.97 | [14 empty] | VV | 2 | 2 | True | 0 | ROZPOCET
|  |  | 2,315+2,03 |  |  |  | 4.345 | [14 empty] | VV | 2 | 2 | True | 0 | ROZPOCET
|  |  | 1,5+3,299 |  |  |  | 4.799 | [14 empty] | VV | 2 | 2 | True | 0 | ROZPOCET
|  |  | 3,647 |  |  |  | 3.647 | [14 empty] | VV | 2 | 2 | True | 0 | ROZPOCET
|  |  | 3,126 |  |  |  | 3.126 | [14 empty] | VV | 2 | 2 | True | 0 | ROZPOCET
|  |  | 1,285 |  |  |  | 1.285 | [14 empty] | VV | 2 | 2 | True | 0 | ROZPOCET
|  |  | Medzisúčet |  |  |  | 35.441 | [14 empty] | VV | 2 | 3 | True | 0 | ROZPOCET
|  |  | Súčet |  |  |  | 35.441 | [14 empty] | VV | 2 | 4 | True | 1 | ROZPOCET
329 | M | 553520001700R | Zábradlie schodiskové nerezové, kotvenie do podlahy, vhodné do interiéru aj exteriéru |  |  | m | 35.441 | 0 |  | 0 |  |  |  | znížená |  | 0 | 0.017 | 0.6025 | 0 | 0 | 32 | M | 2 |  |  |  | ROZPOCET | 0 | 0 | 0 | 0 | 0 | 2 | 0 | 16 | -1341696238
330 | K | 767230070 | Montáž schodiskového madla na stenu |  |  | m | 3.388 | 0 |  | 0 |  |  |  | znížená |  | 0 | 0.00172 | 0.0058274 | 0 | 0 | 16 | K | 2 |  |  |  | ROZPOCET | 0 | 0 | 0 | 0 | 0 | 2 | 0 | 16 | 1894117795
|  |  | 0,15+3,138+0,1 |  |  |  | 3.388 | [14 empty] | VV | 2 | 2 | True | 0 | ROZPOCET
|  |  | Medzisúčet |  |  |  | 3.388 | [14 empty] | VV | 2 | 3 | True | 0 | ROZPOCET
|  |  | Súčet |  |  |  | 3.388 | [14 empty] | VV | 2 | 4 | True | 1 | ROZPOCET
331 | M | 553520003500 | Madlo schodiskové pre kotvenie na stenu, nerezové |  |  | m | 3.388 | 0 |  | 0 |  |  |  | znížená |  | 0 | 0.0012 | 0.0040656 | 0 | 0 | 32 | M | 2 |  |  |  | ROZPOCET | 0 | 0 | 0 | 0 | 0 | 2 | 0 | 16 | -1304623979
332 | K | 767310120 | Montáž výlezu do šikmej strechy pre nevykurované priestory S1/8 |  |  | ks | 1 | 0 |  | 0 |  |  |  | znížená |  | 0 | 5e-05 | 5e-05 | 0 | 0 | 16 | K | 2 |  |  |  | ROZPOCET | 0 | 0 | 0 | 0 | 0 | 2 | 0 | 16 | 2124417600
333 | M | SW04600550 | Strešný výlez, rozmer 460x550 mm, RUUKKI S1/8 |  |  | ks | 1 | 0 |  | 0 |  |  |  | znížená |  | 0 | 0 | 0 | 0 | 0 | 32 | M | 2 |  |  |  | ROZPOCET | 0 | 0 | 0 | 0 | 0 | 2 | 0 | 16 | 950872090
|  |  | Pre Armorium, Adamanta, Monterrey, Finerra, Decorrey | [18 empty] | P | 2
334 | K | 767393104R | Oplechovanie štítu, S2 |  |  | m | 5.55 | 0 |  | 0 |  |  |  | znížená |  | 0 | 0.00011 | 0.0006105 | 0 | 0 | 16 | K | 2 |  |  |  | ROZPOCET | 0 | 0 | 0 | 0 | 0 | 2 | 0 | 16 | -980148291
335 | K | 767646250 | Montáž bezpečnostnej dvojdielnej kovovej zárubne, ukotvenie, 03 |  |  | ks | 4 | 0 |  | 0 |  |  |  | znížená |  | 0 | 0.03044 | 0.12176 | 0 | 0 | 16 | K | 2 |  |  |  | ROZPOCET | 0 | 0 | 0 | 0 | 0 | 2 | 0 | 16 | 1881067959
336 | M | 553310002100 | Zárubňa kovová šxv 300-1195x500-1970 a 2100 mm, dvojdielna na dodatočnú montáž |  |  | ks | 4 | 0 |  | 0 |  |  |  | znížená |  | 0 | 0.01 | 0.04 | 0 | 0 | 32 | M | 2 |  |  |  | ROZPOCET | 0 | 0 | 0 | 0 | 0 | 2 | 0 | 16 | 1508732516
337 | M | 611610006300 | Montážny materiál pre dvere, okná, SAPELI |  |  | eur | 444 | 0 |  | 0 |  |  |  | znížená |  | 0 | 0 | 0 | 0 | 0 | 32 | M | 2 |  |  |  | ROZPOCET | 0 | 0 | 0 | 0 | 0 | 2 | 0 | 16 | 1705411639
338 | K | 767661500 | Montáž interierovej žalúzie hliníkovej lamelovej štandardnej |  |  | m2 | 46.45 | 0 |  | 0 |  |  |  | znížená |  | 0 | 0.0001 | 0.004645 | 0 | 0 | 16 | K | 2 |  |  |  | ROZPOCET | 0 | 0 | 0 | 0 | 0 | 2 | 0 | 16 | 797381150
339 | M | 611530061400 | Žalúzie interiérové hliníkové |  |  | m2 | 46.45 | 0 |  | 0 |  |  |  | znížená |  | 0 | 0.002 | 0.0929 | 0 | 0 | 32 | M | 2 |  |  |  | ROZPOCET | 0 | 0 | 0 | 0 | 0 | 2 | 0 | 16 | -1240103137
340 | K | 767995103 | Montáž ostatných atypických kovových stavebných doplnkových konštrukcií nad 10 do 20 kg - vyťahová šachta |  |  | kg | 33.8 | 0 |  | 0 |  |  |  | znížená |  | 0 | 6e-05 | 0.002028 | 0 | 0 | 16 | K | 2 |  |  |  | ROZPOCET | 0 | 0 | 0 | 0 | 0 | 2 | 0 | 16 | -1568936885
|  |  | 33,8 |  |  |  | 33.8 | [14 empty] | VV | 2 | 2 | True | 0 | ROZPOCET
|  |  | Medzisúčet |  |  |  | 33.8 | [14 empty] | VV | 2 | 3 | True | 0 | ROZPOCET
|  |  | Súčet |  |  |  | 33.8 | [14 empty] | VV | 2 | 4 | True | 1 | ROZPOCET
341 | M | 134830000200R | Tyč oceľová prierezu IPE 160 mm |  |  | t | 0.034 | 0 |  | 0 |  |  |  | znížená |  | 0 | 1 | 0.034 | 0 | 0 | 32 | M | 2 |  |  |  | ROZPOCET | 0 | 0 | 0 | 0 | 0 | 2 | 0 | 16 | 224013028
|  |  | 0,0338 |  |  |  | 0.034 | [14 empty] | VV | 2 | 2 | True | 0 | ROZPOCET
|  |  | Medzisúčet |  |  |  | 0.034 | [14 empty] | VV | 2 | 3 | True | 0 | ROZPOCET
|  |  | Súčet |  |  |  | 0.034 | [14 empty] | VV | 2 | 4 | True | 1 | ROZPOCET
342 | K | 767995104R | Montáž rámu č.1 |  |  | ks | 2 | 0 |  | 0 |  |  |  | znížená |  | 0 | 5e-05 | 0.0001 | 0 | 0 | 16 | K | 2 |  |  |  | ROZPOCET | 0 | 0 | 0 | 0 | 0 | 2 | 0 | 16 | 486629040
343 | K | 767995104R2 | Montáž rámu č.2 |  |  | ks | 1 | 0 |  | 0 |  |  |  | znížená |  | 0 | 5e-05 | 5e-05 | 0 | 0 | 16 | K | 2 |  |  |  | ROZPOCET | 0 | 0 | 0 | 0 | 0 | 2 | 0 | 16 | -1748714607
344 | K | 767995104R3 | Montáž prekladu |  |  | ks | 1 | 0 |  | 0 |  |  |  | znížená |  | 0 | 5e-05 | 5e-05 | 0 | 0 | 16 | K | 2 |  |  |  | ROZPOCET | 0 | 0 | 0 | 0 | 0 | 2 | 0 | 16 | 186501241
345 | K | 767995205R1 | Výroba rámu č.1 |  |  | ks | 2 | 0 |  | 0 |  |  |  | znížená |  | 0 | 0 | 0 | 0 | 0 | 16 | K | 2 |  |  |  | ROZPOCET | 0 | 0 | 0 | 0 | 0 | 2 | 0 | 16 | 1977818225
346 | K | 767995205R2 | Výroba rámu č.2 |  |  | ks | 1 | 0 |  | 0 |  |  |  | znížená |  | 0 | 0 | 0 | 0 | 0 | 16 | K | 2 |  |  |  | ROZPOCET | 0 | 0 | 0 | 0 | 0 | 2 | 0 | 16 | -990717764
347 | K | 767995205R3 | Výroba prekladu |  |  | ks | 1 | 0 |  | 0 |  |  |  | znížená |  | 0 | 0 | 0 | 0 | 0 | 16 | K | 2 |  |  |  | ROZPOCET | 0 | 0 | 0 | 0 | 0 | 2 | 0 | 16 | 413961491
348 | M | 133310001700 | Oceľ rámov a prekladov |  |  | t | 0.985 | 0 |  | 0 |  |  |  | znížená |  | 0 | 1 | 0.985 | 0 | 0 | 32 | M | 2 |  |  |  | ROZPOCET | 0 | 0 | 0 | 0 | 0 | 2 | 0 | 16 | -200245010
349 | M | 767000001R | Kotviaci materiál (rozpinacia malta, kliny) |  |  | kpl | 1 | 0 |  | 0 |  |  |  | znížená |  | 0 | 0 | 0 | 0 | 0 | 32 | M | 2 |  |  |  | ROZPOCET | 0 | 0 | 0 | 0 | 0 | 2 | 0 | 16 | -246499572
350 | K | 767996803 | Demontáž ostatných doplnkov stavieb s hmotnosťou jednotlivých dielov konšt. nad 100 do 250 kg, -0,00100t - oceľové schody v kotolni |  |  | kg | 260 | 0 |  | 0 |  |  |  | znížená |  | 0 | 5e-05 | 0.013 | 0.001 | 0.26 | 16 | K | 2 |  |  |  | ROZPOCET | 0 | 0 | 0 | 0 | 0 | 2 | 0 | 16 | -511101570
|  |  | 260 |  |  |  | 260 | [14 empty] | VV | 2 | 2 | True | 0 | ROZPOCET
|  |  | Medzisúčet |  |  |  | 260 | [14 empty] | VV | 2 | 3 | True | 0 | ROZPOCET
|  |  | Súčet |  |  |  | 260 | [14 empty] | VV | 2 | 4 | True | 1 | ROZPOCET
| 769 - Montáže vzduchotechnických zariadení | [8 empty] | 0 | [5 empty] | 0 |  | 0.0026 |  | 0 | 2 | D | 1 |  |  |  | ROZPOCET | [6 empty] | 0
351 | K | 769035030 | Montáž mriežky na odvod vzduchu do prierezu 0.078 m2 |  |  | ks | 2 | 0 |  | 0 |  |  |  | znížená |  | 0 | 0 | 0 | 0 | 0 | 16 | K | 2 |  |  |  | ROZPOCET | 0 | 0 | 0 | 0 | 0 | 2 | 0 | 16 | 1030521026
352 | M | 429720198400 | Mriežka krycia hranatá, rozmery šxv 200x200 mm |  |  | ks | 2 | 0 |  | 0 |  |  |  | znížená |  | 0 | 0.0013 | 0.0026 | 0 | 0 | 32 | M | 2 |  |  |  | ROZPOCET | 0 | 0 | 0 | 0 | 0 | 2 | 0 | 16 | -1452697330
| 771 - Podlahy z dlaždíc | [8 empty] | 0 | [5 empty] | 0 |  | 3.687 |  | 0 | 2 | D | 1 |  |  |  | ROZPOCET | [6 empty] | 0
353 | K | 771575109 | Montáž podláh z dlaždíc keramických do tmelu veľ. 300 x 300 mm, vrátane soklíkov |  |  | m2 | 196.1 | 0 |  | 0 |  |  |  | znížená |  | 0 | 0.00469 | 0.91971 | 0 | 0 | 16 | K | 2 |  |  |  | ROZPOCET | 0 | 0 | 0 | 0 | 0 | 2 | 0 | 16 | 1436195976
|  |  | 43,43+1,98+3,04+9,1+3,57+2,84+1,44+2,09+1,21+2+3,95+2,64+2,64+7,41+1,41+1,41+23,96+21,54+19,09+18,03 |  |  |  | 172.78 | [14 empty] | VV | 2 | 2 | True | 0 | ROZPOCET
|  |  | Medzisúčet P2 1NP |  |  |  | 172.78 | [14 empty] | VV | 2 | 3 | True | 0 | ROZPOCET
|  |  | 1,87+2,06+1,63+3,23+1,55+4,24+3,27+1,94+2,18+1,35 |  |  |  | 23.32 | [14 empty] | VV | 2 | 2 | True | 0 | ROZPOCET
|  |  | Medzisúčet P2 2np |  |  |  | 23.32 | [14 empty] | VV | 2 | 3 | True | 0 | ROZPOCET
|  |  | Súčet |  |  |  | 196.1 | [14 empty] | VV | 2 | 4 | True | 1 | ROZPOCET
354 | M | 597740000900 | Dlaždice keramické lxv 300x300 mm |  |  | m2 | 200.022 | 0 |  | 0 |  |  |  | znížená |  | 0 | 0.012 | 2.4003 | 0 | 0 | 32 | M | 2 |  |  |  | ROZPOCET | 0 | 0 | 0 | 0 | 0 | 2 | 0 | 16 | -282222752
355 | K | 771576109 | Montáž podláh z dlaždíc keramických do tmelu flexibilného mrazuvzdorného veľ. 300 x 300 mm, vrátane soklíkov |  |  | m2 | 22.447 | 0 |  | 0 |  |  |  | znížená |  | 0 | 0.00411 | 0.092257 | 0 | 0 | 16 | K | 2 |  |  |  | ROZPOCET | 0 | 0 | 0 | 0 | 0 | 2 | 0 | 16 | 1508081203
|  |  | 17,42 |  |  |  | 17.42 | [14 empty] | VV | 2 | 2 | True | 0 | ROZPOCET
|  |  | 4,57*1,1 |  |  |  | 5.027 | [14 empty] | VV | 2 | 2 | True | 0 | ROZPOCET
|  |  | Medzisúčet P3 |  |  |  | 22.447 | [14 empty] | VV | 2 | 3 | True | 0 | ROZPOCET
|  |  | Súčet |  |  |  | 22.447 | [14 empty] | VV | 2 | 4 | True | 1 | ROZPOCET
356 | M | 597740001000R | Dlaždice keramické mrazuvzdorné lxv 300x300 mm |  |  | m2 | 22.896 | 0 |  | 0 |  |  |  | znížená |  | 0 | 0.012 | 0.27475 | 0 | 0 | 32 | M | 2 |  |  |  | ROZPOCET | 0 | 0 | 0 | 0 | 0 | 2 | 0 | 16 | 1487415544
357 | K | 998771102 | Presun hmôt pre podlahy z dlaždíc v objektoch výšky nad 6 do 12 m |  |  | t | 3.687 | 0 |  | 0 |  |  |  | znížená |  | 0 | 0 | 0 | 0 | 0 | 16 | K | 2 |  |  |  | ROZPOCET | 0 | 0 | 0 | 0 | 0 | 2 | 0 | 16 | 915341951
| 775 - Podlahy vlysové a parketové | [8 empty] | 0 | [5 empty] | 0 |  | 0.010039 |  | 0 | 2 | D | 1 |  |  |  | ROZPOCET | [6 empty] | 0
358 | K | 775413330 | Montáž ukončovacej lišty lepením |  |  | m | 22.6 | 0 |  | 0 |  |  |  | znížená |  | 0 | 2e-05 | 0.000452 | 0 | 0 | 16 | K | 2 |  |  |  | ROZPOCET | 0 | 0 | 0 | 0 | 0 | 2 | 0 | 16 | 1792888657
|  |  | 22,6 |  |  |  | 22.6 | [14 empty] | VV | 2 | 2 | True | 0 | ROZPOCET
|  |  | Medzisúčet |  |  |  | 22.6 | [14 empty] | VV | 2 | 3 | True | 0 | ROZPOCET
|  |  | Súčet |  |  |  | 22.6 | [14 empty] | VV | 2 | 4 | True | 1 | ROZPOCET
359 | M | 611990004300R | Lišta ukončovacia , nerez |  |  | m | 22.826 | 0 |  | 0 |  |  |  | znížená |  | 0 | 0.00042 | 0.0095869 | 0 | 0 | 32 | M | 2 |  |  |  | ROZPOCET | 0 | 0 | 0 | 0 | 0 | 2 | 0 | 16 | 1841631713
| 776 - Podlahy povlakové | [8 empty] | 0 | [5 empty] | 0 |  | 0.027482 |  | 0.32686 | 2 | D | 1 |  |  |  | ROZPOCET | [6 empty] | 0
360 | K | 776220110 | Lepenie povlakových podláh PVC homogénne alebo heterogénne na schodiskových stupňoch na stupnice rovné |  |  | m | 9.3 | 0 |  | 0 |  |  |  | znížená |  | 0 | 0.00012 | 0.001116 | 0 | 0 | 16 | K | 2 |  |  |  | ROZPOCET | 0 | 0 | 0 | 0 | 0 | 2 | 0 | 16 | 1720849418
|  |  | 9,3 |  |  |  | 9.3 | [14 empty] | VV | 2 | 2 | True | 0 | ROZPOCET
|  |  | Medzisúčet P4 |  |  |  | 9.3 | [14 empty] | VV | 2 | 3 | True | 0 | ROZPOCET
|  |  | Súčet |  |  |  | 9.3 | [14 empty] | VV | 2 | 4 | True | 1 | ROZPOCET
361 | M | 284110002300 | Podlaha PVC homogénna |  |  | m2 | 9.765 | 0 |  | 0 |  |  |  | znížená |  | 0 | 0.0027 | 0.026366 | 0 | 0 | 32 | M | 2 |  |  |  | ROZPOCET | 0 | 0 | 0 | 0 | 0 | 2 | 0 | 16 | -1146398745
|  |  | Samoobnoviteľný PUR povrch | [18 empty] | P | 2
362 | K | 776511820 | Odstránenie povlakových podláh z nášľapnej plochy lepených s podložkou, -0,00100t |  |  | m2 | 326.86 | 0 |  | 0 |  |  |  | znížená |  | 0 | 0 | 0 | 0.001 | 0.32686 | 16 | K | 2 |  |  |  | ROZPOCET | 0 | 0 | 0 | 0 | 0 | 2 | 0 | 16 | -1439603223
|  |  | 7,24+4,62+9,8+19+8,85+4,6+11,93+10,69+24,7+22,25+19,86+8,42 |  |  |  | 151.96 | [14 empty] | VV | 2 | 2 | True | 0 | ROZPOCET
|  |  | Medzisúčet 1NP |  |  |  | 151.96 | [14 empty] | VV | 2 | 3 | True | 0 | ROZPOCET
|  |  | 9+13,2+23,19+18,76+18,76+17,05+16,26+24,11+6,84+4,4+14,18+9,15 |  |  |  | 174.9 | [14 empty] | VV | 2 | 2 | True | 0 | ROZPOCET
|  |  | Medzisúčet 2np |  |  |  | 174.9 | [14 empty] | VV | 2 | 3 | True | 0 | ROZPOCET
|  |  | Súčet |  |  |  | 326.86 | [14 empty] | VV | 2 | 4 | True | 1 | ROZPOCET
| 777 - Podlahy syntetické | [8 empty] | 0 | [5 empty] | 0 |  | 2.4803 |  | 0 | 2 | D | 1 |  |  |  | ROZPOCET | [6 empty] | 0
363 | K | 777511015 | Epoxidová stierka, penetračný náter, stierka hr. 3 mm s kremičitým pieskom, RAL 7032, vrátane sokla v. 100mm, P1 |  |  | m2 | 305.362 | 0 |  | 0 |  |  |  | znížená |  | 0 | 0.00615 | 1.878 | 0 | 0 | 16 | K | 2 |  |  |  | ROZPOCET | 0 | 0 | 0 | 0 | 0 | 2 | 0 | 16 | 1690431652
|  |  | 30,36+3,52+9,59+24,19+17,84 |  |  |  | 85.5 | [14 empty] | VV | 2 | 2 | True | 0 | ROZPOCET
|  |  | Medzisúčet P1 1NP |  |  |  | 85.5 | [14 empty] | VV | 2 | 3 | True | 0 | ROZPOCET
|  |  | 14+12+17,57+24,63+15,32+14,34+17,35+23,26+15,79+2,99+6,09+15,29 |  |  |  | 178.63 | [14 empty] | VV | 2 | 2 | True | 0 | ROZPOCET
|  |  | Medzisúčet P1 2np |  |  |  | 178.63 | [14 empty] | VV | 2 | 3 | True | 0 | ROZPOCET
|  |  | 0,1*(5,85+29,98+11,25+5,85+4,5+20,15+10,09+6,1+18,47+16,38+11,3+3,35+16,68+18,7+12,85+17,2) |  |  |  | 20.87 | [14 empty] | VV | 2 | 2 | True | 0 | ROZPOCET
|  |  | 0,1*(10,63+9,415+16,9+21,05+15,5+5,95+14,44+16,33+22,95+15,1+4,6+9,25+14,55+4,275+6,275+4,8+5,85+5,75) |  |  |  | 20.362 | [14 empty] | VV | 2 | 2 | True | 0 | ROZPOCET
|  |  | Medzisúčet sokel 1-np+2np |  |  |  | 41.232 | [14 empty] | VV | 2 | 3 | True | 0 | ROZPOCET
|  |  | Súčet |  |  |  | 305.362 | [14 empty] | VV | 2 | 4 | True | 1 | ROZPOCET
364 | K | 777610100 | Epoxidový penetračný náter na steny |  |  | m2 | 568.27 | 0 |  | 0 |  |  |  | znížená |  | 0 | 0.0004 | 0.22731 | 0 | 0 | 16 | K | 2 |  |  |  | ROZPOCET | 0 | 0 | 0 | 0 | 0 | 2 | 0 | 16 | -541974513
365 | K | 777610400R | Epoxidový náter na steny |  |  | m2 | 568.27 | 0 |  | 0 |  |  |  | znížená |  | 0 | 0.00066 | 0.37506 | 0 | 0 | 16 | K | 2 |  |  |  | ROZPOCET | 0 | 0 | 0 | 0 | 0 | 2 | 0 | 16 | 1338460212
|  |  | 217,06 |  |  |  | 217.06 | [14 empty] | VV | 2 | 2 | True | 0 | ROZPOCET
|  |  | Medzisúčet 1np |  |  |  | 217.06 | [14 empty] | VV | 2 | 3 | True | 0 | ROZPOCET
|  |  | 351,21 |  |  |  | 351.21 | [14 empty] | VV | 2 | 2 | True | 0 | ROZPOCET
|  |  | Medzisúčet 2np |  |  |  | 351.21 | [14 empty] | VV | 2 | 3 | True | 0 | ROZPOCET
|  |  | Súčet |  |  |  | 568.27 | [14 empty] | VV | 2 | 4 | True | 1 | ROZPOCET
366 | K | 998777102 | Presun hmôt pre podlahy syntetické v objektoch výšky nad 6 do 12 m |  |  | t | 2.48 | 0 |  | 0 |  |  |  | znížená |  | 0 | 0 | 0 | 0 | 0 | 16 | K | 2 |  |  |  | ROZPOCET | 0 | 0 | 0 | 0 | 0 | 2 | 0 | 16 | -1418715066
| 781 - Obklady | [8 empty] | 0 | [5 empty] | 0 |  | 3.5545 |  | 0 | 2 | D | 1 |  |  |  | ROZPOCET | [6 empty] | 0
367 | K | 781445017 | Montáž obkladov vnútor. stien z obkladačiek kladených do tmelu veľ. 300x200 mm |  |  | m2 | 139.613 | 0 |  | 0 |  |  |  | znížená |  | 0 | 0.00404 | 0.56404 | 0 | 0 | 16 | K | 2 |  |  |  | ROZPOCET | 0 | 0 | 0 | 0 | 0 | 2 | 0 | 16 | 1224400689
|  |  | 2*5,1-0,9*0,07 |  |  |  | 10.137 | [14 empty] | VV | 2 | 2 | True | 0 | ROZPOCET
|  |  | 2*6,05-0,9*0,07*2 |  |  |  | 11.974 | [14 empty] | VV | 2 | 2 | True | 0 | ROZPOCET
|  |  | 2*5,3-1,8*1,15 |  |  |  | 8.53 | [14 empty] | VV | 2 | 2 | True | 0 | ROZPOCET
|  |  | 2*3,6-0,8*1,15 |  |  |  | 6.28 | [14 empty] | VV | 2 | 2 | True | 0 | ROZPOCET
|  |  | 2*3,15-0,8*1,15 |  |  |  | 5.38 | [14 empty] | VV | 2 | 2 | True | 0 | ROZPOCET
|  |  | 2*6,8-0,8*1,15 |  |  |  | 12.68 | [14 empty] | VV | 2 | 2 | True | 0 | ROZPOCET
|  |  | 2*5,3-0,9*0,07 |  |  |  | 10.537 | [14 empty] | VV | 2 | 2 | True | 0 | ROZPOCET
|  |  | 2*5,85-0,9*0,07 |  |  |  | 11.637 | [14 empty] | VV | 2 | 2 | True | 0 | ROZPOCET
|  |  | 2*6,1-0,85*0,07 |  |  |  | 12.141 | [14 empty] | VV | 2 | 2 | True | 0 | ROZPOCET
|  |  | 2*4,05-0,85*0,07 |  |  |  | 8.041 | [14 empty] | VV | 2 | 2 | True | 0 | ROZPOCET
|  |  | Medzisúčet 1np |  |  |  | 97.337 | [14 empty] | VV | 2 | 3 | True | 0 | ROZPOCET
|  |  | 2*4,325-1,05*0,85 |  |  |  | 7.758 | [14 empty] | VV | 2 | 2 | True | 0 | ROZPOCET
|  |  | 2*4,325-1,05*0,85 |  |  |  | 7.758 | [14 empty] | VV | 2 | 2 | True | 0 | ROZPOCET
|  |  | 2*5,15-0,2*0,9 |  |  |  | 10.12 | [14 empty] | VV | 2 | 2 | True | 0 | ROZPOCET
|  |  | 2*4,4-0,2*0,9 |  |  |  | 8.62 | [14 empty] | VV | 2 | 2 | True | 0 | ROZPOCET
|  |  | 2*4,1-0,2*0,9 |  |  |  | 8.02 | [14 empty] | VV | 2 | 2 | True | 0 | ROZPOCET
|  |  | Medzisúčet 2np |  |  |  | 42.276 | [14 empty] | VV | 2 | 3 | True | 0 | ROZPOCET
|  |  | Súčet |  |  |  | 139.613 | [14 empty] | VV | 2 | 4 | True | 1 | ROZPOCET
368 | M | 597640000700 | Obkladačky keramické glazované jednofarebné hladké lxv 300x200x14 mm |  |  | m2 | 142.405 | 0 |  | 0 |  |  |  | znížená |  | 0 | 0.021 | 2.9905 | 0 | 0 | 32 | M | 2 |  |  |  | ROZPOCET | 0 | 0 | 0 | 0 | 0 | 2 | 0 | 16 | 508517211
369 | K | 998781102 | Presun hmôt pre obklady keramické v objektoch výšky nad 6 do 12 m |  |  | t | 3.555 | 0 |  | 0 |  |  |  | znížená |  | 0 | 0 | 0 | 0 | 0 | 16 | K | 2 |  |  |  | ROZPOCET | 0 | 0 | 0 | 0 | 0 | 2 | 0 | 16 | -1855333999
| 783 - Nátery | [8 empty] | 0 | [5 empty] | 0 |  | 0.8983 |  | 0 | 2 | D | 1 |  |  |  | ROZPOCET | [6 empty] | 0
370 | K | 783201812 | Odstránenie starých náterov z kovových stavebných doplnkových konštrukcií oceľovou kefou |  |  | m2 | 3.6 | 0 |  | 0 |  |  |  | znížená |  | 0 | 0 | 0 | 0 | 0 | 16 | K | 2 |  |  |  | ROZPOCET | 0 | 0 | 0 | 0 | 0 | 2 | 0 | 16 | -2069800084
371 | K | 783222100 | Nátery kov.stav.doplnk.konštr. syntetické farby šedej na vzduchu schnúce dvojnásobné - 70µm - výťahová šachta |  |  | m2 | 1.246 | 0 |  | 0 |  |  |  | znížená |  | 0 | 0.00016 | 0.00019936 | 0 | 0 | 16 | K | 2 |  |  |  | ROZPOCET | 0 | 0 | 0 | 0 | 0 | 2 | 0 | 16 | -859878351
|  |  | 0,623*2 |  |  |  | 1.246 | [14 empty] | VV | 2 | 2 | True | 0 | ROZPOCET
|  |  | Medzisúčet |  |  |  | 1.246 | [14 empty] | VV | 2 | 3 | True | 0 | ROZPOCET
|  |  | Súčet |  |  |  | 1.246 | [14 empty] | VV | 2 | 4 | True | 1 | ROZPOCET
372 | K | 783226100 | Nátery kov.stav.doplnk.konštr. syntetické na vzduchu schnúce základný - 35µm -výťahová šachta |  |  | m2 | 1.246 | 0 |  | 0 |  |  |  | znížená |  | 0 | 8e-05 | 9.968e-05 | 0 | 0 | 16 | K | 2 |  |  |  | ROZPOCET | 0 | 0 | 0 | 0 | 0 | 2 | 0 | 16 | 1141376197
373 | K | 783271001 | Nátery kov.stav.doplnk.konštr. polyuretánové jednonásobné 2x s emailovaním.- 105μm |  |  | m2 | 3.6 | 0 |  | 0 |  |  |  | znížená |  | 0 | 0.00053 | 0.001908 | 0 | 0 | 16 | K | 2 |  |  |  | ROZPOCET | 0 | 0 | 0 | 0 | 0 | 2 | 0 | 16 | 672234203
374 | K | 783271007 | Nátery kov.stav.doplnk.konštr. polyuretánové farby šedej základné - 35µm |  |  | m2 | 3.6 | 0 |  | 0 |  |  |  | znížená |  | 0 | 0.00019 | 0.000684 | 0 | 0 | 16 | K | 2 |  |  |  | ROZPOCET | 0 | 0 | 0 | 0 | 0 | 2 | 0 | 16 | -2024221299
375 | K | 783626300 | Nátery stolárskych výrobkov syntetické lazurovacím lakom 3x lakovaním |  |  | m2 | 42.835 | 0 |  | 0 |  |  |  | znížená |  | 0 | 0.00032 | 0.013707 | 0 | 0 | 16 | K | 2 |  |  |  | ROZPOCET | 0 | 0 | 0 | 0 | 0 | 2 | 0 | 16 | -1360162912
|  |  | 0,25*(19,75*2+6,6*4) |  |  |  | 16.475 | [14 empty] | VV | 2 | 2 | True | 0 | ROZPOCET
|  |  | Medzisúčet čelo |  |  |  | 16.475 | [14 empty] | VV | 2 | 3 | True | 0 | ROZPOCET
|  |  | (19,75*2*0,4)+(6,6*4*0,4) |  |  |  | 26.36 | [14 empty] | VV | 2 | 2 | True | 0 | ROZPOCET
|  |  | Medzisúčetpodbitie |  |  |  | 26.36 | [14 empty] | VV | 2 | 3 | True | 0 | ROZPOCET
|  |  | Súčet |  |  |  | 42.835 | [14 empty] | VV | 2 | 4 | True | 1 | ROZPOCET
376 | K | 783894412 | Náter farbami ekologickými riediteľnými vodou pre interiér stropov dvojnásobný |  |  | m2 | 510.88 | 0 |  | 0 |  |  |  | znížená |  | 0 | 0.00066 | 0.33718 | 0 | 0 | 16 | K | 2 |  |  |  | ROZPOCET | 0 | 0 | 0 | 0 | 0 | 2 | 0 | 16 | 613320715
|  |  | 452,07 |  |  |  | 452.07 | [14 empty] | VV | 2 | 2 | True | 0 | ROZPOCET
|  |  | 58,81 |  |  |  | 58.81 | [14 empty] | VV | 2 | 2 | True | 0 | ROZPOCET
|  |  | Medzisúčet |  |  |  | 510.88 | [14 empty] | VV | 2 | 3 | True | 0 | ROZPOCET
|  |  | Súčet |  |  |  | 510.88 | [14 empty] | VV | 2 | 4 | True | 1 | ROZPOCET
377 | K | 783894422 | Náter farbami ekologickými riediteľnými vodou pre interiér stien dvojnásobný |  |  | m2 | 825.033 | 0 |  | 0 |  |  |  | znížená |  | 0 | 0.00066 | 0.54452 | 0 | 0 | 16 | K | 2 |  |  |  | ROZPOCET | 0 | 0 | 0 | 0 | 0 | 2 | 0 | 16 | -116208607
|  |  | 673,788 |  |  |  | 673.788 | [14 empty] | VV | 2 | 2 | True | 0 | ROZPOCET
|  |  | Medzisúčet oprava |  |  |  | 673.788 | [14 empty] | VV | 2 | 3 | True | 0 | ROZPOCET
|  |  | 823,872 |  |  |  | 823.872 | [14 empty] | VV | 2 | 2 | True | 0 | ROZPOCET
|  |  | Medzisúčet nové konštrukcie |  |  |  | 823.872 | [14 empty] | VV | 2 | 3 | True | 0 | ROZPOCET
|  |  | -139,613 |  |  |  | -139.613 | [14 empty] | VV | 2 | 2 | True | 0 | ROZPOCET
|  |  | Medzisúčet obklad |  |  |  | -139.613 | [14 empty] | VV | 2 | 3 | True | 0 | ROZPOCET
|  |  | 35,256 |  |  |  | 35.256 | [14 empty] | VV | 2 | 2 | True | 0 | ROZPOCET
|  |  | Medzisúčet ostenia |  |  |  | 35.256 | [14 empty] | VV | 2 | 3 | True | 0 | ROZPOCET
|  |  | -568,27 |  |  |  | -568.27 | [14 empty] | VV | 2 | 2 | True | 0 | ROZPOCET
|  |  | Medzisúčet olejovy nater |  |  |  | -568.27 | [14 empty] | VV | 2 | 3 | True | 0 | ROZPOCET
|  |  | Súčet |  |  |  | 825.033 | [14 empty] | VV | 2 | 4 | True | 1 | ROZPOCET
| 786 - Čalúnnické práce | [8 empty] | 0 | [5 empty] | 0 |  | 0.060528 |  | 0 | 2 | D | 1 |  |  |  | ROZPOCET | [6 empty] | 0
378 | K | 786641111R | Sieťky proti hmyzu na okná |  |  | m2 | 38.8 | 0 |  | 0 |  |  |  | znížená |  | 0 | 0.00156 | 0.060528 | 0 | 0 | 16 | K | 2 |  |  |  | ROZPOCET | 0 | 0 | 0 | 0 | 0 | 2 | 0 | 16 | -1748850303
| M - Práce a dodávky M | [8 empty] | 0 | [5 empty] | 0 |  | 0 |  | 0 | 3 | D | 0 |  |  |  | ROZPOCET | [6 empty] | 0
| 21-M - Elektromontáže | [8 empty] | 0 | [5 empty] | 0 |  | 0 |  | 0 | 3 | D | 1 |  |  |  | ROZPOCET | [6 empty] | 0
379 | K | 210961152 | Demontáž celoplechovej rozvodnice 50kg |  |  | ks | 3 | 0 |  | 0 |  |  |  | znížená |  | 0 | 0 | 0 | 0 | 0 | 64 | K | 2 |  |  |  | ROZPOCET | 0 | 0 | 0 | 0 | 0 | 2 | 0 | 64 | -263198492
| 33-M - Montáže dopr.zariad.sklad.zar.a váh | [8 empty] | 0 | [5 empty] | 0 |  | 0 |  | 0 | 3 | D | 1 |  |  |  | ROZPOCET | [6 empty] | 0
380 | K | 330030044R | D+M osobného výťahu, Automatický návrat do hlavnej stanice, Požiarne riadenie, Požiarny režim BR1 podľa STN EN 81-73 s kontaktom KBF, Telealarm štandard, Hlasový modul v kabíne, Ahead Ready - GSM brána je integrovaná v rámci CUBE, Osvetlenie šachty, |  |  | ks | 1 | 0 |  | 0 |  |  |  | znížená |  | 0 | 0 | 0 | 0 | 0 | 64 | K | 2 |  |  |  | ROZPOCET | 0 | 0 | 0 | 0 | 0 | 2 | 0 | 64 | 120276223
| HZS - Hodinové zúčtovacie sadzby | [8 empty] | 0 | [5 empty] | 0 |  | 0 |  | 0 | 4 | D | 0 |  |  |  | ROZPOCET | [6 empty] | 0
381 | K | HZS000111 | Stavebno montážne práce menej náročne, pomocné alebo manupulačné (Tr. 1) - montáž a presun nábytku |  |  | hod | 307 | 0 |  | 0 |  |  |  | znížená |  | 0 | 0 | 0 | 0 | 0 | 512 | K | 1 |  |  |  | ROZPOCET | 0 | 0 | 0 | 0 | 0 | 2 | 0 | 512 | -2031909506
| OST - Ostatné | [8 empty] | 0 | [5 empty] | 0 |  | 0 |  | 0 | 4 | D | 0 |  |  |  | ROZPOCET | [6 empty] | 0
382 | K | OST-01.1 | Dodávka a osadenie hasiaceho prístroja - Práškový, 6kg |  |  | ks | 6 | 0 |  | 0 |  |  |  | znížená |  | 0 | 0 | 0 | 0 | 0 | 512 | K | 1 |  |  |  | ROZPOCET | 0 | 0 | 0 | 0 | 0 | 2 | 0 | 512 | -1223510812
383 | K | OST-02 | Dodávka a osadenie hasiaceho prístroja - Vodný, 9kg |  |  | ks | 1 | 0 |  | 0 |  |  |  | znížená |  | 0 | 0 | 0 | 0 | 0 | 512 | K | 1 |  |  |  | ROZPOCET | 0 | 0 | 0 | 0 | 0 | 2 | 0 | 512 | 1650691222
384 | K | OST-03 | Dodávka a osadenie hasiaceho prístroja - Snehový, 5kg |  |  | ks | 1 | 0 |  | 0 |  |  |  | znížená |  | 0 | 0 | 0 | 0 | 0 | 512 | K | 1 |  |  |  | ROZPOCET | 0 | 0 | 0 | 0 | 0 | 2 | 0 | 512 | -274118976
| VRN - Vedľajšie rozpočtové náklady | [8 empty] | 0 | [5 empty] | 0 |  | 0 |  | 0 | 5 | D | 0 |  |  |  | ROZPOCET | [6 empty] | 0
385 | K | 000100041 | Zmluvné požiadavky - finančná rezerva bez rozlíšenia |  |  | eur | 1 | 0 |  | 0 |  |  |  | znížená |  | 0 | 0 | 0 | 0 | 0 | 1024 | K | 1 |  |  |  | ROZPOCET | 0 | 0 | 0 | 0 | 0 | 2 | 0 | 1024 | -2096688512
| VP - Práce naviac | [8 empty] | 0 | [11 empty] | D | 0 |  |  |  | PN | [6 empty] | 0
| K | [8 empty] | 0 |  |  |  | znížená | [7 empty] | PN | 1 |  |  |  | PN | 0 | 0 | 0 | 0 | 0 | 2 | 0
| K | [8 empty] | 0 |  |  |  | znížená | [7 empty] | PN | 1 |  |  |  | PN | 0 | 0 | 0 | 0 | 0 | 2 | 0
| K | [8 empty] | 0 |  |  |  | znížená | [7 empty] | PN | 1 |  |  |  | PN | 0 | 0 | 0 | 0 | 0 | 2 | 0
| K | [8 empty] | 0 |  |  |  | znížená | [7 empty] | PN | 1 |  |  |  | PN | 0 | 0 | 0 | 0 | 0 | 2 | 0
| K | [8 empty] | 0 |  |  |  | znížená | [7 empty] | PN | 1 |  |  |  | PN | 0 | 0 | 0 | 0 | 0 | 2 | 0

## B - Bleskozvod
| Hárok obsahuje: |  | 1) Krycí list rozpočtu |  | 2) Rekapitulácia rozpočtu |  |  | 3) Rozpočet |  |  | Späť na hárok: | Rekapitulácia stavby
optimalizované pre tlač zostáv vo formáte A4 - na výšku | [11 empty] | >> skryté stĺpce << | [9 empty] | {836ecee9-d5bc-4b58-ae7a-0e1f49830d6e}
0
KRYCÍ LIST ROZPOČTU | [12 empty] | v --- nižšie sa nachádzajú doplnkové a pomocné údaje k zostavám --- v | [8 empty] | False
| Stavba: |  | CENTRUM INTEGROVANEJ ZDRAVOTNEJ STAROSTLIVOSTI – SLANEC
| Objekt: |  | B - Bleskozvod
| JKSO: | [7 empty] | KS:
| Miesto: | [7 empty] | Dátum: |  | 20. 11. 2018
| Objednávateľ: | [7 empty] | IČO:
|  | Obec Slanec | [6 empty] | IČO DPH:
| Zhotoviteľ: | [7 empty] | IČO: |  | Vyplň údaj
|  | Vyplň údaj | [6 empty] | IČO DPH: |  | Vyplň údaj
| Projektant: | [7 empty] | IČO:
|  | Ing. Beata Zuštiaková | [6 empty] | IČO DPH:
| Spracovateľ: | [7 empty] | IČO:
IČO DPH:
Poznámka:
| Náklady z rozpočtu | [7 empty] | 0
| Ostatné náklady | [7 empty] | 0
| Cena bez DPH | [7 empty] | 0
| DPH | základná | 20% | z | 0 |  |  |  | 0
|  | znížená | 20% | z | 0 |  |  |  | 0
|  | zákl. prenesená | 20% | z | 0 |  |  |  | 0
|  | zníž. prenesená | 20% | z | 0 |  |  |  | 0
|  | nulová | 0% | z | 0 |  |  |  | 0
| Cena s DPH |  |  | v | EUR |  |  | 0
| Projektant |  |  |  |  | Spracovateľ
| Dátum a podpis: |  |  | Pečiatka |  | Dátum a podpis: |  |  |  | Pečiatka
| Objednávateľ |  |  |  |  | Zhotoviteľ
| Dátum a podpis: |  |  | Pečiatka |  | Dátum a podpis: |  |  |  | Pečiatka
REKAPITULÁCIA ROZPOČTU
Stavba: |  |  | CENTRUM INTEGROVANEJ ZDRAVOTNEJ STAROSTLIVOSTI – SLANEC
Objekt: |  |  | B - Bleskozvod
Miesto: | [6 empty] | Dátum: |  | 20. 11. 2018
Objednávateľ: |  |  | Obec Slanec |  |  |  | Projektant: |  | Ing. Beata Zuštiaková
Zhotoviteľ: |  |  | Vyplň údaj |  |  |  | Spracovateľ:
Kód - Popis | [9 empty] | Cena celkom [EUR]
1) Náklady z rozpočtu | [9 empty] | 0 | [12 empty] | -1
| M - Práce a dodávky M | [8 empty] | 0
| 21-M - Elektromontáže | [8 empty] | 0
| 46-M - Zemné práce vykonávané pri externých montážnych prácach | [8 empty] | 0
| 95-M - Revízie | [8 empty] | 0
| VP - Práce naviac | [8 empty] | 0
2) Ostatné náklady | [9 empty] | 0 |  |  |  | DPH
| GZS | [8 empty] | 0 |  |  |  | znížená | [12 empty] | VRN | 0 | 0 | 0 | 0 | 0 | 2
| Mimostaven. doprava | [8 empty] | 0 |  |  |  | znížená | [12 empty] | VRN | 0 | 0 | 0 | 0 | 0 | 2
| Sťažené podmienky | [8 empty] | 0 |  |  |  | znížená | [12 empty] | VRN | 0 | 0 | 0 | 0 | 0 | 2
| Vplyv prostredia | [8 empty] | 0 |  |  |  | znížená | [12 empty] | VRN | 0 | 0 | 0 | 0 | 0 | 2
| Klimatické vplyvy | [8 empty] | 0 |  |  |  | znížená | [12 empty] | VRN | 0 | 0 | 0 | 0 | 0 | 2
| Kompletačná činnosť | [8 empty] | 0 |  |  |  | znížená | [12 empty] | KOMPLETACNA | 0 | 0 | 0 | 0 | 0 | 2
Celkové náklady za stavbu 1) + 2) | [7 empty] | 0
ROZPOČET
Stavba: |  |  | CENTRUM INTEGROVANEJ ZDRAVOTNEJ STAROSTLIVOSTI – SLANEC
Objekt: |  |  | B - Bleskozvod
Miesto: | [6 empty] | Dátum: |  | 20. 11. 2018
Objednávateľ: |  |  | Obec Slanec |  |  |  | Projektant: |  | Ing. Beata Zuštiaková
Zhotoviteľ: |  |  | Vyplň údaj |  |  |  | Spracovateľ:
PČ | Typ | Kód | Popis |  |  | MJ | Množstvo | J.cena [EUR] |  | Cena celkom [EUR] |  |  | Poznámka | DPH | J. Nh [h] | Nh celkom [h] | J. hmotnosť [t] | Hmotnosť celkom [t] | J. suť [t] | Suť Celkom [t]
Náklady z rozpočtu | [9 empty] | 0 | [5 empty] | 0 |  | 0.30164 |  | 0 |  | D | -1 | [10 empty] | 0
| M - Práce a dodávky M | [8 empty] | 0 | [5 empty] | 0 |  | 0.30164 |  | 0 | 3 | D | 0 |  |  |  | ROZPOCET | [6 empty] | 0
| 21-M - Elektromontáže | [8 empty] | 0 | [5 empty] | 0 |  | 0.30164 |  | 0 | 3 | D | 1 |  |  |  | ROZPOCET | [6 empty] | 0
1 | K | 210010372 | Elektromontážna krabica s viečkom do zateplenia 85-140mm 156x196x86, IP 30 |  |  | ks | 16 | 0 |  | 0 |  |  |  | znížená |  | 0 | 0 | 0 | 0 | 0 | 64 | K | 2 |  |  |  | ROZPOCET | 0 | 0 | 0 | 0 | 0 | 2 | 0 | 64 | 607624161
2 | M | EKR000001427 | Krabica bleskozvodová R.8145 218x168x80mm pod omietku |  |  | ks | 16 | 0 |  | 0 |  |  |  | znížená |  | 0 | 0 | 0 | 0 | 0 | 128 | M | 2 |  |  |  | ROZPOCET | 0 | 0 | 0 | 0 | 0 | 2 | 0 | 128 | -358252281
3 | K | 210220001 | Uzemňovacie vedenie na povrchu FeZn |  |  | m | 22 | 0 |  | 0 |  |  |  | znížená |  | 0 | 0 | 0 | 0 | 0 | 64 | K | 2 |  |  |  | ROZPOCET | 0 | 0 | 0 | 0 | 0 | 2 | 0 | 64 | 1686854319
|  |  | "FeZn 10... "2,000*11 |  |  |  | 22 | [14 empty] | VV | 2 | 2 | True | 0 | ROZPOCET
|  |  | Súčet |  |  |  | 22 | [14 empty] | VV | 2 | 4 | False | 1 | ROZPOCET
4 | M | 354410054800 | Drôt bleskozvodový FeZn, d 10 mm |  |  | kg | 22 | 0 |  | 0 |  |  |  | znížená |  | 0 | 0.001 | 0.022 | 0 | 0 | 128 | M | 2 |  |  |  | ROZPOCET | 0 | 0 | 0 | 0 | 0 | 2 | 0 | 128 | -178977394
5 | K | 210220050 | Označenie zvodov číselnými štítkami |  |  | ks | 11 | 0 |  | 0 |  |  |  | znížená |  | 0 | 0 | 0 | 0 | 0 | 64 | K | 2 |  |  |  | ROZPOCET | 0 | 0 | 0 | 0 | 0 | 2 | 0 | 64 | 1864049884
6 | M | 354410064700 | Štítok orientačný na zvody 0 |  |  | ks | 11 | 0 |  | 0 |  |  |  | znížená |  | 0 | 3e-05 | 0.00033 | 0 | 0 | 128 | M | 2 |  |  |  | ROZPOCET | 0 | 0 | 0 | 0 | 0 | 2 | 0 | 128 | 201056322
7 | K | 210220101 | Podpery vedenia FeZn na plochú strechu PV21 |  |  | ks | 21 | 0 |  | 0 |  |  |  | znížená |  | 0 | 0 | 0 | 0 | 0 | 64 | K | 2 |  |  |  | ROZPOCET | 0 | 0 | 0 | 0 | 0 | 2 | 0 | 64 | 506139495
|  |  | "podpery na plochej streche v rastri 2,0 m" 13 |  |  |  | 13 | [14 empty] | VV | 2 | 2 | True | 0 | ROZPOCET
|  |  | "podpery na plochej streche v rastri 2,0 m" 8 |  |  |  | 8 | [14 empty] | VV | 2 | 2 | True | 0 | ROZPOCET
|  |  | Súčet |  |  |  | 21 | [14 empty] | VV | 2 | 4 | False | 1 | ROZPOCET
8 | M | 354410034800 | Podpera vedenia FeZn na ploché strechy označenie PV 21 oceľ |  |  | ks | 21 | 0 |  | 0 |  |  |  | znížená |  | 0 | 0.00106 | 0.02226 | 0 | 0 | 128 | M | 2 |  |  |  | ROZPOCET | 0 | 0 | 0 | 0 | 0 | 2 | 0 | 128 | 967661316
9 | K | 210220020 | Uzemňovacie vedenie v zemi FeZn vrátane izolácie spojov |  |  | m | 150 | 0 |  | 0 |  |  |  | znížená |  | 0 | 0 | 0 | 0 | 0 | 64 | K | 2 |  |  |  | ROZPOCET | 0 | 0 | 0 | 0 | 0 | 2 | 0 | 64 | -921206811
10 | M | 354410058800 | Pásovina uzemňovacia FeZn 30 x 4 mm |  |  | kg | 141.3 | 0 |  | 0 |  |  |  | znížená |  | 0 | 0.001 | 0.1413 | 0 | 0 | 128 | M | 2 |  |  |  | ROZPOCET | 0 | 0 | 0 | 0 | 0 | 2 | 0 | 128 | 2112463797
11 | K | 210220104 | Podpery vedenia FeZn na plechové strechy PV23-24 |  |  | ks | 12 | 0 |  | 0 |  |  |  | znížená |  | 0 | 0 | 0 | 0 | 0 | 64 | K | 2 |  |  |  | ROZPOCET | 0 | 0 | 0 | 0 | 0 | 2 | 0 | 64 | 1955281048
|  |  | "podľa projektanta " 12 |  |  |  | 12 | [14 empty] | VV | 2 | 2 | True | 0 | ROZPOCET
|  |  | "ak nebude plechová krytina - nutné zmeniť podpery pre skutočne použitú krytinu!!!" | [18 empty] | VV | 2 | 1 | True | 0 | ROZPOCET
|  |  | Súčet |  |  |  | 12 | [14 empty] | VV | 2 | 4 | False | 1 | ROZPOCET
12 | M | 354410037500 | Podpera vedenia FeZn na plechové strechy označenie PV 24 |  |  | ks | 12 | 0 |  | 0 |  |  |  | znížená |  | 0 | 0.00024 | 0.00288 | 0 | 0 | 128 | M | 2 |  |  |  | ROZPOCET | 0 | 0 | 0 | 0 | 0 | 2 | 0 | 128 | -118998504
13 | K | 210220107 | Podpery vedenia FeZn PV17 na zateplené fasády |  |  | ks | 125 | 0 |  | 0 |  |  |  | znížená |  | 0 | 0 | 0 | 0 | 0 | 64 | K | 2 |  |  |  | ROZPOCET | 0 | 0 | 0 | 0 | 0 | 2 | 0 | 64 | -966615205
|  |  | "á 0,6 m..... 75/0,6 = 125 ks" 125 |  |  |  | 125 | [14 empty] | VV | 2 | 2 | True | 0 | ROZPOCET
|  |  | Súčet |  |  |  | 125 | [14 empty] | VV | 2 | 4 | False | 1 | ROZPOCET
14 | M | 354410034400 | Podpera vedenia FeZn na zateplené fasády označenie PV 17-5 |  |  | ks | 125 | 0 |  | 0 |  |  |  | znížená |  | 0 | 0.00021 | 0.02625 | 0 | 0 | 128 | M | 2 |  |  |  | ROZPOCET | 0 | 0 | 0 | 0 | 0 | 2 | 0 | 128 | 79586015
15 | K | 210220204 | Zachytávacia tyč FeZn bez osadenia a s osadením JP10-30 |  |  | ks | 1 | 0 |  | 0 |  |  |  | znížená |  | 0 | 0 | 0 | 0 | 0 | 64 | K | 2 |  |  |  | ROZPOCET | 0 | 0 | 0 | 0 | 0 | 2 | 0 | 64 | -29240470
16 | M | 354410023200 | Tyč zachytávacia FeZn na upevnenie do muriva označenie JP 20 |  |  | ks | 1 | 0 |  | 0 |  |  |  | znížená |  | 0 | 0.0042 | 0.0042 | 0 | 0 | 128 | M | 2 |  |  |  | ROZPOCET | 0 | 0 | 0 | 0 | 0 | 2 | 0 | 128 | 1465505517
17 | K | 210220220 | Držiak zachytávacej tyče FeZn DJ1-8 |  |  | ks | 2 | 0 |  | 0 |  |  |  | znížená |  | 0 | 0 | 0 | 0 | 0 | 64 | K | 2 |  |  |  | ROZPOCET | 0 | 0 | 0 | 0 | 0 | 2 | 0 | 64 | 2012836173
18 | M | 354410023800 | Držiak FeZn zachytávacej tyče na upevnenie do muriva označenie DJ 1 |  |  | ks | 2 | 0 |  | 0 |  |  |  | znížená |  | 0 | 0.00032 | 0.00064 | 0 | 0 | 128 | M | 2 |  |  |  | ROZPOCET | 0 | 0 | 0 | 0 | 0 | 2 | 0 | 128 | 1748371121
19 | K | 210220230 | Ochranná strieška FeZn |  |  | ks | 1 | 0 |  | 0 |  |  |  | znížená |  | 0 | 0 | 0 | 0 | 0 | 64 | K | 2 |  |  |  | ROZPOCET | 0 | 0 | 0 | 0 | 0 | 2 | 0 | 64 | -1795054512
20 | M | 354410024900 | Strieška FeZn ochranná horná označenie OS 01 |  |  | ks | 1 | 0 |  | 0 |  |  |  | znížená |  | 0 | 0.00017 | 0.00017 | 0 | 0 | 128 | M | 2 |  |  |  | ROZPOCET | 0 | 0 | 0 | 0 | 0 | 2 | 0 | 128 | 1818386569
21 | K | 210220240 | Svorka FeZn k uzemňovacej tyči SJ |  |  | ks | 1 | 0 |  | 0 |  |  |  | znížená |  | 0 | 0 | 0 | 0 | 0 | 64 | K | 2 |  |  |  | ROZPOCET | 0 | 0 | 0 | 0 | 0 | 2 | 0 | 64 | 128317263
22 | M | 354410001500 | Svorka FeZn k uzemňovacej tyči označenie SJ 01 |  |  | ks | 1 | 0 |  | 0 |  |  |  | znížená |  | 0 | 0.0004 | 0.0004 | 0 | 0 | 128 | M | 2 |  |  |  | ROZPOCET | 0 | 0 | 0 | 0 | 0 | 2 | 0 | 128 | 1624215951
23 | K | 210220800 | Uzemňovacie vedenie na povrchu AlMgSi Ø 8-10 |  |  | m | 275 | 0 |  | 0 |  |  |  | znížená |  | 0 | 0 | 0 | 0 | 0 | 64 | K | 2 |  |  |  | ROZPOCET | 0 | 0 | 0 | 0 | 0 | 2 | 0 | 64 | -485256036
|  |  | "- Povrchové zvody: - zvodový vodič AlMgSi d 8 mm" | [18 empty] | VV | 2 | 1 | True | 0 | ROZPOCET
|  |  | "na podperách PV1,5 -murivo s tepelnou izoláciou " 175,000 |  |  |  | 175 | [14 empty] | VV | 2 | 2 | True | 0 | ROZPOCET
|  |  | "na podperách PV0,1h -murivo bez tepelnej izolácie " 25,000 |  |  |  | 25 | [14 empty] | VV | 2 | 2 | True | 0 | ROZPOCET
|  |  | "- Skryté zvody: - izolovaný vodič AlMgSi d 8 mm v PVC" | [18 empty] | VV | 2 | 1 | True | 0 | ROZPOCET
|  |  | " vedený na povrchu muriva budovy pod zateplením" 75 |  |  |  | 75 | [14 empty] | VV | 2 | 2 | True | 0 | ROZPOCET
|  |  | Súčet |  |  |  | 275 | [14 empty] | VV | 2 | 4 | False | 1 | ROZPOCET
24 | M | 354410064400 | Drôt bleskozvodový izolovaný zliatina AlMgSi označenie O 8 Al PVC |  |  | kg | 15 | 0 |  | 0 |  |  |  | znížená |  | 0 | 0.001 | 0.015 | 0 | 0 | 128 | M | 2 |  |  |  | ROZPOCET | 0 | 0 | 0 | 0 | 0 | 2 | 0 | 128 | 5704687
|  |  | 75,0*0,200 |  |  |  | 15 | [14 empty] | VV | 2 | 2 | True | 0 | ROZPOCET
|  |  | Súčet |  |  |  | 15 | [14 empty] | VV | 2 | 4 | False | 1 | ROZPOCET
25 | M | 354410064200 | Drôt bleskozvodový zliatina AlMgSi, d 8 mm, Al |  |  | kg | 40 | 0 |  | 0 |  |  |  | znížená |  | 0 | 0.001 | 0.04 | 0 | 0 | 128 | M | 2 |  |  |  | ROZPOCET | 0 | 0 | 0 | 0 | 0 | 2 | 0 | 128 | 1002607706
|  |  | 200*0,2 |  |  |  | 40 | [14 empty] | VV | 2 | 2 | True | 0 | ROZPOCET
|  |  | Súčet |  |  |  | 40 | [14 empty] | VV | 2 | 4 | False | 1 | ROZPOCET
26 | M | 3745900050 | Pripojovacia svorka pre vyrovnanie potenciálov 249 8-10 ST- OT (pre upevnenie kruhového vodiča D 8-10 mm), vhodná pre skutky M10 |  |  | ks | 125 | 0 |  | 0 |  |  |  | znížená |  | 0 | 2e-05 | 0.0025 | 0 | 0 | 128 | M | 2 |  |  |  | ROZPOCET | 0 | 0 | 0 | 0 | 0 | 2 | 0 | 128 | -374838129
27 | M | R-LX-06X050-HF-ZF | Skrutka šesťhranná s integrovanou podložkou do betónu Zinc Flake, vrták o6 mm, KOELNER, o7,5x50 mm, KOELNER |  |  | ks | 125 | 0 |  | 0 |  |  |  | znížená |  | 0 | 0 | 0 | 0 | 0 | 128 | M | 2 |  |  |  | ROZPOCET | 0 | 0 | 0 | 0 | 0 | 2 | 0 | 128 | -287334516
28 | K | 210220244 | Svorka FeZn spojovacia SM |  |  | ks | 11 | 0 |  | 0 |  |  |  | znížená |  | 0 | 0 | 0 | 0 | 0 | 64 | K | 2 |  |  |  | ROZPOCET | 0 | 0 | 0 | 0 | 0 | 2 | 0 | 64 | 1887597003
29 | M | 354410003800 | Svorka FeZn spojovacia označenie SM 8 |  |  | ks | 11 | 0 |  | 0 |  |  |  | znížená |  | 0 | 8e-05 | 0.00088 | 0 | 0 | 128 | M | 2 |  |  |  | ROZPOCET | 0 | 0 | 0 | 0 | 0 | 2 | 0 | 128 | -1284431974
30 | K | 210220246 | Svorka FeZn na odkvapový žľab SO |  |  | ks | 11 | 0 |  | 0 |  |  |  | znížená |  | 0 | 0 | 0 | 0 | 0 | 64 | K | 2 |  |  |  | ROZPOCET | 0 | 0 | 0 | 0 | 0 | 2 | 0 | 64 | 428393959
31 | M | 354410004200 | Svorka FeZn odkvapová označenie SO |  |  | ks | 11 | 0 |  | 0 |  |  |  | znížená |  | 0 | 0.00029 | 0.00319 | 0 | 0 | 128 | M | 2 |  |  |  | ROZPOCET | 0 | 0 | 0 | 0 | 0 | 2 | 0 | 128 | 1767770114
32 | K | 210220247 | Svorka FeZn skúšobná SZ |  |  | ks | 11 | 0 |  | 0 |  |  |  | znížená |  | 0 | 0 | 0 | 0 | 0 | 64 | K | 2 |  |  |  | ROZPOCET | 0 | 0 | 0 | 0 | 0 | 2 | 0 | 64 | -801333308
33 | M | 354410004300 | Svorka FeZn skúšobná označenie SZ |  |  | ks | 11 | 0 |  | 0 |  |  |  | znížená |  | 0 | 0.00017 | 0.00187 | 0 | 0 | 128 | M | 2 |  |  |  | ROZPOCET | 0 | 0 | 0 | 0 | 0 | 2 | 0 | 128 | 846882313
34 | K | 210220250 | Svorka FeZn univerzálna SU, SU A-B |  |  | ks | 100 | 0 |  | 0 |  |  |  | znížená |  | 0 | 0 | 0 | 0 | 0 | 64 | K | 2 |  |  |  | ROZPOCET | 0 | 0 | 0 | 0 | 0 | 2 | 0 | 64 | 1655978009
35 | M | 354410005800 | Svorka FeZn univerzálna označenie SU |  |  | ks | 100 | 0 |  | 0 |  |  |  | znížená |  | 0 | 0.00017 | 0.017 | 0 | 0 | 128 | M | 2 |  |  |  | ROZPOCET | 0 | 0 | 0 | 0 | 0 | 2 | 0 | 128 | 161565257
36 | K | 210220862 | Svorka zliatina AlMgSi uzemňovacia SR03 |  |  | ks | 11 | 0 |  | 0 |  |  |  | znížená |  | 0 | 0 | 0 | 0 | 0 | 64 | K | 2 |  |  |  | ROZPOCET | 0 | 0 | 0 | 0 | 0 | 2 | 0 | 64 | -1793059489
37 | M | 354410016600 | Svorka uzemňovacia zliatina AlMgSi označenie SR 03 E |  |  | ks | 11 | 0 |  | 0 |  |  |  | znížená |  | 0 | 7e-05 | 0.00077 | 0 | 0 | 128 | M | 2 |  |  |  | ROZPOCET | 0 | 0 | 0 | 0 | 0 | 2 | 0 | 128 | -1566967454
| 46-M - Zemné práce vykonávané pri externých montážnych prácach | [8 empty] | 0 | [5 empty] | 0 |  | 0 |  | 0 | 3 | D | 1 |  |  |  | ROZPOCET | [6 empty] | 0
38 | K | 460200133 | Hĺbenie káblovej ryhy ručne 35 cm širokej a 50 cm hlbokej, v zemine triedy 3 |  |  | m | 150 | 0 |  | 0 |  |  |  | znížená |  | 0 | 0 | 0 | 0 | 0 | 64 | K | 2 |  |  |  | ROZPOCET | 0 | 0 | 0 | 0 | 0 | 2 | 0 | 64 | -1162520610
|  |  | "výkaz Bleskozvod .... FeZn 30x4 .... 150 m" 150 |  |  |  | 150 | [14 empty] | VV | 2 | 2 | True | 0 | ROZPOCET
|  |  | Súčet |  |  |  | 150 | [14 empty] | VV | 2 | 4 | False | 1 | ROZPOCET
39 | K | 460560133 | Ručný zásyp nezap. káblovej ryhy bez zhutn. zeminy, 35 cm širokej, 50 cm hlbokej v zemine tr. 3 |  |  | m | 150 | 0 |  | 0 |  |  |  | znížená |  | 0 | 0 | 0 | 0 | 0 | 64 | K | 2 |  |  |  | ROZPOCET | 0 | 0 | 0 | 0 | 0 | 2 | 0 | 64 | 1866226653
40 | K | 460620001 | Položenie mačiny, založenie,upevnenie,ubitie drevenou ubíjačkou,postrek hadicou,sklon terénu do 1:5 |  |  | m2 | 150 | 0 |  | 0 |  |  |  | znížená |  | 0 | 0 | 0 | 0 | 0 | 64 | K | 2 |  |  |  | ROZPOCET | 0 | 0 | 0 | 0 | 0 | 2 | 0 | 64 | -1193144687
|  |  | 150,000*1,000 |  |  |  | 150 | [14 empty] | VV | 2 | 2 | True | 0 | ROZPOCET
|  |  | Súčet |  |  |  | 150 | [14 empty] | VV | 2 | 4 | False | 1 | ROZPOCET
| 95-M - Revízie | [8 empty] | 0 | [5 empty] | 0 |  | 0 |  | 0 | 3 | D | 1 |  |  |  | ROZPOCET | [6 empty] | 0
41 | K | 950105001 | Zistenie stavu zariadenia ochrany pred úderom blesku |  |  | zvod | 11 | 0 |  | 0 |  |  |  | znížená |  | 0 | 0 | 0 | 0 | 0 | 64 | K | 2 |  |  |  | ROZPOCET | 0 | 0 | 0 | 0 | 0 | 2 | 0 | 64 | -1531083487
42 | K | 950105010 | Kontrola zvodových vodičov, vykonanie kontroly podpier |  |  | m | 450 | 0 |  | 0 |  |  |  | znížená |  | 0 | 0 | 0 | 0 | 0 | 64 | K | 2 |  |  |  | ROZPOCET | 0 | 0 | 0 | 0 | 0 | 2 | 0 | 64 | 672431185
|  |  | 150+200+75+25 |  |  |  | 450 | [14 empty] | VV | 2 | 2 | True | 0 | ROZPOCET
|  |  | Súčet |  |  |  | 450 | [14 empty] | VV | 2 | 4 | False | 1 | ROZPOCET
43 | K | 950105020 | Kontrola zberných tyčí, kontrola držiakov a ochrannej striešky |  |  | ks | 1 | 0 |  | 0 |  |  |  | znížená |  | 0 | 0 | 0 | 0 | 0 | 64 | K | 2 |  |  |  | ROZPOCET | 0 | 0 | 0 | 0 | 0 | 2 | 0 | 64 | -227592308
44 | K | 950105030 | Kontrola uchytenia ochranného uholníka, alebo rúrky, kontrola držiakov |  |  | ks | 11 | 0 |  | 0 |  |  |  | znížená |  | 0 | 0 | 0 | 0 | 0 | 64 | K | 2 |  |  |  | ROZPOCET | 0 | 0 | 0 | 0 | 0 | 2 | 0 | 64 | -384228998
45 | K | 950107001 | Pomocné práce pri revíziách vypnutie vedenia, preskúšanie a zaistenie vypnutého stavu, zapnutie v jednom objekte |  |  | ks | 1 | 0 |  | 0 |  |  |  | znížená |  | 0 | 0 | 0 | 0 | 0 | 64 | K | 2 |  |  |  | ROZPOCET | 0 | 0 | 0 | 0 | 0 | 2 | 0 | 64 | -1084657754
| VP - Práce naviac | [8 empty] | 0 | [11 empty] | D | 0 |  |  |  | PN | [6 empty] | 0
| K | [8 empty] | 0 |  |  |  | znížená | [7 empty] | PN | 1 |  |  |  | PN | 0 | 0 | 0 | 0 | 0 | 2 | 0
| K | [8 empty] | 0 |  |  |  | znížená | [7 empty] | PN | 1 |  |  |  | PN | 0 | 0 | 0 | 0 | 0 | 2 | 0
| K | [8 empty] | 0 |  |  |  | znížená | [7 empty] | PN | 1 |  |  |  | PN | 0 | 0 | 0 | 0 | 0 | 2 | 0
| K | [8 empty] | 0 |  |  |  | znížená | [7 empty] | PN | 1 |  |  |  | PN | 0 | 0 | 0 | 0 | 0 | 2 | 0
| K | [8 empty] | 0 |  |  |  | znížená | [7 empty] | PN | 1 |  |  |  | PN | 0 | 0 | 0 | 0 | 0 | 2 | 0

## C - Zdravotechnika
| Hárok obsahuje: |  | 1) Krycí list rozpočtu |  | 2) Rekapitulácia rozpočtu |  |  | 3) Rozpočet |  |  | Späť na hárok: | Rekapitulácia stavby
optimalizované pre tlač zostáv vo formáte A4 - na výšku | [11 empty] | >> skryté stĺpce << | [9 empty] | {4c02cd85-7012-473e-9b0a-903ab68f762f}
0
KRYCÍ LIST ROZPOČTU | [12 empty] | v --- nižšie sa nachádzajú doplnkové a pomocné údaje k zostavám --- v | [8 empty] | False
| Stavba: |  | CENTRUM INTEGROVANEJ ZDRAVOTNEJ STAROSTLIVOSTI – SLANEC
| Objekt: |  | C - Zdravotechnika
| JKSO: | [7 empty] | KS:
| Miesto: | [7 empty] | Dátum: |  | 20. 11. 2018
| Objednávateľ: | [7 empty] | IČO:
|  | Obec Slanec | [6 empty] | IČO DPH:
| Zhotoviteľ: | [7 empty] | IČO: |  | Vyplň údaj
|  | Vyplň údaj | [6 empty] | IČO DPH: |  | Vyplň údaj
| Projektant: | [7 empty] | IČO:
|  | Ing. Beata Zuštiaková | [6 empty] | IČO DPH:
| Spracovateľ: | [7 empty] | IČO:
IČO DPH:
Poznámka:
| Náklady z rozpočtu | [7 empty] | 0
| Ostatné náklady | [7 empty] | 0
| Cena bez DPH | [7 empty] | 0
| DPH | základná | 20% | z | 0 |  |  |  | 0
|  | znížená | 20% | z | 0 |  |  |  | 0
|  | zákl. prenesená | 20% | z | 0 |  |  |  | 0
|  | zníž. prenesená | 20% | z | 0 |  |  |  | 0
|  | nulová | 0% | z | 0 |  |  |  | 0
| Cena s DPH |  |  | v | EUR |  |  | 0
| Projektant |  |  |  |  | Spracovateľ
| Dátum a podpis: |  |  | Pečiatka |  | Dátum a podpis: |  |  |  | Pečiatka
| Objednávateľ |  |  |  |  | Zhotoviteľ
| Dátum a podpis: |  |  | Pečiatka |  | Dátum a podpis: |  |  |  | Pečiatka
REKAPITULÁCIA ROZPOČTU
Stavba: |  |  | CENTRUM INTEGROVANEJ ZDRAVOTNEJ STAROSTLIVOSTI – SLANEC
Objekt: |  |  | C - Zdravotechnika
Miesto: | [6 empty] | Dátum: |  | 20. 11. 2018
Objednávateľ: |  |  | Obec Slanec |  |  |  | Projektant: |  | Ing. Beata Zuštiaková
Zhotoviteľ: |  |  | Vyplň údaj |  |  |  | Spracovateľ:
Kód - Popis | [9 empty] | Cena celkom [EUR]
1) Náklady z rozpočtu | [9 empty] | 0 | [12 empty] | -1
| HSV - Práce a dodávky HSV | [8 empty] | 0
| 1 - Zemné práce | [8 empty] | 0
| 4 - Vodorovné konštrukcie | [8 empty] | 0
| 99 - Presun hmôt HSV | [8 empty] | 0
| PSV - Práce a dodávky PSV | [8 empty] | 0
| 713 - Izolácie tepelné | [8 empty] | 0
| 721 - Zdravotechnika - vnútorná kanalizácia | [8 empty] | 0
| 722 - Zdravotechnika - vnútorný vodovod | [8 empty] | 0
| 723 - Zdravotechnika - vnútorný plynovod | [8 empty] | 0
| 725 - Zdravotechnika - zariaďovacie predmety | [8 empty] | 0
| VP - Práce naviac | [8 empty] | 0
2) Ostatné náklady | [9 empty] | 0 |  |  |  | DPH
| GZS | [8 empty] | 0 |  |  |  | znížená | [12 empty] | VRN | 0 | 0 | 0 | 0 | 0 | 2
| Projektové práce | [8 empty] | 0 |  |  |  | znížená | [12 empty] | VRN | 0 | 0 | 0 | 0 | 0 | 2
| Sťažené podmienky | [8 empty] | 0 |  |  |  | znížená | [12 empty] | VRN | 0 | 0 | 0 | 0 | 0 | 2
| Vplyv prostredia | [8 empty] | 0 |  |  |  | znížená | [12 empty] | VRN | 0 | 0 | 0 | 0 | 0 | 2
| Iné VRN | [8 empty] | 0 |  |  |  | znížená | [12 empty] | VRN | 0 | 0 | 0 | 0 | 0 | 2
| Kompletačná činnosť | [8 empty] | 0 |  |  |  | znížená | [12 empty] | KOMPLETACNA | 0 | 0 | 0 | 0 | 0 | 2
Celkové náklady za stavbu 1) + 2) | [7 empty] | 0
ROZPOČET
Stavba: |  |  | CENTRUM INTEGROVANEJ ZDRAVOTNEJ STAROSTLIVOSTI – SLANEC
Objekt: |  |  | C - Zdravotechnika
Miesto: | [6 empty] | Dátum: |  | 20. 11. 2018
Objednávateľ: |  |  | Obec Slanec |  |  |  | Projektant: |  | Ing. Beata Zuštiaková
Zhotoviteľ: |  |  | Vyplň údaj |  |  |  | Spracovateľ:
PČ | Typ | Kód | Popis |  |  | MJ | Množstvo | J.cena [EUR] |  | Cena celkom [EUR] |  |  | Poznámka | DPH | J. Nh [h] | Nh celkom [h] | J. hmotnosť [t] | Hmotnosť celkom [t] | J. suť [t] | Suť Celkom [t]
Náklady z rozpočtu | [9 empty] | 0 | [5 empty] | 0 |  | 0 |  | 0 |  | D | -1 | [10 empty] | 0
| HSV - Práce a dodávky HSV | [8 empty] | 0 | [5 empty] | 0 |  | 0 |  | 0 | 1 | D | 0 |  |  |  | ROZPOCET | [6 empty] | 0
| 1 - Zemné práce | [8 empty] | 0 | [5 empty] | 0 |  | 0 |  | 0 | 1 | D | 1 |  |  |  | ROZPOCET | [6 empty] | 0
1 | K | 132201201 | Výkop ryhy šírky 600-2000mm horn.3 do 100m3 |  |  | m3 | 31.599 | 0 |  | 0 |  |  |  | znížená |  | 0 | 0 | 0 | 0 | 0 | 4 | K | 2 |  |  |  | ROZPOCET | 0 | 0 | 0 | 0 | 0 | 2 | 0 | 4 | 2
|  |  | 3,01*1,1*0,68+2,08*1,1*0,72+1,55*1,1*0,75 |  |  |  | 5.178 | [14 empty] | VV | 2 | 2 | True | 0 | ROZPOCET
|  |  | 5,58*1,1*0,74+1,09*1,1*0,84+1,3*1,1*0,84 |  |  |  | 6.75 | [14 empty] | VV | 2 | 2 | True | 0 | ROZPOCET
|  |  | 2,95*1,1*0,91+4,17*1,1*0,86+13,99*1,1*0,83 |  |  |  | 19.671 | [14 empty] | VV | 2 | 2 | True | 0 | ROZPOCET
|  |  | Súčet |  |  |  | 31.599 | [14 empty] | VV | 2 | 4 | True | 1 | ROZPOCET
2 | K | 132201209 | Príplatok k cenám za lepivosť pri hĺbení rýh š. nad 600 do 2 000 mm zapaž. i nezapažených, s urovnaním dna v hornine 3 |  |  | m3 | 31.599 | 0 |  | 0 |  |  |  | znížená |  | 0 | 0 | 0 | 0 | 0 | 4 | K | 2 |  |  |  | ROZPOCET | 0 | 0 | 0 | 0 | 0 | 2 | 0 | 4 | 4
3 | K | 162501102 | Vodorovné premiestnenie výkopku po spevnenej ceste z horniny tr.1-4, do 100 m3 na vzdialenosť do 3000 m |  |  | m3 | 21.432 | 0 |  | 0 |  |  |  | znížená |  | 0 | 0 | 0 | 0 | 0 | 4 | K | 2 |  |  |  | ROZPOCET | 0 | 0 | 0 | 0 | 0 | 2 | 0 | 4 | 6
|  |  | 3,01*0,6+2,08*0,6+1,55*0,6 |  |  |  | 3.984 | [14 empty] | VV | 2 | 2 | True | 0 | ROZPOCET
|  |  | 5,58*0,6+1,09*0,6+1,3*0,6 |  |  |  | 4.782 | [14 empty] | VV | 2 | 2 | True | 0 | ROZPOCET
|  |  | 2,95*0,6+4,17*0,6+13,99*0,6 |  |  |  | 12.666 | [14 empty] | VV | 2 | 2 | True | 0 | ROZPOCET
|  |  | Súčet |  |  |  | 21.432 | [14 empty] | VV | 2 | 4 | True | 1 | ROZPOCET
4 | K | 162501105 | Vodorovné premiestnenie výkopku po spevnenej ceste z horniny tr.1-4, do 100 m3, príplatok k cene za každých ďalšich a začatých 1000 m |  |  | m3 | 150.024 | 0 |  | 0 |  |  |  | znížená |  | 0 | 0 | 0 | 0 | 0 | 4 | K | 2 |  |  |  | ROZPOCET | 0 | 0 | 0 | 0 | 0 | 2 | 0 | 4 | 8
5 | K | 171201201 | Uloženie sypaniny na skládky do 100 m3 |  |  | m3 | 21.432 | 0 |  | 0 |  |  |  | znížená |  | 0 | 0 | 0 | 0 | 0 | 4 | K | 2 |  |  |  | ROZPOCET | 0 | 0 | 0 | 0 | 0 | 2 | 0 | 4 | 10
6 | K | 174101001 | Zásyp sypaninou so zhutnením jám, šachiet, rýh, zárezov alebo okolo objektov do 100 m3 |  |  | m3 | 10.167 | 0 |  | 0 |  |  |  | znížená |  | 0 | 0 | 0 | 0 | 0 | 4 | K | 2 |  |  |  | ROZPOCET | 0 | 0 | 0 | 0 | 0 | 2 | 0 | 4 | 12
|  |  | 31,599-21,432 |  |  |  | 10.167 | [14 empty] | VV | 2 | 2 | True | 0 | ROZPOCET
|  |  | Súčet |  |  |  | 10.167 | [14 empty] | VV | 2 | 4 | True | 1 | ROZPOCET
7 | K | 175101101 | Obsyp potrubia sypaninou z vhodných hornín 1 až 4 bez prehodenia sypaniny |  |  | m3 | 16.278 | 0 |  | 0 |  |  |  | znížená |  | 0 | 0 | 0 | 0 | 0 | 4 | K | 2 |  |  |  | ROZPOCET | 0 | 0 | 0 | 0 | 0 | 2 | 0 | 4 | 14
|  |  | 3,01*0,4557+2,08*0,4557+1,55*0,4557 |  |  |  | 3.026 | [14 empty] | VV | 2 | 2 | True | 0 | ROZPOCET
|  |  | 5,58*0,4557+1,09*0,4557+1,3*0,4557 |  |  |  | 3.632 | [14 empty] | VV | 2 | 2 | True | 0 | ROZPOCET
|  |  | 2,95*0,4557+4,17*0,4557+13,99*0,4557 |  |  |  | 9.62 | [14 empty] | VV | 2 | 2 | True | 0 | ROZPOCET
|  |  | Súčet |  |  |  | 16.278 | [14 empty] | VV | 2 | 4 | True | 1 | ROZPOCET
8 | M | 583310000800 | Kamenivo ťažené drobné frakcia 0-4 mm, STN EN 13242 + A1 |  |  | t | 56.878 | 0 |  | 0 |  |  |  | znížená |  | 0 | 0 | 0 | 0 | 0 | 8 | M | 2 |  |  |  | ROZPOCET | 0 | 0 | 0 | 0 | 0 | 2 | 0 | 4 | 16
|  |  | 31,599*1,8 |  |  |  | 56.878 | [14 empty] | VV | 2 | 2 | True | 0 | ROZPOCET
|  |  | Súčet |  |  |  | 56.878 | [14 empty] | VV | 2 | 4 | True | 1 | ROZPOCET
| 4 - Vodorovné konštrukcie | [8 empty] | 0 | [5 empty] | 0 |  | 0 |  | 0 | 1 | D | 1 |  |  |  | ROZPOCET | [6 empty] | 0
9 | K | 451573111 | Lôžko pod potrubie, stoky a drobné objekty, v otvorenom výkope z piesku a štrkopiesku do 63 mm |  |  | m3 | 4.715 | 0 |  | 0 |  |  |  | znížená |  | 0 | 0 | 0 | 0 | 0 | 4 | K | 2 |  |  |  | ROZPOCET | 0 | 0 | 0 | 0 | 0 | 2 | 0 | 4 | 18
|  |  | 3,01*0,132+2,08*0,132+1,55*0,132 |  |  |  | 0.876 | [14 empty] | VV | 2 | 2 | True | 0 | ROZPOCET
|  |  | 5,58*0,132+1,09*0,132+1,3*0,132 |  |  |  | 1.052 | [14 empty] | VV | 2 | 2 | True | 0 | ROZPOCET
|  |  | 2,95*0,132+4,17*0,132+13,99*0,132 |  |  |  | 2.787 | [14 empty] | VV | 2 | 2 | True | 0 | ROZPOCET
|  |  | Súčet |  |  |  | 4.715 | [14 empty] | VV | 2 | 4 | True | 1 | ROZPOCET
| 99 - Presun hmôt HSV | [8 empty] | 0 | [5 empty] | 0 |  | 0 |  | 0 | 1 | D | 1 |  |  |  | ROZPOCET | [6 empty] | 0
10 | K | 998276101 | Presun hmôt pre rúrové vedenie hĺbené z rúr z plast., hmôt alebo sklolamin. v otvorenom výkope |  |  | t | 65.793 | 0 |  | 0 |  |  |  | znížená |  | 0 | 0 | 0 | 0 | 0 | 4 | K | 2 |  |  |  | ROZPOCET | 0 | 0 | 0 | 0 | 0 | 2 | 0 | 4 | 20
| PSV - Práce a dodávky PSV | [8 empty] | 0 | [5 empty] | 0 |  | 0 |  | 0 | 2 | D | 0 |  |  |  | ROZPOCET | [6 empty] | 0
| 713 - Izolácie tepelné | [8 empty] | 0 | [5 empty] | 0 |  | 0 |  | 0 | 2 | D | 1 |  |  |  | ROZPOCET | [6 empty] | 0
11 | K | 713482121 | Montáž trubíc z PE, hr.15-20 mm,vnút.priemer do 38 mm |  |  | m | 301 | 0 |  | 0 |  |  |  | znížená |  | 0 | 0 | 0 | 0 | 0 | 16 | K | 2 |  |  |  | ROZPOCET | 0 | 0 | 0 | 0 | 0 | 2 | 0 | 16 | 22
|  |  | 161+70+32+38 |  |  |  | 301 | [14 empty] | VV | 2 | 2 | True | 0 | ROZPOCET
|  |  | Súčet |  |  |  | 301 | [14 empty] | VV | 2 | 4 | True | 1 | ROZPOCET
12 | M | 283310004700 | Izolačná PE trubica DG 22x20 mm (d potrubia x hr. izolácie), |  |  | m | 164.22 | 0 |  | 0 |  |  |  | znížená |  | 0 | 0 | 0 | 0 | 0 | 32 | M | 2 |  |  |  | ROZPOCET | 0 | 0 | 0 | 0 | 0 | 2 | 0 | 16 | 24
13 | M | 283310004800 | Izolačná PE trubica DG 28x20 mm (d potrubia x hr. izolácie), |  |  | m | 71.4 | 0 |  | 0 |  |  |  | znížená |  | 0 | 0 | 0 | 0 | 0 | 32 | M | 2 |  |  |  | ROZPOCET | 0 | 0 | 0 | 0 | 0 | 2 | 0 | 16 | 26
14 | M | 283310004900 | Izolačná PE trubica DG 35x20 mm (d potrubia x hr. izolácie), |  |  | m | 32.64 | 0 |  | 0 |  |  |  | znížená |  | 0 | 0 | 0 | 0 | 0 | 32 | M | 2 |  |  |  | ROZPOCET | 0 | 0 | 0 | 0 | 0 | 2 | 0 | 16 | 28
15 | M | 283310005000 | Izolačná PE trubica DG 42x20 mm (d potrubia x hr. izolácie), |  |  | m | 38.76 | 0 |  | 0 |  |  |  | znížená |  | 0 | 0 | 0 | 0 | 0 | 32 | M | 2 |  |  |  | ROZPOCET | 0 | 0 | 0 | 0 | 0 | 2 | 0 | 16 | 30
16 | K | 713482122 | Montáž trubíc z PE, hr.15-20 mm,vnút.priemer 39-70 mm |  |  | m | 8.2 | 0 |  | 0 |  |  |  | znížená |  | 0 | 0 | 0 | 0 | 0 | 16 | K | 2 |  |  |  | ROZPOCET | 0 | 0 | 0 | 0 | 0 | 2 | 0 | 16 | 32
|  |  | 4,1+4,1 |  |  |  | 8.2 | [14 empty] | VV | 2 | 2 | True | 0 | ROZPOCET
|  |  | Súčet |  |  |  | 8.2 | [14 empty] | VV | 2 | 4 | True | 1 | ROZPOCET
17 | M | 283310005200 | Izolačná PE trubica DG 54x20 mm (d potrubia x hr. izolácie) |  |  | m | 4.182 | 0 |  | 0 |  |  |  | znížená |  | 0 | 0 | 0 | 0 | 0 | 32 | M | 2 |  |  |  | ROZPOCET | 0 | 0 | 0 | 0 | 0 | 2 | 0 | 16 | 34
18 | M | 283310005300 | Izolačná PE trubica DG 60x20 mm (d potrubia x hr. izolácie), |  |  | m | 4.182 | 0 |  | 0 |  |  |  | znížená |  | 0 | 0 | 0 | 0 | 0 | 32 | M | 2 |  |  |  | ROZPOCET | 0 | 0 | 0 | 0 | 0 | 2 | 0 | 16 | 36
19 | K | 998713201 | Presun hmôt pre izolácie tepelné v objektoch výšky do 6 m |  |  | % | 0 | 0 |  | 0 |  |  |  | znížená |  | 0 | 0 | 0 | 0 | 0 | 16 | K | 2 |  |  |  | ROZPOCET | 0 | 0 | 0 | 0 | 0 | 2 | 0 | 16 | 38
| 721 - Zdravotechnika - vnútorná kanalizácia | [8 empty] | 0 | [5 empty] | 0 |  | 0 |  | 0 | 2 | D | 1 |  |  |  | ROZPOCET | [6 empty] | 0
20 | K | 721171111 | Potrubie z PVC - U odpadové ležaté hrdlové D 140x2, 8+tvarovky |  |  | m | 29.3 | 0 |  | 0 |  |  |  | znížená |  | 0 | 0 | 0 | 0 | 0 | 16 | K | 2 |  |  |  | ROZPOCET | 0 | 0 | 0 | 0 | 0 | 2 | 0 | 16 | 40
21 | K | 721172109 | Potrubie z PVC - U odpadové zvislé hrdlové D 110x2, 2 |  |  | m | 18.3 | 0 |  | 0 |  |  |  | znížená |  | 0 | 0 | 0 | 0 | 0 | 16 | K | 2 |  |  |  | ROZPOCET | 0 | 0 | 0 | 0 | 0 | 2 | 0 | 16 | 42
22 | K | 7211721095 | Potrubie z PVC - U odpadové zvislé hrdlové D 110x2, 2-pripojovacie |  |  | m | 2.5 | 0 |  | 0 |  |  |  | znížená |  | 0 | 0 | 0 | 0 | 0 | 16 | K | 2 |  |  |  | ROZPOCET | 0 | 0 | 0 | 0 | 0 | 2 | 0 | 16 | 44
23 | K | 721173204 | Potrubie z PVC - U odpadné pripájacie D 40x1, 8 |  |  | m | 14.7 | 0 |  | 0 |  |  |  | znížená |  | 0 | 0 | 0 | 0 | 0 | 16 | K | 2 |  |  |  | ROZPOCET | 0 | 0 | 0 | 0 | 0 | 2 | 0 | 16 | 46
24 | K | 721173205 | Potrubie z PVC - U odpadné pripájacie D 50x1, 8 |  |  | m | 15.1 | 0 |  | 0 |  |  |  | znížená |  | 0 | 0 | 0 | 0 | 0 | 16 | K | 2 |  |  |  | ROZPOCET | 0 | 0 | 0 | 0 | 0 | 2 | 0 | 16 | 48
25 | K | 721173205 | Potrubie z PVC - U odpadné pripájacie D 50x1, 8 |  |  | m | 24.1 | 0 |  | 0 |  |  |  | znížená |  | 0 | 0 | 0 | 0 | 0 | 16 | K | 2 |  |  |  | ROZPOCET | 0 | 0 | 0 | 0 | 0 | 2 | 0 | 16 | 50
26 | K | 721290111 | Ostatné - skúška tesnosti kanalizácie v objektoch vodou do DN 125 |  |  | m | 29.3 | 0 |  | 0 |  |  |  | znížená |  | 0 | 0 | 0 | 0 | 0 | 16 | K | 2 |  |  |  | ROZPOCET | 0 | 0 | 0 | 0 | 0 | 2 | 0 | 16 | 52
27 | K | 721290123 | Ostatné - skúška tesnosti kanalizácie v objektoch dymom do DN 300 |  |  | m | 74.7 | 0 |  | 0 |  |  |  | znížená |  | 0 | 0 | 0 | 0 | 0 | 16 | K | 2 |  |  |  | ROZPOCET | 0 | 0 | 0 | 0 | 0 | 2 | 0 | 16 | 54
|  |  | 15,1+18,3+14,7+24,1+2,5 |  |  |  | 74.7 | [14 empty] | VV | 2 | 2 | True | 0 | ROZPOCET
|  |  | Súčet |  |  |  | 74.7 | [14 empty] | VV | 2 | 4 | True | 1 | ROZPOCET
28 | K | 998721201 | Presun hmôt pre vnútornú kanalizáciu v objektoch výšky do 6 m |  |  | % | 0 | 0 |  | 0 |  |  |  | znížená |  | 0 | 0 | 0 | 0 | 0 | 16 | K | 2 |  |  |  | ROZPOCET | 0 | 0 | 0 | 0 | 0 | 2 | 0 | 16 | 56
| 722 - Zdravotechnika - vnútorný vodovod | [8 empty] | 0 | [5 empty] | 0 |  | 0 |  | 0 | 2 | D | 1 |  |  |  | ROZPOCET | [6 empty] | 0
29 | K | 722172111 | Potrubie z plastických rúr PP-R D20/2.8 - PN16, polyfúznym zváraním |  |  | m | 160.5 | 0 |  | 0 |  |  |  | znížená |  | 0 | 0 | 0 | 0 | 0 | 16 | K | 2 |  |  |  | ROZPOCET | 0 | 0 | 0 | 0 | 0 | 2 | 0 | 16 | 58
30 | K | 722172112 | Potrubie z plastických rúr PP-R D25/3.5 - PN16, polyfúznym zváraním |  |  | m | 69.4 | 0 |  | 0 |  |  |  | znížená |  | 0 | 0 | 0 | 0 | 0 | 16 | K | 2 |  |  |  | ROZPOCET | 0 | 0 | 0 | 0 | 0 | 2 | 0 | 16 | 60
31 | K | 722172113 | Potrubie z plastických rúr PP-R D32/4.4 - PN16, polyfúznym zváraním |  |  | m | 31.4 | 0 |  | 0 |  |  |  | znížená |  | 0 | 0 | 0 | 0 | 0 | 16 | K | 2 |  |  |  | ROZPOCET | 0 | 0 | 0 | 0 | 0 | 2 | 0 | 16 | 62
32 | K | 722172114 | Potrubie z plastických rúr PP-R D40/5.5 - PN16, polyfúznym zváraním |  |  | m | 38 | 0 |  | 0 |  |  |  | znížená |  | 0 | 0 | 0 | 0 | 0 | 16 | K | 2 |  |  |  | ROZPOCET | 0 | 0 | 0 | 0 | 0 | 2 | 0 | 16 | 64
33 | K | 722172115 | Potrubie z plastických rúr PP-R D50/6.9 - PN16, polyfúznym zváraním |  |  | m | 4.1 | 0 |  | 0 |  |  |  | znížená |  | 0 | 0 | 0 | 0 | 0 | 16 | K | 2 |  |  |  | ROZPOCET | 0 | 0 | 0 | 0 | 0 | 2 | 0 | 16 | 66
34 | K | 722172116 | Potrubie z plastických rúr PP-R D63/8.6 - PN16, polyfúznym zváraním |  |  | m | 4.1 | 0 |  | 0 |  |  |  | znížená |  | 0 | 0 | 0 | 0 | 0 | 16 | K | 2 |  |  |  | ROZPOCET | 0 | 0 | 0 | 0 | 0 | 2 | 0 | 16 | 68
35 | K | 722221010 | Montáž guľového kohúta závitového priameho pre vodu G 1/2 |  |  | ks | 24 | 0 |  | 0 |  |  |  | znížená |  | 0 | 0 | 0 | 0 | 0 | 16 | K | 2 |  |  |  | ROZPOCET | 0 | 0 | 0 | 0 | 0 | 2 | 0 | 16 | 70
36 | M | 551110013700 | Guľový uzáver pre vodu , 1/2" FF, páčka, |  |  | ks | 24 | 0 |  | 0 |  |  |  | znížená |  | 0 | 0 | 0 | 0 | 0 | 32 | M | 2 |  |  |  | ROZPOCET | 0 | 0 | 0 | 0 | 0 | 2 | 0 | 16 | 72
37 | K | 722221015 | Montáž guľového kohúta závitového priameho pre vodu G 3/4 |  |  | ks | 9 | 0 |  | 0 |  |  |  | znížená |  | 0 | 0 | 0 | 0 | 0 | 16 | K | 2 |  |  |  | ROZPOCET | 0 | 0 | 0 | 0 | 0 | 2 | 0 | 16 | 74
38 | M | 551110013800 | Guľový uzáver pre vodu 3/4" FF, páčka |  |  | ks | 9 | 0 |  | 0 |  |  |  | znížená |  | 0 | 0 | 0 | 0 | 0 | 32 | M | 2 |  |  |  | ROZPOCET | 0 | 0 | 0 | 0 | 0 | 2 | 0 | 16 | 76
39 | K | 722221020 | Montáž guľového kohúta závitového priameho pre vodu G 1 |  |  | ks | 5 | 0 |  | 0 |  |  |  | znížená |  | 0 | 0 | 0 | 0 | 0 | 16 | K | 2 |  |  |  | ROZPOCET | 0 | 0 | 0 | 0 | 0 | 2 | 0 | 16 | 78
40 | M | 551110013900 | Guľový uzáver pre vodu 1" FF, páčka, |  |  | ks | 5 | 0 |  | 0 |  |  |  | znížená |  | 0 | 0 | 0 | 0 | 0 | 32 | M | 2 |  |  |  | ROZPOCET | 0 | 0 | 0 | 0 | 0 | 2 | 0 | 16 | 80
41 | K | 722221025 | Montáž guľového kohúta závitového priameho pre vodu G 5/4 |  |  | ks | 8 | 0 |  | 0 |  |  |  | znížená |  | 0 | 0 | 0 | 0 | 0 | 16 | K | 2 |  |  |  | ROZPOCET | 0 | 0 | 0 | 0 | 0 | 2 | 0 | 16 | 82
42 | M | 551110014000 | Guľový uzáver pre vodu 5/4" FF, páčka, |  |  | ks | 8 | 0 |  | 0 |  |  |  | znížená |  | 0 | 0 | 0 | 0 | 0 | 32 | M | 2 |  |  |  | ROZPOCET | 0 | 0 | 0 | 0 | 0 | 2 | 0 | 16 | 84
43 | K | 722221030 | Montáž guľového kohúta závitového priameho pre vodu G 6/4 |  |  | ks | 1 | 0 |  | 0 |  |  |  | znížená |  | 0 | 0 | 0 | 0 | 0 | 16 | K | 2 |  |  |  | ROZPOCET | 0 | 0 | 0 | 0 | 0 | 2 | 0 | 16 | 86
44 | M | 551110014100 | Guľový uzáver pre vodu 6/4" FF, páčka, |  |  | ks | 1 | 0 |  | 0 |  |  |  | znížená |  | 0 | 0 | 0 | 0 | 0 | 32 | M | 2 |  |  |  | ROZPOCET | 0 | 0 | 0 | 0 | 0 | 2 | 0 | 16 | 88
45 | K | 722221035 | Montáž guľového kohúta závitového priameho pre vodu G 2 |  |  | ks | 1 | 0 |  | 0 |  |  |  | znížená |  | 0 | 0 | 0 | 0 | 0 | 16 | K | 2 |  |  |  | ROZPOCET | 0 | 0 | 0 | 0 | 0 | 2 | 0 | 16 | 90
46 | M | 551110014200 | Guľový uzáver pre vodu 2" FF, páčka |  |  | ks | 1 | 0 |  | 0 |  |  |  | znížená |  | 0 | 0 | 0 | 0 | 0 | 32 | M | 2 |  |  |  | ROZPOCET | 0 | 0 | 0 | 0 | 0 | 2 | 0 | 16 | 92
47 | K | 722221430 | Montáž pripojovacej sanitárnej flexi hadice G 1/2 |  |  | ks | 60 | 0 |  | 0 |  |  |  | znížená |  | 0 | 0 | 0 | 0 | 0 | 16 | K | 2 |  |  |  | ROZPOCET | 0 | 0 | 0 | 0 | 0 | 2 | 0 | 16 | 94
48 | M | 552270005600 | Hadica FLEXI nerezová sanitárna ohybná 1/2" FF, dĺ. 500 mm, pripojovacia do sanitárnych rozvodov, IVAR |  |  | ks | 60 | 0 |  | 0 |  |  |  | znížená |  | 0 | 0 | 0 | 0 | 0 | 32 | M | 2 |  |  |  | ROZPOCET | 0 | 0 | 0 | 0 | 0 | 2 | 0 | 16 | 96
49 | K | 722290226 | Tlaková skúška vodovodného potrubia závitového do DN 50 |  |  | m | 307.5 | 0 |  | 0 |  |  |  | znížená |  | 0 | 0 | 0 | 0 | 0 | 16 | K | 2 |  |  |  | ROZPOCET | 0 | 0 | 0 | 0 | 0 | 2 | 0 | 16 | 98
50 | K | 722290234 | Prepláchnutie a dezinfekcia vodovodného potrubia do DN 80 |  |  | m | 307.5 | 0 |  | 0 |  |  |  | znížená |  | 0 | 0 | 0 | 0 | 0 | 16 | K | 2 |  |  |  | ROZPOCET | 0 | 0 | 0 | 0 | 0 | 2 | 0 | 16 | 100
51 | K | 998722201 | Presun hmôt pre vnútorný vodovod v objektoch výšky do 6 m |  |  | % | 0 | 0 |  | 0 |  |  |  | znížená |  | 0 | 0 | 0 | 0 | 0 | 16 | K | 2 |  |  |  | ROZPOCET | 0 | 0 | 0 | 0 | 0 | 2 | 0 | 16 | 102
| 723 - Zdravotechnika - vnútorný plynovod | [8 empty] | 0 | [5 empty] | 0 |  | 0 |  | 0 | 2 | D | 1 |  |  |  | ROZPOCET | [6 empty] | 0
52 | M | 723-01 | Navarovacia rura dn25 |  |  | m | 11 | 0 |  | 0 |  |  |  | znížená |  | 0 | 0 | 0 | 0 | 0 | 32 | M | 2 |  |  |  | ROZPOCET | 0 | 0 | 0 | 0 | 0 | 2 | 0 | 16 | -1758570233
53 | M | 723-02 | Navarovacie potrubie dn50 |  |  | m | 2 | 0 |  | 0 |  |  |  | znížená |  | 0 | 0 | 0 | 0 | 0 | 32 | M | 2 |  |  |  | ROZPOCET | 0 | 0 | 0 | 0 | 0 | 2 | 0 | 16 | 914750655
54 | M | 723-03 | Ventil GU15 |  |  | ks | 1 | 0 |  | 0 |  |  |  | znížená |  | 0 | 0 | 0 | 0 | 0 | 32 | M | 2 |  |  |  | ROZPOCET | 0 | 0 | 0 | 0 | 0 | 2 | 0 | 16 | -1181397868
55 | M | 723-04 | Ventil GU25 |  |  | ks | 2 | 0 |  | 0 |  |  |  | znížená |  | 0 | 0 | 0 | 0 | 0 | 32 | M | 2 |  |  |  | ROZPOCET | 0 | 0 | 0 | 0 | 0 | 2 | 0 | 16 | 431373455
56 | M | 723-05 | Záslepka na ventil DN15 |  |  | ks | 1 | 0 |  | 0 |  |  |  | znížená |  | 0 | 0 | 0 | 0 | 0 | 32 | M | 2 |  |  |  | ROZPOCET | 0 | 0 | 0 | 0 | 0 | 2 | 0 | 16 | 1483531159
57 | M | 723-06 | Prechodka oceľová DN40 |  |  | ks | 0.5 | 0 |  | 0 |  |  |  | znížená |  | 0 | 0 | 0 | 0 | 0 | 32 | M | 2 |  |  |  | ROZPOCET | 0 | 0 | 0 | 0 | 0 | 2 | 0 | 16 | -1258209917
58 | M | 723-07 | Navarovacia tvarovka - koleno 90° DN25 |  |  | ks | 6 | 0 |  | 0 |  |  |  | znížená |  | 0 | 0 | 0 | 0 | 0 | 32 | M | 2 |  |  |  | ROZPOCET | 0 | 0 | 0 | 0 | 0 | 2 | 0 | 16 | 187502509
59 | M | 723-08 | Redukcia DN50/25 |  |  | ks | 1 | 0 |  | 0 |  |  |  | znížená |  | 0 | 0 | 0 | 0 | 0 | 32 | M | 2 |  |  |  | ROZPOCET | 0 | 0 | 0 | 0 | 0 | 2 | 0 | 16 | 1560187593
60 | M | 723-09 | Kotva DN 25 |  |  | ks | 4 | 0 |  | 0 |  |  |  | znížená |  | 0 | 0 | 0 | 0 | 0 | 32 | M | 2 |  |  |  | ROZPOCET | 0 | 0 | 0 | 0 | 0 | 2 | 0 | 16 | 1863144635
61 | M | 723-10 | Kotva DN 50 |  |  | ks | 2 | 0 |  | 0 |  |  |  | znížená |  | 0 | 0 | 0 | 0 | 0 | 32 | M | 2 |  |  |  | ROZPOCET | 0 | 0 | 0 | 0 | 0 | 2 | 0 | 16 | 482159141
62 | K | 723-11 | Odvzdušnenie |  |  | ks | 1 | 0 |  | 0 |  |  |  | znížená |  | 0 | 0 | 0 | 0 | 0 | 16 | K | 2 |  |  |  | ROZPOCET | 0 | 0 | 0 | 0 | 0 | 2 | 0 | 16 | -592374086
63 | K | 723-12 | Demontáž |  |  | ks | 1 | 0 |  | 0 |  |  |  | znížená |  | 0 | 0 | 0 | 0 | 0 | 16 | K | 2 |  |  |  | ROZPOCET | 0 | 0 | 0 | 0 | 0 | 2 | 0 | 16 | -1402986128
64 | K | 723-13 | Montáž |  |  | ks | 1 | 0 |  | 0 |  |  |  | znížená |  | 0 | 0 | 0 | 0 | 0 | 16 | K | 2 |  |  |  | ROZPOCET | 0 | 0 | 0 | 0 | 0 | 2 | 0 | 16 | 656654484
65 | K | 723-14 | Revízia |  |  | ks | 1 | 0 |  | 0 |  |  |  | znížená |  | 0 | 0 | 0 | 0 | 0 | 16 | K | 2 |  |  |  | ROZPOCET | 0 | 0 | 0 | 0 | 0 | 2 | 0 | 16 | 749096776
| 725 - Zdravotechnika - zariaďovacie predmety | [8 empty] | 0 | [5 empty] | 0 |  | 0 |  | 0 | 2 | D | 1 |  |  |  | ROZPOCET | [6 empty] | 0
66 | K | 725119307 | Montáž záchodovej misy kombinovanej s rovným odpadom |  |  | súb. | 11 | 0 |  | 0 |  |  |  | znížená |  | 0 | 0 | 0 | 0 | 0 | 16 | K | 2 |  |  |  | ROZPOCET | 0 | 0 | 0 | 0 | 0 | 2 | 0 | 16 | 104
|  |  | 7+4 |  |  |  | 11 | [14 empty] | VV | 2 | 2 | True | 0 | ROZPOCET
|  |  | Súčet |  |  |  | 11 | [14 empty] | VV | 2 | 4 | True | 1 | ROZPOCET
67 | M | 642340001100 | Kombinované WC keramické |  |  | ks | 11 | 0 |  | 0 |  |  |  | znížená |  | 0 | 0 | 0 | 0 | 0 | 32 | M | 2 |  |  |  | ROZPOCET | 0 | 0 | 0 | 0 | 0 | 2 | 0 | 16 | 106
68 | K | 725129201 | Montáž pisoáru keramického bez splachovacej nádrže |  |  | súb. | 2 | 0 |  | 0 |  |  |  | znížená |  | 0 | 0 | 0 | 0 | 0 | 16 | K | 2 |  |  |  | ROZPOCET | 0 | 0 | 0 | 0 | 0 | 2 | 0 | 16 | 108
69 | M | 642510000700 | Pisoár |  |  | ks | 2 | 0 |  | 0 |  |  |  | znížená |  | 0 | 0 | 0 | 0 | 0 | 32 | M | 2 |  |  |  | ROZPOCET | 0 | 0 | 0 | 0 | 0 | 2 | 0 | 16 | 110
70 | K | 725219401 | Montáž umývadla na skrutky do muriva, bez výtokovej armatúry |  |  | súb. | 19 | 0 |  | 0 |  |  |  | znížená |  | 0 | 0 | 0 | 0 | 0 | 16 | K | 2 |  |  |  | ROZPOCET | 0 | 0 | 0 | 0 | 0 | 2 | 0 | 16 | 112
71 | M | 642110004200 | Umývadlo keramické |  |  | ks | 19 | 0 |  | 0 |  |  |  | znížená |  | 0 | 0 | 0 | 0 | 0 | 32 | M | 2 |  |  |  | ROZPOCET | 0 | 0 | 0 | 0 | 0 | 2 | 0 | 16 | 114
72 | K | 725291112 | Montáž doplnkov zariadení kúpeľní a záchodov, toaletná doska |  |  | súb. | 11 | 0 |  | 0 |  |  |  | znížená |  | 0 | 0 | 0 | 0 | 0 | 16 | K | 2 |  |  |  | ROZPOCET | 0 | 0 | 0 | 0 | 0 | 2 | 0 | 16 | 116
|  |  | 7+4 |  |  |  | 11 | [14 empty] | VV | 2 | 2 | True | 0 | ROZPOCET
|  |  | Súčet |  |  |  | 11 | [14 empty] | VV | 2 | 4 | True | 1 | ROZPOCET
73 | M | 642310000200 | Doska keramická toaletná |  |  | ks | 11 | 0 |  | 0 |  |  |  | znížená |  | 0 | 0 | 0 | 0 | 0 | 32 | M | 2 |  |  |  | ROZPOCET | 0 | 0 | 0 | 0 | 0 | 2 | 0 | 16 | 118
74 | K | 725319121 | Montáž kuchynských drezov jednoduchých, ostatných typov, bez výtokových armatúr |  |  | súb. | 6 | 0 |  | 0 |  |  |  | znížená |  | 0 | 0 | 0 | 0 | 0 | 16 | K | 2 |  |  |  | ROZPOCET | 0 | 0 | 0 | 0 | 0 | 2 | 0 | 16 | 120
75 | M | 552310000500 | Kuchynský drez nerezový |  |  | ks | 6 | 0 |  | 0 |  |  |  | znížená |  | 0 | 0 | 0 | 0 | 0 | 32 | M | 2 |  |  |  | ROZPOCET | 0 | 0 | 0 | 0 | 0 | 2 | 0 | 16 | 122
76 | K | 725333360 | Montáž výlevky keramickej voľne stojacej bez výtokovej armatúry |  |  | súb. | 3 | 0 |  | 0 |  |  |  | znížená |  | 0 | 0 | 0 | 0 | 0 | 16 | K | 2 |  |  |  | ROZPOCET | 0 | 0 | 0 | 0 | 0 | 2 | 0 | 16 | 124
77 | M | 642710000200 | Výlevka stojatá keramická plastová mreža, |  |  | ks | 3 | 0 |  | 0 |  |  |  | znížená |  | 0 | 0 | 0 | 0 | 0 | 32 | M | 2 |  |  |  | ROZPOCET | 0 | 0 | 0 | 0 | 0 | 2 | 0 | 16 | 126
78 | K | 725819402 | Montáž ventilu bez pripojovacej rúrky G 1/2 |  |  | súb. | 71 | 0 |  | 0 |  |  |  | znížená |  | 0 | 0 | 0 | 0 | 0 | 16 | K | 2 |  |  |  | ROZPOCET | 0 | 0 | 0 | 0 | 0 | 2 | 0 | 16 | 128
79 | M | 551110020000 | Guľový ventil rohový, 1/2" |  |  | ks | 71 | 0 |  | 0 |  |  |  | znížená |  | 0 | 0 | 0 | 0 | 0 | 32 | M | 2 |  |  |  | ROZPOCET | 0 | 0 | 0 | 0 | 0 | 2 | 0 | 16 | 130
80 | K | 725829601 | Montáž batérií umývadlových stojankových pákových alebo klasických |  |  | ks | 28 | 0 |  | 0 |  |  |  | znížená |  | 0 | 0 | 0 | 0 | 0 | 16 | K | 2 |  |  |  | ROZPOCET | 0 | 0 | 0 | 0 | 0 | 2 | 0 | 16 | 132
81 | M | 551450003800 | Batéria umývadlová stojanková páková |  |  | ks | 28 | 0 |  | 0 |  |  |  | znížená |  | 0 | 0 | 0 | 0 | 0 | 32 | M | 2 |  |  |  | ROZPOCET | 0 | 0 | 0 | 0 | 0 | 2 | 0 | 16 | 134
82 | K | 725869301 | Montáž zápachovej uzávierky pre zariaďovacie predmety, umývadlová do D 40 |  |  | ks | 25 | 0 |  | 0 |  |  |  | znížená |  | 0 | 0 | 0 | 0 | 0 | 16 | K | 2 |  |  |  | ROZPOCET | 0 | 0 | 0 | 0 | 0 | 2 | 0 | 16 | 136
83 | M | 551620008700 | Zápachová uzávierka umývadlová |  |  | ks | 25 | 0 |  | 0 |  |  |  | znížená |  | 0 | 0 | 0 | 0 | 0 | 32 | M | 2 |  |  |  | ROZPOCET | 0 | 0 | 0 | 0 | 0 | 2 | 0 | 16 | 138
84 | K | 998725201 | Presun hmôt pre zariaďovacie predmety v objektoch výšky do 6 m |  |  | % | 0 | 0 |  | 0 |  |  |  | znížená |  | 0 | 0 | 0 | 0 | 0 | 16 | K | 2 |  |  |  | ROZPOCET | 0 | 0 | 0 | 0 | 0 | 2 | 0 | 16 | 140
| VP - Práce naviac | [8 empty] | 0 | [11 empty] | D | 0 |  |  |  | PN | [6 empty] | 0
| K | [8 empty] | 0 |  |  |  | znížená | [7 empty] | PN | 1 |  |  |  | PN | 0 | 0 | 0 | 0 | 0 | 2 | 0
| K | [8 empty] | 0 |  |  |  | znížená | [7 empty] | PN | 1 |  |  |  | PN | 0 | 0 | 0 | 0 | 0 | 2 | 0
| K | [8 empty] | 0 |  |  |  | znížená | [7 empty] | PN | 1 |  |  |  | PN | 0 | 0 | 0 | 0 | 0 | 2 | 0
| K | [8 empty] | 0 |  |  |  | znížená | [7 empty] | PN | 1 |  |  |  | PN | 0 | 0 | 0 | 0 | 0 | 2 | 0
| K | [8 empty] | 0 |  |  |  | znížená | [7 empty] | PN | 1 |  |  |  | PN | 0 | 0 | 0 | 0 | 0 | 2 | 0

## 11.0 - Zásuvková a svetel...
| Hárok obsahuje: |  | 1) Krycí list rozpočtu |  | 2) Rekapitulácia rozpočtu |  |  | 3) Rozpočet |  |  | Späť na hárok: | Rekapitulácia stavby
optimalizované pre tlač zostáv vo formáte A4 - na výšku | [11 empty] | >> skryté stĺpce << | [9 empty] | {9072c625-1d4d-43ec-a3a6-f1511e98614d}
0
KRYCÍ LIST ROZPOČTU | [12 empty] | v --- nižšie sa nachádzajú doplnkové a pomocné údaje k zostavám --- v | [8 empty] | False
| Stavba: |  | CENTRUM INTEGROVANEJ ZDRAVOTNEJ STAROSTLIVOSTI – SLANEC
| Objekt: |  | D - Elektroinštalácia
| Časť: |  | 11.0 - Zásuvková a svetelná elektroinštalácia
| JKSO: | [7 empty] | KS:
| Miesto: | [7 empty] | Dátum: |  | 20. 11. 2018
| Objednávateľ: | [7 empty] | IČO:
|  | Obec Slanec | [6 empty] | IČO DPH:
| Zhotoviteľ: | [7 empty] | IČO: |  | Vyplň údaj
|  | Vyplň údaj | [6 empty] | IČO DPH: |  | Vyplň údaj
| Projektant: | [7 empty] | IČO:
|  | Ing. Beata Zuštiaková | [6 empty] | IČO DPH:
| Spracovateľ: | [7 empty] | IČO:
IČO DPH:
Poznámka:
| Náklady z rozpočtu | [7 empty] | 0
| Ostatné náklady | [7 empty] | 0
| Cena bez DPH | [7 empty] | 0
| DPH | základná | 20% | z | 0 |  |  |  | 0
|  | znížená | 20% | z | 0 |  |  |  | 0
|  | zákl. prenesená | 20% | z | 0 |  |  |  | 0
|  | zníž. prenesená | 20% | z | 0 |  |  |  | 0
|  | nulová | 0% | z | 0 |  |  |  | 0
| Cena s DPH |  |  | v | EUR |  |  | 0
| Projektant |  |  |  |  | Spracovateľ
| Dátum a podpis: |  |  | Pečiatka |  | Dátum a podpis: |  |  |  | Pečiatka
| Objednávateľ |  |  |  |  | Zhotoviteľ
| Dátum a podpis: |  |  | Pečiatka |  | Dátum a podpis: |  |  |  | Pečiatka
REKAPITULÁCIA ROZPOČTU
Stavba: |  |  | CENTRUM INTEGROVANEJ ZDRAVOTNEJ STAROSTLIVOSTI – SLANEC
Objekt: |  |  | D - Elektroinštalácia
Časť: |  |  | 11.0 - Zásuvková a svetelná elektroinštalácia
Miesto: | [6 empty] | Dátum: |  | 20. 11. 2018
Objednávateľ: |  |  | Obec Slanec |  |  |  | Projektant: |  | Ing. Beata Zuštiaková
Zhotoviteľ: |  |  | Vyplň údaj |  |  |  | Spracovateľ:
Kód - Popis | [9 empty] | Cena celkom [EUR]
1) Náklady z rozpočtu | [9 empty] | 0 | [12 empty] | -1
| HSV - Práce a dodávky HSV | [8 empty] | 0
| 9 - Ostatné konštrukcie a práce-búranie | [8 empty] | 0
| M - Práce a dodávky M | [8 empty] | 0
| 21-M - Elektromontáže | [8 empty] | 0
| 22-M - Montáže oznamovacích a zabezpečovacích zariadení | [8 empty] | 0
| 95-M - Revízie | [8 empty] | 0
| VP - Práce naviac | [8 empty] | 0
2) Ostatné náklady | [9 empty] | 0 |  |  |  | DPH
| GZS | [8 empty] | 0 |  |  |  | znížená | [12 empty] | VRN | 0 | 0 | 0 | 0 | 0 | 2
| Mimostaven. doprava | [8 empty] | 0 |  |  |  | znížená | [12 empty] | VRN | 0 | 0 | 0 | 0 | 0 | 2
| Sťažené podmienky | [8 empty] | 0 |  |  |  | znížená | [12 empty] | VRN | 0 | 0 | 0 | 0 | 0 | 2
| Vplyv prostredia | [8 empty] | 0 |  |  |  | znížená | [12 empty] | VRN | 0 | 0 | 0 | 0 | 0 | 2
| Klimatické vplyvy | [8 empty] | 0 |  |  |  | znížená | [12 empty] | VRN | 0 | 0 | 0 | 0 | 0 | 2
| Kompletačná činnosť | [8 empty] | 0 |  |  |  | znížená | [12 empty] | KOMPLETACNA | 0 | 0 | 0 | 0 | 0 | 2
Celkové náklady za stavbu 1) + 2) | [7 empty] | 0
ROZPOČET
Stavba: |  |  | CENTRUM INTEGROVANEJ ZDRAVOTNEJ STAROSTLIVOSTI – SLANEC
Objekt: |  |  | D - Elektroinštalácia
Časť: |  |  | 11.0 - Zásuvková a svetelná elektroinštalácia
Miesto: | [6 empty] | Dátum: |  | 20. 11. 2018
Objednávateľ: |  |  | Obec Slanec |  |  |  | Projektant: |  | Ing. Beata Zuštiaková
Zhotoviteľ: |  |  | Vyplň údaj |  |  |  | Spracovateľ:
PČ | Typ | Kód | Popis |  |  | MJ | Množstvo | J.cena [EUR] |  | Cena celkom [EUR] |  |  | Poznámka | DPH | J. Nh [h] | Nh celkom [h] | J. hmotnosť [t] | Hmotnosť celkom [t] | J. suť [t] | Suť Celkom [t]
Náklady z rozpočtu | [9 empty] | 0 | [5 empty] | 0 |  | 0.37372 |  | 0.6 |  | D | -1 | [10 empty] | 0
| HSV - Práce a dodávky HSV | [8 empty] | 0 | [5 empty] | 0 |  | 0 |  | 0.6 | 1 | D | 0 |  |  |  | ROZPOCET | [6 empty] | 0
| 9 - Ostatné konštrukcie a práce-búranie | [8 empty] | 0 | [5 empty] | 0 |  | 0 |  | 0.6 | 1 | D | 1 |  |  |  | ROZPOCET | [6 empty] | 0
1 | K | 974031121 | Vysekanie rýh v akomkoľvek murive tehlovom na akúkoľvek maltu do hĺbky 30 mm a š. do 30 mm, -0,00200 t |  |  | m | 300 | 0 |  | 0 |  |  |  | znížená |  | 0 | 0 | 0 | 0.002 | 0.6 | 4 | K | 2 |  |  |  | ROZPOCET | 0 | 0 | 0 | 0 | 0 | 2 | 0 | 4 | -1111469889
|  |  | "podľa projektanta - drážky cca 300 m" 300 |  |  |  | 300 | [14 empty] | VV | 2 | 2 | True | 0 | ROZPOCET
|  |  | Súčet |  |  |  | 300 | [14 empty] | VV | 2 | 4 | False | 1 | ROZPOCET
2 | K | 979011111 | Zvislá doprava sutiny a vybúraných hmôt za prvé podlažie nad alebo pod základným podlažím |  |  | t | 0.6 | 0 |  | 0 |  |  |  | znížená |  | 0 | 0 | 0 | 0 | 0 | 4 | K | 2 |  |  |  | ROZPOCET | 0 | 0 | 0 | 0 | 0 | 2 | 0 | 4 | 1855525690
3 | K | 979011131 | Zvislá doprava sutiny po schodoch ručne do 3,5 m |  |  | t | 0.6 | 0 |  | 0 |  |  |  | znížená |  | 0 | 0 | 0 | 0 | 0 | 4 | K | 2 |  |  |  | ROZPOCET | 0 | 0 | 0 | 0 | 0 | 2 | 0 | 4 | -20005388
4 | K | 979081111 | Odvoz sutiny a vybúraných hmôt na skládku do 1 km |  |  | t | 0.6 | 0 |  | 0 |  |  |  | znížená |  | 0 | 0 | 0 | 0 | 0 | 4 | K | 2 |  |  |  | ROZPOCET | 0 | 0 | 0 | 0 | 0 | 2 | 0 | 4 | -360947681
5 | K | 979081121 | Odvoz sutiny a vybúraných hmôt na skládku za každý ďalší 1 km |  |  | t | 6 | 0 |  | 0 |  |  |  | znížená |  | 0 | 0 | 0 | 0 | 0 | 4 | K | 2 |  |  |  | ROZPOCET | 0 | 0 | 0 | 0 | 0 | 2 | 0 | 4 | -1928184571
6 | K | 979082111 | Vnútrostavenisková doprava sutiny a vybúraných hmôt do 10 m |  |  | t | 0.6 | 0 |  | 0 |  |  |  | znížená |  | 0 | 0 | 0 | 0 | 0 | 4 | K | 2 |  |  |  | ROZPOCET | 0 | 0 | 0 | 0 | 0 | 2 | 0 | 4 | -1934460094
7 | K | 979082121 | Vnútrostavenisková doprava sutiny a vybúraných hmôt za každých ďalších 5 m |  |  | t | 9 | 0 |  | 0 |  |  |  | znížená |  | 0 | 0 | 0 | 0 | 0 | 4 | K | 2 |  |  |  | ROZPOCET | 0 | 0 | 0 | 0 | 0 | 2 | 0 | 4 | -1347253510
8 | K | 979089012 | Poplatok za skladovanie - betón, tehly, dlaždice (17 01 ), ostatné |  |  | t | 0.6 | 0 |  | 0 |  |  |  | znížená |  | 0 | 0 | 0 | 0 | 0 | 4 | K | 2 |  |  |  | ROZPOCET | 0 | 0 | 0 | 0 | 0 | 2 | 0 | 4 | -672917551
9 | K | HZS000111 | Stavebno montážne práce menej náročne, pomocné alebo manupulačné (Tr. 1) v rozsahu viac ako 8 hodín |  |  | hod | 32 | 0 |  | 0 |  |  |  | znížená |  | 0 | 0 | 0 | 0 | 0 | 4 | K | 2 |  |  |  | ROZPOCET | 0 | 0 | 0 | 0 | 0 | 2 | 0 | 4 | 1973968998
|  |  | "2 prac po 16 hod ... odhad" 2*16 |  |  |  | 32 | [14 empty] | VV | 2 | 2 | True | 0 | ROZPOCET
|  |  | Súčet |  |  |  | 32 | [14 empty] | VV | 2 | 4 | False | 1 | ROZPOCET
| M - Práce a dodávky M | [8 empty] | 0 | [5 empty] | 0 |  | 0.37372 |  | 0 | 3 | D | 0 |  |  |  | ROZPOCET | [6 empty] | 0
| 21-M - Elektromontáže | [8 empty] | 0 | [5 empty] | 0 |  | 0.33031 |  | 0 | 3 | D | 1 |  |  |  | ROZPOCET | [6 empty] | 0
10 | K | 210010301 | Krabica prístrojová bez zapojenia (1901, KP 68, KZ 3) |  |  | ks | 300 | 0 |  | 0 |  |  |  | znížená |  | 0 | 0 | 0 | 0 | 0 | 64 | K | 2 |  |  |  | ROZPOCET | 0 | 0 | 0 | 0 | 0 | 2 | 0 | 64 | 137739792
|  |  | 10+11+10+1+7+8+25+26+92+24+55+9+20+2 |  |  |  | 300 | [14 empty] | VV | 2 | 2 | True | 0 | ROZPOCET
|  |  | Súčet |  |  |  | 300 | [14 empty] | VV | 2 | 4 | False | 1 | ROZPOCET
11 | M | 345410002400 | Krabica univerzálna z PVC pod omietku KU 68-1901,Dxh 73x42 mm, KOPOS |  |  | ks | 300 | 0 |  | 0 |  |  |  | znížená |  | 0 | 3e-05 | 0.009 | 0 | 0 | 128 | M | 2 |  |  |  | ROZPOCET | 0 | 0 | 0 | 0 | 0 | 2 | 0 | 128 | -1003012761
12 | K | 210010321 | Krabica (1903, KR 68) odbočná s viečkom, svorkovnicou vrátane zapojenia, kruhová |  |  | ks | 60 | 0 |  | 0 |  |  |  | znížená |  | 0 | 0 | 0 | 0 | 0 | 64 | K | 2 |  |  |  | ROZPOCET | 0 | 0 | 0 | 0 | 0 | 2 | 0 | 64 | 1732042382
13 | M | 345410002600 | Krabica univerzálna z PVC s viečkom a svorkovnicou pod omietku KU 68-1903, Dxh 73x42 mm, KOPOS |  |  | ks | 60 | 0 |  | 0 |  |  |  | znížená |  | 0 | 9.7e-05 | 0.00582 | 0 | 0 | 128 | M | 2 |  |  |  | ROZPOCET | 0 | 0 | 0 | 0 | 0 | 2 | 0 | 128 | -1717872564
14 | K | 210020952 | Výstražná a označovacia tabuľka vrátane montáže, z polystyrénu,form.A2 - A5 |  |  | ks | 5 | 0 |  | 0 |  |  |  | znížená |  | 0 | 0 | 0 | 0 | 0 | 64 | K | 2 |  |  |  | ROZPOCET | 0 | 0 | 0 | 0 | 0 | 2 | 0 | 64 | 1791468917
15 | M | 548230000500 | Tabuľka výstražná dvojfarebná smaltovaná lxv 210x150 mm |  |  | ks | 5 | 0 |  | 0 |  |  |  | znížená |  | 0 | 0.0002 | 0.001 | 0 | 0 | 128 | M | 2 |  |  |  | ROZPOCET | 0 | 0 | 0 | 0 | 0 | 2 | 0 | 128 | 967845641
16 | K | 210110003 | Sériový spínač (prepínač) - radenie 5, nástenný pre prostredie obyčajné alebo vlhké vrátane zapojenia |  |  | ks | 11 | 0 |  | 0 |  |  |  | znížená |  | 0 | 0 | 0 | 0 | 0 | 64 | K | 2 |  |  |  | ROZPOCET | 0 | 0 | 0 | 0 | 0 | 2 | 0 | 64 | 1157731594
17 | M | 345340001300 | Spínač LIP-5000F č.5 IP44 |  |  | ks | 11 | 0 |  | 0 |  |  |  | znížená |  | 0 | 0.00033 | 0.00363 | 0 | 0 | 128 | M | 2 |  |  |  | ROZPOCET | 0 | 0 | 0 | 0 | 0 | 2 | 0 | 128 | 1049379037
18 | K | 210110004 | Striedavý spínač (prepínač) - radenie 6, nástenný pre prostredie obyčajné alebo vlhké vrátane zapojenia |  |  | ks | 10 | 0 |  | 0 |  |  |  | znížená |  | 0 | 0 | 0 | 0 | 0 | 64 | K | 2 |  |  |  | ROZPOCET | 0 | 0 | 0 | 0 | 0 | 2 | 0 | 64 | 1111922695
19 | M | 345330000500 | Prepínač CLASSIC do vlhka 3553-06629 radenie 6, IP44, ABB |  |  | ks | 10 | 0 |  | 0 |  |  |  | znížená |  | 0 | 5e-05 | 0.0005 | 0 | 0 | 128 | M | 2 |  |  |  | ROZPOCET | 0 | 0 | 0 | 0 | 0 | 2 | 0 | 128 | -1341693908
20 | K | 210110025 | Spínač nástenný pre prostredie vonkajšie a mokré, vrátane zapojenia krížový prepínač-radenie 7 |  |  | ks | 1 | 0 |  | 0 |  |  |  | znížená |  | 0 | 0 | 0 | 0 | 0 | 64 | K | 2 |  |  |  | ROZPOCET | 0 | 0 | 0 | 0 | 0 | 2 | 0 | 64 | -762891427
21 | M | 345330001600 | Prepínač GARANT krížový 3558-07750 radenie 7, IP66, ABB |  |  | ks | 1 | 0 |  | 0 |  |  |  | znížená |  | 0 | 0.0001 | 0.0001 | 0 | 0 | 128 | M | 2 |  |  |  | ROZPOCET | 0 | 0 | 0 | 0 | 0 | 2 | 0 | 128 | 534215475
22 | K | 210110001 | Jednopólový spínač - radenie 1, nástenný pre prostredie obyčajné alebo vlhké vrátane zapojenia |  |  | ks | 10 | 0 |  | 0 |  |  |  | znížená |  | 0 | 0 | 0 | 0 | 0 | 64 | K | 2 |  |  |  | ROZPOCET | 0 | 0 | 0 | 0 | 0 | 2 | 0 | 64 | 1099092383
23 | M | 345340000900 | Spínač EP LUX č.1 IP44 PO |  |  | ks | 10 | 0 |  | 0 |  |  |  | znížená |  | 0 | 0.00033 | 0.0033 | 0 | 0 | 128 | M | 2 |  |  |  | ROZPOCET | 0 | 0 | 0 | 0 | 0 | 2 | 0 | 128 | 1350893246
24 | M | 374890024600 | 1 - rámček pre vypínače a zásuvky, biela/biela, LOGUS 90 |  |  | ks | 32 | 0 |  | 0 |  |  |  | znížená |  | 0 | 4e-05 | 0.00128 | 0 | 0 | 256 | M | 2 |  |  |  | ROZPOCET | 0 | 0 | 0 | 0 | 0 | 2 | 0 | 64 | -796125927
25 | K | 210111021 | Domová zásuvka v krabici obyč. alebo do vlhka, vrátane zapojenia 10/16 A 250 V 2P + Z |  |  | ks | 308 | 0 |  | 0 |  |  |  | znížená |  | 0 | 0 | 0 | 0 | 0 | 64 | K | 2 |  |  |  | ROZPOCET | 0 | 0 | 0 | 0 | 0 | 2 | 0 | 64 | 476148854
|  |  | "3x5" 3*2 |  |  |  | 6 | [14 empty] | VV | 2 | 2 | True | 0 | ROZPOCET
|  |  | "2+2+2RJ45" 1 |  |  |  | 1 | [14 empty] | VV | 2 | 2 | True | 0 | ROZPOCET
|  |  | "2x jednoduchá zásuvka" 25 |  |  |  | 25 | [14 empty] | VV | 2 | 2 | True | 0 | ROZPOCET
|  |  | "jednoduchá zásuvka "26+92 |  |  |  | 118 | [14 empty] | VV | 2 | 2 | True | 0 | ROZPOCET
|  |  | "2x v 2 rámčeku" 6*12 |  |  |  | 72 | [14 empty] | VV | 2 | 2 | True | 0 | ROZPOCET
|  |  | "5x v 5 rámčeku" 11*5 |  |  |  | 55 | [14 empty] | VV | 2 | 2 | True | 0 | ROZPOCET
|  |  | "3x v 3 rámčeku" 3*3 |  |  |  | 9 | [14 empty] | VV | 2 | 2 | True | 0 | ROZPOCET
|  |  | "4x v 4 rámčeku" 4*5 |  |  |  | 20 | [14 empty] | VV | 2 | 2 | True | 0 | ROZPOCET
|  |  | "2x v podlahe" 2 |  |  |  | 2 | [14 empty] | VV | 2 | 2 | True | 0 | ROZPOCET
|  |  | Súčet |  |  |  | 308 | [14 empty] | VV | 2 | 4 | False | 1 | ROZPOCET
26 | M | 345510005400 | Zásuvka 5517-2610, dvojpólová, vstavaná, do vlhka, 10/16 A, kryt z lisovaného izolantu, priebežná |  |  | ks | 306 | 0 |  | 0 |  |  |  | znížená |  | 0 | 7e-05 | 0.02142 | 0 | 0 | 128 | M | 2 |  |  |  | ROZPOCET | 0 | 0 | 0 | 0 | 0 | 2 | 0 | 128 | -1870599343
27 | M | 198-26610 | Zásuvka do podlah.krabíc - komplet ORANŽOVÁ |  |  | ks | 2 | 0 |  | 0 |  |  |  | znížená |  | 0 | 0 | 0 | 0 | 0 | 128 | M | 2 |  |  |  | ROZPOCET | 0 | 0 | 0 | 0 | 0 | 2 | 0 | 128 | -1448481934
28 | M | 374890024600 | 1 - rámček pre vypínače a zásuvky, biela/biela, LOGUS 90 |  |  | ks | 118 | 0 |  | 0 |  |  |  | znížená |  | 0 | 4e-05 | 0.00472 | 0 | 0 | 128 | M | 2 |  |  |  | ROZPOCET | 0 | 0 | 0 | 0 | 0 | 2 | 0 | 128 | 989523281
|  |  | 26+92 |  |  |  | 118 | [14 empty] | VV | 2 | 2 | True | 0 | ROZPOCET
|  |  | Súčet |  |  |  | 118 | [14 empty] | VV | 2 | 4 | False | 1 | ROZPOCET
29 | M | 374890029500 | 2 - rámček pre vypínače a zásuvky, biela, LOGUS 90 |  |  | ks | 31 | 0 |  | 0 |  |  |  | znížená |  | 0 | 3e-05 | 0.00093 | 0 | 0 | 128 | M | 2 |  |  |  | ROZPOCET | 0 | 0 | 0 | 0 | 0 | 2 | 0 | 128 | -2087798903
|  |  | 6+11+13+1 |  |  |  | 31 | [14 empty] | VV | 2 | 2 | True | 0 | ROZPOCET
|  |  | Súčet |  |  |  | 31 | [14 empty] | VV | 2 | 4 | False | 1 | ROZPOCET
30 | M | 374890036900 | 4 - rámček pre vypínače a zásuvky, biela/biela, LOGUS 90 |  |  | ks | 1 | 0 |  | 0 |  |  |  | znížená |  | 0 | 0.0001 | 0.0001 | 0 | 0 | 128 | M | 2 |  |  |  | ROZPOCET | 0 | 0 | 0 | 0 | 0 | 2 | 0 | 128 | 816906082
31 | M | 374890040500 | 5 - rámček pre vypínače a zásuvky, biela, LOGUS 90 |  |  | ks | 11 | 0 |  | 0 |  |  |  | znížená |  | 0 | 9e-05 | 0.00099 | 0 | 0 | 128 | M | 2 |  |  |  | ROZPOCET | 0 | 0 | 0 | 0 | 0 | 2 | 0 | 128 | -1765997921
32 | K | 210190002 | Montáž oceľoplechovej rozvodnice do váhy 50 kg |  |  | ks | 4 | 0 |  | 0 |  |  |  | znížená |  | 0 | 0 | 0 | 0 | 0 | 64 | K | 2 |  |  |  | ROZPOCET | 0 | 0 | 0 | 0 | 0 | 2 | 0 | 64 | -1882703681
|  |  | "R1.1" 1 |  |  |  | 1 | [14 empty] | VV | 2 | 2 | True | 0 | ROZPOCET
|  |  | "R2.1" 1 |  |  |  | 1 | [14 empty] | VV | 2 | 2 | True | 0 | ROZPOCET
|  |  | "R2.2" 1 |  |  |  | 1 | [14 empty] | VV | 2 | 2 | True | 0 | ROZPOCET
|  |  | "R2.3" 1 |  |  |  | 1 | [14 empty] | VV | 2 | 2 | True | 0 | ROZPOCET
|  |  | Súčet |  |  |  | 4 | [14 empty] | VV | 2 | 4 | False | 1 | ROZPOCET
33 | M | 34554001R1.1 | Elektro rozvádzač R1.1 pediatrická ambulancia. |  |  | ks | 0 | 0 |  | 0 |  |  |  | znížená |  | 0 | 0 | 0 | 0 | 0 | 128 | M | 2 |  |  |  | ROZPOCET | 0 | 0 | 0 | 0 | 0 | 2 | 0 | 128 | 651667006
|  |  | "výroba a dodávka rozvádzača je v rozpočte 11.2" | [18 empty] | VV | 2 | 1 | True | 0 | ROZPOCET
|  |  | Súčet |  |  |  | 0 | [14 empty] | VV | 2 | 4 | False | 1 | ROZPOCET
34 | M | 34554001R2.1 | Elektro rozvádzač R2.1 lekár pre dospelých |  |  | ks | 0 | 0 |  | 0 |  |  |  | znížená |  | 0 | 0 | 0 | 0 | 0 | 128 | M | 2 |  |  |  | ROZPOCET | 0 | 0 | 0 | 0 | 0 | 2 | 0 | 128 | 142846364
|  |  | "výroba a dodávka rozvádzača je v rozpočte 11.3" | [18 empty] | VV | 2 | 1 | True | 0 | ROZPOCET
|  |  | Súčet |  |  |  | 0 | [14 empty] | VV | 2 | 4 | False | 1 | ROZPOCET
35 | M | 34554001R2.2 | Elektro rozvádzač R2.2 Gynekológia |  |  | ks | 0 | 0 |  | 0 |  |  |  | znížená |  | 0 | 0 | 0 | 0 | 0 | 128 | M | 2 |  |  |  | ROZPOCET | 0 | 0 | 0 | 0 | 0 | 2 | 0 | 128 | -1871294170
|  |  | "výroba a dodávka rozvádzača je v rozpočte 11.4" | [18 empty] | VV | 2 | 1 | True | 0 | ROZPOCET
|  |  | Súčet |  |  |  | 0 | [14 empty] | VV | 2 | 4 | False | 1 | ROZPOCET
36 | M | 34554001R2.3 | Elektro rozvádzač R2.3 Stomatológia |  |  | ks | 0 | 0 |  | 0 |  |  |  | znížená |  | 0 | 0 | 0 | 0 | 0 | 128 | M | 2 |  |  |  | ROZPOCET | 0 | 0 | 0 | 0 | 0 | 2 | 0 | 128 | 1673731994
|  |  | "výroba a dodávka rozvádzača je v rozpočte 11.5" | [18 empty] | VV | 2 | 1 | True | 0 | ROZPOCET
|  |  | Súčet |  |  |  | 0 | [14 empty] | VV | 2 | 4 | False | 1 | ROZPOCET
37 | K | 210190004 | Montáž oceľoplechovej rozvodnice do váhy 150 kg |  |  | ks | 1 | 0 |  | 0 |  |  |  | znížená |  | 0 | 0 | 0 | 0 | 0 | 64 | K | 2 |  |  |  | ROZPOCET | 0 | 0 | 0 | 0 | 0 | 2 | 0 | 64 | 874693022
38 | M | 3455400110RH | Elektro rozvádzač RH |  |  | ks | 0 | 0 |  | 0 |  |  |  | znížená |  | 0 | 0.005 | 0 | 0 | 0 | 128 | M | 2 |  |  |  | ROZPOCET | 0 | 0 | 0 | 0 | 0 | 2 | 0 | 128 | 1518376610
|  |  | "výroba a dodávka rozvádzača je v rozpočte 11.1" | [18 empty] | VV | 2 | 1 | True | 0 | ROZPOCET
|  |  | Súčet |  |  |  | 0 | [14 empty] | VV | 2 | 4 | False | 1 | ROZPOCET
39 | K | 210191R11 | Montáž prípojnice pospojovania PA |  |  | ks | 3 | 0 |  | 0 |  |  |  | znížená |  | 0 | 0 | 0 | 0 | 0 | 64 | K | 2 |  |  |  | ROZPOCET | 0 | 0 | 0 | 0 | 0 | 2 | 0 | 64 | -1098772724
|  |  | "prípojnica pospojovania PA umiestnená v krabici nad podlahou ... v.č. E-4" 3 |  |  |  | 3 | [14 empty] | VV | 2 | 2 | True | 0 | ROZPOCET
|  |  | Súčet |  |  |  | 3 | [14 empty] | VV | 2 | 4 | False | 1 | ROZPOCET
40 | K | 210201500 | Zapojenie svietidla 1x svetelný zdroj, núdzového, s lineárnou žiarovkou - núdzový režim |  |  | ks | 14 | 0 |  | 0 |  |  |  | znížená |  | 0 | 0 | 0 | 0 | 0 | 64 | K | 2 |  |  |  | ROZPOCET | 0 | 0 | 0 | 0 | 0 | 2 | 0 | 64 | -1641695487
41 | M | 348150000901 | Svietidlo núdzové nástenné so svetelným zdrojom LED Nedes LEL201 LED/1W/240V 6000K |  |  | ks | 14 | 0 |  | 0 |  |  |  | znížená |  | 0 | 0 | 0 | 0 | 0 | 128 | M | 2 |  |  |  | ROZPOCET | 0 | 0 | 0 | 0 | 0 | 2 | 0 | 128 | -1572493500
42 | K | 210203040 | Montáž a zapojenie stropného LED svietidla |  |  | ks | 47 | 0 |  | 0 |  |  |  | znížená |  | 0 | 0 | 0 | 0 | 0 | 64 | K | 2 |  |  |  | ROZPOCET | 0 | 0 | 0 | 0 | 0 | 2 | 0 | 64 | -2014502688
|  |  | "1 svietidlo Downlight SQ 1020lm 12W 4K IP20" 24 |  |  |  | 24 | [14 empty] | VV | 2 | 2 | True | 0 | ROZPOCET
|  |  | "2 svietidlo Downlight SQ 1530lm 18W 4K IP20" 23 |  |  |  | 23 | [14 empty] | VV | 2 | 2 | True | 0 | ROZPOCET
|  |  | Súčet |  |  |  | 47 | [14 empty] | VV | 2 | 4 | False | 1 | ROZPOCET
43 | M | 347750001001 | Svietidlo TLE-SQ12 Downlight 12W + eámček |  |  | ks | 24 | 0 |  | 0 |  |  |  | znížená |  | 0 | 0 | 0 | 0 | 0 | 128 | M | 2 |  |  |  | ROZPOCET | 0 | 0 | 0 | 0 | 0 | 2 | 0 | 128 | 619495245
44 | M | 347750001002 | Svietidlo TLE-SQ18 Downlight 12W + eámček |  |  | ks | 23 | 0 |  | 0 |  |  |  | znížená |  | 0 | 0 | 0 | 0 | 0 | 128 | M | 2 |  |  |  | ROZPOCET | 0 | 0 | 0 | 0 | 0 | 2 | 0 | 128 | -2089915810
45 | K | 210203041 | Montáž a zapojenie stropného LED svietidla |  |  | ks | 65 | 0 |  | 0 |  |  |  | znížená |  | 0 | 0 | 0 | 0 | 0 | 64 | K | 2 |  |  |  | ROZPOCET | 0 | 0 | 0 | 0 | 0 | 2 | 0 | 64 | -588187311
|  |  | "TLE - SQL0017 25 W" 14 |  |  |  | 14 | [14 empty] | VV | 2 | 2 | True | 0 | ROZPOCET
|  |  | "TLE - SQL0017 25 W + rámček " 9 |  |  |  | 9 | [14 empty] | VV | 2 | 2 | True | 0 | ROZPOCET
|  |  | "TLE - SQL0019 36 W " 9 |  |  |  | 9 | [14 empty] | VV | 2 | 2 | True | 0 | ROZPOCET
|  |  | "TLE - SQL0019 30 W " 3 |  |  |  | 3 | [14 empty] | VV | 2 | 2 | True | 0 | ROZPOCET
|  |  | "TLE - SQL0019 30 W + rámček " 30 |  |  |  | 30 | [14 empty] | VV | 2 | 2 | True | 0 | ROZPOCET
|  |  | Súčet |  |  |  | 65 | [14 empty] | VV | 2 | 4 | False | 1 | ROZPOCET
46 | M | 348120001900 | LED svietidlo DCS112 studená biela 12W štvorec stmievateľné |  |  | ks | 0 | 0 |  | 0 |  |  |  | znížená |  | 0 | 0.00038 | 0 | 0 | 0 | 128 | M | 2 |  |  |  | ROZPOCET | 0 | 0 | 0 | 0 | 0 | 2 | 0 | 128 | -1335919198
47 | M | 348120010001 | LED svietidlo TLE - SQL0017 25W |  |  | ks | 14 | 0 |  | 0 |  |  |  | znížená |  | 0 | 0 | 0 | 0 | 0 | 128 | M | 2 |  |  |  | ROZPOCET | 0 | 0 | 0 | 0 | 0 | 2 | 0 | 128 | 1888333543
48 | M | 348120010002 | LED svietidlo TLE - SQL0017 25W + rámček |  |  | ks | 9 | 0 |  | 0 |  |  |  | znížená |  | 0 | 0 | 0 | 0 | 0 | 128 | M | 2 |  |  |  | ROZPOCET | 0 | 0 | 0 | 0 | 0 | 2 | 0 | 128 | -741426613
49 | M | 348120010010 | LED svietidlo TLE - SQL0019 36W |  |  | ks | 9 | 0 |  | 0 |  |  |  | znížená |  | 0 | 0 | 0 | 0 | 0 | 128 | M | 2 |  |  |  | ROZPOCET | 0 | 0 | 0 | 0 | 0 | 2 | 0 | 128 | -410559469
50 | M | 348120010020 | LED svietidlo TLE - SQL0018 30W |  |  | ks | 3 | 0 |  | 0 |  |  |  | znížená |  | 0 | 0 | 0 | 0 | 0 | 128 | M | 2 |  |  |  | ROZPOCET | 0 | 0 | 0 | 0 | 0 | 2 | 0 | 128 | 327728556
51 | M | 348120010021 | LED svietidlo TLE - SQL0018 30W + rámček |  |  | ks | 30 | 0 |  | 0 |  |  |  | znížená |  | 0 | 0 | 0 | 0 | 0 | 128 | M | 2 |  |  |  | ROZPOCET | 0 | 0 | 0 | 0 | 0 | 2 | 0 | 128 | 82526110
52 | K | 210220001 | Uzemňovacie vedenie na povrchu FeZn |  |  | m | 20 | 0 |  | 0 |  |  |  | znížená |  | 0 | 0 | 0 | 0 | 0 | 64 | K | 2 |  |  |  | ROZPOCET | 0 | 0 | 0 | 0 | 0 | 2 | 0 | 64 | 1322200905
|  |  | "napojenie HUS na uzemnenie bleskozvodu" | [18 empty] | VV | 2 | 1 | True | 0 | ROZPOCET
|  |  | 20 |  |  |  | 20 | [14 empty] | VV | 2 | 2 | True | 0 | ROZPOCET
|  |  | Súčet |  |  |  | 20 | [14 empty] | VV | 2 | 4 | False | 1 | ROZPOCET
53 | M | 354410054800 | Drôt bleskozvodový FeZn, d 10 mm |  |  | kg | 12.5 | 0 |  | 0 |  |  |  | znížená |  | 0 | 0.001 | 0.0125 | 0 | 0 | 128 | M | 2 |  |  |  | ROZPOCET | 0 | 0 | 0 | 0 | 0 | 2 | 0 | 128 | -1938680269
|  |  | 20/1,6 |  |  |  | 12.5 | [14 empty] | VV | 2 | 2 | True | 0 | ROZPOCET
|  |  | Súčet |  |  |  | 12.5 | [14 empty] | VV | 2 | 4 | False | 1 | ROZPOCET
54 | K | 210220253 | Svorka FeZn uzemňovacia SR03 |  |  | ks | 1 | 0 |  | 0 |  |  |  | znížená |  | 0 | 0 | 0 | 0 | 0 | 64 | K | 2 |  |  |  | ROZPOCET | 0 | 0 | 0 | 0 | 0 | 2 | 0 | 64 | 1836820363
55 | M | 354410000900 | Svorka FeZn uzemňovacia označenie SR 03 A |  |  | ks | 1 | 0 |  | 0 |  |  |  | znížená |  | 0 | 0.00021 | 0.00021 | 0 | 0 | 128 | M | 2 |  |  |  | ROZPOCET | 0 | 0 | 0 | 0 | 0 | 2 | 0 | 128 | 394715655
56 | K | 210800226 | Kábel medený uložený pod omietkou CYKY 450/750 V 3x1,5mm2 |  |  | m | 733.95 | 0 |  | 0 |  |  |  | znížená |  | 0 | 0 | 0 | 0 | 0 | 64 | K | 2 |  |  |  | ROZPOCET | 0 | 0 | 0 | 0 | 0 | 2 | 0 | 64 | -2049896700
57 | M | 341110000700 | Kábel medený CYKY 3x1,5 mm2 |  |  | m | 733.95 | 0 |  | 0 |  |  |  | znížená |  | 0 | 0.00014 | 0.10275 | 0 | 0 | 256 | M | 2 |  |  |  | ROZPOCET | 0 | 0 | 0 | 0 | 0 | 2 | 0 | 64 | -1963124854
58 | K | 210800226 | Kábel medený uložený pod omietkou CYKY 450/750 V 3x1,5mm2 |  |  | m | 42 | 0 |  | 0 |  |  |  | znížená |  | 0 | 0 | 0 | 0 | 0 | 64 | K | 2 |  |  |  | ROZPOCET | 0 | 0 | 0 | 0 | 0 | 2 | 0 | 64 | 460922860
|  |  | 40 |  |  |  | 40 | [14 empty] | VV | 2 | 2 | True | 0 | ROZPOCET
|  |  | 5/100*40 |  |  |  | 2 | [14 empty] | VV | 2 | 2 | True | 0 | ROZPOCET
|  |  | Súčet |  |  |  | 42 | [14 empty] | VV | 2 | 4 | False | 1 | ROZPOCET
59 | M | 341110000700 | Kábel medený CYKY 3x1,5 mm2 |  |  | m | 42 | 0 |  | 0 |  |  |  | znížená |  | 0 | 0.00014 | 0.00588 | 0 | 0 | 128 | M | 2 |  |  |  | ROZPOCET | 0 | 0 | 0 | 0 | 0 | 2 | 0 | 128 | -77468100
60 | M | 341110000100 | Kábel medený CYKY 2x1,5 mm2 |  |  | m | 36 | 0 |  | 0 |  |  |  | znížená |  | 0 | 0.00012 | 0.00432 | 0 | 0 | 128 | M | 2 |  |  |  | ROZPOCET | 0 | 0 | 0 | 0 | 0 | 2 | 0 | 128 | 265831189
|  |  | 2*(15+3) |  |  |  | 36 | [14 empty] | VV | 2 | 2 | True | 0 | ROZPOCET
|  |  | Súčet |  |  |  | 36 | [14 empty] | VV | 2 | 4 | False | 1 | ROZPOCET
61 | K | 210800227 | Kábel medený uložený pod omietkou CYKY 450/750 V 3x2,5mm2 |  |  | m | 568.05 | 0 |  | 0 |  |  |  | znížená |  | 0 | 0 | 0 | 0 | 0 | 64 | K | 2 |  |  |  | ROZPOCET | 0 | 0 | 0 | 0 | 0 | 2 | 0 | 64 | 26524124
|  |  | 5+20+10+20+20+28+24+20+9+10+5+210+160 |  |  |  | 541 | [14 empty] | VV | 2 | 2 | True | 0 | ROZPOCET
|  |  | 541*5/100 |  |  |  | 27.05 | [14 empty] | VV | 2 | 2 | True | 0 | ROZPOCET
|  |  | Súčet |  |  |  | 568.05 | [14 empty] | VV | 2 | 4 | False | 1 | ROZPOCET
62 | M | 341110000800 | Kábel medený CYKY 3x2,5 mm2 |  |  | m | 568.05 | 0 |  | 0 |  |  |  | znížená |  | 0 | 0.00019 | 0.10793 | 0 | 0 | 128 | M | 2 |  |  |  | ROZPOCET | 0 | 0 | 0 | 0 | 0 | 2 | 0 | 128 | 1967306108
63 | K | 210800232 | Kábel medený uložený pod omietkou CYKY 450/750 V 4x1,5mm2 |  |  | m | 15 | 0 |  | 0 |  |  |  | znížená |  | 0 | 0 | 0 | 0 | 0 | 64 | K | 2 |  |  |  | ROZPOCET | 0 | 0 | 0 | 0 | 0 | 2 | 0 | 64 | 1059048055
64 | M | 341110001300 | Kábel medený CYKY 4x1,5 mm2 |  |  | m | 15 | 0 |  | 0 |  |  |  | znížená |  | 0 | 0.00016 | 0.0024 | 0 | 0 | 128 | M | 2 |  |  |  | ROZPOCET | 0 | 0 | 0 | 0 | 0 | 2 | 0 | 128 | 1141405876
65 | K | 210800232 | Kábel medený uložený pod omietkou CYKY 450/750 V 4x1,5mm2 |  |  | m | 5 | 0 |  | 0 |  |  |  | znížená |  | 0 | 0 | 0 | 0 | 0 | 64 | K | 2 |  |  |  | ROZPOCET | 0 | 0 | 0 | 0 | 0 | 2 | 0 | 64 | -93334082
66 | M | 341110001300 | Kábel medený CYKY 4x1,5 mm2 |  |  | m | 5 | 0 |  | 0 |  |  |  | znížená |  | 0 | 0.00016 | 0.0008 | 0 | 0 | 128 | M | 2 |  |  |  | ROZPOCET | 0 | 0 | 0 | 0 | 0 | 2 | 0 | 128 | 968770975
67 | K | 210800240 | Kábel medený uložený pod omietkou CYKY 450/750 V 5x4mm2 |  |  | m | 15 | 0 |  | 0 |  |  |  | znížená |  | 0 | 0 | 0 | 0 | 0 | 64 | K | 2 |  |  |  | ROZPOCET | 0 | 0 | 0 | 0 | 0 | 2 | 0 | 64 | -1114291757
68 | M | 341110002100 | Kábel medený CYKY 5x4 mm2 |  |  | m | 15 | 0 |  | 0 |  |  |  | znížená |  | 0 | 0.00038 | 0.0057 | 0 | 0 | 128 | M | 2 |  |  |  | ROZPOCET | 0 | 0 | 0 | 0 | 0 | 2 | 0 | 128 | -651714646
69 | K | 210800241 | Kábel medený uložený pod omietkou CYKY 450/750 V 5x6mm2 |  |  | m | 80.85 | 0 |  | 0 |  |  |  | znížená |  | 0 | 0 | 0 | 0 | 0 | 64 | K | 2 |  |  |  | ROZPOCET | 0 | 0 | 0 | 0 | 0 | 2 | 0 | 64 | 2105392180
|  |  | 25+15+7+15+15 |  |  |  | 77 | [14 empty] | VV | 2 | 2 | True | 0 | ROZPOCET
|  |  | 77*5/100 |  |  |  | 3.85 | [14 empty] | VV | 2 | 2 | True | 0 | ROZPOCET
|  |  | Súčet |  |  |  | 80.85 | [14 empty] | VV | 2 | 4 | False | 1 | ROZPOCET
70 | M | 341110000200 | Kábel medený CYKY 2x2,5 mm2 |  |  | m | 80.85 | 0 |  | 0 |  |  |  | znížená |  | 0 | 0.00016 | 0.012936 | 0 | 0 | 128 | M | 2 |  |  |  | ROZPOCET | 0 | 0 | 0 | 0 | 0 | 2 | 0 | 128 | -452605076
71 | K | 210800243 | Kábel medený uložený pod omietkou CYKY 450/750 V 5x16mm2 |  |  | m | 18.9 | 0 |  | 0 |  |  |  | znížená |  | 0 | 0 | 0 | 0 | 0 | 64 | K | 2 |  |  |  | ROZPOCET | 0 | 0 | 0 | 0 | 0 | 2 | 0 | 64 | 766469921
|  |  | 15+3 |  |  |  | 18 | [14 empty] | VV | 2 | 2 | True | 0 | ROZPOCET
|  |  | 5/100*18 |  |  |  | 0.9 | [14 empty] | VV | 2 | 2 | True | 0 | ROZPOCET
|  |  | Súčet |  |  |  | 18.9 | [14 empty] | VV | 2 | 4 | False | 1 | ROZPOCET
72 | M | 341110002400 | Kábel medený CYKY 5x16 mm2 |  |  | m | 18.9 | 0 |  | 0 |  |  |  | znížená |  | 0 | 0.00105 | 0.019845 | 0 | 0 | 128 | M | 2 |  |  |  | ROZPOCET | 0 | 0 | 0 | 0 | 0 | 2 | 0 | 128 | -67956702
73 | K | 210800524 | Vodič medený uložený v trúbke H07V-U (CY) 450/750 V 4 |  |  | m | 45 | 0 |  | 0 |  |  |  | znížená |  | 0 | 0 | 0 | 0 | 0 | 64 | K | 2 |  |  |  | ROZPOCET | 0 | 0 | 0 | 0 | 0 | 2 | 0 | 64 | -614171280
74 | M | 341110012200 | Kábel medený H07V-U 4 mm2 |  |  | m | 45 | 0 |  | 0 |  |  |  | znížená |  | 0 | 5e-05 | 0.00225 | 0 | 0 | 128 | M | 2 |  |  |  | ROZPOCET | 0 | 0 | 0 | 0 | 0 | 2 | 0 | 128 | -1847708977
75 | K | 210800528 | Vodič medený uložený v trúbke H07V-U (CY) 450/750 V 20 |  |  | m | 20 | 0 |  | 0 |  |  |  | znížená |  | 0 | 0 | 0 | 0 | 0 | 64 | K | 2 |  |  |  | ROZPOCET | 0 | 0 | 0 | 0 | 0 | 2 | 0 | 64 | 12120054
76 | M | 044609 | CY 25 RM H07V-R zeleno-žltý |  |  | BM | 20 | 0 |  | 0 |  |  |  | znížená |  | 0 | 0 | 0 | 0 | 0 | 256 | M | 2 |  |  |  | ROZPOCET | 0 | 0 | 0 | 0 | 0 | 2 | 0 | 64 | 697801633
77 | K | 998921201 | Presun hmôt pre montáž silnoprúdových rozvodov a zariadení v stavbe (objekte) výšky do 7 m |  |  | % | 0 | 0 |  | 0 |  |  |  | znížená |  | 0 | 0 | 0 | 0 | 0 | 64 | K | 2 |  |  |  | ROZPOCET | 0 | 0 | 0 | 0 | 0 | 2 | 0 | 64 | -1163736469
78 | K | 998921294 | Príplatok za zväčšený presun silnoprúdových rozvodov a zariadení nad vymedzenú najväčšiu dopravnú vzdialenosť mimo staveniska k.ď. 1 km |  |  | % | 0 | 0 |  | 0 |  |  |  | znížená |  | 0 | 0 | 0 | 0 | 0 | 64 | K | 2 |  |  |  | ROZPOCET | 0 | 0 | 0 | 0 | 0 | 2 | 0 | 64 | -1993433182
79 | M | 999000000110 | Podružný materiál |  |  | % | 0 | 0 |  | 0 |  |  |  | znížená |  | 0 | 0 | 0 | 0 | 0 | 128 | M | 2 |  |  |  | ROZPOCET | 0 | 0 | 0 | 0 | 0 | 2 | 0 | 128 | 1664569849
80 | M | 999000000120 | Stratné - materiál |  |  | % | 0 | 0 |  | 0 |  |  |  | znížená |  | 0 | 0 | 0 | 0 | 0 | 128 | M | 2 |  |  |  | ROZPOCET | 0 | 0 | 0 | 0 | 0 | 2 | 0 | 128 | -1488597129
| 22-M - Montáže oznamovacích a zabezpečovacích zariadení | [8 empty] | 0 | [5 empty] | 0 |  | 0.04341 |  | 0 | 3 | D | 1 |  |  |  | ROZPOCET | [6 empty] | 0
81 | K | 220511001 | Montáž zásuvky 1xRJ45 pod omietku |  |  | ks | 2 | 0 |  | 0 |  |  |  | znížená |  | 0 | 0 | 0 | 0 | 0 | 64 | K | 2 |  |  |  | ROZPOCET | 0 | 0 | 0 | 0 | 0 | 2 | 0 | 64 | 573290495
|  |  | "RJ45" 2 |  |  |  | 2 | [14 empty] | VV | 2 | 2 | True | 0 | ROZPOCET
|  |  | Súčet |  |  |  | 2 | [14 empty] | VV | 2 | 4 | False | 1 | ROZPOCET
82 | M | 21445 | 21445: Zásuvka dátová RJ45 Cat 6 FTP |  |  | ks | 2 | 0 |  | 0 |  |  |  | znížená |  | 0 | 0 | 0 | 0 | 0 | 256 | M | 2 |  |  |  | ROZPOCET | 0 | 0 | 0 | 0 | 0 | 2 | 0 | 64 | 1791451471
83 | M | 90770 TPE | 90770_TPE: Kryt zásuvky R-TV-SAT RJ45 opt.k, perleťová |  |  | ks | 1 | 0 |  | 0 |  |  |  | znížená |  | 0 | 0 | 0 | 0 | 0 | 256 | M | 2 |  |  |  | ROZPOCET | 0 | 0 | 0 | 0 | 0 | 2 | 0 | 64 | -671096420
84 | K | 220511002 | Montáž zásuvky 2xRJ45 pod omietku |  |  | ks | 28 | 0 |  | 0 |  |  |  | znížená |  | 0 | 0 | 0 | 0 | 0 | 64 | K | 2 |  |  |  | ROZPOCET | 0 | 0 | 0 | 0 | 0 | 2 | 0 | 64 | 686757936
|  |  | "2x 2 RJ45" 4 |  |  |  | 4 | [14 empty] | VV | 2 | 2 | True | 0 | ROZPOCET
|  |  | "RJ45" 1+1 |  |  |  | 2 | [14 empty] | VV | 2 | 2 | True | 0 | ROZPOCET
|  |  | "2x v 2 rámčeku" 11*2 |  |  |  | 22 | [14 empty] | VV | 2 | 2 | True | 0 | ROZPOCET
|  |  | Súčet |  |  |  | 28 | [14 empty] | VV | 2 | 4 | False | 1 | ROZPOCET
85 | M | 383150004200 | Zásuvka podpovrchová Modulo45, 2xRJ45/s, Cat.6A, komplet osadená, 601120-UP+KEJ-C6A-S-10G(2) |  |  | ks | 28 | 0 |  | 0 |  |  |  | znížená |  | 0 | 0.00075 | 0.021 | 0 | 0 | 128 | M | 2 |  |  |  | ROZPOCET | 0 | 0 | 0 | 0 | 0 | 2 | 0 | 128 | 510792163
86 | M | 90442 SBR | 90442_SBR: Kryt dvojitej dát. zás (pre RJ45), biela |  |  | ks | 14 | 0 |  | 0 |  |  |  | znížená |  | 0 | 0 | 0 | 0 | 0 | 128 | M | 2 |  |  |  | ROZPOCET | 0 | 0 | 0 | 0 | 0 | 2 | 0 | 128 | 1666291686
87 | K | 220711045 | Montáž a zapojenie pohybových senzorov PIR - interiér, strop |  |  | ks | 27 | 0 |  | 0 |  |  |  | znížená |  | 0 | 0 | 0 | 0 | 0 | 64 | K | 2 |  |  |  | ROZPOCET | 0 | 0 | 0 | 0 | 0 | 2 | 0 | 64 | 1338510085
|  |  | 2 |  |  |  | 2 | [14 empty] | VV | 2 | 2 | True | 0 | ROZPOCET
|  |  | 25 |  |  |  | 25 | [14 empty] | VV | 2 | 2 | True | 0 | ROZPOCET
|  |  | Súčet |  |  |  | 27 | [14 empty] | VV | 2 | 4 | False | 1 | ROZPOCET
88 | M | 404610001901 | Senzor pohybu SENSOR 30 biela |  |  | ks | 2 | 0 |  | 0 |  |  |  | znížená |  | 0 | 0.00083 | 0.00166 | 0 | 0 | 128 | M | 2 |  |  |  | ROZPOCET | 0 | 0 | 0 | 0 | 0 | 2 | 0 | 128 | -997031213
89 | M | 404610001911 | Senzor pohybu ZONA JQ |  |  | ks | 25 | 0 |  | 0 |  |  |  | znížená |  | 0 | 0.00083 | 0.02075 | 0 | 0 | 128 | M | 2 |  |  |  | ROZPOCET | 0 | 0 | 0 | 0 | 0 | 2 | 0 | 128 | -2126165765
| 95-M - Revízie | [8 empty] | 0 | [5 empty] | 0 |  | 0 |  | 0 | 3 | D | 1 |  |  |  | ROZPOCET | [6 empty] | 0
90 | K | 9501010RS | Rozvodne zariadenia kontrola stavu prípojkovej skríne |  |  | ks | 1 | 0 |  | 0 |  |  |  | znížená |  | 0 | 0 | 0 | 0 | 0 | 64 | K | 2 |  |  |  | ROZPOCET | 0 | 0 | 0 | 0 | 0 | 2 | 0 | 64 | -1827162471
| VP - Práce naviac | [8 empty] | 0 | [11 empty] | D | 0 |  |  |  | PN | [6 empty] | 0
| K | [8 empty] | 0 |  |  |  | znížená | [7 empty] | PN | 1 |  |  |  | PN | 0 | 0 | 0 | 0 | 0 | 2 | 0
| K | [8 empty] | 0 |  |  |  | znížená | [7 empty] | PN | 1 |  |  |  | PN | 0 | 0 | 0 | 0 | 0 | 2 | 0
| K | [8 empty] | 0 |  |  |  | znížená | [7 empty] | PN | 1 |  |  |  | PN | 0 | 0 | 0 | 0 | 0 | 2 | 0
| K | [8 empty] | 0 |  |  |  | znížená | [7 empty] | PN | 1 |  |  |  | PN | 0 | 0 | 0 | 0 | 0 | 2 | 0
| K | [8 empty] | 0 |  |  |  | znížená | [7 empty] | PN | 1 |  |  |  | PN | 0 | 0 | 0 | 0 | 0 | 2 | 0

## 11.1 - Rozvádzač RH
| Hárok obsahuje: |  | 1) Krycí list rozpočtu |  | 2) Rekapitulácia rozpočtu |  |  | 3) Rozpočet |  |  | Späť na hárok: | Rekapitulácia stavby
optimalizované pre tlač zostáv vo formáte A4 - na výšku | [11 empty] | >> skryté stĺpce << | [9 empty] | {989635e2-80d9-40ec-a9b6-634a362ea7ee}
0
KRYCÍ LIST ROZPOČTU | [12 empty] | v --- nižšie sa nachádzajú doplnkové a pomocné údaje k zostavám --- v | [8 empty] | False
| Stavba: |  | CENTRUM INTEGROVANEJ ZDRAVOTNEJ STAROSTLIVOSTI – SLANEC
| Objekt: |  | D - Elektroinštalácia
| Časť: |  | 11.1 - Rozvádzač RH
| JKSO: | [7 empty] | KS:
| Miesto: | [7 empty] | Dátum: |  | 20. 11. 2018
| Objednávateľ: | [7 empty] | IČO:
|  | Obec Slanec | [6 empty] | IČO DPH:
| Zhotoviteľ: | [7 empty] | IČO: |  | Vyplň údaj
|  | Vyplň údaj | [6 empty] | IČO DPH: |  | Vyplň údaj
| Projektant: | [7 empty] | IČO:
|  | Ing. Beata Zuštiaková | [6 empty] | IČO DPH:
| Spracovateľ: | [7 empty] | IČO:
IČO DPH:
Poznámka:
| Náklady z rozpočtu | [7 empty] | 0
| Ostatné náklady | [7 empty] | 0
| Cena bez DPH | [7 empty] | 0
| DPH | základná | 20% | z | 0 |  |  |  | 0
|  | znížená | 20% | z | 0 |  |  |  | 0
|  | zákl. prenesená | 20% | z | 0 |  |  |  | 0
|  | zníž. prenesená | 20% | z | 0 |  |  |  | 0
|  | nulová | 0% | z | 0 |  |  |  | 0
| Cena s DPH |  |  | v | EUR |  |  | 0
| Projektant |  |  |  |  | Spracovateľ
| Dátum a podpis: |  |  | Pečiatka |  | Dátum a podpis: |  |  |  | Pečiatka
| Objednávateľ |  |  |  |  | Zhotoviteľ
| Dátum a podpis: |  |  | Pečiatka |  | Dátum a podpis: |  |  |  | Pečiatka
REKAPITULÁCIA ROZPOČTU
Stavba: |  |  | CENTRUM INTEGROVANEJ ZDRAVOTNEJ STAROSTLIVOSTI – SLANEC
Objekt: |  |  | D - Elektroinštalácia
Časť: |  |  | 11.1 - Rozvádzač RH
Miesto: | [6 empty] | Dátum: |  | 20. 11. 2018
Objednávateľ: |  |  | Obec Slanec |  |  |  | Projektant: |  | Ing. Beata Zuštiaková
Zhotoviteľ: |  |  | Vyplň údaj |  |  |  | Spracovateľ:
Kód - Popis | [9 empty] | Cena celkom [EUR]
1) Náklady z rozpočtu | [9 empty] | 0 | [12 empty] | -1
| VP - Práce naviac | [8 empty] | 0
2) Ostatné náklady | [9 empty] | 0 |  |  |  | DPH
| GZS | [8 empty] | 0 |  |  |  | znížená | [9 empty] | VRN | 0 | 0 | 0 | 0 | 0 | 2
| Mimostaven. doprava | [8 empty] | 0 |  |  |  | znížená | [9 empty] | VRN | 0 | 0 | 0 | 0 | 0 | 2
| Sťažené podmienky | [8 empty] | 0 |  |  |  | znížená | [9 empty] | VRN | 0 | 0 | 0 | 0 | 0 | 2
| Vplyv prostredia | [8 empty] | 0 |  |  |  | znížená | [9 empty] | VRN | 0 | 0 | 0 | 0 | 0 | 2
| Klimatické vplyvy | [8 empty] | 0 |  |  |  | znížená | [9 empty] | VRN | 0 | 0 | 0 | 0 | 0 | 2
| Kompletačná činnosť | [8 empty] | 0 |  |  |  | znížená | [9 empty] | KOMPLETACNA | 0 | 0 | 0 | 0 | 0 | 2
Celkové náklady za stavbu 1) + 2) | [7 empty] | 0
ROZPOČET
Stavba: |  |  | CENTRUM INTEGROVANEJ ZDRAVOTNEJ STAROSTLIVOSTI – SLANEC
Objekt: |  |  | D - Elektroinštalácia
Časť: |  |  | 11.1 - Rozvádzač RH
Miesto: | [6 empty] | Dátum: |  | 20. 11. 2018
Objednávateľ: |  |  | Obec Slanec |  |  |  | Projektant: |  | Ing. Beata Zuštiaková
Zhotoviteľ: |  |  | Vyplň údaj |  |  |  | Spracovateľ:
PČ | Typ | Kód | Popis |  |  | MJ | Množstvo | J.cena [EUR] |  | Cena celkom [EUR] |  |  | Poznámka | DPH | J. Nh [h] | Nh celkom [h] | J. hmotnosť [t] | Hmotnosť celkom [t] | J. suť [t] | Suť Celkom [t]
Náklady z rozpočtu | [9 empty] | 0 | [5 empty] | 0 |  | 0 |  | 0 |  | D | -1 | [7 empty] | 0
1 | K | 21010-0020 | Ukončenie bezhalogénového vodiča v rozvádzači, zapojenie 35 mm2 |  |  | kus | 1 | 0 |  | 0 |  |  |  | znížená |  | 0 | 0 | 0 | 0 | 0 | 64 | K | 0 | ROZPOCET | 0 | 0 | 0 | 0 | 0 | 2 | 0 | 64 | 1315112731
2 | K | 21010-0152 | Ukončenie bezhalogénových káblov v rozvádzači na svorky, zapojenie 2x 1,5-2,5 mm2 |  |  | kus | 1 | 0 |  | 0 |  |  |  | znížená |  | 0 | 0 | 0 | 0 | 0 | 64 | K | 0 | ROZPOCET | 0 | 0 | 0 | 0 | 0 | 2 | 0 | 64 | 640082847
3 | K | 21010-0160 | Ukončenie bezhalogénových káblov v rozvádzači na svorky, zapojenie 3x 1,5-2,5 mm2 |  |  | kus | 11 | 0 |  | 0 |  |  |  | znížená |  | 0 | 0 | 0 | 0 | 0 | 64 | K | 0 | ROZPOCET | 0 | 0 | 0 | 0 | 0 | 2 | 0 | 64 | 1050757970
4 | K | 21010-0128 | Ukončenie celoplastových káblov v rozvádzači na svorky, zapojenie 3x 1,5-2,5 mm2 |  |  | kus | 5 | 0 |  | 0 |  |  |  | znížená |  | 0 | 0 | 0 | 0 | 0 | 64 | K | 0 | ROZPOCET | 0 | 0 | 0 | 0 | 0 | 2 | 0 | 64 | -1218925294
5 | K | 21010-0177 | Ukončenie bezhalogénových káblov v rozvádzači na svorky, zapojenie 5x 4-6 mm2 |  |  | kus | 7 | 0 |  | 0 |  |  |  | znížená |  | 0 | 0 | 0 | 0 | 0 | 64 | K | 0 | ROZPOCET | 0 | 0 | 0 | 0 | 0 | 2 | 0 | 64 | 174130042
6 | K | 21010-0178 | Ukončenie bezhalogénových káblov v rozvádzači na svorky, zapojenie 5x 10-16 mm2 |  |  | kus | 1 | 0 |  | 0 |  |  |  | znížená |  | 0 | 0 | 0 | 0 | 0 | 64 | K | 0 | ROZPOCET | 0 | 0 | 0 | 0 | 0 | 2 | 0 | 64 | -2050844053
7 | K | 21019-0004 | Montáž rozvodnice do 150kg |  |  | kus | 1 | 0 |  | 0 |  |  |  | znížená |  | 0 | 0 | 0 | 0 | 0 | 64 | K | 0 | ROZPOCET | 0 | 0 | 0 | 0 | 0 | 2 | 0 | 64 | 1064631230
8 | K | 21019-0008 | Dokončovacie práce na rozvádzačoch 100-150kg |  |  | kus | 1 | 0 |  | 0 |  |  |  | znížená |  | 0 | 0 | 0 | 0 | 0 | 64 | K | 0 | ROZPOCET | 0 | 0 | 0 | 0 | 0 | 2 | 0 | 64 | -433842373
9 | M | 357 003C187 | Rozvodnica plastová Pragma : PRA25624 - 6x24 = 144MD, biela, bez dverí, IP30/40 (Z) |  |  | kus | 1 | 0 |  | 0 |  |  |  | znížená |  | 0 | 0 | 0 | 0 | 0 | 256 | M | 0 | ROZPOCET | 0 | 0 | 0 | 0 | 0 | 2 | 0 | 64 | 455508056
10 | M | 357 003C507 | Dvere na rozvodnice Pragma : PRA16624, plné plastové, biele (6x24MD) |  |  | kus | 1 | 0 |  | 0 |  |  |  | znížená |  | 0 | 0 | 0 | 0 | 0 | 256 | M | 0 | ROZPOCET | 0 | 0 | 0 | 0 | 0 | 2 | 0 | 64 | -1162849143
11 | M | B-9 000-1.8 | Prepojenie pomocných obvodov |  |  | kus | 1 | 0 |  | 0 |  |  |  | znížená |  | 0 | 0 | 0 | 0 | 0 | 256 | M | 0 | ROZPOCET | 0 | 0 | 0 | 0 | 0 | 2 | 0 | 64 | -1332081175
12 | M | B-9 000-10.5 | Príslušenstvo rozvádzača: svorkovnice, prep. lišty, vodiče ..... |  |  | kus | 1 | 0 |  | 0 |  |  |  | znížená |  | 0 | 0 | 0 | 0 | 0 | 256 | M | 0 | ROZPOCET | 0 | 0 | 0 | 0 | 0 | 2 | 0 | 64 | -378189019
13 | M | 358 4402E11 | Vypínač modulový 3-pól 63A - 276276 : IS-63/3, 240/415V-AC (3MD) |  |  | kus | 1 | 0 |  | 0 |  |  |  | znížená |  | 0 | 0 | 0 | 0 | 0 | 256 | M | 0 | ROZPOCET | 0 | 0 | 0 | 0 | 0 | 2 | 0 | 64 | -1933231791
14 | M | 358 5441E02 | Spúšť vypínacia 248439 : ZP-ASA/230 (1MD) |  |  | kus | 1 | 0 |  | 0 |  |  |  | znížená |  | 0 | 0 | 0 | 0 | 0 | 256 | M | 0 | ROZPOCET | 0 | 0 | 0 | 0 | 0 | 2 | 0 | 64 | 1638975431
15 | M | 358 5605B08 | Zvodič kombinovaný typ 1+2 (B+C) 4+0 pól : FLP-B+C MAXI V/4, pre siete TN-S, 275V-AC; 100kA (8MD) |  |  | kus | 1 | 0 |  | 0 |  |  |  | znížená |  | 0 | 0 | 0 | 0 | 0 | 256 | M | 0 | ROZPOCET | 0 | 0 | 0 | 0 | 0 | 2 | 0 | 64 | 1840619445
16 | M | 358 5100E05 | Istič 1-pólový 286517 - 6kA (1MD) PL6-4/1/B |  |  | kus | 1 | 0 |  | 0 |  |  |  | znížená |  | 0 | 0 | 0 | 0 | 0 | 256 | M | 0 | ROZPOCET | 0 | 0 | 0 | 0 | 0 | 2 | 0 | 64 | -588115421
17 | M | 358 5100E09 | Istič 1-pólový 286519 - 6kA (1MD) PL6-10/1/B |  |  | kus | 3 | 0 |  | 0 |  |  |  | znížená |  | 0 | 0 | 0 | 0 | 0 | 256 | M | 0 | ROZPOCET | 0 | 0 | 0 | 0 | 0 | 2 | 0 | 64 | 1351753748
18 | M | 358 5105E09 | Istič 1-pólový 286531 - 6kA (1MD) PL6-10/1/C |  |  | kus | 8 | 0 |  | 0 |  |  |  | znížená |  | 0 | 0 | 0 | 0 | 0 | 256 | M | 0 | ROZPOCET | 0 | 0 | 0 | 0 | 0 | 2 | 0 | 64 | 1637670592
19 | M | 358 5521E03 | Chránič prúdový s ističom 1+N-pól. 6kA 286430 : PFL6-13/1N/B/003-AC (2MD) |  |  | kus | 8 | 0 |  | 0 |  |  |  | znížená |  | 0 | 0 | 0 | 0 | 0 | 256 | M | 0 | ROZPOCET | 0 | 0 | 0 | 0 | 0 | 2 | 0 | 64 | -797944803
20 | M | 358 5300E11 | Istič 3-pólový 286589 - 6kA (3MD) PL6-16/3/B |  |  | kus | 2 | 0 |  | 0 |  |  |  | znížená |  | 0 | 0 | 0 | 0 | 0 | 256 | M | 0 | ROZPOCET | 0 | 0 | 0 | 0 | 0 | 2 | 0 | 64 | 418621675
21 | M | 358 5305E13 | Istič 3-pólový 286603 - 6kA (3MD) PL6-25/3/C |  |  | kus | 5 | 0 |  | 0 |  |  |  | znížená |  | 0 | 0 | 0 | 0 | 0 | 256 | M | 0 | ROZPOCET | 0 | 0 | 0 | 0 | 0 | 2 | 0 | 64 | 954724934
22 | M | 358 5300E15 | Istič 3-pólový 286593 - 6kA (3MD) PL6-40/3/B |  |  | kus | 1 | 0 |  | 0 |  |  |  | znížená |  | 0 | 0 | 0 | 0 | 0 | 256 | M | 0 | ROZPOCET | 0 | 0 | 0 | 0 | 0 | 2 | 0 | 64 | -1059670329
23 | M | 358 58-025 | Stýkač inštalačný 2-pól 25A / 230V-AC |  |  | kus | 2 | 0 |  | 0 |  |  |  | znížená |  | 0 | 0 | 0 | 0 | 0 | 256 | M | 0 | ROZPOCET | 0 | 0 | 0 | 0 | 0 | 2 | 0 | 64 | -1439168184
24 | M | 389 011C311 | Elektromer digitálny 3-fáz podružný : A9MEM3100 (5MD) priame meranie 63A, čiastkové meranie Rozpočet celkom : |  |  | kus | 6 | 0 |  | 0 |  |  |  | znížená |  | 0 | 0 | 0 | 0 | 0 | 256 | M | 0 | ROZPOCET | 0 | 0 | 0 | 0 | 0 | 2 | 0 | 64 | 1297622125
| VP - Práce naviac | [8 empty] | 0 | [11 empty] | D | 0 | PN | [6 empty] | 0
| K | [8 empty] | 0 |  |  |  | znížená | [7 empty] | PN | 1 | PN | 0 | 0 | 0 | 0 | 0 | 2 | 0
| K | [8 empty] | 0 |  |  |  | znížená | [7 empty] | PN | 1 | PN | 0 | 0 | 0 | 0 | 0 | 2 | 0
| K | [8 empty] | 0 |  |  |  | znížená | [7 empty] | PN | 1 | PN | 0 | 0 | 0 | 0 | 0 | 2 | 0
| K | [8 empty] | 0 |  |  |  | znížená | [7 empty] | PN | 1 | PN | 0 | 0 | 0 | 0 | 0 | 2 | 0
| K | [8 empty] | 0 |  |  |  | znížená | [7 empty] | PN | 1 | PN | 0 | 0 | 0 | 0 | 0 | 2 | 0

## 11.2 - Rozádzač R1.1 pedi...
| Hárok obsahuje: |  | 1) Krycí list rozpočtu |  | 2) Rekapitulácia rozpočtu |  |  | 3) Rozpočet |  |  | Späť na hárok: | Rekapitulácia stavby
optimalizované pre tlač zostáv vo formáte A4 - na výšku | [11 empty] | >> skryté stĺpce << | [9 empty] | {d4a0c55b-9edc-4dbf-9c39-88bb63eb4d78}
0
KRYCÍ LIST ROZPOČTU | [12 empty] | v --- nižšie sa nachádzajú doplnkové a pomocné údaje k zostavám --- v | [8 empty] | False
| Stavba: |  | CENTRUM INTEGROVANEJ ZDRAVOTNEJ STAROSTLIVOSTI – SLANEC
| Objekt: |  | D - Elektroinštalácia
| Časť: |  | 11.2 - Rozádzač R1.1 pediatrická ambulancia
| JKSO: | [7 empty] | KS:
| Miesto: | [7 empty] | Dátum: |  | 20. 11. 2018
| Objednávateľ: | [7 empty] | IČO:
|  | Obec Slanec | [6 empty] | IČO DPH:
| Zhotoviteľ: | [7 empty] | IČO: |  | Vyplň údaj
|  | Vyplň údaj | [6 empty] | IČO DPH: |  | Vyplň údaj
| Projektant: | [7 empty] | IČO:
|  | Ing. Beata Zuštiaková | [6 empty] | IČO DPH:
| Spracovateľ: | [7 empty] | IČO:
IČO DPH:
Poznámka:
| Náklady z rozpočtu | [7 empty] | 0
| Ostatné náklady | [7 empty] | 0
| Cena bez DPH | [7 empty] | 0
| DPH | základná | 20% | z | 0 |  |  |  | 0
|  | znížená | 20% | z | 0 |  |  |  | 0
|  | zákl. prenesená | 20% | z | 0 |  |  |  | 0
|  | zníž. prenesená | 20% | z | 0 |  |  |  | 0
|  | nulová | 0% | z | 0 |  |  |  | 0
| Cena s DPH |  |  | v | EUR |  |  | 0
| Projektant |  |  |  |  | Spracovateľ
| Dátum a podpis: |  |  | Pečiatka |  | Dátum a podpis: |  |  |  | Pečiatka
| Objednávateľ |  |  |  |  | Zhotoviteľ
| Dátum a podpis: |  |  | Pečiatka |  | Dátum a podpis: |  |  |  | Pečiatka
REKAPITULÁCIA ROZPOČTU
Stavba: |  |  | CENTRUM INTEGROVANEJ ZDRAVOTNEJ STAROSTLIVOSTI – SLANEC
Objekt: |  |  | D - Elektroinštalácia
Časť: |  |  | 11.2 - Rozádzač R1.1 pediatrická ambulancia
Miesto: | [6 empty] | Dátum: |  | 20. 11. 2018
Objednávateľ: |  |  | Obec Slanec |  |  |  | Projektant: |  | Ing. Beata Zuštiaková
Zhotoviteľ: |  |  | Vyplň údaj |  |  |  | Spracovateľ:
Kód - Popis | [9 empty] | Cena celkom [EUR]
1) Náklady z rozpočtu | [9 empty] | 0 | [12 empty] | -1
| 21 - M21 | [8 empty] | 0
| VP - Práce naviac | [8 empty] | 0
2) Ostatné náklady | [9 empty] | 0 |  |  |  | DPH
| GZS | [8 empty] | 0 |  |  |  | znížená | [9 empty] | VRN | 0 | 0 | 0 | 0 | 0 | 2
| Mimostaven. doprava | [8 empty] | 0 |  |  |  | znížená | [9 empty] | VRN | 0 | 0 | 0 | 0 | 0 | 2
| Sťažené podmienky | [8 empty] | 0 |  |  |  | znížená | [9 empty] | VRN | 0 | 0 | 0 | 0 | 0 | 2
| Vplyv prostredia | [8 empty] | 0 |  |  |  | znížená | [9 empty] | VRN | 0 | 0 | 0 | 0 | 0 | 2
| Klimatické vplyvy | [8 empty] | 0 |  |  |  | znížená | [9 empty] | VRN | 0 | 0 | 0 | 0 | 0 | 2
| Kompletačná činnosť | [8 empty] | 0 |  |  |  | znížená | [9 empty] | KOMPLETACNA | 0 | 0 | 0 | 0 | 0 | 2
Celkové náklady za stavbu 1) + 2) | [7 empty] | 0
ROZPOČET
Stavba: |  |  | CENTRUM INTEGROVANEJ ZDRAVOTNEJ STAROSTLIVOSTI – SLANEC
Objekt: |  |  | D - Elektroinštalácia
Časť: |  |  | 11.2 - Rozádzač R1.1 pediatrická ambulancia
Miesto: | [6 empty] | Dátum: |  | 20. 11. 2018
Objednávateľ: |  |  | Obec Slanec |  |  |  | Projektant: |  | Ing. Beata Zuštiaková
Zhotoviteľ: |  |  | Vyplň údaj |  |  |  | Spracovateľ:
PČ | Typ | Kód | Popis |  |  | MJ | Množstvo | J.cena [EUR] |  | Cena celkom [EUR] |  |  | Poznámka | DPH | J. Nh [h] | Nh celkom [h] | J. hmotnosť [t] | Hmotnosť celkom [t] | J. suť [t] | Suť Celkom [t]
Náklady z rozpočtu | [9 empty] | 0 | [5 empty] | 0 |  | 0 |  | 0 |  | D | -1 | [7 empty] | 0
| 21 - M21 | [8 empty] | 0 | [5 empty] | 0 |  | 0 |  | 0 | 3 | D | 0 | ROZPOCET | [6 empty] | 0
0 | K | 921 21010-0020 | Ukončenie bezhalogénového vodiča v rozvádzači, zapojenie 35 mm2 |  |  | kus | 0 | 0 |  | 0 |  |  |  | znížená |  | 0 | 0 | 0 | 0 | 0 | 64 | K | 1 | ROZPOCET | 0 | 0 | 0 | 0 | 0 | 2 | 0 | 64 | 1313191404
0 | K | 921 21010-0152 | Ukončenie bezhalogénových káblov v rozvádzači na svorky, zapojenie 2x 1,5-2,5 mm2 |  |  | kus | 0 | 0 |  | 0 |  |  |  | znížená |  | 0 | 0 | 0 | 0 | 0 | 64 | K | 1 | ROZPOCET | 0 | 0 | 0 | 0 | 0 | 2 | 0 | 64 | 1748619732
0 | K | 921 21010-0160 | Ukončenie bezhalogénových káblov v rozvádzači na svorky, zapojenie 3x 1,5-2,5 mm2 |  |  | kus | 3 | 0 |  | 0 |  |  |  | znížená |  | 0 | 0 | 0 | 0 | 0 | 64 | K | 1 | ROZPOCET | 0 | 0 | 0 | 0 | 0 | 2 | 0 | 64 | 876743108
0 | K | 921 21010-0128 | Ukončenie celoplastových káblov v rozvádzači na svorky, zapojenie 3x 1,5-2,5 mm2 |  |  | kus | 5 | 0 |  | 0 |  |  |  | znížená |  | 0 | 0 | 0 | 0 | 0 | 64 | K | 1 | ROZPOCET | 0 | 0 | 0 | 0 | 0 | 2 | 0 | 64 | -379996562
0 | K | 921 21010-0177 | Ukončenie bezhalogénových káblov v rozvádzači na svorky, zapojenie 5x 4-6 mm2 |  |  | kus | 1 | 0 |  | 0 |  |  |  | znížená |  | 0 | 0 | 0 | 0 | 0 | 64 | K | 1 | ROZPOCET | 0 | 0 | 0 | 0 | 0 | 2 | 0 | 64 | 2010337107
0 | K | 921 21010-0178 | Ukončenie bezhalogénových káblov v rozvádzači na svorky, zapojenie 5x 10-16 mm2 |  |  | kus | 0 | 0 |  | 0 |  |  |  | znížená |  | 0 | 0 | 0 | 0 | 0 | 64 | K | 1 | ROZPOCET | 0 | 0 | 0 | 0 | 0 | 2 | 0 | 64 | -107699627
0 | K | 921 21019-0002 | Montáž rozvodnice do 50kg |  |  | kus | 1 | 0 |  | 0 |  |  |  | znížená |  | 0 | 0 | 0 | 0 | 0 | 64 | K | 1 | ROZPOCET | 0 | 0 | 0 | 0 | 0 | 2 | 0 | 64 | -1855481250
0 | K | 921 21019-0007 | Dokončovacie práce na rozvádzačoch 20-50kg |  |  | kus | 1 | 0 |  | 0 |  |  |  | znížená |  | 0 | 0 | 0 | 0 | 0 | 64 | K | 1 | ROZPOCET | 0 | 0 | 0 | 0 | 0 | 2 | 0 | 64 | 94732490
0 | M | MAT 357 003C122 | Rozvodnica plastová Pragma : PRA24213 - 2x13 = 26MD, biela, s priehľadnými dverami, IP40 (Z) |  |  | kus | 1 | 0 |  | 0 |  |  |  | znížená |  | 0 | 0 | 0 | 0 | 0 | 256 | M | 1 | ROZPOCET | 0 | 0 | 0 | 0 | 0 | 2 | 0 | 64 | -485065582
0 | M | MAT B-9 000-1.4 | Prepojenie pomocných obvodov |  |  | kus | 1 | 0 |  | 0 |  |  |  | znížená |  | 0 | 0 | 0 | 0 | 0 | 256 | M | 1 | ROZPOCET | 0 | 0 | 0 | 0 | 0 | 2 | 0 | 64 | 1578261502
0 | M | MAT B-9 000-10.3 | Príslušenstvo rozvádzača: svorkovnice, prep. lišty, vodiče ..... |  |  | kus | 1 | 0 |  | 0 |  |  |  | znížená |  | 0 | 0 | 0 | 0 | 0 | 256 | M | 1 | ROZPOCET | 0 | 0 | 0 | 0 | 0 | 2 | 0 | 64 | 2146960029
0 | M | MAT 358 4402E09 | Vypínač modulový 3-pól 40A - 276272 : IS-40/3, 240/415V-AC (3MD) |  |  | kus | 1 | 0 |  | 0 |  |  |  | znížená |  | 0 | 0 | 0 | 0 | 0 | 256 | M | 1 | ROZPOCET | 0 | 0 | 0 | 0 | 0 | 2 | 0 | 64 | 1472744085
0 | M | MAT 358 5602B50 | Zvodič prepätia typ 2 (C) 4+0-pól : SLP-275 V/4, pre siete TN-S, 275V-AC; 160kA (4MD) |  |  | kus | 1 | 0 |  | 0 |  |  |  | znížená |  | 0 | 0 | 0 | 0 | 0 | 256 | M | 1 | ROZPOCET | 0 | 0 | 0 | 0 | 0 | 2 | 0 | 64 | -899661483
0 | M | MAT 358 5105E09 | Istič 1-pólový 286531 - 6kA (1MD) PL6-10/1/C |  |  | kus | 3 | 0 |  | 0 |  |  |  | znížená |  | 0 | 0 | 0 | 0 | 0 | 256 | M | 1 | ROZPOCET | 0 | 0 | 0 | 0 | 0 | 2 | 0 | 64 | -476083995
0 | M | MAT 358 5521E03 | Chránič prúdový s ističom 1+N-pól. 6kA 286430 : PFL6-13/1N/B/003-AC (2MD) |  |  | kus | 5 | 0 |  | 0 |  |  |  | znížená |  | 0 | 0 | 0 | 0 | 0 | 256 | M | 1 | ROZPOCET | 0 | 0 | 0 | 0 | 0 | 2 | 0 | 64 | -1544274939
| VP - Práce naviac | [8 empty] | 0 | [11 empty] | D | 0 | PN | [6 empty] | 0
| K | [8 empty] | 0 |  |  |  | znížená | [7 empty] | PN | 1 | PN | 0 | 0 | 0 | 0 | 0 | 2 | 0
| K | [8 empty] | 0 |  |  |  | znížená | [7 empty] | PN | 1 | PN | 0 | 0 | 0 | 0 | 0 | 2 | 0
| K | [8 empty] | 0 |  |  |  | znížená | [7 empty] | PN | 1 | PN | 0 | 0 | 0 | 0 | 0 | 2 | 0
| K | [8 empty] | 0 |  |  |  | znížená | [7 empty] | PN | 1 | PN | 0 | 0 | 0 | 0 | 0 | 2 | 0
| K | [8 empty] | 0 |  |  |  | znížená | [7 empty] | PN | 1 | PN | 0 | 0 | 0 | 0 | 0 | 2 | 0

## 11.3 - Rozvádzač R2.1 lek...
| Hárok obsahuje: |  | 1) Krycí list rozpočtu |  | 2) Rekapitulácia rozpočtu |  |  | 3) Rozpočet |  |  | Späť na hárok: | Rekapitulácia stavby
optimalizované pre tlač zostáv vo formáte A4 - na výšku | [11 empty] | >> skryté stĺpce << | [9 empty] | {ee783158-5dce-4a1b-9fe0-d3957742de37}
0
KRYCÍ LIST ROZPOČTU | [12 empty] | v --- nižšie sa nachádzajú doplnkové a pomocné údaje k zostavám --- v | [8 empty] | False
| Stavba: |  | CENTRUM INTEGROVANEJ ZDRAVOTNEJ STAROSTLIVOSTI – SLANEC
| Objekt: |  | D - Elektroinštalácia
| Časť: |  | 11.3 - Rozvádzač R2.1 lekár pre dospelých
| JKSO: | [7 empty] | KS:
| Miesto: | [7 empty] | Dátum: |  | 20. 11. 2018
| Objednávateľ: | [7 empty] | IČO:
|  | Obec Slanec | [6 empty] | IČO DPH:
| Zhotoviteľ: | [7 empty] | IČO: |  | Vyplň údaj
|  | Vyplň údaj | [6 empty] | IČO DPH: |  | Vyplň údaj
| Projektant: | [7 empty] | IČO:
|  | Ing. Beata Zuštiaková | [6 empty] | IČO DPH:
| Spracovateľ: | [7 empty] | IČO:
IČO DPH:
Poznámka:
| Náklady z rozpočtu | [7 empty] | 0
| Ostatné náklady | [7 empty] | 0
| Cena bez DPH | [7 empty] | 0
| DPH | základná | 20% | z | 0 |  |  |  | 0
|  | znížená | 20% | z | 0 |  |  |  | 0
|  | zákl. prenesená | 20% | z | 0 |  |  |  | 0
|  | zníž. prenesená | 20% | z | 0 |  |  |  | 0
|  | nulová | 0% | z | 0 |  |  |  | 0
| Cena s DPH |  |  | v | EUR |  |  | 0
| Projektant |  |  |  |  | Spracovateľ
| Dátum a podpis: |  |  | Pečiatka |  | Dátum a podpis: |  |  |  | Pečiatka
| Objednávateľ |  |  |  |  | Zhotoviteľ
| Dátum a podpis: |  |  | Pečiatka |  | Dátum a podpis: |  |  |  | Pečiatka
REKAPITULÁCIA ROZPOČTU
Stavba: |  |  | CENTRUM INTEGROVANEJ ZDRAVOTNEJ STAROSTLIVOSTI – SLANEC
Objekt: |  |  | D - Elektroinštalácia
Časť: |  |  | 11.3 - Rozvádzač R2.1 lekár pre dospelých
Miesto: | [6 empty] | Dátum: |  | 20. 11. 2018
Objednávateľ: |  |  | Obec Slanec |  |  |  | Projektant: |  | Ing. Beata Zuštiaková
Zhotoviteľ: |  |  | Vyplň údaj |  |  |  | Spracovateľ:
Kód - Popis | [9 empty] | Cena celkom [EUR]
1) Náklady z rozpočtu | [9 empty] | 0 | [12 empty] | -1
| VP - Práce naviac | [8 empty] | 0
2) Ostatné náklady | [9 empty] | 0 |  |  |  | DPH
| GZS | [8 empty] | 0 |  |  |  | znížená | [9 empty] | VRN | 0 | 0 | 0 | 0 | 0 | 2
| Mimostaven. doprava | [8 empty] | 0 |  |  |  | znížená | [9 empty] | VRN | 0 | 0 | 0 | 0 | 0 | 2
| Sťažené podmienky | [8 empty] | 0 |  |  |  | znížená | [9 empty] | VRN | 0 | 0 | 0 | 0 | 0 | 2
| Vplyv prostredia | [8 empty] | 0 |  |  |  | znížená | [9 empty] | VRN | 0 | 0 | 0 | 0 | 0 | 2
| Klimatické vplyvy | [8 empty] | 0 |  |  |  | znížená | [9 empty] | VRN | 0 | 0 | 0 | 0 | 0 | 2
| Kompletačná činnosť | [8 empty] | 0 |  |  |  | znížená | [9 empty] | KOMPLETACNA | 0 | 0 | 0 | 0 | 0 | 2
Celkové náklady za stavbu 1) + 2) | [7 empty] | 0
ROZPOČET
Stavba: |  |  | CENTRUM INTEGROVANEJ ZDRAVOTNEJ STAROSTLIVOSTI – SLANEC
Objekt: |  |  | D - Elektroinštalácia
Časť: |  |  | 11.3 - Rozvádzač R2.1 lekár pre dospelých
Miesto: | [6 empty] | Dátum: |  | 20. 11. 2018
Objednávateľ: |  |  | Obec Slanec |  |  |  | Projektant: |  | Ing. Beata Zuštiaková
Zhotoviteľ: |  |  | Vyplň údaj |  |  |  | Spracovateľ:
PČ | Typ | Kód | Popis |  |  | MJ | Množstvo | J.cena [EUR] |  | Cena celkom [EUR] |  |  | Poznámka | DPH | J. Nh [h] | Nh celkom [h] | J. hmotnosť [t] | Hmotnosť celkom [t] | J. suť [t] | Suť Celkom [t]
Náklady z rozpočtu | [9 empty] | 0 | [5 empty] | 0 |  | 0 |  | 0 |  | D | -1 | [7 empty] | 0
1 | K | 21010-0020 | Ukončenie bezhalogénového vodiča v rozvádzači, zapojenie 35 mm2 |  |  | kus | 0 | 0 |  | 0 |  |  |  | znížená |  | 0 | 0 | 0 | 0 | 0 | 64 | K | 0 | ROZPOCET | 0 | 0 | 0 | 0 | 0 | 2 | 0 | 64 | 1746833400
2 | K | 21010-0152 | Ukončenie bezhalogénových káblov v rozvádzači na svorky, zapojenie 2x 1,5-2,5 mm2 |  |  | kus | 0 | 0 |  | 0 |  |  |  | znížená |  | 0 | 0 | 0 | 0 | 0 | 64 | K | 0 | ROZPOCET | 0 | 0 | 0 | 0 | 0 | 2 | 0 | 64 | 1657466394
3 | K | 21010-0160 | Ukončenie bezhalogénových káblov v rozvádzači na svorky, zapojenie 3x 1,5-2,5 mm2 |  |  | kus | 3 | 0 |  | 0 |  |  |  | znížená |  | 0 | 0 | 0 | 0 | 0 | 64 | K | 0 | ROZPOCET | 0 | 0 | 0 | 0 | 0 | 2 | 0 | 64 | 1697686142
4 | K | 21010-0128 | Ukončenie celoplastových káblov v rozvádzači na svorky, zapojenie 3x 1,5-2,5 mm2 |  |  | kus | 7 | 0 |  | 0 |  |  |  | znížená |  | 0 | 0 | 0 | 0 | 0 | 64 | K | 0 | ROZPOCET | 0 | 0 | 0 | 0 | 0 | 2 | 0 | 64 | 1854315757
5 | K | 21010-0177 | Ukončenie bezhalogénových káblov v rozvádzači na svorky, zapojenie 5x 4-6 mm2 |  |  | kus | 1 | 0 |  | 0 |  |  |  | znížená |  | 0 | 0 | 0 | 0 | 0 | 64 | K | 0 | ROZPOCET | 0 | 0 | 0 | 0 | 0 | 2 | 0 | 64 | -1478029419
6 | K | 21010-0178 | Ukončenie bezhalogénových káblov v rozvádzači na svorky, zapojenie 5x 10-16 mm2 |  |  | kus | 0 | 0 |  | 0 |  |  |  | znížená |  | 0 | 0 | 0 | 0 | 0 | 64 | K | 0 | ROZPOCET | 0 | 0 | 0 | 0 | 0 | 2 | 0 | 64 | -1741420632
8 | K | 21019-0002 | Montáž rozvodnice do 50kg |  |  | kus | 1 | 0 |  | 0 |  |  |  | znížená |  | 0 | 0 | 0 | 0 | 0 | 64 | K | 0 | ROZPOCET | 0 | 0 | 0 | 0 | 0 | 2 | 0 | 64 | -1718220447
9 | K | 21019-0007 | Dokončovacie práce na rozvádzačoch 20-50kg |  |  | kus | 1 | 0 |  | 0 |  |  |  | znížená |  | 0 | 0 | 0 | 0 | 0 | 64 | K | 0 | ROZPOCET | 0 | 0 | 0 | 0 | 0 | 2 | 0 | 64 | -827281342
10 | M | 357 003C122 | Rozvodnica plastová Pragma : PRA24213 - 2x13 = 26MD, biela, s priehľadnými dverami, IP40 (Z) |  |  | kus | 1 | 0 |  | 0 |  |  |  | znížená |  | 0 | 0 | 0 | 0 | 0 | 256 | M | 0 | ROZPOCET | 0 | 0 | 0 | 0 | 0 | 2 | 0 | 64 | 65237765
11 | M | B-9 000-1.4 | Prepojenie pomocných obvodov |  |  | kus | 1 | 0 |  | 0 |  |  |  | znížená |  | 0 | 0 | 0 | 0 | 0 | 256 | M | 0 | ROZPOCET | 0 | 0 | 0 | 0 | 0 | 2 | 0 | 64 | 574877958
12 | M | B-9 000-10.3 | Príslušenstvo rozvádzača: svorkovnice, prep. lišty, vodiče ..... |  |  | kus | 1 | 0 |  | 0 |  |  |  | znížená |  | 0 | 0 | 0 | 0 | 0 | 256 | M | 0 | ROZPOCET | 0 | 0 | 0 | 0 | 0 | 2 | 0 | 64 | -409167865
13 | M | 358 4402E09 | Vypínač modulový 3-pól 40A - 276272 : IS-40/3, 240/415V-AC (3MD) |  |  | kus | 1 | 0 |  | 0 |  |  |  | znížená |  | 0 | 0 | 0 | 0 | 0 | 256 | M | 0 | ROZPOCET | 0 | 0 | 0 | 0 | 0 | 2 | 0 | 64 | 702278878
14 | M | 358 5602B50 | Zvodič prepätia typ 2 (C) 4+0-pól : SLP-275 V/4, pre siete TN-S, 275V-AC; 160kA (4MD) |  |  | kus | 1 | 0 |  | 0 |  |  |  | znížená |  | 0 | 0 | 0 | 0 | 0 | 256 | M | 0 | ROZPOCET | 0 | 0 | 0 | 0 | 0 | 2 | 0 | 64 | -336967314
15 | M | 358 5105E09 | Istič 1-pólový 286531 - 6kA (1MD) PL6-10/1/C |  |  | kus | 3 | 0 |  | 0 |  |  |  | znížená |  | 0 | 0 | 0 | 0 | 0 | 256 | M | 0 | ROZPOCET | 0 | 0 | 0 | 0 | 0 | 2 | 0 | 64 | 1944345265
16 | M | 358 5521E03 | Chránič prúdový s ističom 1+N-pól. 6kA 286430 : PFL6-13/1N/B/003-AC (2MD) Rozpočet celkom : |  |  | kus | 7 | 0 |  | 0 |  |  |  | znížená |  | 0 | 0 | 0 | 0 | 0 | 256 | M | 0 | ROZPOCET | 0 | 0 | 0 | 0 | 0 | 2 | 0 | 64 | -1026348304
| VP - Práce naviac | [8 empty] | 0 | [11 empty] | D | 0 | PN | [6 empty] | 0
| K | [8 empty] | 0 |  |  |  | znížená | [7 empty] | PN | 1 | PN | 0 | 0 | 0 | 0 | 0 | 2 | 0
| K | [8 empty] | 0 |  |  |  | znížená | [7 empty] | PN | 1 | PN | 0 | 0 | 0 | 0 | 0 | 2 | 0
| K | [8 empty] | 0 |  |  |  | znížená | [7 empty] | PN | 1 | PN | 0 | 0 | 0 | 0 | 0 | 2 | 0
| K | [8 empty] | 0 |  |  |  | znížená | [7 empty] | PN | 1 | PN | 0 | 0 | 0 | 0 | 0 | 2 | 0
| K | [8 empty] | 0 |  |  |  | znížená | [7 empty] | PN | 1 | PN | 0 | 0 | 0 | 0 | 0 | 2 | 0

## 11.5 - Rozvádzač R2.2- Gy...
| Hárok obsahuje: |  | 1) Krycí list rozpočtu |  | 2) Rekapitulácia rozpočtu |  |  | 3) Rozpočet |  |  | Späť na hárok: | Rekapitulácia stavby
optimalizované pre tlač zostáv vo formáte A4 - na výšku | [11 empty] | >> skryté stĺpce << | [9 empty] | {4b271e55-09ef-45e4-a80f-931a66f3b72d}
0
KRYCÍ LIST ROZPOČTU | [12 empty] | v --- nižšie sa nachádzajú doplnkové a pomocné údaje k zostavám --- v | [8 empty] | False
| Stavba: |  | CENTRUM INTEGROVANEJ ZDRAVOTNEJ STAROSTLIVOSTI – SLANEC
| Objekt: |  | D - Elektroinštalácia
| Časť: |  | 11.5 - Rozvádzač R2.2- Gynekológia
| JKSO: | [7 empty] | KS:
| Miesto: | [7 empty] | Dátum: |  | 20. 11. 2018
| Objednávateľ: | [7 empty] | IČO:
|  | Obec Slanec | [6 empty] | IČO DPH:
| Zhotoviteľ: | [7 empty] | IČO: |  | Vyplň údaj
|  | Vyplň údaj | [6 empty] | IČO DPH: |  | Vyplň údaj
| Projektant: | [7 empty] | IČO:
|  | Ing. Beata Zuštiaková | [6 empty] | IČO DPH:
| Spracovateľ: | [7 empty] | IČO:
IČO DPH:
Poznámka:
| Náklady z rozpočtu | [7 empty] | 0
| Ostatné náklady | [7 empty] | 0
| Cena bez DPH | [7 empty] | 0
| DPH | základná | 20% | z | 0 |  |  |  | 0
|  | znížená | 20% | z | 0 |  |  |  | 0
|  | zákl. prenesená | 20% | z | 0 |  |  |  | 0
|  | zníž. prenesená | 20% | z | 0 |  |  |  | 0
|  | nulová | 0% | z | 0 |  |  |  | 0
| Cena s DPH |  |  | v | EUR |  |  | 0
| Projektant |  |  |  |  | Spracovateľ
| Dátum a podpis: |  |  | Pečiatka |  | Dátum a podpis: |  |  |  | Pečiatka
| Objednávateľ |  |  |  |  | Zhotoviteľ
| Dátum a podpis: |  |  | Pečiatka |  | Dátum a podpis: |  |  |  | Pečiatka
REKAPITULÁCIA ROZPOČTU
Stavba: |  |  | CENTRUM INTEGROVANEJ ZDRAVOTNEJ STAROSTLIVOSTI – SLANEC
Objekt: |  |  | D - Elektroinštalácia
Časť: |  |  | 11.5 - Rozvádzač R2.2- Gynekológia
Miesto: | [6 empty] | Dátum: |  | 20. 11. 2018
Objednávateľ: |  |  | Obec Slanec |  |  |  | Projektant: |  | Ing. Beata Zuštiaková
Zhotoviteľ: |  |  | Vyplň údaj |  |  |  | Spracovateľ:
Kód - Popis | [9 empty] | Cena celkom [EUR]
1) Náklady z rozpočtu | [9 empty] | 0 | [12 empty] | -1
| 21 - M21 | [8 empty] | 0
| VP - Práce naviac | [8 empty] | 0
2) Ostatné náklady | [9 empty] | 0 |  |  |  | DPH
| GZS | [8 empty] | 0 |  |  |  | znížená | [9 empty] | VRN | 0 | 0 | 0 | 0 | 0 | 2
| Mimostaven. doprava | [8 empty] | 0 |  |  |  | znížená | [9 empty] | VRN | 0 | 0 | 0 | 0 | 0 | 2
| Sťažené podmienky | [8 empty] | 0 |  |  |  | znížená | [9 empty] | VRN | 0 | 0 | 0 | 0 | 0 | 2
| Vplyv prostredia | [8 empty] | 0 |  |  |  | znížená | [9 empty] | VRN | 0 | 0 | 0 | 0 | 0 | 2
| Klimatické vplyvy | [8 empty] | 0 |  |  |  | znížená | [9 empty] | VRN | 0 | 0 | 0 | 0 | 0 | 2
| Kompletačná činnosť | [8 empty] | 0 |  |  |  | znížená | [9 empty] | KOMPLETACNA | 0 | 0 | 0 | 0 | 0 | 2
Celkové náklady za stavbu 1) + 2) | [7 empty] | 0
ROZPOČET
Stavba: |  |  | CENTRUM INTEGROVANEJ ZDRAVOTNEJ STAROSTLIVOSTI – SLANEC
Objekt: |  |  | D - Elektroinštalácia
Časť: |  |  | 11.5 - Rozvádzač R2.2- Gynekológia
Miesto: | [6 empty] | Dátum: |  | 20. 11. 2018
Objednávateľ: |  |  | Obec Slanec |  |  |  | Projektant: |  | Ing. Beata Zuštiaková
Zhotoviteľ: |  |  | Vyplň údaj |  |  |  | Spracovateľ:
PČ | Typ | Kód | Popis |  |  | MJ | Množstvo | J.cena [EUR] |  | Cena celkom [EUR] |  |  | Poznámka | DPH | J. Nh [h] | Nh celkom [h] | J. hmotnosť [t] | Hmotnosť celkom [t] | J. suť [t] | Suť Celkom [t]
Náklady z rozpočtu | [9 empty] | 0 | [5 empty] | 0 |  | 0 |  | 0 |  | D | -1 | [7 empty] | 0
| 21 - M21 | [8 empty] | 0 | [5 empty] | 0 |  | 0 |  | 0 | 3 | D | 0 | ROZPOCET | [6 empty] | 0
1 | K | 21010-0020 | Ukončenie bezhalogénového vodiča v rozvádzači, zapojenie 35 mm2 |  |  | kus | 0 | 0 |  | 0 |  |  |  | znížená |  | 0 | 0 | 0 | 0 | 0 | 64 | K | 1 | ROZPOCET | 0 | 0 | 0 | 0 | 0 | 2 | 0 | 64 | -1896318541
2 | K | 21010-0152 | Ukončenie bezhalogénových káblov v rozvádzači na svorky, zapojenie 2x 1,5-2,5 mm2 |  |  | kus | 0 | 0 |  | 0 |  |  |  | znížená |  | 0 | 0 | 0 | 0 | 0 | 64 | K | 1 | ROZPOCET | 0 | 0 | 0 | 0 | 0 | 2 | 0 | 64 | -1482305203
3 | K | 21010-0160 | Ukončenie bezhalogénových káblov v rozvádzači na svorky, zapojenie 3x 1,5-2,5 mm2 |  |  | kus | 1 | 0 |  | 0 |  |  |  | znížená |  | 0 | 0 | 0 | 0 | 0 | 64 | K | 1 | ROZPOCET | 0 | 0 | 0 | 0 | 0 | 2 | 0 | 64 | -1244840473
4 | K | 21010-0128 | Ukončenie celoplastových káblov v rozvádzači na svorky, zapojenie 3x 1,5-2,5 mm2 |  |  | kus | 9 | 0 |  | 0 |  |  |  | znížená |  | 0 | 0 | 0 | 0 | 0 | 64 | K | 1 | ROZPOCET | 0 | 0 | 0 | 0 | 0 | 2 | 0 | 64 | 1978782723
5 | K | 21010-0177 | Ukončenie bezhalogénových káblov v rozvádzači na svorky, zapojenie 5x 4-6 mm2 |  |  | kus | 1 | 0 |  | 0 |  |  |  | znížená |  | 0 | 0 | 0 | 0 | 0 | 64 | K | 1 | ROZPOCET | 0 | 0 | 0 | 0 | 0 | 2 | 0 | 64 | -2055856936
6 | K | 21010-0178 | Ukončenie bezhalogénových káblov v rozvádzači na svorky, zapojenie 5x 10-16 mm2 |  |  | kus | 0 | 0 |  | 0 |  |  |  | znížená |  | 0 | 0 | 0 | 0 | 0 | 64 | K | 1 | ROZPOCET | 0 | 0 | 0 | 0 | 0 | 2 | 0 | 64 | 620506690
8 | K | 21019-0002 | Montáž rozvodnice do 50kg |  |  | kus | 1 | 0 |  | 0 |  |  |  | znížená |  | 0 | 0 | 0 | 0 | 0 | 64 | K | 1 | ROZPOCET | 0 | 0 | 0 | 0 | 0 | 2 | 0 | 64 | 1975432213
9 | K | 21019-0007 | Dokončovacie práce na rozvádzačoch 20-50kg |  |  | kus | 1 | 0 |  | 0 |  |  |  | znížená |  | 0 | 0 | 0 | 0 | 0 | 64 | K | 1 | ROZPOCET | 0 | 0 | 0 | 0 | 0 | 2 | 0 | 64 | -1344638449
10 | M | 357 003C122 | Rozvodnica plastová Pragma : PRA24213 - 2x13 = 26MD, biela, s priehľadnými dverami, IP40 (Z) |  |  | kus | 1 | 0 |  | 0 |  |  |  | znížená |  | 0 | 0 | 0 | 0 | 0 | 256 | M | 1 | ROZPOCET | 0 | 0 | 0 | 0 | 0 | 2 | 0 | 64 | -898432160
11 | M | B-9 000-1.4 | Prepojenie pomocných obvodov |  |  | kus | 1 | 0 |  | 0 |  |  |  | znížená |  | 0 | 0 | 0 | 0 | 0 | 256 | M | 1 | ROZPOCET | 0 | 0 | 0 | 0 | 0 | 2 | 0 | 64 | -1261129119
12 | M | B-9 000-10.3 | Príslušenstvo rozvádzača: svorkovnice, prep. lišty, vodiče ..... |  |  | kus | 1 | 0 |  | 0 |  |  |  | znížená |  | 0 | 0 | 0 | 0 | 0 | 256 | M | 1 | ROZPOCET | 0 | 0 | 0 | 0 | 0 | 2 | 0 | 64 | 446110789
13 | M | 358 4402E09 | Vypínač modulový 3-pól 40A - 276272 : IS-40/3, 240/415V-AC (3MD) |  |  | kus | 1 | 0 |  | 0 |  |  |  | znížená |  | 0 | 0 | 0 | 0 | 0 | 256 | M | 1 | ROZPOCET | 0 | 0 | 0 | 0 | 0 | 2 | 0 | 64 | 2083167474
14 | M | 358 5602B50 | Zvodič prepätia typ 2 (C) 4+0-pól : SLP-275 V/4, pre siete TN-S, 275V-AC; 160kA (4MD) |  |  | kus | 1 | 0 |  | 0 |  |  |  | znížená |  | 0 | 0 | 0 | 0 | 0 | 256 | M | 1 | ROZPOCET | 0 | 0 | 0 | 0 | 0 | 2 | 0 | 64 | -240061147
15 | M | 358 5105E09 | Istič 1-pólový 286531 - 6kA (1MD) PL6-10/1/C |  |  | kus | 1 | 0 |  | 0 |  |  |  | znížená |  | 0 | 0 | 0 | 0 | 0 | 256 | M | 1 | ROZPOCET | 0 | 0 | 0 | 0 | 0 | 2 | 0 | 64 | 788116721
16 | M | 358 5521E03 | Chránič prúdový s ističom 1+N-pól. 6kA 286430 : PFL6-13/1N/B/003-AC (2MD) Rozpočet celkom : |  |  | kus | 7 | 0 |  | 0 |  |  |  | znížená |  | 0 | 0 | 0 | 0 | 0 | 256 | M | 1 | ROZPOCET | 0 | 0 | 0 | 0 | 0 | 2 | 0 | 64 | -895158203
| VP - Práce naviac | [8 empty] | 0 | [11 empty] | D | 0 | PN | [6 empty] | 0
| K | [8 empty] | 0 |  |  |  | znížená | [7 empty] | PN | 1 | PN | 0 | 0 | 0 | 0 | 0 | 2 | 0
| K | [8 empty] | 0 |  |  |  | znížená | [7 empty] | PN | 1 | PN | 0 | 0 | 0 | 0 | 0 | 2 | 0
| K | [8 empty] | 0 |  |  |  | znížená | [7 empty] | PN | 1 | PN | 0 | 0 | 0 | 0 | 0 | 2 | 0
| K | [8 empty] | 0 |  |  |  | znížená | [7 empty] | PN | 1 | PN | 0 | 0 | 0 | 0 | 0 | 2 | 0
| K | [8 empty] | 0 |  |  |  | znížená | [7 empty] | PN | 1 | PN | 0 | 0 | 0 | 0 | 0 | 2 | 0

## 11.6 - Rozvádzač R2.3 - S...
| Hárok obsahuje: |  | 1) Krycí list rozpočtu |  | 2) Rekapitulácia rozpočtu |  |  | 3) Rozpočet |  |  | Späť na hárok: | Rekapitulácia stavby
optimalizované pre tlač zostáv vo formáte A4 - na výšku | [11 empty] | >> skryté stĺpce << | [9 empty] | {3861bb1a-1c8e-493a-b313-520b85f8acc6}
0
KRYCÍ LIST ROZPOČTU | [12 empty] | v --- nižšie sa nachádzajú doplnkové a pomocné údaje k zostavám --- v | [8 empty] | False
| Stavba: |  | CENTRUM INTEGROVANEJ ZDRAVOTNEJ STAROSTLIVOSTI – SLANEC
| Objekt: |  | D - Elektroinštalácia
| Časť: |  | 11.6 - Rozvádzač R2.3 - Stomatológia
| JKSO: | [7 empty] | KS:
| Miesto: | [7 empty] | Dátum: |  | 20. 11. 2018
| Objednávateľ: | [7 empty] | IČO:
|  | Obec Slanec | [6 empty] | IČO DPH:
| Zhotoviteľ: | [7 empty] | IČO: |  | Vyplň údaj
|  | Vyplň údaj | [6 empty] | IČO DPH: |  | Vyplň údaj
| Projektant: | [7 empty] | IČO:
|  | Ing. Beata Zuštiaková | [6 empty] | IČO DPH:
| Spracovateľ: | [7 empty] | IČO:
IČO DPH:
Poznámka:
| Náklady z rozpočtu | [7 empty] | 0
| Ostatné náklady | [7 empty] | 0
| Cena bez DPH | [7 empty] | 0
| DPH | základná | 20% | z | 0 |  |  |  | 0
|  | znížená | 20% | z | 0 |  |  |  | 0
|  | zákl. prenesená | 20% | z | 0 |  |  |  | 0
|  | zníž. prenesená | 20% | z | 0 |  |  |  | 0
|  | nulová | 0% | z | 0 |  |  |  | 0
| Cena s DPH |  |  | v | EUR |  |  | 0
| Projektant |  |  |  |  | Spracovateľ
| Dátum a podpis: |  |  | Pečiatka |  | Dátum a podpis: |  |  |  | Pečiatka
| Objednávateľ |  |  |  |  | Zhotoviteľ
| Dátum a podpis: |  |  | Pečiatka |  | Dátum a podpis: |  |  |  | Pečiatka
REKAPITULÁCIA ROZPOČTU
Stavba: |  |  | CENTRUM INTEGROVANEJ ZDRAVOTNEJ STAROSTLIVOSTI – SLANEC
Objekt: |  |  | D - Elektroinštalácia
Časť: |  |  | 11.6 - Rozvádzač R2.3 - Stomatológia
Miesto: | [6 empty] | Dátum: |  | 20. 11. 2018
Objednávateľ: |  |  | Obec Slanec |  |  |  | Projektant: |  | Ing. Beata Zuštiaková
Zhotoviteľ: |  |  | Vyplň údaj |  |  |  | Spracovateľ:
Kód - Popis | [9 empty] | Cena celkom [EUR]
1) Náklady z rozpočtu | [9 empty] | 0 | [12 empty] | -1
| 21 - M21 | [8 empty] | 0
| VP - Práce naviac | [8 empty] | 0
2) Ostatné náklady | [9 empty] | 0 |  |  |  | DPH
| GZS | [8 empty] | 0 |  |  |  | znížená | [9 empty] | VRN | 0 | 0 | 0 | 0 | 0 | 2
| Mimostaven. doprava | [8 empty] | 0 |  |  |  | znížená | [9 empty] | VRN | 0 | 0 | 0 | 0 | 0 | 2
| Sťažené podmienky | [8 empty] | 0 |  |  |  | znížená | [9 empty] | VRN | 0 | 0 | 0 | 0 | 0 | 2
| Vplyv prostredia | [8 empty] | 0 |  |  |  | znížená | [9 empty] | VRN | 0 | 0 | 0 | 0 | 0 | 2
| Klimatické vplyvy | [8 empty] | 0 |  |  |  | znížená | [9 empty] | VRN | 0 | 0 | 0 | 0 | 0 | 2
| Kompletačná činnosť | [8 empty] | 0 |  |  |  | znížená | [9 empty] | KOMPLETACNA | 0 | 0 | 0 | 0 | 0 | 2
Celkové náklady za stavbu 1) + 2) | [7 empty] | 0
ROZPOČET
Stavba: |  |  | CENTRUM INTEGROVANEJ ZDRAVOTNEJ STAROSTLIVOSTI – SLANEC
Objekt: |  |  | D - Elektroinštalácia
Časť: |  |  | 11.6 - Rozvádzač R2.3 - Stomatológia
Miesto: | [6 empty] | Dátum: |  | 20. 11. 2018
Objednávateľ: |  |  | Obec Slanec |  |  |  | Projektant: |  | Ing. Beata Zuštiaková
Zhotoviteľ: |  |  | Vyplň údaj |  |  |  | Spracovateľ:
PČ | Typ | Kód | Popis |  |  | MJ | Množstvo | J.cena [EUR] |  | Cena celkom [EUR] |  |  | Poznámka | DPH | J. Nh [h] | Nh celkom [h] | J. hmotnosť [t] | Hmotnosť celkom [t] | J. suť [t] | Suť Celkom [t]
Náklady z rozpočtu | [9 empty] | 0 | [5 empty] | 0 |  | 0 |  | 0 |  | D | -1 | [7 empty] | 0
| 21 - M21 | [8 empty] | 0 | [5 empty] | 0 |  | 0 |  | 0 | 3 | D | 0 | ROZPOCET | [6 empty] | 0
1 | K | 21010-0020 | Ukončenie bezhalogénového vodiča v rozvádzači, zapojenie 35 mm2 |  |  | kus | 0 | 0 |  | 0 |  |  |  | znížená |  | 0 | 0 | 0 | 0 | 0 | 64 | K | 1 | ROZPOCET | 0 | 0 | 0 | 0 | 0 | 2 | 0 | 64 | -1383090327
2 | K | 21010-0152 | Ukončenie bezhalogénových káblov v rozvádzači na svorky, zapojenie 2x 1,5-2,5 mm2 |  |  | kus | 0 | 0 |  | 0 |  |  |  | znížená |  | 0 | 0 | 0 | 0 | 0 | 64 | K | 1 | ROZPOCET | 0 | 0 | 0 | 0 | 0 | 2 | 0 | 64 | -1608149007
3 | K | 21010-0160 | Ukončenie bezhalogénových káblov v rozvádzači na svorky, zapojenie 3x 1,5-2,5 mm2 |  |  | kus | 2 | 0 |  | 0 |  |  |  | znížená |  | 0 | 0 | 0 | 0 | 0 | 64 | K | 1 | ROZPOCET | 0 | 0 | 0 | 0 | 0 | 2 | 0 | 64 | -1184525527
4 | K | 21010-0128 | Ukončenie celoplastových káblov v rozvádzači na svorky, zapojenie 3x 1,5-2,5 mm2 |  |  | kus | 11 | 0 |  | 0 |  |  |  | znížená |  | 0 | 0 | 0 | 0 | 0 | 64 | K | 1 | ROZPOCET | 0 | 0 | 0 | 0 | 0 | 2 | 0 | 64 | 2065284320
5 | K | 21010-0177 | Ukončenie bezhalogénových káblov v rozvádzači na svorky, zapojenie 5x 4-6 mm2 |  |  | kus | 1 | 0 |  | 0 |  |  |  | znížená |  | 0 | 0 | 0 | 0 | 0 | 64 | K | 1 | ROZPOCET | 0 | 0 | 0 | 0 | 0 | 2 | 0 | 64 | -156541680
6 | K | 21010-0178 | Ukončenie bezhalogénových káblov v rozvádzači na svorky, zapojenie 5x 10-16 mm2 |  |  | kus | 0 | 0 |  | 0 |  |  |  | znížená |  | 0 | 0 | 0 | 0 | 0 | 64 | K | 1 | ROZPOCET | 0 | 0 | 0 | 0 | 0 | 2 | 0 | 64 | -1504995952
8 | K | 21019-0002 | Montáž rozvodnice do 50kg |  |  | kus | 1 | 0 |  | 0 |  |  |  | znížená |  | 0 | 0 | 0 | 0 | 0 | 64 | K | 1 | ROZPOCET | 0 | 0 | 0 | 0 | 0 | 2 | 0 | 64 | -556525295
9 | K | 21019-0007 | Dokončovacie práce na rozvádzačoch 20-50kg |  |  | kus | 1 | 0 |  | 0 |  |  |  | znížená |  | 0 | 0 | 0 | 0 | 0 | 64 | K | 1 | ROZPOCET | 0 | 0 | 0 | 0 | 0 | 2 | 0 | 64 | 1631872139
10 | M | 357 003C122 | Rozvodnica plastová Pragma : PRA24213 - 2x13 = 26MD, biela, s priehľadnými dverami, IP40 (Z) |  |  | kus | 1 | 0 |  | 0 |  |  |  | znížená |  | 0 | 0 | 0 | 0 | 0 | 256 | M | 1 | ROZPOCET | 0 | 0 | 0 | 0 | 0 | 2 | 0 | 64 | 589948654
11 | M | B-9 000-1.4 | Prepojenie pomocných obvodov |  |  | kus | 1 | 0 |  | 0 |  |  |  | znížená |  | 0 | 0 | 0 | 0 | 0 | 256 | M | 1 | ROZPOCET | 0 | 0 | 0 | 0 | 0 | 2 | 0 | 64 | -1194358530
12 | M | B-9 000-10.3 | Príslušenstvo rozvádzača: svorkovnice, prep. lišty, vodiče ..... |  |  | kus | 1 | 0 |  | 0 |  |  |  | znížená |  | 0 | 0 | 0 | 0 | 0 | 256 | M | 1 | ROZPOCET | 0 | 0 | 0 | 0 | 0 | 2 | 0 | 64 | -769969957
13 | M | 358 4402E09 | Vypínač modulový 3-pól 40A - 276272 : IS-40/3, 240/415V-AC (3MD) |  |  | kus | 1 | 0 |  | 0 |  |  |  | znížená |  | 0 | 0 | 0 | 0 | 0 | 256 | M | 1 | ROZPOCET | 0 | 0 | 0 | 0 | 0 | 2 | 0 | 64 | -424997066
14 | M | 358 5602B50 | Zvodič prepätia typ 2 (C) 4+0-pól : SLP-275 V/4, pre siete TN-S, 275V-AC; 160kA (4MD) |  |  | kus | 1 | 0 |  | 0 |  |  |  | znížená |  | 0 | 0 | 0 | 0 | 0 | 256 | M | 1 | ROZPOCET | 0 | 0 | 0 | 0 | 0 | 2 | 0 | 64 | -1632173008
15 | M | 358 5105E09 | Istič 1-pólový 286531 - 6kA (1MD) PL6-10/1/C |  |  | kus | 2 | 0 |  | 0 |  |  |  | znížená |  | 0 | 0 | 0 | 0 | 0 | 256 | M | 1 | ROZPOCET | 0 | 0 | 0 | 0 | 0 | 2 | 0 | 64 | 1896524402
16 | M | 358 5521E03 | Chránič prúdový s ističom 1+N-pól. 6kA 286430 : PFL6-13/1N/B/003-AC (2MD) Rozpočet celkom : |  |  | kus | 11 | 0 |  | 0 |  |  |  | znížená |  | 0 | 0 | 0 | 0 | 0 | 256 | M | 1 | ROZPOCET | 0 | 0 | 0 | 0 | 0 | 2 | 0 | 64 | 1496453532
| VP - Práce naviac | [8 empty] | 0 | [11 empty] | D | 0 | PN | [6 empty] | 0
| K | [8 empty] | 0 |  |  |  | znížená | [7 empty] | PN | 1 | PN | 0 | 0 | 0 | 0 | 0 | 2 | 0
| K | [8 empty] | 0 |  |  |  | znížená | [7 empty] | PN | 1 | PN | 0 | 0 | 0 | 0 | 0 | 2 | 0
| K | [8 empty] | 0 |  |  |  | znížená | [7 empty] | PN | 1 | PN | 0 | 0 | 0 | 0 | 0 | 2 | 0
| K | [8 empty] | 0 |  |  |  | znížená | [7 empty] | PN | 1 | PN | 0 | 0 | 0 | 0 | 0 | 2 | 0
| K | [8 empty] | 0 |  |  |  | znížená | [7 empty] | PN | 1 | PN | 0 | 0 | 0 | 0 | 0 | 2 | 0

## E - Vykurovanie
| Hárok obsahuje: |  | 1) Krycí list rozpočtu |  | 2) Rekapitulácia rozpočtu |  |  | 3) Rozpočet |  |  | Späť na hárok: | Rekapitulácia stavby
optimalizované pre tlač zostáv vo formáte A4 - na výšku | [11 empty] | >> skryté stĺpce << | [9 empty] | {3e87df4e-6198-426e-9def-0cc81976f287}
0
KRYCÍ LIST ROZPOČTU | [12 empty] | v --- nižšie sa nachádzajú doplnkové a pomocné údaje k zostavám --- v | [8 empty] | False
| Stavba: |  | CENTRUM INTEGROVANEJ ZDRAVOTNEJ STAROSTLIVOSTI – SLANEC
| Objekt: |  | E - Vykurovanie
| JKSO: | [7 empty] | KS:
| Miesto: | [7 empty] | Dátum: |  | 20. 11. 2018
| Objednávateľ: | [7 empty] | IČO:
|  | Obec Slanec | [6 empty] | IČO DPH:
| Zhotoviteľ: | [7 empty] | IČO: |  | Vyplň údaj
|  | Vyplň údaj | [6 empty] | IČO DPH: |  | Vyplň údaj
| Projektant: | [7 empty] | IČO:
|  | Ing. Beata Zuštiaková | [6 empty] | IČO DPH:
| Spracovateľ: | [7 empty] | IČO:
IČO DPH:
Poznámka:
| Náklady z rozpočtu | [7 empty] | 0
| Ostatné náklady | [7 empty] | 0
| Cena bez DPH | [7 empty] | 0
| DPH | základná | 20% | z | 0 |  |  |  | 0
|  | znížená | 20% | z | 0 |  |  |  | 0
|  | zákl. prenesená | 20% | z | 0 |  |  |  | 0
|  | zníž. prenesená | 20% | z | 0 |  |  |  | 0
|  | nulová | 0% | z | 0 |  |  |  | 0
| Cena s DPH |  |  | v | EUR |  |  | 0
| Projektant |  |  |  |  | Spracovateľ
| Dátum a podpis: |  |  | Pečiatka |  | Dátum a podpis: |  |  |  | Pečiatka
| Objednávateľ |  |  |  |  | Zhotoviteľ
| Dátum a podpis: |  |  | Pečiatka |  | Dátum a podpis: |  |  |  | Pečiatka
REKAPITULÁCIA ROZPOČTU
Stavba: |  |  | CENTRUM INTEGROVANEJ ZDRAVOTNEJ STAROSTLIVOSTI – SLANEC
Objekt: |  |  | E - Vykurovanie
Miesto: | [6 empty] | Dátum: |  | 20. 11. 2018
Objednávateľ: |  |  | Obec Slanec |  |  |  | Projektant: |  | Ing. Beata Zuštiaková
Zhotoviteľ: |  |  | Vyplň údaj |  |  |  | Spracovateľ:
Kód - Popis | [9 empty] | Cena celkom [EUR]
1) Náklady z rozpočtu | [9 empty] | 0 | [12 empty] | -1
| D1 - PRÁCE A DODÁVKY HSV | [8 empty] | 0
| D2 - 3 - ZVISLÉ A KOMPLETNÉ KONŠTRUKCIE | [8 empty] | 0
| D3 - PRÁCE A DODÁVKY PSV | [8 empty] | 0
| D4 - 713 - Izolácie tepelné | [8 empty] | 0
| D5 - 722 - Vnútorný vodovod | [8 empty] | 0
| D6 - 723 - Vnútorný plynovod | [8 empty] | 0
| D7 - 731 - Kotolne | [8 empty] | 0
| D8 - 732 - Strojovne | [8 empty] | 0
| D9 - 733 - Rozvod potrubia | [8 empty] | 0
| D10 - 734 - Armatúry | [8 empty] | 0
| D11 - 735 - Vykurovacie telesá | [8 empty] | 0
| D12 - OSTATNÉ | [8 empty] | 0
| VP - Práce naviac | [8 empty] | 0
2) Ostatné náklady | [9 empty] | 0 |  |  |  | DPH
| GZS | [8 empty] | 0 |  |  |  | znížená | [9 empty] | VRN | 0 | 0 | 0 | 0 | 0 | 2
| Projektové práce | [8 empty] | 0 |  |  |  | znížená | [9 empty] | VRN | 0 | 0 | 0 | 0 | 0 | 2
| Sťažené podmienky | [8 empty] | 0 |  |  |  | znížená | [9 empty] | VRN | 0 | 0 | 0 | 0 | 0 | 2
| Vplyv prostredia | [8 empty] | 0 |  |  |  | znížená | [9 empty] | VRN | 0 | 0 | 0 | 0 | 0 | 2
| Iné VRN | [8 empty] | 0 |  |  |  | znížená | [9 empty] | VRN | 0 | 0 | 0 | 0 | 0 | 2
| Kompletačná činnosť | [8 empty] | 0 |  |  |  | znížená | [9 empty] | KOMPLETACNA | 0 | 0 | 0 | 0 | 0 | 2
Celkové náklady za stavbu 1) + 2) | [7 empty] | 0
ROZPOČET
Stavba: |  |  | CENTRUM INTEGROVANEJ ZDRAVOTNEJ STAROSTLIVOSTI – SLANEC
Objekt: |  |  | E - Vykurovanie
Miesto: | [6 empty] | Dátum: |  | 20. 11. 2018
Objednávateľ: |  |  | Obec Slanec |  |  |  | Projektant: |  | Ing. Beata Zuštiaková
Zhotoviteľ: |  |  | Vyplň údaj |  |  |  | Spracovateľ:
PČ | Typ | Kód | Popis |  |  | MJ | Množstvo | J.cena [EUR] |  | Cena celkom [EUR] |  |  | Poznámka | DPH | J. Nh [h] | Nh celkom [h] | J. hmotnosť [t] | Hmotnosť celkom [t] | J. suť [t] | Suť Celkom [t]
Náklady z rozpočtu | [9 empty] | 0 | [5 empty] | 0 |  | 0 |  | 0 |  | D | -1 | [7 empty] | 0
| D1 - PRÁCE A DODÁVKY HSV | [8 empty] | 0 | [5 empty] | 0 |  | 0 |  | 0 | 1 | D | 0 | ROZPOCET | [6 empty] | 0
| D2 - 3 - ZVISLÉ A KOMPLETNÉ KONŠTRUKCIE | [8 empty] | 0 | [5 empty] | 0 |  | 0 |  | 0 | 1 | D | 1 | ROZPOCET | [6 empty] | 0
1 | K | 272 80294-1000 | Doplnkové konštrukcie z profilového materiálu zhotovenie a montáž |  |  | kg | 30 | 0 |  | 0 |  |  |  | znížená |  | 0 | 0 | 0 | 0 | 0 | 4 | K | 2 | ROZPOCET | 0 | 0 | 0 | 0 | 0 | 2 | 0 | 4 | 2
2 | M | MAT 132 303520 | Uholník rovnoramenný 40x40x3 mm - 12m - rám pre uchytenie kotlov |  |  | t | 0.03 | 0 |  | 0 |  |  |  | znížená |  | 0 | 0 | 0 | 0 | 0 | 8 | M | 2 | ROZPOCET | 0 | 0 | 0 | 0 | 0 | 2 | 0 | 4 | 4
| D3 - PRÁCE A DODÁVKY PSV | [8 empty] | 0 | [5 empty] | 0 |  | 0 |  | 0 | 1 | D | 0 | ROZPOCET | [6 empty] | 0
| D4 - 713 - Izolácie tepelné | [8 empty] | 0 | [5 empty] | 0 |  | 0 |  | 0 | 1 | D | 1 | ROZPOCET | [6 empty] | 0
3 | K | 713 71340-0821 | Odstránenie tep. izolácie pásov alebo fólií z potrubia |  |  | m2 | 30 | 0 |  | 0 |  |  |  | znížená |  | 0 | 0 | 0 | 0 | 0 | 4 | K | 2 | ROZPOCET | 0 | 0 | 0 | 0 | 0 | 2 | 0 | 4 | 6
4 | K | 713 71346-3110 | Montáž tep.izol.potrubia pod stropom skr.PE na potr. DN15 |  |  | m | 30 | 0 |  | 0 |  |  |  | znížená |  | 0 | 0 | 0 | 0 | 0 | 4 | K | 2 | ROZPOCET | 0 | 0 | 0 | 0 | 0 | 2 | 0 | 4 | 8
5 | M | MAT 283 771004 | Izolácia potrubia nehorľavá hrúbky min. 20 pre rúrku DN 15 a D20x2 |  |  | m | 30 | 0 |  | 0 |  |  |  | znížená |  | 0 | 0 | 0 | 0 | 0 | 8 | M | 2 | ROZPOCET | 0 | 0 | 0 | 0 | 0 | 2 | 0 | 4 | 10
6 | K | 713 71346-3112 | Montáž tep.izol.potrubia pod stropom skr.PE na potr.DN 20 |  |  | m | 40 | 0 |  | 0 |  |  |  | znížená |  | 0 | 0 | 0 | 0 | 0 | 4 | K | 2 | ROZPOCET | 0 | 0 | 0 | 0 | 0 | 2 | 0 | 4 | 12
7 | M | MAT 283 771020 | Izolácia potrubia nehorľavá hrúbky min. 20 pre rúrku DN 20 a D26x3 |  |  | m | 40 | 0 |  | 0 |  |  |  | znížená |  | 0 | 0 | 0 | 0 | 0 | 8 | M | 2 | ROZPOCET | 0 | 0 | 0 | 0 | 0 | 2 | 0 | 4 | 14
8 | K | 713 71346-3113 | Montáž tep.izol.potrubia pod stropom skr.PEna potr.DN 25 |  |  | m | 38 | 0 |  | 0 |  |  |  | znížená |  | 0 | 0 | 0 | 0 | 0 | 4 | K | 2 | ROZPOCET | 0 | 0 | 0 | 0 | 0 | 2 | 0 | 4 | 16
9 | M | MAT 283 771100 | Izolácia potrubia nehorľavá hrúbky min. 30 pre rúrku DN25 a D32x3 |  |  | m | 38 | 0 |  | 0 |  |  |  | znížená |  | 0 | 0 | 0 | 0 | 0 | 8 | M | 2 | ROZPOCET | 0 | 0 | 0 | 0 | 0 | 2 | 0 | 4 | 18
10 | K | 713 71346-3115 | Montáž tep.izol.potrubia potr.DN 40 |  |  | m | 12 | 0 |  | 0 |  |  |  | znížená |  | 0 | 0 | 0 | 0 | 0 | 4 | K | 2 | ROZPOCET | 0 | 0 | 0 | 0 | 0 | 2 | 0 | 4 | 20
11 | M | MAT 283 771160. | Izolácia potrubia nehorľavá hrúbky 40 pre rúrku DN40 |  |  | m | 12 | 0 |  | 0 |  |  |  | znížená |  | 0 | 0 | 0 | 0 | 0 | 8 | M | 2 | ROZPOCET | 0 | 0 | 0 | 0 | 0 | 2 | 0 | 4 | 22
| D5 - 722 - Vnútorný vodovod | [8 empty] | 0 | [5 empty] | 0 |  | 0 |  | 0 | 1 | D | 1 | ROZPOCET | [6 empty] | 0
12 | K | 721 72217-2224 | Potrubie z plastických rúrok D32 pre odvod kondenzátu |  |  | m | 6 | 0 |  | 0 |  |  |  | znížená |  | 0 | 0 | 0 | 0 | 0 | 4 | K | 2 | ROZPOCET | 0 | 0 | 0 | 0 | 0 | 2 | 0 | 4 | 24
13 | K | 721 72217-3103 | Potrubie vodovodné plastové D 20x2,8 mm |  |  | m | 40 | 0 |  | 0 |  |  |  | znížená |  | 0 | 0 | 0 | 0 | 0 | 4 | K | 2 | ROZPOCET | 0 | 0 | 0 | 0 | 0 | 2 | 0 | 4 | 26
14 | K | 721 72217-3105 | Potrubie vodovodné plastové D 32x4,4 mm |  |  | m | 40 | 0 |  | 0 |  |  |  | znížená |  | 0 | 0 | 0 | 0 | 0 | 4 | K | 2 | ROZPOCET | 0 | 0 | 0 | 0 | 0 | 2 | 0 | 4 | 28
15 | K | 731 73339-1102 | Tlaková skúška potrubia plastového do d 50 |  |  | m | 80 | 0 |  | 0 |  |  |  | znížená |  | 0 | 0 | 0 | 0 | 0 | 4 | K | 2 | ROZPOCET | 0 | 0 | 0 | 0 | 0 | 2 | 0 | 4 | 30
16 | K | 721 72221-3300 | Montáž zariadenia pre magnetickú úpravu vody DN 25 |  |  | kus | 1 | 0 |  | 0 |  |  |  | znížená |  | 0 | 0 | 0 | 0 | 0 | 4 | K | 2 | ROZPOCET | 0 | 0 | 0 | 0 | 0 | 2 | 0 | 4 | 32
17 | M | MAT 436 1M0103 | Úpravňa vody el.mag.EZV 25 |  |  | kus | 1 | 0 |  | 0 |  |  |  | znížená |  | 0 | 0 | 0 | 0 | 0 | 8 | M | 2 | ROZPOCET | 0 | 0 | 0 | 0 | 0 | 2 | 0 | 4 | 34
18 | K | 721 72221-3301 | Montáž zariadenia pre magnetickú úpravu vody DN 40 |  |  | kus | 1 | 0 |  | 0 |  |  |  | znížená |  | 0 | 0 | 0 | 0 | 0 | 4 | K | 2 | ROZPOCET | 0 | 0 | 0 | 0 | 0 | 2 | 0 | 4 | 36
19 | M | MAT 436 1M01031 | Úpravňa vody el.mag.EZV 40 |  |  | kus | 1 | 0 |  | 0 |  |  |  | znížená |  | 0 | 0 | 0 | 0 | 0 | 8 | M | 2 | ROZPOCET | 0 | 0 | 0 | 0 | 0 | 2 | 0 | 4 | 38
20 | K | 721 72223-1011 | Armat. vodov. s 2 závitmi, ventil priamy G 1/2 |  |  | kus | 2 | 0 |  | 0 |  |  |  | znížená |  | 0 | 0 | 0 | 0 | 0 | 4 | K | 2 | ROZPOCET | 0 | 0 | 0 | 0 | 0 | 2 | 0 | 4 | 40
21 | K | 721 72223-1013 | Armat. vodov. s 2 závitmi, ventil priamy G 1 |  |  | kus | 6 | 0 |  | 0 |  |  |  | znížená |  | 0 | 0 | 0 | 0 | 0 | 4 | K | 2 | ROZPOCET | 0 | 0 | 0 | 0 | 0 | 2 | 0 | 4 | 42
22 | K | 721 72223-1061 | Armat. vodov. s 2 závitmi, ventil spätný G 1/2 |  |  | kus | 1 | 0 |  | 0 |  |  |  | znížená |  | 0 | 0 | 0 | 0 | 0 | 4 | K | 2 | ROZPOCET | 0 | 0 | 0 | 0 | 0 | 2 | 0 | 4 | 44
23 | K | 721 72223-1063 | Armat. vodov. s 2 závitmi, ventil spätný G 1 |  |  | kus | 3 | 0 |  | 0 |  |  |  | znížená |  | 0 | 0 | 0 | 0 | 0 | 4 | K | 2 | ROZPOCET | 0 | 0 | 0 | 0 | 0 | 2 | 0 | 4 | 46
24 | K | 721 72223-4265 | Filter mosadzný G 1 PN 16 do 120°C s 2x vnútorným závitom |  |  | kus | 1 | 0 |  | 0 |  |  |  | znížená |  | 0 | 0 | 0 | 0 | 0 | 4 | K | 2 | ROZPOCET | 0 | 0 | 0 | 0 | 0 | 2 | 0 | 4 | 48
| D6 - 723 - Vnútorný plynovod | [8 empty] | 0 | [5 empty] | 0 |  | 0 |  | 0 | 1 | D | 1 | ROZPOCET | [6 empty] | 0
25 | K | 721 72319-1130 | Prípojka plynovodná nerezová hadica G1/2 F x G1/2 M dĺžky od 50 do 100 cm spájaná na závit |  |  | súbor | 2 | 0 |  | 0 |  |  |  | znížená |  | 0 | 0 | 0 | 0 | 0 | 4 | K | 2 | ROZPOCET | 0 | 0 | 0 | 0 | 0 | 2 | 0 | 4 | 50
| D7 - 731 - Kotolne | [8 empty] | 0 | [5 empty] | 0 |  | 0 |  | 0 | 1 | D | 1 | ROZPOCET | [6 empty] | 0
26 | M | MAT 484 B05904. | Regulátor Logamatic 4121 |  |  | kus | 1 | 0 |  | 0 |  |  |  | znížená |  | 0 | 0 | 0 | 0 | 0 | 8 | M | 2 | ROZPOCET | 0 | 0 | 0 | 0 | 0 | 2 | 0 | 4 | 52
27 | M | MAT 484 B05919 | Sada priestorová pre MEC2 - 5720812 |  |  | sada | 1 | 0 |  | 0 |  |  |  | znížená |  | 0 | 0 | 0 | 0 | 0 | 8 | M | 2 | ROZPOCET | 0 | 0 | 0 | 0 | 0 | 2 | 0 | 4 | 54
28 | M | MAT 484 B05924 | Snímač teploty FV |  |  | kus | 4 | 0 |  | 0 |  |  |  | znížená |  | 0 | 0 | 0 | 0 | 0 | 8 | M | 2 | ROZPOCET | 0 | 0 | 0 | 0 | 0 | 2 | 0 | 4 | 56
29 | M | MAT 484 B05935 | Modul prevádzkový FM 442 - 30004874 |  |  | kus | 1 | 0 |  | 0 |  |  |  | znížená |  | 0 | 0 | 0 | 0 | 0 | 8 | M | 2 | ROZPOCET | 0 | 0 | 0 | 0 | 0 | 2 | 0 | 4 | 58
30 | M | MAT 484 B05937 | Výplň otvoru snímača FW - ASU - 5991382 |  |  | kus | 1 | 0 |  | 0 |  |  |  | znížená |  | 0 | 0 | 0 | 0 | 0 | 8 | M | 2 | ROZPOCET | 0 | 0 | 0 | 0 | 0 | 2 | 0 | 4 | 60
31 | M | MAT 484 B05940 | Snímač vonkajšej teploty FA - 5991374 |  |  | kus | 1 | 0 |  | 0 |  |  |  | znížená |  | 0 | 0 | 0 | 0 | 0 | 8 | M | 2 | ROZPOCET | 0 | 0 | 0 | 0 | 0 | 2 | 0 | 4 | 62
32 | M | MAT 484 B05979. | Snímač teploty kotlovej vody Fk |  |  | kus | 1 | 0 |  | 0 |  |  |  | znížená |  | 0 | 0 | 0 | 0 | 0 | 8 | M | 2 | ROZPOCET | 0 | 0 | 0 | 0 | 0 | 2 | 0 | 4 | 64
33 | M | MAT 484 B05988 | Modul kaskádový FM 457 - 30009063 |  |  | kus | 1 | 0 |  | 0 |  |  |  | znížená |  | 0 | 0 | 0 | 0 | 0 | 8 | M | 2 | ROZPOCET | 0 | 0 | 0 | 0 | 0 | 2 | 0 | 4 | 66
34 | M | MAT 484 B09302 | Výhybka hydraulická WHY 80/60 - 63013537 |  |  | kus | 1 | 0 |  | 0 |  |  |  | znížená |  | 0 | 0 | 0 | 0 | 0 | 8 | M | 2 | ROZPOCET | 0 | 0 | 0 | 0 | 0 | 2 | 0 | 4 | 68
35 | M | MAT 484 B11903 | Kohút plynový GA-BS - 7095367 priamy 1/2" |  |  | kus | 2 | 0 |  | 0 |  |  |  | znížená |  | 0 | 0 | 0 | 0 | 0 | 8 | M | 2 | ROZPOCET | 0 | 0 | 0 | 0 | 0 | 2 | 0 | 4 | 70
36 | M | MAT 484 B11905 | Lievik vypúšťací so sifónom U-TA 11 - 7095 432 |  |  | sada | 2 | 0 |  | 0 |  |  |  | znížená |  | 0 | 0 | 0 | 0 | 0 | 8 | M | 2 | ROZPOCET | 0 | 0 | 0 | 0 | 0 | 2 | 0 | 4 | 72
37 | M | MAT 484 B12601 | Sada guľových kohútov HKA |  |  | sada | 2 | 0 |  | 0 |  |  |  | znížená |  | 0 | 0 | 0 | 0 | 0 | 8 | M | 2 | ROZPOCET | 0 | 0 | 0 | 0 | 0 | 2 | 0 | 4 | 74
38 | K | 731 73120-0826 | Demontáž kotlov ocel. na kvap. alebo plyn. palivo do 60 kW |  |  | kus | 2 | 0 |  | 0 |  |  |  | znížená |  | 0 | 0 | 0 | 0 | 0 | 4 | K | 2 | ROZPOCET | 0 | 0 | 0 | 0 | 0 | 2 | 0 | 4 | 76
39 | M | MAT 484 B07551 | Sada spalinová kaskádová základná pre 2 kotly DN 160 |  |  | sada | 1 | 0 |  | 0 |  |  |  | znížená |  | 0 | 0 | 0 | 0 | 0 | 8 | M | 2 | ROZPOCET | 0 | 0 | 0 | 0 | 0 | 2 | 0 | 4 | 78
40 | M | MAT 484 B16614 | Rúra odvodu spalín DN 160, 500 mm |  |  | kus | 3 | 0 |  | 0 |  |  |  | znížená |  | 0 | 0 | 0 | 0 | 0 | 8 | M | 2 | ROZPOCET | 0 | 0 | 0 | 0 | 0 | 2 | 0 | 4 | 80
41 | M | MAT 484 B16614 | Rúra odvodu spalín DN 160, 500 mm |  |  | kus | 1 | 0 |  | 0 |  |  |  | znížená |  | 0 | 0 | 0 | 0 | 0 | 8 | M | 2 | ROZPOCET | 0 | 0 | 0 | 0 | 0 | 2 | 0 | 4 | 82
42 | M | MAT 484 B16615 | Rúra odvodu spalín DN 160, 1000 mm do šachty |  |  | kus | 1 | 0 |  | 0 |  |  |  | znížená |  | 0 | 0 | 0 | 0 | 0 | 8 | M | 2 | ROZPOCET | 0 | 0 | 0 | 0 | 0 | 2 | 0 | 4 | 84
43 | M | MAT 484 B16616 | Rúra odvodu spalín DN 160, 2000 mm do šachty |  |  | kus | 5 | 0 |  | 0 |  |  |  | znížená |  | 0 | 0 | 0 | 0 | 0 | 8 | M | 2 | ROZPOCET | 0 | 0 | 0 | 0 | 0 | 2 | 0 | 4 | 86
44 | M | MAT 484 B16661 | Sada oblúková DN 160, 45st.- 87090317 |  |  | sada | 2 | 0 |  | 0 |  |  |  | znížená |  | 0 | 0 | 0 | 0 | 0 | 8 | M | 2 | ROZPOCET | 0 | 0 | 0 | 0 | 0 | 2 | 0 | 4 | 88
45 | K | 731 73124-9125 | Montáž kotlov ocel. na kvapalné a plynné palivo nad 23 do 35 kW s dymovodom |  |  | súbor | 2 | 0 |  | 0 |  |  |  | znížená |  | 0 | 0 | 0 | 0 | 0 | 4 | K | 2 | ROZPOCET | 0 | 0 | 0 | 0 | 0 | 2 | 0 | 4 | 90
46 | M | MAT 484 1876101 | Kotol kondenzačný nást. BUDERUS GB 192 25kW nastaviť na max. 23,8kW |  |  | kus | 2 | 0 |  | 0 |  |  |  | znížená |  | 0 | 0 | 0 | 0 | 0 | 8 | M | 2 | ROZPOCET | 0 | 0 | 0 | 0 | 0 | 2 | 0 | 4 | 92
| D8 - 732 - Strojovne | [8 empty] | 0 | [5 empty] | 0 |  | 0 |  | 0 | 1 | D | 1 | ROZPOCET | [6 empty] | 0
47 | K | 731 73211-1125 | Rozdelovače a zberače, montáž |  |  | kus | 1 | 0 |  | 0 |  |  |  | znížená |  | 0 | 0 | 0 | 0 | 0 | 4 | K | 2 | ROZPOCET | 0 | 0 | 0 | 0 | 0 | 2 | 0 | 4 | 94
48 | M | MAT 484 B09308. | Rozdeľovač/zberač kombinovaný HKV 3/25/32 |  |  | kus | 1 | 0 |  | 0 |  |  |  | znížená |  | 0 | 0 | 0 | 0 | 0 | 8 | M | 2 | ROZPOCET | 0 | 0 | 0 | 0 | 0 | 2 | 0 | 4 | 96
49 | K | 731 73221-9335 | Montáž ohrievačov vody stojatých |  |  | súbor | 1 | 0 |  | 0 |  |  |  | znížená |  | 0 | 0 | 0 | 0 | 0 | 4 | K | 2 | ROZPOCET | 0 | 0 | 0 | 0 | 0 | 2 | 0 | 4 | 98
50 | M | MAT 484 B02602 | Zásobník Logalux SU 200 |  |  | kus | 1 | 0 |  | 0 |  |  |  | znížená |  | 0 | 0 | 0 | 0 | 0 | 8 | M | 2 | ROZPOCET | 0 | 0 | 0 | 0 | 0 | 2 | 0 | 4 | 100
51 | K | 731 73234-1319 | Montáž expanzných nádob, separátorov, flowjet |  |  | súbor | 8 | 0 |  | 0 |  |  |  | znížená |  | 0 | 0 | 0 | 0 | 0 | 4 | K | 2 | ROZPOCET | 0 | 0 | 0 | 0 | 0 | 2 | 0 | 4 | 102
52 | M | MAT 484 6B0103 | Nádoba expanzná reflex NG 12 l |  |  | kus | 2 | 0 |  | 0 |  |  |  | znížená |  | 0 | 0 | 0 | 0 | 0 | 8 | M | 2 | ROZPOCET | 0 | 0 | 0 | 0 | 0 | 2 | 0 | 4 | 104
53 | M | MAT 484 6B0151. | Separátor vzduchu a kalu Reflex Extwin TW1 |  |  | kus | 3 | 0 |  | 0 |  |  |  | znížená |  | 0 | 0 | 0 | 0 | 0 | 8 | M | 2 | ROZPOCET | 0 | 0 | 0 | 0 | 0 | 2 | 0 | 4 | 106
54 | M | MAT 484 6B0153 | Nádoba expanzná reflex NG 80 l |  |  | kus | 1 | 0 |  | 0 |  |  |  | znížená |  | 0 | 0 | 0 | 0 | 0 | 8 | M | 2 | ROZPOCET | 0 | 0 | 0 | 0 | 0 | 2 | 0 | 4 | 108
55 | M | MAT 484 6B0592 | Kohút guľový MK 1 G1" |  |  | kus | 1 | 0 |  | 0 |  |  |  | znížená |  | 0 | 0 | 0 | 0 | 0 | 8 | M | 2 | ROZPOCET | 0 | 0 | 0 | 0 | 0 | 2 | 0 | 4 | 110
56 | M | MAT 484 6B0704 | Nádoba expanzná Refix DD 12 l / 10 bar, biela - 7307800 |  |  | kus | 1 | 0 |  | 0 |  |  |  | znížená |  | 0 | 0 | 0 | 0 | 0 | 8 | M | 2 | ROZPOCET | 0 | 0 | 0 | 0 | 0 | 2 | 0 | 4 | 112
57 | M | MAT 484 6B0704. | Reflex FLOWJET |  |  | kus | 1 | 0 |  | 0 |  |  |  | znížená |  | 0 | 0 | 0 | 0 | 0 | 8 | M | 2 | ROZPOCET | 0 | 0 | 0 | 0 | 0 | 2 | 0 | 4 | 114
58 | K | 731 73242-9111 | Montáž čerpadlových skupín DN 25 |  |  | súbor | 4 | 0 |  | 0 |  |  |  | znížená |  | 0 | 0 | 0 | 0 | 0 | 4 | K | 2 | ROZPOCET | 0 | 0 | 0 | 0 | 0 | 2 | 0 | 4 | 116
59 | M | MAT 484 B09010. | Skupina rýchlomontážna DN 25 - HSE 25 plus |  |  | súprava | 1 | 0 |  | 0 |  |  |  | znížená |  | 0 | 0 | 0 | 0 | 0 | 8 | M | 2 | ROZPOCET | 0 | 0 | 0 | 0 | 0 | 2 | 0 | 4 | 118
60 | M | MAT 484 B09013 | Skupina rýchlomontážna DN 25 - HSME 25 plus |  |  | súprava | 2 | 0 |  | 0 |  |  |  | znížená |  | 0 | 0 | 0 | 0 | 0 | 8 | M | 2 | ROZPOCET | 0 | 0 | 0 | 0 | 0 | 2 | 0 | 4 | 120
61 | K | 731 73242-9111. | Montáž čerpadiel DN 15 |  |  | súbor | 1 | 0 |  | 0 |  |  |  | znížená |  | 0 | 0 | 0 | 0 | 0 | 4 | K | 2 | ROZPOCET | 0 | 0 | 0 | 0 | 0 | 2 | 0 | 4 | 122
62 | M | MAT 426 105710. | Čerpadlo cirkulačné vodárenské Grundfos Alpha 2 15-60, 230V, 50Hz |  |  | kus | 1 | 0 |  | 0 |  |  |  | znížená |  | 0 | 0 | 0 | 0 | 0 | 8 | M | 2 | ROZPOCET | 0 | 0 | 0 | 0 | 0 | 2 | 0 | 4 | 124
| D9 - 733 - Rozvod potrubia | [8 empty] | 0 | [5 empty] | 0 |  | 0 |  | 0 | 1 | D | 1 | ROZPOCET | [6 empty] | 0
63 | K | 731 73311-0803 | Demontáž potrubia z ocel. rúrok závitových do DN 15 |  |  | m | 300 | 0 |  | 0 |  |  |  | znížená |  | 0 | 0 | 0 | 0 | 0 | 4 | K | 2 | ROZPOCET | 0 | 0 | 0 | 0 | 0 | 2 | 0 | 4 | 126
64 | K | 731 73311-0806 | Demontáž potrubia z ocel. rúrok závitových do DN 32 |  |  | m | 200 | 0 |  | 0 |  |  |  | znížená |  | 0 | 0 | 0 | 0 | 0 | 4 | K | 2 | ROZPOCET | 0 | 0 | 0 | 0 | 0 | 2 | 0 | 4 | 128
65 | K | 731 73311-0808 | Demontáž potrubia z ocel. rúrok závitových do DN 50 |  |  | m | 50 | 0 |  | 0 |  |  |  | znížená |  | 0 | 0 | 0 | 0 | 0 | 4 | K | 2 | ROZPOCET | 0 | 0 | 0 | 0 | 0 | 2 | 0 | 4 | 130
66 | K | 731 73312-2203 | Potrubie Prestabo z nelegovanej oceli model 1103, D18x1,2 (DN 15) (kotolna) |  |  | m | 4 | 0 |  | 0 |  |  |  | znížená |  | 0 | 0 | 0 | 0 | 0 | 4 | K | 2 | ROZPOCET | 0 | 0 | 0 | 0 | 0 | 2 | 0 | 4 | 132
67 | K | 731 73312-2205 | Potrubie Prestabo z nelegovanej oceli model 1103, D28x1,5 (DN25) (kotolna) |  |  | m | 22 | 0 |  | 0 |  |  |  | znížená |  | 0 | 0 | 0 | 0 | 0 | 4 | K | 2 | ROZPOCET | 0 | 0 | 0 | 0 | 0 | 2 | 0 | 4 | 134
68 | K | 731 73312-2207 | Potrubie Prestabo z nelegovanej oceli model 1103, D42x1,5 (DN40) (kotolna) |  |  | m | 12 | 0 |  | 0 |  |  |  | znížená |  | 0 | 0 | 0 | 0 | 0 | 4 | K | 2 | ROZPOCET | 0 | 0 | 0 | 0 | 0 | 2 | 0 | 4 | 136
69 | K | 731 73319-0107 | Tlaková skúška potrubia z ocel. rúrok do DN 40 |  |  | m | 38 | 0 |  | 0 |  |  |  | znížená |  | 0 | 0 | 0 | 0 | 0 | 4 | K | 2 | ROZPOCET | 0 | 0 | 0 | 0 | 0 | 2 | 0 | 4 | 138
70 | K | 731 73332-1601 | Potrubie plasthliníkové 16x2 mm |  |  | m | 330 | 0 |  | 0 |  |  |  | znížená |  | 0 | 0 | 0 | 0 | 0 | 4 | K | 2 | ROZPOCET | 0 | 0 | 0 | 0 | 0 | 2 | 0 | 4 | 140
71 | K | 731 73332-1603 | Potrubie plasthliníkové 20x2 mm |  |  | m | 100 | 0 |  | 0 |  |  |  | znížená |  | 0 | 0 | 0 | 0 | 0 | 4 | K | 2 | ROZPOCET | 0 | 0 | 0 | 0 | 0 | 2 | 0 | 4 | 142
72 | K | 731 73332-1604 | Potrubie plasthliníkové 26x3 mm |  |  | m | 100 | 0 |  | 0 |  |  |  | znížená |  | 0 | 0 | 0 | 0 | 0 | 4 | K | 2 | ROZPOCET | 0 | 0 | 0 | 0 | 0 | 2 | 0 | 4 | 144
73 | K | 731 73332-1605 | Potrubie plasthliníkové 32x3 mm |  |  | m | 20 | 0 |  | 0 |  |  |  | znížená |  | 0 | 0 | 0 | 0 | 0 | 4 | K | 2 | ROZPOCET | 0 | 0 | 0 | 0 | 0 | 2 | 0 | 4 | 146
74 | K | 731 73339-1101 | Tlaková skúška potrubia plastového do d 32 |  |  | m | 550 | 0 |  | 0 |  |  |  | znížená |  | 0 | 0 | 0 | 0 | 0 | 4 | K | 2 | ROZPOCET | 0 | 0 | 0 | 0 | 0 | 2 | 0 | 4 | 148
| D10 - 734 - Armatúry | [8 empty] | 0 | [5 empty] | 0 |  | 0 |  | 0 | 1 | D | 1 | ROZPOCET | [6 empty] | 0
75 | K | 731 73420-0822 | Demontáž armatúr s dvoma závitmi do G 1 |  |  | kus | 82 | 0 |  | 0 |  |  |  | znížená |  | 0 | 0 | 0 | 0 | 0 | 4 | K | 2 | ROZPOCET | 0 | 0 | 0 | 0 | 0 | 2 | 0 | 4 | 150
76 | K | 731 73420-0824 | Demontáž armatúr s dvoma závitmi do G 2 |  |  | kus | 18 | 0 |  | 0 |  |  |  | znížená |  | 0 | 0 | 0 | 0 | 0 | 4 | K | 2 | ROZPOCET | 0 | 0 | 0 | 0 | 0 | 2 | 0 | 4 | 152
77 | K | 731 73420-9103 | Montáž armatúr s jedným závitom G 1/2 |  |  | kus | 42 | 0 |  | 0 |  |  |  | znížená |  | 0 | 0 | 0 | 0 | 0 | 4 | K | 2 | ROZPOCET | 0 | 0 | 0 | 0 | 0 | 2 | 0 | 4 | 154
78 | M | MAT 551 2D0511 | Hlavica termostatická pre verejné priestranstvá |  |  | kus | 42 | 0 |  | 0 |  |  |  | znížená |  | 0 | 0 | 0 | 0 | 0 | 8 | M | 2 | ROZPOCET | 0 | 0 | 0 | 0 | 0 | 2 | 0 | 4 | 156
79 | K | 731 73420-9113 | Montáž armatúr s dvoma závitmi G 1/2 |  |  | kus | 84 | 0 |  | 0 |  |  |  | znížená |  | 0 | 0 | 0 | 0 | 0 | 4 | K | 2 | ROZPOCET | 0 | 0 | 0 | 0 | 0 | 2 | 0 | 4 | 158
80 | M | MAT 286 223040. | Zverná spojka pre umelohmotné rúrky |  |  | kus | 84 | 0 |  | 0 |  |  |  | znížená |  | 0 | 0 | 0 | 0 | 0 | 8 | M | 2 | ROZPOCET | 0 | 0 | 0 | 0 | 0 | 2 | 0 | 4 | 160
81 | M | MAT 551 2D1602. | Ventil prívodný RA-N, priamy 1/2 |  |  | kus | 42 | 0 |  | 0 |  |  |  | znížená |  | 0 | 0 | 0 | 0 | 0 | 8 | M | 2 | ROZPOCET | 0 | 0 | 0 | 0 | 0 | 2 | 0 | 4 | 162
82 | M | MAT 551 2D2102. | Ventil spiatočkovýRLV, priamy 1/2" |  |  | kus | 42 | 0 |  | 0 |  |  |  | znížená |  | 0 | 0 | 0 | 0 | 0 | 8 | M | 2 | ROZPOCET | 0 | 0 | 0 | 0 | 0 | 2 | 0 | 4 | 164
83 | K | 731 73421-2112 | Ventil odvzdušňovací závitový samočinný MTR DN 10 |  |  | kus | 2 | 0 |  | 0 |  |  |  | znížená |  | 0 | 0 | 0 | 0 | 0 | 4 | K | 2 | ROZPOCET | 0 | 0 | 0 | 0 | 0 | 2 | 0 | 4 | 166
84 | K | 731 73423-1617 | Ventily uzavieracie závitové 0,6 MPa, 120°C , DN40 |  |  | kus | 6 | 0 |  | 0 |  |  |  | znížená |  | 0 | 0 | 0 | 0 | 0 | 4 | K | 2 | ROZPOCET | 0 | 0 | 0 | 0 | 0 | 2 | 0 | 4 | 168
85 | K | 731 73424-1215 | Ventily spätné závitové priame G 1, 0,6 MPa, 120°C |  |  | kus | 2 | 0 |  | 0 |  |  |  | znížená |  | 0 | 0 | 0 | 0 | 0 | 4 | K | 2 | ROZPOCET | 0 | 0 | 0 | 0 | 0 | 2 | 0 | 4 | 170
86 | K | 731 73425-1114 | Ventily poistné závitové G 3/4 otv. pretlak 400kPa |  |  | kus | 1 | 0 |  | 0 |  |  |  | znížená |  | 0 | 0 | 0 | 0 | 0 | 4 | K | 2 | ROZPOCET | 0 | 0 | 0 | 0 | 0 | 2 | 0 | 4 | 172
87 | K | 731 73425-1115 | Ventily poistné závitové G 1 otv. pretlak 250kPa |  |  | kus | 1 | 0 |  | 0 |  |  |  | znížená |  | 0 | 0 | 0 | 0 | 0 | 4 | K | 2 | ROZPOCET | 0 | 0 | 0 | 0 | 0 | 2 | 0 | 4 | 174
88 | K | 731 73429-1113 | Kohúty plniace a vypúšťacie G 1/2 |  |  | kus | 2 | 0 |  | 0 |  |  |  | znížená |  | 0 | 0 | 0 | 0 | 0 | 4 | K | 2 | ROZPOCET | 0 | 0 | 0 | 0 | 0 | 2 | 0 | 4 | 176
89 | K | 731 73429-1246 | Filter závitový priamy 0,6MPa, 130°C DN40 |  |  | kus | 1 | 0 |  | 0 |  |  |  | znížená |  | 0 | 0 | 0 | 0 | 0 | 4 | K | 2 | ROZPOCET | 0 | 0 | 0 | 0 | 0 | 2 | 0 | 4 | 178
90 | K | 731 73441-1141 | Teplomery dvojkovové s pev. stonk. a šachtou 0-120°C |  |  | kus | 2 | 0 |  | 0 |  |  |  | znížená |  | 0 | 0 | 0 | 0 | 0 | 4 | K | 2 | ROZPOCET | 0 | 0 | 0 | 0 | 0 | 2 | 0 | 4 | 180
91 | K | 731 73442-1130 | Tlakomery 0-1000kPa |  |  | kus | 2 | 0 |  | 0 |  |  |  | znížená |  | 0 | 0 | 0 | 0 | 0 | 4 | K | 2 | ROZPOCET | 0 | 0 | 0 | 0 | 0 | 2 | 0 | 4 | 182
92 | K | 731 73442-4911 | Príslušenstvo tlakomerov, kohúty čapové K70-181-716 M 12x1,5 |  |  | kus | 2 | 0 |  | 0 |  |  |  | znížená |  | 0 | 0 | 0 | 0 | 0 | 4 | K | 2 | ROZPOCET | 0 | 0 | 0 | 0 | 0 | 2 | 0 | 4 | 184
93 | K | 731 73442-4933 | Príslušenstvo tlakomerov, prípojky tlakomerov DN 15 |  |  | kus | 2 | 0 |  | 0 |  |  |  | znížená |  | 0 | 0 | 0 | 0 | 0 | 4 | K | 2 | ROZPOCET | 0 | 0 | 0 | 0 | 0 | 2 | 0 | 4 | 186
| D11 - 735 - Vykurovacie telesá | [8 empty] | 0 | [5 empty] | 0 |  | 0 |  | 0 | 1 | D | 1 | ROZPOCET | [6 empty] | 0
94 | K | 731 73500-0912 | Vyregulovanie ventilov a kohútov s termost. ovlád. |  |  | kus | 42 | 0 |  | 0 |  |  |  | znížená |  | 0 | 0 | 0 | 0 | 0 | 4 | K | 2 | ROZPOCET | 0 | 0 | 0 | 0 | 0 | 2 | 0 | 4 | 188
95 | K | 731 73515-1822 | Demontáž vykurovacích telies |  |  | kus | 40 | 0 |  | 0 |  |  |  | znížená |  | 0 | 0 | 0 | 0 | 0 | 4 | K | 2 | ROZPOCET | 0 | 0 | 0 | 0 | 0 | 2 | 0 | 4 | 190
96 | M | MAT 484 9C5721 | Montážny balíček |  |  | kus | 42 | 0 |  | 0 |  |  |  | znížená |  | 0 | 0 | 0 | 0 | 0 | 8 | M | 2 | ROZPOCET | 0 | 0 | 0 | 0 | 0 | 2 | 0 | 4 | 192
97 | K | 731 73515-9613 | Montáž vyhr. telies oc.doskové jednoduché bez odvzd. KORAD-10S Hdo600/Ldo2000mm |  |  | kus | 12 | 0 |  | 0 |  |  |  | znížená |  | 0 | 0 | 0 | 0 | 0 | 4 | K | 2 | ROZPOCET | 0 | 0 | 0 | 0 | 0 | 2 | 0 | 4 | 194
98 | M | MAT 484 9D0141 | Radiátor KORAD Kompakt, Typ 10 - dĺž.500 x výš.400 mm |  |  | kus | 2 | 0 |  | 0 |  |  |  | znížená |  | 0 | 0 | 0 | 0 | 0 | 8 | M | 2 | ROZPOCET | 0 | 0 | 0 | 0 | 0 | 2 | 0 | 4 | 196
99 | M | MAT 484 9D0221 | Radiátor KORAD Kompakt, Typ 10 - dĺž.400 x výš.600 mm |  |  | kus | 3 | 0 |  | 0 |  |  |  | znížená |  | 0 | 0 | 0 | 0 | 0 | 8 | M | 2 | ROZPOCET | 0 | 0 | 0 | 0 | 0 | 2 | 0 | 4 | 198
100 | M | MAT 484 9D0227 | Radiátor KORAD Kompakt, Typ 10 - dĺž.600 x výš.600 mm |  |  | kus | 4 | 0 |  | 0 |  |  |  | znížená |  | 0 | 0 | 0 | 0 | 0 | 8 | M | 2 | ROZPOCET | 0 | 0 | 0 | 0 | 0 | 2 | 0 | 4 | 200
101 | M | MAT 484 9D0229 | Radiátor KORAD Kompakt, Typ 10 - dĺž.800 x výš.600 mm |  |  | kus | 2 | 0 |  | 0 |  |  |  | znížená |  | 0 | 0 | 0 | 0 | 0 | 8 | M | 2 | ROZPOCET | 0 | 0 | 0 | 0 | 0 | 2 | 0 | 4 | 202
102 | M | MAT 484 9D0231 | Radiátor KORAD Kompakt, Typ 10 - dĺž.1000 x výš.600 mm |  |  | kus | 1 | 0 |  | 0 |  |  |  | znížená |  | 0 | 0 | 0 | 0 | 0 | 8 | M | 2 | ROZPOCET | 0 | 0 | 0 | 0 | 0 | 2 | 0 | 4 | 204
103 | M | 731 73515-9639 | Montáž vyhr. telies oc.doskové dvojité bez odvzd. KORAD-21K Hdo600/Ldo2000mm |  |  | kus | 11 | 0 |  | 0 |  |  |  | znížená |  | 0 | 0 | 0 | 0 | 0 | 8 | M | 2 | ROZPOCET | 0 | 0 | 0 | 0 | 0 | 2 | 0 | 4 | 206
104 | M | MAT 484 9D0921 | Radiátor KORAD Kompakt, Typ 21K - dĺž.400 x výš.600 mm |  |  | kus | 2 | 0 |  | 0 |  |  |  | znížená |  | 0 | 0 | 0 | 0 | 0 | 8 | M | 2 | ROZPOCET | 0 | 0 | 0 | 0 | 0 | 2 | 0 | 4 | 208
105 | M | MAT 484 9D0923 | Radiátor KORAD Kompakt, Typ 21K - dĺž.600 x výš.600 mm |  |  | kus | 5 | 0 |  | 0 |  |  |  | znížená |  | 0 | 0 | 0 | 0 | 0 | 8 | M | 2 | ROZPOCET | 0 | 0 | 0 | 0 | 0 | 2 | 0 | 4 | 210
106 | M | MAT 484 9D0927 | Radiátor KORAD Kompakt, Typ 21K - dĺž.1000 x výš.600 mm |  |  | kus | 2 | 0 |  | 0 |  |  |  | znížená |  | 0 | 0 | 0 | 0 | 0 | 8 | M | 2 | ROZPOCET | 0 | 0 | 0 | 0 | 0 | 2 | 0 | 4 | 212
107 | M | MAT 484 9D0929 | Radiátor KORAD Kompakt, Typ 21K - dĺž.1200 x výš.600 mm |  |  | kus | 2 | 0 |  | 0 |  |  |  | znížená |  | 0 | 0 | 0 | 0 | 0 | 8 | M | 2 | ROZPOCET | 0 | 0 | 0 | 0 | 0 | 2 | 0 | 4 | 214
108 | K | 731 73515-9645 | Montáž vyhr. telies oc.doskové dvojité bez odvzd. KORAD-22K Hdo600/Ldo2000mm |  |  | kus | 19 | 0 |  | 0 |  |  |  | znížená |  | 0 | 0 | 0 | 0 | 0 | 4 | K | 2 | ROZPOCET | 0 | 0 | 0 | 0 | 0 | 2 | 0 | 4 | 216
109 | M | MAT 484 9D1123 | Radiátor KORAD Kompakt, Typ 22K - dĺž.600 x výš.600 mm |  |  | kus | 5 | 0 |  | 0 |  |  |  | znížená |  | 0 | 0 | 0 | 0 | 0 | 8 | M | 2 | ROZPOCET | 0 | 0 | 0 | 0 | 0 | 2 | 0 | 4 | 218
110 | M | MAT 484 9D1125 | Radiátor KORAD Kompakt, Typ 22K - dĺž.800 x výš.600 mm |  |  | kus | 1 | 0 |  | 0 |  |  |  | znížená |  | 0 | 0 | 0 | 0 | 0 | 8 | M | 2 | ROZPOCET | 0 | 0 | 0 | 0 | 0 | 2 | 0 | 4 | 220
111 | M | MAT 484 9D1127 | Radiátor KORAD Kompakt, Typ 22K - dĺž.1000 x výš.600 mm |  |  | kus | 3 | 0 |  | 0 |  |  |  | znížená |  | 0 | 0 | 0 | 0 | 0 | 8 | M | 2 | ROZPOCET | 0 | 0 | 0 | 0 | 0 | 2 | 0 | 4 | 222
112 | M | MAT 484 9D1129 | Radiátor KORAD Kompakt, Typ 22K - dĺž.1200 x výš.600 mm |  |  | kus | 4 | 0 |  | 0 |  |  |  | znížená |  | 0 | 0 | 0 | 0 | 0 | 8 | M | 2 | ROZPOCET | 0 | 0 | 0 | 0 | 0 | 2 | 0 | 4 | 224
113 | M | MAT 484 9D1131 | Radiátor KORAD Kompakt, Typ 22K - dĺž.1400 x výš.600 mm |  |  | kus | 2 | 0 |  | 0 |  |  |  | znížená |  | 0 | 0 | 0 | 0 | 0 | 8 | M | 2 | ROZPOCET | 0 | 0 | 0 | 0 | 0 | 2 | 0 | 4 | 226
114 | M | MAT 484 9D1133 | Radiátor KORAD Kompakt, Typ 22K - dĺž.1600 x výš.600 mm |  |  | kus | 3 | 0 |  | 0 |  |  |  | znížená |  | 0 | 0 | 0 | 0 | 0 | 8 | M | 2 | ROZPOCET | 0 | 0 | 0 | 0 | 0 | 2 | 0 | 4 | 228
115 | M | MAT 484 9D1135 | Radiátor KORAD Kompakt, Typ 22K - dĺž.1800 x výš.600 mm |  |  | kus | 1 | 0 |  | 0 |  |  |  | znížená |  | 0 | 0 | 0 | 0 | 0 | 8 | M | 2 | ROZPOCET | 0 | 0 | 0 | 0 | 0 | 2 | 0 | 4 | 230
116 | K | 731 73519-1910 | Opr. vykur. telies, napustenie vody do vykur. telies |  |  | m2 | 150 | 0 |  | 0 |  |  |  | znížená |  | 0 | 0 | 0 | 0 | 0 | 4 | K | 2 | ROZPOCET | 0 | 0 | 0 | 0 | 0 | 2 | 0 | 4 | 232
117 | K | 731 73549-4811 | Vypustenie vody pri demont. z vykurovacích telies a potrubia |  |  | m2 | 150 | 0 |  | 0 |  |  |  | znížená |  | 0 | 0 | 0 | 0 | 0 | 4 | K | 2 | ROZPOCET | 0 | 0 | 0 | 0 | 0 | 2 | 0 | 4 | 234
| D12 - OSTATNÉ | [8 empty] | 0 | [5 empty] | 0 |  | 0 |  | 0 | 1 | D | 1 | ROZPOCET | [6 empty] | 0
118 | K | OST 99999-9904 | Ostatné konštrukcie a práce, Vykurovacia skúška |  |  | hod | 72 | 0 |  | 0 |  |  |  | znížená |  | 0 | 0 | 0 | 0 | 0 | 4 | K | 2 | ROZPOCET | 0 | 0 | 0 | 0 | 0 | 2 | 0 | 4 | 236
| VP - Práce naviac | [8 empty] | 0 | [11 empty] | D | 0 | PN | [6 empty] | 0
| K | [8 empty] | 0 |  |  |  | znížená | [7 empty] | PN | 1 | PN | 0 | 0 | 0 | 0 | 0 | 2 | 0
| K | [8 empty] | 0 |  |  |  | znížená | [7 empty] | PN | 1 | PN | 0 | 0 | 0 | 0 | 0 | 2 | 0
| K | [8 empty] | 0 |  |  |  | znížená | [7 empty] | PN | 1 | PN | 0 | 0 | 0 | 0 | 0 | 2 | 0
| K | [8 empty] | 0 |  |  |  | znížená | [7 empty] | PN | 1 | PN | 0 | 0 | 0 | 0 | 0 | 2 | 0
| K | [8 empty] | 0 |  |  |  | znížená | [7 empty] | PN | 1 | PN | 0 | 0 | 0 | 0 | 0 | 2 | 0

## H - Vybudovanie Štrukturo...
| Hárok obsahuje: |  | 1) Krycí list rozpočtu |  | 2) Rekapitulácia rozpočtu |  |  | 3) Rozpočet |  |  | Späť na hárok: | Rekapitulácia stavby
optimalizované pre tlač zostáv vo formáte A4 - na výšku | [11 empty] | >> skryté stĺpce << | [9 empty] | {5728d84e-1158-45c1-a210-3eab1585d332}
0
KRYCÍ LIST ROZPOČTU | [12 empty] | v --- nižšie sa nachádzajú doplnkové a pomocné údaje k zostavám --- v | [8 empty] | False
| Stavba: |  | CENTRUM INTEGROVANEJ ZDRAVOTNEJ STAROSTLIVOSTI – SLANEC
| Objekt: |  | H - Vybudovanie Štrukturovanej siete s ústredňou
| JKSO: | [7 empty] | KS:
| Miesto: | [7 empty] | Dátum: |  | 20. 11. 2018
| Objednávateľ: | [7 empty] | IČO:
|  | Obec Slanec | [6 empty] | IČO DPH:
| Zhotoviteľ: | [7 empty] | IČO: |  | Vyplň údaj
|  | Vyplň údaj | [6 empty] | IČO DPH: |  | Vyplň údaj
| Projektant: | [7 empty] | IČO:
|  | Ing. Beata Zuštiaková | [6 empty] | IČO DPH:
| Spracovateľ: | [7 empty] | IČO:
IČO DPH:
Poznámka:
| Náklady z rozpočtu | [7 empty] | 0
| Ostatné náklady | [7 empty] | 0
| Cena bez DPH | [7 empty] | 0
| DPH | základná | 20% | z | 0 |  |  |  | 0
|  | znížená | 20% | z | 0 |  |  |  | 0
|  | zákl. prenesená | 20% | z | 0 |  |  |  | 0
|  | zníž. prenesená | 20% | z | 0 |  |  |  | 0
|  | nulová | 0% | z | 0 |  |  |  | 0
| Cena s DPH |  |  | v | EUR |  |  | 0
| Projektant |  |  |  |  | Spracovateľ
| Dátum a podpis: |  |  | Pečiatka |  | Dátum a podpis: |  |  |  | Pečiatka
| Objednávateľ |  |  |  |  | Zhotoviteľ
| Dátum a podpis: |  |  | Pečiatka |  | Dátum a podpis: |  |  |  | Pečiatka
REKAPITULÁCIA ROZPOČTU
Stavba: |  |  | CENTRUM INTEGROVANEJ ZDRAVOTNEJ STAROSTLIVOSTI – SLANEC
Objekt: |  |  | H - Vybudovanie Štrukturovanej siete s ústredňou
Miesto: | [6 empty] | Dátum: |  | 20. 11. 2018
Objednávateľ: |  |  | Obec Slanec |  |  |  | Projektant: |  | Ing. Beata Zuštiaková
Zhotoviteľ: |  |  | Vyplň údaj |  |  |  | Spracovateľ:
Kód - Popis | [9 empty] | Cena celkom [EUR]
1) Náklady z rozpočtu | [9 empty] | 0 | [12 empty] | -1
| HSV - Práce a dodávky HSV | [8 empty] | 0
| 9 - Ostatné konštrukcie a práce-búranie | [8 empty] | 0
| M - Práce a dodávky M | [8 empty] | 0
| 22-M - Montáže oznamovacích a zabezpečovacích zariadení | [8 empty] | 0
| HZS - Hodinové zúčtovacie sadzby | [8 empty] | 0
| VP - Práce naviac | [8 empty] | 0
2) Ostatné náklady | [9 empty] | 0 |  |  |  | DPH
| GZS | [8 empty] | 0 |  |  |  | znížená | [12 empty] | VRN | 0 | 0 | 0 | 0 | 0 | 2
| Mimostaven. doprava | [8 empty] | 0 |  |  |  | znížená | [12 empty] | VRN | 0 | 0 | 0 | 0 | 0 | 2
| Sťažené podmienky | [8 empty] | 0 |  |  |  | znížená | [12 empty] | VRN | 0 | 0 | 0 | 0 | 0 | 2
| Vplyv prostredia | [8 empty] | 0 |  |  |  | znížená | [12 empty] | VRN | 0 | 0 | 0 | 0 | 0 | 2
| Klimatické vplyvy | [8 empty] | 0 |  |  |  | znížená | [12 empty] | VRN | 0 | 0 | 0 | 0 | 0 | 2
| Kompletačná činnosť | [8 empty] | 0 |  |  |  | znížená | [12 empty] | KOMPLETACNA | 0 | 0 | 0 | 0 | 0 | 2
Celkové náklady za stavbu 1) + 2) | [7 empty] | 0
ROZPOČET
Stavba: |  |  | CENTRUM INTEGROVANEJ ZDRAVOTNEJ STAROSTLIVOSTI – SLANEC
Objekt: |  |  | H - Vybudovanie Štrukturovanej siete s ústredňou
Miesto: | [6 empty] | Dátum: |  | 20. 11. 2018
Objednávateľ: |  |  | Obec Slanec |  |  |  | Projektant: |  | Ing. Beata Zuštiaková
Zhotoviteľ: |  |  | Vyplň údaj |  |  |  | Spracovateľ:
PČ | Typ | Kód | Popis |  |  | MJ | Množstvo | J.cena [EUR] |  | Cena celkom [EUR] |  |  | Poznámka | DPH | J. Nh [h] | Nh celkom [h] | J. hmotnosť [t] | Hmotnosť celkom [t] | J. suť [t] | Suť Celkom [t]
Náklady z rozpočtu | [9 empty] | 0 | [5 empty] | 0 |  | 0.026175 |  | 0.495 |  | D | -1 | [10 empty] | 0
| HSV - Práce a dodávky HSV | [8 empty] | 0 | [5 empty] | 0 |  | 0.0055 |  | 0.495 | 1 | D | 0 |  |  |  | ROZPOCET | [6 empty] | 0
| 9 - Ostatné konštrukcie a práce-búranie | [8 empty] | 0 | [5 empty] | 0 |  | 0.0055 |  | 0.495 | 1 | D | 1 |  |  |  | ROZPOCET | [6 empty] | 0
1 | K | 974032831 | Vyrezanie rýh frézovaním v murive z plných pálených tehál hĺbky 25 mm, š. 40 mm -0,00180 t |  |  | m | 275 | 0 |  | 0 |  |  |  | znížená |  | 0 | 2e-05 | 0.0055 | 0.0018 | 0.495 | 4 | K | 2 |  |  |  | ROZPOCET | 0 | 0 | 0 | 0 | 0 | 2 | 0 | 4 | 663602534
2 | K | 979011111 | Zvislá doprava sutiny a vybúraných hmôt za prvé podlažie nad alebo pod základným podlažím |  |  | t | 0.495 | 0 |  | 0 |  |  |  | znížená |  | 0 | 0 | 0 | 0 | 0 | 4 | K | 2 |  |  |  | ROZPOCET | 0 | 0 | 0 | 0 | 0 | 2 | 0 | 4 | -64082235
3 | K | 979081111 | Odvoz sutiny a vybúraných hmôt na skládku do 1 km |  |  | t | 0.495 | 0 |  | 0 |  |  |  | znížená |  | 0 | 0 | 0 | 0 | 0 | 4 | K | 2 |  |  |  | ROZPOCET | 0 | 0 | 0 | 0 | 0 | 2 | 0 | 4 | 448919652
4 | K | 979081121 | Odvoz sutiny a vybúraných hmôt na skládku za každý ďalší 1 km |  |  | t | 6.93 | 0 |  | 0 |  |  |  | znížená |  | 0 | 0 | 0 | 0 | 0 | 4 | K | 2 |  |  |  | ROZPOCET | 0 | 0 | 0 | 0 | 0 | 2 | 0 | 4 | -386469468
5 | K | 979082111 | Vnútrostavenisková doprava sutiny a vybúraných hmôt do 10 m |  |  | t | 0.495 | 0 |  | 0 |  |  |  | znížená |  | 0 | 0 | 0 | 0 | 0 | 4 | K | 2 |  |  |  | ROZPOCET | 0 | 0 | 0 | 0 | 0 | 2 | 0 | 4 | 1043764668
6 | K | 979082121 | Vnútrostavenisková doprava sutiny a vybúraných hmôt za každých ďalších 5 m |  |  | t | 4.95 | 0 |  | 0 |  |  |  | znížená |  | 0 | 0 | 0 | 0 | 0 | 4 | K | 2 |  |  |  | ROZPOCET | 0 | 0 | 0 | 0 | 0 | 2 | 0 | 4 | -1334028191
7 | K | 979089012 | Poplatok za skladovanie - betón, tehly, dlaždice (17 01 ), ostatné |  |  | t | 0.495 | 0 |  | 0 |  |  |  | znížená |  | 0 | 0 | 0 | 0 | 0 | 4 | K | 2 |  |  |  | ROZPOCET | 0 | 0 | 0 | 0 | 0 | 2 | 0 | 4 | -475217492
| M - Práce a dodávky M | [8 empty] | 0 | [5 empty] | 0 |  | 0.020675 |  | 0 | 3 | D | 0 |  |  |  | ROZPOCET | [6 empty] | 0
| 22-M - Montáže oznamovacích a zabezpečovacích zariadení | [8 empty] | 0 | [5 empty] | 0 |  | 0.020675 |  | 0 | 3 | D | 1 |  |  |  | ROZPOCET | [6 empty] | 0
8 | K | 220270002 | Vodič oznamovací izolovaný Up 3 x 0,5 mm pripevnený na stenu,bez zapojenia |  |  | m | 0.5 | 0 |  | 0 |  |  |  | znížená |  | 0 | 0 | 0 | 0 | 0 | 64 | K | 2 |  |  |  | ROZPOCET | 0 | 0 | 0 | 0 | 0 | 2 | 0 | 64 | 1443582290
9 | M | 383150014300 | Patch kábel FTP, Cat.5e - 0,5 m, LSOH bezhalogénový, KEL-C5E-F-005 |  |  | ks | 0.5 | 0 |  | 0 |  |  |  | znížená |  | 0 | 0.00025 | 0.000125 | 0 | 0 | 128 | M | 2 |  |  |  | ROZPOCET | 0 | 0 | 0 | 0 | 0 | 2 | 0 | 128 | -1275517183
10 | M | 3831500143R1 | Montážny materiál k patch káblu |  |  | ks | 1 | 0 |  | 0 |  |  |  | znížená |  | 0 | 0 | 0 | 0 | 0 | 128 | M | 2 |  |  |  | ROZPOCET | 0 | 0 | 0 | 0 | 0 | 2 | 0 | 128 | -550297262
11 | K | 220511031 | Kábel v rúrkach |  |  | m | 550 | 0 |  | 0 |  |  |  | znížená |  | 0 | 0 | 0 | 0 | 0 | 64 | K | 2 |  |  |  | ROZPOCET | 0 | 0 | 0 | 0 | 0 | 2 | 0 | 64 | 2041840877
12 | M | 383150011200 | Kábel FTP (F/UTP) 4x2xAWG24, Cat5e, 300 MHz, LSOH, 500 m, na bubnoch |  |  | km | 0.55 | 0 |  | 0 |  |  |  | znížená |  | 0 | 0.037 | 0.02035 | 0 | 0 | 128 | M | 2 |  |  |  | ROZPOCET | 0 | 0 | 0 | 0 | 0 | 2 | 0 | 128 | 404904650
13 | K | 220520813 | Montáž telefónnej digitálnej pbočkovej ústredne, oživenie |  |  | ks | 1 | 0 |  | 0 |  |  |  | znížená |  | 0 | 0 | 0 | 0 | 0 | 64 | K | 2 |  |  |  | ROZPOCET | 0 | 0 | 0 | 0 | 0 | 2 | 0 | 64 | 1083506465
14 | M | 9137835711 | Digitálna pobočková telefónna ústredňa so systéovými telefón. aparátmi |  |  | ks | 1 | 0 |  | 0 |  |  |  | znížená |  | 0 | 0 | 0 | 0 | 0 | 256 | M | 2 |  |  |  | ROZPOCET | 0 | 0 | 0 | 0 | 0 | 2 | 0 | 64 | -1646346135
15 | K | 220521021R1 | Montáž datovej skrine, switch, patch panelu, routra |  |  | ks | 1 | 0 |  | 0 |  |  |  | znížená |  | 0 | 0 | 0 | 0 | 0 | 64 | K | 2 |  |  |  | ROZPOCET | 0 | 0 | 0 | 0 | 0 | 2 | 0 | 64 | -1337360656
16 | M | EATS16RR1 | Switch 16 port |  |  | ks | 1 | 0 |  | 0 |  |  |  | znížená |  | 0 | 0 | 0 | 0 | 0 | 256 | M | 2 |  |  |  | ROZPOCET | 0 | 0 | 0 | 0 | 0 | 2 | 0 | 64 | 55892707
17 | M | KEPC6ASHD | Patch panel Category 6A 24xRJ45/s, čierny, komplet osadený, KELine, KEP-C6A-S-HD |  |  | ks | 1 | 0 |  | 0 |  |  |  | znížená |  | 0 | 0 | 0 | 0 | 0 | 256 | M | 2 |  |  |  | ROZPOCET | 0 | 0 | 0 | 0 | 0 | 2 | 0 | 64 | -204978105
18 | M | 5WG1146-1AB02 | IP Router N 146/02, typ N 146/02 |  |  | ks | 1 | 0 |  | 0 |  |  |  | znížená |  | 0 | 0 | 0 | 0 | 0 | 256 | M | 2 |  |  |  | ROZPOCET | 0 | 0 | 0 | 0 | 0 | 2 | 0 | 64 | 542162521
19 | M | 3831800096R1 | Rackové skrine - 19" RACK jednodielný 18U, rozvádzač hĺbky 500 mm |  |  | ks | 1 | 0 |  | 0 |  |  |  | znížená |  | 0 | 0 | 0 | 0 | 0 | 256 | M | 2 |  |  |  | ROZPOCET | 0 | 0 | 0 | 0 | 0 | 2 | 0 | 64 | 1881789775
20 | M | 383180011100 | Držiak patch káblov 19", plastový, 1U |  |  | ks | 1 | 0 |  | 0 |  |  |  | znížená |  | 0 | 0.0002 | 0.0002 | 0 | 0 | 256 | M | 2 |  |  |  | ROZPOCET | 0 | 0 | 0 | 0 | 0 | 2 | 0 | 64 | -1985211894
21 | K | 220580358 | Oživenie a preskúšanie systému |  |  | ks | 1 | 0 |  | 0 |  |  |  | znížená |  | 0 | 0 | 0 | 0 | 0 | 64 | K | 2 |  |  |  | ROZPOCET | 0 | 0 | 0 | 0 | 0 | 2 | 0 | 64 | 1705886917
| HZS - Hodinové zúčtovacie sadzby | [8 empty] | 0 | [5 empty] | 0 |  | 0 |  | 0 | 4 | D | 0 |  |  |  | ROZPOCET | [6 empty] | 0
22 | K | HZS000114 | Stavebno montážne práce najnáročnejšie na odbornosť - prehliadky pracoviska a revízie (Tr. 4) v rozsahu viac ako 8 hodín |  |  | hod | 16 | 0 |  | 0 |  |  |  | znížená |  | 0 | 0 | 0 | 0 | 0 | 512 | K | 1 |  |  |  | ROZPOCET | 0 | 0 | 0 | 0 | 0 | 2 | 0 | 512 | 2075657048
|  |  | "vypracovanie revíznej správy, uvedenie do prevádzky" 16 |  |  |  | 16 | [14 empty] | VV | 1 | 2 | True | 0 | ROZPOCET
|  |  | Súčet |  |  |  | 16 | [14 empty] | VV | 1 | 4 | False | 1 | ROZPOCET
| VP - Práce naviac | [8 empty] | 0 | [11 empty] | D | 0 |  |  |  | PN | [6 empty] | 0
| K | [8 empty] | 0 |  |  |  | znížená | [7 empty] | PN | 1 |  |  |  | PN | 0 | 0 | 0 | 0 | 0 | 2 | 0
| K | [8 empty] | 0 |  |  |  | znížená | [7 empty] | PN | 1 |  |  |  | PN | 0 | 0 | 0 | 0 | 0 | 2 | 0
| K | [8 empty] | 0 |  |  |  | znížená | [7 empty] | PN | 1 |  |  |  | PN | 0 | 0 | 0 | 0 | 0 | 2 | 0
| K | [8 empty] | 0 |  |  |  | znížená | [7 empty] | PN | 1 |  |  |  | PN | 0 | 0 | 0 | 0 | 0 | 2 | 0
| K | [8 empty] | 0 |  |  |  | znížená | [7 empty] | PN | 1 |  |  |  | PN | 0 | 0 | 0 | 0 | 0 | 2 | 0