## VTZ plyn (hidden)
VTZ plynové
Údaje o umiestnení VTZ - PL |  |  | Údaje o VTZ - PL | [8 empty] | kontaktná osoba
Mesto | Ulica | Užívateľ (útvar MVSR) | Názov VTZ - PL | Typ VTZ - PL | Výrobné číslo | Rok výroby | Skupina | termín revízie 2022 | OÚS 2022 | OP 2022 | OS 2022 | kontakt | požiadavka číslo | poznámka
Bratislava | Krížkova 7 | ŠA | rozvody plynu a regulačné zariadenie |  |  |  | Bf | november | x | Áno | x | Ing. Dušan Bittner 0903 500 775 | CBTC4-10-002/2022-BA
|  | ŠA | zariadenie na spotrebu plynu spaľovaním – kotol | Viessmann Vitodens 300 | 7176779503571102 |  | Bh | november | x | Áno | x
|  | ŠA | zariadenie na spotrebu plynu spaľovaním – kotol | Viessmann Vitodens 300 | 7176779503571103 |  | Bh | november | x | Áno | x
|  | ŠA | zariadenie na spotrebu plynu spaľovaním – kotol | Viessmann Vitodens 300 | 717677950428119 |  | Bh | november | x | Áno | x
|  | ŠA | zariadenie na spotrebu plynu spaľovaním – kotol | Viessmann Vitodens 300 | 71776779503570105 |  | Bh | november | x | Áno | x
Modra | Dolná 140 | ŠA | zariadenie na spotrebu plynu spaľovaním – kotol | Vitodens 300 | 7176778401682101 | x | Bh | február - OP, OS -november | x | Áno | Áno | Ing. Jozef Srna, Dušan Petéry 0918 919 647, 0910 140 630
|  | ŠA | zariadenie na spotrebu plynu spaľovaním – kotol | Vitodens 300 | 7176778401703103 | x | Bh | február - OP, OS -november | x | Áno | Áno
|  | ŠA | zariadenie na spotrebu plynu spaľovaním – kotol | Vitodens 300 | 7176778401683108 | x | Bh | február - OP, OS -november | x | Áno | Áno
|  | ŠA | zariadenie na spotrebu plynu spaľovaním - ohrievač vody | Mora 371 |  |  | Bh | február - OP, OS -november | x | Áno | Áno
|  | ŠA | zariadenie na spotrebu plynu spaľovaním - ohrievač vody | Mora 371 |  |  | Bh | február - OP, OS -november | x | Áno | Áno
|  | ŠA | rozvody plynu |  |  |  | Bg | február | x | Áno | x
|  | ŠA | zariadenie na znižovanie tlaku plynu |  |  |  | Bf | február - OP, OS -november | x | Áno | Áno
Bratislava | Gaštanový hájik | Autodoprava | rozvody plynu a regulačné zariadenie |  |  |  | Bf | február | x | Áno | x | Lucia Gašparíková 0905 924 296
|  | Autodoprava | zariadenie na znižovanie tlaku plynu |  |  |  | Bf | február | x | Áno | x
|  | Autodoprava | zariadenie na spotrebu plynu spaľovaním – kotol | Buderus Logano Plus GB 312 | 2530-517-600011-7747005630 | 2015 | Bh | február | x | Áno | x
|  | Autodoprava | zariadenie na spotrebu plynu spaľovaním – kotol | Buderus Logano Plus GB 312 | 2530-517-600013-7747005630 | 2015 | Bh | február | x | Áno | x
|  | Ubytovňa | zariadenie na spotrebu plynu spaľovaním – sporák | PS Gorenje |  |  | Bh | február | x | Áno | x
|  | Ubytovňa | zariadenie na spotrebu plynu spaľovaním – sporák | VD Mora |  |  | Bh | február | x | Áno | x
|  | Ubytovňa | zariadenie na spotrebu plynu spaľovaním – sporák | PSMora |  |  | Bh | február | x | Áno | x
|  | Ubytovňa | zariadenie na spotrebu plynu spaľovaním – sporák | PS Klasik |  |  | Bh | február | x | Áno | x
|  | Ubytovňa | zariadenie na spotrebu plynu spaľovaním – sporák | PS Klasik |  |  | Bh | február | x | Áno | x
|  | Ubytovňa | zariadenie na spotrebu plynu spaľovaním – sporák | PS Klasik |  |  | Bh | február | x | Áno | x
|  | Ubytovňa | zariadenie na spotrebu plynu spaľovaním – sporák | PS Klasik |  |  | Bh | február | x | Áno | x
|  | Ubytovňa | zariadenie na spotrebu plynu spaľovaním – sporák | PS Klasik |  |  | Bh | február | x | Áno | x
|  | Ubytovňa | zariadenie na spotrebu plynu spaľovaním – sporák | PS Klasik |  |  | Bh | február | x | Áno | x
|  | Ubytovňa | zariadenie na spotrebu plynu spaľovaním – sporák | PS Klasik |  |  | Bh | február | x | Áno | x
|  | Ubytovňa | rozvody plynu |  |  |  | Bg | február | x | x | x
Bratislava | Špitálska 14 | KRPZ | zariadenie na znižovanie tlaku plynu |  | 9501393 | 1996 | Bf | október | x | Áno | Áno | Ing. Dušan Bittner 0903 500 775
|  | KRPZ | zariadenie na spotrebu plynu spaľovaním – kotol | K1 PGP 100 | 6059/84 |  | Bh | október | x | Áno | Áno
|  | KRPZ | zariadenie na spotrebu plynu spaľovaním – kotol | K2 PGP 100 | 6058/84 |  | Bh | október | x | Áno | Áno
|  | KRPZ | zariadenie na spotrebu plynu spaľovaním – kotol | H1 ČKD PHD 120 PZ | 4727/83 |  | Bh | október | x | Áno | Áno
|  | KRPZ | zariadenie na spotrebu plynu spaľovaním – kotol | H2 ČKD PHD 120 PZ | 4733/83 |  | Bh | október | x | Áno | Áno
|  | KRPZ | zariadenie na spotrebu plynu spaľovaním – kotol | K3 PGP 100 | 6035/83 |  | Bh | október | x | Áno | Áno
|  | KRPZ | zariadenie na spotrebu plynu spaľovaním – kotol | H3 ČKD PHD 120 PZ | 4019/83 |  | Bh | október | x | Áno | Áno
Bratislava | Lermontovova | OO PZ | zariadenie na spotrebu plynu spaľovaním – kotol | K2 KDVE 40 | 95412 | 1984 | Bh | október | x | Áno | Áno | Ing. Dušan Bittner 0903 500 775
|  | OO PZ | zariadenie na spotrebu plynu spaľovaním – kotol | H2 DZ350 | 1984-10-VC73 |  | Bh | október | x | Áno | Áno
|  | OO PZ | rozvody plynu |  |  |  | Bg | x | x | x | x
Bratislava | Romanova 37 | ÚOÚČ | zariadenie na spotrebu plynu spaľovaním – kotol | Viessmann VITOCROSSAL 300 CR3, horák v.č. 5898316 | 7177173900023100 |  | Ah | máj; november | x | Áno | Áno | Eva Knězeková 0915 987 240 |  | OP každých 6mesiacov
|  | ÚOÚČ | zariadenie na spotrebu plynu spaľovaním – kotol | Viessmann VITOCROSSAL 300 CR3, horák v.č. 5898315 | 7177173900037107 |  | Ah | máj; november | x | Áno | Áno |  |  | OP každých 6mesiacov
|  | ÚOÚČ | zariadenie na spotrebu plynu spaľovaním – kotol | WM G10/3-A ZM-LN | 5898316 |  | Ah | máj; november | x | Áno | Áno |  |  | OP každých 6mesiacov
|  | ÚOÚČ | zariadenie na spotrebu plynu spaľovaním – kotol | WM G10/3-A ZM-LN | 5898315 |  | Ah | máj; november | x | Áno | Áno |  |  | OP každých 6mesiacov
|  | ÚOÚČ | zariadenie na znižovanie tlaku plynu | Regulačné zariadenie pre PK |  |  | Bf | máj | x | Áno | Áno
|  | ÚOÚČ | zariadenie na znižovanie tlaku plynu | Regulačné zariadenie pre byty |  |  | Bf | máj | x | Áno | Áno
Bratislava | Osvetová 4 | OR PZ | zariadenie na znižovanie tlaku plynu |  |  |  | Bf | február | x | Áno | Áno | Terézia Petrákovičová 0915 987 240
|  | OR PZ | zariadenie na spotrebu plynu spaľovaním – kotol | K1 - VBN 200 | 2V-002 | 1996 | Bh | február | x | Áno | Áno
|  | OR PZ | zariadenie na spotrebu plynu spaľovaním – kotol | K2 - VBN 200 | 2V-003 | 1996 | Bh | február | x | Áno | Áno
|  | OR PZ | zariadenie na spotrebu plynu spaľovaním – kotol | K3 - VBN 200 | 2V-001 | 1996 | Bh | február | x | Áno | Áno
|  | OR PZ | zariadenie na spotrebu plynu spaľovaním – kotol | H1 WEISHAUPT WG30N/1-A ZM-LN | 4178443 | 1995 | Bh | február | x | Áno | Áno
|  | OR PZ | zariadenie na spotrebu plynu spaľovaním – kotol | H2 WEISHAUPT WG30N/1-A ZM-LN | 4374421 | 1996 | Bh | február | x | Áno | Áno
|  | OR PZ | zariadenie na spotrebu plynu spaľovaním – kotol | H3 WEISHAPT WG30N/1-A ZM-LN | 4362520 | 1996 | Bh | február | x | Áno | Áno
Bratislava | Máchová 29 | OO PZ | zariadenie na spotrebu plynu spaľovaním – kotol | Volf CGB 24 | 1441717503 |  | Bh | november | x | Áno | Áno | Terézia Petrákovičová 0915 987 240
|  | OO PZ | zariadenie na spotrebu plynu spaľovaním – kotol | VIESSMANN VITODENS 100 W | 7543417902578114 |  | Bh | november | x | Áno | x
Bratislava | Vietnamska 23 | OO PZ | zariadenie na spotrebu plynu spaľovaním – kotol | Buderus Logamax Plus GB 112-43 | 87470036-01-4272-6004 |  | Bh | november | x | Áno | Áno | Terézia Petrákovičová 0915 987 240
|  | OO PZ | zariadenie na spotrebu plynu spaľovaním – kotol | Buderus Logamax Plus GB 112-43 | 87470036-01-4272-0448 |  | Bh | november | x | Áno | Áno
Bratislava | Sputnikova 12 | OO PZ | zariadenie na znižovanie tlaku plynu |  |  |  | Bf | november | x | Áno | x | Terézia Petrákovičová 0915 987 240
|  | OO PZ | zariadenie na spotrebu plynu spaľovaním – kotol | Buderus g334XZ | 253000-08235-00026-8249786 |  | Bh | november | x | Áno | Áno
Bratislava | Ružinovská 1/B | MV SR | zariadenie na spotrebu plynu spaľovaním – kotol | K1- PROTHERM GRIZZLI 150 KLO EKO | 210950150KLOE12/310005003N1/09 |  | Bh | máj | x | Áno | Áno | Terézia Petrákovičová 0915 987 240
|  | MV SR | zariadenie na spotrebu plynu spaľovaním – kotol | K2 - PROTHERM GRIZZLI 150 KLO EKO | 210950150KLOE12/310005002N1/10 |  | Bh | máj | x | Áno | Áno
|  | MV SR | zariadenie na spotrebu plynu spaľovaním – kotol | GRIZZLI 100 KLO EKO | 210951100KLOE12/310005009N3/09 |  | Bh | máj | x | Áno | Áno
|  | MV SR | zariadenie na znižovanie tlaku plynu |  |  |  | Bf | máj | x | Áno | Áno
Bratislava | Malé Leváre | Odbor KaH PPZ | zariadenie na spotrebu plynu spaľovaním – kotol | K1 - VIESSMANN VITOPLEX 100, SX 1 | 7324729400337 108/2004 |  | Bh | november | x | Áno | Áno | Ing. Peter Pokorný 0905 534 757
|  | Odbor KaH PPZ | zariadenie na spotrebu plynu spaľovaním – kotol | K2- VIESSMANN VITOPLEX 100, SX 1 | 7324729400223 104/2004 |  | Bh | november | x | Áno | Áno
|  | Odbor KaH PPZ | zariadenie na spotrebu plynu spaľovaním – kotol | VIESSMANN VITOPLEX 100, SX 1 | 7324729400275 103/2004 |  | Bh | november | x | Áno | Áno
|  | Odbor KaH PPZ | zariadenie na znižovanie tlaku plynu |  |  |  | Bf | november | x | Áno | Áno
Bratislava | Prístavná 10 | OO PZ | zariadenie na spotrebu plynu spaľovaním – kotol | kotol Buderus LOGAMAX PLUS GB 162-80 | 87470238-01-8115-0214 |  | Bh | november | x | Áno | Áno | Ing. Dušan Bittner 0903 500 775
|  | OO PZ | zariadenie na spotrebu plynu spaľovaním – kotol | kotol Buderus LOGAMAX PLUS GB 162-80 | 87470238-01-8115-0213 |  | Bh | november | x | Áno | Áno
Bratislava | Bulharská 68 | Ubytovňa | rozvody plynu a regulačné zariadenie | CSB 424 VSX4 | R057997286 |  | Bf | február | x | Áno | Áno | Eva Knězeková 0915 987 240
|  | Ubytovňa | zariadenie na spotrebu plynu spaľovaním – kotol | Buderus KB 372-300H | 2530-953-000083-8732907695 |  | Bh | február | x | Áno | Áno
|  | Ubytovňa | zariadenie na spotrebu plynu spaľovaním – kotol | Buderus KB 372-300H | 2530-920-000035-8732908038 |  | Bh | február | x | Áno | Áno
|  | Ubytovňa | zariadenie na spotrebu plynu spaľovaním – sporák | varič : 63 ks, šporák 3 ks |  |  |  | február | x | Áno | Áno
Bratislava | Krížna 44 | MV SR | zariadenie na spotrebu plynu spaľovaním – kotol | ZE 23-4 MFA | 771223499 |  | Bh | február | x | Áno | x | Terézia Petrákovičová 0915 987 240
|  | MV SR | zariadenie na spotrebu plynu spaľovaním – kotol | ZE 23-4 MFA | 671223499 |  | Bh | február | x | Áno | x
|  | MV SR | rozvody plynu | rozvody plynu |  |  | Bg | november | x | Áno | x
Bratislava | Domkárska 7 | KDI | zariadenie na znižovanie tlaku plynu | doregulovanie plynu STL/NTL |  |  | Bf | máj | x | Áno | x | Terézia Petrákovičová 0915 987 240 |  | Detektor CO 3x
|  | KDI | zariadenie na spotrebu plynu spaľovaním – kotol | Geminox THRs | 59706580023687716842088 |  | Bh | máj | x | Áno | x
|  | KDI | zariadenie na spotrebu plynu spaľovaním – kotol | Geminox THRs | 59706570017507716842088 |  | Bh | máj | x | Áno | x
Bratislava | Saratovská 24 | OO PZ | rozvody plynu | rozvod plynu |  |  | Bg | apríl | x | x | Áno | Tomáš Bukovský 0917 974 189
|  | OO PZ | zariadenie na spotrebu plynu spaľovaním – kotol | K1 - Plynový kotol Viessmann Vitogas 100 | 7143300100189104 |  | Bh | február | x | Áno | Áno
|  | OO PZ | zariadenie na spotrebu plynu spaľovaním – kotol | H2 - Plynový kotol DZ 80 1C | 262545 |  | Bh | február | x | Áno | Áno
|  | OO PZ | zariadenie na spotrebu plynu spaľovaním – kotol | EI | 3415 | 1989 | Bh | február | x | Áno | Áno
Bratislava | Devínska cesta 122 | PPÚ | zariadenie na spotrebu plynu spaľovaním – kotol | K1 - Buderus Logamax Plus GB 162-100 | 87470240-02-8261-0396 |  | Bh | február | x | Áno | x | Tomáš Bukovský 0917 974 189
|  | PPÚ | zariadenie na spotrebu plynu spaľovaním – kotol | K2 - Buderus Logamax Plus GB 162-100 | 87470240-02-8261-0395 |  | Bh | február | x | Áno | x
|  | PPÚ | zariadenie na spotrebu plynu spaľovaním – kotol | K3 - Buderus Logamax Plus GB 162-100 | 87470240-02-8261-0394 |  | Bh | február | x | Áno | x
|  | PPÚ | zariadenie na znižovanie tlaku plynu | 5164 | 51640-13 |  |  | február | x | Áno | x
Bratislava | Matejková 5 | OO PZ | rozvody plynu | rozvody plynu |  |  | Bg | x | x | x | Áno | Tomáš Bukovský 0917 974 189
|  | OO PZ | zariadenie na spotrebu plynu spaľovaním – kotol | K1 - Kotol Buderus GB 112-43 | 87470036-01-4330-0555 |  | Bh | november | x | Áno | Áno
|  | OO PZ | zariadenie na spotrebu plynu spaľovaním – kotol | K2 - Kotol Buderus GB 112-43 | 87470036-01-4330-0553 |  | Bh | november | x | Áno | Áno
Bratislava | Hubeného 26 | OO PZ | rozvody plynu | rozvody plynu |  |  | Bg | november | x | Áno | x | JUDr. Miloslav Moskaľ 0905 474 910
|  | OO PZ | zariadenie na spotrebu plynu spaľovaním – kotol | K1 - Buderus G234 X-50 | 08249510-00-000227/97 |  | Bh | november | x | Áno | Áno
Bratislava | Nám. Hraničiarov 1/b | OR PZ | zariadenie na znižovanie tlaku plynu | doregulovanie plynu STL/NTL |  |  | Bf | február | x | Áno | Áno | Tomáš Bukovský 0917 974 189
|  | OR PZ | rozvody plynu | rozvody plynu |  |  | Bg | február | x | x | Áno
|  | OR PZ | zariadenie na spotrebu plynu spaľovaním – kotol | K1- BUDERUS G334 XZ | 08249784-00-6171-1696 |  | Bh | február | x | Áno | Áno
|  | OR PZ | zariadenie na spotrebu plynu spaľovaním – kotol | K2 - BUDERUS G334 XZ | 08249784-00-6202-1715 |  | Bh | február | x | Áno | Áno
|  | OR PZ | zariadenie na spotrebu plynu spaľovaním – kotol | K3 - BUDERUS G334 XZ | 08249784-00-6291-0801 |  | Bh | február | x | Áno | Áno
|  | OR PZ | zariadenie na spotrebu plynu spaľovaním – kotol | K4 - BUDERUS G334 XZ | 08249784-00-6291-0800 |  | Bh | február | x | Áno | Áno
|  | OR PZ | zariadenie na spotrebu plynu spaľovaním – sporák | 9x sporák |  |  | Bh | február | x | Áno | x
Bratislava | Rožňavská 11 | MV SR | zariadenie na znižovanie tlaku plynu | doregulovanie plynu STL/NTL |  |  | Bf | február | x | Áno | x | Slavko Petrovič 0905 646 982
|  | MV SR | rozvody plynu | rozvody plynu |  |  | Bg | x | x | x | x
|  | MV SR | zariadenie na spotrebu plynu spaľovaním – kotol | K2 - GEMINOX THRi10 - 50 C | 5970-107-000299-ZTIC4.C120 |  | Bh | február | x | Áno | x
|  | MV SR | zariadenie na spotrebu plynu spaľovaním – kotol | K1 - GEMINOX THRi10 - 50 C | 5970-107-000305-ZTIC4.C120 |  | Bh | február | x | Áno | x
|  | MV SR | zariadenie na spotrebu plynu spaľovaním – sporák | MORA 1101 |  |  | Bh | február | x | Áno | x
Bratislava | Radlinského 6 | KR HaZZ | rozvody plynu | rozvody plynu |  |  | Bg | február | x | Áno | x | Slavko Petrovič 0905 646 982
|  | KR HaZZ | zariadenie na spotrebu plynu spaľovaním – kotol | K1 - JUNKERS ZSBR 28-3A23 S7323 | 373 FD 887 07519 |  | Bh | február | x | Áno | x
|  | KR HaZZ | zariadenie na spotrebu plynu spaľovaním – kotol | K2 - JUNKERS ZSBR 28-3A23 S7323 | 373 FD 887 07593 |  | Bh | február | x | Áno | x
|  | KR HaZZ | rozvody plynu | rozvody plynu |  |  | Bg | február | x | Áno | x
|  | KR HaZZ | rozvody plynu | rozvody plynu |  |  | Bg | február | x | Áno | x
|  | KR HaZZ | zariadenie na spotrebu plynu spaľovaním - ohrievač vody | B1 - QUANTUM Q7-40-VENT-B/E | 3.5e+24 |  | Bh | február | x | Áno | x
|  | KR HaZZ | rozvody plynu | rozvody plynu |  |  | Bg | február | x | Áno | x
|  | KR HaZZ | zariadenie na spotrebu plynu spaľovaním - ohrievač vody | rozvody plynu | FD 883 |  | Bh | február | x | Áno | x
|  | KR HaZZ | rozvody plynu | rozvody plynu |  |  | Bg | február | x | Áno | x
|  | KR HaZZ | zariadenie na spotrebu plynu spaľovaním – kotol | K1 - BUDERUS G234 X | 253000-09035-00001-8249534 |  | Bh | február | x | Áno | x
|  | KR HaZZ | rozvody plynu | rozvody plynu |  |  | Bg | február | x | Áno | x
|  | KR HaZZ | zariadenie na spotrebu plynu spaľovaním – kotol | K1 - VAILLANT VU OST 242 E | 97003003800010202 142 |  | Bh | február | x | Áno | x
|  | KR HaZZ | zariadenie na spotrebu plynu spaľovaním – kotol | K2 - VAILLANT VU OST 242 E | 97003003800010202 777 |  | Bh | február | x | Áno | x
|  | KR HaZZ | zariadenie na spotrebu plynu spaľovaním – kotol | Logamax plus GB192-50 iWH | 3290-85800000277736701310 |  | Bh | február | x | Áno
|  | KR HaZZ | zariadenie na spotrebu plynu spaľovaním – kotol | Logamax plus GB192-30iT40SW H | 3290-859000037736701311 |  | Bh | február | x | Áno
|  | KR HaZZ | zariadenie na spotrebu plynu spaľovaním – sporák |  |  |  |  | február | x | Áno
|  | KR HaZZ | zariadenie na spotrebu plynu spaľovaním – sporák |  |  |  |  | február | x | Áno
Bratislava | Ul. Ondreja Štefanka 8 | OR HaZZ | zariadenie na znižovanie tlaku plynu | doregulovanie plynu STL/NTL |  |  | Bf | február | x | Áno | x | Slavko Petrovič 0905 646 982
|  | OR HaZZ | rozvody plynu | rozvod plynu |  |  | Bg | x | x | x | x
|  | OR HaZZ | zariadenie na spotrebu plynu spaľovaním – kotol | K1-Buderus Logamax Plus GB 162 100 V2 | 3290-753-000020-7736700887 |  | Bh | február | x | Áno | x
|  | OR HaZZ | zariadenie na spotrebu plynu spaľovaním – kotol | K2-Buderus Logamax Plus GB 162 100 V2 | 3290-753-000018-7736700887 |  | Bh | február | x | Áno | x
|  | OR HaZZ | zariadenie na spotrebu plynu spaľovaním – kotol | K3 - Buderus Logamax Plus GB 162 100 V2 | 3290-753-000017-7736700887 |  | Bh | február | x | Áno | x
Bratislava | Saratovská 30 | OR HaZZ | rozvody plynu a regulačné zariadenie | VTL regulačná stanica zemného plynu SČA | RS1200/2/2-440 |  | Af | november | x | Áno | Áno | Slavko Petrovič 0905 646 982 |  | Detektor CO 3x
|  | OR HaZZ | rozvody plynu | rozvod plynu |  |  | Bg | x | x | Áno | x
|  | OR HaZZ | zariadenie na spotrebu plynu spaľovaním – kotol | K1 VP 600 | 18446 | 1985 | Ah | máj; november | x | Áno | x |  |  | OP každých 6mesiacov
|  | OR HaZZ | zariadenie na spotrebu plynu spaľovaním – kotol | K2 VP 600 | 18442 | 1985 | Ah | máj; november | x | Áno | x |  |  | OP každých 6mesiacov
|  | OR HaZZ | zariadenie na spotrebu plynu spaľovaním – kotol | H1 ČKD APH 04 PZ | 90/307 |  | Ah | máj; november | x | Áno | x |  |  | OP každých 6mesiacov
|  | OR HaZZ | zariadenie na spotrebu plynu spaľovaním – kotol | H2 ČKD APH 04 PZ | 92/947 |  | Ah | máj; november | x | Áno | x |  |  | OP každých 6mesiacov
|  | OR HaZZ | zariadenie na spotrebu plynu spaľovaním – kotol | K3 VP 600 | 18443 | 1985 | Ah | máj; november | x | Áno | x |  |  | OP každých 6mesiacov
|  | OR HaZZ | zariadenie na spotrebu plynu spaľovaním – kotol | H3 ČKD APH 04 PZ | 92/114 |  | Ah | máj; november | x | Áno | x |  |  | OP každých 6mesiacov
Bratislava | Hálková 3 | OR HaZZ | rozvody plynu | rozvod plynu |  |  | Bg | február | x | Áno | x | Slavko Petrovič 0905 646 982
|  | OR HaZZ | zariadenie na spotrebu plynu spaľovaním – kotol | K1 - Buderus Logamax Plus GB 162 45 V3 | 3290-456-000045-7746900754 |  | Bh | február | x | Áno | x
|  | OR HaZZ | zariadenie na spotrebu plynu spaľovaním – kotol | K2 - Buderus Logamax Plus GB 162 45 V3 | 3290-456-000048-7746900754 |  | Bh | február | x | Áno | x
|  | OR HaZZ | zariadenie na spotrebu plynu spaľovaním – kotol | K3 - Buderus Logamax Plus GB 162 45 V3 | 3290-456-000046-7746900754 |  | Bh | február | x | Áno | x
|  | OR HaZZ | zariadenie na spotrebu plynu spaľovaním – kotol | K4- Buderus Logamax Plus GB 162 45 V3 | 3290-456-000047-7746900754 |  | Bh | február | x | Áno | Áno
Bratislava | Drotárska cesta 42 | ŠA | zariadenie na spotrebu plynu spaľovaním – kotol | TH Ratíškovice - THP 410 | 457 | 1997 | Bh | február | x | Áno | Áno | Ing. Dušan Bittner 0903 500 775
|  | ŠA | zariadenie na spotrebu plynu spaľovaním – kotol | TH Ratíškovice - THP 410 | 458 | 1999 | Bh | február | x | Áno | Áno
|  | ŠA | zariadenie na spotrebu plynu spaľovaním – kotol | TH Ratíškovice - THP 410 | 459 | 1999 | Bh | február | x | Áno | Áno
|  | ŠA | zariadenie na spotrebu plynu spaľovaním – kotol | WEISHAUPT WG 40N/1-A | 4522814 | 1997 | Bh | február | x | Áno | Áno
|  | ŠA | zariadenie na spotrebu plynu spaľovaním – kotol | WEISHAUPT WG 40N/1-A | 4522815 | 1997 | Bh | február | x | Áno | Áno
|  | ŠA | zariadenie na spotrebu plynu spaľovaním – kotol | WEISHAUPT WG 40N/1-A | 4522814 | 1997 | Bh | február | x | Áno | Áno
|  | ŠA | zariadenie na znižovanie tlaku plynu |  |  | 1997 | Bf | február | x | Áno | Áno
|  | ŠA | rozvody plynu | STF TPR-B150 | 2172134 | 2005 | Bg | február | x | Áno | Áno
Bratislava | Regrútska 4 | RHCP | zariadenie na spotrebu plynu spaľovaním – kotol | BUDERUS LOGAMAX PLUS GB 162-85 V2 |  | 2017 | Bh | február | x | Áno | Áno | JUDr. Miloslav Moskaľ 0905 474 910
|  | RHCP | zariadenie na spotrebu plynu spaľovaním – kotol | BUDERUS LOGAMAX PLUS GB 162-85 V2 |  | 2017 | Bh | február | x | Áno | Áno
|  | RHCP | zariadenie na spotrebu plynu spaľovaním – kotol | BUDERUS LOGAMAX PLUS GB 162-85 V2 |  | 2017 | Bh | február | x | Áno | Áno
|  | RHCP | zariadenie na znižovanie tlaku plynu | regulátor 40D2P |  |  | Bf | február | x | Áno | x
|  | RHCP | rozvody plynu | STL pripojivací areálový plynovod Pe SDR 11d 50 |  |  | Bg | február | x | x | x
Bratislava | Tomášiková 28/A | Ubytovňa | rozvody plynu |  |  |  | Bg | február | x | Áno | Áno | Anna Vaškovičová 0902 912 181
Bratislava | Hattalová 25 | psych.ambul. | rozvody plynu | rozvod plynu |  |  | Bg | marec | x | Áno | x | Slavko Petrovič 0905 646 982
|  | psych.ambul. | zariadenie na spotrebu plynu spaľovaním – kotol | Kotol Protherm | 0903131230240PL013 | 2002 | Bh | máj | x | Áno | Áno
Bratislava | Šancova 1 | ŽP | zariadenie na spotrebu plynu spaľovaním – kotol | GEMINOX THRs 10-50 C kotol č. 2 | 5970-755-002941-7716842088 |  | Bh | december | x | Áno | x | Štefan Banyár 0903 183 320
|  | ŽP | zariadenie na spotrebu plynu spaľovaním – kotol | GEMINOX THRs 10-50 C kotol č. 2 | 5970-755-003259-7716842088 |  | Bh | december | x | Áno | x
|  | ŽP | zariadenie na spotrebu plynu spaľovaním – kotol | GEMINOX THRs 10-50 C kotol č. 3 | 5970-755-001576-7716842088 |  | Bh | december | x | Áno | x
|  | ŽP | rozvody plynu | rozvod plynu |  |  | Bg | x | x | x | x
Pezinok | Šenkvická 14 | OR PZ | zariadenie na spotrebu plynu spaľovaním – kotol | plynový kotol Buderus Logano G344XZ typ B11K1 | 0824984-00-6202-1716 | 2002 | Bh | október | x | Áno | Áno | Ing. Jozef Srna, Dušan Petery 0910 140 630, 0918 919 647
|  | OR PZ | zariadenie na spotrebu plynu spaľovaním – kotol | Kotol Protherm medveď 60 KLO typ B11BS/B44 | 06011502772.KLO015 | 2006 | Bh | október | x | Áno | Áno
|  | OR PZ | rozvody plynu |  |  |  | Bg | október | x | x | Áno
|  | OR PZ | zariadenie na znižovanie tlaku plynu | plynový regulátor STL/NTL |  |  | Bf | október | x | Áno | Áno
Modra | Hrnčiarska 1 | OO PZ | rozvody plynu | NTL plynovod, ventil K 800 DN 15, plynomer, HUP |  |  | Bg | október | x | x | Áno | Ing. Jozef Srna, Dušan Petery 0910 140 630, 0918 919 647
|  | OO PZ | rozvody plynu | Kohút K800 DN 40, HUP, K 800 DN 32 plynomer MKM G10 |  |  | Bg | október | x | x | Áno
|  | OO PZ | zariadenie na spotrebu plynu spaľovaním – kotol | plynový kotol K1 Medveď 30 KLOM | 21132700100057173100005487 | 2013 | Bh | október | x | Áno | Áno
|  | OO PZ | zariadenie na spotrebu plynu spaľovaním – kotol | plynový kotol K1 Medveď 30 KLOM | 21134000100057173100005729 | 2013 | Bh | október | x | Áno | Áno
Pezinok | Meisslová 5 | OO PZ | zariadenie na spotrebu plynu spaľovaním – kotol | plynový kotol K1 PKM 25 E | 125188413997 | 1997 | Bh | október | x | Áno | Áno | Ing. Jozef Srna, Dušan Petery 0910 140 630, 0918 919 647
|  | OO PZ | zariadenie na spotrebu plynu spaľovaním – kotol | plynový kotol K2 PKM 45 E | 145024883997 | 1997 | Bh | október | x | Áno | Áno
|  | OO PZ | zariadenie na spotrebu plynu spaľovaním – kotol | plynový kotol K3 Medveď 60 KLO | 21084060KLO15-3100005054 |  | Bh | október | x | Áno | Áno
|  | OO PZ | zariadenie na znižovanie tlaku plynu | Doregulovanie plynu STL/NTL, |  |  | Bf | október | x | Áno | Áno
|  | OO PZ | rozvody plynu |  |  |  | Bg | október | x | Áno | Áno
Senec | Lichnerova 17 | OO PZ | zariadenie na spotrebu plynu spaľovaním – kotol | Buderus Logamax Plus GB 162-45V3 K1 | 3290-459-000001-7746900754 | 2014 | Bh | október | x | Áno | Áno | Ing. Jozef Libárik, Ing. Pavel Kopčan 0917 549 348, 0905 705 946
|  | OO PZ | zariadenie na spotrebu plynu spaľovaním – kotol | Buderus Logamax Plus GB 162-45V3 K2 | 3290-459-000003-7746900754 | 2014 | Bh | október | x | Áno | Áno
|  | OO PZ | rozvody plynu | rozvody plynu |  |  | Bg | október | x | x | Áno
|  | OO PZ | zariadenie na znižovanie tlaku plynu | Doregulovanie plynu STL/NTL |  |  | Bf | október | x | Áno | Áno
Malacky | Zámocká 5 | OR PZ | zariadenie na spotrebu plynu spaľovaním – kotol | Plynový kotol K1 THP 280 | 349 | 1996 | Bh | október | x | Áno | Áno | Ing. Peter Pokorný, Dušan Rupec 0905 534 757, 0903 405 139
|  | OR PZ | zariadenie na spotrebu plynu spaľovaním – kotol | Plynový kotol K2 THP 280 | 348 | 1996 | Bh | október | x | Áno | Áno
|  | OR PZ | zariadenie na spotrebu plynu spaľovaním – kotol | Teplovodný kotol Modratherm K3 PKM 25S | 1-11783 | 1995 | Bh | október | x | Áno | Áno
|  | OR PZ | rozvody plynu | rozvdy plynu |  |  | Bg | október | x | x | Áno
|  | OR PZ | zariadenie na znižovanie tlaku plynu | Doregulovanie plynu STL/NTL |  |  | Bf | október | x | Áno | Áno
Gajary | Pivovarská 168 | OO PZ | zariadenie na spotrebu plynu spaľovaním – kotol | Plynový kotol K1 ČKD Dukla, KDVE 25 | 13967 | 1994 | Bh | október | x | Áno | Áno | Ing. Peter Pokorný, Dušan Rupec 0905 534 757, 0903 405 139
|  | OO PZ | zariadenie na znižovanie tlaku plynu | Doregulovanie plynu STL/NTL, |  |  | Bf | október | x | Áno | Áno
|  | OO PZ | rozvody plynu | Rozvody plynu |  |  | Bg | október | x | x | Áno
Stupava | Park 1731 | OO PZ | rozvody plynu | Rozvody plynu |  | 1994 | Bg | október | x | x | Áno | Ing. Peter Pokorný, Dušan Rupec 0905 534 757, 0903 405 139
|  | OO PZ | zariadenie na spotrebu plynu spaľovaním – kotol | Plynový kondenzačný kotol THRs 10-50 C | 5970557004373/2016 | 2016 | Bh | október | x | Áno | Áno
|  | OO PZ | zariadenie na spotrebu plynu spaľovaním – kotol | Plynový kondenzačný kotol THRs 10-50 C | 5970304001044/2016 | 2016 | Bh | október | x | Áno | Áno
Malacky | Továrenská 1 | ZB HaZZ | zariadenie na spotrebu plynu spaľovaním – kotol | Plynový kotol HVP 1200 PK 1 | 258 | 1996 | Ah | máj; október | x | Áno | x | Ing. Peter Pokorný, Dušan Rupec 0905 534 757, 0903 405 139 |  | OP každých 6 mesiacov
|  | ZB HaZZ | zariadenie na spotrebu plynu spaľovaním – kotol | Plynový kotol HVP 1200 PK 3 | 260 | 1996 | Ah | máj; október | x | Áno | x |  |  | OP každých 6 mesiacov
|  | ZB HaZZ | rozvody plynu | Rozvody plynu |  | 1996 | Bg | október | x | Áno | Áno
|  | ZB HaZZ | zariadenie na znižovanie tlaku plynu | Doregulovanie plynu STL/NTL | xxx | 1996 | Bf | október | x | Áno | x
Pezinok | Hasičská 4 | OR HaZZ | zariadenie na spotrebu plynu spaľovaním – kotol | Econcept 100 K1.2 v.č. 0702L10015 K1, K2 | 0722L10015 | 2007 | Bh | október | x | Áno | x | Ing. Jozef Srna, Dušan Petery 0910 140 630, 0918 919 647
|  | OR HaZZ | zariadenie na spotrebu plynu spaľovaním – kotol | Econcept 100 K2.1 v.č. 0736L10048 K3, K4 | 0736L10048 | 2007 | Bh | október | x | Áno | x
|  | OR HaZZ | zariadenie na spotrebu plynu spaľovaním - ohrievač vody | Ohrievač užitkovej vody 300l | 07300374 | 2007 | Bh | október | x | Áno | x
|  | OR HaZZ | rozvody plynu | Rozvody plynu |  | 2007 | Bg | október | x | Áno | x
|  | OR HaZZ | zariadenie na znižovanie tlaku plynu | Doregulovanie plynu STL/NTL | xxx | 2007 | Bf | október | x | Áno | x
Senec | Bratislavská 32 | OR HaZZ | zariadenie na spotrebu plynu spaľovaním – kotol | Kotol Buderus K2 | 87470036-01-5200-0340 | 2007 | Bh | október | x | Áno | x | Ing. Jozef Libárik, Ing. Pavel Kopčan 0917 549 348, 0905 705 946
|  | OR HaZZ | zariadenie na spotrebu plynu spaľovaním – kotol | Kotol Buderus K3 | 87470036-01-5201-0352 | 2007 | Bh | október | x | Áno | x
|  | OR HaZZ | rozvody plynu | Rozvody plynu |  | 2007 | Bg | x | x | x | x
|  | OR HaZZ | zariadenie na spotrebu plynu spaľovaním – kotol | Kotol Buderus K1 | 87470036-01-52010350 | 2007 | Bh | október | x | Áno | x
Malacky | Legionárska 882 | OR HaZZ | zariadenie na spotrebu plynu spaľovaním – kotol | Plyn kotol Buderus GB 162/100 | 8747-0240-8281-0440 | 2008 | Bh | október | x | Áno | Áno | Ing. Peter Pokorný, Dušan Rupec 0905 534 757, 0903 405 139
|  | OR HaZZ | zariadenie na spotrebu plynu spaľovaním – kotol | Plyn kotol Buderus | 8747-0240-8246-0369 | 2008 | Bh | október | x | Áno | Áno
|  | OR HaZZ | rozvody plynu | rozvody plynu |  |  | Bg | október | x | Áno | x
|  | OR HaZZ | rozvody plynu a regulačné zariadenie | Regulačné zariadenie plynu | 206749 | 1991 | Bf | október | x | Áno | Áno
Pezinok | Fajgalská cesta 2 | SOŠ PZ | zariadenie na spotrebu plynu spaľovaním – kotol | Kotol K1, Froling, | 90/3810060/000151 | 2004 | Ah | máj; oktober | Áno | Áno | Áno | Ing. Peter Pokorný, Dušan Rupec 0905 534 757, 0903 405 139 |  | OP každých 6 mesiacov
|  | SOŠ PZ | zariadenie na spotrebu plynu spaľovaním – kotol | Kotol K2 Froling, |  | 2004 | Ah | máj; oktober | Áno | Áno | Áno |  |  | OP každých 6 mesiacov
|  | SOŠ PZ | zariadenie na spotrebu plynu spaľovaním – kotol | Kotol K3 Froling, |  | 2004 | Ah | máj; oktober | Áno | Áno | Áno |  |  | OP každých 6 mesiacov
|  | SOŠ PZ | zariadenie na spotrebu plynu spaľovaním - ohrievač vody | Plynový zásobníkový ohrievač vodyQuantum Q7 220 Vent-C | 15564 |  | Bh | október | x | Áno | Áno
|  | SOŠ PZ | zariadenie na spotrebu plynu spaľovaním – kotol | Spotrebiče v kotolnipri kuchyni, K1, K2 Rapido | 405L40020, 0424L40010 |  | Bh | október | x | Áno | Áno
|  | SOŠ PZ | zariadenie na spotrebu plynu spaľovaním – kotol | Spotrebiče v kuchyni, varné kotle 6 ks + 3 ks |  |  | Bh | október | x | Áno | Áno
|  | SOŠ PZ | zariadenie na znižovanie tlaku plynu | Doregulovanie plynu STL/NTL kuchyňa, | 217872/2012-213227/2015 |  | Bf | október | x | Áno | Áno
|  | SOŠ PZ | zariadenie na znižovanie tlaku plynu | RS plynu kotolňa,Tarartarini A/149-AP | 1088860/2003 |  | Bf | október | x | Áno | Áno
|  | SOŠ PZ | zariadenie na znižovanie tlaku plynu | RS plynu KSB, Tartarini small-116 RS pre bojler | 83145 |  | Bf | október | x | Áno | Áno
|  | SOŠ PZ | rozvody plynu | Rozvody plynu pre KSB |  |  | Bg | október | x | Áno | Áno
|  | SOŠ PZ | rozvody plynu | Rozvody plynu pre kuchyňu, RS č.2 |  |  | Bg | október | x | Áno | Áno
|  | SOŠ PZ | rozvody plynu | Potrubie prívod ku kotlu K1, K2, K3 Eurotwin K 1250, RS č.1 |  |  | Bg | október | x | Áno | Áno
Bratislava | Vápencová 36 | SOŠ PZ | zariadenie na spotrebu plynu spaľovaním – kotol | Viessmann typ Vitoplex 200 SX2A-1300 K1 veľká kotolňa objekt č. 15 | 7438488600051109 | 2016 | Ah | apríl, október | x | Áno | x | JUDr. Miloslav Moskaľ 0905 474 910 |  | OP každých 6 mesiacov
|  | SOŠ PZ | zariadenie na spotrebu plynu spaľovaním - kotol | Viessmann typ Vitoplex 200 SX2A-1300 K2 veľká kotolňa objekt č. 15 | 7438488600053103 | 2016 | Ah | apríl, október | x | Áno | x |  |  | OP každých 6 mesiacov
|  | SOŠ PZ | znižovanie tlaku plynu | SO 15 Kotolňa, regulácia tlaku plynu objekt č. 15 | 4168 RS 3000/2/2-440 prerobená na RS 3000/2/1-425 | 1985 | Af | február | x | Áno | Áno
|  | SOŠ PZ | znižovanie tlaku plynu | VTL/STL RSP SČA | RS 1200/2/22-440 |  | Af | február | x | Áno | Áno
|  | SOŠ PZ | zariadenie na spotrebu plynu spaľovaním - kotol | Teplovod. kotol Viessman K1, K2 pri kuchyni objekt č. 107 | 7143188800250108, 105 | 2008 | Bh | február | x | Áno | Áno
|  | SOŠ PZ | zariadenie na spotrebu plynu spaľovaním | Spotrebiče v kuchyni var kotle Firex 1,2,3, panvica Fimabo | 024295N/08/2009, 024294N/08/2009 |  | Bh | február | x | Áno | x
|  | SOŠ PZ | zariadenie na spotrebu plynu spaľovaním - kotol | Viessmann typ Vitodens 100-W-19 stará vrátnica objekt č. 01 | 7570680602004113 |  | Bh | február | x | Áno | x
|  | SOŠ PZ | zariadenie na spotrebu plynu spaľovaním - kotol | Viessmann typ Vitodens 100-W-19 sklad PHM benzínka objekt č. 03 | 7570680601984119 |  | Bh | február | x | Áno | x
|  | SOŠ PZ | zariadenie na spotrebu plynu spaľovaním - kotol | Teplovzdušná vykurovacia jednotka Robur typ G45 krytá umyváreň objekt č. 04 | 354710001 |  | Bh | február | x | Áno | x
|  | SOŠ PZ | zariadenie na spotrebu plynu spaľovaním - kotol | Teplovzdušná vykurovacia jednotka Robur typ G45 krytá umyváreň objekt č. 04 | 354710002 |  | Bh | február | x | Áno | x
|  | SOŠ PZ | zariadenie na spotrebu plynu spaľovaním - kotol | Teplovzdušná vykurovacia jednotka Robur typ G30 TOV autodielňa objekt č. 05 | 362410036 |  | Bh | február | x | Áno | x
|  | SOŠ PZ | zariadenie na spotrebu plynu spaľovaním - kotol | Teplovzdušná vykurovacia jednotka Robur typ G30 TOV objekt č. 05 | 362410035 |  | Bh | február | x | Áno | x
|  | SOŠ PZ | zariadenie na spotrebu plynu spaľovaním - kotol | Viessmann typ Vitodens 200-W-45 autodielňa objekt č. 10 | 7571049603155115 |  | Bh | február | x | Áno | x
|  | SOŠ PZ | zariadenie na spotrebu plynu spaľovaním - kotol | Viessmann typ Vitodens 200-W-45 temper. garáže I objekt č. 06 | 751049603154118 |  | Bh | február | x | Áno | x
|  | SOŠ PZ | zariadenie na spotrebu plynu spaľovaním - kotol | Viessmann typ Vitodens 200-W-45 temper. garáže II objekt č. 07 | 751049603154119 |  | Bh | február | x | Áno | x
|  | SOŠ PZ | zariadenie na spotrebu plynu spaľovaním - kotol | Viessmann typ Vitodens 200-W-45 vševoj. Sklady I objekt č. 11 | 7571049602952111 |  | Bh | február | x | Áno | x
|  | SOŠ PZ | zariadenie na spotrebu plynu spaľovaním - kotol | Viessmann typ Vitodens 200-W-45 vševoj. Sklady II objekt č. 12 | 7571049602982118 |  | Bh | február | x | Áno | x
|  | SOŠ PZ | zariadenie na spotrebu plynu spaľovaním - kotol | Viessmann typ Vitodens 111-W ošetrovňa objekt č. 125 | 7570738601778112 |  | Bh | február | x | Áno | x
|  | SOŠ PZ | zariadenie na spotrebu plynu spaľovaním - kotol | Viessmann typ Vitodens 111-W ošetrovňa koterce objekt č. 208/01 | 7571576601959112 |  | Bh | február | x | Áno | x
|  | SOŠ PZ | zariadenie na spotrebu plynu spaľovaním - kotol | Buderus Logamax Plus GB 162-25-V3 kotolňa šatne | 3290-455-000012-7746900752 |  | Bh | február | x | Áno | x
|  | SOŠ PZ | zariadenie na spotrebu plynu spaľovaním – kotol | Buderus logamax Plus GB 162-25 V3 koterce 2 | 3290-455-000011-7746900751 |  | Bh | február | x | Áno | x
|  | SOŠ PZ | zariadenie na spotrebu plynu spaľovaním – kotol | Viessmann vitodens | 7570738601783116 |  | Bh | február | x | Áno | x
|  | SOŠ PZ | zariadenie na spotrebu plynu spaľovaním - tepelný žiarič | Plynový ohrievač vzduchu Lersen Alfatop | 58084030813 |  | Bh | február | x | Áno | x
|  | SOŠ PZ | zariadenie na spotrebu plynu spaľovaním - tepelný žiarič | Plynový ohrievač vzduchu Lersen AlfaEco | 63449010614 |  | Bh | február | x | Áno | x
|  | SOŠ PZ | zariadenie na spotrebu plynu spaľovaním - tepelný žiarič | Plynový ohrievač vzduchu Lersen AlfaEco | 63449020614 |  | Bh | február | x | Áno | x
|  | SOŠ PZ | zariadenie na spotrebu plynu spaľovaním - tepelný žiarič | Plynový ohrievač vzduchu Lersen AlfaEco | 63449030614 |  | Bh | február | x | Áno | x
|  | SOŠ PZ | zariadenie na spotrebu plynu spaľovaním - tepelný žiarič | Plynový ohrievač vzduchu Lersen AlfaEco | 63449040614 |  | Bh | február | x | Áno | x
|  | SOŠ PZ | zariadenie na spotrebu plynu spaľovaním – kotol | Buderus Logamax Plus GB 172-24 T50 | 59403100118337716701396 | 2013 | Bh | február | x | Áno | x
|  | SOŠ PZ | zariadenie na spotrebu plynu spaľovaním – kotol | Teplovzdušné agregáty A1-A4, kotol K1Buderus Logamax Plus GB cvičisko objekt č. 203/01 |  |  | Bh | február | x | Áno | x
|  | SOŠ PZ | zariadenie na spotrebu plynu spaľovaním – kotol | Buderus Logamax Plus GB 162-25-V3 kotolňa koterce 2 | 3290-455-000011-7746900751 |  | Bh | február | x | Áno | x
|  | SOŠ PZ | znižovanie tlaku plynu | RS kotolňa koterce 1 objekt č. 208/01 | 201403858939 |  | Bf | február | x | Áno | x
|  | SOŠ PZ | znižovanie tlaku plynu | RS Koterce 2 | 201403868912 |  | Bf | február | x | Áno | x
|  | SOŠ PZ | znižovanie tlaku plynu | RS Koterce 2 | 7604410 |  | Bf | február | x | Áno | x
|  | SOŠ PZ | znižovanie tlaku plynu | RS Fisher B10 NG stará vrátnica objekt č. | 1409100652 |  | Bf | február | x | Áno | x
|  | SOŠ PZ | znižovanie tlaku plynu | RS Vševojskove sklady | 160727B046 |  | Bf | február | x | Áno | x
|  | SOŠ PZ | znižovanie tlaku plynu | RS Fisher B10 NG benzínka objekt č. | 1509020258 |  | Bf | február | x | Áno | x
|  | SOŠ PZ | znižovanie tlaku plynu | RS Francel B25 autodielňa objekt č.10 | 150810B035 |  | Bf | február | x | Áno | x
|  | SOŠ PZ | znižovanie tlaku plynu | RS Francel B25 umývarka objekt č. | 160727BO48 |  | Bf | február | x | Áno | x
|  | SOŠ PZ | znižovanie tlaku plynu | RS veterinárna ošetrovňa | 1409100651 |  | Bf | február | x | Áno | x
|  | SOŠ PZ | znižovanie tlaku plynu | RS Fisher B10 NG ošetrovňa koterce objekt č. 208/01 | 1409100656 |  | Bf | február | x | Áno | x
|  | SOŠ PZ | znižovanie tlaku plynu | RS umývareň garáže | 160727B050 |  | Bf | február | x | Áno | x
|  | SOŠ PZ | znižovanie tlaku plynu | RS kuchyňa STL/NTL tepl kot a kuchyňu Tartarini A/149 objekt č. 107 | 1147801/2009 |  | Bf | február | x | Áno | x
|  | SOŠ PZ | znižovanie tlaku plynu | RS Tararini R/72 kuchyňa | 1147888/2009 |  | Bf | február | x | Áno | x
|  | SOŠ PZ | znižovanie tlaku plynu | RS DUNGS FRS 515 2ks kotolňa | 223381/2017, 223382/2017 |  | Bf | február | x | Áno | x
|  | SOŠ PZ | znižovanie tlaku plynu | RS Pietro Fiorentini FE 10 šatne |  |  | Bf | február | x | Áno | x
|  | SOŠ PZ | znižovanie tlaku plynu | RS cvičisko psov objekt č. 203/01 | 1179337 |  | Bf | február | x | Áno | x
|  | SOŠ PZ | znižovanie tlaku plynu | RS sklad PHM | 1509020260 |  | Bf | február | x | Áno | x
|  | SOŠ PZ | znižovanie tlaku plynu | RS krytá umyváreň | 160727B048 |  | Bf | február | x | Áno | x
|  | SOŠ PZ | znižovanie tlaku plynu | RS VTL/STL | 1147801 |  | Bf | február | x | Áno | x
|  | SOŠ PZ | rozvod plynu | NTL rozvod plyn kotolňa koterce 2 |  |  | Bg | február | x | Áno | x
|  | SOŠ PZ | rozvod plynu | STL pripojovací plynovod |  |  | Bg | február | x | Áno | x
|  | SOŠ PZ | rozvod plynu | NTL priemyselný plynovod |  |  | Bg | február | x | Áno | x
|  | SOŠ PZ | rozvod plynu | STL rozvod pl., veľká kotolňa | xxx |  | Bg | február | x | Áno | x
|  | SOŠ PZ | rozvod plynu | NTL rozvod plyn NTL . kotolňa | xxx |  | Bg | február | x | Áno | x
|  | SOŠ PZ | rozvod plynu | Viessmann typ Vitodens 111-W-35 krytá umyváreň |  |  | Bg | február | x | Áno | x
|  | SOŠ PZ | rozvod plynu | Viessmann typ Vitodens 200-W-45 TOV |  |  | Bg | február | x | Áno | x
|  | SOŠ PZ | rozvod plynu | Viessmann typ Vitodens 111-W-35 veterinárna ošetrovňa objekt č. 125 |  |  | Bg | február | x | Áno | x
|  | SOŠ PZ | rozvod plynu | Viessmann typ Vitodens 111-W-19 koterec pre psov objekt č. 208/01 |  |  | Bg | február | x | Áno | x
Senec | Hollého 8 | OR PZ | zariadenie na spotrebu plynu spaľovaním – kotol | Plynový kondenzačný kotol GEMINOX 10-50 C | 590-303-001316-ZTSC4.C120 |  | Bh | október | x | Áno | Áno | Ing. Jozef Libárik, Ing. Pavel Kopčan 0917 549 348, 0905 705 946
|  | OR PZ | zariadenie na spotrebu plynu spaľovaním – kotol | Plynový kondenzačný kotol GEMINOX 10-50 C | 590-304-001042-ZTSC4.C120 |  | Bh | október | x | Áno | Áno
|  | OR PZ | rozvody plynu | rozvody plynu |  |  | Bg | október | x | x | x

## VTZ tlak (hidden)
VTZ tlakové
Údaje o umiestnení VTZ - TL |  |  | Údaje o VTZ - TL |  |  |  |  | Požadovaná OÚS, OVP, VP a TS uvedená v zaslanej požiadavke | [6 empty] | poznámka
Mesto | Ulica | Užívateľ (útvar MVSR) | Názov VTZ - TL | Typ VTZ - TL | Výrobné číslo | Rok výroby | Skupina | termín revízie | OÚS 2022 | OVP 2022 | VP 2022 | TS 2022 | kontaktná osoba | požiadavka číslo
Bratislava | Gaštanový hájik | Autodoprava | Tlaková expanzná nádoba | Refex N | 15P031960013 | 2015 | Ab | november | x | Áno | x | x | Lucia Gašparíková 0905 924 296 | CBTC4-10-004/2022-BA
|  | Autodoprava | Tlaková expanzná nádoba | Reflex NG | 15P040280988 | 2015 | Ab | november | x | Áno | Áno | x
|  | Autodoprava | Tlaková expanzná nádoba | Reflex NG | 140080880043 | 2014 | Ab | november | x | Áno | x | x
|  | Autodoprava | Tlaková expanzná nádoba | Reflex N | E01132980 | 2014 | Bb | november | x | Áno | x | x
|  | Autodoprava | Tlaková expanzná nádoba | Extravarem | B06553049 | 2015 | Bb | november | x | Áno | x | x
|  | Autodoprava | Nízkotlakový teplovodný kotol do 100 kW | Buderus Logano Plus GB 312 | 25305176000117747005630 | 2015 | Ba | november | x | Áno | Áno | x
|  | Autodoprava | Tlaková nádoba na TUV | Ohrievač vody Buderus | 2510-455-000549-63042302 | 2000 | Ab | november | x | Áno | x | x
|  | Autodoprava | Tlaková nádoba na TUV | Ohrievač vody Buderus | 2510-455-000576-63042302 | 2000 | Ab | november | x | Áno | x | x
|  | Autodoprava | Nízkotlakový teplovodný kotol nad 100 kW | Buderus Logano Plus GB 312 | 25305176000137747005630 | 2015 | Ba | november | x | Áno | Áno | x
|  | Autodoprava | Tlaková expanzná nádoba | Refex N | 15P031960010 | 2015 | Ab | november | x | Áno | x | x
|  | Autodoprava | Tlaková expanzná nádoba | Extravarem | B06553054 | 2015 | Bb | november | x | Áno | x | x
|  | Autodoprava | Tlaková expanzná nádoba | Reflex NG | 15P040982038 | 2015 | Bb | november | x | Áno | x | x
|  | Autodoprava | Tlaková expanzná nádoba | Reflex NG | 15P040982033 | 2015 | Bb | november | x | Áno | x | x
|  | Autodoprava | Tlaková expanzná nádoba | Reflex NG | 140121182638 | 2015 | Bb | november | x | Áno | x | x
|  | Autodoprava | Tlaková expanzná nádoba | Reflex NG | 15P040982031 | 2015 | Bb | november | x | Áno | x | x
|  | Autodoprava | Tlaková expanzná nádoba | Reflex NG | 15P040982029 | 2015 | Bb | november | x | Áno | x | x
|  | Autodoprava | Tlaková expanzná nádoba | Reflex NG | 15P040982036 | 2015 | Ab | november | x | Áno | x | x
|  | Autodoprava | Tlaková expanzná nádoba | Reflex NG | 140121182636 | 2015 | Ab | november | x | Áno | x | x
|  | Autodoprava | Tlaková expanzná nádoba | Reflex NG | 140121182637 | 2014 | Bb | november | x | Áno | x | x
|  | Autodoprava | Tlaková expanzná nádoba | ELBI AFCE | E8313583 | 2018 | Ab | november | x | Áno | x | x
|  | Autodoprava | Tlaková nádoba - vzdušník | NF 270X | 747157 | 2013 | Ab | november | x | Áno | x | x
|  | Autodoprava | Tlaková nádoba - vzdušník | VSV | 7852 | 2006 | Ab | november | Áno | Áno | x | Áno
|  | Autodoprava | Tlaková expanzná nádoba | AF-CE 80L | E8718428 | 2008 | Ab | november | Áno | Áno | x | Áno
Plavecké Podhradie | Plavecké Podhradie 1 | ŠA | Tlaková expanzná nádoba | Extravarem LR | B15324457 | 2013 | Bb | november | x | Áno | x | x | Ing. Peter Pokorný, Dušan Rupec 0905 534 757, 0903 405 139
|  | ŠA | Tlaková expanzná nádoba | Expanzomat B | 314162 | 2001 | Bb | november | x | Áno | x | x
|  | ŠA | Tlaková expanzná nádoba | Expanzomat 1 | 314157 | 2001 | Bb | november | x | Áno | x | x
|  | ŠA | Tlaková expanzná nádoba | Expanzomat 1 | 47050 | 1996 | Bb | november | x | Áno | x | x
|  | ŠA | Tlaková expanzná nádoba | Expanzomat 1 | 47046 | 1996 | Bb | november | x | Áno | x | x
|  | ŠA | Tlaková expanzná nádoba | Expanzomat 1 | 47035 | 1996 | Bb | november | x | Áno | x | x
|  | ŠA | Tlaková expanzná nádoba | Expanzomat 1 | 47031 | 1996 | Bb | november | x | Áno | x | x
|  | ŠA | Tlaková expanzná nádoba | Expanzomat 1 | 41486 | 1995 | Bb | november | x | Áno | x | x
|  | ŠA | Tlaková expanzná nádoba | Expanzomat 1 | 41469 | 1995 | Bb | november | x | Áno | x | x
|  | ŠA | Tlaková expanzná nádoba | Expanzomat 1 | 35259 | 1995 | Bb | november | x | Áno | x | x
Bratislava | Križkova 7 | ŠA | Tlaková expanzná nádoba | Reflex N | 05 F070950013 | 2005 | Ab | november | x | Áno | x | x | Ing. Dušan Bittner 0903 500 775
Bratislava | Dolná 140 | ŠA | Tlaková expanzná nádoba | Expanzomat B | 352210 | 2002 | Ab | november | x | Áno | Áno | x | Ing. Jozef Srna, Dušan Petery 0910 140 630, 0918 919 647
|  | ŠA | Tlaková expanzná nádoba | Reflex N | D04172223 | x | Bb | november | x | Áno | Áno | x
|  | ŠA | Tlaková expanzná nádoba | Reflex N | D04172218 | x | Bb | november | x | Áno | Áno | x
|  | ŠA | Tlaková expanzná nádoba | Reflex N | D04172228 | x | Bb | november | x | Áno | Áno | x
Bratislava | Špitálska 14 | KRPZ | Tlaková expanzná nádoba | VSE | 43269 | 1993 | Ab | november | x | Áno | x | x | Ing. Dušan Bittner 0903 500 775
|  | KRPZ | Výmenník tepla | výmenník PV2UH | 43581 | 1993 | Ab | november | Áno | Áno | x | x
|  | KRPZ | Výmenník tepla | výmenník PV2UH | 43582 | 1993 | Ab | november | Áno | Áno | x | x
|  | KRPZ | Tlaková nádoba - vzdušník | VKDI Orlík | 0804 | 1994 | Ab | november | x | Áno | x | x
|  | KRPZ | Nízkotlakový teplovodný kotol nad 100 kW | PGP 100 | 6058 | 1984 | Ba | november | x | Áno | Áno | x
|  | KRPZ | Nízkotlakový teplovodný kotol nad 100 kW | PGP 100 | 6059 | 1984 | Ba | november | x | Áno | Áno | x
|  | KRPZ | Nízkotlakový teplovodný kotol nad 100 kW | PGP 100 | 6035 | 1984 | Ba | november | x | Áno | Áno | x
|  | KRPZ | Výmenník tepla | výmenník PV 2 UH | 43584 | 1993 | Ab | november | Áno | Áno | x | x
|  | KRPZ | Tlaková nádoba na TUV | OVS | 43983 | 1993 | Ab | november | x | Áno | x | x
|  | KRPZ | Tlaková nádoba - vzdušník | Airstar 603/100 | AS6039124 | 2007 | Ab | november | x | Áno | x | x
Bratislava | Sasinkova 23 | OR PZ | Výmenník tepla | VV-2UH | 55511 | 1986 | Ab | november | Áno | Áno | x | x | Ing. Dušan Bittner 0903 500 775
|  | OR PZ | Výmenník tepla | VV-2UH | 55510 | 1986 | Ab | november | Áno | Áno | x | x
|  | OR PZ | Výmenník tepla | VV-2UH | 55508 | 1986 | Ab | november | Áno | Áno | x | x
|  | OR PZ | Výmenník tepla | VV-2UH | 55509 | 1986 | Ab | november | Áno | Áno | x | x
|  | OR PZ | [6 empty] | x | x | x | x
Bratislava | Pivonková 6 | MÚ | Tlaková expanzná nádoba | Expanzomat B | 304233 | 2001 | Bb | november | x | Áno | Áno | x | Terézia Petrákovičová 0915 987 240
|  | MÚ | Tlaková expanzná nádoba | Expanzomat B | 265251 | 2000 | Bb | november | x | Áno | Áno | x
|  | MÚ | Tlaková expanzná nádoba | Expanzomat B | 265256 | 2000 | Bb | november | x | Áno | Áno | x
|  | MÚ | Tlaková expanzná nádoba | Expanzomat B | 343594 | 2002 | Bb | november | x | Áno | Áno | x
|  | MÚ | Tlaková expanzná nádoba | IVAR AC 24, expanzná nádoba | E12872844 | 2016 | Bb | november | x | Áno | x | x
|  | MÚ | Tlaková expanzná nádoba | IVAR AC 24, expanzná nádoba | E13019802 | 2017 | Bb | november | x | Áno | x | x
Bratislava | Štúrova 15 | OO PZ | Tlaková expanzná nádoba | Expanzomat | 01-10361-045 | 2001 | Bb | november | x | Áno | Áno | x | Ing. Dušan Bittner 0903 500 775
|  | OO PZ | Tlaková expanzná nádoba | Hypress Turbo | 08L121680357 | 2001 | Bb | november | x | Áno | x | x
|  | OO PZ | Tlaková expanzná nádoba | Reflex N | 16R091590244 | 2016 | Ab | november | x | Áno | x | x
Bratislava | Gunduličova/Lermontova 1 | OO PZ | Nízkotlakový teplovodný kotol nad 100 kW | Teplovodný kotol EKA plyn, K1 | 95412 | 1969 | Ba | november | x | Áno | Áno | x | Ing. Dušan Bittner 0903 500 775
|  | OO PZ | Tlaková expanzná nádoba | Reflex N600 | 148591000157 | 2021 | Ab | november | x | Áno | x | x
|  | OO PZ | Tlaková expanzná nádoba | Reflex NG35 | 18T100980917 | 2018 | Bb | november | x | Áno | x | x
|  | OO PZ | Tlaková expanzná nádoba | Reflex NG35 | 20V090340138 | 2020 | Bb | november | x | Áno | x | x
|  | OO PZ | Tlaková expanzná nádoba | Reflex NG35 | 19U051380252 | 2019 | Bb | november | x | Áno | x | x
|  | OO PZ | Tlaková expanzná nádoba | Logafix BU-H35L | 399A-176-195604-80432044 | 2021 | Bb | november | x | Áno | x | x
|  | OO PZ | Tlaková nádoba na TUV | AF 500/1M | 7847900/001906 | 2021 | Ab | november | x | Áno | x | x
Bratislava | Romanova 37 | ÚOÚČ | Tlaková expanzná nádoba | Plynový kotol Viessmann | 7177173900037107 | 2009 | Ba | november | x | Áno | Áno | x | Eva Knězeková 0915 987 240
|  | ÚOÚČ | Tlaková expanzná nádoba | Plynový kotol Viessmann | 7177173900023100 | 2009 | Ba | november | x | Áno | Áno | x
|  | ÚOÚČ | Tlaková expanzná nádoba | Expanzná nádoba s membránou | 18 T 0314 90655 | 2018 | Ab | november | x | Áno | x | x
|  | ÚOÚČ | Tlaková expanzná nádoba | Expanzná nádoba s membránou | 18 T 0314 90656 | 2018 | Ab | november | x | Áno | x | x
|  | ÚOÚČ | Tlaková expanzná nádoba | Reflex S | 08I121680357 | 2008 | Bb | november | x | Áno | x | x
|  | ÚOÚČ | Tlaková expanzná nádoba | Reflex S | 08I121680358 | 2008 | Bb | november | x | Áno | x | x
Bratislava | Osvetová 4 | OO PZ | Tlaková nádoba na TUV | Ohrievač vody | 58412 | 1996 | Bb | november | x | Áno | x | x | Terézia Petrákovičová 0915 987 240
|  | OO PZ | Tlaková expanzná nádoba | tlaková expanzná nádoba VS 630 | 58270 | 1996 | Ab | november | x | Áno | x | x
|  | OO PZ | Nízkotlakový teplovodný kotol nad 100 kW | Teplovodný kotol Volund ekoplyn | 2V-001 | 1996 | Ba | november | x | Áno | Áno | x
|  | OO PZ | Nízkotlakový teplovodný kotol nad 100 kW | Teplovodný kotol Volund ekoplyn | 2V-002 | 1996 | Ba | november | x | Áno | Áno | x
|  | OO PZ | Nízkotlakový teplovodný kotol nad 100 kW | Teplovodný kotol Volund ekoplyn | 2V-003 | 1996 | Ba | november | x | Áno | Áno | x
|  | OO PZ | Tlaková nádoba na TUV | Ohrievač vody | 56957 | 1996 | Bb | november | x | Áno | x | x
Bratislava | Machová 29 | OO PZ | Tlaková expanzná nádoba | Refix DD | 12M032182241 | 2012 | Bb | november | x | Áno | Áno | x | Terézia Petrákovičová 0915 987 240
|  | OO PZ | Tlaková expanzná nádoba | Refix DD | 11 L 052382744 | 2011 | Bb | november | x | Áno | Áno | x
[9 empty] | x | x | x | x
Bratislava | Vietnamská 23 | OO PZ | Tlaková expanzná nádoba | Flexcon C | 16817 | 2007 | Ab | november | x | Áno | x | x | Terézia Petrákovičová 0915 987 240
Bratislava | Sputniková 12 | OO PZ | Tlaková expanzná nádoba | Ten elbi ERE- 200 | E 0483441 | 1997 | Ab | november | x | Áno | x | x | Terézia Petrákovičová 0915 987 240
|  | OO PZ | Nízkotlakový teplovodný kotol nad 100 kW | Buderus G344- B11 | 253000-08235-00026-8249786 | 1997 | Ba | november | x | Áno | Áno | x
|  | OO PZ | Nízkotlakový teplovodný kotol nad 100 kW | Hoterm - 116 ESE | 11473 | 1997 | Ba | november | x | Áno | Áno | x
Bratislava | Ružinovska 1/B | SKIS | Nízkotlakový teplovodný kotol nad 100 kW | Protherm Grizzli 150 KLO EKO | K1 210950150KLOE12/310005003N1 | 2009 | Ba | november | x | Áno | Áno | x | Terézia Petrákovičová 0915 987 240
|  | SKIS | Nízkotlakový teplovodný kotol nad 100 kW | Protherm Grizzli 150 KLO EKO | K2 210950150KLOE12/310005002N5 | 2009 | Ba | november | x | Áno | Áno | x
|  | SKIS | Nízkotlakový teplovodný kotol nad 100 kW | Protherm Grizzli 150 KLO EKO | K3 21095111005009N5 | 2009 | Ba | november | x | Áno | Áno | x
|  | SKIS | Tlaková expanzná nádoba | Expanzomat Refkex Minimat MG | 10 K 020360543 | 2010 | Ab | november | x | Áno | x | x
Bratislava | Hattalova 25 | psych.ambul. | Tlaková expanzná nádoba | Extravarem R1008223S4000000 | B48035604 | 2020 | Bb | november | x | Áno | x | x | Slavko Petrovič 0905 646 982
| Hattalova 25 | psych.ambul. | Tlaková expanzná nádoba | Reflex NG 18 | 143017100191 | 2021 | Bb | november | x | Áno | x | x
Bratislava | Zimný prístav, Prístavná 10 | OO PZ | Tlaková expanzná nádoba | 100 Ultra PRO | 2427333 | 2020 | Ab | december | x | Áno | x | x | Ing. Dušan Bittner 0903 500 775
|  |  | Tlaková expanzná nádoba | Reflex N300 | 20V092390246 | 2020 | Ab | december | x | Áno | x | x
|  | OO PZ | Tlaková nádoba na TUV | Refex N | 07H120450056 | 2007 | Ab | december | Áno | Áno | x | x
|  | OO PZ | Tlaková expanzná nádoba | Buderus SU 400 | 251000-08171-00723-63042293 |  | Ab | december | x | Áno | x | x
Malé Leváre | Malé Leváre | Kynológia | Tlaková expanzná nádoba | Expanzomat Reflex N | 04E 0806 50119 | 2004 | Ab | november | x | Áno | x | x | Ing. Peter Pokorný, Dušan Rupec 0905 534 757, 0903 405 139
|  | Kynológia | Tlaková expanzná nádoba | Expanzomat Reflex N 400 | 04 E 080650186 | 2004 | Ab | november | x | Áno | x | x
|  | Kynológia | Ohrievač vody | Viessmann Vitocell 100 | 7179408400374109 | 2002 | Bb | november | x | Áno | x | x
|  | Kynológia | Ohrievač vody | Viessmann Vitocell 100 | 7179408400330105 | 2002 | Bb | november | x | Áno | x | x
|  | Kynológia | Tlaková expanzná nádoba | ELBI DL 1000 CE | 52790 | 2017 | Ab | november | x | Áno | x | x
|  | Kynológia | Nízkotlakový teplovodný kotol nad 100 kW | Viessmann Viteplex 100 SX1 | 7324729400337 | 2004 | Ba | november | x | Áno | Áno | x
|  | Kynológia | Nízkotlakový teplovodný kotol nad 100 kW | Viessmann Viteplex 100 SX2 | 7324729400223 | 2004 | Ba | november | x | Áno | Áno | x
|  | Kynológia | Nízkotlakový teplovodný kotol nad 100 kW | Viessmann Viteplex 100 SX3 | 7324729400275 | 2004 | Ba | november | x | Áno | Áno | x
Bratislava | Bulharská | Ubytovňa | Tlaková nádoba – Darling | Soratherm Aqua AF2000/1_C | 7848300/512 | 2019 | Ab | november | x | Áno | x | x | Eva Knězeková 0915 987 240
|  | Ubytovňa | Tlaková nádoba – Darling | Soratherm Aqua AF2000/1_C | 7848300/516 | 2019 | Ab | november | x | Áno | x | x
|  | Ubytovňa | Tlaková expanzná nádoba | Reflex NG 35 | 17S102787008 | 2017 | Ab | november | x | Áno | x | x
|  | Ubytovňa | Tlaková expanzná nádoba | Reflex NG 35 | 17S102787010 | 2017 | Ab | november | x | Áno | x | x
|  | Ubytovňa | Nízkotlakový teplovodný kotol nad 100 kW | Buderus Logano Plus KB 372-300H | 25309530000838732907695 |  | Ba | november | x | Áno | Áno | x
|  | Ubytovňa | Nízkotlakový teplovodný kotol nad 100 kW | Buderus Logano Plus KB 372-300H | 25309200000358732908038 |  | Ba | november | x | Áno | Áno | x
Bratislava | Domkárska 7 | KDI | Tlaková expanzná nádoba | REFLX NG 80 | 15P122940282 | 2015 | Ab | november | x | Áno | x | x | Terézia Petrákovičová 0915 987 240
|  | KDI | Tlaková expanzná nádoba | REFLX NG 80 | 15P122940303 | 2015 | Ab | november | x | Áno | x | x
|  | KDI | Tlaková expanzná nádoba | REFIX DD25 | 16R091584133 | 2016 | Ab | november | x | Áno | x | x
|  | KDI | Tlaková nádoba na TUV | Buderus Logamax SMSFSU 500 | 05069172 |  | Bb | november | x | Áno | x | x
Bratislava | M. Sch. Trnavského 1 | OR PZ | Tlaková expanzná nádoba | Reflex N | 18T030290485 | 2018 | Ab | november | x | Áno | x | x | Tomáš Bukovský 0917 974 189
Bratislava | Saratovská 24 | OO PZ | Tlaková expanzná nádoba | Expanzomat 1 | 10223 | 1991 | Ab | november | x | Áno | Áno | x | Tomáš Bukovský 0917 974 189
|  | OO PZ | Tlaková expanzná nádoba | Expanzomat B | 143566 | 1998 | Ab | november | x | Áno | Áno | x
Bratislava | Devínska cesta 122 | PPÚ | Tlaková expanzná nádoba | Expanzomat Reflex N | 08I2260257 | 2015 | Ab | november | x | Áno | x | x | Tomáš Bukovský 0917 974 189
|  | PPÚ | Tlaková expanzná nádoba | Reflex DD 30 | 82580578 | 2015 | Ab | november | x | Áno | x | x
|  | PPÚ | Ohrievač vody | Ohrievač vody stojatý - VT500FRM 30 | 63200016-016240-1803 | 2008 | Ab | november | x | Áno | x | x
Bratislava | Matejkova 5 | OO PZ | Tlaková nádoba na TUV | Buderus logalux SU 300/1W | 052313840050910753 |  | Bb | november | x | Áno | x | x | Tomáš Bukovský 0917 974 189
|  | OO PZ | Tlaková expanzná nádoba | CONTRA-FLEX | 08:40:5312-10-17(26493) | 2017 | Ab | november | x | Áno | x | x
|  | OO PZ | Tlaková expanzná nádoba | CONTRA-FLEX | 43405.3959 | 2018 | Ab | november | x | Áno | x | x
Bratislava | Vajnorská 25 | OR PZ | Výmenník tepla | OSTWLH800W100 | 11564 | 2020 | Ba | november | x | Áno | Áno | x | JUDr. Miloslav Moskaľ 0905 474 910
|  | OR PZ | Tlaková expanzná nádoba | Reflex N500 | 18T100990304 | 2018 | Ab | november | x | Áno | x | x
Bratislava | Hubeného 26 | OO PZ | Tlaková expanzná nádoba | Varem Extravarem | L44702419 | 1997 | Ab | november | x | Áno | Áno | x | JUDr. Miloslav Moskaľ 0905 474 910
|  | OO PZ | Tlaková expanzná nádoba | Varem Extravarem | B09505508 | 2015 | Bb | november | x | Áno | Áno | x
|  | OO PZ | Tlaková expanzná nádoba | Buderus G234X-50 | 08249510-00-000227 | 1997 | Ab | november | x | Áno | x | x
Bratislava | Nám. hraničiarov 1/b | OR PZ | Nízkotlakový teplovodný kotol nad 100 kW | K1-Buderus Logano G 334 | 08249784-00-6171-1696 | 2000 | Ba | november | x | Áno | Áno | x | Tomáš Bukovský 0917 974 189
|  | OR PZ | Nízkotlakový teplovodný kotol nad 100 kW | K2 - Buderus Logano G 334 | 08249784-00-6202-1715 | 2000 | Ba | november | x | Áno | Áno | x
|  | OR PZ | Nízkotlakový teplovodný kotol nad 100 kW | K3 - Buderus Logano G334 | 05621817-00-6291-0801 | 2000 | Ba | november | x | Áno | Áno | x
|  | OR PZ | Nízkotlakový teplovodný kotol nad 100 kW | K4 - Buderus Logano G334 | 05621817-00-6291-0800 | 2000 | Ba | november | x | Áno | Áno | x
|  | OR PZ | Tlaková expanzná nádoba | Reflex N | 15P051590317 | 2015 | Ab | november | x | Áno | x | x
|  | OR PZ | Tlaková expanzná nádoba | Reflex N | 15P032790490 | 2015 | Ab | november | x | Áno | x | x
|  | OR PZ | Tlaková nádoba na TUV | Ohrievač vody ležatý | 465 | 2003 | Ab | november | Áno | Áno | x | x
|  | OR PZ | Tlaková expanzná nádoba | Reflex D5 | 15P090260328 | 2015 | Ab | november | x | Áno | x | x
|  | OR PZ | Tlaková nádoba na TUV | VSE | 39916 | 1992 | Ab | november | Áno | Áno | x | Áno
Bratislava | Vývojová 585 | OO PZ | Nízkotlakový teplovodný kotol nad 100 kW | VSB IV | 197979 | 1981 | Ba | november | x | Áno | Áno | x | Tomáš Bukovský 0917 974 189
|  | OO PZ | Nízkotlakový teplovodný kotol nad 100 kW | VSB IV | 255907 | 1988 | Ba | november | x | Áno | Áno | x
|  | OO PZ | Tlaková nádoba na TUV | OVS | 37674 | 1980 | Ab | november | Áno | Áno | x | Áno
Bratislava | Rožňavská 11 | MV SR | Tlaková expanzná nádoba | Reflex N 300 | 11L071560070 | 2011 | Ab | jún | x | Áno | x | x | Slavko Petrovič 0905 646 982
|  | MV SR | Tlaková expanzná nádoba | Reflex NG 35 | 15P100182405 | 2015 | Ab | jún | x | Áno | x | x
Bratislava | Radlinského 6 | KR HaZZ | Tlaková expanzná nádoba | Imera | Z258469 | 2013 | Bb | máj | x | Áno | Áno | x | Slavko Petrovič 0905 646 982
|  | KR HaZZ | Tlaková expanzná nádoba | Expanzomat B | 143001 | 1997 | Bb | máj | x | Áno | Áno | x
|  | KR HaZZ | Tlaková expanzná nádoba | Reflex N | 06G06084807 | 2006 | Bb | máj | x | Áno | Áno | x
|  | KR HaZZ | Tlaková expanzná nádoba | Reflex NG | 10K100280895 | 2010 | Bb | máj | x | Áno | Áno | x
|  | KR HaZZ | Tlaková expanzná nádoba | Expanzomat B | 143059 | 1997 | Bb | máj | x | Áno | Áno | x
|  | KR HaZZ | Tlaková expanzná nádoba | Extravarem R | B01574691 | 2015 | Bb | máj | x | Áno | Áno | x
|  | KR HaZZ | Tlaková expanzná nádoba | Buderus | 399-858-112018-80432046 |  |  | máj | x | x | x | x
|  | KR HaZZ | Tlaková expanzná nádoba | Buderus | 399A-818-109281-80432046 |  |  | máj | x | x | x | x
Bratislava | Ružová dolina 27 | OÚ kataster | Nízkotlakový teplovodný kotol do 100 kW | Hoval UltraGas 400D | 604700400361/2019 | 2019 | Ba | október | x | Áno | Áno | x | Terézia Petrákovičová 0915 987 240
|  | OÚ kataster | Nízkotlakový teplovodný kotol do 100 kW | Hoval UltraGas 400D | 604700400418/2019 | 2019 | Ba | október | x | Áno | Áno | x
|  | OÚ kataster | Tlaková expanzná nádoba | REFLEX N 600 | 19U070560197 | 2019 | Ab | október | x | Áno | x | x
Bratislava | Ul. Ondreja Štefanka 8 | OR HaZZ | Tlaková expanzná nádoba | Expanzomat M | 003934 | 1999 | Ab | máj | x | Áno | Áno | x | Slavko Petrovič 0905 646 982
|  | OR HaZZ | Tlaková expanzná nádoba | Expanzomat M | 003919 | 1999 | Ab | máj | x | Áno | Áno | x
|  | OR HaZZ | Tlaková expanzná nádoba | Refix DD | 10K061182250 | 2010 | Ab | máj | x | Áno | Áno | x
OR HaZZ
Bratislava | Saratovská 30 | OR HaZZ | Tlaková expanzná nádoba | Reflex Minimat MG | 09J092860495 | 2009 | Ab | máj | x | Áno | x | x | Slavko Petrovič 0905 646 982
|  | OR HaZZ | Nízkotlakový teplovodný kotol nad 100 kW | VP 600 | 18443 | 1985 | Ba | máj | x | Áno | Áno | x
|  | OR HaZZ | Nízkotlakový teplovodný kotol nad 100 kW | VP 600 | 18447 | 1985 | Ba | máj | x | Áno | Áno | x
|  | OR HaZZ | Nízkotlakový teplovodný kotol nad 100 kW | VP 600 | 18446 | 1985 | Ba | máj | x | Áno | Áno | x
Bratislava | Hálková 3 | OR HaZZ | Tlaková expanzná nádoba | Extravarem | B04479800 | 2014 | Bb | máj | x | Áno | Áno | x | Slavko Petrovič 0905 646 982
|  | OR HaZZ | Tlaková expanzná nádoba | Reflex N 400 | 14004019479 | 2014 | Ab | máj | x | Áno | x | x
Bratislava | Drotárska cesta 42 | ŠA | Tlaková expanzná nádoba | VSE | 711114 | 1997 | Ab | jún | x | Áno | Áno | x | Ing. Dušan Bittner 0903 500 775
|  | ŠA | Nízkotlakový teplovodný kotol nad 100 kW | ThP 410 | 457 | 1997 | Ba | jún | x | Áno | Áno | x
|  | ŠA | Nízkotlakový teplovodný kotol nad 100 kW | ThP 410 | 458 | 1997 | Ba | jún | x | Áno | Áno | x
|  | ŠA | Nízkotlakový teplovodný kotol nad 100 kW | ThP 410 | 459 | 1997 | Ba | jún | x | Áno | Áno | x
|  | ŠA | Tlaková nádoba - vzdušník | vzdušník kompresora Orlík | 995 | 1997 | Ab | jún | x | Áno | Áno | x
|  | ŠA | Tlaková nádoba - vzdušník | vzdušník kompresora Orlík | 989 | 1997 | Ab | jún | x | Áno | Áno | x
|  | ŠA | Tlaková nádoba - vzdušník | vzdušník kompresora | 2017308 | 2017 | Ab | jún | x | Áno | Áno | x
Bratislava | Regrútska 4 | RHCP | Tlaková expanzná nádoba | Reflex | 17S102690910 | 2017 | Ab | máj | x | Áno | Áno | x | Miloš Moskaľ 0905 474 910
Bratislava | Pri starom letisku 1 - Vajnory | LZ | Tlaková expanzná nádoba | Expanzná nádoba, Logamax | 343 | 2008 | Bb | máj | x | Áno | x | x | Miloš Moskaľ 0905 474 910
Bratislava | Letisko M.R.Štefánika | MV SR | Tlaková pajazdná nádoba - kompresor | Kompresor GS 12/100/250/CAR/T | L10011X 1133551 | 2004 | Ab | máj | x | Áno | x | x | Ing. Miroslav Urminský 0917 526 822
Pezinok | Šenkvická 14 | OR PZ | Tlaková expanzná nádoba | Tlaková expanzná nádoba VAREM | L46902058 | 1999 | Ab | jún | x | Áno | x | x | Ing. Jozef Srna, Dušan Petery 0910 140 630, 0918 919 647
|  | OR PZ | Nízkotlakový teplovodný kotol do 100 kW | plynový kotol Buderus Logano K1 | 0824984-00-6202-1716 |  | Ba | jún | x | Áno | Áno | x
Modra | Hrnčiarska 1 | OO PZ | Tlaková expanzná nádoba | Tlaková expanzná imera 100 l Varem typ RV 100 | 4250877 | 2012 | Ab | jún | x | Áno | x | x | Ing. Jozef Srna, Dušan Petery 0910 140 630, 0918 919 647
Pezinok | Meisslová 5 | OO PZ | Tlaková expanzná nádoba | expanzomat ČKD Dukla | 119189 | 1997 | Ab | jún | x | Áno | x | x | Ing. Jozef Srna, Dušan Petery 0910 140 630, 0918 919 647
|  | OO PZ | Tlaková expanzná nádoba | expanzomat ČKD Dukla | 119292 | 1997 | Ab | jún | x | Áno | x | x
|  | OO PZ | Tlaková expanzná nádoba | expanzomat Varem | 51663 | 1994 | Ab | jún | x | Áno | x | x
Senec | Hollého 8 | OR PZ | Tlaková expanzná nádoba | Expanzná nádoba Maxivarem LR UR 150471 | L 42300185 | 2013 | Ab | máj | x | Áno | Áno | x | Ing. Jozef Libárik, Ing. Pavel Kopčan 0917 549 348, 0905 705 946
|  | OR PZ | Tlaková expanzná nádoba | Expanzná nádoba Maxivarem LR UR 150471 | L 42300201 | 2013 | Ab | máj | x | Áno | Áno | x
Senec | Lichnerova 17 | OO PZ | Tlaková expanzná nádoba | Tlaková expanzná nádoba Varem | B06407637 | 2014 | Bb | máj | x | Áno | Áno | x | Ing. Jozef Libárik, Ing. Pavel Kopčan 0917 549 348, 0905 705 946
|  | OO PZ | Tlaková expanzná nádoba | Tlaková expanzná nádoba Reflex NG | 14O080880047 | 2014 | Ab | máj | x | Áno | Áno | x
|  | OO PZ | Tlaková expanzná nádoba | Tlaková expanzná nádoba Reflex NG | 14O080880052 | 2014 | Ab | máj | x | Áno | Áno | x
Malacky | Zámocká 5 | OR PZ | Tlaková expanzná nádoba | tlaková expanzná nádoba | 4 AK 177 |  | Bb | máj | x | Áno | x | x | Ing. Peter Pokorný, Dušan Rupec 0905 534 757, 0903 405 139
|  | OR PZ | Tlaková expanzná nádoba | tlaková expanzná nádoba | 11A-17785 | 1998 | Bb | máj | x | Áno | x | x
|  | OR PZ | Nízkotlakový teplovodný kotol do 100 kW | Plynový kotol K1 THP 280 | 349 | 1996 | Ba | máj | x | Áno | Áno | x
|  | OR PZ | Nízkotlakový teplovodný kotol do 100 kW | Plynový kotol K2 THP 280 | 348 | 1996 | Ba | máj | x | Áno | Áno | x
Gajary | Pivovarská 168 | OO PZ | Tlaková expanzná nádoba | Tlaková expanzná nádoba s membránou | 53415 | 1995 | Ab | máj | x | Áno | x | x | Ing. Peter Pokorný, Dušan Rupec 0905 534 757, 0903 405 139
|  | OO PZ | Tlaková nádoba - vzdušník | vzdušník kompresora 100 l VKDI Orlík | 1121 | 1995 | Ab | máj | x | Áno | x | x
|  | OO PZ | Tlaková nádoba - vzdušník | vzdušník kompresora 100 l VKDI Orlík | 1141 | 1995 | Ab | máj | x | Áno | x | x
|  | OO PZ | Nízkotlakový teplovodný kotol do 100 kW | Plynový kotol K1 ČKD Dukla, KDVE 25 | 13967 | 1994 | Ba | máj | x | Áno | Áno | x
|  | OO PZ | Nízkotlakový teplovodný kotol do 100 kW | Plynový kotol K2 ČKD Dukla KDVE 25 | 13966 | 1994 | Ba | máj | x | Áno | Áno | x
Stupava | Park 1731 | OO PZ | Tlaková expanzná nádoba | Expanzná nádoba Flexcon C2-80/1,5 | 16817-2 | 2015 | Ab | máj | x | Áno | Áno | x | Ing. Peter Pokorný, Dušan Rupec 0905 534 757, 0903 405 139
|  | OO PZ | Tlaková expanzná nádoba | Expanzná nádoba Flexcon C2-80/1,5 | 16817-1 | 2016 | Ab | máj | x | Áno | Áno | x
Malacky | Továrenská 1 | ZB HaZZ | Tlaková expanzná nádoba | Reflex N | 19U091160080 | 2015 | Ab | máj | x | Áno | Áno | x | Ing. Peter Pokorný, Dušan Rupec 0905 534 757, 0903 405 139
|  | ZB HaZZ | Tlaková expanzná nádoba | Reflex N | 16R100560022 | 2016 | Ab | máj | x | Áno | Áno | x
|  | ZB HaZZ | Tlaková expanzná nádoba | Reflex N | 19U091160079 | 2007 | Ab | máj | x | Áno | x | x
|  | ZB HaZZ | Tlaková expanzná nádoba | Reflex N | 19U091160077 | 2007 | Ab | máj | x | Áno | x | x
|  | ZB HaZZ | Tlaková nádoba - vzdušník | vzdušník kompresora | 0070742137 | 2007 | Ab | máj | x | Áno | x | x
|  | ZB HaZZ | Tlaková nádoba - vzdušník | vzdušník kompresora | 114873 | 1982 | Ab | máj | x | Áno | x | x
|  | ZB HaZZ | Tlaková nádoba - vzdušník | Vzdušník kompresora | 90063 autodielňa | 1983 | Ab | máj | x | Áno | x | x
|  | ZB HaZZ | Tlaková nádoba - vzdušník | Vzdušník kompresora | 535104 | 1996 | Ab | máj | x | Áno | x | x
|  | ZB HaZZ | Nízkotlakový teplovodný kotol do 100 kW | Kotol HVP 1200 1 200 kW K1 | 258 | 1996 | Ba | máj | x | Áno | Áno | x
|  | ZB HaZZ | Nízkotlakový teplovodný kotol do 100 kW | Kotol HVP 1200 1 200 kW K2 | 259 | 1996 | Ba | máj | x | Áno | Áno | x
|  | ZB HaZZ | Nízkotlakový teplovodný kotol do 100 kW | Kotol HVP 1200 1 200 kW K3 | 260 | 1996 | Ba | máj | x | Áno | Áno | x
Pezinok | Hasičská 4 | OR HaZZ | Tlaková expanzná nádoba | Expanzná nádoba Varem UR300471 | L13702439 | 2007 | Ab | jún | x | Áno | x | x | Ing. Jozef Srna, Dušan Petery 0910 140 630, 0918 919 647
|  | OR HaZZ | Tlaková nádoba - vzdušník | Vzdušník Kompresora Orlík 150 | 000013 | 2002 | Ab | jún | x | Áno | x | x
Senec | Bratislavská 32 | OR HaZZ | Tlaková expanzná nádoba | Reflex N 80 | E102509322 | 2006 | Ab | máj | x | Áno | x | x | Ing. Jozef Libárik, Ing. Pavel Kopčan 0917 549 348, 0905 705 946
|  | OR HaZZ | Tlaková expanzná nádoba | Vzdušník Kompresora Orlík 150 | 1692 | 2000 | Ab | máj | x | Áno | x | x
|  | OR HaZZ | Tlaková nádoba na TUV | Recon, vým. Rcl85-30 | 5199 | 2005 | Bb | máj | x | Áno | x | x
|  | OR HaZZ | Tlaková expanzná nádoba | Vzdušník Kompresora Orlík 300 | 5428 | 2006 | Ab | máj | x | Áno | x | x
Malacky | Legionárska 882 | OR HaZZ | Tlaková expanzná nádoba | Expanzná nádoba NG 140 | 081090260791 | 2008 | Ab | jún | x | Áno | x | x | Ing. Peter Pokorný, Dušan Rupec 0905 534 757, 0903 405 139
|  | OR HaZZ | Tlaková expanzná nádoba | Expanzná nádoba | 004015 | 2007 | Ab | jún | x | Áno | x | x
|  | OR HaZZ | Tlaková pajazdná nádoba - kompresor | ORLÍK PKS 28/300 |  | 2008 | Ae | jún | x | Áno | x | x
|  | OR HaZZ | Tlaková nádoba - vzdušník | Vzdušník 300l VL 1V10 | 11459 | 2008 | Ab | jún | x | Áno | x | x
Pezinok | Fajgalská cesta 2 | SOŠ PZ | Tlaková expanzná nádoba | Expanzná nádoba s klenutým dnom Reflex N 140 l kotolňa obj.č.60 | 04E09145080 | 2004 | Ab | jún | x | Áno | x | x | Ing. Jozef Srna, Dušan Petery 0910 140 630, 0918 919 647
|  | SOŠ PZ | Tlaková expanzná nádoba | Expanzná nádoba s klenutým dnom Reflex N 140 l kotolňa obj.č.60 | 04E09145082 | 2004 | Ab | jún | x | Áno | x | x
|  | SOŠ PZ | Tlaková expanzná nádoba | Expanzná nádoba s klenutým dnom Reflex N 140 l kotolňa obj.č.60 | 4E09145077 | 2004 | Ab | jún | x | Áno | x | x
|  | SOŠ PZ | Nízkotlakový teplovodný kotol nad 100 kW | Kotol Froling K1 Eurotwin NT 1250 obj.č. 60 | 90/3810060/000151 | 2004 | Ba | jún | x | Áno | Áno | x
|  | SOŠ PZ | Nízkotlakový teplovodný kotol nad 100 kW | Kotol Froling K2 Eurotwin NT 1250 obj.č.60 | 90/3810060/000139 | 2004 | Ba | jún | x | Áno | Áno | x
|  | SOŠ PZ | Nízkotlakový teplovodný kotol nad 100 kW | Kotol Froling K3 Eurotwin NT 1250 obj.č.60 | 90/3810060/000148 | 2004 | Ba | jún | x | Áno | Áno | x
|  | SOŠ PZ | Tlaková expanzná nádoba | Expanzná nádoba s klenutým dnom Reflex N 200 l telocvičňa obj. č. 15 | N 200-04 E 081 850 225 | 2005 | Ab | jún | x | Áno | x | x
|  | SOŠ PZ | Tlaková expanzná nádoba | Expanzná nádoba telocvičňa ob.č.15 | DO4172234 | 2004 | Bb | jún | x | Áno | Áno | x
|  | SOŠ PZ | Tlaková expanzná nádoba | Expanzná nádoba telocvičňa ob.č.15 | DO 4172238 | 2004 | Bb | jún | x | Áno | Áno | x
|  | SOŠ PZ | Tlaková expanzná nádoba | Vzdušník 300 l PKS 35 Doprava obj.č. 13 | 99 | 1991 | Ab | jún | x | Áno | x | x
|  | SOŠ PZ | Tlaková expanzná nádoba | Expanzná nádoba Reflex N 100 l Kuchyňa obj.č.55 | E01302221 | 2004 | Ab | jún | x | Áno | x | x
Bratislava | Vápencová 36 | SOŠ PZ | Nízkotlakový teplovodný kotol nad 100 kW | Viessmann typ Vitoplex 200 SX2A-1300 K1 veľká kotolňa | 7438488600051109 | 2016 | Ab | máj | x | Áno | Áno | x | JUDr. Miloslav Moskaľ 0905 474 910
|  | SOŠ PZ | Nízkotlakový teplovodný kotol nad 100 kW | Viessmann typ Vitoplex 200 SX2A-1300 K2 veľká kotolňa | 7438488600053103 | 2016 | Ab | máj | x | Áno | Áno | x
|  | SOŠ PZ | Tlaková expanzná nádoba | Tlaková expanzná nádoba Varem LC veľká kotolňa | L46401475 | 2014 | Ab | máj | x | Áno | Áno | x
|  | SOŠ PZ | Tlaková expanzná nádoba | Tlaková expanzná nádoba Varem LC veľká kotolňa | L40402992 | 2014 | Ab | máj | x | Áno | Áno | x
|  | SOŠ PZ | Tlaková expanzná nádoba | Expanzná nádoba s membránou Reflex N 400 veľká kotolňa | 16R 071390230 | 2016 | Ab | máj | x | Áno | Áno | x
|  | SOŠ PZ | Tlaková expanzná nádoba | Expanzná nádoba s membránou Reflex N 400 veľká kotolňa | 16R 082390035 | 2016 | Ab | máj | x | Áno | Áno | x
|  | SOŠ PZ | Nízkotlakový teplovodný kotol nad 100 kW | Plynový kotol WiessmanK1 kotolňa pri kuchyni | 7143188800250108 | 2008 | Ba | máj | x | Áno | Áno | x
|  | SOŠ PZ | Nízkotlakový teplovodný kotol nad 100 kW | Plynový kotol WiessmanK2 kotolňa pri kuchyni | 7143188900001105 | 2008 | Ba | máj | x | Áno | Áno | x
|  | SOŠ PZ | Tlaková expanzná nádoba | Expanzomat Reflex NG pri kuchyni | 09J071060527 | 2009 | Ab | máj | x | Áno | Áno | x
|  | SOŠ PZ | Tlaková expanzná nádoba | Expanzomat Reflex NG pri kuchyni | 09J071060524 | 2009 | Ab | máj | x | Áno | Áno | x
|  | SOŠ PZ | Tlaková expanzná nádoba | Expanzomat Reflex S | 08I062480202 | 2009 | Bb | máj | x | Áno | Áno | x
|  | SOŠ PZ | Tlaková expanzná nádoba | Expanzomat Reflex S | 08I062480184 | 2009 | Bb | máj | x | Áno | Áno | x
|  | SOŠ PZ | Tlaková expanzná nádoba | Tlaková expanzna nádoba Reflex N- TOV | 15P0916000359 | 2015 | Bb | máj | x | Áno | x | x
|  | SOŠ PZ | Tlaková expanzná nádoba | Tlaková expanzna nádoba Reflex N- vševojskove sklady | 15R0916000345 | 2015 | Bb | máj | x | Áno | x | x
|  | SOŠ PZ | Tlaková expanzná nádoba | Tlaková expanzna nádoba Reflex N- vševojskove sklady | 15R0916000346 | 2015 | Bb | máj | x | Áno | x | x
|  | SOŠ PZ | Tlaková expanzná nádoba | Tlaková expanzna nádoba Reflex N- veterinárna ošetrovňa | 16R042700835 | 2016 | Bb | máj | x | Áno | x | x
|  | SOŠ PZ | Tlaková expanzná nádoba | Tlaková expanzna nádoba Reflex N - temperov. Garáže II | 16R042700638 | 2016 | Bb | máj | x | Áno | x | x
|  | SOŠ PZ | Tlaková expanzná nádoba | Tlaková expanzna nádoba Reflex N - TOV | 16R042700663 | 2016 | Bb | máj | x | Áno | x | x
|  | SOŠ PZ | Tlaková expanzná nádoba | Tlaková expanzná nádoba Reflex N -krytá umývareň | 16R0042700717 | 2016 | Ab | máj | x | Áno | x | x
Borinka | Košariská | MV SR | Tlaková expanzná nádoba | Expanzná nádoba | 77113 | 1992 | Bb | jún | x | Áno | Áno | x | Ing. Peter Pokorný 0905 534 757
|  | MV SR | Tlaková expanzná nádoba | Expanzná nádoba Extra Varem R100 8228 | B22311532 | 2013 | Bb | jún | x | Áno | Áno | x
|  | MV SR | Tlaková expanzná nádoba | Expanzná nádoba Extra Varem R100 8228 | B22311531 | 2013 | Bb | jún | x | Áno | Áno | x
Bratislava | Šancová 1 | SPSČaOU | Tlaková expanzná nádoba | Expanzná nádoba REFLEX 300-17S | 102490123 | 2017 | Ab | november | x | Áno | x | x | Ing. Dušan Bittner 0903 500 775
|  | SPSČaOU | Tlaková expanzná nádoba | Expanzná nádoba REFLEX 300-17S | 102390231 | 2017 | Ab | november | x | Áno | x | x
|  | SPSČaOU | Tlaková nádoba na TUV | HR 500 | Z709089669 |  | Ab | november | Áno | Áno | x | Áno
|  | SPSČaOU | Tlaková expanzná nádoba | ELBI IVAR.ER24 LITERS | E31431 | 2017 | Ab | november | x | Áno | Áno | x
|  | SPSČaOU | Tlaková expanzná nádoba | Extravarem | B37993771 | 2019 | Ab | november | x | Áno | x | x
Bratislava | Tomášikova 28/A | Ubytovňa | Tlaková expanzná nádoba | Expanzná nádoba | E 90051 | 1998 | Ab | august | x | Áno | x | x | Anna Vaškovičová 0902912181

## VTZ elektrina (hidden)
VTZ elektrické
Údaje o umiestnení VTZ - PL |  |  | Údaje o VTZ - PL |  | Požadovaná OP,OS a OUS uvedená v zaslanej požiadavke |  |  | kontaktná osoba
Mesto | Ulica | Užívateľ (útvar MVSR) | Názov VTZ - ELE | umiestnenie VTZ - ELE | termín revízie | OÚS | OP+OS | kontakt | požiadavka číslo | poznámka
Bratislava | Prístavná 10 | OO PZ | Elektrická inštalácia | elektrická inštalácia kotolne | február | x | Áno | Štefan Banyár 0903 183 320 | CBTC4-10-006/2022-BA | * revízia nebola vykonaná v r.2019
Bratislava | Gaštanový hájik | ubytovňa | Elektrická inštalácia | elektrická inštalácia | apríl | x | Áno | Lucia Gašparíková 0905 924 296
|  | ubytovňa | Elektrická inštalácia | elektrická inštalácia | apríl | x | Áno
Bratislava | Budyšínska | ÚMPS | Elektrická inštalácia | elektrická inštalácia | august | x | Áno | JUDr. Miloslav Moskaľ 0905 474 910
Plavecké Podhradie | Plavecké Podhradie | ŠA | Elektrická inštalácia | elektrická inštalácia | september | x | Áno | Ing. Peter Pokorný 0905 534 757, Dušan Rupec 090 3405 139
Bratislava | Šancová 1 | SPSČaOU | Elektrická inštalácia | elektrická inštalácia | október | x | Áno | Štefan Banyár 0903 183 320
Bratislava | Špitálska 14 | KRPZ | Elektrická inštalácia | elektrická inštalácia | august | x | Áno
Bratislava | Mojmírová 20 | OO PZ | Zariadenie na ochranu pred atmosférickou el. | bleskozvod | september | x | Áno | Terézia Petrakovičová 0915 987 240
Bratislava | Sputniková 12 | OO PZ | Elektrická inštalácia | elektrická inštalácia | október | x | Áno
Bratislava | Osvetova 4 | OR PZ | Elektrická inštalácia | elektrická inštalácia | november | x | Áno
Bratislava | Vietnamská 23 | OO PZ | Zariadenie na ochranu pred atmosférickou el. | bleskozvod | november | x | Áno
|  | OO PZ | Elektrická inštalácia |  | november | x | Áno
Bratislava | Malé Leváre | Kynológia | Elektrická inštalácia |  | október | x | Áno | Ing. Peter Pokorný 0905 534 757
Bratislava | Bohrová 22 | OO PZ | Elektrická inštalácia | elektrická inštalácia budovy | október | x | Áno | Tomáš Bukovský 0917 974 189
Bratislava | Pivonková 6 | MÚ | Elektrická inštalácia | elektrická inštalácia budovy | október | x | Áno | Terézia Petrakovičová 0915 987 240
Stupava | Stupava | Prezídium PZ | Zariadenie na ochranu pred atmosférickou el. | bleskozvod | február | x | Áno | Tomáš Bukovský 0917 974 189
|  | Prezídium PZ | Elektrická inštalácia | elektrická inštalácia budovy | marec | x | Áno
Bratislava | M.Sch. Trnavského 1 | OR PZ | Elektrická inštalácia | elektrická inštalácia budovy | august | x | Áno | Tomáš Bukovský 0917 974 189
Bratislava | Matejkova 5 | OO PZ | Elektrická inštalácia | elektrická inštalácia budovy | apríl | x | Áno | Tomáš Bukovský 0917 974 189
Bratislava | Teplická 4 | MV SR | Elektrická inštalácia | elektrická inštalácia budovy | august | x | Áno | JUDr. Miloslav Moskaľ 0905 474 910
Bratislava | Vajnorská 25 | OR PZ | Elektrická inštalácia | elektrická inštalácia budovy | júl | x | Áno | JUDr. Miloslav Moskaľ 0905 474 910
Bratislava | Holíčska 22 | OO PZ | Elektrická inštalácia | elektrická inštalácia budovy | august | x | Áno | Tomáš Bukovský 0917 974 189
Bratislava | Vývojová 585 | OO PZ | Elektrická inštalácia | elektrická inštalácia budovy | september | x | Áno | Tomáš Bukovský 0917 974 189
Bratislava | ul. Ondreja Štefanka | ZB HaZZ | Elektrická inštalácia | elektrická inštalácia budovy | október | x | Áno | Slavko Petrovič 0905 646 982
|  | ZB HaZZ | náhradný zdroj | Elektrický zdrojový agregát ATLAS COPCO QA 85 | január | x | Áno
Bratislava | Saratovská 30 | ZB HaZZ | náhradný zdroj | Elektrický zdrojový agregát ČKD Praha AS 61-N | január | x | Áno
Bratislava | Vajnory | MV SR | Zariadenie na ochranu pred atmosférickou el. | Bleskozvod č.2 garáže + prístrešok | júl | x | Áno | JUDr. Miloslav Moskaľ 0905 474 910
|  | MV SR | Zariadenie na ochranu pred atmosférickou el. | Bleskozvod objektu 10614 | júl | x | Áno
|  | MV SR | Zariadenie na ochranu pred atmosférickou el. | Bleskozvod objektu 10609 | júl | x | Áno
|  | MV SR | Zariadenie na ochranu pred atmosférickou el. | Bleskozvod objektu 10612 | október | x | Áno
Bratislava | Gunduličova 2 | MV SR | Zariadenie na ochranu pred atmosférickou el. | bleskozvod | september | x | Áno | Štefan Banyár 0903 183 320
|  | MV SR | Elektrická inštalácia | elektrická inštalácia budovy | september | x | Áno
Bratislava | Jahodová 23 | OO PZ | Elektrická inštalácia | elektrická inštalácia budovy | október | x | Áno | JUDr. Miloslav Moskaľ 0905 474 910
Bratislava | Záporožská 8 | OR PZ | Elektrická inštalácia | elektrická inštalácia budovy | október | x | Áno | Tomáš Bukovský 0917 974 189
|  | OR PZ | Zariadenie na ochranu pred atmosférickou el. | bleskozvod | september | x | Áno
Bratislava | Lermontova | OO PZ | Elektrická inštalácia | elektrická inštalácia budovy | november | x | Áno | Štefan Banyár 0903 183 320
Bratislava | Regrútska 4 | RHCP | Elektrická inštalácia | elektrická inštalácia budovy | november | x | Áno | JUDr. Miloslav Moskaľ 0905 474 910
Bratislava | Šíravská 3 | OO PZ | Elektrická inštalácia | elektrická inštalácia budovy | október | x | Áno | Terézia Petrakovičová 0915 987 240
Bratislava | Máchová 29 | OO PZ | Elektrická inštalácia | elektrická inštalácia budovy | október | x | Áno | Terézia Petrakovičová 0915 987 240
Bratislava | Križkova 7 | ŠA | Zariadenie na ochranu pred atmosférickou el. | bleskozvod |  | x | Áno | Štefan Banyár 0903 183 320
Modra | Dolná 140 | ŠA | Zariadenie na ochranu pred atmosférickou el. | bleskozvod | február | x | Áno | Dušan Pétery 0910 140 630 |  | * revízia nebola vykonaná v r.2020
|  | ŠA | Elektrická inštalácia | elektroinštalácia budovy | október | x | Áno
|  | ŠA | Zariadenie na ochranu pred atmosférickou el. | bleskozvod | február | x | Áno |  |  | * revízia nebola vykonaná v r.2020
Bratislava | Sasinkova 23 | OR PZ | Zariadenie na ochranu pred atmosférickou el. | bleskozvod | február | x | Áno | Štefan Banyár 0903 183 320 |  | * revízia nebola vykonaná v r.2020
|  | OR PZ | Elektrická inštalácia | elektroinštalácia budovy | február | x | Áno |  |  | * revízia nebola vykonaná v r.2021
Bratislava | Štúrová 15 | OO PZ | Elektrická inštalácia | elektroinštalácia budovy | február | x | Áno |  |  | * revízia nebola vykonaná v r.2021
|  | OO PZ | Zariadenie na ochranu pred atmosférickou el. | bleskozvod | september | x | Áno
Bratislava | Vietnamská 23 | OO PZ | Elektrická inštalácia | elektroinštalácia budovy | február | x | Áno | Terézia Petrakovičová 0915 987 240 |  | * revízia nebola vykonaná v r.2021
Bratislava | Bulharská 68 | Ubytovňa | Zariadenie na ochranu pred atmosférickou el. | bleskozvod | február | x | Áno | Eva Knezeková 0905 358 190 |  | * revízia nebola vykonaná v r.2021
|  | Ubytovňa | Elektrická inštalácia | rozv. ubyt. budova | február | x | Áno |  |  | * revízia nebola vykonaná v r.2021
Bratislava | Hubeného 26 | OO PZ | Elektrická inštalácia | elektrická inštalácia kotolne | február | x | Áno | JUDr. Miloslav Moskaľ 0905 474 910 |  | * revízia nebola vykonaná v r.2021
Bratislava | Nám. Hraničiarov 1/B | OR PZ | Elektrická inštalácia | elektroinštalácia budovy | jún | x | Áno | Tomáš Bukovský 0917 974 189
|  | OR PZ | Zariadenie na ochranu pred atmosférickou el. | bleskozvod | február | x | Áno |  |  | * revízia nebola vykonaná v r.2018
|  | OR PZ | Elektrická inštalácia | EPS | február | x | Áno |  |  | * revízia nebola vykonaná v r.2018
Bratislava | Romanova 37 | ÚOÚČ | Elektrická inštalácia | kuchynský blok | február | x | Áno | Eva Knezeková 0905 358 190 |  | * revízia nebola vykonaná v r.2021
Bratislava | Tomášiková 28A | Ubytovňa |  | trafostanica | február | x | Áno | Anna Vaškovičová 0902 912 181
|  | Ubytovňa | Elektrická inštalácia | dieselagregát | február | x | Áno |  |  | * revízia nebola vykonaná v r.2018
|  | Ubytovňa | Elektrická inštalácia | 3 poschodie | február | x | Áno
Bratislava | Mlynské nivy 61 | MV SR | Elektrická inštalácia | elektrická inštalácia | február | x | Áno |  |  | * revízia nebola vykonaná v r.2020
|  | MV SR | Zariadenie na ochranu pred statickou el. | bleskozvod | február | x | Áno |  |  | * revízia nebola vykonaná v r.2021
Bratislava | Saratovská 24 | OO PZ | Elektrická inštalácia | elektroinštalácia budovy | máj | x | Áno | Tomáš Bukovský 0917 974 189
Bratislava | Devínska cesta 122 | PPÚ | Elektrická inštalácia | elektroinštalácia budovy | jún | x | Áno | Tomáš Bukovský 0917 974 189
Bratislava | Rožňavská 11 |  | Elektrická inštalácia | elektroinštalácia budovy | august | x | Áno | Slavko Petrovič 0905 646 982
Bratislava | Radlinského 6 | KR HaZZ | náhradný zdroj | agregát IVECO AIFO | január | x | Áno
|  | KR HaZZ | Elektrická inštalácia | elektroinštalácia budovy | január | x | Áno
|  | KR HaZZ | Elektrická inštalácia | elektroinštalácia kotolne | január | x | Áno
Bratislava | Hálková 3 | OR HaZZ | náhradný zdroj | agregát IVECO AIFO | január | x | Áno
Bratislava | Vápencová 36 | SOŠ PZ | Elektrická inštalácia | Elektroinšt. vrátnica objekt č. 01 | február | x | Áno | JUDr. Miloslav Moskaľ 0905 474 910
|  | SOŠ PZ | Elektrická inštalácia | Elektro. sklady PHM objekt č. 02,03 | február | x | Áno
|  | SOŠ PZ | Elektrická inštalácia | Elektro. umyv. vozidiel.objekt č. 04 | február | x | Áno
|  | SOŠ PZ | Elektrická inštalácia | Elektro. ošetr. vozidiel objekt č. 05 | február | x | Áno
|  | SOŠ PZ | Elektrická inštalácia | Elektroinštal. garáže objekt č.06 OUČ | február | x | Áno
|  | SOŠ PZ | Elektrická inštalácia | Elektroinštal. Garáže objekt č. 07 OUČ | február | x | Áno
|  | SOŠ PZ | Elektrická inštalácia | Elektroinštal. garáže objekt č. 08, 09 OUČ | február | x | Áno
|  | SOŠ PZ | Elektrická inštalácia | Elektroinštal. ÚOUČ objekt č.10 | február | x | Áno
|  | SOŠ PZ | Elektrická inštalácia | El. vševojsk. sklady objekt č.11,12 | február | x | Áno
|  | SOŠ PZ | Elektrická inštalácia | Elektroin.trafostanica objekt č.13 | február | x | Áno
|  | SOŠ PZ | Elektrická inštalácia | Elektro. plyn. kotolňa objekt č.15 | február | x | Áno
|  | SOŠ PZ | Elektrická inštalácia | Elektro. plyn. kotolňa 15 nová | február | x | Áno
|  | SOŠ PZ | Elektrická inštalácia | Prepočítavač množstva plynu Ae | február | x | Áno
|  | SOŠ PZ | Elektrická inštalácia | Elektroinštal. garáž objekt č.16 RSP | február | x | Áno
|  | SOŠ PZ | Elektrická inštalácia | El. reg. stanica plynu objekt č.19 | február | x | Áno
|  | SOŠ PZ | Elektrická inštalácia | Elektroinšt. vrátnica objekt č.101 | február | x | Áno
|  | SOŠ PZ | Elektrická inštalácia | Elektro. ubytovňa A,B objekt č.102, 103 | február | x | Áno
|  | SOŠ PZ | Elektrická inštalácia | Elekt. Ubytovňa C,D,E objekt č.103 | február | x | Áno
|  | SOŠ PZ | Elektrická inštalácia | Elektro. učebný blok objekt č.104 | február | x | Áno
|  | SOŠ PZ | Elektrická inštalácia | El. veliteľská budova objekt č.105 | február | x | Áno
|  | SOŠ PZ | Elektrická inštalácia | El. veliteľská budova objekt č.105 -01,02 1NP Canispol | február | x | Áno
|  | SOŠ PZ | Elektrická inštalácia | Elekt. vševojsk. sklady objekt č.106 | február | x | Áno
|  | SOŠ PZ | Elektrická inštalácia | Elektroinšt. kuchyňa objekt č. 107, 108 | február | x | Áno
|  | SOŠ PZ | Elektrická inštalácia | Elektroinštal. bufet objekt č. 108 | február | x | Áno
|  | SOŠ PZ | Elektrická inštalácia | Elektroinštalácia NPC objekt č.109 | február | x | Áno
|  | SOŠ PZ | Elektrická inštalácia | Elektroinšt.kotol koterce objekt č.126 | február | x | Áno
|  | SOŠ PZ | Elektrická inštalácia | Unimobunka cvičisko PZ | február | x | Áno
|  | SOŠ PZ | Elektrická inštalácia | Vonkajšie osvetlenie | február | x | Áno
|  | SOŠ PZ | Elektrická inštalácia | Elektrická inštalácia | február | x | Áno
|  | SOŠ PZ | Elektrická inštalácia | Elektrická inštalácia | február | x | Áno
|  | SOŠ PZ | Elektrická inštalácia | Elektrická inštalácia ubytovňa Canispol | február | x | Áno
|  | SOŠ PZ | Elektrická inštalácia | Elektrická inštalácia - zásuvková skriňa | február | x | Áno
|  | SOŠ PZ | Zariadenie na ochranu pred atmosférickou el. | Bleskozvod vrátnica objek č. 01 | február | x | Áno
|  | SOŠ PZ | Zariadenie na ochranu pred atmosférickou el. | Bleskozvod sklady PHM objekt č. 02,03 | február | x | Áno
|  | SOŠ PZ | Zariadenie na ochranu pred atmosférickou el. | Bleskozvod umyv. vozidiel. Objekt č. 04 | február | x | Áno
|  | SOŠ PZ | Zariadenie na ochranu pred atmosférickou el. | Bleskozvod ošetr. vozidiel objekt č. 05 | február | x | Áno
|  | SOŠ PZ | Zariadenie na ochranu pred atmosférickou el. | Bleskozvod garáže objekt č. 06 OUČ | február | x | Áno
|  | SOŠ PZ | Zariadenie na ochranu pred atmosférickou el. | Bleskozvod garáže objekt č. 07 OUČ | február | x | Áno
|  | SOŠ PZ | Zariadenie na ochranu pred atmosférickou el. | Bleskozvod garáže objekt č. 08 OUČ | február | x | Áno
|  | SOŠ PZ | Zariadenie na ochranu pred atmosférickou el. | Bleskozvod garaže objekt č. 09 OUČ | február | x | Áno
|  | SOŠ PZ | Zariadenie na ochranu pred atmosférickou el. | Bleskozvod ÚOUČ objekt č. 10 OUČ | február | x | Áno
|  | SOŠ PZ | Zariadenie na ochranu pred atmosférickou el. | Bleskozvod vševojsk. Sklady objekt č. 11,12 | február | x | Áno
|  | SOŠ PZ | Zariadenie na ochranu pred atmosférickou el. | Bleskozvod trafostanica objekt č. 13 | február | x | Áno
|  | SOŠ PZ | Zariadenie na ochranu pred atmosférickou el. | Bleskozvod plyn. Kotolňa objekt č. 15 | február | x | Áno
|  | SOŠ PZ | Zariadenie na ochranu pred atmosférickou el. | Bleskozvod garáž objekt č. 16 | február | x | Áno
|  | SOŠ PZ | Zariadenie na ochranu pred atmosférickou el. | Bleskozvod reg. stanica plynu objekt č. 19 | február | x | Áno
|  | SOŠ PZ | Zariadenie na ochranu pred atmosférickou el. | Bleskozvod vrátnica objekt č. 101 | február | x | Áno
|  | SOŠ PZ | Zariadenie na ochranu pred atmosférickou el. | Bleskozvod ubytovňa A,B objekt č. 102 | február | x | Áno
|  | SOŠ PZ | Zariadenie na ochranu pred atmosférickou el. | Bleskozvod Ubytovňa C,D,E objekt č.103 | február | x | Áno
|  | SOŠ PZ | Zariadenie na ochranu pred atmosférickou el. | Bleskozvod učebný blok objekt č.104 | február | x | Áno
|  | SOŠ PZ | Zariadenie na ochranu pred atmosférickou el. | Bleskozvod veliteľská budova objekt č. 105 | február | x | Áno
|  | SOŠ PZ | Zariadenie na ochranu pred atmosférickou el. | Bleskozvod vševojsk. Sklady objekt č. 106 | február | x | Áno
|  | SOŠ PZ | Zariadenie na ochranu pred atmosférickou el. | Bleskozvod kuchyňa objekt č. 107 | február | x | Áno
|  | SOŠ PZ | Zariadenie na ochranu pred atmosférickou el. | Bleskozvod bufet objekt č. 108 | február | x | Áno
|  | SOŠ PZ | Zariadenie na ochranu pred atmosférickou el. | Bleskozvod NPC objekt č. 109 | február | x | Áno
Pezinok | Fajgalská cesta 2 | SOŠ PZ | Elektrická inštalácia | Objekt č.01 Sklad NZ, 02 polygón | máj | x | Áno | Ing. Jozef Srna, Dušan Petery 0910 140 630, 0918 919 647
|  | SOŠ PZ | Elektrická inštalácia | Objekt č. 03 Odd. EMaSČ, 04 dielne | máj | x | Áno
|  | SOŠ PZ | Elektrická inštalácia | Objekt č. 12 Vrátnica | máj | x | Áno
|  | SOŠ PZ | Elektrická inštalácia | Objekt č. 13 Technická opravovňa vozidiel | máj | x | Áno
|  | SOŠ PZ | Elektrická inštalácia | Objekt č. 14 Technická ošetrovňa vozidiel, olejárka odstavené z prevádzky | máj | x | Áno
|  | SOŠ PZ | Elektrická inštalácia | Objekt č. 15 Telocvičňa, výmenniková stanica | máj | x | Áno
|  | SOŠ PZ | Elektrická inštalácia | Objekt č. 16 Garáže v prenájme | máj | x | Áno
|  | SOŠ PZ | Elektrická inštalácia | Objekt č. 33 Sek. Rozvod | máj | x | Áno
|  | SOŠ PZ | Elektrická inštalácia | Objekt č. 34 Vonkajšie osvetlenie požiadavka na rekonštrukciu | máj | x | Áno
|  | SOŠ PZ | Elektrická inštalácia | Objekt č. 48 Vrátnica | máj | x | Áno
|  | SOŠ PZ | Elektrická inštalácia | Objekt č. 49 Riaditeľstvo | máj | x | Áno
|  | SOŠ PZ | Elektrická inštalácia | Objekt č. 50 Učebňový blok | máj | x | Áno
|  | SOŠ PZ | Elektrická inštalácia | Objekt č. 51 Ubytovňa B | máj | x | Áno
|  | SOŠ PZ | Elektrická inštalácia | Objekt č. 52 Ubytovňa A | máj | x | Áno
|  | SOŠ PZ | Elektrická inštalácia | Objekt č. 54 Ošetrovňa, ubytov. | máj | x | Áno
|  | SOŠ PZ | Elektrická inštalácia | Objekt č. 55 Stravovňa s kotolňou | máj | x | Áno
|  | SOŠ PZ | Elektrická inštalácia | Objekt č. 56 KSZ, 57 telocvičňa | máj | x | Áno
|  | SOŠ PZ | Elektrická inštalácia | Objekt č. 60 Kotolňa | máj | x | Áno
|  | SOŠ PZ | Elektrická inštalácia | Objekt č. 61 Trafostanica, náhradný zdroj dieselgenerátor | máj | x | Áno
|  | SOŠ PZ | Elektrická inštalácia | Objekt č. 63 umyváreň vozidiel mimo prevádzku | máj | x | Áno
|  | SOŠ PZ | Elektrická inštalácia | Objekt č. 83 Strelnica | máj | x | Áno
|  | SOŠ PZ | Zariadenie na ochranu pred atmosférickou el. | Objekt č. 01 Sklad NZ, 02 polygón | máj | x | Áno
|  | SOŠ PZ | Zariadenie na ochranu pred atmosférickou el. | Objekt č. 03 Odd. EMaSČ | máj | x | Áno
|  | SOŠ PZ | Zariadenie na ochranu pred atmosférickou el. | Objekt č. 04 Dielne údržby | máj | x | Áno
|  | SOŠ PZ | Zariadenie na ochranu pred atmosférickou el. | Objekt č. 12 Vrátnica | máj | x | Áno
|  | SOŠ PZ | Zariadenie na ochranu pred atmosférickou el. | Objekt č. 13 Technická opravovňa vozidiel | máj | x | Áno
|  | SOŠ PZ | Zariadenie na ochranu pred atmosférickou el. | Objekt č. 14 Technická ošetrovňa vozidiel, olejárka | máj | x | Áno
|  | SOŠ PZ | Zariadenie na ochranu pred atmosférickou el. | Objekt č. 15 Telocvičňa | máj | x | Áno
|  | SOŠ PZ | Zariadenie na ochranu pred atmosférickou el. | Objekt č. 16 Garáže v prenájme | máj | x | Áno
|  | SOŠ PZ | Zariadenie na ochranu pred atmosférickou el. | Objekt č. 48 Vrátnica | máj | x | Áno
|  | SOŠ PZ | Zariadenie na ochranu pred atmosférickou el. | Objekt č. 49 Riaditeľstvo | máj | x | Áno
|  | SOŠ PZ | Zariadenie na ochranu pred atmosférickou el. | Objekt č. 50 Učebňový blok | máj | x | Áno
|  | SOŠ PZ | Zariadenie na ochranu pred atmosférickou el. | Objekt č. 51 Ubytovňa B | máj | x | Áno
|  | SOŠ PZ | Zariadenie na ochranu pred atmosférickou el. | Objekt č. 52 Ubytovňa A | máj | x | Áno
|  | SOŠ PZ | Zariadenie na ochranu pred atmosférickou el. | Objekt č. 54 Ošetrovňa, ubytov. | máj | x | Áno
|  | SOŠ PZ | Zariadenie na ochranu pred atmosférickou el. | Objekt č. 55 Stravovňa | máj | x | Áno
|  | SOŠ PZ | Zariadenie na ochranu pred atmosférickou el. | Objekt č. 56 KSZ | máj | x | Áno
|  | SOŠ PZ | Zariadenie na ochranu pred atmosférickou el. | Objekt č. 57 Telocvičňa | máj | x | Áno
|  | SOŠ PZ | Zariadenie na ochranu pred atmosférickou el. | Objekt č. 60 Kotolňa | máj | x | Áno
|  | SOŠ PZ | Zariadenie na ochranu pred atmosférickou el. | Objekt č. 61 Trafostanica, náhradný zdroj | máj | x | Áno
|  | SOŠ PZ | Zariadenie na ochranu pred atmosférickou el. | Objekt č. 63 umyváreň vozidiel mimo prevádzku | máj | x | Áno
|  | SOŠ PZ | Zariadenie na ochranu pred atmosférickou el. | Objekt č. 83 Strelnica | máj | x | Áno
Malacky | Továrenská 1 | ZB HaZZ | Elektrická inštalácia | budova č.3 ubytovňa | júl | x | Áno | Ing. Peter Pokorný, Dušan Rupec 0905 534 757, 0903 405 139
|  | ZB HaZZ | Elektrická inštalácia | budova č.7 klub, psych.prac. Knižnica | júl | x | Áno
|  | ZB HaZZ | Elektrická inštalácia | budova č.8 sklad zdrav.mat. | júl | x | Áno
|  | ZB HaZZ | Elektrická inštalácia | budova č.9 sieň tradícií | júl | x | Áno
|  | ZB HaZZ | Elektrická inštalácia | budova č.11 sklad stavebno ubytovací | júl | x | Áno
|  | ZB HaZZ | Elektrická inštalácia | budova č.12 skúšobný polygónPTEU prevádzková | júl | x | Áno
|  | ZB HaZZ | Elektrická inštalácia | budova č.13 skúšobný polygónPTEU | júl | x | Áno
|  | ZB HaZZ | Elektrická inštalácia | budova č.14 sklad PNK ŠHR, tech. Sklad, pyrotech. | júl | x | Áno
|  | ZB HaZZ | Elektrická inštalácia | budova č.19 kancelárie, učebňa | júl | x | Áno
|  | ZB HaZZ | Elektrická inštalácia | budova č.23 technický sklad | júl | x | Áno
|  | ZB HaZZ | Elektrická inštalácia | budova č.33 kotolňa CZT | júl | x | Áno
|  | ZB HaZZ | Elektrická inštalácia | budova č.34 kancelária skladu | júl | x | Áno
|  | ZB HaZZ | Elektrická inštalácia | budova č.35 garáže vykurované | júl | x | Áno
|  | ZB HaZZ | Elektrická inštalácia | budova č.38 sklad PHM | júl | x | Áno
|  | ZB HaZZ | Elektrická inštalácia | budova č.43 dielne OPT, nabíjacia stanica, garáže, mostový žeriav | júl | x | Áno
|  | ZB HaZZ | Elektrická inštalácia | budova č.44 garáže nevykurované | júl | x | Áno
|  | ZB HaZZ | Elektrická inštalácia | budova č.48 garáže nevykurované | júl | x | Áno
|  | ZB HaZZ | Elektrická inštalácia | budova č.49 garáže nevykurované | júl | x | Áno
|  | ZB HaZZ | Elektrická inštalácia | budova č.50 kinosála nevyužívaná | júl | x | Áno
|  | ZB HaZZ | Elektrická inštalácia | budova č.53 garáže vykurované | júl | x | Áno
|  | ZB HaZZ | Elektrická inštalácia | budova č.56 1.zmena | júl | x | Áno
|  | ZB HaZZ | Elektrická inštalácia | budova č.57 3. zmena, sklad | júl | x | Áno
|  | ZB HaZZ | Elektrická inštalácia | budova č.58 sklad | júl | x | Áno
|  | ZB HaZZ | Elektrická inštalácia | budova č.59 nevyužívané | júl | x | Áno
|  | ZB HaZZ | Elektrická inštalácia | budova č.60 sklad chem.mat. | júl | x | Áno
|  | ZB HaZZ | Elektrická inštalácia | budova č.62 operačné pracovisko | júl | x | Áno
|  | ZB HaZZ | Elektrická inštalácia | budova č.63 dočasné uloženie materialu | júl | x | Áno
|  | ZB HaZZ | Elektrická inštalácia | budova č.64 strážnica | júl | x | Áno
|  | ZB HaZZ | Elektrická inštalácia | budova č.66 sklad spojovací mat. | júl | x | Áno
|  | ZB HaZZ | Elektrická inštalácia | budova č.67 sklad výstrojný mat. | júl | x | Áno
|  | ZB HaZZ | Elektrická inštalácia | budova č.68 2.zmena, zdravotné stredisko | júl | x | Áno
|  | ZB HaZZ | Elektrická inštalácia | budova č. 68 B | júl | x | Áno
|  | ZB HaZZ | Elektrická inštalácia | budova č.77 veliteľstvo ZB | júl | x | Áno
|  | ZB HaZZ | Elektrická inštalácia | budova č.80 trafostanica | júl | x | Áno
|  | ZB HaZZ | Elektrická inštalácia | budova č.81 sauna fitnes | júl | x | Áno
|  | ZB HaZZ | Elektrická inštalácia | budova č.82 ubytovňa | júl | x | Áno
|  | ZB HaZZ | Elektrická inštalácia | budova č.83 ubytovňa | júl | x | Áno
|  | ZB HaZZ | Elektrická inštalácia | budova č.84 ubytovňa | júl | x | Áno
|  | ZB HaZZ | Elektrická inštalácia | budova č. 85 A 1 podlažie | júl | x | Áno
|  | ZB HaZZ | Elektrická inštalácia | budova č. 85 C1 2.podlažie | júl | x | Áno
|  | ZB HaZZ | Elektrická inštalácia | budova č. 85 C 2 podl. | júl | x | Áno
|  | ZB HaZZ | Elektrická inštalácia | budova č.88 dielne | júl | x | Áno
|  | ZB HaZZ | Elektrická inštalácia | budova č.94 šatne k ihrisku nevyužívané | júl | x | Áno
|  | ZB HaZZ | Elektrická inštalácia | budova č.100 garáže a sklad | júl | x | Áno
|  | ZB HaZZ | Elektrická inštalácia | vonkajšie osvetlenie | júl | x | Áno
|  | ZB HaZZ | Zariadenie na ochranu pred atmosférickou el. | budova č.3 | júl | x | Áno
|  | ZB HaZZ | Zariadenie na ochranu pred atmosférickou el. | budova č.7 | júl | x | Áno
|  | ZB HaZZ | Zariadenie na ochranu pred atmosférickou el. | budova č.8 | júl | x | Áno
|  | ZB HaZZ | Zariadenie na ochranu pred atmosférickou el. | budova č.9 | júl | x | Áno
|  | ZB HaZZ | Zariadenie na ochranu pred atmosférickou el. | budova č.11 | júl | x | Áno
|  | ZB HaZZ | Zariadenie na ochranu pred atmosférickou el. | budova č.12 skúšobný polygónPTEU prevádzková | júl | x | Áno
|  | ZB HaZZ | Zariadenie na ochranu pred atmosférickou el. | budova č.13 | júl | x | Áno
|  | ZB HaZZ | Zariadenie na ochranu pred atmosférickou el. | budova č.14 sklad | júl | x | Áno
|  | ZB HaZZ | Zariadenie na ochranu pred atmosférickou el. | budova č.19 kancelárie učebňa | júl | x | Áno
|  | ZB HaZZ | Zariadenie na ochranu pred atmosférickou el. | budova č.23 | júl | x | Áno
|  | ZB HaZZ | Zariadenie na ochranu pred atmosférickou el. | budova č.33 kotolňa | júl | x | Áno
|  | ZB HaZZ | Zariadenie na ochranu pred atmosférickou el. | budova č.34, 35 | júl | x | Áno
|  | ZB HaZZ | Zariadenie na ochranu pred atmosférickou el. | budova č.35 | júl | x | Áno
|  | ZB HaZZ | Zariadenie na ochranu pred atmosférickou el. | budova č.38 | júl | x | Áno
|  | ZB HaZZ | Zariadenie na ochranu pred atmosférickou el. | budova č.43 | júl | x | Áno
|  | ZB HaZZ | Zariadenie na ochranu pred atmosférickou el. | budova č.44 | júl | x | Áno
|  | ZB HaZZ | Zariadenie na ochranu pred atmosférickou el. | budova č.49 | júl | x | Áno
|  | ZB HaZZ | Zariadenie na ochranu pred atmosférickou el. | budova č.50 | júl | x | Áno
|  | ZB HaZZ | Zariadenie na ochranu pred atmosférickou el. | budova č.53 | júl | x | Áno
|  | ZB HaZZ | Zariadenie na ochranu pred atmosférickou el. | budova č.56 | júl | x | Áno
|  | ZB HaZZ | Zariadenie na ochranu pred atmosférickou el. | budova č.57 | júl | x | Áno
|  | ZB HaZZ | Zariadenie na ochranu pred atmosférickou el. | budova č.58 | júl | x | Áno
|  | ZB HaZZ | Zariadenie na ochranu pred atmosférickou el. | budova č.59 | júl | x | Áno
|  | ZB HaZZ | Zariadenie na ochranu pred atmosférickou el. | budova č.60 | júl | x | Áno
|  | ZB HaZZ | Zariadenie na ochranu pred atmosférickou el. | budova č.62 | júl | x | Áno
|  | ZB HaZZ | Zariadenie na ochranu pred atmosférickou el. | budova č.63 | júl | x | Áno
|  | ZB HaZZ | Zariadenie na ochranu pred atmosférickou el. | budova č.64 | júl | x | Áno
|  | ZB HaZZ | Zariadenie na ochranu pred atmosférickou el. | budova č.66 | júl | x | Áno
|  | ZB HaZZ | Zariadenie na ochranu pred atmosférickou el. | budova č.67 | júl | x | Áno
|  | ZB HaZZ | Zariadenie na ochranu pred atmosférickou el. | budova č.68 | júl | x | Áno
|  | ZB HaZZ | Zariadenie na ochranu pred atmosférickou el. | budova č.77 | júl | x | Áno
|  | ZB HaZZ | Zariadenie na ochranu pred atmosférickou el. | budova č.80 trafostanica | júl | x | Áno
|  | ZB HaZZ | Zariadenie na ochranu pred atmosférickou el. | budova č.81 | júl | x | Áno
|  | ZB HaZZ | Zariadenie na ochranu pred atmosférickou el. | budova č.84 | júl | x | Áno
|  | ZB HaZZ | Zariadenie na ochranu pred atmosférickou el. | budova č. 85 A, B, C | júl | x | Áno
|  | ZB HaZZ | Zariadenie na ochranu pred atmosférickou el. | budova č.88 | júl | x | Áno
|  | ZB HaZZ | Zariadenie na ochranu pred atmosférickou el. | budova č.94 | júl | x | Áno
|  | ZB HaZZ | Zariadenie na ochranu pred atmosférickou el. | budova č.48 garáže nevykurované | júl | x | Áno
|  | ZB HaZZ | Zariadenie na ochranu pred atmosférickou el. | budova č.82 ubytovňa | júl | x | Áno
|  | ZB HaZZ | Zariadenie na ochranu pred atmosférickou el. | budova č.83 ubytovňa | júl | x | Áno
|  | ZB HaZZ | Zariadenie na ochranu pred atmosférickou el. | budova č.100 garáže a sklad | júl | x | Áno
Senec | Bratislavská 32 | OR HaZZ | Elektrická inštalácia | elektroinštalácia cvičná veža | február | x | Áno | Ing. Jozef Libárik, Ing. Pavel Kopčan 0917 549 348, 0905 705 946
|  | OR HaZZ | Elektrická inštalácia | Umyvárka budova SO1 A2 | február | x | Áno
|  | OR HaZZ | Elektrická inštalácia | Vonkajšie osvetlenie súčasť budovy | február | x | Áno
|  | OR HaZZ | Elektrická inštalácia | Cestná svetelná signalizácia | február | x | Áno
|  | OR HaZZ | Elektrická inštalácia | El. inštal. Sklad posypov S1 | február | x | Áno
|  | OR HaZZ | Elektrická inštalácia | El. inštal. Kotolňa hlavný objekt S02 A2 | február | x | Áno
|  | OR HaZZ | Zariadenie na ochranu pred atmosférickou el. | Cvičná veža | február | x | Áno
|  | OR HaZZ | Zariadenie na ochranu pred atmosférickou el. | Aktívny bleskozvod hlavná budova | február | x | Áno
Borinka | Košarisko | RZ | Elektrická inštalácia | ubytovňa | február | x | Áno | Ing. Peter Pokorný 0905 534 757, Štefen Demovič 0918 569 961
|  | RZ | Elektrická inštalácia | kuchyňa, jedáleň | február | x | Áno
|  | RZ | Elektrická inštalácia | garáž | február | x | Áno
|  | RZ | Elektrická inštalácia | vodáreň | február | x | Áno
|  | RZ | Zariadenie na ochranu pred atmosférickou el. | Budova č. 2 ubytovňa | február | x | Áno
|  | RZ | Zariadenie na ochranu pred atmosférickou el. | Budova č.1 kuchyňa, jedáleň, apartmány | február | x | Áno
|  | RZ | Zariadenie na ochranu pred atmosférickou el. | garáž | február | x | Áno
|  | RZ | Zariadenie na ochranu pred atmosférickou el. | vodáreň, strojovňa bazén | február | x | Áno
|  | RZ | Zariadenie na ochranu pred atmosférickou el. | vodáreň pri bazéne | február | x | Áno
Limbach | Potočná | Sklad CO | Zariadenie na ochranu pred atmosférickou el. |  | február | x | Áno | Ing. Jozef Srna, Dušan Petery 0910 140 630, 0918 919 647
Pezinok | Hasičská 4 | OR HaZZ | Elektrická inštalácia | elektroinštalácia hlavná budova | február | x | Áno
|  | OR HaZZ | Elektrická inštalácia | El. inštalácia Regulačná stanica plynu | február | x | Áno
|  | OR HaZZ | Elektrická inštalácia | El. inštal. Kotolňa | február | x | Áno
|  | OR HaZZ | Elektrická inštalácia | EL. inštal. Sklad pneumatík | február | x | Áno
|  | OR HaZZ | Elektrická inštalácia | Cestná signalizácia výjazdové semafóry | február | x | Áno
|  | OR HaZZ | Elektrická inštalácia | Rozvody NN prípojka, zemné káblové rozvody | február | x | Áno
|  | OR HaZZ | Elektrická inštalácia | Dieselagregát | február | x | Áno
|  | OR HaZZ | Elektrická inštalácia | Vonkajšie osvetlenie | február | x | Áno
|  | OR HaZZ | Zariadenie na ochranu pred atmosférickou el. | Hlavná budova | február | x | Áno
|  | OR HaZZ | Zariadenie na ochranu pred atmosférickou el. | RS, Sklad | február | x | Áno
Rohožník | Sídlisko | OR PZ | Elektrická inštalácia |  | február | x | Áno | Ing. Peter Pokorný, Dušan Rupec 0905 534 757, 0903 405 139
|  | OR PZ | Zariadenie na ochranu pred atmosférickou el. |  | február | x | Áno
| Pivovarská 168 | OO PZ | Elektrická inštalácia | Elektroinštalácia objektu | február | x | Áno | Ing. Peter Pokorný, Dušan Rupec 0905 534 757, 0903 405 139
Gajary |  | OO PZ | Zariadenie na ochranu pred atmosférickou el. | hlavná budova OO PZ | február | x | Áno
|  | OO PZ | Zariadenie na ochranu pred atmosférickou el. | sklad PHM | február | x | Áno
|  | OO PZ | Zariadenie na ochranu pred atmosférickou el. | studňa | február | x | Áno
|  | OO PZ | Zariadenie na ochranu pred atmosférickou el. | garáže | február | x | Áno
Senec | Hollého 8 | OR PZ | Elektrická inštalácia |  | február | x | Áno | Ing. Jozef Libárik, Ing. Pavel Kopčan 0917 549 348, 0905 705 946
|  | OR PZ | Zariadenie na ochranu pred atmosférickou el. |  | február | x | Áno
Senec | Lichnerova 17 | OO PZ | Elektrická inštalácia |  | február | x | Áno | Ing. Jozef Libárik, Ing. Pavel Kopčan 0917 549 348, 0905 705 946
|  | OO PZ | Zariadenie na ochranu pred atmosférickou el. |  | február | x | Áno
Bratislava | Ružová Dolina 27 | OÚ kataster | Elektrická inštalácia |  | september | x | Áno |  | CBTC4-10-021/2022-BA

## VTZ zdvih (hidden)
VTZ zdvíhacie
Údaje o umiestnení VTZ - ZD |  |  | Údaje o VTZ - ZD |  |  |  |  | Požadovaná OP,OS a OUS uvedená v zaslanej požiadavke |  |  |  | požiadavka číslo
Mesto | Ulica | Užívateľ (útvar MVSR) | Názov VTZ - ZD | Typ VTZ - ZD | Výrobné číslo | Rok výroby | Skupina | termín revízie | OÚS 2022 | OP 2022 | OS 2022
Bratislava | Šancová 1 | ŽP | Osobný výťah | BOV 250/ | C5KA 1326 | 1995 | Ac1 | OP február a potom štvrťročne, OÚS december | Áno | Áno | x | CBTC4-10-001/2022-BA
Bratislava | Mlynské nivy 61 | CP BA | Osobný výťah | KONE Monospace 405 PW PW13/10-19 | 240 601 401 | 2007 | Ac1 | OP február a potom štvrťročne | x | Áno | x
Plavecké podhradie | Plavecké podhradie 1 | ŠA | Osobný výťah | MB 100/ 0,36 OTIS a.s.Brěclav, ČR | S5 NE 1942 | 1997 | Ac3 | OP máj a potom polročne, OS máj | x | Áno | Áno
Bratislava | Gaštanový hájik 147 | Autodoprava | Špecialne mot. zdvihacie zariadenie -stabilne | Rukov Rumburk | 1996 | 1988 | Bd3 | OP,OS február | x | Áno | Áno
|  | Autodoprava | Špecialne mot. zdvihacie zariadenie -stabilne | Rukov Rumburk | 2610 | 1989 | Bd3 | OP,OS február | x | Áno | Áno
|  | Autodoprava | Špecialne mot. zdvihacie zariadenie -stabilne | TRENS TOP350 | 428 | 2008 | Bd3 | OP,OS február | x | Áno | Áno
|  | Autodoprava | Špecialne mot. zdvihacie zariadenie -stabilne | TRENS TOP25 | 4728 | 2008 | Bd3 | OP,OS február | x | Áno | Áno
|  | Autodoprava | Špecialne mot. zdvihacie zariadenie -stabilne | MOTEX 7515 | 5092 | 1985 | Bd3 | OP,OS február | x | Áno | Áno
|  | Autodoprava | Špecialne mot. zdvihacie zariadenie -stabilne | MOTEX 7515 | 410 | 1974 | Bd3 | OP,OS február | x | Áno | Áno
|  | Autodoprava | Špecialne mot. zdvihacie zariadenie -stabilne | DD 0419659 | 0101/01 | 2016 | Bd3 | OP november | x | Áno | x
|  | Autodoprava | Zvislá mot. posuvná brána nad 2,7m | 02-1714150N1 | 558981/1 | 2016 | Bf | OP november | x | Áno | x
|  | Autodoprava | Zvislá mot. posuvná brána nad 2,7m | S 50 | x | x | Bf | OPnovember | x | Áno | x
|  | Autodoprava | Zvislá mot. posuvná brána nad 2,7m | Spedos VM | V08-0752 | x | Bf | OP november | x | Áno | x
|  | Autodoprava | Zvislá mot. posuvná brána nad 2,7m | Spedos VM | V09-0440 | 2008 | Bf | OP november | x | Áno | x
|  | Autodoprava | Zvislá mot. posuvná brána nad 2,7m | Spedos VM | V08-0751 | x | Bf | OP november | x | Áno | x
|  | Autodoprava | Zvislá mot. posuvná brána nad 2,7m | TOP STROJ TOP 30 | 6746 | 2002 | Bf | OP,OS február | x | Áno | Áno
|  | Ubytovňa | Osobný výťah | TOV 320,Transporta ČR | 15754082 | 1986 | Ac1 | OP február a potom štvrťročne, OÚS február | Áno | Áno | x
|  | Ubytovňa | Osobný výťah | TOV 500,Transporta ČR | 15754082 | 1986 | Ac1 |  | x | x | x
Modra | Dolná 140 | ŠA | Nákladný výťah bez osôb | C-100 | 41790824 | 1980 | Ac3 | OP február a potom polročne | x | Áno | x
Bratislava | Budyšínska 2/A | ÚMPS | Osobný výťah |  | S 3300 | 2007 | Ac1 | OP február a potom štvrťročne, OS február | x | Áno | Áno
Bratislava | Špitálska 14 | KRPZ | Osobný výťah | A10/TOV/500 | C5 KE 1184 | 1995 | Ac1 | OP február a potom štvrťročne, OÚS november | Áno | Áno | x
|  |  | Osobný výťah | A10/TOV/500 | C5 KE 1185 | 1995 | Ac1 | OP február a potom štvrťročne, OÚS november | Áno | Áno | x
|  |  | Osobný výťah | A10/TOV/1000 | C5 NE 1183 | 1995 | Ac1 | OP február a potom štvrťročne, OS február | x | Áno | Áno
Bratislava | Romanova 37 | ÚOÚČ | Osobný výťah | TOV 320 | 15445431 | 1986 | Ac1 | OP február a potom štvrťročne | x | Áno | x
|  |  | Osobný výťah | TOV 320 | 15445432/504c/ | 2011 | Ac1 | OP február a potom štvrťročne | x | Áno | x
|  |  | Osobný výťah | TOV 320 | 15445433 | 1986 | Ac1 | OP február a potom štvrťročne, OÚS február | Áno | Áno | x
|  |  | Osobný výťah | TOV 320 | 15445434 | 1986 | Ac1 | OP február a potom štvrťročne | x | Áno | x
|  |  | Osobný výťah | TONV 500 | 15455109 | 1986 | Ac1 | OP február a potom štvrťročne | x | Áno | x
Bratislava | Ružinovská 1/B | SKIS | Osobný výťah | TOV500 | 15454350 | 1987 | Ac1 | OP február a potom štvrťročne, OÚS december | Áno | Áno | x
|  |  | Osobný výťah | TOV500 | 15454359 | 1987 | Ac1 | OP február a potom štvrťročne, OÚS december | Áno | Áno | x
Bratislava | Ružová dolina 27 | OÚ kataster | Osobný výťah | S 3300 | 1006122052 | 2006 | Ac1 | OP február a potom štvrťročne | x | Áno | x
|  |  | Osobný výťah | S 3300 | 1006122053 | 2006 | Ac1 | OP február a potom štvrťročne | x | Áno | x
Bratislava | Kopčianska 84 | Výcvik vodičov | Osobný výťah | TONV500 | 1545-6-453 | 1988 | Ac1 | OP marec a potom štvrťročne | x | Áno | x
Bratislava | Bulharská 68 | Ubytovňa | Osobný výťah | Transporta Břeclav | 41826017 | 1972 | Ac1 | OP február a potom štvrťročne | x | Áno | x
|  |  | Osobný výťah | Transporta Břeclav | 41826018 | 1972 | Ac1 | OP február a potom štvrťročne | x | Áno | x
|  |  | Osobný výťah | Transporta Břeclav | 41826019 | 1972 | Ac1 | OP február a potom štvrťročne | x | Áno | x
|  |  | Osobný výťah | Transporta Břeclav | 41826020 | 1972 | Ac1 | OP február a potom štvrťročne | x | Áno | x
|  |  | Osobný výťah | Transporta Břeclav | 41826021 | 1972 | Ac1 | OP február a potom štvrťročne | x | Áno | x
|  |  | Osobný výťah | Transporta Břeclav | 41826022 | 1972 | Ac1 | OP február a potom štvrťročne | x | Áno | x
Bratislava | Domkárska 7 | KDI | Zvislá mot. posuvná brána nad 2,7m | SPU F42 | 44758 - 1 | 2015 | Bf | OP august | x | Áno | x
|  |  | Zvislá mot. posuvná brána nad 2,7m | SPU F42 | 44758 - 2 | 2015 | Bf | OP august | x | Áno | x
Bratislava | M. Sch. Trnavského 1 | OR PZ | Osobný výťah | A10 TONV 500 | 450159 | 1981 | Ac1 | OP február a potom štvrťročne, OS máj | x | Áno | Áno
|  |  | Nákladný výťah bez osôb | MB 100 | 41840233 | 1984 | Ac3 | OP február a potom polročne | x | Áno | x
Bratislava | Vajnorská 25 | OR PZ | Osobný výťah | Schodisko, TOV 500, Transporta Břeclav, 500kg, 0,7m/s, 6/6 | 15453278 | 1985 | Ac1 | OP február a potom štvrťročne, OÚS december | Áno | Áno | x
Bratislava | Nám. Hraničiarov 1/b | OR PZ | Osobný výťah | LT 500 | C5-NA-0529 | 1993 | Ac1 | OP február a potom štvrťročne, OS máj | x | Áno | Áno
|  |  | Osobný výťah | LT 500 | C5-NA-0565 | 1993 | Ac1 | OP február a potom štvrťročne, OS máj | x | Áno | Áno
Bratislava | Radlinského 6 | KR HaZZ | Zvislá mot. posuvná brána nad 2,7m | Gumpp | 755 | 2000 | Bf |  | x | x | x
|  |  | Zvislá mot. posuvná brána nad 2,7m | Gumpp | 761 | 2000 | Bf | OP,OS august | x | Áno | Áno
|  |  | Zvislá mot. posuvná brána nad 2,7m | Gumpp | 757 | 2000 | Bf | OP august | x | Áno | x
|  |  | Zvislá mot. posuvná brána nad 2,7m | Gumpp | 756 | 2000 | Bf | OP august | x | Áno | x
|  |  | Zvislá mot. posuvná brána nad 2,7m |  | B210069000253 | 2019 | Bf | OP august | x | Áno | x
|  |  | Zvislá mot. posuvná brána nad 2,7m |  | B210065001150 | 2015 | Bf | OP august | x | Áno | x
|  |  | Zvislá mot. posuvná brána nad 2,7m |  | B210065001152 | 2015 | Bf |  | x | x | x
|  |  | Zvislá mot. posuvná brána nad 2,7m |  | B210065001151 | 2015 | Bf | OP august | x | Áno | x
|  |  | Vrátok s mot. pohonom | 11T0225 | 8696992 | 1986 | Ba2 | OP august | x | Áno | x
Bratislava | Ul. Ondreja Štefanka 8 | OR HaZZ | Zvislá mot. posuvná brána nad 2,7m | T42 |  |  | Bf |  | x | x | x
|  |  | Zvislá mot. posuvná brána nad 2,7m | T42 |  |  | Bf |  | x | x | x
|  |  | Zvislá mot. posuvná brána nad 2,7m | T42 |  |  | Bf |  | x | x | x
|  |  | Zvislá mot. posuvná brána nad 2,7m | T42 |  |  | Bf |  | x | x | x
|  |  | Zvislá mot. posuvná brána nad 2,7m | T42 |  |  | Bf |  | x | x | x
|  |  | Zvislá mot. posuvná brána nad 2,7m | T42 |  |  | Bf |  | x | x | x
|  |  | Zvislá mot. posuvná brána nad 2,7m | T42 |  |  | Bf |  | x | x | x
|  |  | Zvislá mot. posuvná brána nad 2,7m | brána č.9 |  |  | Bf | OP august | x | Áno | x
|  |  | Zvislá mot. posuvná brána nad 2,7m | A-42 T | 5378 | 2011 | Bf |  | x | x | x
|  |  | Zvislá mot. posuvná brána nad 2,7m | T42 |  |  | Bf |  | x | x | x
|  |  | Zvislá mot. posuvná brána nad 2,7m | T42 |  |  | Bf |  | x | x | x
|  |  | Zvislá mot. posuvná brána nad 2,7m | T42 |  |  | Bf |  | x | x | x
|  |  | Vrátok s mot. pohonom | DKUN1-80 K V2 | 61369740 | 2002 | Ba2 |  | x | x | x
Bratislava | Saratovská 30 | OR HaZZ | Nakladný výťah s osobou | C-100 kg | 41850 | 1985 | Ac2 | OP február a potom polročne, OS október | x | Áno | Áno
|  |  | Nakladný výťah s osobou | MB100 | 41860050 | 1985 | Ac3 | OP február a potom polročne, OÚS február | Áno | Áno | x
|  |  | Zvislá mot. posuvná brána nad 2,7m | BR | 373 | 1997 | Bf | OP september | x | Áno | x
|  |  | Zvislá mot. posuvná brána nad 2,7m | BR | 374 | 1997 | Bf | OP september | x | Áno | x
|  |  | Zvislá mot. posuvná brána nad 2,7m | BR | 375 | 1997 | Bf | OP september | x | Áno | x
|  |  | Zvislá mot. posuvná brána nad 2,7m | BR | 810 | 2001 | Bf |  | x | x | x
|  |  | Zvislá mot. posuvná brána nad 2,7m | BR | 918 | 2001 | Bf | OP september | x | Áno | x
|  |  | Zvislá mot. posuvná brána nad 2,7m | BR | 919 | 2001 | Bf | OP september | x | Áno | x
|  |  | Zvislá mot. posuvná brána nad 2,7m | BR | 920 | 2001 | Bf | OP september | x | Áno | x
|  |  | Zvislá mot. posuvná brána nad 2,7m | BR | 921 | 2001 | Bf | OP september | x | Áno | x
|  |  | Zvislá mot. posuvná brána nad 2,7m | BR | 922 | 2001 | Bf | OP september | x | Áno | x
|  |  | Zvislá mot. posuvná brána nad 2,7m | BR | 923 | 2001 | Bf | OP september | x | Áno | x
|  |  | Zvislá mot. posuvná brána nad 2,7m | BR | 27992 | 2020 | Bf | OP september | x | Áno | x
|  |  | Zvislá mot. posuvná brána nad 2,7m | BR |  | 2020 | Bf | OP september | x | Áno | x
|  |  | Zvislá mot. posuvná brána nad 2,7m | BR | 2715 | 2001 | Bf |  | x | x | x
Bratislava | Halková 3 | OR HaZZ | Zvislá mot. posuvná brána nad 2,7m | VM01 | V11-0927 |  | Bf | OP august | x | Áno | x
|  |  | Zvislá mot. posuvná brána nad 2,7m | VM01 | V11-0928 |  | Bf | OP august | x | Áno | x
|  |  | Zvislá mot. posuvná brána nad 2,7m | VM01 | V11-0929 |  | Bf | OP august | x | Áno | x
|  |  | Zvislá mot. posuvná brána nad 2,7m | VM01 | V11-0930 |  | Bf | OP august | x | Áno | x
|  |  | Zvislá mot. posuvná brána nad 2,7m | VM01 | V12-0963 |  | Bf | OP august | x | Áno | x
|  |  | Zvislá mot. posuvná brána nad 2,7m | VM01 | V12-0964 |  | Bf | OP august | x | Áno | x
|  |  | Zvislá mot. posuvná brána nad 2,7m | VM01 | V12-0965 |  | Bf | OP august | x | Áno | x
|  |  | Zvislá mot. posuvná brána nad 2,7m | VM01 | V12-0966 |  | Bf | OP august | x | Áno | x
|  |  | Zdvih. ustrojenstvo vozíka | Desta MV HM 2522 LX | 12001 | 1987 | Bb | OP august | x | Áno | x
|  |  | Vrátok s mot. pohonom | 11T0225 | 8799181 | 1987 | Ba2 | OP august | x | Áno | x
Bratislava | Drotárska cesta 42 | ŠA | Nákladný výťah bez osôb | MT 100/MZ Liberec n.p. ČR | 3146548 | 1978 | Ac3 | OP máj a potom polročne, OS máj | x | Áno | Áno
|  |  | Osobný výťah | TONV 500/Transporta n.p. Brno ČR | 15455245 | 1978 | Ac1 | OP február a potom štvrťročne, OÚS máj | Áno | Áno | x
|  |  | Osobný výťah | TONV 500/Transporta n.p. Brno ČR | 15455246 | 1978 | Ac1 | OP február a potom štvrťročne, OÚS máj | Áno | Áno | x
Bratislava | Sasinkova 23 | OR PZ | Osobný výťah | OT-500/1,4 | 4188-6056 | 1988 | Ac1 | OP február a potom štvrťročne, OÚS február | Áno | Áno | x
|  |  | Osobný výťah | OT-500/1,4 | 4188-6055 | 1988 | Ac1 | OP február a potom štvrťročne, OÚS február | Áno | Áno | x
|  |  | Nákladný výťah bez osôb | S 107 | 4187-0116 | 1987 | Ac3 | OP máj a potom polročne | x | Áno | x
Bratislava | Štúrova 15 | OO PZ | Osobný výťah | TOV 320 | 15435080 | 1976 | Ac1 | OP február a potom štvrťročne | x | Áno | x
Bratislava | Pri starom letisku | LZ | Špecialne mot. zdvihacie zariadenie -stabilne | nezistený | nezistené |  | Bd3 | OP, OS február | x | Áno | Áno
Bratislava | Letisko M.R.Štefánika | MV SR | ostatné technické zariadenia zdvíhacie skupiny B | Hydraulický stranový zdvihák | 221 | 1986 | Bd3 | OP, OS február | x | Áno | Áno
Malacky | Zámocká 5 | OR PZ | Osobný výťah | TOV 320, Transporta Břeclav, 320kg, 0,7m/s, 5/5 | 15441110 | 1982 | Ac1 | OP február a potom štvrťročne, OS november | x | Áno | x
|  |  | Osobný výťah | TOV 320, Transporta Břeclav, 320kg, 0,7m/s, 5/5 | 441111 | 1982 | Ac1 | OP február a potom štvrťročne, OS november | x | Áno | x
Rohožník | Sídlisko 403 | OO PZ | Zvislá mot. posuvná brána nad 2,7m | LPU 40 | 40-0000728653 | 2014 | Bf | OP, OS február | x | Áno | Áno
Malacky | Továrenská 1 | ZB HaZZ | Špecialne mot. zdvihacie zariadenie -stabilne | El.Hydraulický kan.zdvihák | 6718 |  | Bd3 | OP, OS máj | x | Áno | Áno
|  |  | Špecialne mot. zdvihacie zariadenie -stabilne | El.Hydraulický kan.zdvihák | 6695 |  | Bd3 | OS, OS máj | x | Áno | Áno
|  |  | Špecialne mot. zdvihacie zariadenie -stabilne | El.hydraulický dvojpiest.zdvih. | 2719 | 1989 | Bd3 | OP, OS máj | x | Áno | Áno
|  |  | Špecialne mot. zdvihacie zariadenie -stabilne | El.hydraulický dvojpiest.zdvih. HZ 17 | 2706 | 1989 | Bd3 | OP, OS máj | x | Áno | Áno
|  |  | Žeriav nad 1000 kg lebo s osob. nad 5000 kg | Elektrický mostový Žeriav | 468-011-578 | 1989 | Aa | x | x | x | x
|  |  | Špecialne mot. zdvihacie zariadenie -stabilne | El.mechanický dvojstlp.zdvih. | 325 | 2008 | Bd3 | OP, OS máj | x | Áno | Áno
Pezinok | Hasičská 4 | OR HaZZ | Zvislá mot. posuvná brána nad 2,7m | Industrial č. 7 | 64023 | 2001 | Bf | OP, OS august | x | Áno | x
|  |  | Zvislá mot. posuvná brána nad 2,7m | Industrial č. 2 | 64024 | 2001 | Bf | OP, OS august | x | Áno | x
|  |  | Zvislá mot. posuvná brána nad 2,7m | Industrial č. 6 | 64025 | 2001 | Bf | OP, OS august | x | Áno | x
|  |  | Zvislá mot. posuvná brána nad 2,7m | Industrial č. 8 | 64026 | 2001 | Bf | OP, OS august | x | Áno | x
|  |  | Zvislá mot. posuvná brána nad 2,7m | Industrial č. 3 | 64027 | 2001 | Bf | OP, OS august | x | Áno | x
|  |  | Zvislá mot. posuvná brána nad 2,7m | Industrial č. 9 | 64031 | 2001 | Bf | OP, OS august | x | Áno | x
|  |  | Zvislá mot. posuvná brána nad 2,7m | Industrial č. 10 | 64028 | 2001 | Bf | OP, OS august | x | Áno | x
|  |  | Zvislá mot. posuvná brána nad 2,7m | Industrial č. 11 | 64029 | 2001 | Bf | OP, OS august | x | Áno | x
|  |  | Zvislá mot. posuvná brána nad 2,7m | Industrial č. 12 | 64030 | 2001 | Bf | OP, OS august | x | Áno | x
|  |  | Zvislá mot. posuvná brána nad 2,7m | Industrial č. 10 | 64032 | 2001 | Bf | OP, OS august | x | Áno | x
Senec | Bratislavská 32 | OR HaZZ | Zvislá mot. posuvná brána nad 2,7m | Industrial dielňa č. 9 | 30252A | 2001 | Bf | OP, OS august | x | Áno | x
|  |  | Zvislá mot. posuvná brána nad 2,7m | Industrial umývarka č. 8 | 30252C | 2001 | Bf | OP, OS august | x | Áno | x
|  |  | Zvislá mot. posuvná brána nad 2,7m | Industrial vzadu vpravo č. 7 | 30252B | 2001 | Bf | OP, OS august | x | Áno | x
|  |  | Zvislá mot. posuvná brána nad 2,7m | Industrial č. 6 | 30252A | 2001 | Bf | OP, OS august | x | Áno | x
|  |  | Zvislá mot. posuvná brána nad 2,7m | Industrial č. 5 | 30252A | 2001 | Bf | OP, OS august | x | Áno | x
|  |  | Zvislá mot. posuvná brána nad 2,7m | Industrial vpravo č. 4 | 30252A | 2001 | Bf | OP, OS august | x | Áno | x
|  |  | Zvislá mot. posuvná brána nad 2,7m | Industrial č. 3 | 30252B | 2001 | Bf | OP, OS august | x | Áno | x
|  |  | Zvislá mot. posuvná brána nad 2,7m | Industrial č. 2 | 30252C | 2001 | Bf | OP, OS august | x | Áno | x
|  |  | Zvislá mot. posuvná brána nad 2,7m | Industrial č. 1 | 30252A | 2001 | Bf | OP, OS august | x | Áno | x
|  |  | Zvislá mot. posuvná brána nad 2,7m | Industrial garáž č. 10 | 30252D | 2001 | Bf | OP, OS august | x | Áno | x
Malacky | Legionárska 882 | OR HaZZ | Zvislá mot. posuvná brána nad 2,7m | SPU 40 č. 4 v.č. 14912-8/2006 | 1193730-01 | 2006 | Bf | OP, OS august | x | Áno | x
|  |  | Zvislá mot. posuvná brána nad 2,7m | SPU 40 č. 3 v. č. 14912-6/2006 | 1211542-1 | 2007 | Bf | OP, OS august | x | Áno | x
|  |  | Zvislá mot. posuvná brána nad 2,7m | SPU 40 č. 9 v.č. 14912-2/2006 | 1193730-02 | 2006 | Bf | OP, OS august | x | Áno | x
|  |  | Zvislá mot. posuvná brána nad 2,7m | SPU 40 č. 2 v.č. 14912-1/2006 | 1193730-03 | 2006 | Bf | OP, OS august | x | Áno | x
|  |  | Zvislá mot. posuvná brána nad 2,7m | SPU 40 č. 7 v.č. 14912-5/2006 | 1193730-04 | 2006 | Bf | OP, OS august | x | Áno | x
|  |  | Zvislá mot. posuvná brána nad 2,7m | SPU 40 č. 1 v.č. 02858-1/2007 | 1193730-05 | 2006 | Bf | OP, OS august | x | Áno | x
|  |  | Zvislá mot. posuvná brána nad 2,7m | SPU 40 č. 5 v.č. 14912-4/2006 | 1193730-06 | 2006 | Bf | OP, OS august | x | Áno | x
|  |  | Zvislá mot. posuvná brána nad 2,7m | SPU 40 č. 8 v.č. 14912-3/2006 | 1193730-07 | 2006 | Bf | OP, OS august | x | Áno | x
|  |  | Zvislá mot. posuvná brána nad 2,7m | SPU 40 č. 6 v.č. 14912-7/2006 | 1193730-08 | 2006 | Bf | OP, OS august | x | Áno | x
Pezinok | Fajgalská cesta 2 | SOŠ PZ | Nakladný výťah s osobou | TNV500 | 25458017 | 1979 | Ac1 | OP február a potom polročne | x | Áno | x
|  |  | Nakladný výťah s osobou | TNV500 | 25458018 | 1979 | Ac1 | OP február a potom polročne | x | Áno | x
|  |  | Osobný výťah | TOV250 | 41891428 | 1979 | Ac1 | OP február a potom stvrťročne, OS február | Áno | Áno | x
|  |  | ostatné technické zariadenia zdvíhacie skupiny B | Elektromechanický zdvihák | 611 | 1992 | Bd3 | OP november, OS august | x | Áno | Áno
|  |  | Zvislá mot. posuvná brána nad 2,7m |  | 07974535/013 | 1997 | Bf | OP, OS august | x | Áno | x
|  |  | Zvislá mot. posuvná brána nad 2,7m |  | 07974535/009 | 1997 | Bf | OP, OS august | x | Áno | x
|  |  | Zvislá mot. posuvná brána nad 2,7m |  | 07974535/002 | 1997 | Bf | OP, OS august | x | Áno | x
|  |  | Zvislá mot. posuvná brána nad 2,7m |  | 07974535/015 | 1997 | Bf | OP, OS august | x | Áno | x
|  |  | Zvislá mot. posuvná brána nad 2,7m |  | 07974535/010 | 1997 | Bf | OP, OS august | x | Áno | x
|  |  | Zvislá mot. posuvná brána nad 2,7m |  | 07974535/007 | 1997 | Bf | OP, OS august | x | Áno | x
Bratislava | Vápencová 36 | SOŠ PZ | Osobný výťah | TOV 500 | 1545-6-420 | 1990 | Ac1 | OP február a potom štvrťročne | x | Áno | Áno
|  |  | Nakladný výťah s osobou | NT 2000 | 41893203 | 1989 | Ac1 | OP február a potom polročne | x | Áno | x
|  |  | Nakladný výťah s osobou | NGS500 | 2535-6-091 | 1989 | Ac1 | OP február a potom polročne | x | Áno | x
|  |  | Nakladný výťah s osobou | NGS500 | 2535-6-090 | 1989 | Ac1 | OP február a potom polročne | x | Áno | x
|  |  | Špecialne mot. zdvihacie zariadenie -stabilne | Hydraul. Stranový zdvihák Motex 7515 | 121 | 1984 | Bd3 | OP, OS máj | x | Áno | Áno
|  |  | Špecialne mot. zdvihacie zariadenie -stabilne | Hydraul. Stranový zdvihák Motex 7515 | 120 | 1984 | Bd3 | OP, OS máj | x | Áno | Áno
|  |  | Špecialne mot. zdvihacie zariadenie -stabilne | Hydraul. Kanálový zdvihák KZ 2748 | 2391 | 1983 | Bd3 | OP, OS máj | x | Áno | Áno
|  |  | Špecialne mot. zdvihacie zariadenie -stabilne | Montex 7510 | 320 | 1987 | Bd3 | OP, OS máj | x | Áno | Áno
|  |  | Zvislá mot. posuvná brána nad 2,7m | Bendor | B1 | 2002 | Bf | OP, OS máj | x | Áno | x
|  |  | Zvislá mot. posuvná brána nad 2,7m | Bendor | B2 | 2002 | Bf | OP, OS máj | x | Áno | x
|  |  | Zdvíhacia plošina s osobou | NTDA 1000 - NPC | H10001 | 2010 | Ac4 | OP marec a potom štvrťročne | x | Áno | x
|  |  | Zvislá mot. posuvná brána nad 2,7m |  | 14813-1/2006 | 2006 | Bf | OP, OS máj | x | Áno | x
|  |  | Zvislá mot. posuvná brána nad 2,7m |  | 04823-1/2006 | 2006 | Bf | OP, OS máj | x | Áno | x
|  |  | Zvislá mot. posuvná brána nad 2,7m |  | 01556-1/2006 | 2006 | Bf | OP, OS máj | x | Áno | x
|  |  | Zvislá mot. posuvná brána nad 2,7m |  | 12352-1/2006 | 2006 | Bf | OP, OS máj | x | Áno | x
|  |  | Zvislá mot. posuvná brána nad 2,7m |  | 12352-2/2006 | 2006 | Bf | OP, OS máj | x | Áno | x
|  |  | Zvislá mot. posuvná brána nad 2,7m |  | 03933-1/2007 | 2007 | Bf | OP, OS máj | x | Áno | x
|  |  | Zvislá mot. posuvná brána nad 2,7m |  | 64063-2/20016 | 2016 | Bf | OP, OS máj | x | Áno | x
|  |  | Zvislá mot. posuvná brána nad 2,7m |  | 64063-1/2016 | 2016 | Bf | OP, OS máj | x | Áno | x
|  |  | Zvislá mot. posuvná brána nad 2,7m |  | 01050-1/2011 | 2011 | Bf | OP, OS máj | x | Áno | x
|  |  | Zvislá mot. posuvná brána nad 2,7m |  | 00914-3/2007 | 2007 | Bf | OP, OS máj | x | Áno | x

## Komíny
časť 1 - CP Bratislava
Údaje o umiestnení komína |  |  | Údaje o komíne | [11 empty] | Požadovaná kontrola a čistenie uvedené v zaslanej požiadavke |  | kontaktná osoba
Mesto | Ulica | Užívateľ (útvar MVSR) | Typ komína/komínovej vložky | Palivo | poradové číslo komínu v objekte | Poradové číslo prieduchu v komíne | Počet prieduchov v komíne | počet pripojených spotrebičov | Celkový výkon pripojených spotrebičov k prieduchu | Učimna výška komína | Priemer prieduchu v mm | dĺžka dymovodu od spotrebiča ku komínu (m) | ø dymovodu (mm) | typ pripojeného spotrebiča | 1. termín kontroly | 2. termín kontroly | kontakt | požiadavka číslo | poznámka
Bratislava | Križkova 7 | ŠA | koncentrický | plyn |  |  | 1 | 1 |  | 30 | 230 | 6 |  | plynový kotol Buderus Logamax plus GB122 | Máj | November | Štefan Banyár 0903 183 320 | CBTC4-10-008/2022-BA | kontroly 2x do roka
| Križkova 7 | ŠA | murovaný vyložkovaný | plyn |  |  | 4 | 4 |  | 30 | 230 | 6 |  | plynový kotol Viessmann Vitodens 300 | Máj | November |  |  | kontroly 2x do roka
Modra | Dolná 140 | ŠA | koncentrický | plyn | č.1 |  | 3 | 1 | 49 | 6 | 100 | 1 |  | plynový kotol Viessmann Vitodens | November |  | Ing. Jozef Srna, Dušan Petéry 0918 919 647, 0910 140 630 |  | kontroly 1x do roka
| Dolná 140 | ŠA | koncentrický | plyn | č.2 |  | 3 | 1 | 49 | 6 | 100 | 1 |  | Viessmann Vitodens | November |  |  |  | kontroly 1x do roka
| Dolná 140 | ŠA | koncentrický | plyn | č.3 |  | 3 | 1 | 49 | 6 | 100 | 1 |  | Viessmann Vitodens | November |  |  |  | kontroly 1x do roka
| Dolná 140 | ŠA | murovaný, azbestový | plyn |  |  | 2 | 2 |  | 9 | 100 | 1 |  | Viessmann Vitodens | November |  |  |  | kontroly 1x do roka
Bratislava | Šancová 1 | SPSČaOU | keramický | plyn | č.1 |  | 1 | 1 |  | 29 | 80 | 12 | 80 | Viadrus G100E | Máj | November | Štefan Banyár 0903 183 320 |  | kontroly 2x do roka
| Šancová 1 | SPSČaOU | keramický | plyn | č.2 |  | 1 | 1 |  | 29 | 80 | 12 | 80 | Viadrus G100E | Máj | November |  |  | kontroly 2x do roka
| Šancová 1 | SPSČaOU | keramický | plyn | č.3 |  | 1 | 1 |  | 29 | 80 | 12 | 80 | Viadrus G100E | Máj | November |  |  | kontroly 2x do roka
| Šancová 1 | SPSČaOU | murovaný | plyn |  |  |  | 1 |  | 29 | 100 | 12 |  | Viessmann Vitopend | November |  |  |  | kontroly 1x do roka
Bratislava | Gaštanový hájik | Autodoprava | murovaný | plyn |  |  | 3 | 2 | 400 | 12 | 250 | 12 | 250 | Buderus GB312 | Máj | November | Lucia Gašparíková 0905 924 296 |  | kontroly 2x do roka
| Gaštanový hájik | Autodoprava | murovaný | plyn |  |  | 3 | 1 | 460 | 18 | 400 | 12 | 400 | Viesmann Paromat Simplex | Máj | November |  |  | kontroly 2x do roka
Bratislava | Špitálska 14 (prízemie) | KRPZ | murovaný | plyn |  | 1 | 3 | 1 | 1040 | 20 | 500 | 14 | 500 | ČKD Dukla PGP 100 | Máj | November | Ing. Dušan Bittner 0903 500 775 |  | kontroly 2x do roka
| Špitálska 14 (prízemie) | KRPZ | murovaný | plyn |  | 2 | 3 | 1 | 1040 | 20 | 500 | 14 | 500 | ČKD Dukla PGP 100 | Máj | November |  |  | kontroly 2x do roka
| Špitálska 14 (prízemie) | KRPZ | murovaný | plyn |  | 3 | 3 | 1 | 1040 | 20 | 500 | 14 | 500 | ČKD Dukla PGP 100 | Máj | November |  |  | kontroly 2x do roka
Bratislava | Gunduličova/Lermontovova | Múzeum | jednovrstvový | plyn |  |  |  | 1 |  | 6 | 500 | 30 | 500 | E VI. Liatinový, článkový (290 kW) | Máj | November | Ing. Dušan Bittner 0903 500 775 |  | kontroly 2x do roka
Bratislava | Romanova 37 | ÚOÚČ | viacvrstvový | plyn | 1 |  |  | 1 |  | 34 | 300 | 12 | 300 | plynový kotol VIESSMANN 300 CR 3 (nad 50 kW) | Máj | November | Eva Knězeková 0915 987 240 |  | kontroly 2x do roka
| Romanova 37 | ÚOÚČ |  | plyn | 2 |  |  | 1 |  | 34 | 300 | 12 | 300 | plynový kotol VIESSMANN 300 CR 3 (nad 50 kW) | Máj | November |  |  | kontroly 2x do roka
Bratislava | Osvetová 4 (suterén) | OR PZ | murovaný | plyn |  | 1 | 3 | 1 | 235 | 10 | 220 | 24 | 220 | Volund Ekoplyn VBN 200 | Máj | November | Terézia Petrákovičová 0915 987 240 |  | kontroly 2x do roka
| Osvetová 4 (suterén) | OR PZ | murovaný | plyn |  | 2 | 3 | 1 | 235 | 10 | 220 | 24 | 220 | Volund Ekoplyn VBN 200 | Máj | November |  |  | kontroly 2x do roka
| Osvetová 4 (suterén) | OR PZ | murovaný | plyn |  | 3 | 3 | 1 | 235 | 10 | 220 | 24 | 220 | Volund Ekoplyn VBN 200 | Máj | November |  |  | kontroly 2x do roka
Bratislava | Machová 29 (prízemie) | OO PZ | murovaný komín s plastovou vložkou | plyn | 1 |  |  | 1 |  | 12,5 | 80 | 10 | 80 | kondenzačný kotol Wolf CGB 24 | Máj | November | Terézia Petrákovičová 0915 987 240 |  | kontroly 2x do roka
| Machová 29 (suterén) | OO PZ | murovaný komín s plastovou vložkou | plyn | 2 |  |  | 1 |  | 30 | 80 | 10 | 80 | kondenzačný kotol Wolf CGB 24 | Máj | November |  |  | kontroly 2x do roka
Bratislava | Vietnamská 23 (prízemie) | OO PZ | fasádny, koncentrický, kondenzačný | plyn | 1 |  | 1 | 1 | 42.9 | 2 | 33 | 6 | 33 | kondenzačný, Buderus Logamax Plus GB 112 | Máj | November | Terézia Petrákovičová 0915 987 240 |  | kontroly 2x do roka
| Vietnamská 23 (prízemie) | OO PZ | fasádny, koncentrický, kondenzačný | plyn | 2 |  | 1 | 1 | 42.9 | 2 | 33 | 6 | 33 | kondenzačný, Buderus Logamax Plus GB 112 | Máj | November |  |  | kontroly 2x do roka
Bratislava | Sputniková 12 (prízemie) | OO PZ | murovaný | plyn |  | 1 | 3 | 1 |  | 12,5 | 250 | 10 |  | atmosferický, Buderus G334 - kotol č. 1 | Apríl | Október | Terézia Petrákovičová 0915 987 240 |  | kontroly 2x do roka
| Sputniková 12 (prízemie) | OO PZ | murovaný | plyn |  | 2 |  | 1 | 116 | 12,5 | 1 | 10 |  | atmosferický, Hoterm 116 ES ETA - kotol č. 2 | Apríl | Október |  |  | kontroly 2x do roka
Bratislava | Prístavná 10 | OO PZ | EN 14471 komínový systém L.A.S. plast/antikor | plyn |  |  |  | 1 | 100 | 10 | 300 | 3 |  | Buderus Logamax plus GB 162-80 | Máj | November | Ing. Dušan Bittner 0903 500 775 |  | kontroly 2x do roka
| Prístavná 10 | OO PZ | EN 14471 komínový systém L.A.S. plast/antikor | plyn |  |  |  | 1 | 100 | 10 | 300 | 2.5 |  | Buderus Logamax plus GB 162-80 | Máj | November |  |  | kontroly 2x do roka
Bratislava | Bulharská | Ubytovňa | murovaný, systémový, troj-prieduchový | plyn |  | 1.2 |  | 2 | 2520 | 21 | 300 | 16 |  | PGUE 100 (1040kW) | Máj | November | Eva Knězeková 0915 987 240 |  | kontroly 2x do roka
| Bulharská | Ubytovňa | murovaný, systémový, troj-prieduchový | plyn |  |  |  | 2 |  | 21 | 300 | 16 |  | Viessmann PD076 (875kW) | Máj | November |  |  | kontroly 2x do roka
Bratislava | Domkárska 7 | KDI | koncentrický, AL/plast | plyn |  |  |  | 1 | 43 | 12 | 200 | 10 |  | Buderus GB 112-43 | November |  | Terézia Petrákovičová 0915 987 240 |  | kontroly 1x do roka
Bratislava | Saratovská 24 | OO PZ | murovaný, dvojprieduchový | plyn |  | 2 | 1 | 1 | 104 | 12 | 250 | 3 |  | Viessmann Vitogas GS1 | Máj | November | Tomáš Bukovský 0917 974 189 |  | kontroly 2x do roka
Bratislava | Devínska cesta 122 | PPÚ | murovaný, vyvložkovaný | plyn |  |  |  | 3 | 300 | 16 | 220 | 14 |  | Buderus Logamax Plus GB 162-200 | Máj | November | Tomáš Bukovský 0917 974 189 |  | kontroly 2x do roka
Bratislava | Matejkova 5 | OO PZ | schiedel Uni (keramika) | plyn |  |  |  | 2 | 86 | 8 | 220 | 8 |  | Buderus Nefil GB 112-43 | Máj | November | Tomáš Bukovský 0917 974 189 |  | kontroly 2x do roka
Bratislava | Hubeného 26 | OO PZ | trojprieduchový | plyn |  | 1 | 3 | 1 | 49.5 | 10 | 180 | 0.5 |  | Buderus G234 | Apríl |  | Miloš Moškaľ 0905 474 910 |  | kontroly 1x do roka
Bratislava | Nám. Hraničiarov 1/b | OR PZ | zložený, trojvrstvový, AK vnútorná vložka | plyn |  |  |  | 2 | 141.6 | 10 | 180 | 5.5 |  | Buderus Logano G334 xZ | Máj | November | Tomáš Bukovský 0917 974 189 |  | kontroly 2x do roka
| Nám. Hraničiarov 1/b | OR PZ | zložený,trojvrstvový, vnútorna oceľová vložka | plyn |  |  |  | 2 | 141.6 | 10 | 180 | 5.5 |  | Buderus Logano G334 xZ | Máj | November |  |  | kontroly 2x do roka
Bratislava | Vývojová 585 | OO PZ | murovaný, dvojprieduchový | plyn |  | 1 | 1 | 1 | 333 | 20 | 120 | 8 |  | liatinový kotol ÚK, USB IV - kotol č. 1 | Marec | Jún | Tomáš Bukovský 0917 974 189 |  | kontrola každé 4 mesiace
| Vývojová 585 | OO PZ | murovaný, dvojprieduchový | plyn |  | 2 | 1 | 1 | 333 | 20 | 120 | 8 |  | liatinový kotol ÚK, USB IV - kotol č. 2 | Marec | Jún
Bratislava | Rožňavská 11 | MV SR | koncentrický, kondenzačný, AL/ plast | plyn | 1 |  |  | 1 |  | 1 | 80 | 1 |  | Geminox - kotol č. 1 | November |  | Slavko Petrovič 0905 646 982 |  | kontroly 1x do roka
| Rožňavská 11 | MV SR | koncentrický, kondenzačný, AL/ plast | plyn | 2 |  |  | 1 |  | 1 | 80 | 1 |  | Geminox - kotol č. 2 | November |  |  |  | kontroly 1x do roka
| Rožňavská 11 | MV SR | koncentrický | plyn |  |  |  | 1 |  | 1 | 80 | 1 |  | Carma | November |  |  |  | kontroly 1x do roka
| Rožňavská 11 | MV SR | koncentrický | plyn | [5 empty] | 1 | 80 | 1 |  | Carma | November |  |  |  | kontroly 1x do roka
Bratislava | Radlinského 6 (3. poschodie) | KR HaZZ | zvislý,koncentrický | plyn | 1 |  |  | 1 |  | 2 | 80 | 1 |  | turbo, Vaillant - kotol č. 1 | November |  | Slavko Petrovič 0905 646 982 |  | kontroly 1x do roka
| Radlinského 6 (3. poschodie) | KR HaZZ | zvislý,koncentrický AL/AL | plyn | 2 |  |  | 1 |  | 2 | 80 | 1 |  | turbo, Vaillant - kotol č. 2 | November |  |  |  | kontroly 1x do roka
| Radlinského 6 (3. poschodie) | KR HaZZ | zvislý,koncentrický AL/AL | plyn | 3 |  |  | 1 |  | 2 | 80 | 1 |  | turbo, Vaillant - kotol č. 3 | November |  |  |  | kontroly 1x do roka
| Radlinského 6 (3. poschodie) | KR HaZZ | zvislý, jednovrstvový, pozink | plyn | 4 |  |  | 1 |  | 1.5 | 80 | 1 |  | bojler TUV, Power Vent Q6 40 Vent - ohrievač. 4 | November |  |  |  | kontroly 1x do roka
| Radlinského 6 (3. poschodie) | KR HaZZ | zvislý, jednovrstvový, pozink | plyn | 5 |  |  | 1 |  | 1.5 | 80 | 1 |  | bojler TUV, Power Vent Q6 40 Vent - ohrievač. 5 | November |  |  |  | kontroly 1x do roka
| Radlinského 6, blok A (prízemie) | KR HaZZ | koncentrický AL/AL | plyn | 1 |  |  | 1 |  | 2 | 80 | 1 |  | turbo, Vaillant - kotol č. 6 | November |  |  |  | kontroly 1x do roka
| Radlinského 6, blok A (prízemie) | KR HaZZ | koncentrický AL/AL | plyn | 2 |  |  | 1 |  | 1.5 | 80 | 1 |  | turbo, Vaillant - kotol č. 7 | November |  |  |  | kontroly 1x do roka
| Radlinského 6 blok A | KR HaZZ | koncentrický | plyn |  |  |  | 1 |  | 2 | 80 | 1 |  | Budeurs logamax plus 8 | Máj | November |  |  | kontroly 2x do roka
| Radlinského 6 blok A | KR HaZZ | koncentrický | plyn |  |  |  | 1 |  | 2 | 80 | 1 |  | Budeurs logamax plus 9 | Máj | November |  |  | kontroly 2x do roka
| Radlinského 6, blok C (suterén) | KR HaZZ | fasádny, nerezový, Schiedel | plyn |  |  |  | 1 |  | 2.5 | 80 | 1 |  | atmosferický, Buderus Logano 10 | Máj | November |  |  | kontroly 2x do roka
| Radlinského 6 (1. poschodie) | KR HaZZ | kondenzačný, koncentrický, plast/plast | plyn | 1 |  |  | 1 | 24 | 2 | 80 | 1 |  | kondenzačný, Junkers CeraPUR confort - kotol č. 11 | November |  |  |  | kontroly 1x do roka
| Radlinského 6 (1. poschodie) | KR HaZZ | kondenzačný, koncentrický, plast/plast | plyn | 2 |  |  | 1 | 24 | 2 | 80 | 1 |  | kondenzačný, Junkers CeraPUR confort - kotol č. 12 | November |  |  |  | kontroly 1x do roka
| Radlinského 6, blok D | KR HaZZ | koncentrický odvod spalín cez stenu | plyn |  |  |  | 1 |  | 1 | 80 | 1 |  | vykurovacie teleso (gamatka) Komektor 13 | November |  |  |  | kontroly 1x do roka
| Radlinského 6, blok D | KR HaZZ | koncentrický odvod spalín cez stenu | plyn |  |  |  | 1 |  | 1 | 80 | 1 |  | vykurovacie teleso (gamatka) Komektor 14 | November |  |  |  | kontroly 1x do roka
| Radlinského 6, blok D | KR HaZZ | koncentrický odvod spalín cez stenu | plyn |  |  |  | 1 |  | 2 | 80 | 1 |  | vykurovacie teleso (gamatka) Komektor 15 | November |  |  |  | kontroly 1x do roka
| Radlinského 6, blok D | KR HaZZ | koncentrický odvod spalín cez stenu | plyn |  |  |  | 1 |  | 2 | 80 | 1 |  | vykurovacie teleso (gamatka) 16 | November |  |  |  | kontroly 1x do roka
| Radlinského 6, blok D | KR HaZZ | koncentrický odvod spalín cez stenu | plyn |  |  |  | 1 |  | 2 | 80 | 1 |  | vykurovacie teleso (gamatka) 17 | November |  |  |  | kontroly 1x do roka
| Radlinského 6 (1. poschodie) | KR HaZZ | koncentrický | plyn |  |  |  | 1 |  | 1.5 | 80 | 1 |  | Quantum Q7 40 Vent 18 | November |  |  |  | kontroly 1x do roka
| Radlinského 6, blok B | KR HaZZ | koncentrický odvod spalín cez stenu | plyn |  |  |  | 1 |  | 1 | 80 | 1 |  | vykurovacie teleso (gamatka) 18 | November |  |  |  | kontroly 1x do roka
| Radlinského 6, blok B | KR HaZZ | koncentrický odvod spalín cez stenu | plyn |  |  |  | 1 |  | 1 | 80 | 1 |  | vykurovacie teleso (gamatka) 19 | November |  |  |  | kontroly 1x do roka
| Radlinského 6, blok B | KR HaZZ | koncentrický odvod spalín cez stenu | plyn |  |  |  | 1 |  | 1 | 80 | 1 |  | vykurovacie teleso (gamatka) 20 | November |  |  |  | kontroly 1x do roka
| Radlinského 6, blok B | KR HaZZ | koncentrický odvod spalín cez stenu | plyn |  |  |  | 1 |  |  | 80 | 1 |  | vykurovacie teleso (gamatka) | Apríl |  |  |  | kontroly 1x do roka
| Radlinského 6, blok B | KR HaZZ | koncentrický odvod spalín cez stenu | plyn |  |  |  | 1 |  |  | 80 | 1 |  | Clamparf | Apríl |  |  |  | kontroly 1x do roka
| Radlinského 6, blok B | KR HaZZ | koncentrický odvod spalín cez stenu | plyn |  |  |  | 1 |  |  | 80 | 1 |  | vykurovacie teleso (gamatka) Forout 461 | Apríl |  |  |  | kontroly 1x do roka
| Radlinského 6, blok B (2. poschodie - kúpelňa) | KR HaZZ | murovaný, s AL vložkou | plyn |  |  |  | 1 |  | 8 | 80 | 1 |  | ohrev TUV, Junkers Power control K21 | November |  |  |  | kontroly 1x do roka
| Radlinského 6, blok B | KR HaZZ | koncentrický odvod spalín cez stenu | plyn |  |  |  | 1 |  |  | 80 | 1 |  | vykurovacie teleso (gamatka) Foron | Apríl |  |  |  | kontroly 1x do roka
| Radlinského 6, blok B | KR HaZZ | koncentrický odvod spalín cez stenu | plyn |  |  |  | 1 |  |  | 80 | 1 |  | vykurovacie teleso (gamatka) Clanpart | Apríl |  |  |  | kontroly 1x do roka
| Radlinského 6, blok B | KR HaZZ | koncentrický odvod spalín cez stenu | plyn |  |  |  | 1 |  |  | 80 | 1 |  | vykurovacie teleso (gamatka) Foron | Apríl |  |  |  | kontroly 1x do roka
Bratislava | Ul. Ondreja Štefanka | OR HaZZ | fasádny,nerezový, Komeko MIKI | plyn |  |  |  | 1 |  | 10 | 180 | 5 |  | Buderus Logamax plus G162-100 | Apríl | Október | Slavko Petrovič 0905 646 982 |  | kontroly 2x do roka
| Ul. Ondreja Štefanka | OR HaZZ | fasádny,nerezový, Komeko MIKI | plyn |  |  |  | 1 |  | 10 | 180 | 5 |  | Buderus Logamax plus G162-100 | Apríl | Október |  |  | kontroly 2x do roka
| Ul. Ondreja Štefanka | OR HaZZ | fasádny,nerezový, Komeko MIKI | plyn |  |  |  | 1 |  | 10 | 180 | 5 |  | Buderus Logamax plus G162-100 | Apríl | Október |  |  | kontroly 2x do roka
Bratislava | Saratovská 30 | OR HaZZ | murovaný | plyn |  | 1 | 3 | 1 | 600 | 45 | 500 | 3 |  | ČKD Dukla VP 600 | Máj | November | Slavko Petrovič 0905 646 982 |  | kontroly 2x do roka
| Saratovská 30 | OR HaZZ | murovaný | plyn |  | 2 | 3 | 1 | 600 | 45 | 500 | 3 |  | ČKD Dukla VP 600 | Máj | November |  |  | kontroly 2x do roka
| Saratovská 30 | OR HaZZ | murovaný | plyn |  | 3 | 3 | 1 | 600 | 45 | 500 | 3 |  | ČKD Dukla VP 600 | Máj | November |  |  | kontroly 2x do roka
Bratislava | Hálková 3 | OR HaZZ | fasádny, troj-vrstvový, nerezový, Schiedel ICS25 | plyn |  |  |  | 5 |  | 12 | 200 | 5 |  | Buderus Logamax plus GB162-45V3 | Apríl | Október | Slavko Petrovič 0905 646 982 |  | kontroly 2x do roka
Bratislava | Drotárska cesta 42 | ŠA | dymový vyložkovaný | plyn |  |  |  | 1 | 410 | 45 | 180 | 1 |  | nízkotlakový parný kotol Ratíškovice , THP 410 | Máj | November | Štefan Banyár 0903 183 320 |  | kontroly 2x do roka
| Drotárska cesta 42 | ŠA | dymový vyložkovaný | plyn |  |  |  | 1 | 410 | 45 | 180 | 1 |  | teplovodný kotol Ratíškovice, THP 410 | Máj | November |  |  | kontroly 2x do roka
| Drotárska cesta 42 | ŠA | dymový vyložkovaný | plyn |  |  |  | 1 | 410 | 45 | 180 | 1 |  | teplovodný kotol Ratíškovice, THP 410 | Máj | November |  |  | kontroly 2x do roka
Bratislava | Regrútska 4 | RHCP | Trojzložkový antikór | plyn |  | 1 |  | 1 | 80kW | 20 | 120 | 1 |  | BUDERUS | November |  | JUDr. Miloslav Moskaľ 0905 474 910 |  | kontroly 1x do roka
| Regrútska 4 | RHCP | Trojzložkový antikór | plyn |  | 2 |  | 1 | 80kW | 20 | 120 | 1 |  | BUDERUS | November |  |  |  | kontroly 1x do roka
| Regrútska 4 | RHCP | Trojzložkový antikór | plyn |  | 3 |  | 1 | 80kW | 20 | 120 | 1 |  | BUDERUS | November |  |  |  | kontroly 1x do roka
Bratislava | Hattalova 25 | psych.ambul. | Murovaný, jedno-prieduchový | plyn |  |  |  | 1 | 30kW | 10 |  | 2 |  | Protherm 30KLO | November |  | Slavko Petrovič 0905 646 982 |  | kontroly 1x do roka
Bratislava | Ružová dolina 27 | OÚ kataster |  | plyn | [5 empty] | 18 | 80 | 8 |  | Hoval Ultra gas 2x | Máj | November | Terézia Petrákovičová 0915 987 240 |  | kontroly 2x do roka
Pezinok | Šenkvická 14 | OR PZ | Dymovod murovaný trojprieduchový, prieduch č. 1 s Al vložkou | plyn | 1 | 1 | 3 | 1 | 110 kW | 12 | 180 | 12 |  | plynový kotol Buderus Logano G344 XZ B11 | Marec | September | Ing. Jozef Srna, Dušan Petery 0910 140 630, 0918 919 647 |  | kontroly 2x do roka
| Šenkvická 14 | OR PZ | Dymovod Al pozink, neizolovaný | plyn | 1 | 2 | 3 | 1 | 54,6 kW | 10 | 180 | 1 |  | Protherm Medveď 60, | Marec | September |  |  | kontroly 2x do roka
Modra | Hrnčiarska 1 | OO PZ | Dymovod murovaný s nerezovou vložkou | plyn | 1 | 1 | 2 | 1 | 29,5 kW | 11 | 120 | 3 |  | Stacionárny liatinový kotol Protherm Medveď 30 KLOM č.1 | September |  | Ing. Jozef Srna, Dušan Petery 0910 140 630, 0918 919 647 |  | kontroly 1x do roka
| Hrnčiarska 1 | OO PZ | Dymovod murovaný s nerezovou vložkou | plyn | 1 | 2 | 2 | 1 | 29,5 kW | 3.5 | 120 | 4 |  | Stacionárny liatinový kotol Protherm Medveď 30 KLOM č.2 | September |  |  |  | kontroly 1x do roka
Pezinok | Meisslová 5 | OO PZ | Dymovod fasádny, nerezový | plyn | 1 | 1 | 1 | 1 | 24,5 kW | 2 | 180 | 2 |  | plynový kotol K1 PKM 25 E | Marec | September | Ing. Jozef Srna, Dušan Petery 0910 140 630, 0918 919 647 |  | kontroly 2x do roka
| Meisslová 5 | OO PZ | Dymovod fasádny, nerezový | plyn | 1 | 2 | 1 | 1 | 47,9 kW | 3.5 | 180 | 3.5 |  | plynový kotol K2 PKM 45 E | Marec | September |  |  | kontroly 2x do roka
| Meisslová 5 | OO PZ | Dymovod fasádny, nerezový | plyn | 1 | 3 | 1 | 1 | 54,7 kW | 14 | 300 | 12 |  | plynový kotol K3 Medveď 60 KLO | Marec | September |  |  | kontroly 2x do roka
Senec | Hollého 8 | OR PZ | Dymovod murovaný dvojprieduchový s plast vložkou | plyn | 1 | 1 | 2 | 1 | 49,5 kW | 12 | 80 | 12 |  | násten. Kondenz. Teplov. Kotol Geminox | Máj | November | Ing. Jozef Libárik, Ing. Pavel Kopčan 0917 549 348, 0905 705 946 |  | kontroly 2x do roka
| Hollého 8 | OR PZ | Dymovod murovaný vyvložkovaný | plyn | 1 | 2 | 2 | 1 | 49,5 KkW | 12 | 80 | 12 |  | násten. Kondenz. Teplov. Kotol Geminox | Máj | November |  |  | kontroly 2x do roka
Senec | Lichnerova 17 | OO PZ | Dymovod murovaný vyvložkovaný dvojprieduchový | plyn | 1 | 1 | 2 | 2 | 85 kW | 13 | 80 | 13 |  | Buderus Logamax Plus GB162-45V3 2x kondenzačný kotol | Máj | November | Ing. Jozef Libárik, Ing. Pavel Kopčan 0917 549 348, 0905 705 946 |  | kontroly 2x do roka
| Lichnerova 17 | OO PZ | Dymovod združený | plyn |  |  |  |  | 42.5 | 3 | 80 | 13 |  | Buderus Logamax Plus GB 162-45V3 K1 | Máj | November |  |  | kontroly 2x do roka
| Lichnerova 17 | OO PZ | Dymovod združený | plyn |  |  |  |  | 42.5 | 1 | 80 | 13 |  | Buderus Logamax Plus GB 162-45V3 K2 | Máj | November |  |  | kontroly 2x do roka
Malacky | Zámocká 5 | OR PZ | Dymovod murovaný trojprieduchový | plyn | 1 | 1 | 3 | 3 | 585 kW | 20 | 120 | 20 |  | teplovodný kotol TH, THP 280, | Marec | September | Ing. Peter Pokorný, Dušan Rupec 0905 534 757, 0903 405 139 |  | kontroly 2x do roka
| Zámocká 5 | OR PZ | Murovaný s AZC ochr. Púzdrom | plyn | 1 | 2 | 3 | 3 |  | 20 | 120 | 20 |  | teplovodný kotol TH, THP 280, | Marec | September |  |  | kontroly 2x do roka
| Zámocká 5 | OR PZ | Murovaný s AZC ochr. Púzdrom | plyn | 1 | 3 | 3 | 3 | 25 kW | 20 | 120 | 20 |  | tepl kotol Modratherm PKM 25S K č.1 | Marec | September |  |  | kontroly 2x do roka
Gajary | Pivovarská 168 | OO PZ | Dymovod murovaný dvojprieduchový s Al vložkou | plyn | 1 | 1 | 2 | 1 | 250 kW | 15 | 120 | 15 |  | teplovodný kotol ČKD Dukla KDVE25 č.1 | Marec | September | Ing. Peter Pokorný, Dušan Rupec 0905 534 757, 0903 405 139 |  | kontroly 2x do roka
| Pivovarská 168 | OO PZ | Dymovod murovaný dvojprieduchový | plyn | 1 | 2 | 2 | 1 | 250 kW | 2 | 120 | 2 |  | teplovodný kotol ČKD Dukla KDVE25 č.2 | Marec | September |  |  | kontroly 2x do roka
Stupava | Park 1731/14 | OO PZ | Dymovod murovaný dvojprieduchový s Al vložkou | plyn | 1 | 1 | 2 | 1 | 30 kW | 13 | 180 | 7 |  | Plynový kondenzačný kotol K1 Modratherm PKM30S | September |  | Ing. Peter Pokorný, Dušan Rupec 0905 534 757, 0903 405 139 |  | kontroly 1x do roka
| Park 1731/14 | OO PZ | Dymovod murovaný dvojprieduchový s Al vložkou | plyn | 1 | 2 | 2 | 1 | 30 kW | 13 | 180 | 7 |  | Plynový kondenzačný kotol K2 Modratherm PKM30S | September |  |  |  | kontroly 1x do roka
Malacky | Továrenská 1 | ZB HaZZ | Dymovod murovaný so šamotovou vložkou trojprieduchový | plyn | 1 | 1 | 3 | 1 | 3 600 kW | 9 | 600 | 9 |  | Plynový kotol HVP 1200 č.1 | Marec |  | Ing. Peter Pokorný, Dušan Rupec 0905 534 757, 0903 405 139 |  | kontroly 1x do roka
| Továrenská 1 | ZB HaZZ | Murovaný s ochranným keramickým púzdrom | plyn | 1 | 2 | 3 | 1 |  | 9 | 600 | 9 |  | Plynový kotol HVP 1200 č.2 | Marec |  |  |  | kontroly 1x do roka
| Továrenská 1 | ZB HaZZ | Murovaný s ochranným keramickým púzdrom | plyn | 1 | 3 | 3 | 1 |  | 9 | 600 | 9 |  | Plynový kotol HVP 1200 č.3 | Marec |  |  |  | kontroly 1x do roka
Pezinok | Hasičská 4 | OR HaZZ | dymovod fasádny nerezový s nerezovou vložkou | plyn | 1 | 1 | 1 | 2 | 184 kW | 7 | 200 | 7 |  | 2 ks plynový kotol kondenzačný Ferolli Econcept 100 | Marec | September | Ing. Jozef Srna, Dušan Petery 0910 140 630, 0918 919 647 |  | kontroly 2x do roka
Senec | Bratislavská 32 | OR HaZZ | Turbodymovod koncentrický | plyn | 1 |  |  | 1 | 40 kW | 2 | 80 | 2 |  | Kotol Buderus GB 112 kondenzačný | Marec | September | Ing. Jozef Libárik, Ing. Pavel Kopčan 0917 549 348, 0905 705 946 |  | kontroly 2x do roka
| Bratislavská 32 | OR HaZZ | Turbodymovod koncentrický | plyn | 2 |  |  | 1 | 40 kW | 2 | 80 | 2 |  | Kotol Buderus GB 112 kondenzačný | Marec | September |  |  | kontroly 2x do roka
| Bratislavská 32 | OR HaZZ | Turbodymovod koncentrický | plyn | 3 | 1 | 1 | 1 | 40 kW | 2 | 80 | 2 |  | Kotol Buderus GB 112 kondenzačný | Marec | September |  |  | kontroly 2x do roka
Malacky | Legionárska 882 | OR HaZZ | Murovaný s plastovou vložkou | plyn | 1 | 1 | 2 | 1 | 94,5 kW | 5 | 250 | 4 |  | Plyn kotol Buderus GB 162/100 č.1 | Marec | August | Ing. Peter Pokorný, Dušan Rupec 0905 534 757, 0903 405 139 |  | kontroly 2x do roka
| Legionárska 882 | OR HaZZ | Turbodymovod | plyn | 1 | 2 | 2 | 1 | 94,5 kW | 5 | 250 | 4 |  | Plyn kotol Buderus GB 162/100 č.2 | Marec | August |  |  | kontroly 2x do roka
Pezinok | Fajgalská cesta 2 | SOŠ PZ | Fasádny AK/AK, Nikol Viacvrstvový nad 300 mm | plyn | 1 | 1 | 1 | 1 | 1344 kW | 11 | 400 | 11 |  | Kotol Froling K1 Eurotwin NT 1250 | Máj | November | Ing. Jozef Srna, Dušan Petery 0910 140 630, 0918 919 647 |  | kontroly 2x do roka
| Fajgalská cesta 2 | SOŠ PZ | Fasádny AK/AK, Nikol Viacvrstvový nad 300 mm | plyn | 2 | 1 | 1 | 1 | 1344 kW | 11 | 400 | 11 |  | Kotol Froling K2 Eurotwin NT 1250 | Máj | November |  |  | kontroly 2x do roka
| Fajgalská cesta 2 | SOŠ PZ | Fasádny AK/AK, Nikol Viacvrstvový nad 300 mm | plyn | 3 | 1 | 1 | 1 | 1344 kW | 11 | 400 | 11 |  | Kotol Froling K3 Eurotwin NT 1250 | Máj | November |  |  | kontroly 2x do roka
| Fajgalská cesta 2 | SOŠ PZ | Fasádny AK/AK, Viacvrstvový do 300mm | plyn | 1 | 1 | 2 | 2 | 148 kW | 10 | 180 | 11 |  | Rapido GA 220-68 2x | Máj | November |  |  | kontroly 2x do roka
| Fajgalská cesta 2 | SOŠ PZ |  | plyn |  |  | 2 |  |  | 12 |  | 10 |  | Quantum TUV | Apríl |  |  |  | kontroly 1x do roka
Bratislava | Vápencová 36 | SOŠ PZ | Fasádny Antikor trojplášťový kuchyňa | plyn | 1 | 1 | 1 | 1 | 508 kW | 12 | 100 | 5 |  | Plynový kotol WiessmanK1 | Apríl | Október | JUDr. Miloslav Moskaľ 0905 474 910 |  | kontroly 2x do roka
| Vápencová 36 | SOŠ PZ | Fasádny Antikor trojplášťový kuchyňa | plyn | 2 | 1 | 1 | 1 | 508 kW | 11 | 100 | 5 |  | Plynový kotol WiessmanK2 | Apríl | Október |  |  | kontroly 2x do roka
| Vápencová 36 | SOŠ PZ | Dymovod nerezový nový spustený 2/2017 | plyn | 1 |  | 1 | 1 | 1300 kW | 12 | 500 | 1 |  | Viessmann typ Vitoplex 200 SX2A-1300 K1 veľká kotolňa obj SO 15 | Marec |  |  |  | kontroly 1x do roka
| Vápencová 36 | SOŠ PZ | Dymovod nerezový nový spustený 2/2017 | plyn | 2 |  | 1 | 1 | 1300 kW | 12 | 500 | 1 |  | Viessmann typ Vitoplex 200 SX2A-1300 K2 | Marec |  |  |  | kontroly 1x do roka
| Vápencová 36 | SOŠ PZ | Dymovod nerezový nový spustený 2/2017 | plyn | 1 |  | 1 | 1 |  | 4 | 60/100 | 1 |  | Viessmann typ Vitodens 100-W-19 vrátnica obj SO 01 | Marec |  |  |  | kontroly 1x do roka
| Vápencová 36 | SOŠ PZ | Dymovod nerezový nový spustený 2/2017 | plyn | 1 |  | 1 | 1 |  | 4 | 60/100 | 1 |  | Viessmann typ Vitodens 100-W-19 sklad PHM obj SO 02 | Marec |  |  |  | kontroly 1x do roka
| Vápencová 36 | SOŠ PZ | Dymovod nerezový nový spustený 2/2017 | plyn | 1 |  | 1 | 1 |  | 4 | 60/100 | 1 |  | Viessmann typ Vitodens 111-W-35 + 2 ks Sahara Robur krytá umyváreň obj SO 04 | Marec |  |  |  | kontroly 1x do roka
| Vápencová 36 | SOŠ PZ | Dymovod nerezový nový spustený 2/2017 | plyn | 1 |  | 1 | 1 |  | 4 | 80/125 | 1 |  | Viessmann typ Vitodens 200-W-45 TOV obj SO 05 | Marec |  |  |  | kontroly 1x do roka
| Vápencová 36 | SOŠ PZ | Dymovod nerezový nový spustený 2/2017 | plyn | 1 |  | 1 | 1 |  | 4 | 100 | 1 |  | Teplovzdušná vykurovacia jednotka Robur typ G30 TOV obj SO 05 | Marec |  |  |  | kontroly 1x do roka
| Vápencová 36 | SOŠ PZ | Dymovod nerezový nový spustený 2/2017 | plyn | 1 |  | 1 | 1 |  | 4 | 80/125 | 1 |  | Viessmann typ Vitodens 200-W-45 temper. garáže I obj SO 06 | Marec |  |  |  | kontroly 1x do roka
| Vápencová 36 | SOŠ PZ | Dymovod nerezový nový spustený 2/2017 | plyn | 1 |  | 1 | 1 |  | 4 | 80/125 | 1 |  | Viessmann typ Vitodens 200-W-45 temper. garáže II obj SO 07 | Marec |  |  |  | kontroly 1x do roka
| Vápencová 36 | SOŠ PZ | Dymovod nerezový nový spustený 2/2017 | plyn | 1 |  | 1 | 1 |  | 4 | 80/125 | 1 |  | Viessmann typ Vitodens 200-W-45 vševoj. Sklady I obj SO 11 | Marec |  |  |  | kontroly 1x do roka
| Vápencová 36 | SOŠ PZ | Dymovod nerezový nový spustený 2/2017 | plyn | 1 |  | 1 | 1 |  | 4 | 80/125 | 1 |  | Viessmann typ Vitodens 200-W-45 vševoj. Sklady II | Marec |  |  |  | kontroly 1x do roka
| Vápencová 36 | SOŠ PZ | Dymovod nerezový nový spustený 2/2017 | plyn | 1 |  | 1 | 1 |  | 4 | 60/100 | 1 |  | Viessmann typ Vitodens 111-W-35 veterinárna ošetrovňa obj SO 125 | Marec |  |  |  | kontroly 1x do roka
| Vápencová 36 | SOŠ PZ | Dymovod nerezový nový spustený 2/2017 | plyn | 1 |  | 1 | 1 |  | 4 | 60/100 | 1 |  | Viessmann typ Vitodens 111-W-19 koterec pre psov obj SO 126 | Marec |  |  |  | kontroly 1x do roka
| Vápencová 36/a (prízemie) | Odbor KaH PPZ | fasádny, koncentrický | plyn |  |  |  | 1 |  | 2.5 | 100 | 1 |  | Buderus Logamax GB 162-25 | September |  |  |  | kontroly 1x do roka
| Vápencová 36/a (prízemie - WC) | Odbor KaH PPZ | kondenzačný | plyn |  |  |  | 1 | 49 | 1 | 100 | 1 |  | Buderus Logamax plus GB172-24T | September |  |  |  | kontroly 1x do roka
| Vápencová 36/a (prízemie) | Odbor KaH PPZ | fasádny, hliníkový, jednovrstvový | plyn | 1 |  |  | 1 |  | 1 | 100 | 1 |  | teplovzdušná jednotka LERSEN Alfa TOP č.1 | September |  |  |  | kontroly 1x do roka
| Vápencová 36/a (prízemie) | Odbor KaH PPZ | fasádny, hliníkový, jednovrstvový | plyn | 2 |  |  | 1 |  | 1 | 100 | 1 |  | teplovzdušná jednotka LERSEN Alfa TOP č.2 | September |  |  |  | kontroly 1x do roka
| Vápencová 36/a (prízemie) | Odbor KaH PPZ | fasádny, hliníkový, jednovrstvový | plyn | 3 |  |  | 1 |  | 1 | 100 | 1 |  | teplovzdušná jednotka LERSEN Alfa TOP č.3 | September |  |  |  | kontroly 1x do roka
| Vápencová 36/a (prízemie) | Odbor KaH PPZ | fasádny, hliníkový, jednovrstvový | plyn | 4 |  |  | 1 |  | 1 | 100 | 1 |  | teplovzdušná jednotka LERSEN Alfa TOP č.4 | September |  |  |  | kontroly 1x do roka
| Vápencová 36/a (prízemie) | Odbor KaH PPZ | fasádny, hliníkový, jednovrstvový | plyn | 5 |  |  | 1 |  | 1 | 100 | 1 |  | teplovzdušná jednotka LERSEN Alfa TOP č.5 | September |  |  |  | kontroly 1x do roka
| Vápencová 36/a (prízemie) | Odbor KaH PPZ | fasádny, koncentrický | plyn |  |  |  | 1 |  | 1 | 100 | 1 |  | Buderus Logamax GB 162-25 | September |  |  |  | kontroly 1x do roka
| Vápencová 36/a | ÚOÚČ | fasádny | plyn | č.1 |  |  | 1 |  | 1 | 100 | 1 |  | Karcher HDA 790 | Apríl | Október |  |  | kontroly 2x do roka
| Vápencová 36/a | ÚOÚČ | fasádny | plyn | č.2 |  |  | 1 |  | 1 | 100 | 1 |  | Karcher HDS 13/20 | Apríl | Október |  |  | kontroly 2x do roka
Bratislava | Ružinovská 1/B | ÚIS | kondenzačný | plyn |  |  |  | 1 |  |  | 250 | 1 |  | PROTHERM GRIZZLI 150 KLO EKO |  |  |  |  | kontroly 2x do roka
Malé Leváre | Malé Leváre | Odbor KaH PPZ |  | plyn |  |  |  | 1 |  |  | 60/100 | 1 |  | plynový kotol Viessmann VITOPLEX 100 |  |  |  |  | kontroly 2x do roka

## EPS (hidden)
EPS
Údaje o umiestnení EPS |  |  | Údaje o EPS |  |  |  | Plán naslednej kontroly
Mesto | Ulica | Užívateľ (útvar MVSR) | Typ EPS a ASHZ | Počet ustrední | Počet automatických snímačov | Počet tlačidlových hlásičov | plán ročnej kontroly (mesiac) | plán polročnej kontroly (mesiac) | plán štvrťročnej kontroly (mesiac) | plán mesačnej kontroly (mesiac) | Druh PTZ | meno, tel. kontakt | požiadavka číslo | poznámka
Bratislava | Račianska 147 | Autodoprava | optický |  | 1 | 2 | február | x | 5,8,11/2022 | 1,3,4,6,7,9,10,12/2022 | EPS | Lucia Gašparíková 0905 924 296 | CBTC4-10-010/2022-BA
Bratislava | Ružová dolina 27 | OÚ kataster | optický |  | 204 | 14 | február | x | 5,8,11/2022 | 1,3,4,6,7,9,10,12/2022 | EPS | Terézia Petrakovičová 0915 987 240
Bratislava | Špitálska 14 | KRPZ | optický |  | 35 | 2 | február | x | 5,8,11/2022 | 1,3,4,6,7,9,10,12/2022 | EPS | Štefan Banyár 0903 183 320
Bratislava | Sasinkova 23 | OR PZ | optický |  | 13 | 18 | február | x | 5,8,11/2022 | 1,3,4,6,7,9,10,12/2022 | EPS | Štefan Banyár 0903 183 320
Bratislava | Gunduličova 2 | Múzeum | optický |  | 14 | 1 | február | x | 5,8,11/2022 | 1,3,4,6,7,9,10,12/2022 | EPS | Štefan Banyár 0903 183 320
Bratislava | Romanova 37 | Ubytovňa | optický |  | 28 | 4 | február | x | 5,8,11/2022 | 1,3,4,6,7,9,10,12/2022 | EPS | Eva Knežeková 0905 358 190
|  | Ubytovňa | optický |  | 3 | 67 | február | x | 5,8,11/2022 | 1,3,4,6,7,9,10,12/2022 | EPS
|  | Ubytovňa | optický |  | 18 |  | február | x | 5,8,11/2022 | 1,3,4,6,7,9,10,12/2022 | EPS
Bratislava | Drotárska cesta 42 | ŠA | ionizačný |  | 128 | 7 | február | x | 5,8,11/2022 | 1,3,4,6,7,9,10,12/2022 | EPS | Ing. Dušan Bittner 0903 500 775
|  | ŠA | ionizačný |  | 167 |  | február | x | 5,8,11/2022 | 1,3,4,6,7,9,10,12/2022 | EPS
|  | ŠA | ionizačný |  | 24 |  | február | x | 5,8,11/2022 | 1,3,4,6,7,9,10,12/2022 | EPS
|  | ŠA |  |  |  | 34 | február | x | 5,8,11/2022 | 1,3,4,6,7,9,10,12/2022 | EPS
Bratislava | Vajnorská 25 | OR PZ |  |  | 10 | 13 | február | x | 5,8,11/2022 | 1,3,4,6,7,9,10,12/2022 | EPS | JUDr. Miloslav Moskaľ 0905 474 910
Bratislava | Budyšínska 2/b | ÚMPS | DP2051 | 1 | 19 | 4 | február | x | 5,8,11/2022 | 1,3,4,6,7,9,10,12/2022 | EPS | JUDr. Miloslav Moskaľ 0905 474 910
Bratislava | M.Sch.Trnavského 1 | OR PZ | optický | 1 |  | 14 | február | x | 5,8,11/2022 | 1,3,4,6,7,9,10,12/2022 | EPS | Tomáš Bukovský 0917 974 189
Bratislava | Námestie Hraničiarov 1 | OR PZ |  | 1 |  | 21 | február | x | 5,8,11/2022 | 1,3,4,6,7,9,10,12/2022 | EPS | Tomáš Bukovský 0917 974 189
Bratislava | Na Grbe 2 | OO PZ |  |  | 3 | 2 | február | x | 5,8,11/2022 | 1,3,4,6,7,9,10,12/2022 | EPS | Tomáš Bukovský 0917 974 189
Bratislava | Šancová 1 | SPSČaOU | optický |  | 30 | 5 | február | x | 5,8,11/2022 | 1,3,4,6,7,9,10,12/2022 | EPS | Štefan Banyár 0903 183 320
Bratislava | Lermontova 1 | OO PZ |  |  |  |  | február | x | 5,8,11/2022 | 1,3,4,6,7,9,10,12/2022 | EPS | Ing. Dušan Bittner 0903 500 775
Bratislava | Tomášikova 28/A | Ubytovňa | ionizačný | 1 | 29 | 8 | október | x | 1,4,7/2022 | 2,3,5,6,8,9,11,12/2022 | EPS | Anna Vaškovičová 0902 912 181
|  | Ubytovňa | ASHZ FS-200/FM/200 | 3 |  |  | február | august | 5,11/2022 | 1,3,4,6,7,9,10,12/2022 | SHZ
Senec | Hurbanova 21 | OÚ | optickodymové MHG 243, tepelné MHG 362 |  | 37 | 4 | február | x | 5,8,11/2022 | 1,3,4,6,7,9,10,12/2022 | EPS | Pavel Kopčan, Ing. Jozef Libárik 0905 705 946
Pezinok | Fajgalská 2 | SOŠ PZ | DP 2061T |  | 84 | 12 | február | x | 5,8,11/2022 | 1,3,4,6,7,9,10,12/2022 | EPS | Ing. Jozef Srna 0904 525 142
| Fajgalská 2 | SOŠ PZ | MHG 662 |  | 6 | 3 | február | x | 5,8,11/2022 | 1,3,4,6,7,9,10,12/2022 | EPS
Bratislava | Letisko M.R.Štefánika, hangár | MV SR | Siemens Sinteso™ s ústredňou FC2020 | 1 | 30+6 | 10 | február | x | 5,8,11/2022 | 1,3,4,6,7,9,10,12/2022 | EPS | Slavko Petrovič 0905 646 982

## PHP (hidden)
Mesto | Ulica | Užívateľ (útvar MVSR) | Typové označenie hasiaceho prístroja | Názov výroby hasiaceho prístroja | Rok výroby hasiaceho prístroja | Číslo vrobnej série alebo skupiny tlakovej nádoby | Umiestnenie hasiaceho prístroja | ks | termín revízie | tlaková skúška | kontrola PHP | požiadavka číslo | Kontaktná osoba | Poznámky | Hmotnosť hasiva
Bratislava | Mlynské Nivy 61 | ÚIS | P6ČE | Červinka | 2008 | 3423 | 4.poschodie pri výťahu | 1 | február | Áno | Áno | CBTC4-10-012/2022-BA |  | práškový | 6kg
| Mlynské Nivy 61 | ÚIS | P6ČE | Červinka | 2008 | 3098 | 3.poschodie pri výťahu | 1 | február | Áno | Áno |  |  | práškový | 6kg
| Mlynské Nivy 61 | ÚIS | P6ČE | Červinka | 2008 | 2967 | 2.poschodie pri výťahu | 1 | február | Áno | Áno |  |  | práškový | 6kg
| Mlynské Nivy 61 | ÚIS | P6ČE | Červinka | 2008 | 3359 | 1.poschodie pri výťahu | 1 | február | Áno | Áno |  |  | práškový | 6kg
| Mlynské Nivy 61 | ÚIS | P6ČE | Červinka | 2008 | 3226 | suterén pri výťahu | 1 | február | Áno | Áno |  |  | práškový | 6kg
Terézia Petrákovičová 0915 987 240
Bratislava | Ružinovská 1/B | MV SR | RaimaP6 | SANAL | 2010 | 082629 | 7.poschodie | 1 | september | x | Áno |  |  | práškový | 6kg
| Ružinovská 1/B | MV SR | RaimaP6 | SANAL | 2010 | 082068 | 7.poschodie | 1 | september | Áno | Áno |  |  | práškový | 6kg
| Ružinovská 1/B | MV SR | RaimaP6 | SANAL | 2010 | 083055 | 7.poschodie | 1 | september | Áno | Áno |  |  | práškový | 6kg
| Ružinovská 1/B | MV SR | RaimaP6 | SANAL | 2010 | 082237 | 6.poschodie | 1 | september | Áno | Áno |  |  | práškový | 6kg
| Ružinovská 1/B | MV SR | RaimaP6 | SANAL | 2010 | 083410 | 6. poschodie | 1 | september | x | Áno |  |  | práškový | 6kg
| Ružinovská 1/B | MV SR | RaimaP6 | SANAL | 2010 | 083234 | 6.poschodie | 1 | september | Áno | Áno |  |  | práškový | 6kg
| Ružinovská 1/B | MV SR | RaimaP6 | SANAL | 2010 | 082763 | 6. poschodie | 1 | september | x | Áno |  |  | práškový | 6kg
| Ružinovská 1/B | MV SR | RaimaP6 | SANAL | 2010 | 082103 | 5. poschodie | 1 | september | x | Áno |  |  | práškový | 6kg
| Ružinovská 1/B | MV SR | RaimaP6 | SANAL | 2010 | 083028 | 5. poschodie | 1 | september | Áno | Áno |  |  | práškový | 6kg
| Ružinovská 1/B | MV SR | RaimaP6 | SANAL | 2010 | 083494 | 5. poschodie | 1 | september | x | Áno |  |  | práškový | 6kg
| Ružinovská 1/B | MV SR | RaimaP6 | SANAL | 2010 | 082435 | 5. poschodie | 1 | september | Áno | Áno |  |  | práškový | 6kg
| Ružinovská 1/B | MV SR | RaimaP6 | SANAL | 2010 | 083056 | 4. poschodie | 1 | september | Áno | Áno |  |  | práškový | 6kg
| Ružinovská 1/B | MV SR | RaimaP6 | SANAL | 2010 | 083207 | 4. poschodie | 1 | september | x | Áno |  |  | práškový | 6kg
| Ružinovská 1/B | MV SR | RaimaP6 | SANAL | 2010 | 083404 | 4. poschodie | 1 | september | x | Áno |  |  | práškový | 6kg
| Ružinovská 1/B | MV SR | RaimaP6 | SANAL | 2010 | 083785 | 4. poschodie | 1 | september | Áno | Áno |  |  | práškový | 6kg
| Ružinovská 1/B | MV SR | RaimaP6 | SANAL | 2010 | 083109 | 3.poschodie | 1 | september | Áno | Áno |  |  | práškový | 6kg
| Ružinovská 1/B | MV SR | RaimaP6 | SANAL | 2010 | 082988 | 3.poschodie | 1 | september | x | Áno |  |  | práškový | 6kg
| Ružinovská 1/B | MV SR | RaimaP6 | SANAL | 2010 | 082453 | 3.poschodie | 1 | september | Áno | Áno |  |  | práškový | 6kg
| Ružinovská 1/B | MV SR | RaimaP6 | SANAL | 2010 | 082320 | 3.poschodie | 1 | september | x | Áno |  |  | práškový | 6kg
| Ružinovská 1/B | MV SR | RaimaP6 | SANAL | 2010 | 082355 | 2. poschodie | 1 | september | Áno | Áno |  |  | práškový | 6kg
| Ružinovská 1/B | MV SR | RaimaP6 | SANAL | 2010 | 083740 | 2. poschodie | 1 | september | Áno | Áno |  |  | práškový | 6kg
| Ružinovská 1/B | MV SR | RaimaP6 | SANAL | 2010 | 083744 | 2. poschodie | 1 | september | x | Áno |  |  | práškový | 6kg
| Ružinovská 1/B | MV SR | RaimaP6 | SANAL | 2010 | 083117 | 2. poschodie | 1 | september | Áno | Áno |  |  | práškový | 6kg
| Ružinovská 1/B | MV SR | RaimaP6 | SANAL | 2010 | 083326 | 1. poschodie | 1 | september | x | Áno |  |  | práškový | 6kg
| Ružinovská 1/B | MV SR | RaimaP6 | SANAL | 2010 | 082727 | 1. poschodie | 1 | september | Áno | Áno |  |  | práškový | 6kg
| Ružinovská 1/B | MV SR | RaimaP6 | SANAL | 2010 | 082681 | 1. poschodie | 1 | september | Áno | Áno |  |  | práškový | 6kg
| Ružinovská 1/B | MV SR | RaimaP6 | SANAL | 2010 | 082509 | 1. poschodie | 1 | september | Áno | Áno |  |  | práškový | 6kg
| Ružinovská 1/B | MV SR | RaimaP6 | SANAL | 2010 | 082137 | prízeme | 1 | september | Áno | Áno |  |  | práškový | 6kg
| Ružinovská 1/B | MV SR | RaimaP6 | SANAL | 2010 | 082493 | prízeme | 1 | september | Áno | Áno |  |  | práškový | 6kg
| Ružinovská 1/B | MV SR | RaimaP6 | SANAL | 2010 | 083271 | prízeme | 1 | september | Áno | Áno |  |  | práškový | 6kg
| Ružinovská 1/B | MV SR | RaimaP6 | SANAL | 2010 | 082479 | prízeme | 1 | september | x | Áno |  |  | práškový | 6kg
| Ružinovská 1/B | MV SR | RaimaP6 | SANAL | 2010 | 082972 | prízeme | 1 | september | Áno | Áno |  |  | práškový | 6kg
| Ružinovská 1/B | MV SR | RaimaP6 | SANAL | 2010 | 082823 | suterén | 1 | september | Áno | Áno |  |  | práškový | 6kg
| Ružinovská 1/B | MV SR | RaimaP6 | SANAL | 2010 | 083616 | suterén | 1 | september | x | Áno |  |  | práškový | 6kg
| Ružinovská 1/B | MV SR | RaimaP6 | SANAL | 2010 | 082868 | suterén | 1 | september | x | Áno |  |  | práškový | 6kg
Plavecké podhradie | Plavecké podhradie | ŠA | V9Ti | Kodreta | 2004 | 01459 | chodba prízemie | 1 | september | x | Áno |  | Ing. Peter Pokorný 0905 534 757, Dušan Rupec 090 3405 139 | vodný | 9kg
| Plavecké podhradie | ŠA | P6Če | Červinka | 2010 | 38216 | depot 13 | 1 | september | Áno | Áno |  |  | práškový | 6kg
| Plavecké podhradie | ŠA | p6če | Červinka | 2010 | 37754 | prízeme,vych. krídlo, chodba | 1 | september | x | Áno |  |  | práškový | 6kg
| Plavecké podhradie | ŠA | P6Če | Červinka | 2010 | 37544 | depot 15 | 1 | september | x | Áno |  |  | práškový | 6kg
| Plavecké podhradie | ŠA | P6Če | Červinka | 2010 | 37758 | 1.p. vzch. krídlo depot | 1 | september | x | Áno |  |  | práškový | 6kg
| Plavecké podhradie | ŠA | P6Če | Červinka | 2010 | 37649 | dep 17 výťah | 1 | september | Áno | Áno |  |  | práškový | 9kg
| Plavecké podhradie | ŠA | 6 Pa Real | Albeco | 2005 | 18976 | prízemie,chodba južné krídlo | 1 | september | x | Áno |  |  | práškový | 6kg
| Plavecké podhradie | ŠA | 9 Vb ReAl | Albeco | 2005 | 0182 | JK 1p | 1 | september | x | Áno |  |  | vodný | 6kg
| Plavecké podhradie | ŠA | 6 Pa ReAl | Albeco | 2009 | 000081 | ZK 42 Vstup, schody | 1 | september | Áno | Áno |  |  | práškový | 2kg
| Plavecké podhradie | ŠA | 6 Pa ReAl | Albeco | 2006 | 21888 | ZK 85 | 1 | september | x | Áno |  |  | práškový | 6kg
| Plavecké podhradie | ŠA | 2 Pa ReAl | Albeco | 2006 | 1664 | ZK 87 | 1 | september | x | Áno |  |  | práškový | 2kg
| Plavecké podhradie | ŠA | 6 Pa ReAl | Albeco | 2009 | 19731 | ZK 81 | 1 | september | x | Áno |  |  | práškový | 6kg
| Plavecké podhradie | ŠA | 2 Pa ReAl | Albeco | 2007 | 0897 | ZK 80 | 1 | september | x | Áno |  |  | práškový | 6kg
| Plavecké podhradie | ŠA | 2 Pa ReAl | Albeco | 2007 | 0717 | ZK 79 | 1 | september | x | Áno |  |  | práškový | 6kg
| Plavecké podhradie | ŠA | 6 Pa ReAl | Albeco | 2008 | 0616 | SK 20 | 1 | september | x | Áno |  |  | práškový | 6kg
| Plavecké podhradie | ŠA | P6Če | Červinka | 2010 | 37678 | Dielna | 1 | september | Áno | Áno |  |  | práškový | 6kg
| Plavecké podhradie | ŠA | P6Če | Červinka | 2010 | 36541 | Dielna | 1 | september | x | Áno |  |  | práškový | 6kg
| Plavecké podhradie | ŠA | 6 Pa ReAl | Albeco | 2007 | 0744 | Kinosala | 1 | september | x | Áno |  |  | práškový | 2kg
| Plavecké podhradie | ŠA | 6 Pa ReAl | Albeco | 2007 | 0800 | SV 33 | 1 | september | x | Áno |  |  | práškový | 2kg
| Plavecké podhradie | ŠA | 2 Pa ReAl | Albeco | 2007 | 1868 | ZK 36 | 1 | september | x | Áno |  |  | práškový | 2kg
| Plavecké podhradie | ŠA | 2 Pa ReAl | Albeco | 2007 | 0949 | ZK 37 | 1 | september | x | Áno |  |  | práškový | 2kg
| Plavecké podhradie | ŠA | 2 Pa ReAl | Albeco | 2007 | 0793 | ZK 38 | 1 | september | x | Áno |  |  | práškový | 2kg
| Plavecké podhradie | ŠA | 2 Pa ReAl | Albeco | 2007 | 0788 | ZK 39 | 1 | september | x | Áno |  |  | práškový | 6kg
| Plavecké podhradie | ŠA | 2 Pa ReAl | Albeco | 2007 | 0768 | ZK Chodba | 1 | september | x | Áno |  |  | snehový | 5kg
| Plavecké podhradie | ŠA | 6 Pa ReAl | Albeco | 2008 | 0218 | ZK Chodba | 1 | september | x | Áno |  |  | práškový | 6kg
| Plavecké podhradie | ŠA | 5CO2 ReAl | Albeco | 2004 | 1148 | suterén JK | 1 | september | x | Áno |  |  | snehový | 9kg
| Plavecké podhradie | ŠA | 6 Pa ReAl | Albeco | 2006 | 9045 | kotolňa 9 | 1 | september | x | Áno |  |  | práškový | 9kg
| Plavecké podhradie | ŠA | V9Ti | Kodreta | 2004 | 01405 | JK chodba 1p | 1 | september | x | Áno |  |  | vodný | 6kg
| Plavecké podhradie | ŠA | V9Ti | Kodreta | 2004 | 01441 | JK chodba 1p | 1 | september | x | Áno |  |  | vodný | 6kg
| Plavecké podhradie | ŠA | P6Če | Červinka | 2010 | 36439 | VK 1p chodba | 1 | september | x | Áno |  |  | práškový | 6kg
| Plavecké podhradie | ŠA | 6 Pa ReAl | Albeco | 2008 | 0200 | VK 71 1p | 1 | september | x | Áno |  |  | práškový | 6kg
| Plavecké podhradie | ŠA | P6Če | Červinka | 2010 | 37758 | VK 71 1p | 1 | september | x | Áno |  |  | práškový | 6kg
| Plavecké podhradie | ŠA | 6 Pa ReAl | Albeco | 2007 | 0297 | VK 71 2p | 1 | september | x | Áno |  |  | práškový | 6kg
| Plavecké podhradie | ŠA | P6Če | Červinka | 2010 | 37886 | Vk 71 2p | 1 | september | x | Áno |  |  | snehový | 5kg
| Plavecké podhradie | ŠA | 6 Pa ReAl | Albeco | 2007 | 0513 | Vk 71 2p | 1 | september | x | Áno |  |  | práškový | 6kg
| Plavecké podhradie | ŠA | KT.05.05 | Kovoslužba Praha | 2010 | 11499 | VK 71 2p | 1 | september | Áno | Áno |  |  | snehový | 6kg
| Plavecké podhradie | ŠA | P6Če | Červinka | 2010 | 39394 | Vk 1p 72 | 1 | september | x | Áno |  |  | práškový | 9kg
| Plavecké podhradie | ŠA | 6 Pa ReAl | Albeco | 2006 | 8663 | Vk 1p 72 | 1 | september | x | Áno |  |  | práškový | 6kg
| Plavecké podhradie | ŠA | 9Vb ReAl | Albeco | 2004 | 10056 | VK 2p 72 | 1 | september | Áno | Áno |  |  | vodný | 6kg
| Plavecké podhradie | ŠA | 6 Pa ReAl | Albeco | 2004 | 10913 | ZK priz 43 | 1 | september | x | Áno |  |  | práškový | 6kg
| Plavecké podhradie | ŠA | 6 Pa ReAl | Albeco | 2008 | 23505 | ZK priz 45 | 1 | september | Áno | Áno |  |  | práškový | 6kg
| Plavecké podhradie | ŠA | 9Vb ReAl | Albeco | 2004 | 0056 | 2p. vých. krídlo depot | 1 | september | x | Áno |  |  | vodný | 9kg
| Plavecké podhradie | ŠA | 6 Pa Real | Albeco | 2004 | 10913 | p. záp. krídlo,depot | 1 | september | x | Áno |  |  | práškový | 6kg
| Plavecké podhradie | ŠA | 6Pa ReAl | Albeco | 2006 | 19045 | prízeme, juž. krídlo | 1 | september | x | Áno |  |  | práškový | 6kg
| Plavecké podhradie | ŠA | 2Pa ReAl | Albeco | 2007 | 1969 | 1.p. záp. krídlo depot | 1 | september | x | Áno |  |  | práškový | 2kg
Modra | Dolná 140 | ŠA | P6Te | Kodreta | 2002 | 08428 | Depozit 2 | 1 | november | x | Áno |  | Dušan Pétery 0910 140 630 | práškový | 6kg
| Dolná 140 | ŠA | P6Te | Kodreta | 2002 | 08188 | kotolna | 1 | november | x | Áno |  |  | práškový | 6kg
| Dolná 140 | ŠA | 5 CO 2 ReAl | Albeco | 2009 | 036133 | kotolna | 1 | november | x | Áno |  |  | snehový | 5kg
| Dolná 140 | ŠA | P6Te | Kodreta | 2002 | 08444 | Depozit 2 | 1 | november | x | Áno |  |  | práškový | 6kg
| Dolná 140 | ŠA | P6Te | Kodreta | 2002 | 08254 | Depozit 2 | 1 | november | x | Áno |  |  | práškový | 6kg
| Dolná 140 | ŠA | 6 Pa ReAl | Albeco | 2007 | 14217 | Depozit 2 | 1 | november | x | Áno |  |  | práškový | 6kg
| Dolná 140 | ŠA | P6Te | Kodreta | 2002 | 08687 | Depozit 2 | 1 | november | x | Áno |  |  | práškový | 6kg
| Dolná 140 | ŠA | P6Te | Kodreta | 2002 | 08458 | Depozit 2 | 1 | november | x | Áno |  |  | práškový | 6kg
| Dolná 140 | ŠA | P6Te | Kodreta | 2002 | 08698 | Depozit 3 | 1 | november | x | Áno |  |  | práškový | 6kg
| Dolná 140 | ŠA | P6Te | Kodreta | 2002 | 08505 | Depozit 3 | 1 | november | x | Áno |  |  | práškový | 6kg
| Dolná 140 | ŠA | P6Te | Kodreta | 2002 | 08525 | Depozit 3 | 1 | november | x | Áno |  |  | práškový | 6kg
| Dolná 140 | ŠA | P6Te | Kodreta | 2011 | 05813 | prízemie IPCHO | 1 | november | x | Áno |  |  | práškový | 6kg
| Dolná 140 | ŠA | 6 Pa ReAl | Albeco | 2007 | 13580 | prízemie IPCHO | 1 | november | x | Áno |  |  | práškový | 6kg
| Dolná 140 | ŠA | P6Te | Kodreta | 2011 | 05850 | Depozit 1 1p | 1 | november | x | Áno |  |  | práškový | 6kg
| Dolná 140 | ŠA | S2 | Vítkovice HTB | 2009 | 10594829 | prízemie IPCHO | 1 | november | x | Áno |  |  | práškový | 2kg
| Dolná 140 | ŠA | 6Pa ReAl | Albeco | 2007 | 14150 | prízemie IPCHO | 1 | november | x | Áno |  |  | práškový | 6kg
| Dolná 140 | ŠA | 2Pa ReAl | Albeco | 2009 | 0510 | Depozit 1 1p | 1 | november | x | Áno |  |  | práškový | 2kg
| Dolná 140 | ŠA | 6Pa ReAl | Albeco | 2007 | 14251 | Depozit 1 | 1 | november | x | Áno |  |  | práškový | 6kg
| Dolná 140 | ŠA | 6Pa ReAl | Albeco | 2006 | 0121 | Depozit 1 | 1 | november | x | Áno |  |  | práškový | 6kg
| Dolná 140 | ŠA | 6Pa ReAl | Albeco | 2007 | 14124 | Depozit 1 | 1 | november | x | Áno |  |  | práškový | 6kg
| Dolná 140 | ŠA | 6Pa ReAl | Albeco | 2009 | 13603 | Depozit 1 | 1 | november | x | Áno |  |  | práškový | 6kg
| Dolná 140 | ŠA | 6Pa ReAl | Albeco | 2006 | 0163 | Depozit 1 1p | 1 | november | x | Áno |  |  | práškový | 6kg
| Dolná 140 | ŠA | 6Pa ReAl | Albeco | 2006 | 0793 | Depozit 1 1p | 1 | november | x | Áno |  |  | práškový | 6kg
| Dolná 140 | ŠA | 6Pa ReAl | Albeco | 2009 | 13686 | Depozit 1 1p | 1 | november | x | Áno |  |  | práškový | 6kg
| Dolná 140 | ŠA | 6Pa ReAl | Albeco | 2011 | 05959 | Depozit 1 1p | 1 | november | x | Áno |  |  | práškový | 6kg
| Dolná 140 | ŠA | 6Pa ReAl | Albeco | 2011 | 04019 | Depozit 1 1p | 1 | november | x | Áno |  |  | práškový | 6kg
| Dolná 140 | ŠA | p6Te | Kodreta | 2002 | 08687 | depot D2 manipulačka | 1 | november | x | Áno |  |  | práškový | 6kg
| Dolná 140 | ŠA | 6Pa ReAL | Albeco | 2009 | 13603 | prízemie chodba | 1 | november | x | Áno |  |  | práškový | 6kg
| Dolná 140 | ŠA | 6Pa ReAL | Albeco | 2007 | 14127 | prízemie depozit vpravo | 1 | november | x | Áno |  |  | práškový | 6kg
Bratislava | Križkova 7 | ŠA | Raima P6 | SANAL | 2010 | 101002 | 2.poschodie chodba | 1 | november | Áno | Áno |  | Ing. Dušan Bittner 0903 500 775 | práškový | 6kg
| Križkova 7 | ŠA | 9V ReAl | Albeco | 2004 | 7658 | povala | 1 | november | x | Áno |  |  | práškový | 9kg
| Križkova 7 | ŠA | 9V ReAl | Albeco | 2004 | 7896 | povala | 1 | november | x | Áno |  |  | práškový | 9kg
| Križkova 7 | ŠA | 9V ReAl | Albeco | 2004 | 04393 | povala | 1 | november | x | Áno |  |  | práškový | 9kg
| Križkova 7 | ŠA | 9V ReAl | Albeco | 2004 | 04772 | povala | 1 | november | x | Áno |  |  | práškový | 9kg
| Križkova 7 | ŠA | P6Tc | Kodreta | 2010 | 14554 | 2.poschodie schodisko | 1 | november | x | Áno |  |  | práškový | 6kg
| Križkova 7 | ŠA | Raima P6 | SANAL | 2010 | 100422 | 2.poschodie schodisko | 1 | november | x | Áno |  |  | práškový | 6kg
| Križkova 7 | ŠA | Raima P6 | SANAL | 2010 | 102570 | 1.poschodie č.d. 18A | 1 | november | x | Áno |  |  | práškový | 6kg
| Križkova 7 | ŠA | Raima P6 | SANAL | 2010 | 102992 | 1.poschodie č.d. 18A | 1 | november | Áno | Áno |  |  | práškový | 6kg
| Križkova 7 | ŠA | Raima P6 | SANAL | 2010 | 100851 | 1.poschodie depot 111 | 1 | november | x | Áno |  |  | práškový | 6kg
| Križkova 7 | ŠA | Raima P6 | SANAL | 2010 | 102519 | 1.poschodie depot č 111 | 1 | november | x | Áno |  |  | práškový | 6kg
| Križkova 7 | ŠA | 6Pa ReAL | Albeco | 2006 | 26803 | 1.poschodie depot 109 | 1 | november | x | Áno |  |  | práškový | 6kg
| Križkova 7 | ŠA | Raima P6 | SANAL | 2010 | 100502 | 1.poschodie depot 112 | 1 | november | Áno | Áno |  |  | práškový | 6kg
| Križkova 7 | ŠA | 6Pa ReAL | Albeco | 2006 | 26731 | 1.poschodie depot 112 | 1 | november | x | Áno |  |  | práškový | 6kg
| Križkova 7 | ŠA | Raima P6 | SANAL | 2010 | 100830 | 1.poschodie depot depot 112 | 1 | november | Áno | Áno |  |  | práškový | 6kg
| Križkova 7 | ŠA | Raima P6 | SANAL | 2010 | 101004 | 1.poschodie depot 112 | 1 | november | x | Áno |  |  | práškový | 6kg
| Križkova 7 | ŠA | 6Pa ReAL | Albeco | 2006 | 27527 | 1.poschodie depot 101 | 1 | november | x | Áno |  |  | práškový | 6kg
| Križkova 7 | ŠA | 6Pa ReAL | Albeco | 2006 | 27217 | 1.poschodie schod. 111 | 1 | november | Áno | Áno |  |  | práškový | 6kg
| Križkova 7 | ŠA | Raima P6 | SANAL | 2010 | 100436 | prízemie depot č.5 | 1 | november | x | Áno |  |  | práškový | 6kg
| Križkova 7 | ŠA | Raima P6 | SANAL | 2010 | 102923 | prízemie vchod | 1 | november | Áno | Áno |  |  | práškový | 6kg
| Križkova 7 | ŠA | Raima P6 | SANAL | 2010 | 102509 | prízemie manipulčná miest. | 1 | november | x | Áno |  |  | práškový | 6kg
| Križkova 7 | ŠA | Raima P6 | SANAL | 2010 | 101774 | prízemie sklad | 1 | november | Áno | Áno |  |  | práškový | 6kg
| Križkova 7 | ŠA | 6Pa ReAL | Albeco | 2004 | 23939 | prízemie depot č.15 | 1 | november | x | Áno |  |  | práškový | 6kg
| Križkova 7 | ŠA | Raima P6 | SANAL | 2010 | 100945 | prízemie depot č.15 | 1 | november | x | Áno |  |  | práškový | 6kg
| Križkova 7 | ŠA | 5CO2 ReAl | Albeco | 2006 | 006289 | suterén kotolňa | 1 | november | Áno | Áno |  |  | snehový | 5kg
| Križkova 7 | ŠA | 5CO2 ReAl | Albeco | 2006 | 006725 | suterén RSP | 1 | november | x | Áno |  |  | snehový | 5kg
| Križkova 7 | ŠA | 6Pa ReAL | Albeco | 2006 | 27457 | suterén RSP | 1 | november | x | Áno |  |  | práškový | 6kg
| Križkova 7 | ŠA | P6Tc | Kodreta | 2010 | 16184 | suterén dielňa | 1 | november | x | Áno |  |  | práškový | 6kg
| Križkova 7 | ŠA | Raima P6 | SANAL | 2010 | 100495 | prízemie sklad č.4 | 1 | november | x | Áno |  |  | práškový | 6kg
| Križkova 7 | ŠA | Raima P6 | SANAL | 2010 | 102702 | prízemie prístavba chodba | 1 | november | Áno | Áno |  |  | práškový | 6kg
| Križkova 7 | ŠA | Raima P6 | SANAL | 2010 | 100886 | 1.poschodie prístavba | 1 | november | x | Áno |  |  | práškový | 6kg
| Križkova 7 | ŠA | Raima P6 | SANAL | 2010 | 102794 | 1.poschodie príst.sklad 104 | 1 | november | x | Áno |  |  | práškový | 6kg
| Križkova 7 | ŠA | 9V ReAl | Albeco | 2004 | 04805 | prízemie prístavba | 1 | november | Áno | Áno |  |  | práškový | 9kg
| Križkova 7 | ŠA | KT 05 | Kovoslužba | 2004 | 8721969 | prízemie prístvba | 1 | november | Áno | Áno |  |  | snehový | 6kg
| Križkova 7 | ŠA | KT 05 | Kovoslužba | 2010 | 84506 | prístavba fotodielňa | 1 | november | x | Áno |  |  | snehový | 6kg
| Križkova 7 | ŠA | Raima P6 | SANAL | 2010 | 101620 | prístavba fotodielňa | 1 | november | x | Áno |  |  | práškový | 6kg
| Križkova 7 | ŠA | 9V ReAl | Albeco | 2004 | 04832 | suterén prístavba | 1 | november | x | Áno |  |  | práškový | 6kg
| Križkova 7 | ŠA | KT05 | Kovoslužba | 2004 | 8721917 | suterén prístavba | 1 | november | x | Áno |  |  | snehový | 5kg
| Križkova 7 | ŠA | 6Pa ReAL | Albeco | 2004 | 26191 | prístavba1.poschodie ubyt. | 1 | november | Áno | Áno |  |  | práškový | 6kg
| Križkova 7 | ŠA | KT05 | Kovoslužba | 2004 | 8721745 | prístavba 1.poschodie ubyt. | 1 | november | x | Áno |  |  | snehový | 5kg
| Križkova 7 | ŠA | 9V ReAl | Albeco | 2004 | 02034 | prístavba povala | 1 | november | x | Áno |  |  | práškový | 6kg
| Križkova 7 | ŠA | Raima P6 | SANAL | 2010 | 102229 | kancelárie nad garážou | 1 | november | x | Áno |  |  | práškový | 6kg
Bratislava-Gaštanový hájik | Račianska 147 | Ubytovňa | 6 Pa ReAl | Albeco | 2007 | 27456 | 9.poschodie | 1 | február | Áno | Áno |  | Lucia Gašparíková 0905 924 296 | práškový | 6kg
| Račianska 147 | Ubytovňa | 6 Pa ReAl | Albeco | 2006 | 02287 | 8.poschodie | 1 | február | Áno | Áno |  |  | práškový | 6kg
| Račianska 147 | Ubytovňa | 6 Pa ReAl | Albeco | 2007 | 29240 | 7.poschodie | 1 | február | Áno | Áno |  |  | práškový | 6kg
| Račianska 147 | Ubytovňa | 6 Pa ReAl | Albeco | 2002 | 31652 | 6.poschodie | 1 | február | Áno | Áno |  |  | práškový | 6kg
| Račianska 147 | Ubytovňa | 6 Pa ReAl | Albeco | 2002 | 31929 | 5.poschodie | 1 | február | Áno | Áno |  |  | práškový | 6kg
| Račianska 147 | Ubytovňa | 6 Pa ReAl | Albeco | 2005 | 10502 | 4.poschodie | 1 | február | Áno | Áno |  |  | práškový | 6kg
| Račianska 147 | Ubytovňa | 6 Pa ReAl | Albeco | 2007 | 29584 | 3.poschodie | 1 | február | Áno | Áno |  |  | práškový | 6kg
| Račianska 147 | Ubytovňa | 6 Pa ReAl | Albeco | 2010 | 20444 | 2.poschodie | 1 | február | Áno | Áno |  |  | práškový | 6kg
| Račianska 147 | Ubytovňa | 6 Pa ReAl | Albeco | 2007 | 29595 | 1.poschodie | 1 | február | Áno | Áno |  |  | práškový | 6kg
| Račianska 147 | Ubytovňa | 6 Pa ReAl | Albeco | 2007 | 29619 | prízemie | 1 | február | Áno | Áno |  |  | práškový | 6kg
| Račianska 147 | Ubytovňa | 9 Vb ReAl | Albeco | 2007 | 7500 | stála služba | 1 | február | Áno | Áno |  |  | práškový | 6kg
| Račianska 147 | Ubytovňa | 5 CO2 ReAl | Albeco | 2008 | 142166 | elektro rozvodňa | 1 | február | Áno | Áno |  |  | snehový | 5kg
| Račianska 147 | Ubytovňa | 5 CO2 ReAl | Albeco | 2008 | 041828 | strojovňa výťah | 1 | február | Áno | Áno |  |  | snehový | 5kg
| Račianska 147 | Ubytovňa | 6 Pa ReAl | Albeco | 2007 | 29943 | kotolňa | 1 | február | Áno | Áno |  |  | práškový | 6kg
| Račianska 147 | Ubytovňa | 6 Pa ReAl | Albeco | 2010 | 12534 | kotolňa | 1 | február | Áno | Áno |  |  | práškový | 6kg
| Račianska 147 | Ubytovňa | 6 Pa ReAl | Albeco | 2007 | 29687 | regulátor plynu | 1 | február | Áno | Áno |  |  | práškový | 6kg
| Račianska 147 | Ubytovňa | 6 Pa ReAl | Albeco | 2010 | 19384 | prízemie | 1 | február | Áno | Áno |  |  | práškový | 6kg
| Račianska 147 | Ubytovňa | 6 Pa ReAl | Albeco | 2010 | 17863 | 2.poschodie | 1 | február | Áno | Áno |  |  | práškový | 6kg
| Račianska 147 | Ubytovňa | 6 Pa ReAl | Albeco | 2010 | 20560 | 3.poschodie | 1 | február | Áno | Áno |  |  | práškový | 6kg
| Račianska 147 | Ubytovňa | 6 Pa ReAl | Albeco | 2010 | 17965 | garáž | 1 | február | Áno | Áno |  |  | práškový | 6kg
| Račianska 147 | Ubytovňa | 5 CO2 ReAl | VÍTKOVICE HTB | 2009 | 4564 | kuchyňa | 1 | február | Áno | Áno |  |  | snehový | 5kg
| Račianska 147 | Ubytovňa | 6 Pa ReAl | Albeco | 2007 | 29616 | 1.poschodie | 1 | február | Áno | Áno |  |  | práškový | 6kg
| Račianska 147 | Ubytovňa | S5KTe | Kodreta | 2001 | 7669262 | garáž 6 | 1 | február | Áno | Áno |  |  | snehový | 5kg
| Račianska 147 | Ubytovňa | P6Te | Kodreta | 2007 | 01367 | sklad | 1 | február | Áno | Áno |  |  | práškový | 6kg
| Račianska 147 | Ubytovňa | P6Če | Červinka | 2009 | 9912 | sklad | 1 | február | Áno | Áno |  |  | práškový | 6kg
| Račianska 147 | Ubytovňa | 6 Pa ReAl | Albeco | 2010 | 12516 | dielňa | 1 | február | Áno | Áno |  |  | práškový | 6kg
| Račianska 147 | Ubytovňa | 6 Pa ReAl | Albeco | 2008 | 18353 | dielňa | 1 | február | Áno | Áno |  |  | práškový | 6kg
| Račianska 147 | Ubytovňa | 6 Pa ReAl | Albeco | 2008 | 6248 | dielňa | 1 | február | Áno | Áno |  |  | práškový | 6kg
| Račianska 147 | Ubytovňa | 6 Pa ReAl | Albeco | 2010 | 20969 | TOV | 1 | február | Áno | Áno |  |  | práškový | 6kg
| Račianska 147 | Ubytovňa | 6 Pa ReAl | Albeco | 2010 | 14998 | sklad TOV | 1 | február | Áno | Áno |  |  | práškový | 6kg
| Račianska 147 | Ubytovňa | P6Če | Červinka | 2009 | 9624 | sklad TOV | 1 | február | Áno | Áno |  |  | práškový | 6kg
| Račianska 147 | Ubytovňa | 6 Pa ReAl | Albeco | 2006 | 0674 | garáž 7 | 1 | február | Áno | Áno |  |  | práškový | 6kg
| Račianska 147 | Ubytovňa | 6 Pa ReAl | Albeco | 2010 | 20462 | garáž 7 | 1 | február | Áno | Áno |  |  | práškový | 6kg
| Račianska 147 | Ubytovňa | 6 Pa ReAl | Albeco | 2010 | 19504 | garáž 14 | 1 | február | Áno | Áno |  |  | práškový | 6kg
| Račianska 147 | Ubytovňa | 6 Pa ReAl | Albeco | 2008 | 5609 | garáž 18 | 1 | február | Áno | Áno |  |  | práškový | 6kg
| Račianska 147 | Ubytovňa | 6 Pa ReAl | Albeco | 2007 | 29630 | umývarka | 1 | február | Áno | Áno |  |  | práškový | 6kg
| Račianska 147 | Ubytovňa | 6 Pa ReAl | Albeco | 2008 | 30081 | skartovačka | 1 | február | Áno | Áno |  |  | práškový | 6kg
| Račianska 147 | Ubytovňa | PG 6 PDC | NEURUPPIN | 1999 | 107915 | skartovačka | 1 | február | Áno | Áno |  |  | práškový | 6kg
| Račianska 147 | Ubytovňa | 6 Pa ReAl | Albeco | 2008 | 16179 | zámoc.dielňa | 1 | február | Áno | Áno |  |  | práškový | 6kg
| Račianska 147 | Ubytovňa | 6 Pa ReAl | Albeco | 2012 | 0851 | dielna OAI | 1 | február | Áno | Áno |  |  | práškový | 6kg
| Račianska 147 | Ubytovňa | 6 Pa ReAl | Albeco | 2012 | 2148 | dielna OAI | 1 | február | Áno | Áno |  |  | práškový | 6kg
| Račianska 147 | Ubytovňa | 6 Pa ReAl | Albeco | 2012 | 2067 | dielna OAI | 1 | február | Áno | Áno |  |  | práškový | 6kg
| Račianska 147 | Ubytovňa | 6 Pa ReAl | Albeco | 2012 | 2138 | dielna OAI | 1 | február | Áno | Áno |  |  | práškový | 6kg
| Račianska 147 | Ubytovňa | 9 Vb ReAl | Albeco | 2005 | 3340 | stolár | 1 | február | Áno | Áno |  |  | práškový | 6kg
| Račianska 147 | Ubytovňa | 9 Vb ReAl | Albeco | 2005 | 3448 | stolár | 1 | február | Áno | Áno |  |  | práškový | 9kg
| Račianska 147 | Ubytovňa | 9 Vb ReAl | Albeco | 2005 | 3528 | stolár | 1 | február | Áno | Áno |  |  | práškový | 9kg
| Račianska 147 | Ubytovňa | 6 Pa ReAl | Albeco | 2007 | 29738 | elektro dielňa | 1 | február | Áno | Áno |  |  | práškový | 6kg
| Račianska 147 | Ubytovňa | 5 CO2 ReAl | Albeco | 2008 | 41666 | oleje | 1 | február | Áno | Áno |  |  | snehový | 5kg
| Račianska 147 | Ubytovňa | 5 CO2 ReAl | Albeco | 2008 | 41564 | oleje | 1 | február | Áno | Áno |  |  | snehový | 5kg
| Račianska 147 | Ubytovňa | 6 Pa ReAl | Albeco | 2010 | 20418 | PHM | 1 | február | Áno | Áno |  |  | práškový | 6kg
| Račianska 147 | Ubytovňa | 6 Pa ReAl | Albeco | 2010 | 17978 | PHM | 1 | február | Áno | Áno |  |  | práškový | 6kg
| Račianska 147 | Ubytovňa | P6Te | Kodreta | 2001 | 17259 | PPU garáž 20 | 1 | február | Áno | Áno |  |  | práškový | 6kg
| Račianska 147 | Ubytovňa | 6 Pa ReAl | Albeco | 2008 | 5912 | mechanická dielňa | 1 | február | Áno | Áno |  |  | práškový | 6kg
| Račianska 147 | Ubytovňa | 6 Pa ReAl | Albeco | 2007 | 29624 | mechanická dielňa | 1 | február | Áno | Áno |  |  | práškový | 6kg
| Račianska 147 | Ubytovňa | 6 Pa ReAl | Albeco | 2008 | 5493 | PPU garáž 21 | 1 | február | Áno | Áno |  |  | práškový | 6kg
| Račianska 147 | Ubytovňa | 6 Pa ReAl | Albeco | 2010 | 18573 | garáž 5 | 1 | február | Áno | Áno |  |  | práškový | 6kg
| Račianska 147 | Ubytovňa | S5KTe | Kodreta | 2001 | 7563005 | šatňa kotolňa | 1 | február | Áno | Áno |  |  | snehový | 5kg
| Račianska 147 | Ubytovňa | S5KTe | Kodreta | 2001 | 7669412 | kompresovňa | 1 | február | Áno | Áno |  |  | snehový | 5kg
| Račianska 147 | Ubytovňa | 6Pa ReAl | Albeco | 2008 | 16391 | PPU garáž 22-24 | 1 | február | Áno | Áno |  |  | práškový | 6kg
| Račianska 147 | Ubytovňa | S5KTe | Kodreta | 2001 | 7669313 | PPU garáž 22-24 | 1 | február | Áno | Áno |  |  | snehový | 5kg
Bratislava | Šancová 1 | SPSČaOU | GP6XABC | Haspo | 2009 | 041875 | prízemie | 1 | apríl | x | Áno |  | Štefan Banyár 0903 183 320 | práškový | 6kg
| Šancová 1 | SPSČaOU | S5KTe | Kodreta | 2009 | 61853 | prízemie | 1 | apríl | x | Áno |  |  | snehový | 5kg
| Šancová 1 | SPSČaOU | S5KTe | Kodreta | 2004 | 8526919 | prízemie | 1 | apríl | Áno | Áno |  |  | snehový | 5kg
| Šancová 1 | SPSČaOU | S5KTe | Kodreta | 2004 | 8699069 | suterén | 1 | apríl | x | Áno |  |  | snehový | 5kg
| Šancová 1 | SPSČaOU | S5KTe | Kodreta | 2004 | 8698784 | suterén | 1 | apríl | x | Áno |  |  | snehový | 5kg
| Šancová 1 | SPSČaOU | S5KTe | Kodreta | 2009 | 62967 | 1.poschodie | 1 | apríl | x | Áno |  |  | snehový | 5kg
| Šancová 1 | SPSČaOU | S5KTe | Kodreta | 2004 | 8526994 | 1.poschodie | 1 | apríl | x | Áno |  |  | snehový | 5kg
| Šancová 1 | SPSČaOU | S5KTe | Kodreta | 2004 | 8526997 | 1.poschodie | 1 | apríl | x | Áno |  |  | snehový | 5kg
| Šancová 1 | SPSČaOU | S5KTe | Kodreta | 2009 | 61597 | 2.poschodie | 1 | apríl | x | Áno |  |  | snehový | 5kg
| Šancová 1 | SPSČaOU | S5KTe | Kodreta | 2009 | 62121 | 2.poschodie | 1 | apríl | x | Áno |  |  | snehový | 5kg
| Šancová 1 | SPSČaOU | S5KTe | Kodreta | 2009 | 62200 | 2.poschodie | 1 | apríl | x | Áno |  |  | snehový | 5kg
| Šancová 1 | SPSČaOU | PG6PDC | Neuruppin | 2009 | 04627 | kuchynka 3.p | 1 | apríl | x | Áno |  |  | práškový | 6kg
| Šancová 1 | SPSČaOU | S5KTe | Kodreta | 2009 | 63033 | strojovňa | 1 | apríl | Áno | Áno |  |  | snehový | 5kg
| Šancová 1 | SPSČaOU | PG6PDC | Neuruppin | 2009 | 61830 | dielňa | 1 | apríl | Áno | Áno |  |  | práškový | 6kg
| Šancová 1 | SPSČaOU | S5KTe | Kodreta | 2004 | 8526942 | podkrovie | 1 | apríl | Áno | Áno |  |  | snehový | 5kg
| Šancová 1 | SPSČaOU | CO25A | ETS | 2004 | 8526863 | podkrovie | 1 | apríl | x | Áno |  |  | snehový | 2kg
| Šancová 1 | SPSČaOU | Vp9TNC | Kodreta | 2008 | 01010 | archív | 1 | apríl | Áno | Áno |  |  | vodný | 9kg
| Šancová 1 | SPSČaOU | PG6PDC | Neuruppin | 2005 | 21399 | archív | 1 | apríl | x | Áno |  |  | práškový | 6kg
| Šancová 1 | SPSČaOU | S5KTe | Kodreta | 2004 | 8526964 | archív | 1 | apríl | x | Áno |  |  | snehový | 5kg
Bratislava | Budyšinská 2/A | ÚMPS | P6FIETS | VÍTKOVICE HTB | 2009 | 106436 | stála služba | 1 | september | Áno | Áno |  | JUDr. Miloslav Moskaľ 0905 474 910 | práškový | 6kg
| Budyšinská 2/A | ÚMPS | 6Pa ReAl | Albeco | 2008 | 3166 | prízemie chodba | 1 | september | x | Áno |  |  | práškový | 6kg
| Budyšinská 2/A | ÚMPS | RAIMAK5 | SIEL | 2008 | 2313 | prízemie serverovňa | 1 | september | x | Áno |  |  | práškový | 6kg
| Budyšinská 2/A | ÚMPS | 6Pa ReAl | Albeco | 2008 | 3367 | garáž | 1 | september | x | Áno |  |  | práškový | 6kg
| Budyšinská 2/A | ÚMPS | KS5BG-1 | NEURUPPIN | 1998 | 033948 | náhradný zdroj | 1 | september | Áno | Áno |  |  | práškový | 5kg
| Budyšinská 2/A | ÚMPS | P6FIETS | VÍTKOVICE HTB | 2009 | 106877 | garáž | 1 | september | x | Áno |  |  | práškový | 6kg
| Budyšinská 2/A | ÚMPS | 6Pa ReAl | Albeco | 2008 | 3555 | 4.poschodie schodisko | 1 | september | Áno | Áno |  |  | práškový | 6kg
| Budyšinská 2/A | ÚMPS | 6Pa ReAl | Albeco | 2008 | 3320 | 4.poschodie chodba | 1 | september | x | Áno |  |  | práškový | 6kg
| Budyšinská 2/A | ÚMPS | 6Pa ReAl | Albeco | 2008 | 3684 | 4.poschodie chodba | 1 | september | x | Áno |  |  | práškový | 6kg
| Budyšinská 2/A | ÚMPS | P6FIETS | VÍTKOVICE HTB | 2009 | 106881 | 3.poschodie chodba | 1 | september | x | Áno |  |  | práškový | 6kg
| Budyšinská 2/A | ÚMPS | 6Pa ReAl | Albeco | 2008 | 3347 | 3.poschodie schodisko | 1 | september | Áno | Áno |  |  | práškový | 6kg
| Budyšinská 2/A | ÚMPS | 6Pa ReAl | Albeco | 2008 | 3393 | 3.poschodie chodba | 1 | september | Áno | Áno |  |  | práškový | 6kg
| Budyšinská 2/A | ÚMPS | 6Pa ReAl | Albeco | 2008 | 3688 | 2.poschodie schodisko | 1 | september | x | Áno |  |  | práškový | 6kg
| Budyšinská 2/A | ÚMPS | 6Pa ReAl | Albeco | 2008 | 3643 | 2.poschodie chodba | 1 | september | Áno | Áno |  |  | práškový | 6kg
| Budyšinská 2/A | ÚMPS | 6Pa ReAl | Albeco | 2008 | 3847 | 2.poschodie dlhá chodba | 1 | september | x | Áno |  |  | práškový | 6kg
| Budyšinská 2/A | ÚMPS | 6Pa ReAl | Albeco | 2008 | 3555 | 1.poschodie schodisko | 1 | september | Áno | Áno |  |  | práškový | 6kg
| Budyšinská 2/A | ÚMPS | 6Pa ReAl | Albeco | 2008 | 3751 | 1.poschodie chodba | 1 | september | x | Áno |  |  | práškový | 6kg
| Budyšinská 2/A | ÚMPS | 6Pa ReAl | Albeco | 2008 | 3271 | 1.poschodie chodba | 1 | september | x | Áno |  |  | práškový | 6kg
Bratislava | Jahodová | OO PZ | P6 | KODRETA ŠTEFANOV | 2001 | 17095 | stála služba | 1 | február | x | Áno |  | JUDr. Miloslav Moskaľ 0905 474 910 | práškový | 6kg
| Jahodová | OO PZ | P6 | KODRETA ŠTEFANOV | 2000 | 11198 | príz. Vchod | 1 | február | Áno | Áno |  |  | práškový | 6kg
| Jahodová | OO PZ | P6 | KODRETA ŠTEFANOV | 2000 | 12392 | prízemie | 1 | február | x | Áno |  |  | práškový | 6kg
| Jahodová | OO PZ | P6 | FLN NEURUPPIN | 2000 | 79374 | prízemie | 1 | február | Áno | Áno |  |  | práškový | 6kg
Bratislava | Prístavná 10 | OO PZ | P6 Te | Kodreta | 2019 | 008546 | garáž | 1 | november | x | Áno |  | Ing. Dušan Bittner 0903 500 775 | práškový | 6kg
| Prístavná 10 | OO PZ | P6 Te | Kodreta | 2019 | 008905 | garáž | 1 | november | x | Áno |  |  | práškový | 6kg
| Prístavná 10 | OO PZ | 6Pa | ALBECO | 2010 | 15020 | 1.p kotolňa | 1 | november | x | Áno |  |  | práškový | 6kg
| Prístavná 10 | OO PZ | 6Pa | ALBECO | 2010 | 17947 | 1.p chodba | 1 | november | x | Áno |  |  | práškový | 6kg
| Prístavná 10 | OO PZ | 6Pa | ALBECO | 2010 | 17951 | veľká dielna | 1 | november | x | Áno |  |  | práškový | 6kg
| Prístavná 10 | OO PZ | 6Pa | ALBECO | 2010 | 18692 | prízemie vstup | 1 | november | x | Áno |  |  | práškový | 6kg
| Prístavná 10 | OO PZ | 6Pa | ALBECO | 2010 | 20476 | prízemie zadný vstup | 1 | november | x | Áno |  |  | práškový | 6kg
| Prístavná 10 | OO PZ | 6 Pa | ALBECO | 2010 | 20545 | 1. poschodie schody | 1 | november | x | Áno |  |  | práškový | 6kg
| Prístavná 10 | OO PZ | 6 Pa | ALBECO | 2008 | 2670 | 1. poschodie chodba | 1 | november | x | Áno |  |  | práškový | 6kg
| Prístavná 10 | OO PZ | 6 Pa | ALBECO | 2008 | 2834 | 1. poschodie chodba | 1 | november | x | Áno |  |  | práškový | 6kg
| Prístavná 10 | OO PZ | PG6PDC | NEURUPPIN | 2011 | 64423 | veľká dielna | 1 | november | x | Áno |  |  | práškový | 6kg
Bratislava | Vajnorská 98/D | MV SR | P6F/ETS | ETS/HBT | 2007 | 23511 | 4.poschodie | 1 | september | Áno | Áno |  | JUDr. Miloslav Moskaľ 0905 474 910 | práškový | 6kg
| Vajnorská 98/D | MV SR | P6F/ETS | ETS/HBT | 2007 | 23656 | 4.poschodie | 1 | september | Áno | Áno |  |  | práškový | 6kg
| Vajnorská 98/D | MV SR | P6F/ETS | ETS/HBT | 2007 | 23494 | 4.poschodie | 1 | september | Áno | Áno |  |  | práškový | 6kg
| Vajnorská 98/D | MV SR | P6 | Kodreta | 2010 | 17700 | 3.poschodie | 1 | september | x | Áno |  |  | práškový | 6kg
| Vajnorská 98/D | MV SR | S2 | Kodreta | 2000 | 7369490 | 3.poschodie | 1 | september | x | Áno |  |  | práškový | 6kg
| Vajnorská 98/D | MV SR | P6 | Kodreta | 2010 | 2367 | 2.poschodie | 1 | september | x | Áno |  |  | práškový | 6kg
Bratislava | Pivonkova 4,6 | MÚ | P6 Te | KODRETA ŠTEFANOV | 2019 | 00958 | Vstup | 1 | september | Áno | Áno |  | Terézia Petrákovičová 0915 987 240 | práškový | 6kg
| Pivonkova 4,6 | MÚ | P6 Te | KODRETA ŠTEFANOV | 2000 | 01420 | Zasadačka | 1 | september | x | Áno |  |  | práškový | 6kg
| Pivonkova 4,6 | MÚ | P6 Te | KODRETA ŠTEFANOV | 2019 | 008591 | Chodba | 1 | september | Áno | Áno |  |  | práškový | 6kg
| Pivonkova 4,6 | MÚ | P6 Te | KODRETA ŠTEFANOV | 2019 | 009402 | Chodba | 1 | september | Áno | Áno |  |  | práškový | 6kg
| Pivonkova 4,6 | MÚ | P6 Te | KODRETA ŠTEFANOV | 2007 | 02456 | Chodba | 1 | september | x | Áno |  |  | práškový | 6kg
| Pivonkova 4,6 | MÚ | P6 Te | KODRETA ŠTEFANOV | 2019 | 009051 | Chodba | 1 | september | Áno | Áno |  |  | práškový | 6kg
| Pivonkova 4,6 | MÚ | 6Pa | ALBECO | 2002 | 20134 | Chodba | 1 | september | x | Áno |  |  | práškový | 6kg
| Pivonkova 4,6 | MÚ | 6Pa | ALBECO | 2002 | 012145 | Server | 1 | september | x | Áno |  |  | práškový | 6kg
| Pivonkova 4,6 | MÚ | PD6GA | Gloria | 2005 | 549126 | Budova4 | 1 | september | x | Áno |  |  | práškový | 6kg
| Pivonkova 4,6 | MÚ | PD6GA | Gloria | 2005 | 555643 | Budova4 | 1 | september | Áno | Áno |  |  | práškový | 6kg
| Pivonkova 4,6 | MÚ | PD6GA | Gloria | 2005 | 556916 | Budova4 | 1 | september | Áno | Áno |  |  | práškový | 6kg
| Pivonkova 4,6 | MÚ | PD6GA | Gloria | 2005 | 554201 | Budova4 | 1 | september | x | Áno |  |  | práškový | 6kg
| Pivonkova 4,6 | MÚ | S5 | Gloria | 1999 | 059526 | Dielňa | 1 | september | Áno | Áno |  |  | snehový | 5kg
| Pivonkova 4,6 | MÚ | PD6GA | Gloria | 2005 | 1454 | Chodba 28 | 1 | september | x | Áno |  |  | práškový | 6kg
Bratislava | Štúrova 15 | OO PZ | 6Pa | ALBECO | 2008 | 2739 | 1.p | 1 | apríl | x | Áno |  | Štefan Banyár 0903 183 320 | práškový | 6kg
| Štúrova 15 | OO PZ | 6Pa | ALBECO | 2002 | 31217 | 2p | 1 | apríl | x | Áno |  |  | práškový | 6kg
| Štúrova 15 | OO PZ | 6Pa | ALBECO | 2002 | 31800 | 3p | 1 | apríl | x | Áno |  |  | práškový | 6kg
| Štúrova 15 | OO PZ | 6Pa | ALBECO | 2008 | 2620 | 4.p | 1 | apríl | x | Áno |  |  | práškový | 6kg
| Štúrova 15 | OO PZ | 6Pa | ALBECO | 2008 | 2011 | Príz. Stal.služ | 1 | apríl | Áno | Áno |  |  | práškový | 6kg
| Štúrova 15 | OO PZ | 6Pa | ALBECO | 2008 | 2432 | Príz. Stal.služ | 1 | apríl | Áno | Áno |  |  | práškový | 6kg
| Štúrova 15 | OO PZ | RaimaK5 | SIEL | 2008 | 9535 | Prízemie | 1 | apríl | x | Áno |  |  | práškový | 5kg
| Štúrova 15 | OO PZ | RaimaK5 | SIEL | 2008 | 8872 | 1.p. | 1 | apríl | x | Áno |  |  | práškový | 5kg
| Štúrova 15 | OO PZ | RaimaK5 | SIEL | 2008 | 9691 | 2.p | 1 | apríl | x | Áno |  |  | práškový | 5kg
| Štúrova 15 | OO PZ | RaimaK5 | SIEL | 2008 | 9350 | 3p | 1 | apríl | x | Áno |  |  | práškový | 5kg
| Štúrova 15 | OO PZ | RaimaK5 | SIEL | 2008 | 9246 | 4p | 1 | apríl | x | Áno |  |  | práškový | 5kg
| Štúrova 15 | OO PZ | 6Pa | ALBECO | 2006 | 26982 | príz. Šatňa | 1 | apríl | x | Áno |  |  | práškový | 6kg
Bratislava | Gunduličova 2 | MV SR | P6 | ČERVINKA- CZ | 2009 | 5101 | Vstup | 1 | apríl | x | Áno |  | Štefan Banyár 0903 183 320 | práškový | 6kg
| Gunduličova 2 | MV SR | P6 | ČERVINKA- CZ | 2009 | 4062 | šatňa | 1 | apríl | Áno | Áno |  |  | práškový | 6kg
| Gunduličova 2 | MV SR | P6 | ČERVINKA- CZ | 2009 | 1447 | Prízemie č.d.4 | 1 | apríl | x | Áno |  |  | práškový | 6kg
| Gunduličova 2 | MV SR | P6 | ČERVINKA- CZ | 2009 | 3804 | schod. Príz | 1 | apríl | Áno | Áno |  |  | práškový | 6kg
| Gunduličova 2 | MV SR | P6 | ČERVINKA- CZ | 2009 | 4094 | 1.p.čd12 | 1 | apríl | x | Áno |  |  | práškový | 6kg
| Gunduličova 2 | MV SR | P6 | ČERVINKA- CZ | 2009 | 3906 | Ex. | 1 | apríl | x | Áno |  |  | práškový | 6kg
| Gunduličova 2 | MV SR | P6 | ČERVINKA- CZ | 2009 | 4345 | Ex. | 1 | apríl | Áno | Áno |  |  | práškový | 6kg
| Gunduličova 2 | MV SR | P6 | ČERVINKA- CZ | 2009 | 21015 | Ex. | 1 | apríl | x | Áno |  |  | práškový | 6kg
| Gunduličova 2 | MV SR | P6 | ČERVINKA- CZ | 2009 | 4522 | Ex. | 1 | apríl | x | Áno |  |  | práškový | 6kg
| Gunduličova 2 | MV SR | P6 | ČERVINKA- CZ | 2009 | 4735 | 1p. Schod. | 1 | apríl | x | Áno |  |  | práškový | 6kg
| Gunduličova 2 | MV SR | P6 | ČERVINKA- CZ | 2009 | 3870 | 1.p. čd 21-23 | 1 | apríl | Áno | Áno |  |  | práškový | 6kg
| Gunduličova 2 | MV SR | P6 | ČERVINKA- CZ | 2009 | 4609 | 1.p. schod | 1 | apríl | Áno | Áno |  |  | práškový | 6kg
| Gunduličova 2 | MV SR | P6 | ČERVINKA- CZ | 2009 | 4747 | 2.p. schod | 1 | apríl | x | Áno |  |  | práškový | 6kg
| Gunduličova 2 | MV SR | P6 | ČERVINKA- CZ | 2009 | 21800 | 3.p | 1 | apríl | x | Áno |  |  | práškový | 6kg
| Gunduličova 2 | MV SR | 5CO2 | ALBECO | 2009 | 036129 | Prízemie 21 | 1 | apríl | x | Áno |  |  | snehový | 5kg
| Gunduličova 2 | MV SR | 5CO2 | ALBECO | 2008 | 036138 | Príz. Čd 7 | 1 | apríl | x | Áno |  |  | snehový | 5kg
| Gunduličova 2 | MV SR | 5CO2 | ALBECO | 2009 | 036151 | Stala služba | 1 | apríl | x | Áno |  |  | snehový | 5kg
| Gunduličova 2 | MV SR | 5CO2 | ALBECO | 2009 | 036470 | suterén | 1 | apríl | x | Áno |  |  | snehový | 5kg
Bratislava | Romanova 37 | ÚOÚČ | P6TE | Kodreta | 2019 | 008700 | 8.p | 1 | november | x | Áno |  | Eva Knezeková 0905 358 190 | práškový | 6kg
| Romanova 37 | ÚOÚČ | P6TE | Kodreta | 2003 | 00879 | 1.p | 1 | november | x | Áno |  |  | práškový | 6kg
| Romanova 37 | ÚOÚČ | P6TE | Kodreta | 2019 | 008897 | 1.p | 1 | november | x | Áno |  |  | práškový | 6kg
| Romanova 37 | ÚOÚČ | P6TE | Kodreta | 2019 | 009380 | prízemie sklad elektro | 1 | november | x | Áno |  |  | práškový | 6kg
| Romanova 37 | ÚOÚČ | P6TE | Kodreta | 2019 | 009880 | 6.p | 1 | november | x | Áno |  |  | práškový | 6kg
| Romanova 37 | ÚOÚČ | 5CO2 | ALBECO | 2001 | 012377 | rozvodňa nízke napätie | 1 | november | x | Áno |  |  | práškový | 6kg
| Romanova 37 | ÚOÚČ | 6 Pa ReAl | ALBECO | 2013 | 014543 | prízemie jedáleň | 1 | november | x | Áno |  |  | práškový | 6kg
| Romanova 37 | ÚOÚČ | 5CO2 | ALBECO | 2009 | 036190 | prízemie elektro rozvodňa | 1 | november | x | Áno |  |  | snehový | 6kg
| Romanova 37 | ÚOÚČ | 5CO2 | ALBECO | 2009 | 036205 | kotolňa | 1 | november | x | Áno |  |  | snehový | 6kg
| Romanova 37 | ÚOÚČ | 6 Pa ReAl | ALBECO | 2009 | 036792 | 11.p strojovňa výťahu 1 | 1 | november | x | Áno |  |  | práškový | 6kg
| Romanova 37 | ÚOÚČ | 6 Pa ReAl | ALBECO | 2012 | 0470 | prízemie telocvičňa | 1 | november | x | Áno |  |  | práškový | 6kg
| Romanova 37 | ÚOÚČ | P6ČE | ČERVINKA- CZ | 2009 | 0481 | 7.p | 1 | november | x | Áno |  |  | práškový | 6kg
| Romanova 37 | ÚOÚČ | P6ČE | ČERVINKA- CZ | 2011 | 050138 | autobrána | 1 | november | x | Áno |  |  | práškový | 6kg
| Romanova 37 | ÚOÚČ | P6ČE | ČERVINKA- CZ | 2009 | 0876 | 1.p | 1 | november | x | Áno |  |  | práškový | 6kg
| Romanova 37 | ÚOÚČ | 6 Pa ReAl | ALBECO | 2007 | 10200 | prízemie operačné stredisko | 1 | november | x | Áno |  |  | práškový | 6kg
| Romanova 37 | ÚOÚČ | 6 Pa ReAl | ALBECO | 2007 | 10323 | reguláčka plynu | 1 | november | x | Áno |  |  | práškový | 6kg
| Romanova 37 | ÚOÚČ | P6ČE | ČERVINKA- CZ | 2009 | 1083 | 6.p | 1 | november | x | Áno |  |  | práškový | 6kg
| Romanova 37 | ÚOÚČ | P6ČE | ČERVINKA- CZ | 2009 | 21039 | 2.p | 1 | november | x | Áno |  |  | práškový | 6kg
| Romanova 37 | ÚOÚČ | P6ČE | ČERVINKA- CZ | 2009 | 21168 | 11.p strojovňa výťahu 2 | 1 | november | x | Áno |  |  | práškový | 6kg
| Romanova 37 | ÚOÚČ | 6 Pa ReAl | ALBECO | 2007 | 24407 | prízemie vzduchotechnika | 1 | november | x | Áno |  |  | práškový | 6kg
| Romanova 37 | ÚOÚČ | P6TE | ČERVINKA- CZ | 2009 | 3851 | prízemie vestibul vrátnica | 1 | november | x | Áno |  |  | práškový | 6kg
| Romanova 37 | ÚOÚČ | P6ČE | ČERVINKA- CZ | 2009 | 3934 | prízemie sklad čistiacich | 1 | november | x | Áno |  |  | práškový | 6kg
| Romanova 37 | ÚOÚČ | P6ČE | ČERVINKA- CZ | 2009 | 3989 | 5.p | 1 | november | x | Áno |  |  | práškový | 6kg
| Romanova 37 | ÚOÚČ | P6ČE | ČERVINKA- CZ | 2009 | 4074 | prízemie chodba | 1 | november | x | Áno |  |  | práškový | 6kg
| Romanova 37 | ÚOÚČ | P6ČE | ČERVINKA- CZ | 2009 | 4116 | prízemie dielňa | 1 | november | x | Áno |  |  | práškový | 6kg
| Romanova 37 | ÚOÚČ | P6ČE | ČERVINKA- CZ | 2009 | 4233 | prízemie sklad čistiacich | 1 | november | x | Áno |  |  | práškový | 6kg
| Romanova 37 | ÚOÚČ | P6ČE | ČERVINKA- CZ | 2009 | 4473 | 4.p | 1 | november | x | Áno |  |  | práškový | 6kg
| Romanova 37 | ÚOÚČ | P6ČE | ČERVINKA- CZ | 2009 | 4584 | 10.p | 1 | november | x | Áno |  |  | práškový | 6kg
| Romanova 37 | ÚOÚČ | P6ČE | ČERVINKA- CZ | 2009 | 4613 | 9.p | 1 | november | x | Áno |  |  | práškový | 6kg
| Romanova 37 | ÚOÚČ | P6ČE | ČERVINKA- CZ | 2009 | 4630 | 4.p | 1 | november | x | Áno |  |  | práškový | 6kg
| Romanova 37 | ÚOÚČ | P6ČE | ČERVINKA- CZ | 2009 | 4818 | 3.p | 1 | november | x | Áno |  |  | práškový | 6kg
| Romanova 37 | ÚOÚČ | P6ČE | ČERVINKA- CZ | 2009 | 4922 | 5.p | 1 | november | x | Áno |  |  | práškový | 6kg
| Romanova 37 | ÚOÚČ | P6ČE | ČERVINKA- CZ | 2009 | 5015 | 2.p | 1 | november | x | Áno |  |  | práškový | 6kg
| Romanova 37 | ÚOÚČ | P6ČE | ČERVINKA- CZ | 2009 | 5060 | 8.p | 1 | november | x | Áno |  |  | práškový | 6kg
| Romanova 37 | ÚOÚČ | P6ČE | ČERVINKA- CZ | 2009 | 5119 | prízemie telocvičňa | 1 | november | x | Áno |  |  | práškový | 6kg
| Romanova 37 | ÚOÚČ | P6ČE | ČERVINKA- CZ | 2009 | 5255 | prízemie stolárska dielňa | 1 | november | x | Áno |  |  | práškový | 6kg
| Romanova 37 | ÚOÚČ | P6ČE | ČERVINKA- CZ | 2009 | 5296 | 10.p | 1 | november | x | Áno |  |  | snehový | 5kg
| Romanova 37 | ÚOÚČ | P6ČE | ČERVINKA- CZ | 2009 | 5457 | prízemie dielňa | 1 | november | x | Áno |  |  | snehový | 5kg
| Romanova 37 | ÚOÚČ | PG6PDC | Neuruppin | 2001 | 63107 | 3.p | 1 | november | x | Áno |  |  | snehový | 5kg
| Romanova 37 | ÚOÚČ | 6 Pa ReAl | ALBECO | 2012 | 6401 | 9.p | 1 | november | x | Áno |  |  | práškový | 5kg
| Romanova 37 | ÚOÚČ | 6 Pa ReAl | ALBECO | 2009 | 9690 | 7.p | 1 | november | x | Áno |  |  | práškový | 5kg
| Romanova 37 | ÚOÚČ |  | Pojazdný hasiaci prístroj potreba kontroly!!!! |  |  | kotolňa |  | november | Áno | Áno |  |  | snehový | 30kg
Bratislava | Osvetová 4 | OR PZ | P6 | ALBECO | 2010 | 15253 | Dielňa | 1 | september | x | Áno |  | Terézia Petrákovičová 0915 987 240 | práškový | 6kg
| Osvetová 4 | OR PZ | P6 | ALBECO | 2008 | 2301 | Garáž | 1 | september | x | Áno |  |  | práškový | 6kg
| Osvetová 4 | OR PZ | P6 | ALBECO | 2010 | 12884 | Garáž | 1 | september | x | Áno |  |  | práškový | 6kg
| Osvetová 4 | OR PZ | P6Te | KODRETA | 2004 | 23761 | zad vchod | 1 | september | x | Áno |  |  | práškový | 6kg
| Osvetová 4 | OR PZ | P6 | ALBECO | 2010 | 20402 | Príz. Dopr. inšp. | 1 | september | x | Áno |  |  | práškový | 6kg
| Osvetová 4 | OR PZ | P6 | ALBECO | 2005 | 10842 | príz.Vstup. | 1 | september | x | Áno |  |  | práškový | 6kg
| Osvetová 4 | OR PZ | P6 | ALBECO | 2010 | 19207 | Príz. vľavo | 1 | september | Áno | Áno |  |  | práškový | 6kg
| Osvetová 4 | OR PZ | P6 | ALBECO | 2008 | 2110 | 1.p. vlavo | 1 | september | Áno | Áno |  |  | práškový | 6kg
| Osvetová 4 | OR PZ | P6 | ALBECO | 2008 | 2325 | 1.p. pravo | 1 | september | x | Áno |  |  | práškový | 6kg
| Osvetová 4 | OR PZ | P6 | ALBECO | 2008 | 2245 | 2.p. pravo | 1 | september | Áno | Áno |  |  | práškový | 6kg
| Osvetová 4 | OR PZ | P6 | ALBECO | 2008 | 2130 | 2p. vľavo | 1 | september | x | Áno |  |  | práškový | 6kg
| Osvetová 4 | OR PZ | P6 | ALBECO | 2008 | 2020 | 3.p. vpravo | 1 | september | x | Áno |  |  | práškový | 6kg
| Osvetová 4 | OR PZ | P6 | ALBECO | 2008 | 2283 | 3p. vľavo | 1 | september | Áno | Áno |  |  | práškový | 6kg
| Osvetová 4 | OR PZ | P6 | ALBECO | 2008 | 2322 | suterén | 1 | september | x | Áno |  |  | práškový | 6kg
| Osvetová 4 | OR PZ | P6 | ALBECO | 2009 | 29089 | ekonomické | 1 | september | x | Áno |  |  | práškový | 6kg
| Osvetová 4 | OR PZ | P6 | ALBECO | 2008 | 2386 | ekonomické | 1 | september | Áno | Áno |  |  | práškový | 6kg
| Osvetová 4 | OR PZ | 5CO2 | ALBECO | 2010 | 145296 | 18 | 1 | september | Áno | Áno |  |  | snehový | 5kg
| Osvetová 5 | OR PZ | P6 | ALBECO | 2002 | 17745 | 19 | 1 | september | Áno | Áno |  |  | snehový | 5kg
| Osvetová 4 | OR PZ | S5KTE | KODRETA | 2010 | 001082 | kotolňa | 1 | september | Áno | Áno |  |  | snehový | 5kg
| Osvetová 4 | OR PZ | P6 | ALBECO | 2010 | 9207 | vstup hala | 1 | september | Áno | Áno |  |  | práškový | 6kg
| Osvetová 4 | OR PZ | 5 CO2 ReAl | ALBECO | 2009 | 042329 | kuchyňa | 1 | september | Áno | Áno |  |  | snehový | 5kg
| Osvetová 4 | OR PZ | 6PKTK | Kovoslužba | 2007 | 044629 | údržba | 1 | september | x | Áno |  |  | práškový | 6kg
Bratislava | Máchová 29 | OO PZ | 6PAREAL | ALBECO | 2006 | 00902 | 2p. | 1 |  | x | Áno |  | Terézia Petrákovičová 0915 987 240 | práškový | 6kg
| Máchová 29 | OO PZ | 6PAREAL | ALBECO | 2006 | 01045 | 1p. | 1 | september | Áno | Áno |  |  | práškový | 6kg
| Máchová 29 | OO PZ | 6PAREAL | ALBECO | 2008 | 2148 | príz | 1 | september | x | Áno |  |  | práškový | 6kg
| Máchová 29 | OO PZ | 6PAREAL | ALBECO | 2006 | 01096 | plynová kotoňa | 1 | september | x | Áno |  |  | práškový | 6kg
| Máchová 29 | OO PZ | P6 | ALBECO | 2005 | 10795 | Chodba | 1 | september | Áno | Áno |  |  | práškový | 6kg
| Máchová 29 | OO PZ | P6 | KODRETA ŠTEFANOV | 2000 | 10462 | prízemie budova2 | 1 | september | Áno | Áno |  |  | práškový | 6kg
| Máchová 29 | OO PZ | P6 | KODRETA ŠTEFANOV | 2000 | 12131 | 1p. Budova2 | 1 | september | Áno | Áno |  |  | práškový | 6kg
| Máchová 29 | OO PZ | P6 | KODRETA ŠTEFANOV | 2000 | 12016 | 1p. Budova2 | 1 | september | x | Áno |  |  | práškový | 6kg
Bratislava | Mojmírova 20 | OO PZ | P6 | ALBECO | 2004 | 295545 | prízemie | 1 | september | x | Áno |  | Terézia Petrákovičová 0915 987 240 | práškový | 6kg
| Mojmírova 20 | OO PZ | P6 | KODTRETA ŠTEFANOV | 2000 | 12190 | stála služba | 1 | september | Áno | Áno |  |  | práškový | 6kg
| Mojmírova 20 | OO PZ | P6 | KODTRETA ŠTEFANOV | 2000 | 12127 | 1.p. | 1 | september | Áno | Áno |  |  | práškový | 6kg
| Mojmírova 20 | OO PZ | P6 | KODTRETA ŠTEFANOV | 2000 | 12134 | 1.p. | 1 | september | x | Áno |  |  | práškový | 6kg
Bratislava | Vietnamská 23 | OO PZ | 6Pa | ALBECO | 2005 | 22939 | stála služba | 1 | september | Áno | Áno |  | Terézia Petrákovičová 0915 987 240 | práškový | 6kg
| Vietnamská 23 | OO PZ | P6TE | KODRETA | 2019 | 009486 | príz. Chodba | 1 | september | Áno | Áno |  |  | práškový | 6kg
| Vietnamská 23 | OO PZ | P6TE/MP | HTB | 2017 | 060736 | príz. Chodba | 1 | september | Áno | Áno |  |  | práškový | 6kg
| Vietnamská 23 | OO PZ | P6TE | KODRETA | 2019 | 009674 | 1.p. chodba | 1 | september | Áno | Áno |  |  | práškový | 6kg
| Vietnamská 23 | OO PZ | P6TE | KODRETA | 2019 | 008764 | medziposchodie | 1 | september | Áno | Áno |  |  | práškový | 6kg
Bratislava | Sputnikova 12 | OO PZ | P6G6PDC | FLN NEURUPPIN | 2001 | 08604 | chodba príz. | 1 | september | Áno | Áno |  | Terézia Petrákovičová 0915 987 240 | práškový | 6kg
| Sputnikova 12 | OO PZ | 6PaReAl | ALBECO | 2008 | 5555 | chodba príz. | 1 | september | Áno | Áno |  |  | práškový | 6kg
| Sputnikova 12 | OO PZ | 6PaReAl | Kodreda | 2019 | 009400 | 1. posch. | 1 | september | Áno | Áno |  |  | práškový | 6kg
| Sputnikova 12 | OO PZ | PG 6 PDC | FLN NEURUPPIN | 2002 | 08448 | 1. posch. | 1 | september | x | Áno |  |  | práškový | 6kg
Bratislava | Šíravská 3 | OO PZ | 6PAREAL | ALBECO | 2010 | 17882 | chodba | 1 | september | x | Áno |  | Terézia Petrákovičová 0915 987 240 | práškový | 6kg
| Šíravská 3 | OO PZ | 6PAREAL | ALBECO | 2004 | 29349 | chodba | 1 | september | x | Áno |  |  | práškový | 6kg
| Šíravská 3 | OO PZ | 6PAREAL | ALBECO | 2006 | 01190 | vstup. | 1 | september | x | Áno |  |  | práškový | 6kg
Bratislava | Špitálska 14 | KRPZ | 5 CO2 ReAl | ALBECO | 2010 | 001645 | kotolna | 1 | apríl | x | Áno |  | Štefan Banyár 0903 183 320 | snehový | 5kg
| Špitálska 14 | KRPZ | 6 Pa ReAl | ALBECO | 2010 | 12829 | reg plyn | 1 | apríl | x | Áno |  |  | práškový | 6kg
| Špitálska 14 | KRPZ | S 5 | REHAS BRNO | 2002 | 8035531 | el. rozvod | 1 | apríl | x | Áno |  |  | práškový | 5kg
| Špitálska 14 | KRPZ | P6Te | KODRETA | 2014 | 008764 | dielna | 1 | apríl | x | Áno |  |  | práškový | 6kg
| Špitálska 14 | KRPZ | P6Te | KODRETA | 2015 | 008123 | dielna | 1 | apríl | x | Áno |  |  | práškový | 6kg
| Špitálska 14 | KRPZ | 6 Pa ReAl | ALBECO | 2010 | 17767 | stolar dielna | 1 | apríl | x | Áno |  |  | práškový | 6kg
| Špitálska 14 | KRPZ | 6 Pa ReAl | ALBECO | 2008 | 2988 | satna | 1 | apríl | x | Áno |  |  | práškový | 6kg
| Špitálska 14 | KRPZ | 6 Pa ReAl | ALBECO | 2010 | 12783 | zbroj skla | 1 | apríl | x | Áno |  |  | práškový | 6kg
| Špitálska 14 | KRPZ | 5 CO2 ReAl | ALBECO | 2010 | 001230 | zbroj sklad | 1 | apríl | x | Áno |  |  | snehový | 5kg
| Špitálska 14 | KRPZ | 6 Pa ReAl | ALBECO | 2010 | 17770 | CO | 1 | apríl | x | Áno |  |  | práškový | 6kg
| Špitálska 14 | KRPZ | 6 Pa ReAl | ALBECO | 2008 | 5514 | operacne | 1 | apríl | x | Áno |  |  | práškový | 6kg
| Špitálska 14 | KRPZ | 6 Pa ReAl | ALBECO | 2008 | 18333 | operacne | 1 | apríl | x | Áno |  |  | práškový | 6kg
| Špitálska 14 | KRPZ | 5 CO2 ReAl | ALBECO | 2010 | 001296 | operacne | 1 | apríl | x | Áno |  |  | snehový | 5kg
| Špitálska 14 | KRPZ | 6 Pa ReAl | ALBECO | 2010 | 15360 | operacne | 1 | apríl | x | Áno |  |  | práškový | 6kg
| Špitálska 14 | KRPZ | 5 CO2 ReAl | ALBECO | 2010 | 001691 | priz 1p | 1 | apríl | x | Áno |  |  | snehový | 5kg
| Špitálska 14 | KRPZ | 6 Pa ReAl | ALBECO | 2010 | 13435 | priz hala | 1 | apríl | x | Áno |  |  | práškový | 6kg
| Špitálska 14 | KRPZ | P6Te | KODRETA | 2015 | 008075 | el. rozvodňa | 1 | apríl | x | Áno |  |  | snehový | 5kg
| Špitálska 14 | KRPZ | 6 Pa ReAl | ALBECO | 2010 | 15243 | prizemie chodba | 1 | apríl | x | Áno |  |  | práškový | 6kg
| Špitálska 14 | KRPZ | 5 CO2 ReAl | ALBECO | 2010 | 001700 | prizemie chodba | 1 | apríl | x | Áno |  |  | snehový | 5kg
| Špitálska 14 | KRPZ | 6 Pa ReAl | ALBECO | 2010 | 12426 | prizemie chodba | 1 | apríl | x | Áno |  |  | práškový | 6kg
| Špitálska 14 | KRPZ | 6 Pa ReAl | ALBECO | 2010 | 17801 | 1p chodba | 1 | apríl | x | Áno |  |  | práškový | 6kg
| Špitálska 14 | KRPZ | 6 Pa ReAl | ALBECO | 2010 | 19450 | 1p chodba | 1 | apríl | x | Áno |  |  | práškový | 6kg
| Špitálska 14 | KRPZ | 6 Pa ReAl | ALBECO | 2010 | 20511 | 1p chodba 204 | 1 | apríl | x | Áno |  |  | práškový | 6kg
| Špitálska 14 | KRPZ | 6 Pa ReAl | ALBECO | 2010 | 19540 | 1p chodba | 1 | apríl | x | Áno |  |  | práškový | 6kg
| Špitálska 14 | KRPZ | 6 Pa ReAl | ALBECO | 2010 | 20320 | 1p chodba | 1 | apríl | x | Áno |  |  | práškový | 6kg
| Špitálska 14 | KRPZ | 6 Pa ReAl | ALBECO | 2010 | 20534 | 2p chodba | 1 | apríl | x | Áno |  |  | práškový | 6kg
| Špitálska 14 | KRPZ | 6 Pa ReAl | ALBECO | 2010 | 12576 | 2p chodba | 1 | apríl | x | Áno |  |  | práškový | 6kg
| Špitálska 14 | KRPZ | 6 Pa ReAl | ALBECO | 2010 | 17797 | 2p chodba | 1 | apríl | x | Áno |  |  | práškový | 6kg
| Špitálska 14 | KRPZ | 6 Pa ReAl | ALBECO | 2010 | 12509 | 2p chodba | 1 | apríl | x | Áno |  |  | práškový | 6kg
| Špitálska 14 | KRPZ | 6 Pa ReAl | ALBECO | 2010 | 20502 | 2p chodba | 1 | apríl | x | Áno |  |  | práškový | 6kg
| Špitálska 14 | KRPZ | 6 Pa ReAl | ALBECO | 2010 | 17694 | 2p chodba | 1 | apríl | x | Áno |  |  | práškový | 6kg
| Špitálska 14 | KRPZ | 6 Pa ReAl | ALBECO | 2010 | 12421 | 2p chodba | 1 | apríl | x | Áno |  |  | práškový | 6kg
| Špitálska 14 | KRPZ | 6 Pa ReAl | ALBECO | 2010 | 20516 | 2p chodba | 1 | apríl | x | Áno |  |  | práškový | 6kg
| Špitálska 14 | KRPZ | 6 Pa ReAl | ALBECO | 2010 | 12794 | 3p chodba | 1 | apríl | x | Áno |  |  | práškový | 6kg
| Špitálska 14 | KRPZ | 6 Pa ReAl | ALBECO | 2010 | 13509 | 3p chodba | 1 | apríl | x | Áno |  |  | práškový | 6kg
| Špitálska 14 | KRPZ | Raima P6 | SANAL | 2009 | 057479 | dielňa | 1 | apríl | x | Áno |  |  | práškový | 6kg
| Špitálska 14 | KRPZ | 6 Pa ReAl | ALBECO | 2010 | 17986 | priz stal sluzba | 1 | apríl | x | Áno |  |  | práškový | 6kg
| Špitálska 14 | KRPZ | 6 Pa ReAl | ALBECO | 2008 | 16205 | 3. p technici | 1 | apríl | x | Áno |  |  | snehový | 5kg
| Špitálska 14 | KRPZ | 6 Pa ReAl | ALBECO | 2010 | 12429 | kinosala | 1 | apríl | x | Áno |  |  | práškový | 6kg
| Špitálska 14 | KRPZ | 6 Pa ReAl | ALBECO | 2010 | 12491 | kinosala | 1 | apríl | x | Áno |  |  | práškový | 6kg
| Špitálska 14 | KRPZ | 5CO2ReAl | ALBECO | 2010 | 00135 | 1p operacne | 1 | apríl | Áno | Áno |  |  | snehový | 5kg
| Špitálska 14 | KRPZ | 6 Pa ReAl | ALBECO | 2010 | 19437 | 4pchodba | 1 | apríl | x | Áno |  |  | práškový | 6kg
| Špitálska 14 | KRPZ | 6 Pa ReAl | ALBECO | 2010 | 20504 | 4pchodba | 1 | apríl | x | Áno |  |  | práškový | 6kg
| Špitálska 14 | KRPZ | 6 Pa ReAl | ALBECO | 2010 | 18639 | 4pchodba | 1 | apríl | x | Áno |  |  | práškový | 6kg
| Špitálska 14 | KRPZ | 6 Pa ReAl | ALBECO | 2010 | 19510 | 5p chodba | 1 | apríl | x | Áno |  |  | práškový | 6kg
| Špitálska 14 | KRPZ | 6 Pa ReAl | ALBECO | 2010 | 19388 | 5p chodba | 1 | apríl | x | Áno |  |  | práškový | 6kg
| Špitálska 14 | KRPZ | 6 Pa ReAl | ALBECO | 2010 | 18591 | 5p chodba | 1 | apríl | x | Áno |  |  | práškový | 6kg
| Špitálska 14 | KRPZ | 6 Pa ReAl | ALBECO | 2010 | 20392 | 5p chodba | 1 | apríl | x | Áno |  |  | práškový | 6kg
| Špitálska 14 | KRPZ | 6 Pa ReAl | ALBECO | 2010 | 18008 | 5p chodba | 1 | apríl | x | Áno |  |  | práškový | 6kg
| Špitálska 14 | KRPZ | 6 Pa ReAl | ALBECO | 2010 | 19123 | suteren chodba | 1 | apríl | x | Áno |  |  | práškový | 6kg
| Špitálska 14 | KRPZ | 6 Pa ReAl | ALBECO | 2010 | 12487 | suteren chodba | 1 | apríl | x | Áno |  |  | práškový | 6kg
| Špitálska 14 | KRPZ | 6 Pa ReAl | ALBECO | 2010 | 17832 | suteren chodba bufet | 1 | apríl | x | Áno |  |  | práškový | 6kg
| Špitálska 14 | KRPZ | 6 Pa ReAl | ALBECO | 2010 | 19511 | vystrojny sklad | 1 | apríl | x | Áno |  |  | práškový | 6kg
| Špitálska 14 | KRPZ | 5CO2ReAl | ALBECO | 2010 | 001684 | vystrojny sklad | 1 | apríl | x | Áno |  |  | snehový | 5kg
| Špitálska 14 | KRPZ | 5CO2ReAl | ALBECO | 2010 | 001390 | kuch | 1 | apríl | x | Áno |  |  | snehový | 5kg
| Špitálska 14 | KRPZ | 6 Pa ReAl | ALBECO | 2010 | 20450 | vrat zadna | 1 | apríl | x | Áno |  |  | práškový | 6kg
| Špitálska 14 | KRPZ | 5CO2ReAl | ALBECO | 2010 | 001273 | el rozvod dvor | 1 | apríl | x | Áno |  |  | snehový | 5kg
| Špitálska 14 | KRPZ | 6 Pa ReAl | ALBECO | 2010 | 20279 | diesel | 1 | apríl | x | Áno |  |  | práškový | 6kg
| Špitálska 14 | KRPZ | 5CO2ReAl | ALBECO | 2010 | 001253 | bufet | 1 | apríl | x | Áno |  |  | snehový | 5kg
| Špitálska 14 | KRPZ | 6 Pa ReAl | ALBECO | 2010 | 12753 | 6p | 1 | apríl | x | Áno |  |  | práškový | 6kg
| Špitálska 14 | KRPZ | 6 Pa ReAl | ALBECO | 2010 | 18621 | 6p | 1 | apríl | x | Áno |  |  | práškový | 6kg
| Špitálska 14 | KRPZ | S5KT | KODRETA | 1996 | 14276 | el rozvod prízemie | 1 | apríl | Áno | Áno |  |  | snehový | 5kg
Bratislava | Sasinkova 23 | OR PZ | 6 Pa ReAl | ALBECO | 2008 | 2694 | 8p | 1 | apríl | x | Áno |  | Štefan Banyár 0903 183 320 | práškový | 6kg
| Sasinkova 23 | OR PZ | 6 Pa ReAl | ALBECO | 2008 | 2985 | stroj výťah | 1 | apríl | x | Áno |  |  | práškový | 6kg
| Sasinkova 23 | OR PZ | 6 Pa ReAl | ALBECO | 2008 | 2520 | 7p | 1 | apríl | x | Áno |  |  | práškový | 6kg
| Sasinkova 23 | OR PZ | 6 Pa ReAl | ALBECO | 2008 | 2587 | 7p | 1 | apríl | x | Áno |  |  | práškový | 6kg
| Sasinkova 23 | OR PZ | 6 Pa ReAl | ALBECO | 2005 | 10668 | 8p | 1 | apríl | Áno | Áno |  |  | práškový | 6kg
| Sasinkova 23 | OR PZ | 6 Pa ReAl | ALBECO | 2008 | 2856 | 6p | 1 | apríl | x | Áno |  |  | práškový | 6kg
| Sasinkova 23 | OR PZ | 6 Pa ReAl | ALBECO | 2008 | 2603 | 5p | 1 | apríl | Áno | Áno |  |  | práškový | 6kg
| Sasinkova 23 | OR PZ | 6 Pa ReAl | ALBECO | 2010 | 17733 | 5p | 1 | apríl | Áno | Áno |  |  | práškový | 6kg
| Sasinkova 23 | OR PZ | 6 Pa ReAl | ALBECO | 2010 | 20446 | 4p | 1 | apríl | x | Áno |  |  | práškový | 6kg
| Sasinkova 23 | OR PZ | 6 Pa ReAl | ALBECO | 2010 | 20546 | 4p | 1 | apríl | Áno | Áno |  |  | práškový | 6kg
| Sasinkova 23 | OR PZ | 6 Pa ReAl | ALBECO | 2008 | 2995 | 3p | 1 | apríl | x | Áno |  |  | práškový | 6kg
| Sasinkova 23 | OR PZ | 6 Pa ReAl | ALBECO | 2008 | 2679 | 3p | 1 | apríl | Áno | Áno |  |  | práškový | 6kg
| Sasinkova 23 | OR PZ | 6 Pa ReAl | ALBECO | 2008 | 2100 | 2p | 1 | apríl | Áno | Áno |  |  | práškový | 6kg
| Sasinkova 23 | OR PZ | 6 Pa ReAl | ALBECO | 2008 | 2765 | 2p | 1 | apríl | x | Áno |  |  | práškový | 6kg
| Sasinkova 23 | OR PZ | 6 Pa ReAl | ALBECO | 2008 | 2546 | 1p |  | apríl | x | Áno |  |  | práškový | 6kg
| Sasinkova 23 | OR PZ | 6 Pa ReAl | ALBECO | 2008 | 24755 | 1p | 1 | apríl | Áno | Áno |  |  | práškový | 6kg
| Sasinkova 23 | OR PZ | 6 Pa ReAl | ALBECO | 2008 | 2574 | prízemie | 1 | apríl | x | Áno |  |  | práškový | 6kg
| Sasinkova 23 | OR PZ | 6 Pa ReAl | ALBECO | 2008 | 067353 | sut elektro rozvod | 1 | apríl | x | Áno |  |  | práškový | 6kg
| Sasinkova 23 | OR PZ | 6 Pa ReAl | ALBECO | 2008 | 2669 | garáž | 1 | apríl | x | Áno |  |  | práškový | 6kg
| Sasinkova 23 | OR PZ | 6 Pa ReAl | ALBECO | 2008 | 2757 | dielňa | 1 | apríl | x | Áno |  |  | práškový | 6kg
| Sasinkova 23 | OR PZ | 6 Pa ReAl | ALBECO | 2008 | 24675 | kotolňa | 1 | apríl | x | Áno |  |  | práškový | 6kg
| Sasinkova 23 | OR PZ | 6 Pa ReAl | ALBECO | 2010 | 20485 | kuch | 1 | apríl | x | Áno |  |  | práškový | 6kg
| Sasinkova 23 | OR PZ | 6 Pa ReAl | ALBECO | 2008 | 2854 | strojovňa malá | 1 | apríl | Áno | Áno |  |  | práškový | 6kg
| Sasinkova 23 | OR PZ | 6 Pa ReAl | ALBECO | 2010 | 007677 | kuch | 1 | apríl | Áno | Áno |  |  | práškový | 5kg
| Sasinkova 23 | OR PZ | RAIMA K5 | Siel | 2008 | 9007 | kuch | 1 | apríl | Áno | Áno |  |  | práškový | 6kg
Bratislava | Hattalová 25 | MV SR | P6 Te | KODRETA ŠTEFANOV | 2019 | 009532 | prízemie chodba | 1 | október | Áno | Áno |  | Slavko Petrovič 0905 646 982 | práškový | 6kg
| Hattalová 25 | MV SR | P6F/S | VÍTKOVICE HTB (ETS) | 2009 | 0945 | garáž | 1 | október | x | Áno |  |  | práškový | 6kg
| Hattalová 25 | MV SR | P6 Te | KODRETA ŠTEFANOV | 2002 | 19223 | prízemie vstup | 1 | október | x | Áno |  |  | práškový | 6kg
| Hattalová 25 | MV SR | P6F | VÍTKOVICE HTB (ETS) | 2017 | 23495 | prízemie chodba | 1 | október | Áno | Áno |  |  | práškový | 6kg
Bratislava | Ružová Dolina 27 | OÚ kataster | KS5S | IBS | 2005 | 742762 | prízemie vsetibul | 1 | september | Áno | Áno |  | Terézia Petrákovičová 0915 987 240 | práškový | 5kg
| Ružová Dolina 27 | OÚ kataster | PG6S | IBS | 2005 | 92902 | prízemie výťah | 1 | september | x | Áno |  |  | práškový | 6kg
| Ružová Dolina 27 | OÚ kataster | 6P KTK | Kovoslužba | 2007 | 340837 | prízemie bufet | 1 | september | Áno | Áno |  |  | práškový | 6kg
| Ružová Dolina 27 | OÚ kataster | S-5-KTE | Hastex | 1999 | 167004 | sut. Zasadačka | 1 | september | Áno | Áno |  |  | práškový | 5kg
| Ružová Dolina 27 | OÚ kataster | 6P KTK | Kovoslužba | 2007 | 340868 | prízemie archív chodba | 1 | september | x | Áno |  |  | práškový | 6kg
| Ružová Dolina 27 | OÚ kataster | P6 Te | Kodreta | 2009 | 09261 | prízemie kataster chodba | 1 | september | Áno | Áno |  |  | práškový | 6kg
| Ružová Dolina 27 | OÚ kataster | PG6 PDC | Neuruppin | 2000 | 76384 | 3. posch. chodba | 1 | september | x | Áno |  |  | práškový | 6kg
| Ružová Dolina 27 | OÚ kataster | PG6 S | IBS | 2005 | 96040 | 3. posch. Chodba č.d. 334 | 1 | september | x | Áno |  |  | práškový | 6kg
| Ružová Dolina 27 | OÚ kataster | PG6 S | IBS | 2005 | 95980 | 3. posch. Chodba č.d. 354 | 1 | september | Áno | Áno |  |  | práškový | 6kg
| Ružová Dolina 27 | OÚ kataster | PG6 S | IBS | 2005 | 96367 | 3. posch. Chodba č.d. 303 | 1 | september | x | Áno |  |  | práškový | 6kg
| Ružová Dolina 27 | OÚ kataster | KS5S | IBS | 2005 | 770093 | 3. posch. Chodba č.d. 340 | 1 | september | Áno | Áno |  |  | práškový | 6kg
| Ružová Dolina 27 | OÚ kataster | P6 Te | Kodreta | 2009 | 08376 | 2. posch. Chodba č. d. 224 | 1 | september | x | Áno |  |  | práškový | 6kg
| Ružová Dolina 27 | OÚ kataster | KS5S | IBS | 2005 | 743139 | 2. posch. Chodba č. d. 238 | 1 | september | Áno | Áno |  |  | práškový | 5kg
| Ružová Dolina 27 | OÚ kataster | PG6 S | IBS | 2005 | 96121 | 2. posch. Chodba č. d. 229 | 1 | september | x | Áno |  |  | práškový | 6kg
| Ružová Dolina 27 | OÚ kataster | P6 Te | Kodreta | 2008 | 21188 | 2. posch. Chodba č. d. 209 | 1 | september | Áno | Áno |  |  | práškový | 6kg
| Ružová Dolina 27 | OÚ kataster | PG6S | IBS | 2009 | 96657 | 2. posch. Chodba č. d. 218 | 1 | september | Áno | Áno |  |  | práškový | 6kg
| Ružová Dolina 27 | OÚ kataster | P6F | HTB | 2017 | 060661 | 1. posch. Chodba | 1 | september | Áno | Áno |  |  | práškový | 6kg
| Ružová Dolina 27 | OÚ kataster | PG6 PDC | Neuruppin | 2000 | 95180 | 1. posch. Chodba | 1 | september | x | Áno |  |  | práškový | 6kg
| Ružová Dolina 27 | OÚ kataster | KS5S | IBS | 2005 | 743355 | 1. posch. Chodba | 1 | september | Áno | Áno |  |  | práškový | 5kg
| Ružová Dolina 27 | OÚ kataster | KS5S | IBS | 2005 | 743315 | garáž | 1 | september | Áno | Áno |  |  | práškový | 5kg
| Ružová Dolina 27 | OÚ kataster | 6P KTK | Kovoslužba | 2007 | 340906 | suterén archív | 1 | september | x | Áno |  |  | práškový | 6kg
| Ružová Dolina 27 | OÚ kataster | KS5S | IBS | 2005 | 743009 | suterén archív | 1 | september | Áno | Áno |  |  | práškový | 5kg
| Ružová Dolina 27 | OÚ kataster | RAIMA P6 | SANAL | 2011 | 109978 | suterén pri výťahu | 1 | september | x | Áno |  |  | práškový | 6kg
| Ružová Dolina 27 | OÚ kataster | 5CO2REAL | Albeco | 2010 | 094443 | kotolňa | 1 | september | Áno | Áno |  |  | snehový | 5kg
| Ružová Dolina 27 | OÚ kataster | KS5S | IBS | 2005 | 770745 | suterén pri výťahu | 1 | september | Áno | Áno |  |  | práškový | 6kg
| Ružová Dolina 27 | OÚ kataster | 5CO2REAL | Albeco | 2010 | 0943300944 | kotolňa | 1 | september | Áno | Áno |  |  | snehový | 5kg
| Ružová Dolina 27 | OÚ kataster | PG6S | IBS | 2005 | 93103 | 1. poschodie chodba | 1 | september | x | Áno |  |  | práškový | 6kg
Bratislava | Stupava | Prezídium PZ | 6PaReal | ALBECO | 2012 | 014022 |  | 1 | február | Áno | Áno |  |  | práškový | 6kg
| Stupava | Prezídium PZ | 6PaReal | ALBECO | 2013 | 8541 |  | 1 | február | Áno | Áno |  |  | práškový | 6kg
| Stupava | Prezídium PZ | 6PaReal | ALBECO | 2013 | 8607 |  | 1 | február | Áno | Áno |  |  | práškový | 6kg
| Stupava | Prezídium PZ | 6PaReal | ALBECO | 2013 | 8653 |  | 1 | február | Áno | Áno |  |  | práškový | 6kg
| Stupava | Prezídium PZ | 6PaReal | ALBECO | 2013 | 8539 |  | 1 | február | Áno | Áno |  |  | práškový | 6kg
| Stupava | Prezídium PZ | 6PaReal | ALBECO | 2013 | 8633 |  | 1 | február | Áno | Áno |  |  | práškový | 6kg
Bratislava | Domkárska 7 | KDI | S5Če | ČERVINKA-CZ | 2002 | 7931325 | chodba | 1 | február | Áno | Áno |  | Terézia Petrákovičová 0915 987 240 | snehový | 5kg
| Domkárska 7 | KDI | P6Te | KODRETA ŠTEFANOV | 2007 | 16078 | chodba | 1 | február | Áno | Áno |  |  | práškový | 6kg
| Domkárska 7 | KDI | 9Vb ReAl | ALBECO | 2002 | 08457 | garáž | 1 | február | Áno | Áno |  |  | vodný | 9kg
| Domkárska 7 | KDI | 6Pa ReAl | ALBECO | 2005 | 10756 | garáž 2 | 1 | február | Áno | Áno |  |  | práškový | 6kg
Bratislava | M. Sch. Trnavského 1 | OR PZ | 6Pa ReAl | ALBECO | 2008 | 2686 | 4p | 1 | február | x | Áno |  | Tomáš Bukovský 0917 974 189 | práškový | 6kg
| M. Sch. Trnavského 1 | OR PZ | PG 6 PDC | FLN NEURUPPIN | 2002 | 08841 | 3p | 1 | február | x | Áno |  |  | práškový | 6kg
| M. Sch. Trnavského 1 | OR PZ | 6Pa ReAl | ALBECO | 2008 | 2621 | 3p | 1 | február | x | Áno |  |  | práškový | 6kg
| M. Sch. Trnavského 1 | OR PZ | 6Pa ReAl | ALBECO | 2008 | 2882 | 2p | 1 | február | x | Áno |  |  | práškový | 6kg
| M. Sch. Trnavského 1 | OR PZ | 6Pa ReAl | ALBECO | 2008 | 2780 | 2p | 1 | február | x | Áno |  |  | práškový | 6kg
| M. Sch. Trnavského 1 | OR PZ | 6Pa ReAl | ALBECO | 2008 | 2247 | 2p chodba | 1 | február | x | Áno |  |  | práškový | 6kg
| M. Sch. Trnavského 1 | OR PZ | 6Pa ReAl | ALBECO | 2008 | 2017 | 1p | 1 | február | x | Áno |  |  | práškový | 6kg
| M. Sch. Trnavského 1 | OR PZ | 6Pa ReAl | ALBECO | 2008 | 2473 | 1p | 1 | február | x | Áno |  |  | práškový | 6kg
| M. Sch. Trnavského 1 | OR PZ | 6Pa ReAl | ALBECO | 2008 | 2400 | 1p chodba | 1 | február | Áno | Áno |  |  | práškový | 6kg
| M. Sch. Trnavského 1 | OR PZ | 6Pa ReAl | ALBECO | 2008 | 2332 | suterén | 1 | február | x | Áno |  |  | práškový | 6kg
| M. Sch. Trnavského 1 | OR PZ | PG 6 PDC | FLN NEURUPPIN | 2002 | 10882 | prízemie | 1 | február | Áno | Áno |  |  | práškový | 6kg
| M. Sch. Trnavského 1 | OR PZ | 6Pa ReAl | ALBECO | 2008 | 2730 | prízemie | 1 | február | Áno | Áno |  |  | práškový | 6kg
| M. Sch. Trnavského 1 | OR PZ | 6Pa ReAl | ALBECO | 2008 | 2761 | prízemie | 1 | február | Áno | Áno |  |  | práškový | 6kg
| M. Sch. Trnavského 1 | OR PZ | 6Pa ReAl | ALBECO | 2008 | 2795 | garáž | 1 | február | Áno | Áno |  |  | práškový | 6kg
| M. Sch. Trnavského 1 | OR PZ | PG 6 PDC | FLN NEURUPPIN | 2001 | 112410 | garáž | 1 | február | Áno | Áno |  |  | práškový | 6kg
| M. Sch. Trnavského 1 | OR PZ | 6Pa ReAl | ALBECO | 2008 | 2197 | garáž | 1 | február | x | Áno |  |  | práškový | 6kg
| M. Sch. Trnavského 1 | OR PZ | 6Pa ReAl | ALBECO | 2008 | 2390 | diael agreg | 1 | február | Áno | Áno |  |  | práškový | 6kg
| M. Sch. Trnavského 1 | OR PZ | RAIMA K5 | SIEL | 2008 | 8861 | diael agreg | 1 | február | Áno | Áno |  |  | práškový | 5kg
| M. Sch. Trnavského 1 | OR PZ | RAIMA K5 | SIEL | 2008 | 9343 | elekt rozvod dvor | 1 | február | x | Áno |  |  | práškový | 5kg
| M. Sch. Trnavského 1 | OR PZ | 6Pa ReAl | ALBECO | 2004 | 29232 | suterén dielna | 1 | február | x | Áno |  |  | práškový | 6kg
| M. Sch. Trnavského 1 | OR PZ | 6Pa ReAl | ALBECO | 2008 | 2776 | sut chodba pri kotolni | 1 | február | x | Áno |  |  | práškový | 6kg
| M. Sch. Trnavského 2 | OR PZ | 2PaReAl | ALBECO | 2002 | 00199 | strecha, strojovňa výťahu | 1 | február | x | Áno |  |  | práškový | 2kg
Bratislava | Saratovská 24 | OO PZ | P6Te | KODRETA ŠTEFANOV | 2000 | 12375 | priz vstup | 1 | február | Áno | Áno |  | Tomáš Bukovský 0917 974 189 | práškový | 6kg
| Saratovská 24 | OO PZ | 6PaReAl | ALBECO | 2008 | 2281 | suterén | 1 | február | x | Áno |  |  | práškový | 6kg
| Saratovská 24 | OO PZ | 6PaReAl | ALBECO | 2008 | 2740 | kotolňa | 1 | február | Áno | Áno |  |  | práškový | 6kg
| Saratovská 24 | OO PZ | 6PaReAl | ALBECO | 2008 | 2602 | 1p | 1 | február | x | Áno |  |  | práškový | 6kg
| Saratovská 24 | OO PZ | 6PaReAl | ALBECO | 2008 | 2592 | 2p | 1 | február | Áno | Áno |  |  | práškový | 6kg
| Saratovská 24 | OO PZ | 6PaReAl | ALBECO | 2008 | 2098 | suteren archív | 1 | február | Áno | Áno |  |  | práškový | 6kg
| Saratovská 24 | OO PZ | 2PaReAl | ALBECO | 2008 | 3413 | 1p kuchynka | 1 | február | x | Áno |  |  | práškový | 2kg
| Saratovská 24 | OO PZ | 6PaReAl | ALBECO | 2008 | 2223 | garáž | 1 | február | Áno | Áno |  |  | práškový | 6kg
| Saratovská 24 | OO PZ | 6PaReAl | ALBECO | 2008 | 2072 | reg plynu | 1 | február | Áno | Áno |  |  | práškový | 6kg
| Saratovská 24 | OO PZ | 6PaReAl | ALBECO | 2008 | 2191 | 1p č.d.122 | 1 | február | Áno | Áno |  |  | práškový | 6kg
Bratislava | Devínska cesta 122 | PPÚ | 6PaReAl | ALBECO | 2005 | 01233 | suteren | 1 | február | x | Áno |  | Tomáš Bukovský 0917 974 189 | práškový | 6kg
| Devínska cesta 122 | PPÚ | 6PaReAl | ALBECO | 2006 | 00996 | kotolňa | 1 | február | x | Áno |  |  | práškový | 6kg
| Devínska cesta 122 | PPÚ | 6PaReAl | ALBECO | 2005 | 10837 | prizemie | 1 | február | x | Áno |  |  | práškový | 6kg
| Devínska cesta 122 | PPÚ | 6PaReAl | ALBECO | 2008 | 17528 | telocvicna | 1 | február | x | Áno |  |  | práškový | 6kg
| Devínska cesta 122 | PPÚ | 6PaReAl | ALBECO | 2002 | 31952 | budova 2 1p | 1 | február | Áno | Áno |  |  | práškový | 6kg
| Devínska cesta 122 | PPÚ | 6PaReAl | ALBECO | 2002 | 31682 | budova 2 1p | 1 | február | Áno | Áno |  |  | práškový | 6kg
| Devínska cesta 122 | PPÚ | 6PaReAl | ALBECO | 2003 | 059988 | budova 2 1p | 1 | február | Áno | Áno |  |  | práškový | 6kg
| Devínska cesta 122 | PPÚ | 6PaReAl | ALBECO | 2003 | 080082 | budova 2 1p | 1 | február | Áno | Áno |  |  | práškový | 6kg
| Devínska cesta 122 | PPÚ | 6PaReAl | ALBECO | 2002 | 31923 | 1p chodba | 1 | február | x | Áno |  |  | práškový | 6kg
| Devínska cesta 122 | PPÚ | 6PaReAl | ALBECO | 2005 | 10734 | 1p chodba | 1 | február | x | Áno |  |  | práškový | 6kg
| Devínska cesta 122 | PPÚ | 6PaReAl | ALBECO | 2005 | 10713 | 2p chodba | 1 | február | x | Áno |  |  | práškový | 6kg
| Devínska cesta 122 | PPÚ | 6PaReAl | ALBECO | 2005 | 10469 | 2p chodba | 1 | február | x | Áno |  |  | práškový | 6kg
| Devínska cesta 122 | PPÚ | 6PaReAl | ALBECO | 2005 | 10858 | prízemie vstup | 1 | február | Áno | Áno |  |  | práškový | 6kg
| Devínska cesta 122 | PPÚ | 6PaReAl | ALBECO | 2010 | 19710 | stala sluzba | 1 | február | Áno | Áno |  |  | práškový | 6kg
Bratislava | Matejkova 5 | OO PZ | 6PaReAl | ALBECO | 2013 | 035053 | prízemie chodba | 1 | november | x | Áno |  | Tomáš Bukovský 0917 974 189 | práškový | 6kg
| Matejkova 5 | OO PZ | P6KTK | KOVOSLUŽBA PRAHA | 2005 | 17959 | 1.p chodba | 1 | november | x | Áno |  |  | práškový | 6kg
| Matejkova 5 | OO PZ | P6KTK | KOVOSLUŽBA PRAHA | 2005 | 18691 | 1.p chodba | 1 | november | x | Áno |  |  | práškový | 6kg
| Matejkova 5 | OO PZ | P6KTK | KOVOSLUŽBA PRAHA | 2005 | 19496 | 1.p kotolňa | 1 | november | x | Áno |  |  | práškový | 6kg
| Matejkova 5 | OO PZ | P6KTK | KOVOSLUŽBA PRAHA | 2005 | 19765 | 2.p kuchynka | 1 | november | x | Áno |  |  | práškový | 6kg
| Matejkova 5 | OO PZ | P6KTK | KOVOSLUŽBA PRAHA | 2005 | 19813 | 1.p chodba | 1 | november | x | Áno |  |  | práškový | 6kg
| Matejkova 5 | OO PZ | P6KTK | KOVOSLUŽBA PRAHA | 2005 | 20069 | prízemie vstup | 1 | november | x | Áno |  |  | práškový | 6kg
| Matejkova 5 | OO PZ | 6PaReAl | KOVOSLUŽBA PRAHA | 2012 | 20536 | 2.p chodba | 1 | november | x | Áno |  |  | práškový | 6kg
| Matejkova 5 | OO PZ | 6PaReAl | KOVOSLUŽBA PRAHA | 2005 | 20898 | 2.p chodba | 1 | november | Áno | Áno |  |  | práškový | 6kg
| Matejkova 5 | OO PZ | 6PaReAl | ALBECO | 2012 | 6125 | prízemie chodba | 1 | november | x | Áno |  |  | práškový | 6kg
Bratislava | Teplická 4 | MV SR | P6KTK | KOVOSLUŽBA PRAHA | 2007 | 071790 | chodba | 1 | september | x | Áno |  | JUDr. Miloslav Moskaľ 0905 474 910 | práškový | 6kg
| Teplická 4 | MV SR | 9VKT | KOVOSLUŽBA PRAHA | 2007 | 20574 | chodba | 1 | september | x | Áno |  |  | vodný | 9kg
| Teplická 4 | MV SR | P6KTK | KOVOSLUŽBA PRAHA | 2007 | 19864 | suteren | 1 | september | x | Áno |  |  | práškový | 6kg
| Teplická 4 | MV SR | P6KTK | KOVOSLUŽBA PRAHA | 2007 | 19632 | chodba | 1 | september | x | Áno |  |  | práškový | 6kg
Bratislava | Vajnorská 25 | OR PZ | 6PaReAl | ALBECO | 2008 | 2344 | 1p | 1 | september | x | Áno |  | JUDr. Miloslav Moskaľ 0905 474 910 | práškový | 6kg
| Vajnorská 25 | OR PZ | 6ParReAl | ALBECO | 2008 | 2150 | 1p | 1 | september | x | Áno |  |  | práškový | 6kg
| Vajnorská 25 | OR PZ | 6ParReAl | ALBECO | 2008 | 2211 | 1p | 1 | september | x | Áno |  |  | práškový | 6kg
| Vajnorská 25 | OR PZ | 6PaReAl | ALBECO | 2008 | 2302 | 2p | 1 | september | x | Áno |  |  | práškový | 6kg
| Vajnorská 25 | OR PZ | 6PaReAl | ALBECO | 2005 | 10638 | 2p | 1 | september | x | Áno |  |  | práškový | 6kg
| Vajnorská 25 | OR PZ | 6PaReAl | ALBECO | 2005 | 2144 | 2p | 1 | september | x | Áno |  |  | práškový | 6kg
| Vajnorská 25 | OR PZ | 6PaReAl | ALBECO | 2008 | 2253 | 3p | 1 | september | x | Áno |  |  | práškový | 6kg
| Vajnorská 25 | OR PZ | 6PaReAl | ALBECO | 2008 | 2233 | 3p | 1 | september | x | Áno |  |  | práškový | 6kg
| Vajnorská 25 | OR PZ | 6PaReAl | ALBECO | 2008 | 2074 | 3p | 1 | september | x | Áno |  |  | práškový | 6kg
| Vajnorská 25 | OR PZ | 6PKTK | KOVOSLUŽBA | 2007 | 020574 | 4p | 1 | september | Áno | Áno |  |  | práškový | 6kg
| Vajnorská 25 | OR PZ | 6PaReAl | ALBECO | 2006 | 00587 | prízemie | 1 | september | x | Áno |  |  | práškový | 6kg
| Vajnorská 25 | OR PZ | 6PaReAl | ALBECO | 2010 | 17715 | prízemie | 1 | september | Áno | Áno |  |  | práškový | 6kg
| Vajnorská 25 | OR PZ | 6PKTK | KOVOSLUŽBA | 2007 | 019682 | prízemie | 1 | september | Áno | Áno |  |  | práškový | 6kg
| Vajnorská 25 | OR PZ | 6PaReAl | ALBECO | 2008 | 12537 | prízemie | 1 | september | x | Áno |  |  | práškový | 6kg
| Vajnorská 25 | OR PZ | 6PaReAl | ALBECO | 2010 | 20323 | suterén | 1 | september | Áno | Áno |  |  | práškový | 6kg
| Vajnorská 25 | OR PZ | 6PaReAl | ALBECO | 2008 | 2803 | suterén | 1 | september | x | Áno |  |  | práškový | 6kg
| Vajnorská 25 | OR PZ | 6PaReAl | ALBECO | 2008 | 2207 | garáž | 1 | september | x | Áno |  |  | práškový | 6kg
| Vajnorská 25 | OR PZ | PG 6 PDC | FLN NEURUPPIN | 2002 | 08609 | garáž | 1 | september | Áno | Áno |  |  | práškový | 6kg
| Vajnorská 25 | OR PZ | 6PaReAl | ALBECO | 2008 | 2168 | garáž | 1 | september | Áno | Áno |  |  | práškový | 6kg
| Vajnorská 25 | OR PZ | 6PaReAl | ALBECO | 2008 | 2153 | garáž | 1 | september | Áno | Áno |  |  | práškový | 6kg
| Vajnorská 25 | OR PZ | 6PaReAl | ALBECO | 2002 | 27449 | kotolňa | 1 | september | Áno | Áno |  |  | práškový | 6kg
Bratislava | Hubeného 26 | OO PZ | 6PaReAl | ALBECO | 2008 | 001037 | stala služba | 1 | september | x | Áno |  | JUDr. Miloslav Moskaľ 0905 474 910 | práškový | 6kg
| Hubeného 26 | OO PZ | 6PaReAl | ALBECO | 2008 | 2576 | chodba | 1 | september | Áno | Áno |  |  | práškový | 6kg
| Hubeného 26 | OO PZ | 6PaReAl | ALBECO | 2008 | 2517 | zasadacka | 1 | september | Áno | Áno |  |  | práškový | 6kg
| Hubeného 26 | OO PZ | 6PaReAl | ALBECO | 2010 | 12448 | kotolňa | 1 | september | Áno | Áno |  |  | práškový | 6kg
| Hubeného 26 | OO PZ | 6PaReAl | ALBECO | 2002 | 26724 | reg plyn | 1 | september | x | Áno |  |  | práškový | 6kg
Bratislava | Holíčska 22 | OO PZ | 6PaReAl | ALBECO | 2006 | 01061 | stala služba | 1 | júl | x | Áno |  | Tomáš Bukovský 0917 974 189 | práškový | 6kg
| Holíčska 22 | OO PZ | 6PaReAl | ALBECO | 2006 | 01215 | prízemie | 1 | júl | Áno | Áno |  |  | práškový | 6kg
| Holíčska 22 | OO PZ | 6PaReAl | ALBECO | 2008 | 2773 | prizemie a vchod | 1 | júl | Áno | Áno |  |  | práškový | 6kg
| Holíčska 22 | OO PZ | 6PaReAl | ALBECO | 2008 | 2225 | 1p | 1 | júl | x | Áno |  |  | práškový | 6kg
| Holíčska 22 | OO PZ | 6PaReAl | ALBECO | 2008 | 2848 | 2p | 1 | júl | x | Áno |  |  | práškový | 6kg
| Holíčska 22 | OO PZ | 6PaReAl | ALBECO | 2008 | 2017 | 2p archív | 1 | júl | Áno | Áno |  |  | práškový | 6kg
Bratislava | Nám. Hraničiarov 1/b | OR PZ | 5CO2ReAl | ALBECO | 2010 | 001202 | 4.p kotolňa | 1 | november | x | Áno |  | Tomáš Bukovský 0917 974 189 | snehový | 5kg
| Nám. Hraničiarov 1/b | OR PZ | 5CO2ReAl | ALBECO | 2010 | 001291 | elektrorozvodňa | 1 | november | x | Áno |  |  | snehový | 5kg
| Nám. Hraničiarov 1/b | OR PZ | 5CO2ReAl | ALBECO | 2010 | 001312 | nahradný zdroj | 1 | november | x | Áno |  |  | snehový | 5kg
| Nám. Hraničiarov 1/b | OR PZ | 5CO2ReAl | ALBECO | 2010 | 001379 | 4.p strojovňa výťahu | 1 | november | x | Áno |  |  | snehový | 5kg
| Nám. Hraničiarov 1/b | OR PZ | 5CO2ReAl | ALBECO | 2010 | 001381 | plynová reguláčka | 1 | november | x | Áno |  |  | snehový | 5kg
| Nám. Hraničiarov 1/b | OR PZ | 5CO2ReAl | ALBECO | 2010 | 001387 | 4.p schody | 1 | november | Áno | Áno |  |  | snehový | 5kg
| Nám. Hraničiarov 1/b | OR PZ | 6PaReAl | ALBECO | 2006 | 00800 | 2.p chodba | 1 | november | x | Áno |  |  | práškový | 6kg
| Nám. Hraničiarov 1/b | OR PZ | 6PaReAl | ALBECO | 2006 | 01000 | 3.p chodba | 1 | november | Áno | Áno |  |  | práškový | 6kg
| Nám. Hraničiarov 1/b | OR PZ | 6PaReAl | ALBECO | 2006 | 01171 | 3.p chodba | 1 | november | Áno | Áno |  |  | práškový | 6kg
| Nám. Hraničiarov 1/b | OR PZ | 6PaReAl | ALBECO | 2006 | 01221 | 3.p chodba | 1 | november | Áno | Áno |  |  | práškový | 6kg
| Nám. Hraničiarov 1/b | OR PZ | P6F | VÍTKOVICE HTB (ETS) | 2012 | 020797 | suterén údržba sklad | 1 | november | x | Áno |  |  | práškový | 6kg
| Nám. Hraničiarov 1/b | OR PZ | PG6DPC | FLN NEURUPPIN | 2002 | 08691 | suterén chodba | 1 | november | x | Áno |  |  | práškový | 6kg
| Nám. Hraničiarov 1/b | OR PZ | 6PaReAl | ALBECO | 2010 | 12863 | náhradný zdroj | 1 | november | x | Áno |  |  | práškový | 6kg
| Nám. Hraničiarov 1/b | OR PZ | 6PaReAl | ALBECO | 2010 | 12893 | prízemie stála služba | 1 | november | x | Áno |  |  | práškový | 6kg
| Nám. Hraničiarov 1/b | OR PZ | 6PaReAl | ALBECO | 2010 | 13552 | prízemie chodba | 1 | november | x | Áno |  |  | práškový | 6kg
| Nám. Hraničiarov 1/b | OR PZ | 6PaReAl | ALBECO | 2010 | 19067 | prízemie chodba | 1 | november | x | Áno |  |  | práškový | 6kg
| Nám. Hraničiarov 1/b | OR PZ | 6PaReAl | ALBECO | 2008 | 2025 | garáž | 1 | november | x | Áno |  |  | práškový | 6kg
| Nám. Hraničiarov 1/b | OR PZ | 6PaReAl | ALBECO | 2008 | 2068 | prízemie chodba pri jedálni | 1 | november | x | Áno |  |  | práškový | 6kg
| Nám. Hraničiarov 1/b | OR PZ | 6PaReAl | ALBECO | 2008 | 2199 | 3.p výťah | 1 | november | x | Áno |  |  | práškový | 6kg
| Nám. Hraničiarov 1/b | OR PZ | 6PaReAl | ALBECO | 2008 | 2262 | 2.p chodba výťah | 1 | november | x | Áno |  |  | práškový | 6kg
| Nám. Hraničiarov 1/b | OR PZ | 6PaReAl | ALBECO | 2008 | 2406 | garáž | 1 | november | x | Áno |  |  | snehový | 5kg
| Nám. Hraničiarov 1/b | OR PZ | 6PaReAl | ALBECO | 2008 | 2410 | 1.p schody | 1 | november | x | Áno |  |  | snehový | 5kg
| Nám. Hraničiarov 1/b | OR PZ | 6PaReAl | ALBECO | 2008 | 2445 | 1.p chodba | 1 | november | Áno | Áno |  |  | práškový | 6kg
| Nám. Hraničiarov 1/b | OR PZ | 6PaReAl | ALBECO | 2008 | 2451 | prízemie chodba | 1 | november | x | Áno |  |  | práškový | 6kg
| Nám. Hraničiarov 1/b | OR PZ | 6PaReAl | ALBECO | 2008 | 2703 | 2.p chodba | 1 | november | Áno | Áno |  |  | práškový | 6kg
| Nám. Hraničiarov 1/b | OR PZ | 6PaReAl | ALBECO | 2008 | 2705 | 1.p chodba | 1 | november | x | Áno |  |  | práškový | 6kg
| Nám. Hraničiarov 1/b | OR PZ | 6PaReAl | ALBECO | 2008 | 2710 | suterén výťah chodba | 1 | november | x | Áno |  |  | práškový | 6kg
| Nám. Hraničiarov 1/b | OR PZ | 6PaReAl | ALBECO | 2008 | 2800 | prízemie chodba | 1 | november | x | Áno |  |  | snehový | 5kg
| Nám. Hraničiarov 1/b | OR PZ | 6PaReAl | ALBECO | 2008 | 2842 | 1.p chodba | 1 | november | x | Áno |  |  | práškový | 6kg
| Nám. Hraničiarov 1/b | OR PZ | 6PaReAl | ALBECO | 2008 | 2876 | 1.p chodba | 1 | november | x | Áno |  |  | práškový | 6kg
| Nám. Hraničiarov 1/b | OR PZ | 6PaReAl | ALBECO | 2008 | 2919 | 2.p chodba výťah | 1 | november | x | Áno |  |  | práškový | 6kg
| Nám. Hraničiarov 1/b | OR PZ | 6PaReAl | ALBECO | 2008 | 2926 | prízemie chodba | 1 | november | x | Áno |  |  | práškový | 6kg
| Nám. Hraničiarov 1/b | OR PZ | 2CO2 real | Rehas | 2002 | 8052682 | 4.p strojovňa výťahu | 1 | november | x | Áno |  |  | snehový | 2kg
Bratislava | Na Grbe 2 | OO PZ | 6PaReal | ALBECO | 2008 | 2156 | prízemie |  | november | x | Áno |  | Tomáš Bukovský 0917 974 189 | práškový | 6kg
Bratislava | Vývojová 585 | OO PZ | 9VbReAl | ALBECO | 2005 | 00481 | suterén kotolňa | 1 | november | Áno | Áno |  | Tomáš Bukovský 0917 974 189 | vodný | 9kg
| Vývojová 585 | OO PZ | 6PaReAl | ALBECO | 2004 | 07793 | 1p. chodba | 1 | november | Áno | Áno |  |  | práškový | 6kg
| Vývojová 585 | OO PZ | 6PaReAl | ALBECO | 2008 | 17343 | prízemie vstup | 1 | november | x | Áno |  |  | práškový | 6kg
| Vývojová 585 | OO PZ | 6PaReAl | ALBECO | 2010 | 20422 | prízemie stála služba | 1 | november | x | Áno |  |  | práškový | 6kg
| Vývojová 585 | OO PZ | 9VbReAl | ALBECO | 2005 | 3339 | suterén kotolňa | 1 | november | Áno | Áno |  |  | vodný | 9kg
| Vývojová 585 | OO PZ | PG6DPC | NEURUPPIN | 2004 | 37918 | prízemie chodba | 1 | november | Áno | Áno |  |  | práškový | 6kg
| Vývojová 586 | OO PZ | 9VbReAl | ALBECO | 2007 | 7258 | suterén sklad | 1 | november | Áno | Áno |  |  | vodný | 9kg
Bratislava | Hrobákova 42, 51 | RHCP | 6PaReAl | ALBECO | 2006 | 01326 | 1p | 1 | november | Áno | Áno |  | Tomáš Bukovský 0917 974 189 | práškový | 6kg
| Hrobákova 42, 51 | RHCP | 6PaReAl | ALBECO | 2006 | 01612 | prízemie | 1 | november | x | Áno |  |  | práškový | 6kg
| Hrobákova 42, 51 | RHCP | 6PaReAl | ALBECO | 2002 | 31477 | 1p | 1 | november | x | Áno |  |  | práškový | 6kg
| Hrobákova 42, 51 | RHCP | 6PaReAl | ALBECO | 2004 | 29181 | prízemie | 1 | november | x | Áno |  |  | práškový | 6kg
| Hrobákova 42, 51 | RHCP | P6P | ALBECO | 2004 | 29536 | 1p | 1 | november | Áno | Áno |  |  | práškový | 6kg
| Hrobákova 42, 51 | RHCP | P6P | VÍTKOVICE HTB (ETS) | 2009 | 106336 | budova2 priz chodba | 1 | november | x | Áno |  |  | práškový | 5kg
| Hrobákova 42, 51 | RHCP | P6P | VÍTKOVICE HTB (ETS) | 2009 | 106405 | budova2 1p | 1 | november | Áno | Áno |  |  | práškový | 6kg
| Hrobákova 42, 51 | RHCP | P6P | VÍTKOVICE HTB (ETS) | 2009 | 106420 | budova 2 - prízemie učebňa | 1 | november | x | Áno |  |  | práškový | 6kg
| Hrobákova 42, 51 | RHCP | P6P | VÍTKOVICE HTB (ETS) | 2009 | 106878 | budova 2 - prízemie učebňa | 1 | november | x | Áno |  |  | práškový | 6kg
| Hrobákova 42, 51 | RHCP | P6P | VÍTKOVICE HTB (ETS) | 2009 | 106885 | budova 2 - 1p | 1 | november | x | Áno |  |  | práškový | 6kg
| Hrobákova 42, 51 | RHCP | P6P | VÍTKOVICE HTB (ETS) | 2009 | 106906 | budova 2 - 1p vzadu | 1 | november | x | Áno |  |  | práškový | 6kg
| Hrobákova 42, 52 | RHCP | RAIMA K5 | SIEL | 2009 | 6435 | budova 2 - prízemie učebňa | 1 | november | Áno | Áno |  |  | práškový | 6kg
| Hrobákova 42, 53 | RHCP | RAIMA K5 | SIEL | 2009 | 6824 | budova 2 - prízemie server | 1 | november | Áno | Áno |  |  | práškový | 6kg
Bratislava | Križná 44 | MV SR | P6Če | ČERVINKA-CZ | 2009 | 5543 | chodba | 1 | február | Áno | Áno |  | Terézia Petrákovičová 0915 987 240 | práškový | 6kg
| Križná 44 | MV SR | P6Če | ČERVINKA-CZ | 2009 | 5033 | chodba | 1 | február | Áno | Áno |  |  | práškový | 6kg
| Križná 44 | MV SR | P6Če | ČERVINKA-CZ | 2009 | 1484 | 3p | 1 | február | Áno | Áno |  |  | práškový | 6kg
| Križná 44 | MV SR | P6Če | ČERVINKA-CZ | 2009 | 5267 | 3p | 1 | február | Áno | Áno |  |  | práškový | 6kg
| Križná 44 | MV SR | 5CO2ReAl | ALBECO | 2009 | 047844 | 3p | 1 | február | Áno | Áno |  |  | snehový | 5kg
| Križná 44 | MV SR | PG6PDC | FLN NEURUPPIN | 2002 | 041649 | sklad1 | 1 | február | Áno | Áno |  |  | práškový | 6kg
| Križná 44 | MV SR | PG6PDC | FLN NEURUPPIN | 2001 | 60606 | sklad2 | 1 | február | Áno | Áno |  |  | práškový | 6kg
| Križná 44 | MV SR | P6Če | ČERVINKA-CZ | 2009 | 21583 | sklad3 | 1 | február | Áno | Áno |  |  | práškový | 6kg
| Križná 44 | MV SR | P6Če | ČERVINKA-CZ | 2009 | 1177 | sklad4 | 1 | február | Áno | Áno |  |  | práškový | 6kg
| Križná 44 | MV SR | 6PaReAl | ALBECO | 2007 | 0871 | 3p | 1 | február | Áno | Áno |  |  | práškový | 6kg
| Križná 44 | MV SR | PG6PDC | FLN NEURUPPIN | 2001 | 63449 | krizna42 | 1 | február | Áno | Áno |  |  | práškový | 6kg
| Križná 44 | MV SR | PG6PDC | FLN NEURUPPIN | 2001 | 60573 | krizna42 | 1 | február | Áno | Áno |  |  | práškový | 6kg
Bratislava | Rožňavská 11 | MV SR | RAIMA K5 | SIEL | 2008 | 2371 | kotolňa | 1 | február | Áno | Áno |  | Slavko Petrovič 0905 646 982 | práškový | 5kg
| Rožňavská 11 | MV SR | RAIMA K5 | SIEL | 2008 | 2687 | labak 2 | 1 | február | Áno | Áno |  |  | práškový | 5kg
| Rožňavská 11 | MV SR | RAIMA K5 | SIEL | 2008 | 2833 | labak 11 | 1 | február | Áno | Áno |  |  | práškový | 5kg
| Rožňavská 11 | MV SR | RAIMA K5 | SIEL | 2008 | 2781 | labak 5 | 1 | február | Áno | Áno |  |  | práškový | 5kg
| Rožňavská 11 | MV SR | 6PaReAl | ALBECO | 2008 | 3740 | 1p chodba | 1 | február | Áno | Áno |  |  | práškový | 6kg
| Rožňavská 11 | MV SR | 6PaReAl | ALBECO | 2008 | 3947 | 1p schod | 1 | február | Áno | Áno |  |  | práškový | 6kg
| Rožňavská 11 | MV SR | 6PaReAl | ALBECO | 2008 | 3791 | suteren | 1 | február | Áno | Áno |  |  | práškový | 6kg
| Rožňavská 11 | MV SR | 6PaReAl | ALBECO | 2008 | 3701 | chodba priz | 1 | február | Áno | Áno |  |  | práškový | 6kg
| Rožňavská 11 | MV SR | 6PaReAl | ALBECO | 2008 | 3931 | chodba | 1 | február | Áno | Áno |  |  | práškový | 6kg
| Rožňavská 11 | MV SR | RAIMA K5 | SIEL | 2008 | 2680 | labak 109 | 1 | február | Áno | Áno |  |  | práškový | 5kg
| Rožňavská 11 | MV SR | KT05.05 | KOVOSLUŽBA PRAHA | 2002 | 7781370 | labak111 | 1 | február | Áno | Áno |  |  | snehový | 5kg
| Rožňavská 11 | MV SR | KT05.05 | KOVOSLUŽBA PRAHA | 2002 | 7941108 | labak111 | 1 | február | Áno | Áno |  |  | snehový | 5kg
| Rožňavská 11 | MV SR | 6PaReAl | ALBECO | 2008 | 3355 | sut stara kotolna | 1 | február | Áno | Áno |  |  | práškový | 6kg
| Rožňavská 11 | MV SR | RAIMA K5 | SIEL | 2008 | 2494 | labak 209 | 1 | február | Áno | Áno |  |  | práškový | 6kg
| Rožňavská 11 | MV SR | RAIMA K5 | SIEL | 2008 | 3022 | labak 208 | 1 | február | Áno | Áno |  |  | práškový | 6kg
| Rožňavská 11 | MV SR | RAIMA K5 | SIEL | 2008 | 2745 | labak 210 | 1 | február | Áno | Áno |  |  | práškový | 6kg
| Rožňavská 11 | MV SR | 6PaReAl | ALBECO | 2008 | 3707 | chodba 1p | 1 | február | Áno | Áno |  |  | práškový | 6kg
| Rožňavská 11 | MV SR | RAIMA K5 | SIEL | 2008 | 2950 | labak213 | 1 | február | Áno | Áno |  |  | práškový | 5kg
| Rožňavská 11 | MV SR | RAIMA K5 | SIEL | 2008 | 2966 | polygon | 1 | február | Áno | Áno |  |  | práškový | 5kg
| Rožňavská 11 | MV SR | S2KTe | KODRETA ŠTEFANOV | 2008 | 21423 | polygon | 1 | február | Áno | Áno |  |  | snehový | 2kg
| Rožňavská 11 | MV SR | 6PaReAl | ALBECO | 2008 | 3766 | polygon | 1 | február | Áno | Áno |  |  | práškový | 6kg
| Rožňavská 11 | MV SR | 6PaReAl | ALBECO | 2008 | 3941 | polygon | 1 | február | Áno | Áno |  |  | práškový | 6kg
| Rožňavská 11 | MV SR | S2KTe | KODRETA ŠTEFANOV | 2008 | 33624 | serverovna 105 | 1 | február | Áno | Áno |  |  | snehový | 2kg
| Rožňavská 11 | MV SR | 6PaReAl | ALBECO | 2005 | 2437 | priz chodba | 1 | február | Áno | Áno |  |  | práškový | 6kg
| Rožňavská 11 | MV SR | 2PaReAl | ALBECO | 2009 | 9388 | Fabia | 1 | február | Áno | Áno |  |  | práškový | 2kg
| Rožňavská 11 | MV SR | 2PaReAl | ALBECO | 2001 | 8019 | Nisan | 1 | február | Áno | Áno |  |  | práškový | 2kg
Bratislava | Radlinského 6 | HaZZ | 6P 6xABC | HASPO PROSTĚJOV | 2009 | 76421 | stala sluzba | 1 | február | Áno | Áno |  | Slavko Petrovič 0905 646 982 | práškový | 6kg
| Radlinského 6 | HaZZ | P6Če | ČERVINKA - CZ | 2009 | 09926 | prezt | 1 | február | Áno | Áno |  |  | práškový | 6kg
| Radlinského 6 | HaZZ | P50 HK | APOLDA | 1989 | 4060 | garaz | 1 | február | Áno | Áno |  |  | práškový | 50kg
| Radlinského 6 | HaZZ | P50 HK | APOLDA | 1984 | 16162 | garaz | 1 | február | Áno | Áno |  |  | práškový | 50kg
| Radlinského 6 | HaZZ | P50 HK | APOLDA | 1988 | 2711 | garaz | 1 | február | Áno | Áno |  |  | práškový | 50kg
| Radlinského 6 | HaZZ | 6P 6xABC | HASPO PROSTĚJOV | 2009 | 139675 | satna | 1 | február | Áno | Áno |  |  | práškový | 6kg
| Radlinského 6 | HaZZ | 6P 6xABC | HASPO PROSTĚJOV | 2009 | 85704 | garaz kancelaria | 1 | február | Áno | Áno |  |  | práškový | 6kg
| Radlinského 6 | HaZZ | 6PaReAl | ALBECO | 2012 | 7120 | 1p kancelaria | 1 | február | Áno | Áno |  |  | práškový | 6kg
| Radlinského 6 | HaZZ | S5KTe | KODRETA ŠTEFANOV | 2003 | 27331 | HS1 | 1 | február | Áno | Áno |  |  | snehový | 5kg
| Radlinského 6 | HaZZ | S2KTe | KODRETA ŠTEFANOV | 2000 | 929295 | OPT | 1 | február | Áno | Áno |  |  | snehový | 2kg
| Radlinského 6 | HaZZ | P6Te | KODRETA ŠTEFANOV | 2007 | 12705 | OPT | 1 | február | Áno | Áno |  |  | práškový | 6kg
| Radlinského 6 | HaZZ | 6P6xABC | HASPO PROSTĚJOV | 2009 | 76416 | OPT | 1 | február | Áno | Áno |  |  | práškový | 6kg
| Radlinského 6 | HaZZ | P6Če | ČERVINKA - CZ | 2009 | 10253 | 1p AB | 1 | február | Áno | Áno |  |  | práškový | 6kg
| Radlinského 6 | HaZZ | P6Če | ČERVINKA - CZ | 2009 | 10048 | 2pAB | 1 | február | Áno | Áno |  |  | práškový | 6kg
| Radlinského 6 | HaZZ | P6Če | ČERVINKA - CZ | 2009 | 09926 | pri AB | 1 | február | Áno | Áno |  |  | práškový | 6kg
| Radlinského 6 | HaZZ | P6F/S | VÍTKOVICE HTB (ETS) | 2016 | 19460 | rezerva | 1 | február | Áno | Áno |  |  | práškový | 6kg
| Radlinského 6 | HaZZ | P6F/S | VÍTKOVICE HTB (ETS) | 2016 | 19591 | rezerva | 1 | február | Áno | Áno |  |  | práškový | 6kg
| Radlinského 6 | HaZZ | P6F/S | VÍTKOVICE HTB (ETS) | 2016 | 19418 | rezerva | 1 | február | Áno | Áno |  |  | práškový | 6kg
| Radlinského 6 | HaZZ | P6F/S | VÍTKOVICE HTB (ETS) | 2016 | 19560 | rezerva | 1 | február | Áno | Áno |  |  | práškový | 6kg
| Radlinského 6 | HaZZ | P6F/S | VÍTKOVICE HTB (ETS) | 2016 | 19444 | rezerva | 1 | február | Áno | Áno |  |  | práškový | 6kg
| Radlinského 6 | HaZZ | P6F/S | VÍTKOVICE HTB (ETS) | 2016 | 19580 | rezerva | 1 | február | Áno | Áno |  |  | práškový | 6kg
| Radlinského 6 | HaZZ | P6F/S | VÍTKOVICE HTB (ETS) | 2016 | 19600 | rezerva | 1 | február | Áno | Áno |  |  | práškový | 6kg
| Radlinského 6 | HaZZ | P6F/S | VÍTKOVICE HTB (ETS) | 2016 | 19594 | rezerva | 1 | február | Áno | Áno |  |  | práškový | 6kg
| Radlinského 6 | HaZZ | CO2 5L | VÍTKOVICE HTB (ETS) | 2016 | 35914 | rezerva | 1 | február | Áno | Áno |  |  | snehový | 5kg
| Radlinského 6 | HaZZ | P6KTK | KOVOSLUŽBA PRAHA | 2008 | 19102 | kotolna podkrovie AB | 1 | február | Áno | Áno |  |  | práškový | 6kg
Bratislava | Ul. Ondreja Štefanka 8 | HaZZ | P6D | VÍTKOVICE HTB (ETS) | 2007 | 025087 | prízemie elektro rozvodňa | 1 | november | Áno | Áno |  | Slavko Petrovič 0905 646 982 | práškový | 6kg
| Ul. Ondreja Štefanka 8 | HaZZ | S5KE | KODRETA ŠTEFANOV | 1998 | 037564 | kotolňa | 1 | november | Áno | Áno |  |  | snehový | 5kg
| Ul. Ondreja Štefanka 8 | HaZZ | 5CO2 ETS | VÍTKOVICE HTB (ETS) | 2013 | 046730 | 1p chodba učebňa | 1 | november | x | Áno |  |  | snehový | 5kg
| Ul. Ondreja Štefanka 8 | HaZZ | 5CO2 ETS | VÍTKOVICE HTB (ETS) | 2013 | 048569 | 1p operacne | 1 | november | x | Áno |  |  | snehový | 5kg
Bratislava | Saratovská 30 | HaZZ | P6Te | KODRETA ŠTEFANOV | 2019 | 009416 | 1p výcvik. laboratórium | 1 | november | Áno | Áno |  | Slavko Petrovič 0905 646 982 | práškový | 6kg
| Saratovská 30 | HaZZ | P6F | VÍTKOVICE HTB (ETS) | 2016 | 019492 | 1p výcvik. laboratórium | 1 | november | x | Áno |  |  | snehový | 5kg
| Saratovská 30 | HaZZ | 5CO2 MP | VÍTKOVICE HTB (ETS) | 2016 | 034649 | 1p výcvik. laboratórium | 1 | november | x | Áno |  |  | práškový | 6kg
| Saratovská 30 | HaZZ | S5Če | ČERVINKA - CZ | 2013 | 074615 | 1p výcvik. laboratórium | 1 | november | x | Áno |  |  | snehový | 5kg
| Saratovská 30 | HaZZ | S5Če | ČERVINKA - CZ | 2010 | 081300 | prízemie stála služba | 1 | november | x | Áno |  |  | snehový | 5kg
| Saratovská 30 | HaZZ | 6P 6xABC | HASPO | 2009 | 139600 | prízemie stála služba | 1 | november | x | Áno |  |  | práškový | 6kg
| Saratovská 30 | HaZZ | 6P 6xABC | HASPO | 2009 | 139726 | kotolňa | 1 | november | x | Áno |  |  | práškový | 6kg
| Saratovská 30 | HaZZ | 6P 6xABC | HASPO | 2009 | 149873 | prízemie garáž schody | 1 | november | x | Áno |  |  | práškový | 6kg
| Saratovská 30 | HaZZ | P6ČE | ČERVINKA - CZ | 2009 | 17495 | kotolňa | 1 | november | x | Áno |  |  | práškový | 6kg
| Saratovská 30 | HaZZ | S5KTE | KODRETA ŠTEFANOV | 2006 | 5751 | kotolňa | 1 | november | x | Áno |  |  | snehový | 5kg
Bratislava | Halková 3 | HaZZ | PG 6 EURO | IBS | 2006 | 25542 | garáž | 1 | február | Áno | Áno |  | Slavko Petrovič 0905 646 982 | práškový | 6kg
| Halková 3 | HaZZ | P6Te | KODRETA ŠTEFANOV | 2014 | 009447 | kotolňa | 1 | február | Áno | Áno |  |  | práškový | 6kg
| Hálková 3 | HaZZ | S5KTe | KODRETA ŠTEFANOV | 2007 | 39298 | garáž | 1 | február | Áno | Áno |  |  | snehový | 5kg
| Hálková 3 | HaZZ | P6Te | KODRETA ŠTEFANOV | 2003 | 17992 | vstup | 1 | február | Áno | Áno |  |  | práškový | 6kg
Bratislava | Pri starom letisku | MV SR | 5CO2ReAl | ALBECO | 2010 | 094365 | garaz 1 pravo | 1 | október | x | Áno |  | JUDr. Miloslav Moskaľ 0905 474 910 | snehový | 5kg
| Pri starom letisku | MV SR | P6P | VÍTKOVICE HTB (ETS) | 2012 | 020410 | garaz 2 pravo | 1 | október | Áno | Áno |  |  | práškový | 6kg
| Pri starom letisku | MV SR | P6P | ETS/HTB | 2012 | 020898 | garaz vpravo | 1 | október | Áno | Áno |  |  | snehový | 5kg
| Pri starom letisku | MV SR | 5CO2ReAl | ALBECO | 2010 | 094316 | garaz pravo | 1 | október | Áno | Áno |  |  | práškový | 6kg
| Pri starom letisku | MV SR | 6Pa ReAl | ALBECO | 2010 | 20005 | garaz pravo | 1 | október | x | Áno |  |  | práškový | 6kg
| Pri starom letisku | MV SR | 6Pa ReAl | ALBECO | 2010 | 18370 | garaz pravo | 1 | október | x | Áno |  |  | snehový | 5kg
| Pri starom letisku | MV SR | P6P | VÍTKOVICE HTB (ETS) | 2012 | 020943 | garaz 5 pravo | 1 | október | Áno | Áno |  |  | práškový | 6kg
| Pri starom letisku | MV SR | 5CO2ReAl | ALBECO | 2010 | 94375 | garaz 5 pravo | 1 | október | x | Áno |  |  | snehový | 5kg
| Pri starom letisku | MV SR | P6P | VÍTKOVICE HTB (ETS) | 2012 | 15684 | garaz 6 pravo | 1 | október | Áno | Áno |  |  | práškový | 6kg
| Pri starom letisku | MV SR | S5Če | ČERVINKA-CZ | 2011 | 051112 | garaz 6 pravo | 1 | október | Áno | Áno |  |  | snehový | 5kg
| Pri starom letisku | MV SR | P6P | VÍTKOVICE HTB (ETS) | 2012 | 020608 | garaz 7 pravo | 1 | október | Áno | Áno |  |  | práškový | 6kg
| Pri starom letisku | MV SR | 6PaReAl | ALBECO | 2010 | 19935 | stolárska dielňa 13 | 1 | október | x | Áno |  |  | snehový | 5kg
| Pri starom letisku | MV SR | P6F/S | HTB | 2012 | 020918 | stolárska dielňa 16 | 1 | október | x | Áno |  |  | snehový | 5kg
| Pri starom letisku | MV SR | 6PaReAl | ALBECO | 2010 | 19925 | garaz 8 pravo | 1 | október | x | Áno |  |  | práškový | 6kg
| Pri starom letisku | MV SR | P6F/S | HTB | 2012 | 020928 | stolárska dielňa | 1 | október | x | Áno |  |  | práškový | 6kg
| Pri starom letisku | MV SR | 6PaReal | ALBECO | 2010 | 20043 | garaz 10 pravo | 1 | október | Áno | Áno |  |  | práškový | 6kg
| Pri starom letisku | MV SR | P6P | VÍTKOVICE HTB (ETS) | 2012 | 020744 | garaz 10 pravo | 1 | október | Áno | Áno |  |  | práškový | 6kg
| Pri starom letisku | MV SR | 6PaReAl | VÍTKOVICE HTB (ETS) | 2009 | 9175 | garaz 11 pravo | 1 | október | Áno | Áno |  |  | práškový | 6kg
| Pri starom letisku | MV SR | 6PaReAl | ALBECO | 2010 | 19998 | garaz 11 pravo | 1 | október | Áno | Áno |  |  | práškový | 6kg
| Pri starom letisku | MV SR | 6PaReaAl | ALBECO | 2010 | 20133 | garaz 4 lavo | 1 | október | x | Áno |  |  | práškový | 6kg
| Pri starom letisku | MV SR | P6P | VÍTKOVICE HTB (ETS) | 2012 | 020773 | garaz 3 lavo | 1 | október | Áno | Áno |  |  | práškový | 6kg
| Pri starom letisku | MV SR | P6P | VÍTKOVICE HTB (ETS) | 2012 | 015751 | garaz 2 lavo | 1 | október | Áno | Áno |  |  | práškový | 6kg
| Pri starom letisku | MV SR | 6PaReAl | ALBECO | 2010 | 20171 | garaz 2 lavo | 1 | október | x | Áno |  |  | práškový | 6kg
| Pri starom letisku | MV SR | P6P | VÍTKOVICE HTB (ETS) | 2012 | 15706 | garaz 2 lavo | 1 | október | Áno | Áno |  |  | práškový | 6kg
| Pri starom letisku | MV SR | P6P | VÍTKOVICE HTB (ETS) | 2012 | 15860 | garaz 2 lavo | 1 | október | Áno | Áno |  |  | práškový | 6kg
| Pri starom letisku | MV SR | 5CO2ReAl | ALBECO | 2010 | 94282 | garaz 2 lavo | 1 | október | x | Áno |  |  | snehový | 5kg
| Pri starom letisku | MV SR | 5CO2ReAl | ALBECO | 2010 | 94284 | garaz 2 lavo | 1 | október | x | Áno |  |  | snehový | 5kg
| Pri starom letisku | MV SR | P6P | VÍTKOVICE HTB (ETS) | 2012 | 15962 | garaz 1 lavo | 1 | október | Áno | Áno |  |  | práškový | 6kg
| Pri starom letisku | MV SR | P6P | VÍTKOVICE HTB (ETS) | 2012 | 15850 | garaz 1 lavo | 1 | október | Áno | Áno |  |  | práškový | 6kg
| Pri starom letisku | MV SR | 6PaReAl | ALBECO | 2010 | 20205 | garaz 6 lavo | 1 | október | Áno | Áno |  |  | práškový | 6kg
| Pri starom letisku | MV SR | 6PaReAl | ALBECO | 2010 | 20590 | garaz 7 lavo | 1 | október | x | Áno |  |  | práškový | 6kg
| Pri starom letisku | MV SR | 5CO2ReAl | ALBECO | 2010 | 094263 | garaz 7 lavo | 1 | október | x | Áno |  |  | snehový | 5kg
| Pri starom letisku | MV SR | 6PaReAl | ALBECO | 2010 | 20643 | garaz 8 lavo | 1 | október | Áno | Áno |  |  | práškový | 6kg
| Pri starom letisku | MV SR | P6P | VÍTKOVICE HTB (ETS) | 2012 | 15912 | stolar dielna | 1 | október | Áno | Áno |  |  | práškový | 6kg
| Pri starom letisku | MV SR | 5Co2ReAl | ALBECO | 2010 | 94359 | stolar dielna | 1 | október | Áno | Áno |  |  | snehový | 5kg
| Pri starom letisku | MV SR | P6P | VÍTKOVICE HTB (ETS) | 2012 | 20740 | stolar dielna | 1 | október | x | Áno |  |  | práškový | 6kg
| Pri starom letisku | MV SR | P6P | VÍTKOVICE HTB (ETS) | 2012 | 20755 | stolar dielna | 1 | október | Áno | Áno |  |  | práškový | 6kg
| Pri starom letisku | MV SR | P6P | VÍTKOVICE HTB (ETS) | 2012 | 20681 | stolar dielna | 1 | október | x | Áno |  |  | práškový | 6kg
| Pri starom letisku | MV SR | P6P | VÍTKOVICE HTB (ETS) | 2012 | 15720 | stolar dielna | 1 | október | Áno | Áno |  |  | práškový | 6kg
| Pri starom letisku | MV SR | P6P | VÍTKOVICE HTB (ETS) | 2012 | 15716 | stolar dielna | 1 | október | x | Áno |  |  | práškový | 6kg
| Pri starom letisku | MV SR | 5CO2ReAl | ALBECO | 2010 | 094350 | stolar dielna | 1 | október | Áno | Áno |  |  | snehový | 5kg
| Pri starom letisku | MV SR | P6Te | KODRETA ŠTEFANOV | 2003 | 18658 | stolar dielna | 1 | október | x | Áno |  |  | práškový | 6kg
| Pri starom letisku | MV SR | 6PaReAl | ALBECO | 2010 | 20222 | stolar dielna | 1 | október | x | Áno |  |  | práškový | 6kg
| Pri starom letisku | MV SR | P6P | ETS/HTB | 2012 | 19893 | malá garáž | 1 | október | x | Áno |  |  | práškový | 6kg
| Pri starom letisku | MV SR | P6P | VÍTKOVICE HTB (ETS) | 2012 | 20796 | stolar dielna | 1 | október | Áno | Áno |  |  | práškový | 6kg
| Pri starom letisku | MV SR | P6P | VÍTKOVICE HTB (ETS) | 2012 | 20938 | stolar dielna | 1 | október | x | Áno |  |  | práškový | 6kg
| Pri starom letisku | MV SR | 6PaReAl | ALBECO | 2010 | 20215 | stolar dielna | 1 | október | Áno | Áno |  |  | práškový | 6kg
| Pri starom letisku | MV SR | 5CO2ReAl | ALBECO | 2010 | 94301 | stolar dielna | 1 | október | Áno | Áno |  |  | snehový | 5kg
| Pri starom letisku | MV SR | P6P | VÍTKOVICE HTB (ETS) | 2012 | 20766 | mala garaz 1 | 1 | október | Áno | Áno |  |  | práškový | 6kg
| Pri starom letisku | MV SR | P6P | VÍTKOVICE HTB (ETS) | 2012 | 20761 | mala garaz 2 | 1 | október | Áno | Áno |  |  | práškový | 6kg
| Pri starom letisku | MV SR | 6PaReAl | ALBECO | 2010 | 20119 | hala obluk velka | 1 | október | Áno | Áno |  |  | práškový | 6kg
| Pri starom letisku | MV SR | 6PaReAl | ALBECO | 2010 | 19282 | hala obluk velka | 1 | október | Áno | Áno |  |  | práškový | 6kg
| Pri starom letisku | MV SR | P6P | VÍTKOVICE HTB (ETS) | 2012 | 20398 | hala obluk velka | 1 | október | Áno | Áno |  |  | práškový | 6kg
| Pri starom letisku | MV SR | P6P | VÍTKOVICE HTB (ETS) | 2012 | 15699 | hala obluk velka | 1 | október | Áno | Áno |  |  | práškový | 6kg
| Pri starom letisku | MV SR | P6P | VÍTKOVICE HTB (ETS) | 2012 | 20784 | hala obluk mala | 1 | október | x | Áno |  |  | práškový | 6kg
| Pri starom letisku | MV SR | 6PaReAl | ALBECO | 2010 | 20697 | hala obluk mala | 1 | október | x | Áno |  |  | práškový | 6kg
| Pri starom letisku | MV SR | 6PaReAl | ALBECO | 2010 | 20196 | kotolna | 1 | október | x | Áno |  |  | práškový | 6kg
| Pri starom letisku | MV SR | S5Če | ČERVINKA-CZ | 2011 | 049991 | kotolna | 1 | október | Áno | Áno |  |  | snehový | 5kg
| Pri starom letisku | MV SR | 5CO2ReAl | ALBECO | 2010 | 094312 | velka hala 1 | 1 | október | Áno | Áno |  |  | snehový | 5kg
| Pri starom letisku | MV SR | P6P | VÍTKOVICE HTB (ETS) | 2012 | 15714 | velka hala 1 | 1 | október | Áno | Áno |  |  | práškový | 6kg
| Pri starom letisku | MV SR | P6P | VÍTKOVICE HTB (ETS) | 2012 | 15759 | velka hala 1 | 1 | október | Áno | Áno |  |  | práškový | 6kg
| Pri starom letisku | MV SR | P6P | VÍTKOVICE HTB (ETS) | 2012 | 20893 | velka hala 1 | 1 | október | Áno | Áno |  |  | práškový | 6kg
| Pri starom letisku | MV SR | 6PaReAl | ALBECO | 2010 | 20037 | velka hala 2 | 1 | október | Áno | Áno |  |  | práškový | 6kg
| Pri starom letisku | MV SR | P6P | VÍTKOVICE HTB (ETS) | 2012 | 20332 | velka hala 2 | 1 | október | Áno | Áno |  |  | práškový | 6kg
| Pri starom letisku | MV SR | P6P | VÍTKOVICE HTB (ETS) | 2012 | 20792 | velka hala 3 | 1 | október | Áno | Áno |  |  | práškový | 6kg
| Pri starom letisku | MV SR | P6P | VÍTKOVICE HTB (ETS) | 2012 | 15817 | velka hala 4 | 1 | október | x | Áno |  |  | práškový | 6kg
| Pri starom letisku | MV SR | P6P | VÍTKOVICE HTB (ETS) | 2012 | 20719 | velka hala 4 | 1 | október | x | Áno |  |  | práškový | 6kg
| Pri starom letisku | MV SR | P6P | VÍTKOVICE HTB (ETS) | 2012 | 20867 | velka hala 4 | 1 | október | Áno | Áno |  |  | práškový | 6kg
| Pri starom letisku | MV SR | P6P | VÍTKOVICE HTB (ETS) | 2012 | 2918 | velka hala 4 | 1 | október | Áno | Áno |  |  | práškový | 6kg
| Pri starom letisku | MV SR | P6P | VÍTKOVICE HTB (ETS) | 2012 | 2929 | velka hala 4 | 1 | október | Áno | Áno |  |  | práškový | 6kg
| Pri starom letisku | MV SR | P6P | VÍTKOVICE HTB (ETS) | 2012 | 15745 | velka hala 4 | 1 | október | x | Áno |  |  | práškový | 6kg
| Pri starom letisku | MV SR | P6P | VÍTKOVICE HTB (ETS) | 2012 | 20888 | velka hala 5 | 1 | október | x | Áno |  |  | práškový | 6kg
| Pri starom letisku | MV SR | 6PaReAl | ALBECO | 2010 | 19978 | velka hala 5 | 1 | október | Áno | Áno |  |  | práškový | 6kg
| Pri starom letisku | MV SR | 5CO2ReAl | APOLDA | 2010 | 95226 | velka hala 5 | 1 | október | Áno | Áno |  |  | snehový | 5kg
| Pri starom letisku | MV SR | 5CO2ReAl | ALBECO | 2010 | 94246 | velka hala zad vchod | 1 | október | x | Áno |  |  | snehový | 5kg
| Pri starom letisku | MV SR | P6P | VÍTKOVICE HTB (ETS) | 2012 | 15692 | velka hala zad vchod | 1 | október | Áno | Áno |  |  | práškový | 6kg
| Pri starom letisku | MV SR | P6P | VÍTKOVICE HTB (ETS) | 2012 | 20535 | velka hala zadu | 1 | október | x | Áno |  |  | práškový | 6kg
| Pri starom letisku | MV SR | 6PaReAl | ALBECO | 2010 | 20062 | velka hala zadu | 1 | október | Áno | Áno |  |  | práškový | 6kg
| Pri starom letisku | MV SR | 6PaReAl | ALBECO | 2010 | 20178 | velka hala zadu | 1 | október | x | Áno |  |  | práškový | 6kg
| Pri starom letisku | MV SR | 6PaReAl | ALBECO | 2010 | 20045 | AB budova | 1 | október | x | Áno |  |  | práškový | 6kg
| Pri starom letisku | MV SR | 6PaReAl | ALBECO | 2010 | 20208 | AB budova | 1 | október | Áno | Áno |  |  | práškový | 6kg
| Pri starom letisku | MV SR | 5CO2ReAl | ALBECO | 2010 | 94302 | AB budova | 1 | október | Áno | Áno |  |  | snehový | 5kg
| Pri starom letisku | MV SR | 5CO2ReAl | ALBECO | 2010 | 94392 | V.H. zadržané | 1 | október | Áno | Áno |  |  | snehový | 5kg
| Pri starom letisku | MV SR | P6F/S | VÍTKOVICE HTB (ETS) | 2012 | 20332 | V.H. zadržané | 1 | október | x | Áno |  |  | práškový | 6kg
| Pri starom letisku | MV SR | 6PA real | ALBECO | 2010 | 20037 | V.H. zadržané | 1 | október | x | Áno |  |  | práškový | 6kg
| Pri starom letisku | MV SR | 5CO2ReAl | ALBECO | 2010 | 94301 | V.H. zadržané | 1 | október | Áno | Áno |  |  | snehový | 5kg
| Pri starom letisku | MV SR | P6F/S | VÍTKOVICE HTB (ETS) | 2012 | 20792 | V.H. zadržané | 1 | október | x | Áno |  |  | práškový | 6kg
| Pri starom letisku | MV SR | P6F/S | VÍTKOVICE HTB (ETS) | 2012 | 20893 | V.H. zadržané | 1 | október | x | Áno |  |  | práškový | 6kg
| Pri starom letisku | MV SR | P6F/S | VÍTKOVICE HTB (ETS) | 2012 | 15714 | V.H. zadržané | 1 | október | x | Áno |  |  | práškový | 6kg
| Pri starom letisku | MV SR | P6F/S | VÍTKOVICE HTB (ETS) | 2012 | 15759 | V.H. zadržané | 1 | október | x | Áno |  |  | práškový | 6kg
| Pri starom letisku | MV SR | 5CO2ReAl | ALBECO | 2012 | 94312 | V.H. zadržané | 1 | október | Áno | Áno |  |  | snehový | 5kg
| Pri starom letisku | MV SR | P6F/S | VÍTKOVICE HTB (ETS) | 2012 | 20398 | V.H. zadržané | 1 | október | Áno | Áno |  |  | práškový | 6kg
| Pri starom letisku | MV SR | 6PA real | ALBECO | 2010 | 19982 | V.H. zadržané | 1 | október | x | Áno |  |  | práškový | 6kg
Bratislava | Drotárska cesta 42 | ŠA | P6 | Albeco | 2010 | 3047 | 9 p. | 1 | marec | Áno | Áno |  | Štefan Banyár 0903 183 320 | práškový | 6kg
| Drotárska cesta 42 | ŠA | P6 | Albeco | 2010 | 3583 | 9 p. | 1 | marec | Áno | Áno |  |  | práškový | 6kg
| Drotárska cesta 42 | ŠA | P6 | Albeco | 2010 | 3806 | 9 p. | 1 | marec | x | Áno |  |  | práškový | 6kg
| Drotárska cesta 42 | ŠA | P6 | Albeco | 2010 | 2138 | 9 p. | 1 | marec | Áno | Áno |  |  | práškový | 6kg
| Drotárska cesta 42 | ŠA | P6 | Albeco | 2010 | 3835 | 9 p. | 1 | marec | Áno | Áno |  |  | práškový | 6kg
| Drotárska cesta 42 | ŠA | P6 | Albeco | 2010 | 3363 | 9 p. depozit | 1 | marec | x | Áno |  |  | práškový | 6kg
| Drotárska cesta 42 | ŠA | P6 | Albeco | 2010 | 3687 | 9 p. depozit | 1 | marec | x | Áno |  |  | práškový | 6kg
| Drotárska cesta 42 | ŠA | P6 | Albeco | 2010 | 2272 | 9 p. Depozit | 1 | marec | Áno | Áno |  |  | práškový | 6kg
| Drotárska cesta 42 | ŠA | P6 | Albeco | 2010 | 2104 | 8 p. manipulačna m. 810 | 1 | marec | x | Áno |  |  | práškový | 6kg
| Drotárska cesta 42 | ŠA | P6 | Albeco | 2010 | 3129 | 8 p. manipulačna m. 805 | 1 | marec | x | Áno |  |  | práškový | 6kg
| Drotárska cesta 42 | ŠA | P6 | Albeco | 2010 | 3544 | 8 p. Depozit | 1 | marec | Áno | Áno |  |  | práškový | 6kg
| Drotárska cesta 42 | ŠA | P6 | Albeco | 2010 | 3532 | 8 p. Depozit | 1 | marec | Áno | Áno |  |  | práškový | 6kg
| Drotárska cesta 42 | ŠA | P6 | Albeco | 2010 | 2330 | 8 p. Depozit | 1 | marec | Áno | Áno |  |  | práškový | 6kg
| Drotárska cesta 42 | ŠA | P6 | Albeco | 2010 | 3307 | 8 p. Depozit | 1 | marec | Áno | Áno |  |  | práškový | 6kg
| Drotárska cesta 42 | ŠA | P6 | Albeco | 2010 | 2274 | 8 p. Depozit | 1 | marec | Áno | Áno |  |  | práškový | 6kg
| Drotárska cesta 42 | ŠA | P6 | Albeco | 2010 | 2623 | 8 p. Depozit | 1 | marec | x | Áno |  |  | práškový | 6kg
| Drotárska cesta 42 | ŠA | P6 | Albeco | 2010 | 2997 | 8 p. Depozit | 1 | marec | x | Áno |  |  | práškový | 6kg
| Drotárska cesta 42 | ŠA | P6 | Albeco | 2010 | 2655 | 8.p. Depozit | 1 | marec | Áno | Áno |  |  | práškový | 6kg
| Drotárska cesta 42 | ŠA | P6 | Albeco | 2010 | 3331 | 8. p. Depozit | 1 | marec | Áno | Áno |  |  | práškový | 6kg
| Drotárska cesta 42 | ŠA | P6 | Albeco | 2010 | 3327 | 8. p. Depozit | 1 | marec | Áno | Áno |  |  | práškový | 6kg
| Drotárska cesta 42 | ŠA | P6 | Albeco | 2010 | 2053 | 7. p. Depozit | 1 | marec | x | Áno |  |  | práškový | 6kg
| Drotárska cesta 42 | ŠA | P6 | Albeco | 2010 | 2968 | 7. p. Depozit | 1 | marec | x | Áno |  |  | práškový | 6kg
| Drotárska cesta 42 | ŠA | P6 | Albeco | 2010 | 3817 | 7. p. Depozit | 1 | marec | Áno | Áno |  |  | práškový | 6kg
| Drotárska cesta 42 | ŠA | P6 | Albeco | 2010 | 2358 | 7. p. Depozit | 1 | marec | x | Áno |  |  | práškový | 6kg
| Drotárska cesta 42 | ŠA | P6 | Albeco | 2010 | 2182 | 7. p. Depozit | 1 | marec | x | Áno |  |  | práškový | 6kg
| Drotárska cesta 42 | ŠA | P6 | Albeco | 2010 | 2912 | 7. p. Depozit | 1 | marec | Áno | Áno |  |  | práškový | 6kg
| Drotárska cesta 42 | ŠA | P6 | Albeco | 2010 | 3671 | 7. p. Depozit | 1 | marec | Áno | Áno |  |  | práškový | 6kg
| Drotárska cesta 42 | ŠA | P6 | Albeco | 2010 | 3554 | 7. p. Depozit | 1 | marec | Áno | Áno |  |  | práškový | 6kg
| Drotárska cesta 42 | ŠA | P6 | Albeco | 2010 | 2178 | 7 p. Depozit | 1 | marec | x | Áno |  |  | práškový | 6kg
| Drotárska cesta 42 | ŠA | P6 | Albeco | 2010 | 3455 | 7 p. Depozit | 1 | marec | x | Áno |  |  | práškový | 6kg
| Drotárska cesta 42 | ŠA | P6 | Albeco | 2010 | 3681 | 7 p. Depozit | 1 | marec | x | Áno |  |  | práškový | 6kg
| Drotárska cesta 42 | ŠA | P6 | Albeco | 2010 | 3026 | 7 p. Depozit | 1 | marec | x | Áno |  |  | práškový | 6kg
| Drotárska cesta 42 | ŠA | P6 | Albeco | 2010 | 3421 | 6 p. Depozit | 1 | marec | x | Áno |  |  | práškový | 6kg
| Drotárska cesta 42 | ŠA | P6 | Albeco | 2010 | 3133 | 6 p. Depozit | 1 | marec | x | Áno |  |  | práškový | 6kg
| Drotárska cesta 42 | ŠA | P6 | Albeco | 2010 | 2759 | 6 p. Depozit | 1 | marec | x | Áno |  |  | práškový | 6kg
| Drotárska cesta 42 | ŠA | P6 | Albeco | 2010 | 3541 | 6 p. Depozit | 1 | marec | Áno | Áno |  |  | práškový | 6kg
| Drotárska cesta 42 | ŠA | P6 | Albeco | 2010 | 3710 | 6 p. Depozit | 1 | marec | x | Áno |  |  | práškový | 6kg
| Drotárska cesta 42 | ŠA | P6 | Albeco | 2010 | 3462 | 6 p. Depozit | 1 | marec | x | Áno |  |  | práškový | 6kg
| Drotárska cesta 42 | ŠA | P6 | Albeco | 2010 | 2832 | 6 p. manipulačná m. | 1 | marec | x | Áno |  |  | práškový | 6kg
| Drotárska cesta 42 | ŠA | P6 | Albeco | 2110 | 3599 | 6 p. Depozit | 1 | marec | x | Áno |  |  | práškový | 6kg
| Drotárska cesta 42 | ŠA | P6 | Albeco | 2010 | 2278 | 6 p. Depozit | 1 | marec | x | Áno |  |  | práškový | 6kg
| Drotárska cesta 42 | ŠA | P6 | Albeco | 2010 | 3629 | 6 p. Depozit | 1 | marec | x | Áno |  |  | práškový | 6kg
| Drotárska cesta 42 | ŠA | P6 | Albeco | 2010 | 2190 | 6 p. Depozit | 1 | marec | Áno | Áno |  |  | práškový | 6kg
| Drotárska cesta 42 | ŠA | P6 | Albeco | 2010 | 2252 | 6 p. Depozit | 1 | marec | x | Áno |  |  | práškový | 6kg
| Drotárska cesta 42 | ŠA | P6 | Albeco | 2010 | 3061 | 5 p. Depozit | 1 | marec | Áno | Áno |  |  | práškový | 6kg
| Drotárska cesta 42 | ŠA | P6 | Albeco | 2010 | 3587 | 5 p. Depozit | 1 | marec | x | Áno |  |  | práškový | 6kg
| Drotárska cesta 42 | ŠA | P6 | Albeco | 2010 | 2561 | 5 p. Depozit | 1 | marec | Áno | Áno |  |  | práškový | 6kg
| Drotárska cesta 42 | ŠA | P6 | Albeco | 2010 | 3235 | 5 p. Depozit | 1 | marec | x | Áno |  |  | práškový | 6kg
| Drotárska cesta 42 | ŠA | P6 | Albeco | 2010 | 3467 | 5 p. Depozit | 1 | marec | x | Áno |  |  | práškový | 6kg
| Drotárska cesta 42 | ŠA | P6 | Albeco | 2010 | 2483 | 5 p. manipulačná m. 509 | 1 | marec | x | Áno |  |  | práškový | 6kg
| Drotárska cesta 42 | ŠA | P6 | Albeco | 2010 | 2195 | 5 p.manipulačná m. 509 | 1 | marec | x | Áno |  |  | práškový | 6kg
| Drotárska cesta 42 | ŠA | P6 | Albeco | 2010 | 2110 | 5 p. Depozit | 1 | marec | x | Áno |  |  | práškový | 6kg
| Drotárska cesta 42 | ŠA | P6 | Albeco | 2010 | 3323 | 5 p. Depozit | 1 | marec | x | Áno |  |  | práškový | 6kg
| Drotárska cesta 42 | ŠA | P6 | Albeco | 2010 | 2147 | 5 p. Depozit | 1 | marec | x | Áno |  |  | práškový | 6kg
| Drotárska cesta 42 | ŠA | P6 | Albeco | 2010 | 2982 | 5 p. Depozit | 1 | marec | x | Áno |  |  | práškový | 6kg
| Drotárska cesta 42 | ŠA | P6 | Albeco | 2010 | 2833 | 5 p. Depozit | 1 | marec | Áno | Áno |  |  | práškový | 6kg
| Drotárska cesta 42 | ŠA | P6 | Albeco | 2010 | 2097 | 4 p. manipulačná m. | 1 | marec | x | Áno |  |  | práškový | 6kg
| Drotárska cesta 42 | ŠA | P6 | Albeco | 2010 | 2170 | 4 p. Depozit | 1 | marec | Áno | Áno |  |  | práškový | 6kg
| Drotárska cesta 42 | ŠA | P6 | Albeco | 2010 | 2111 | 4 p. Depozit | 1 | marec | Áno | Áno |  |  | práškový | 6kg
| Drotárska cesta 42 | ŠA | P6 | Albeco | 2010 | 2817 | 4 p. Depozit | 1 | marec | Áno | Áno |  |  | práškový | 6kg
| Drotárska cesta 42 | ŠA | P6 | Albeco | 2010 | 2294 | 4 p. Depozit | 1 | marec | x | Áno |  |  | práškový | 6kg
| Drotárska cesta 42 | ŠA | P6 | Albeco | 2010 | 3471 | 4 p. Depozit | 1 | marec | x | Áno |  |  | práškový | 6kg
| Drotárska cesta 42 | ŠA | P6 | Albeco | 2010 | 3318 | 4 p. Depozit | 1 | marec | x | Áno |  |  | práškový | 6kg
| Drotárska cesta 42 | ŠA | P6 | Albeco | 2010 | 3186 | 4 p. Depozit | 1 | marec | Áno | Áno |  |  | práškový | 6kg
| Drotárska cesta 42 | ŠA | P6 | Albeco | 2010 | 3117 | 4 p. Depozit | 1 | marec | x | Áno |  |  | práškový | 6kg
| Drotárska cesta 42 | ŠA | P6 | Albeco | 2010 | 2525 | 4 p. manipulačná m. | 1 | marec | x | Áno |  |  | práškový | 6kg
| Drotárska cesta 42 | ŠA | P6 | Albeco | 2010 | 2184 | 4 p. Depozit | 1 | marec | x | Áno |  |  | práškový | 6kg
| Drotárska cesta 42 | ŠA | P6 | Albeco | 2010 | 3552 | 4 p. Depozit | 1 | marec | Áno | Áno |  |  | práškový | 6kg
| Drotárska cesta 42 | ŠA | P6 | Albeco | 2010 | 3268 | 2 p. Depozit | 1 | marec | Áno | Áno |  |  | práškový | 6kg
| Drotárska cesta 42 | ŠA | P6 | Albeco | 2010 | 2494 | 2 p. Depozit | 1 | marec | x | Áno |  |  | práškový | 6kg
| Drotárska cesta 42 | ŠA | P6 | Albeco | 2010 | 2121 | 2 p. Depozit | 1 | marec | Áno | Áno |  |  | práškový | 6kg
| Drotárska cesta 42 | ŠA | P6 | Albeco | 2010 | 2464 | 2 p. Depozit | 1 | marec | Áno | Áno |  |  | práškový | 6kg
| Drotárska cesta 42 | ŠA | P6 | Albeco | 2010 | 2344 | 2 p. manipulačná m. | 1 | marec | x | Áno |  |  | práškový | 6kg
| Drotárska cesta 42 | ŠA | P6 | Albeco | 2010 | 2899 | 2 p. Depozit | 1 | marec | Áno | Áno |  |  | práškový | 6kg
| Drotárska cesta 42 | ŠA | P6 | Albeco | 2010 | 2944 | 2 p. Depozit | 1 | marec | Áno | Áno |  |  | práškový | 6kg
| Drotárska cesta 42 | ŠA | P6 | Albeco | 2010 | 3045 | 2 p. Depozit | 1 | marec | x | Áno |  |  | práškový | 6kg
| Drotárska cesta 42 | ŠA | P6 | Albeco | 2010 | 3086 | 2 p. Depozit | 1 | marec | x | Áno |  |  | práškový | 6kg
| Drotárska cesta 42 | ŠA | P6 | Albeco | 2010 | 3865 | 2 p. Depozit | 1 | marec | x | Áno |  |  | práškový | 6kg
| Drotárska cesta 42 | ŠA | P6 | Albeco | 2010 | 2714 | 2 p. Depozit | 1 | marec | Áno | Áno |  |  | práškový | 6kg
| Drotárska cesta 42 | ŠA | P6 | Albeco | 2010 | 2618 | 2 p. manipulačná m. | 1 | marec | x | Áno |  |  | práškový | 6kg
| Drotárska cesta 42 | ŠA | P6 | Albeco | 2010 | 2342 | 1 p. chodba | 1 | marec | Áno | Áno |  |  | práškový | 6kg
| Drotárska cesta 42 | ŠA | P6 | Albeco | 2010 | 3277 | 1 p. chodba | 1 | marec | Áno | Áno |  |  | práškový | 6kg
| Drotárska cesta 42 | ŠA | P6 | Albeco | 2010 | 2381 | 1 p. chodba | 1 | marec | x | Áno |  |  | práškový | 6kg
| Drotárska cesta 42 | ŠA | P6 | Albeco | 2010 | 2429 | 1 p. chodba | 1 | marec | x | Áno |  |  | práškový | 6kg
| Drotárska cesta 42 | ŠA | P6 | Albeco | 2010 | 2145 | 1 p. Depozit | 1 | marec | x | Áno |  |  | práškový | 6kg
| Drotárska cesta 42 | ŠA | P6 | Albeco | 2010 | 2803 | 1 p. Depozit | 1 | marec | x | Áno |  |  | práškový | 6kg
| Drotárska cesta 42 | ŠA | P6 | Albeco | 2010 | 2136 | 1 p. Depozit | 1 | marec | x | Áno |  |  | práškový | 6kg
| Drotárska cesta 42 | ŠA | P6 | Albeco | 2010 | 2335 | 1 p. Depozit | 1 | marec | x | Áno |  |  | práškový | 6kg
| Drotárska cesta 42 | ŠA | P6 | Albeco | 2010 | 2268 | 1 p. Depozit | 1 | marec | Áno | Áno |  |  | práškový | 6kg
| Drotárska cesta 42 | ŠA | P6 | Albeco | 2010 | 2538 | 1 p. Depozit | 1 | marec | Áno | Áno |  |  | práškový | 6kg
| Drotárska cesta 42 | ŠA | P6 | Albeco | 2010 | 3611 | 1 p. Depozit | 1 | marec | x | Áno |  |  | práškový | 6kg
| Drotárska cesta 42 | ŠA | P6 | Albeco | 2010 | 3381 | 1 p. Depozit | 1 | marec | x | Áno |  |  | práškový | 6kg
| Drotárska cesta 42 | ŠA | P6 | Albeco | 2010 | 3520 | 3 p. Depozit | 1 | marec | x | Áno |  |  | práškový | 6kg
| Drotárska cesta 42 | ŠA | P6 | Albeco | 2010 | 3178 | 3 p. Depozit | 1 | marec | Áno | Áno |  |  | práškový | 6kg
| Drotárska cesta 42 | ŠA | P6 | Albeco | 2010 | 3028 | 3 p. Depozit | 1 | marec | x | Áno |  |  | práškový | 6kg
| Drotárska cesta 42 | ŠA | P6 | Albeco | 2010 | 3558 | 3 p. Depozit | 1 | marec | Áno | Áno |  |  | práškový | 6kg
| Drotárska cesta 42 | ŠA | P6 | Albeco | 2010 | 3155 | 3 p. Depozit | 1 | marec | x | Áno |  |  | práškový | 6kg
| Drotárska cesta 42 | ŠA | P6 | Albeco | 2010 | 2851 | 3 p. manipulačná m. | 1 | marec | x | Áno |  |  | práškový | 6kg
| Drotárska cesta 42 | ŠA | P6 | Albeco | 2010 | 3512 | 3 p. Depozit | 1 | marec | Áno | Áno |  |  | práškový | 6kg
| Drotárska cesta 42 | ŠA | P6 | Albeco | 2010 | 2541 | 3 p. Depozit | 1 | marec | Áno | Áno |  |  | práškový | 6kg
| Drotárska cesta 42 | ŠA | P6 | Albeco | 2010 | 2628 | 3 p. Depozit | 1 | marec | x | Áno |  |  | práškový | 6kg
| Drotárska cesta 42 | ŠA | P6 | Albeco | 2010 | 3405 | 3 p. Depozit | 1 | marec | x | Áno |  |  | práškový | 6kg
| Drotárska cesta 42 | ŠA | P6 | Albeco | 2010 | 2431 | 3 p. manipulačná m. | 1 | marec | Áno | Áno |  |  | práškový | 6kg
| Drotárska cesta 42 | ŠA | P6 | Albeco | 2010 | 3143 | 3 p. Depozit | 1 | marec | x | Áno |  |  | práškový | 6kg
| Drotárska cesta 42 | ŠA | P6 | Albeco | 2010 | 2967 | prízemie | 1 | marec | Áno | Áno |  |  | práškový | 6kg
| Drotárska cesta 42 | ŠA | P6 | Albeco | 2010 | 2928 | prízemie | 1 | marec | Áno | Áno |  |  | práškový | 6kg
| Drotárska cesta 42 | ŠA | P6 | Albeco | 2010 | 3626 | prízemie knižnica | 1 | marec | x | Áno |  |  | práškový | 6kg
| Drotárska cesta 42 | ŠA | P6 | Albeco | 2010 | 3180 | Sklad 112 | 1 | marec | x | Áno |  |  | práškový | 6kg
| Drotárska cesta 42 | ŠA | P6 | Albeco | 2010 | 3430 | Sklad 112 | 1 | marec | Áno | Áno |  |  | práškový | 6kg
| Drotárska cesta 42 | ŠA | P6 | Albeco | 2010 | 3082 | Sklad 112 | 1 | marec | Áno | Áno |  |  | práškový | 6kg
| Drotárska cesta 42 | ŠA | P6 | Albeco | 2010 | 2354 | Sklad 112 | 1 | marec | x | Áno |  |  | práškový | 6kg
| Drotárska cesta 42 | ŠA | P6 | Albeco | 2010 | 2552 | Sklad 112 | 1 | marec | x | Áno |  |  | práškový | 6kg
| Drotárska cesta 42 | ŠA | P6 | Albeco | 2010 | 3284 | prízemie knižnica | 1 | marec | x | Áno |  |  | práškový | 6kg
| Drotárska cesta 42 | ŠA | P6 | Albeco | 2010 | 3665 | prízemie knižnica | 1 | marec | x | Áno |  |  | práškový | 6kg
| Drotárska cesta 42 | ŠA | P6 | Albeco | 2010 | 3234 | prízemie knižnica | 1 | marec | Áno | Áno |  |  | práškový | 6kg
| Drotárska cesta 42 | ŠA | P6 | Albeco | 2010 | 3708 | prízemie knižnica | 1 | marec | x | Áno |  |  | práškový | 6kg
| Drotárska cesta 42 | ŠA | P6 | Albeco | 2010 | 3128 | prízemie sklad č. 2 | 1 | marec | x | Áno |  |  | práškový | 6kg
| Drotárska cesta 42 | ŠA | P6 | Albeco | 2010 | 3537 | prízemie kuchyňa | 1 | marec | Áno | Áno |  |  | práškový | 6kg
| Drotárska cesta 42 | ŠA | P6 | Albeco | 2010 | 2261 | (-) 2.p. | 1 | marec | Áno | Áno |  |  | práškový | 6kg
| Drotárska cesta 42 | ŠA | P6 | Albeco | 2010 | 2703 | (-) 2.p. 0022 | 1 | marec | x | Áno |  |  | práškový | 6kg
| Drotárska cesta 42 | ŠA | P6 | Albeco | 2010 | 2232 | (-) 2.p. chodba | 1 | marec | x | Áno |  |  | práškový | 6kg
| Drotárska cesta 42 | ŠA | P6 | Albeco | 2010 | 3200 | (-) 2.p. 0018 | 1 | marec | x | Áno |  |  | práškový | 6kg
| Drotárska cesta 42 | ŠA | P6 | Albeco | 2010 | 2297 | (-) 2.p. 0010 | 1 | marec | Áno | Áno |  |  | práškový | 6kg
| Drotárska cesta 42 | ŠA | P6 | Albeco | 2010 | 3001 | (-) 2.p. 0014 | 1 | marec | Áno | Áno |  |  | práškový | 6kg
| Drotárska cesta 42 | ŠA | P6 | Albeco | 2010 | 3301 | (-)2.p. č. 0025 | 1 | marec | x | Áno |  |  | práškový | 6kg
| Drotárska cesta 42 | ŠA | P6 | Albeco | 2010 | 2811 | (-) 1.p. jedáleň | 1 | marec | Áno | Áno |  |  | práškový | 6kg
| Drotárska cesta 42 | ŠA | P6 | Albeco | 2010 | 2970 | kinosála | 1 | marec | Áno | Áno |  |  | práškový | 6kg
| Drotárska cesta 42 | ŠA | P6 | Albeco | 2010 | 2492 | kinosála | 1 | marec | Áno | Áno |  |  | práškový | 6kg
| Drotárska cesta 42 | ŠA | P6 | Albeco | 2010 | 3276 | (-) 2.p. plyn.kotol | 1 | marec | Áno | Áno |  |  | práškový | 6kg
| Drotárska cesta 42 | ŠA | P6 | Albeco | 2010 | 3546 | (-) 2.p. 0034 | 1 | marec | x | Áno |  |  | práškový | 6kg
| Drotárska cesta 42 | ŠA | P6 | Albeco | 2010 | 2858 | (-)2.p. 0014 | 1 | marec | Áno | Áno |  |  | práškový | 6kg
| Drotárska cesta 42 | ŠA | P6 | Albeco | 2010 | 21054 | (-) 2.p.0017 | 1 | marec | Áno | Áno |  |  | práškový | 6kg
| Drotárska cesta 42 | ŠA | P6 | Albeco | 2010 | 3712 | Garáž | 1 | marec | x | Áno |  |  | práškový | 6kg
| Drotárska cesta 42 | ŠA | P6 | Albeco | 2010 | 3629 | prízemie č. 5 | 1 | marec | x | Áno |  |  | práškový | 6kg
| Drotárska cesta 42 | ŠA | P6 | Albeco | 2010 | 2668 | prízemie č. 5 | 1 | marec | x | Áno |  |  | práškový | 6kg
| Drotárska cesta 42 | ŠA | P6 | Albeco | 2010 | 2640 | prízemie č. 5 | 1 | marec | Áno | Áno |  |  | práškový | 6kg
| Drotárska cesta 42 | ŠA | P6 | Albeco | 2010 | 2658 | prízemie č. 23 | 1 | marec | x | Áno |  |  | práškový | 6kg
| Drotárska cesta 42 | ŠA | P6 | Albeco | 2010 | 2129 | prízemie č. 21 | 1 | marec | Áno | Áno |  |  | snehový | 5kg
| Drotárska cesta 42 | ŠA | P6 | Albeco | 2010 | 3718 | prízemie č. 20 | 1 | marec | Áno | Áno |  |  | snehový | 5kg
| Drotárska cesta 42 | ŠA | P6 | Albeco | 2010 | 2333 | prízemie č. 19 | 1 | marec | x | Áno |  |  | snehový | 5kg
| Drotárska cesta 42 | ŠA | P6 | Albeco | 2010 | 2456 | prízemie č.18 | 1 | marec | Áno | Áno |  |  | snehový | 5kg
| Drotárska cesta 42 | ŠA | P6 | Albeco | 2010 | 145606 | strojovna výťahu | 1 | marec | Áno | Áno |  |  | snehový | 5kg
| Drotárska cesta 42 | ŠA | P6 | Albeco | 2010 | 145573 | strojovna výťahu | 1 | marec | x | Áno |  |  | práškový | 6kg
| Drotárska cesta 42 | ŠA | 5 CO2 | Albeco | 2010 | 57875 | (-) 2.p. tel. ústredňa 008 | 1 | marec | Áno | Áno |  |  | snehový | 5kg
| Drotárska cesta 42 | ŠA | 5 CO2 | Albeco | 2010 | 145422 | 2.p. rozvodňa | 1 | marec | Áno | Áno |  |  | snehový | 5kg
| Drotárska cesta 42 | ŠA | 5 CO2 | Albeco | 2010 | 145331 | VNN TS897 | 1 | marec | x | Áno |  |  | snehový | 5kg
| Drotárska cesta 42 | ŠA | 5 CO2 | Albeco | 2010 | 3331 | depot 1 p | 1 | marec | Áno | Áno |  |  | snehový | 5kg
| Drotárska cesta 42 | ŠA | 5 CO2 | Albeco | 2010 | 3658 | priz vratnica | 1 | marec | x | Áno |  |  | snehový | 5kg
| Drotárska cesta 42 | ŠA | P6 | Albeco | 2010 | 2007 | prízemie č. 25 | 1 | marec | Áno | Áno |  |  | práškový | 6kg
| Drotárska cesta 42 | ŠA | P6 | Albeco | 2010 | 2270 | depot suterén 01 | 1 | marec | x | Áno |  |  | práškový | 6kg
| Drotárska cesta 42 | ŠA | P6 | Albeco | 2010 | 3267 | depot suterén 01 | 1 | marec | Áno | Áno |  |  | práškový | 6kg
| Drotárska cesta 42 | ŠA | P6 | Albeco | 2010 | 3029 | depot suterén 01 | 1 | marec | Áno | Áno |  |  | práškový | 6kg
| Drotárska cesta 42 | ŠA | P6 | Albeco | 2010 | 3083 | depot suterén 01 | 1 | marec | x | Áno |  |  | práškový | 6kg
| Drotárska cesta 42 | ŠA | P6 | Albeco | 2010 | 3495 | depot suterén 01 | 1 | marec | x | Áno |  |  | práškový | 6kg
| Drotárska cesta 42 | ŠA | P6 | Albeco | 2010 | 3287 | depot suterén 01 | 1 | marec | x | Áno |  |  | práškový | 6kg
| Drotárska cesta 42 | ŠA | P6 | Albeco | 2010 | 3141 | depot suterén 01 | 1 | marec | Áno | Áno |  |  | práškový | 6kg
| Drotárska cesta 42 | ŠA | P6 | Albeco | 2010 | 2779 | depot suterén 01 | 1 | marec | x | Áno |  |  | práškový | 6kg
| Drotárska cesta 42 | ŠA | P6 | Albeco | 2010 | 2420 | depot suterén 01 | 1 | marec | x | Áno |  |  | práškový | 6kg
| Drotárska cesta 42 | ŠA | P6 | Albeco | 2010 | 2631 | depot suterén 01 | 1 | marec | x | Áno |  |  | práškový | 6kg
| Drotárska cesta 42 | ŠA | P6 | Albeco | 2010 | 3166 | depot suterén 01 | 1 | marec | Áno | Áno |  |  | práškový | 6kg
| Drotárska cesta 42 | ŠA | P6 | Albeco | 2010 | 2261 | suterén chodba rampa 02 | 1 | marec | x | Áno |  |  | práškový | 6kg
| Drotárska cesta 42 | ŠA | P6 | Albeco | 2010 | 2304 | suterén 02 - 0033 | 1 | marec | Áno | Áno |  |  | práškový | 6kg
| Drotárska cesta 42 | ŠA | P6 | Albeco | 2010 | 15031 | filmotéka chodba suterén 01 | 1 | marec | x | Áno |  |  | práškový | 6kg
| Drotárska cesta 42 | ŠA | P6 | Albeco | 2010 | 17703 | filmotéka chodba suterén 01 | 1 | marec | x | Áno |  |  | práškový | 6kg
| Drotárska cesta 42 | ŠA | P6 | Albeco | 2010 | 14574 | filmotéka č.9 suterén 01 | 1 | marec | x | Áno |  |  | práškový | 6kg
| Drotárska cesta 42 | ŠA | P6 | Albeco | 2010 | 19382 | filmotéka č.9 suterén 01 | 1 | marec | x | Áno |  |  | práškový | 6kg
| Drotárska cesta 42 | ŠA | P6 | Albeco | 2010 | 17688 | filmotéka č.9 suterén 01 | 1 | marec | x | Áno |  |  | práškový | 6kg
| Drotárska cesta 42 | ŠA | P6 | Albeco | 2010 | 17955 | filmotéka č.9 suterén 01 | 1 | marec | x | Áno |  |  | práškový | 6kg
| Drotárska cesta 42 | ŠA | P6 | Albeco | 2010 | 18018 | filmotéka F016 suterén 02 | 1 | marec | x | Áno |  |  | práškový | 6kg
| Drotárska cesta 42 | ŠA | P6 | Albeco | 2010 | 19545 | filmotéka chodba suterén 02 | 1 | marec | x | Áno |  |  | práškový | 6kg
| Drotárska cesta 42 | ŠA | P6 | Albeco | 2010 | 15260 | filmotéka chodba suterén 02 | 1 | marec | x | Áno |  |  | práškový | 6kg
| Drotárska cesta 42 | ŠA | P6 | Albeco | 2010 | 17911 | filmotéka chodba suterén 02 | 1 | marec | x | Áno |  |  | práškový | 6kg
| Drotárska cesta 42 | ŠA | P6 | Albeco | 2010 | 3692 | filmotéka garáž suterén 02 | 1 | marec | x | Áno |  |  | práškový | 6kg
| Drotárska cesta 42 | ŠA | P6 | Albeco | 2010 | 3076 | filmotéka č.026 suterén 01 | 1 | marec | Áno | Áno |  |  | práškový | 6kg
| Drotárska cesta 42 | ŠA | P6 | Albeco | 2010 | 2694 | prízemie č. 22 | 1 | marec | Áno | Áno |  |  | práškový | 6kg
| Drotárska cesta 42 | ŠA | P6 | Albeco | 2010 | 3597 | prízemie č. 24 | 1 | marec | Áno | Áno |  |  | práškový | 6kg
| Drotárska cesta 42 | ŠA | P6 | Albeco | 2010 | 2664 | prízemie č. 26 | 1 | marec | x | Áno |  |  | práškový | 6kg
| Drotárska cesta 42 | ŠA | P6 | Albeco | 2010 | 2066 | prízemie č. 6 | 1 | marec | x | Áno |  |  | práškový | 6kg
| Drotárska cesta 42 | ŠA | P6 | Albeco | 2010 | 3437 | prízemie č. 27 | 1 | marec | Áno | Áno |  |  | práškový | 6kg
| Drotárska cesta 42 | ŠA | P6 | Albeco | 2010 | 3393 | 0016 NN suterén 02 | 1 | marec | Áno | Áno |  |  | práškový | 6kg
| Drotárska cesta 42 | ŠA | P6 | Albeco | 2010 | 2105 | prízemie č. 17 | 1 | marec | Áno | Áno |  |  | práškový | 6kg
Bratislava | Bulharská 68 | ubytovňa | RAIMAK5 | SIEL | 2008 | 2496 | strojovňa výťahu v.č.6 | 1 | október | x | Áno |  | Eva Knezeková 0905 358 190 | práškový | 5kg
| Bulharská 68 | ubytovňa | 6PaReal | ALDECO | 2009 | 9569 | 4. poschodie schodisko v.č.6 | 1 | október | x | Áno |  |  | práškový | 6kg
| Bulharská 68 | ubytovňa | 6PaReal | ALDECO | 2009 | 11623 | 3. poschodie schodisko v.č.6 | 1 | október | x | Áno |  |  | práškový | 6kg
| Bulharská 68 | ubytovňa | 6PaReal | ALDECO | 2006 | 26854 | 2. poschodie schodisko v.č.6 | 1 | október | x | Áno |  |  | práškový | 6kg
| Bulharská 68 | ubytovňa | 6PaReal | ALDECO | 2006 | 27273 | 1. poschodie schodisko v.č.6 | 1 | október | x | Áno |  |  | práškový | 6kg
| Bulharská 68 | ubytovňa | 6PaReal | ALDECO | 2009 | 15420 | prízemie schodisko v.č.6 | 1 | október | x | Áno |  |  | práškový | 6kg
| Bulharská 68 | ubytovňa | RAIMAK5 | SIEL | 2008 | 3189 | strojovňa výťahu v.č.5 | 1 | október | x | Áno |  |  | práškový | 5kg
| Bulharská 68 | ubytovňa | 6PaReal | ALDECO | 2009 | 9114 | 4. poschodie schodisko v.č.5 | 1 | október | x | Áno |  |  | práškový | 6kg
| Bulharská 68 | ubytovňa | 6PaReal | ALDECO | 2009 | 3638 | 3. poschodie schodisko v.č.5 | 1 | október | x | Áno |  |  | práškový | 6kg
| Bulharská 68 | ubytovňa | 6PaReal | ALDECO | 2009 | 16045 | 2. poschodie schodisko v.č.5 | 1 | október | x | Áno |  |  | práškový | 6kg
| Bulharská 68 | ubytovňa | 6PaReal | ALDECO | 2006 | 27161 | 1. poschodie schodisko v.č.5 | 1 | október | x | Áno |  |  | práškový | 6kg
| Bulharská 68 | ubytovňa | RAIMAK6 | SANAL | 2010 | 070949 | prízemie schodisko v.č.5 | 1 | október | x | Áno |  |  | práškový | 6kg
| Bulharská 68 | ubytovňa | RAIMAK5 | SIEL | 2008 | 2558 | strojovňa výťahu v.č.4 | 1 | október | x | Áno |  |  | práškový | 5kg
| Bulharská 68 | ubytovňa | 6PaReal | ALDECO | 2009 | 16049 | 4. poschodie schodisko v.č.4 | 1 | október | x | Áno |  |  | práškový | 6kg
| Bulharská 68 | ubytovňa | 6PaReal | ALDECO | 2009 | 15408 | 3. poschodie schodisko v.č.4 | 1 | október | x | Áno |  |  | práškový | 6kg
| Bulharská 68 | ubytovňa | 6PaReal | ALDECO | 2009 | 16119 | 2. poschodie schodisko v.č.4 | 1 | október | x | Áno |  |  | práškový | 6kg
| Bulharská 68 | ubytovňa | 6PaReal | ALDECO | 2009 | 16103 | 1. poschodie schodisko v.č.4 | 1 | október | x | Áno |  |  | práškový | 6kg
| Bulharská 68 | ubytovňa | 6PaReal | ALDECO | 2009 | 16040 | prízemie schodisko v.č.4 | 1 | október | x | Áno |  |  | práškový | 6kg
| Bulharská 68 | ubytovňa | 6PaReal | ALDECO | 2009 | 16083 | suterén chodba v.č.4 | 1 | október | Áno | Áno |  |  | práškový | 6kg
| Bulharská 68 | ubytovňa | RAIMAK5 | SIEL | 2008 | 2386 | strojovňa výťahu v.č.3 | 1 | október | Áno | Áno |  |  | práškový | 5kg
| Bulharská 68 | ubytovňa | 6PaReal | ALDECO | 2009 | 16101 | 4. poschodie schodisko v.č.3 | 1 | október | x | Áno |  |  | práškový | 6kg
| Bulharská 68 | ubytovňa | 6PaReal | ALDECO | 2009 | 15917 | 3. poschodie schodisko v.č.3 | 1 | október | x | Áno |  |  | práškový | 6kg
| Bulharská 68 | ubytovňa | 6PaReal | ALDECO | 2019 | 008567 | 2. poschodie schodisko v.č.3 | 1 | október | Áno | Áno |  |  | práškový | 6kg
| Bulharská 68 | ubytovňa | 6PaReal | ALDECO | 2009 | 15421 | 1. poschodie schodisko v.č.3 | 1 | október | x | Áno |  |  | práškový | 6kg
| Bulharská 68 | ubytovňa | 6PaReal | ALDECO | 2009 | 12359 | prízemie schodisko v.č.3 | 1 | október | x | Áno |  |  | práškový | 6kg
| Bulharská 68 | ubytovňa | 6PaReal | ALDECO | 2009 | 16125 | suterén chodba v.č.3 | 1 | október | Áno | Áno |  |  | práškový | 6kg
| Bulharská 68 | ubytovňa | RAIMAK5 | SIEL | 2008 | 2854 | strojovňa výťahu v.č.2 | 1 | október | x | Áno |  |  | práškový | 5kg
| Bulharská 68 | ubytovňa | PG6PDC | Neuruppin | 2001 | 39250 | 4. poschodie schodisko v.č.2 | 1 | október | x | Áno |  |  | práškový | 6kg
| Bulharská 68 | ubytovňa | 6PaReal | ALDECO | 2009 | 9529 | 3. poschodie schodisko v.č.2 | 1 | október | Áno | Áno |  |  | práškový | 6kg
| Bulharská 68 | ubytovňa | 6PaReal | ALDECO | 2009 | 15395 | 2. poschodie schodisko v.č.2 | 1 | október | Áno | Áno |  |  | práškový | 6kg
| Bulharská 68 | ubytovňa | 6PaReal | ALDECO | 2009 | 9642 | 1. poschodie schodisko v.č.2 | 1 | október | Áno | Áno |  |  | práškový | 6kg
| Bulharská 68 | ubytovňa | 6PaReal | ALDECO | 2009 | 6020 | prízemie schodisko v.č.2 | 1 | október | Áno | Áno |  |  | práškový | 6kg
| Bulharská 68 | ubytovňa | RAIMAK5 | SIEL | 2008 | 2477 | strojovňa výťahu v.č.1 | 1 | október | x | Áno |  |  | práškový | 5kg
| Bulharská 68 | ubytovňa | 6PaReal | ALDECO | 2009 | 16129 | 4. poschodie schodisko v.č.1 | 1 | október | Áno | Áno |  |  | práškový | 6kg
| Bulharská 68 | ubytovňa | 6PaReal | ALDECO | 2009 | 15302 | 3. poschodie schodisko v.č.1 | 1 | október | Áno | Áno |  |  | práškový | 6kg
| Bulharská 68 | ubytovňa | 6PaReal | ALDECO | 2009 | 15993 | 2. poschodie schodisko v.č.1 | 1 | október | Áno | Áno |  |  | práškový | 6kg
| Bulharská 68 | ubytovňa | 6PaReal | ALDECO | 2009 | 9600 | 1. poschodie schodisko v.č.1 | 1 | október | Áno | Áno |  |  | práškový | 6kg
| Bulharská 68 | ubytovňa | 6PaReal | KODRETA | 2006 | 10459 | 1. poschodie telekomunikácie | 1 | október | x | Áno |  |  | práškový | 6kg
| Bulharská 68 | ubytovňa | P6če | Červinka | 2009 | 4903 | 1. poschodie telekomunikácie | 1 | október | Áno | Áno |  |  | práškový | 6kg
| Bulharská 68 | ubytovňa | P6če | Červinka | 2009 | 1818 | 2. poschodie telekomunikácie | 1 | október | Áno | Áno |  |  | práškový | 6kg
| Bulharská 68 | ubytovňa | P6če | KODRETA | 2008 | 01211 | prízemie telekomunikácie | 1 | október | x | Áno |  |  | práškový | 6kg
| Bulharská 68 | ubytovňa | P6če | Červinka | 2009 | 4895 | prízemie telekomunikácie | 1 | október | x | Áno |  |  | práškový | 6kg
| Bulharská 68 | ubytovňa | P6če | Červinka | 2009 | 4026 | prízemie telekomunikácie | 1 | október | x | Áno |  |  | práškový | 6kg
| Bulharská 68 | ubytovňa | 6PaReal | ALDECO | 2009 | 15423 | prízemie schodisko v.č.1 | 1 | október | Áno | Áno |  |  | práškový | 6kg
| Bulharská 68 | ubytovňa | P6FIS | Vítkovice HTB | 2015 | 025352 | suterén v.č.1 | 1 | október | x | Áno |  |  | práškový | 6kg
| Bulharská 68 | ubytovňa | 6FIS | Vítkovice HTB | 2015 | 025294 | suterén v.č.1 | 1 | október | x | Áno |  |  | práškový | 6kg
| Bulharská 68 | ubytovňa | P6če | Červinka | 2009 | 4994 | suterén v.č.1 | 1 | október | x | Áno |  |  | práškový | 6kg
| Bulharská 68 | ubytovňa | 6PaReal | ALDECO | 2009 | 11709 | vrátnica | 1 | október | x | Áno |  |  | práškový | 5kg
| Bulharská 68 | ubytovňa | RAIMAK5 | SIEL | 2008 | 3191 | stará kotoľňa | 1 | október | x | Áno |  |  | práškový | 5kg
| Bulharská 68 | ubytovňa | RAIMAK5 | SIEL | 2008 | 2875 | stará kotoľňa | 1 | október | x | Áno |  |  | práškový | 5kg
| Bulharská 68 | ubytovňa | RAIMAK5 | SIEL | 2008 | 2406 | stará kotoľňa | 1 | október | x | Áno |  |  | práškový | 6kg
| Bulharská 68 | ubytovňa | KT02 | KOVOSLUŽBA | 2003 | 8118448 | 2. poschodie chodba rež. prac. | 1 | október | x | Áno |  |  | práškový | 2kg
| Bulharská 68 | ubytovňa | KT02 | KOVOSLUŽBA | 2003 | 8118910 | garáž | 1 | október | x | Áno |  |  | práškový | 2kg
| Bulharská 68 | ubytovňa | KT02 | KOVOSLUŽBA | 2003 | 8118851 | 1. poschodie chodba rež. prac. | 1 | október | x | Áno |  |  | práškový | 2kg
| Bulharská 68 | ubytovňa | KT02 | KOVOSLUŽBA | 2003 | 8118854 | 1. poschodie chodba rež. prac. | 1 | október | x | Áno |  |  | práškový | 2kg
| Bulharská 68 | ubytovňa | KT02 | KOVOSLUŽBA | 2003 | 8118698 | prízemie pri vrátnici | 1 | október | x | Áno |  |  | práškový | 2kg
| Bulharská 68 | ubytovňa | KT02 | KOVOSLUŽBA | 2003 | 8118862 | prízemie pri vrátnici | 1 | október | x | Áno |  |  | práškový | 2kg
| Bulharská 68 | ubytovňa | KT02 | KOVOSLUŽBA | 2003 | 8118724 | prízemie chodba rež. prac. | 1 | október | x | Áno |  |  | práškový | 2kg
| Bulharská 68 | ubytovňa | KT02 | KOVOSLUŽBA | 2003 | 8118755 | prízemie chodba rež. prac. | 1 | október | x | Áno |  |  | práškový | 2kg
| Bulharská 68 | ubytovňa | KT02 | KOVOSLUŽBA | 2003 | 8118871 | prízemie chodba | 1 | október | x | Áno |  |  | práškový | 2kg
| Bulharská 68 | ubytovňa | KT02 | KOVOSLUŽBA | 2003 | 8118699 | garáž | 1 | október | x | Áno |  |  | práškový | 2kg
| Bulharská 68 | ubytovňa | 6PaReal | ALDECO | 2012 | 0456 | garáž | 1 | október | Áno | Áno |  |  | práškový | 6kg
| Bulharská 68 | ubytovňa | 6PaReal | ALDECO | 2012 | 0888 | garáž | 1 | október | x | Áno |  |  | práškový | 6kg
| Bulharská 68 | ubytovňa | 6PaReal | ALDECO | 2012 | 0852 | garáž | 1 | október | Áno | Áno |  |  | práškový | 6kg
| Bulharská 68 | ubytovňa | KT02 | KOVOSLUŽBA | 2003 | 8118861 | garáž | 1 | október | x | Áno |  |  | práškový | 2kg
| Bulharská 68 | ubytovňa | 6PaReal | ALDECO | 2012 | 2057 | garáž | 1 | október | Áno | Áno |  |  | práškový | 6kg
| Bulharská 68 | ubytovňa | 6PaReal | ALDECO | 2012 | 0959 | garáž | 1 | október | Áno | Áno |  |  | práškový | 6kg
| Bulharská 68 | ubytovňa | KT02 | KOVOSLUŽBA | 2003 | 8118762 | garáž | 1 | október | x | Áno |  |  | práškový | 2kg
| Bulharská 68 | ubytovňa | KT02 | KOVOSLUŽBA | 2003 | 8118865 | suterén schody | 1 | október | x | Áno |  |  | práškový | 2kg
| Bulharská 68 | ubytovňa | 5CO2 MP | VITKOVICE HTB (ETS) | 2017 | 144368 | nová kotolňa | 1 | október | Áno | Áno |  |  | snehový | 5kg
| Bulharská 68 | ubytovňa | 5CO2 MP | VITKOVICE HTB (ETS) | 2017 | 146007 | nová kotolňa | 1 | október | Áno | Áno |  |  | snehový | 5kg
| Bulharská 68 | ubytovňa | P6F | VITKOVICE HTB (ETS) | 2017 | 060723 | nová kotolňa | 1 | október | Áno | Áno |  |  | práškový | 6kg
| Bulharská 68 | ubytovňa | KT02 | KOVOSLUŽBA | 2003 | 118711 | 2p. chodba | 1 | október | x | Áno |  |  | práškový | 6kg
| Bulharská 68 | ubytovňa | 6PaReal | ALBECO | 2012 | 2145 | TOV | 1 | október | x | Áno |  |  | práškový | 6kg
Bratislava | Malé Leváre | Kynologia | P6Te | KODRETA | 2019 | 08622 | priz. | 1 | november | Áno | Áno |  | Dušan Rupec, Ing. Peter Pokorný 0905 534 757 | práškový | 6kg
| Malé Leváre | Kynologia | P6Te | KODRETA | 2019 | 09729 | priz. | 1 | november | Áno | Áno |  |  | práškový | 6kg
| Malé Leváre | Kynologia | P6Te | KODRETA | 2019 | 09985 | 1p. | 1 | november | Áno | Áno |  |  | práškový | 6kg
| Malé Leváre | Kynologia | P6F | VÍTKOVICE HTB (ETS) | 2009 | 104153 | 1p. | 1 | november | x | Áno |  |  | práškový | 6kg
| Malé Leváre | Kynologia | P6F | VÍTKOVICE HTB (ETS) | 2009 | 104754 | kuch 1p. | 1 | november | x | Áno |  |  | práškový | 6kg
| Malé Leváre | Kynologia | P6Te | KODRETA | 2008 | 14091 | kuch priz. | 1 | november | x | Áno |  |  | práškový | 6kg
| Malé Leváre | Kynologia | PG 6 PDC | FLN NEURUPPIN | 2001 | 55631 | priz. | 1 | november | x | Áno |  |  | práškový | 6kg
| Malé Leváre | Kynologia | PG 6 PDC | FLN NEURUPPIN | 2001 | 57607 | priz. | 1 | november | x | Áno |  |  | práškový | 6kg
| Malé Leváre | Kynologia | PG 6 PDC | FLN NEURUPPIN | 2008 | 60250 | kotolna | 1 | november | x | Áno |  |  | práškový | 5kg
| Malé Leváre | Kynologia | PG 6 PDC | FLN NEURUPPIN | 2008 | 63063 | kotolna | 1 | november | x | Áno |  |  | práškový | 5kg
| Malé Leváre | Kynologia | PG 6 PDC | FLN NEURUPPIN | 2001 | 63271 | garaz | 1 | november | x | Áno |  |  | práškový | 6kg
| Malé Leváre | Kynologia | PG 6 PDC | FLN NEURUPPIN | 2001 | 64202 | garaz | 1 | november | x | Áno |  |  | práškový | 6kg
| Malé Leváre | Kynologia | PG 6 PDC | FLN NEURUPPIN | 2001 | 64686 | garaz velka | 1 | november | x | Áno |  |  | práškový | 6kg
| Malé Leváre | Kynologia | RAIMA K5 | SIEL | 2008 | 8853 | studna | 1 | november | x | Áno |  |  | práškový | 6kg
| Malé Leváre | Kynologia | RAIMA K5 | SIEL | 2008 | 9351 | COV | 1 | november | x | Áno |  |  | práškový | 6kg
Bratislava | Bohrova 22 | OO PZ | S2KTe | KODRETA ŠTEFANOV | 2001 | 7694718 | server | 1 | november | Áno | Áno |  | Tomáš Bukovský 0917 974 189 | snehový | 2kg
| Bohrova 22 | OO PZ | 6 Pa ReAl | ALBECO | 2008 | 2692 | priz | 1 | november | x | Áno |  |  | práškový | 6kg
| Bohrova 22 | OO PZ | 6 Pa ReAl | ALBECO | 2008 | 2725 | 1p | 1 | november | x | Áno |  |  | práškový | 6kg
| Bohrova 22 | OO PZ | 6 Pa ReAl | ALBECO | 2008 | 2022 | 1p | 1 | november | Áno | Áno |  |  | práškový | 6kg
| Bohrova 22 | OO PZ | 6 Pa ReAl | ALBECO | 2008 | 2764 | 2p | 1 | november | x | Áno |  |  | práškový | 6kg
| Bohrova 22 | OO PZ | 6 Pa ReAl | ALBECO | 2008 | 2225 | 2p | 1 | november | x | Áno |  |  | práškový | 6kg
Bratislava | Záporožská 8 | OR PZ | 6 Pa ReAl | ALBECO | 2006 | 1033 | priz. | 1 | november | x | Áno |  | Tomáš Bukovský 0917 974 189 | práškový | 6kg
| Záporožská 8 | OR PZ | 6 Pa ReAl | ALBECO | 2006 | 1143 | 1p | 1 | november | x | Áno |  |  | práškový | 6kg
| Záporožská 8 | OR PZ | 6 Pa ReAl | ALBECO | 2006 | 00685 | 1p | 1 | november | x | Áno |  |  | práškový | 6kg
| Záporožská 8 | OR PZ | 6 Pa ReAl | ALBECO | 2006 | 0717 | stala služba | 1 | november | Áno | Áno |  |  | práškový | 6kg
Bratislava | Regrútska 4 | OCP | P6F/S | VITKOVICE HTB (ETS) | 2017 | 60712 | 1p chodba | 1 | september | Áno | Áno |  | JUDr. Miloslav Moskaľ 0905 474 910 | práškový | 6kg
| Regrútska 4 | OCP | P6F/S | VITKOVICE HTB (ETS) | 2017 | 60730 | 1p | 1 | september | Áno | Áno |  |  | práškový | 6kg
| Regrútska 4 | OCP | P6F/S | VITKOVICE HTB (ETS) | 2017 | 60725 | 1p | 1 | september | Áno | Áno |  |  | práškový | 6kg
| Regrútska 4 | OCP | P6F/S | VITKOVICE HTB (ETS) | 2017 | 60711 | 1p | 1 | september | Áno | Áno |  |  | práškový | 6kg
| Regrútska 4 | OCP | P6F/S | VITKOVICE HTB (ETS) | 2017 | 60796 | 2p | 1 | september | Áno | Áno |  |  | práškový | 6kg
| Regrútska 4 | OCP | P6F/S | VITKOVICE HTB (ETS) | 2017 | 60767 | 2p | 1 | september | Áno | Áno |  |  | práškový | 6kg
| Regrútska 4 | OCP | P6F/S | VITKOVICE HTB (ETS) | 2017 | 60754 | 2p | 1 | september | Áno | Áno |  |  | práškový | 6kg
| Regrútska 4 | OCP | P6F/S | VITKOVICE HTB (ETS) | 2017 | 60773 | 2p | 1 | september | Áno | Áno |  |  | práškový | 6kg
| Regrútska 4 | OCP | P6F/S | VITKOVICE HTB (ETS) | 2017 | 60717 | 3p | 1 | september | Áno | Áno |  |  | práškový | 6kg
| Regrútska 4 | OCP | P6F/S | VITKOVICE HTB (ETS) | 2017 | 60753 | 3p | 1 | september | Áno | Áno |  |  | práškový | 6kg
| Regrútska 4 | OCP | P6F/S | VITKOVICE HTB (ETS) | 2017 | 60751 | 3p | 1 | september | Áno | Áno |  |  | práškový | 6kg
| Regrútska 4 | OCP | P6F/S | VITKOVICE HTB (ETS) | 2017 | 60714 | 3p | 1 | september | Áno | Áno |  |  | práškový | 6kg
| Regrútska 4 | OCP | P6F/S | VITKOVICE HTB (ETS) | 2017 | 60746 | prizemie prepaska | 1 | september | Áno | Áno |  |  | práškový | 6kg
| Regrútska 4 | OCP | P6F/S | VITKOVICE HTB (ETS) | 2017 | 60735 | prizemie prepaska | 1 | september | Áno | Áno |  |  | práškový | 6kg
| Regrútska 4 | OCP | P6F/S | VITKOVICE HTB (ETS) | 2017 | 60748 | stala sluzba | 1 | september | Áno | Áno |  |  | práškový | 6kg
| Regrútska 4 | OCP | CO2 5A | VITKOVICE HTB (ETS) | 2017 | 144898 | stala sluzba | 1 | september | Áno | Áno |  |  | snehový | 5kg
| Regrútska 4 | OCP | P6F/S | VITKOVICE HTB (ETS) | 2017 | 144537 | kotolna | 1 | september | Áno | Áno |  |  | práškový | 6kg
| Regrútska 4 | OCP | P6F/S | VITKOVICE HTB (ETS) | 2017 | 60776 | stala sluzba | 1 | september | Áno | Áno |  |  | práškový | 6kg
| Regrútska 4 | OCP | P6F/S | VITKOVICE HTB (ETS) | 2017 | 60757 | prízemie rozvodňa NN | 1 | september | Áno | Áno |  |  | práškový | 6kg
Bratislava | Tomášikova 28A | ubytovňa | KS5S | IBS | 2008 | 3977 | strecha stroj. Výťahu | 1 | február | Áno | Áno |  | Anna Vaškovičová 0902 912 181 | snehový | 5kg
| Tomášikova 28A | ubytovňa | KT 05.05 | KOVOSLUŽBA PRAHA | 2008 | 3579 | strecha stroj. Výťahu | 1 | február | Áno | Áno |  |  | práškový | 5kg
| Tomášikova 28A | ubytovňa | KT 05.05 | KOVOSLUŽBA PRAHA | 2008 | 5428 | strecha stroj. Výťahu | 1 | február | Áno | Áno |  |  | práškový | 5kg
| Tomášikova 28A | ubytovňa | KS5S | IBS | 2008 | 4268 | 7.p. rozvodňa 801 | 1 | február | Áno | Áno |  |  | snehový | 5kg
| Tomášikova 28A | ubytovňa | KS5S | IBS | 2008 | 3063 | 7.p. rozvodňa 802 | 1 | február | Áno | Áno |  |  | snehový | 5kg
| Tomášikova 28A | ubytovňa | PG 6 S | IBS | 2008 | 14554 | 7.p. chodba | 1 | február | Áno | Áno |  |  | práškový | 6kg
| Tomášikova 28A | ubytovňa | PG 6 S | IBS | 2008 | 14572 | 7.p. chodba | 1 | február | Áno | Áno |  |  | práškový | 6kg
| Tomášikova 28A | ubytovňa | PG 6 S | IBS | 2008 | 14374 | 7.p. chodba | 1 | február | Áno | Áno |  |  | práškový | 6kg
| Tomášikova 28A | ubytovňa | KS5S | IBS | 2008 | 3401 | nad kuchyňou | 1 | február | Áno | Áno |  |  | práškový | 5kg
| Tomášikova 28A | ubytovňa | KS5S | IBS | 2008 | 3389 | sut. Chodba | 1 | február | Áno | Áno |  |  | snehový | 5kg
| Tomášikova 28A | ubytovňa | KS5S | IBS | 2008 | 3369 | TRAFO NN-VN | 1 | február | Áno | Áno |  |  | snehový | 5kg
| Tomášikova 28A | ubytovňa | KS5S | IBS | 2008 | 3340 | sut. stroj. výťahu | 1 | február | Áno | Áno |  |  | práškový | 5kg
| Tomášikova 28A | ubytovňa | KS5S | IBS | 2008 | 3591 | výmeniková stanica | 1 | február | Áno | Áno |  |  | snehový | 5kg
| Tomášikova 28A | ubytovňa | KS5S | IBS | 2008 | 5260 | príz. rozvod. 101 | 1 | február | Áno | Áno |  |  | snehový | 5kg
| Tomášikova 28A | ubytovňa | KS5S | IBS | 2008 | 3325 | príz. rozvod. 102 | 1 | február | Áno | Áno |  |  | snehový | 5kg
| Tomášikova 28A | ubytovňa | KS5S | IBS | 2008 | 2855 | chodba | 1 | február | Áno | Áno |  |  | snehový | 5kg
| Tomášikova 28A | ubytovňa | 6 Pa ReAl | ALBECO | 2007 | 400 | prevádzková pokladňa | 1 | február | Áno | Áno |  |  | snehový | 6kg
| Tomášikova 28A | ubytovňa | 6 Pa ReAl | ALBECO | 2007 | 718 | prevádzková pokladňa | 1 | február | Áno | Áno |  |  | práškový | 6kg
| Tomášikova 28A | ubytovňa | 6 Pa ReAl | ALBECO | 2007 | 469 | prevádzková pokladňa | 1 | február | Áno | Áno |  |  | práškový | 6kg
| Tomášikova 28A | ubytovňa | KS5S | IBS | 2008 | 5414 | bývala likvidatúra | 1 | február | Áno | Áno |  |  | snehový | 5kg
| Tomášikova 28A | ubytovňa | KS5S | IBS | 2008 | 4267 | bývala likvidatúra | 1 | február | Áno | Áno |  |  | snehový | 5kg
| Tomášikova 28A | ubytovňa | 6 Pa ReAl | ALBECO | 2007 | 179 | pred likvidatúrou | 1 | február | Áno | Áno |  |  | práškový | 6kg
| Tomášikova 28A | ubytovňa | KS5S | IBS | 2008 | 4066 | telefónna ústredňa | 1 | február | Áno | Áno |  |  | snehový | 6kg
| Tomášikova 28A | ubytovňa | S5KTe | KODRETA ŠTEFANOV | 2008 | 38124 | vrátnica SBS | 1 | február | Áno | Áno |  |  | snehový | 5kg
| Tomášikova 28A | ubytovňa | KS5S | IBS | 2008 | 24774 | 2.p. výpoč. Stredisko | 1 | február | Áno | Áno |  |  | snehový | 5kg
| Tomášikova 28A | ubytovňa | KS5S | IBS | 2008 | 24737 | 2.p. výpoč. Stredisko | 1 | február | Áno | Áno |  |  | snehový | 5kg
| Tomášikova 28A | ubytovňa | KS5S | IBS | 2008 | 23934 | 2.p. výpoč. Stredisko | 1 | február | Áno | Áno |  |  | snehový | 5kg
| Tomášikova 28A | ubytovňa | KS5S | IBS | 2008 | 23896 | 2.p. výpoč. Stredisko | 1 | február | Áno | Áno |  |  | snehový | 5kg
| Tomášikova 28A | ubytovňa | KS5S | IBS | 2008 | 24772 | 2.p. výpoč. Stredisko | 1 | február | Áno | Áno |  |  | snehový | 5kg
| Tomášikova 28A | ubytovňa | KS5S | IBS | 2008 | 23926 | 2.p. výpoč. Stredisko | 1 | február | Áno | Áno |  |  | snehový | 5kg
| Tomášikova 28A | ubytovňa | PG 2 S | IBS | 2008 | 3824 | 4.p.č. 509 | 1 | február | Áno | Áno |  |  | práškový | 2kg
| Tomášikova 28A | ubytovňa | PG 2 S | IBS | 2008 | 3063 | 4.p.č. 510 | 1 | február | Áno | Áno |  |  | práškový | 2kg
| Tomášikova 28A | ubytovňa | PR 1e | KODRETA ŠTEFANOV | 2007 | 3403 | 4.p.č. 522 | 1 | február | Áno | Áno |  |  | práškový | 1kg
| Tomášikova 28A | ubytovňa | PR 1e | KODRETA ŠTEFANOV | 2007 | 3236 | 3.p.č. 411 | 1 | február | Áno | Áno |  |  | práškový | 1kg
| Tomášikova 28A | ubytovňa | PG2 S | IBS | 2008 | 3262 | 3.p.č. 412 | 1 | február | x | Áno |  |  | práškový | 2kg
| Tomášikova 28A | ubytovňa | PG2 S | IBS | 2008 | 3521 | 3.p.č. 413 | 1 | február | Áno | Áno |  |  | práškový | 2kg
| Tomášikova 28A | ubytovňa | PG2 S | IBS | 2008 | 3183 | 3.p.č. 414 | 1 | február | x | Áno |  |  | práškový | 2kg
| Tomášikova 28A | ubytovňa | PG2 S | IBS | 2008 | 3242 | 3.p.č. 415 | 1 | február | Áno | Áno |  |  | práškový | 2kg
| Tomášikova 28A | ubytovňa | PG2 PMK | FLN NEURUPPIN | 2006 | 28990 | 2.p.č. 311 | 1 | február | Áno | Áno |  |  | práškový | 2kg
| Tomášikova 28A | ubytovňa | PG2 S | IBS | 2008 | 3534 | 2.p.č. 312 | 1 | február | Áno | Áno |  |  | práškový | 2kg
| Tomášikova 28A | ubytovňa | PG2 PMK | FLN NEURUPPIN | 2006 | 28553 | 2.p.č. 313 | 1 | február | Áno | Áno |  |  | práškový | 2kg
| Tomášikova 28A | ubytovňa | PG2 S | IBS | 2008 | 3895 | 2.p.č. 315 | 1 | február | Áno | Áno |  |  | práškový | 2kg
| Tomášikova 28A | ubytovňa | PG2 S | IBS | 2008 | 2898 | 1.p.č. 221 | 1 | február | Áno | Áno |  |  | práškový | 2kg
| Tomášikova 28A | ubytovňa | PG2 S | IBS | 2008 | 3135 | 1.p.č. 220 | 1 | február | Áno | Áno |  |  | práškový | 2kg
| Tomášikova 28A | ubytovňa | PG2 S | IBS | 2008 | 3159 | 1.p.č. 211 | 1 | február | Áno | Áno |  |  | práškový | 2kg
| Tomášikova 28A | ubytovňa | PG2 S | IBS | 2008 | 3536 | 1.p.č. 212 | 1 | február | Áno | Áno |  |  | práškový | 6kg
| Tomášikova 28A | ubytovňa | 6 Pa ReAl | ALBECO | 2004 | 27465 | 6.p. rozvod. 701 | 1 | február | x | Áno |  |  | práškový | 6kg
| Tomášikova 28A | ubytovňa | 6 Pa ReAl | ALBECO | 2004 | 29380 | 6.p. rozvod. 702 | 1 | február | x | Áno |  |  | práškový | 6kg
| Tomášikova 28A | ubytovňa | KS5S | IBS | 2008 | 3589 | 6.p.chodba | 1 | február | Áno | Áno |  |  | práškový | 6kg
| Tomášikova 28A | ubytovňa | PG 6 S | IBS | 2008 | 14403 | 6.p.chodba | 1 | február | Áno | Áno |  |  | práškový | 6kg
| Tomášikova 28A | ubytovňa | PG 6 PDC | FLN NEURUPPIN | 2002 | 79271 | 6.p.chodba | 1 | február | Áno | Áno |  |  | práškový | 6kg
| Tomášikova 28A | ubytovňa | PG 6 S | IBS | 2008 | 13356 | 6.p.chodba | 1 | február | Áno | Áno |  |  | práškový | 6kg
| Tomášikova 28A | ubytovňa | 6 Pa ReAl | ALBECO | 2004 | 29566 | 5.p.rozvod.601 | 1 | február | x | Áno |  |  | práškový | 6kg
| Tomášikova 28A | ubytovňa | 6 Pa ReAl | ALBECO | 2004 | 29321 | 5.p.rozvod.602 | 1 | február | x | Áno |  |  | práškový | 6kg
| Tomášikova 28A | ubytovňa | KS5S | IBS | 2008 | 4062 | 5.p. chodba | 1 | február | Áno | Áno |  |  | snehový | 6kg
| Tomášikova 28A | ubytovňa | PG 6 S | IBS | 2008 | 14476 | 5.p. chodba | 1 | február | Áno | Áno |  |  | práškový | 6kg
| Tomášikova 28A | ubytovňa | PG 6 S | IBS | 2008 | 14378 | 5.p. chodba | 1 | február | Áno | Áno |  |  | práškový | 6kg
| Tomášikova 28A | ubytovňa | PG 6 S | IBS | 2007 | 14468 | 4.p.rozv. 501 | 1 | február | Áno | Áno |  |  | práškový | 6kg
| Tomášikova 28A | ubytovňa | 6 Pa ReAl | ALBECO | 2008 | 53 | 4.p.rozv. 502 | 1 | február | Áno | Áno |  |  | práškový | 6kg
| Tomášikova 28A | ubytovňa | KS5S | IBS | 2008 | 4281 | 4.p. chodba | 1 | február | Áno | Áno |  |  | snehový | 6kg
| Tomášikova 28A | ubytovňa | PG 6 S | IBS | 2008 | 14405 | 4.p. chodba | 1 | február | Áno | Áno |  |  | práškový | 6kg
| Tomášikova 28A | ubytovňa | PG 6 S | IBS | 2008 | 14702 | 4.p. chodba | 1 | február | Áno | Áno |  |  | práškový | 6kg
| Tomášikova 28A | ubytovňa | 6 Pa ReAl | ALBECO | 2007 | 13457 | 3.p.rozv. 401 | 1 | február | Áno | Áno |  |  | práškový | 6kg
| Tomášikova 28A | ubytovňa | KS5S | IBS | 2008 | 3329 | 3.p.rozv. 402 | 1 | február | x | Áno |  |  | snehový | 6kg
| Tomášikova 28A | ubytovňa | KS5S | IBS | 2008 | 4007 | 3.p. chodba | 1 | február | Áno | Áno |  |  | snehový | 6kg
| Tomášikova 28A | ubytovňa | PG 6 S | IBS | 2008 | 14451 | 3.p. chodba | 1 | február | Áno | Áno |  |  | práškový | 6kg
| Tomášikova 28A | ubytovňa | PG 6 S | IBS | 2008 | 14354 | 3.p. chodba | 1 | február | Áno | Áno |  |  | práškový | 6kg
| Tomášikova 28A | ubytovňa | PG 6 S | IBS | 2008 | 14339 | 2.p.rozv. 301 | 1 | február | Áno | Áno |  |  | práškový | 6kg
| Tomášikova 28A | ubytovňa | 6 Pa ReAl | ALBECO | 2007 | 440 | 2.p.rozv. 302 | 1 | február | Áno | Áno |  |  | práškový | 6kg
| Tomášikova 28A | ubytovňa | KS5S | IBS | 2008 | 3963 | 2.p. chodba | 1 | február | Áno | Áno |  |  | snehový | 5kg
| Tomášikova 28A | ubytovňa | PG 6 S | IBS | 2008 | 14663 | 2.p. chodba | 1 | február | Áno | Áno |  |  | práškový | 6kg
| Tomášikova 28A | ubytovňa | PG 6 S | IBS | 2008 | 14736 | únikové schodisko | 1 | február | Áno | Áno |  |  | práškový | 6kg
| Tomášikova 28A | ubytovňa | 5 CO2 ReAl | ALBECO | 2007 | 1541 | 1.p.rozv. 201 | 1 | február | Áno | Áno |  |  | snehový | 5kg
| Tomášikova 28A | ubytovňa | KS5S | IBS | 2008 | 3766 | 1.p. chodba | 1 | február | Áno | Áno |  |  | snehový | 5kg
| Tomášikova 28A | ubytovňa | KS5S | IBS | 2008 | 3614 | 1.p.rozv. 202 | 1 | február | Áno | Áno |  |  | snehový | 5kg
| Tomášikova 28A | ubytovňa | PG 6 S | IBS | 2008 | 13363 | únikové schodisko | 1 | február | Áno | Áno |  |  | práškový | 6kg
| Tomášikova 28A | ubytovňa | 6 Pa ReAl | ALBECO | 2005 | 23335 | 1.p. chodba | 1 | február | Áno | Áno |  |  | práškový | 6kg
| Tomášikova 28A | ubytovňa | PG 6 S | IBS | 2008 | 14478 | 1.p. chodba | 1 | február | Áno | Áno |  |  | práškový | 6kg
| Tomášikova 28A | ubytovňa | PG 6 S | IBS | 2008 | 14766 | pri bufete | 1 | február | Áno | Áno |  |  | práškový | 6kg
| Tomášikova 28A | ubytovňa | PG 6 S | IBS | 2008 | 14128 | jedáleň | 1 | február | Áno | Áno |  |  | práškový | 6kg
| Tomášikova 28A | ubytovňa | PG 6 S | IBS | 2008 | 14614 | jedáleň | 1 | február | Áno | Áno |  |  | práškový | 6kg
| Tomášikova 28A | ubytovňa | 6 Pa ReAl | ALBECO | 2007 | 977 | pred kuchyňou | 1 | február | Áno | Áno |  |  | práškový | 6kg
| Tomášikova 28A | ubytovňa | KS5S | iBS | 2008 | 23924 | kuchyňa | 1 | február | Áno | Áno |  |  | snehový | 5kg
| Tomášikova 28A | ubytovňa | KS5S | iBS | 2008 | 4257 | kuchyňa | 1 | február | Áno | Áno |  |  | snehový | 5kg
| Tomášikova 28A | ubytovňa | KS5S | iBS | 2007 | 18704 | 2.p.č. 314 | 1 | február | Áno | Áno |  |  | snehový | 5kg
| Tomášikova 28A | ubytovňa | KS5S | iBS | 2007 | 18729 | 1.p.č. 213 | 1 | február | x | Áno |  |  | snehový | 5kg
| Tomášikova 28A | ubytovňa | KS5S | iBS | 2007 | 19718 | 1.p.č. 214 | 1 | február | x | Áno |  |  | snehový | 5kg
| Tomášikova 28A | ubytovňa | 6 Pa ReAl | ALBECO | 2019 | 16698 | 1.np. Únik.východ | 1 | február | x | Áno |  |  | práškový | 6kg
| Tomášikova 28A | ubytovňa | P2F | VÍTKOVICE HTB (ETS) | 2019 | 2818 | 2.np.č.d. 215 | 1 | február | x | Áno |  |  | práškový | 2kg
| Tomášikova 28A | ubytovňa | P6F/S | VÍTKOVICE HTB (ETS) | 2019 | 73270 | 3.np. Chodba | 1 | február | x | Áno |  |  | práškový | 6kg
| Tomášikova 28A | ubytovňa | CO2 5MP | VÍTKOVICE HTB (ETS) | 2019 | 1239 | 5.np. Chodba | 1 | február | x | Áno |  |  | snehový | 5kg
| Tomášikova 28A | ubytovňa | P6F/S | VÍTKOVICE HTB (ETS) | 2019 | 71827 | 5.np.č.d. 503 | 1 | február | x | Áno |  |  | práškový | 6kg
| Tomášikova 28A | ubytovňa | P6F/S | VÍTKOVICE HTB (ETS) | 2019 | 73279 | 5.np.č.d. 504 | 1 | február | x | Áno |  |  | práškový | 6kg
| Tomášikova 28A | ubytovňa | P6F/S | VÍTKOVICE HTB (ETS) | 2019 | 73931 | 6.np. Chodba | 1 | február | x | Áno |  |  | práškový | 6kg
| Tomášikova 28A | ubytovňa | P6F/S | VÍTKOVICE HTB (ETS) | 2019 | 73310 | 8.np. | 1 | február | x | Áno |  |  | práškový | 6kg
Bratislava | ŠCP_štadión Dúbravka | MV SR | 6PaReal | Albeco | 2008 | 25031 |  | 1 | jún | x | Áno |  | Paed.Dr. Miroslav Kucharič 0918 452 074 | práškový | 6kg
| ŠCP_štadión Dúbravka | MV SR | 6PaReal | Albeco | 2008 | 24672 |  | 1 | jún | x | Áno |  |  | práškový | 6kg
| ŠCP_štadión Dúbravka | MV SR | PG6PDC | Neuruppin | 2001 | 37807 |  | 1 | jún | x | Áno
| ŠCP_štadión Dúbravka | MV SR | 6PaReal | Albeco | 2008 | 24690 | chodba vľavo prvý | 1 | jún | x | Áno |  |  | práškový | 6kg
| ŠCP_štadión Dúbravka | MV SR | 6PaReal | Albeco | 2008 | 10232 | chodba vľavo druhý | 1 | jún | x | Áno |  |  | práškový | 6kg
| ŠCP_štadión Dúbravka | MV SR | 6PaReal | Albeco | 2008 | 10204 | chodba vľavo tretí | 1 | jún | x | Áno |  |  | práškový | 6kg
| ŠCP_štadión Dúbravka | MV SR | 6PaReal | Albeco | 2008 | 10324 | chodba vpravo tretí | 1 | jún | x | Áno |  |  | práškový | 6kg
| ŠCP_štadión Dúbravka | MV SR | 6PaReal | Albeco | 2008 | 10206 | chodba vpravo druhý | 1 | jún | x | Áno |  |  | práškový | 6kg
| ŠCP_štadión Dúbravka | MV SR | 6PaReal | Albeco | 2007 | 10220 | garáž | 1 | jún | x | Áno |  |  | práškový | 6kg
| ŠCP_štadión Dúbravka | MV SR | 6PaReal | Albeco | 2007 | 10305 | vestibul | 1 | jún | x | Áno |  |  | práškový | 6kg
| ŠCP_štadión Dúbravka | MV SR | 6PaReal | Albeco | 2008 | 0391 | telocvičňa box | 1 | jún | x | Áno |  |  | práškový | 6kg
| ŠCP_štadión Dúbravka | MV SR | SD9E | Neuruppin | 2017 | 6782 | ošetrovňa | 1 | jún | x | Áno |  |  | snehový | 9kg
| ŠCP_štadión Dúbravka | MV SR | SD9E | Neuruppin | 2017 | 6781 | ošetrovňa | 1 | jún | x | Áno |  |  | snehový | 9kg
Bratislava | Vápencová 36 | ÚOÚČ | S1x30 | Kodreta | 2014 | 128 23745 | chodba vzduchotechnika | 1 | september | Áno | Áno |  | JUDr. Miloslav Moskaľ 0905 474 910 | snehový | 30kg
| Vápencová 36 | ÚOÚČ | S1x30 | Kodreta | 2014 | 128 23819 | dielňa | 1 | september | Áno | Áno |  |  | snehový | 30kg
| Vápencová 36 | ÚOÚČ | S1x30 | Kodreta | 2014 | 125 67593 | dielňa | 1 | september | Áno | Áno |  |  | snehový | 30kg
| Vápencová 36 | ÚOÚČ | S1x30 | Kodreta | 2014 | 125 67587 | dvor | 1 | september | Áno | Áno |  |  | snehový | 30kg
| Vápencová 36 | ÚOÚČ | S1x30 | Kodreta | 2014 | 128 23731 | dvor | 1 | september | Áno | Áno |  |  | snehový | 30kg
| Vápencová 36 | ÚOÚČ | S1x30 | Kodreta | 2014 | 128 23741 | dvor | 1 | september | Áno | Áno |  |  | snehový | 30kg
| Vápencová 36 | ÚOÚČ | PG2PDC | Neuruppin | 1998 | 0108 142 | akumulátorovňa | 1 | september | x | Áno |  |  | snehový | 6kg
| Vápencová 36 | ÚOÚČ | S1x30 | Kodreta | 1987 | 45562787 | dvor | 1 | september | x | Áno |  |  | snehový | 30kg
| Vápencová 36 | ÚOÚČ | S1,5T | Kodreta | 1977 | 3789637 | stála služba | 1 | september | x | Áno |  |  | snehový | 6kg
| Vápencová 36 | ÚOÚČ | S1,5T | Kodreta | 1981 | 4699776 | dielňa | 1 | september | x | Áno |  |  | snehový | 6kg
| Vápencová 36 | ÚOÚČ | PG6HI | Neuruppin | 1979 | 390961 | dielňa | 1 | september | x | Áno |  |  | práškový | 6kg
| Vápencová 36 | ÚOÚČ | S1,5T | Kodreta | 1991 | 6092720 | dielňa | 1 | september | x | Áno |  |  | snehový | 6kg
| Vápencová 36 | ÚOÚČ | S6T | Kodreta | 1983 | 4985342 | sklad | 1 | september | x | Áno |  |  | snehový | 1kg
| Vápencová 36 | ÚOÚČ | PG6HI | Neuruppin | 1986 | 18014 | sklad | 1 | september | x | Áno |  |  | práškový | 1kg
| Vápencová 36 | ÚOÚČ | PG6HI | Neuruppin | 1988 | 263546 | dielňa | 1 | september | x | Áno |  |  | práškový | 1kg
| Vápencová 36 | ÚOÚČ | PG6HI | Neuruppin | 1988 | 465832 | chodba | 1 | september | x | Áno |  |  | práškový | 6kg
| Vápencová 36 | ÚOÚČ | PG6HI | Neuruppin | 1988 | 378606 | pneuservis | 1 | september | x | Áno |  |  | práškový | 6kg
| Vápencová 36 | ÚOÚČ | W10 HI | Neuruppin | 1979 | 326298 | sklad vzadu | 1 | september | x | Áno |  |  | vodný | 10kg
| Vápencová 36 | ÚOÚČ | S1,5T | Kodreta | 1978 | 4233802 | sklad vzadu | 1 | september | x | Áno |  |  | práškový | 6kg
| Vápencová 36 | ÚOÚČ | PG6HI | Neuruppin | 1989 | 100074 | baterkáreň | 1 | september | x | Áno |  |  | práškový | 6kg
| Vápencová 36 | ÚOÚČ | PG2PDC | Neuruppin | 1998 | 0108343 | VZT | 1 | september | x | Áno |  |  | práškový | 6kg
| Vápencová 36 | ÚOÚČ | PG6HI | Neuruppin | 1988 | 102997 | dráha | 1 | september | x | Áno |  |  | práškový | 6kg
Bratislava | Vápencová |  | P6Te | Kodreta | 2004 | 18902 | prízemie chodba | 1 | september | Áno | Áno |  |  | práškový | 6kg
| Vápencová |  | S-5-Te | Kodreta | 2003 | 41627 | prízemie chodba | 1 | september | x | Áno |  |  | snehový | 5kg
| Vápencová |  | P6Te | Kodreta | 2004 | 18597 | prízemie chodba | 1 | september | Áno | Áno |  |  | práškový | 6kg
| Vápencová |  | P6Te | Kodreta | 2004 | 18196 | prízemie chodba | 1 | september | Áno | Áno |  |  | práškový | 6kg
| Vápencová |  | S-5-Kte | Kodreta | 2004 | 8526950 | prízemie chodba | 1 | september | x | Áno |  |  | snehový | 5kg
| Vápencová |  | P6Te | Kodreta | 2004 | 18124 | prízemie chodba | 1 | september | x | Áno |  |  | práškový | 6kg
| Vápencová |  | P6Te | Kodreta | 2004 | 08692 | 1. poschodie chodba | 1 | september | Áno | Áno |  |  | práškový | 6kg
| Vápencová |  | S5Kte | Kodreta | 2004 | 8526882 | 1. poschodie chodba | 1 | september | Áno | Áno |  |  | snehový | 5kg
| Vápencová |  | P6Te | Kodreta | 2004 | 08115 | 1. poschodie chodba | 1 | september | Áno | Áno |  |  | práškový | 6kg
| Vápencová |  | P6Te | Kodreta | 2004 | 18012 | 1. poschodie chodba | 1 | september | Áno | Áno |  |  | práškový | 6kg
| Vápencová |  | P6Te | Kodreta | 2004 | 18086 | 1. poschodie chodba | 1 | september | Áno | Áno |  |  | práškový | 6kg
| Vápencová |  | S-5-Kte | Kodreta | 2004 | 8526895 | 1. poschodie chodba | 1 | september | Áno | Áno |  |  | snehový | 5kg
Bratislava | Vápencová 36 | SOŠ PZ | Raima K5 | Siel | 2009 | 2371 | Štábna budova strojov. | 1 | september | x | Áno |  |  | práškový | 6kg
| Vápencová 36 | SOŠ PZ | 6Pa | Albeco | 2002 | 27127 | Štábna budova 5 posch. | 1 | september | x | Áno |  |  | práškový | 6kg
| Vápencová 36 | SOŠ PZ | PG6 | Neuruppin | 2010 | 7929 | Archív 530 | 1 | september | x | Áno |  |  | práškový | 6kg
| Vápencová 36 | SOŠ PZ | 6Pa | Albeco | 2002 | 26885 | 4 posch. | 1 | september | Áno | Áno |  |  | práškový | 6kg
| Vápencová 36 | SOŠ PZ | 6Pa | Albeco | 2002 | 27391 | 3 posch. | 1 | september | x | Áno |  |  | práškový | 6kg
| Vápencová 36 | SOŠ PZ | 6Pa | Albeco | 2002 | 31667, 57 | 2 posch. | 1 | september | x | Áno |  |  | práškový | 6kg
| Vápencová 36 | SOŠ PZ | 6Pa | Albeco | 2002 | 31644, 01644 | 1 posch. | 1 | september | Áno | Áno |  |  | práškový | 6kg
| Vápencová 36 | SOŠ PZ | 5 CO2 | Albeco | 2007 | 21874 | 1 posch. | 1 | september | x | Áno |  |  | snehový | 5kg
| Vápencová 36 | SOŠ PZ | 6Pa Real | Albeco | 2013 | 8632 | Štábna budova 2p. | 1 | september | x | Áno |  |  | práškový | 6kg
| Vápencová 36 | SOŠ PZ | 6Pa Real | Albeco | 2002 | 31657 | Štábna budova 2p. | 1 | september | x | Áno |  |  | práškový | 6kg
| Vápencová 36 | SOŠ PZ | 6Pa Real | Albeco | 2013 | 015601 | Štábna budova 2p. | 1 | september | x | Áno |  |  | práškový | 6kg
| Vápencová 36 | SOŠ PZ | 6Pa Real | Albeco | 2013 | 014474 | Štábna budova 2p. | 1 | september | x | Áno |  |  | práškový | 6kg
| Vápencová 36 | SOŠ PZ | PR1E | Kordeta | 2003 | 1770 | Štábna budova skriňa | 1 | september | x | Áno |  |  | vodný | 9kg
| Vápencová 36 | SOŠ PZ | PR1E | Kordeta | 2003 | 1703 | Štábna budova skriňa | 1 | september | x | Áno |  |  | vodný | 9kg
| Vápencová 36 | SOŠ PZ | PR1E | Kordeta | 2003 | 2294 | Štábna budova skriňa | 1 | september | x | Áno |  |  | vodný | 9kg
| Vápencová 36 | SOŠ PZ | P6Te | Kordeta | 2009 | 17578 | objekt č. 101 Vrátnica | 1 | september | x | Áno |  |  | vodný | 9kg
| Vápencová 36 | SOŠ PZ | PG6 | Neuruppin | 2000 | 80158 | Kuchyňa chodba | 1 | september | x | Áno |  |  | práškový | 6kg
| Vápencová 36 | SOŠ PZ | Raima K5 | Siel | 2009 | 3049 | Sklad č. 113 | 1 | september | Áno | Áno |  |  | práškový | 6kg
| Vápencová 36 | SOŠ PZ | PG6 | Neuruppin | 2000 | 76337 | Kuchyňa sut. | 1 | september | x | Áno |  |  | práškový | 5kg
| Vápencová 36 | SOŠ PZ | KT 05 | Kovoslužba | 2001 | 7639448 | Kuchyňa sklad potravín | 1 | september | x | Áno |  |  | práškový | 6kg
| Vápencová 36 | SOŠ PZ | P6Te | Kordeta | 2002 | 17062 | Kuchyňa migračné | 1 | september | x | Áno |  |  | práškový | 6kg
| Vápencová 36 | SOŠ PZ | Raima K5 | Siel | 2009 | 2694 | Údržba | 1 | september | x | Áno |  |  | práškový | 6kg
| Vápencová 36 | SOŠ PZ | P6Te | Kordeta | 2003 | 8565 | Rozvod. Kuchyňa | 1 | september | x | Áno |  |  | práškový | 6kg
| Vápencová 36 | SOŠ PZ | 5 CO2 | Albeco | 2006 | 12926 | Kuchyňa chodba | 1 | september | x | Áno |  |  | snehový | 5kg
| Vápencová 36 | SOŠ PZ | Raima K5 | Siel | 2009 | 2094 | Kuchyňa chodba | 1 | september | x | Áno |  |  | práškový | 6kg
| Vápencová 36 | SOŠ PZ | PG6 PDC | Neuruppin | 2000 | 80159 | Kuchyňa chodba sut. | 1 | september | x | Áno |  |  | práškový | 6kg
| Vápencová 36 | SOŠ PZ | Raima K5 | Siel | 2009 | 2154 | Bufet | 1 | september | x | Áno |  |  | práškový | 6kg
| Vápencová 36 | SOŠ PZ | Raima K5 | Siel | 2009 | 44733 | Bufet | 1 | september | x | Áno |  |  | práškový | 6kg
| Vápencová 36 | SOŠ PZ | 5 CO2 | Albeco | 2006 | 12866 | Sklad č. 128 | 1 | september | x | Áno |  |  | snehový | 5kg
| Vápencová 36 | SOŠ PZ | Raima K5 | Siel | 2009 | 2459 | Učebňový blok prízemie | 1 | september | x | Áno |  |  | práškový | 6kg
| Vápencová 36 | SOŠ PZ | Raima K5 | Siel | 2009 | 2909 | Učebňový blok 1 posch. | 1 | september | x | Áno |  |  | práškový | 6kg
| Vápencová 36 | SOŠ PZ | S5KTE | Kovoslužba | 2009 | 45565 | Zbrojný sklad | 1 | september | x | Áno |  |  | snehový | 5kg
| Vápencová 36 | SOŠ PZ | KT 05 | Kovoslužba | 2002 | 7781492 | Polygón telocvič. | 1 | september | x | Áno |  |  | práškový | 6kg
| Vápencová 36 | SOŠ PZ | KS 5 BG-1 | Neuruppin | 2002 | 44558 | Polygón telocvič. | 1 | september | x | Áno |  |  | práškový | 6kg
| Vápencová 36 | SOŠ PZ | KT 05 | Kovoslužba | 2001 | 7645875 | Telocvičňa 2 posch. | 1 | september | x | Áno |  |  | práškový | 6kg
| Vápencová 36 | SOŠ PZ | Raima K5 | Siel | 2009 | 2213,2 | Telocvičňa 2 posch. | 1 | september | x | Áno |  |  | práškový | 6kg
| Vápencová 36 | SOŠ PZ | 6Pa | Albeco | 2006 | 2091 | Telocvičňa 2 posch. | 1 | september | x | Áno |  |  | práškový | 6kg
| Vápencová 36 | SOŠ PZ | 6Pa | Albeco | 2010 | 12833,5 | Telocvičňa 2 posch. | 1 | september | x | Áno |  |  | práškový | 6kg
| Vápencová 36 | SOŠ PZ | 6Pa | Albeco | 2010 | 19464 | Telocvičňa 2 posch. | 1 | september | Áno | Áno |  |  | práškový | 6kg
| Vápencová 36 | SOŠ PZ | 6Pa | Albeco | 2010 | 17887 | Telocvičňa 2 posch. | 1 | september | Áno | Áno |  |  | práškový | 6kg
| Vápencová 36 | SOŠ PZ | 6Pa | Albeco | 2010 | 17823 | Telocvičňa strojov. Výťahu | 1 | september | x | Áno |  |  | práškový | 6kg
| Vápencová 36 | SOŠ PZ | 6Pa | Albeco | 2010 | 15150 | Telocvičňa strojov. Výťahu | 1 | september | x | Áno |  |  | práškový | 6kg
| Vápencová 36 | SOŠ PZ | 6Pa | Albeco | 2010 | 19405 | Telocvičňa strojov. Výťahu | 1 | september | x | Áno |  |  | práškový | 6kg
| Vápencová 36 | SOŠ PZ | P6Te | Kordeta | 2002 | 17074 | Sklad nábytku | 1 | september | Áno | Áno |  |  | práškový | 6kg
| Vápencová 36 | SOŠ PZ | P5Ce | Červinka | 2011 | 50150 | Sklad chodba | 1 | september | x | Áno |  |  | práškový | 6kg
| Vápencová 36 | SOŠ PZ | P5Ce | Červinka | 2011 | 50361 | Sklad chodba | 1 | september | x | Áno |  |  | práškový | 6kg
| Vápencová 36 | SOŠ PZ | P6Te | Kordeta | 2009 | 17365 | Kotolňa | 1 | september | x | Áno |  |  | práškový | 6kg
| Vápencová 36 | SOŠ PZ | PG6 | Neuruppin | 2002 | 32217 | Sklad tovaru zhab. | 1 | september | x | Áno |  |  | práškový | 6kg
| Vápencová 36 | SOŠ PZ | 9V | Albeco | 2006 | 3032 | Sklad tovaru zhab. | 1 | september | x | Áno |  |  | práškový | 6kg
| Vápencová 36 | SOŠ PZ | 9V | Albeco | 2006 | 2303 | Ústredný sklad | 1 | september | Áno | Áno |  |  | práškový | 6kg
| Vápencová 36 | SOŠ PZ | 9V | Albeco | 2006 | 2265 | Ústredný sklad | 1 | september | Áno | Áno |  |  | práškový | 6kg
| Vápencová 36 | SOŠ PZ | 9V | Albeco | 2006 | 3465 | Ústredný sklad | 1 | september | Áno | Áno |  |  | práškový | 6kg
| Vápencová 36 | SOŠ PZ | 5 SKT | Albeco | 2009 | 45045,6 | Kotolňa | 1 | september | x | Áno |  |  | práškový | 5kg
| Vápencová 36 | SOŠ PZ | 6Pa | Albeco | 2007 | 13138 | Kotolňa | 1 | september | x | Áno |  |  | práškový | 5kg
| Vápencová 36 | SOŠ PZ | KT 05 | Kovoslužba | 2009 | 44992 | Náhradný zdroj | 1 | september | x | Áno |  |  | práškový | 5kg
| Vápencová 36 | SOŠ PZ | P6Te | Kordeta | 2009 | 17549 | Náhradný zdroj | 1 | september | x | Áno |  |  | práškový | 5kg
| Vápencová 36 | SOŠ PZ | P6Te | Kordeta | 2009 | 17567 | Trafostanica | 1 | september | Áno | Áno |  |  | práškový | 6kg
| Vápencová 36 | SOŠ PZ | P6Te | Kordeta | 2009 | 16781 | Trafostanica | 1 | september | x | Áno |  |  | práškový | 6kg
| Vápencová 36 | SOŠ PZ | P6Te | Kordeta | 2009 | 17322 | Trafo 2 | 1 | september | x | Áno |  |  | snehový | 5kg
| Vápencová 36 | SOŠ PZ | P6Te | Kordeta | 2009 | 16988 | Trafo 1 | 1 | september | x | Áno |  |  | snehový | 6kg
| Vápencová 36 | SOŠ PZ | P6Te | Kordeta | 2009 | 17438 | Garáž prístrešok | 1 | september | Áno | Áno |  |  | práškový | 1kg
| Vápencová 36 | SOŠ PZ | P6Te | Kordeta | 2009 | 17096, 8 | Garáž prístrešok | 1 | september | x | Áno |  |  | práškový | 1kg
| Vápencová 36 | SOŠ PZ | 6Pa | Albeco | 2002 | 12170 | A 3 NP | 1 | september | x | Áno |  |  | práškový | 1kg
| Vápencová 36 | SOŠ PZ | 6Pa | Albeco | 2010 | 15175 | Blok A/B 6 NP | 1 | september | x | Áno |  |  | práškový | 6kg
| Vápencová 36 | SOŠ PZ | 6Pa Real | Albeco | 2010 | 18580 | Blok A/B 5 NP | 1 | september | x | Áno |  |  | práškový | 6kg
| Vápencová 36 | SOŠ PZ | 6Pa | Albeco | 2010 | 19406 | Blok A/B 4 NP | 1 | september | Áno | Áno |  |  | práškový | 6kg
| Vápencová 36 | SOŠ PZ | 6Pa | Albeco | 2010 | 19425 | Blok B/C 3 NP | 1 | september | Áno | Áno |  |  | práškový | 6kg
| Vápencová 36 | SOŠ PZ | 6Pa | Albeco | 2010 | 19422 | Blok C 2 NP | 1 | september | x | Áno |  |  | práškový | 6kg
| Vápencová 36 | SOŠ PZ | P6Te | Kordeta | 2000 | 5315 | Blok C 4 NP | 1 | september | Áno | Áno |  |  | snehový | 5kg
| Vápencová 36 | SOŠ PZ | 6Pa | Albeco | 2010 | 19151 | Blok C 5 NP | 1 | september | Áno | Áno |  |  | práškový | 6kg
| Vápencová 36 | SOŠ PZ | PG6 | Neuruppin | 2001 | 52818 | Blok C 3 NP | 1 | september | x | Áno |  |  | práškový | 6kg
| Vápencová 36 | SOŠ PZ | 6Pa | Albeco | 2010 | 13480 | Blok D 1 NP | 1 | september | x | Áno |  |  | práškový | 6kg
| Vápencová 36 | SOŠ PZ | 6Pa | Albeco | 2010 | 15164 | Blok D 1 NP | 1 | september | x | Áno |  |  | práškový | 1kg
| Vápencová 36 | SOŠ PZ | 6Pa | Albeco | 2010 | 17705 | Blok D 1 NP | 1 | september | Áno | Áno |  |  | práškový | 6kg
| Vápencová 36 | SOŠ PZ | 6Pa | Albeco | 2010 | 19387 | Blok D 2 NP | 1 | september | x | Áno |  |  | práškový | 6kg
| Vápencová 36 | SOŠ PZ | 6Pa | Albeco | 2007 | 10171 | D 3 NP | 1 | september | x | Áno |  |  | práškový | 6kg
| Vápencová 36 | SOŠ PZ | 6Pa | Albeco | 2007 | 8613 | D 3 NP | 1 | september | x | Áno |  |  | práškový | 6kg
| Vápencová 36 | SOŠ PZ | 6Pa | Albeco | 2007 | 10252 | D 3 NP | 1 | september | x | Áno |  |  | práškový | 6kg
| Vápencová 36 | SOŠ PZ | 6Pa | Albeco | 2007 | 13140 | D 3 NP | 1 | september | x | Áno |  |  | práškový | 6kg
| Vápencová 36 | SOŠ PZ | 6Pa | Albeco | 2007 | 8382 | Blok E 3 NP | 1 | september | x | Áno |  |  | práškový | 6kg
| Vápencová 36 | SOŠ PZ | 6Pa Real | Albeco | 2013 | 014714 | Ubytovňa 4 p. | 1 | september | x | Áno |  |  | práškový | 6kg
| Vápencová 36 | SOŠ PZ | 6Pa Real | Albeco | 2013 | 8929 | Ubytovňa 4 p. | 1 | september | x | Áno |  |  | snehový | 5kg
| Vápencová 36 | SOŠ PZ | 6Pa Real | Albeco | 2013 | 015189 | Ubytovňa 4 p. | 1 | september | x | Áno |  |  | práškový | 6kg
| Vápencová 36 | SOŠ PZ | P6Te | Kordeta | 2002 | 16903 | Ubytov. Servis prízemie | 1 | september | x | Áno |  |  | snehový | 30kg
| Vápencová 36 | SOŠ PZ | 6Pa | Albeco | 2006 | 02091 | Ubytov. Servis prízemie | 1 | september | x | Áno |  |  | snehový | 30kg
| Vápencová 36 | SOŠ PZ | P6Te | Kordeta | 1999 | 012853 | Ubytov. Servis prízemie | 1 | september | x | Áno |  |  | snehový | 30kg
| Vápencová 36 | SOŠ PZ | 6Pa Real | Albeco | 2002 | 26916 | Ubytov. Servis prízemie | 1 | september | x | Áno |  |  | snehový | 30kg
| Vápencová 36 | SOŠ PZ | 6Pa Real | Albeco | 2013 | 8511 | Ubytov. Servis prízemie | 1 | september | x | Áno |  |  | snehový | 30kg
| Vápencová 36 | SOŠ PZ | 6Pa Real | Albeco | 2010 | 14452 | Ubytov. Servis prízemie | 1 | september | x | Áno |  |  | snehový | 30kg
| Vápencová 36 | SOŠ PZ | Raima K5 | Siel | 2009 | 2114 | Telef. ústredna | 1 | september | x | Áno |  |  | práškový | 2kg
| Vápencová 36 | SOŠ PZ | Raima K5 | Siel | 2009 | 0690 | Telef. ústredna | 1 | september | x | Áno |  |  | snehový | 30kg
| Vápencová 36 | SOŠ PZ | Raima K5 | Siel | 2009 | 2018 | Telef. ústredna | 1 | september | x | Áno |  |  | snehový | 5kg
| Vápencová 36 | SOŠ PZ | P6Te | Kordeta | 2009 | 17509 | Chemický sklad 304 | 1 | september | x | Áno |  |  | snehový | 5kg
| Vápencová 36 | SOŠ PZ | 6Pa | Albeco | 2010 | 17818, 7 | Učebňa krimin. | 1 | september | x | Áno |  |  | práškový | 6kg
| Vápencová 36 | SOŠ PZ | 5 SKT | Kovoslužba | 2009 | 45040 | Regulačná stanica plynu | 1 | september | x | Áno |  |  | snehový | 5kg
| Vápencová 36 | SOŠ PZ | 5 SKT | Kovoslužba | 2009 | 44652 | Regulačná stanica plynu | 1 | september | x | Áno |  |  | snehový | 5kg
| Vápencová 36 | SOŠ PZ | PR1E | Kordeta | 2002 | 1942 | Dielňa rezerv. | 1 | september | x | Áno |  |  | práškový | 6kg
| Vápencová 36 | SOŠ PZ | PR1E | Kordeta | 2006 | 0273 | Dielňa rezerv. | 1 | september | x | Áno |  |  | práškový | 6kg
| Vápencová 36 | SOŠ PZ | PR1E | Kordeta | 2006 | 0350 | Dielňa rezerv. | 1 | september | x | Áno |  |  | práškový | 6kg
| Vápencová 36 | SOŠ PZ | 6Pa | Albeco | 2003 | 6374 | Dielňa rezerv. | 1 | september | x | Áno |  |  | práškový | 6kg
| Vápencová 36 | SOŠ PZ | P6Te | Kordeta | 2009 | 17541 | Dielňa | 1 | september | x | Áno |  |  | práškový | 10kg
| Vápencová 36 | SOŠ PZ | P6Te | Kordeta | 2009 | 17100 | Dielňa | 1 | september | x | Áno |  |  | snehový | 5kg
| Vápencová 36 | SOŠ PZ | 6Pa | Albeco | 2010 | 15283 | Umývarka | 1 | september | x | Áno |  |  | práškový | 6kg
| Vápencová 36 | SOŠ PZ | 6Pa | Albeco | 2010 | 12463 | Umývarka | 1 | september | x | Áno |  |  | práškový | 6kg
| Vápencová 36 | SOŠ PZ | 5CO2 | Albeco | 2006 | 12409 | Sklad Pneu | 1 | september | x | Áno |  |  | snehový | 5kg
| Vápencová 36 | SOŠ PZ | PG6 | Neuruppin | 2009 | 15378 | Sklad | 1 | september | x | Áno |  |  | práškový | 6kg
| Vápencová 36 | SOŠ PZ | PG6 | Neuruppin | 2009 | 14876 | Sklad | 1 | september | x | Áno |  |  | snehový | 5kg
| Vápencová 36 | SOŠ PZ | P6Te | Kordeta | 2002 | 15947 | Polygon doprava | 1 | september | Áno | Áno |  |  | práškový | 6kg
| Vápencová 36 | SOŠ PZ | PR1E | Kordeta | 2001 | 1013 | 3 NP skriňa | 1 | september | x | Áno |  |  | práškový | 6kg
| Vápencová 36 | SOŠ PZ | 6Pa Real | Albeco | 2010 | 12443 | Hudba | 1 | september | x | Áno |  |  | snehový | 5kg
| Vápencová 36 | SOŠ PZ | 6Pa | Albeco | 2010 | 12445 | Hudba | 1 | september | x | Áno |  |  | práškový | 6kg
| Vápencová 36 | Odbor KaH PPZ |  |  |  |  | administratíva | 4 | september | x | Áno |  |  | práškový | 6kg
| Vápencová 36 | Odbor KaH PPZ |  |  |  |  | výcvikové priestory obj.č. 209 | 11 | september | x | Áno |  |  | práškový | 6kg
| Vápencová 36 | Odbor KaH PPZ |  |  |  |  | veterinárna ošetrovňa obj. č.125 | 5 | september | x | Áno |  |  | práškový | 6kg
| Vápencová 36 | Odbor KaH PPZ |  |  |  |  | ustajnenie psov obj. č.208 | 15 | september | x | Áno |  |  | práškový | 6kg
Pezinok | Fajgalská cesta 2 | SOŠ PZ- PK | PG6 PDC | Neuruppin | 2001 | 37564 | Riaditeľstvo 4 p. | 1 | október | Áno | Áno |  | Ing. Jozef Srna 0918 919 647 | práškový | 6kg
| Fajgalská cesta 2 | SOŠ PZ- PK | PG6 PDC | Neuruppin | 2001 | 307500 | Riaditeľstvo 3 p. | 1 | október | Áno | Áno |  |  | práškový | 6kg
| Fajgalská cesta 2 | SOŠ PZ- PK | PG6 PDC | Neuruppin | 2001 | 34995 | Riaditeľstvo 2 p. | 1 | október | x | Áno |  |  | práškový | 6kg
| Fajgalská cesta 2 | SOŠ PZ- PK | PG6 PDC | Neuruppin | 2001 | 39507 | Riaditeľstvo 2 p. | 1 | október | Áno | Áno |  |  | práškový | 6kg
| Fajgalská cesta 2 | SOŠ PZ- PK | Raima K5 | Siel | 2009 | 040598 | Riaditeľstvo 1 p. | 1 | október | Áno | Áno |  |  | práškový | 5kg
| Fajgalská cesta 2 | SOŠ PZ- PK | PG6 PDC | Neuruppin | 2001 | 39314 | Riaditeľstvo 1 p. | 1 | október | x | Áno |  |  | práškový | 6kg
| Fajgalská cesta 2 | SOŠ PZ- PK | PG6 PDC | Neuruppin | 2001 | 116419 | Vrátnica | 1 | október | Áno | Áno |  |  | práškový | 6kg
| Fajgalská cesta 2 | SOŠ PZ- PK | PG6 PDC | Neuruppin | 2003 | 113050 | Učebňový 4 posch. | 1 | október | Áno | Áno |  |  | práškový | 6kg
| Fajgalská cesta 2 | SOŠ PZ- PK | PG6 PDC | Neuruppin | 2003 | 116662 | Učebňový 3 posch. | 1 | október | Áno | Áno |  |  | práškový | 6kg
| Fajgalská cesta 2 | SOŠ PZ- PK | PG6 PDC | Neuruppin | 2003 | 115236 | Učebňový 2 posch. | 1 | október | x | Áno |  |  | práškový | 6kg
| Fajgalská cesta 2 | SOŠ PZ- PK | PG6 PDC | Neuruppin | 2003 | 115077 | Učebňový 1 posch. | 1 | október | x | Áno |  |  | práškový | 6kg
| Fajgalská cesta 2 | SOŠ PZ- PK | S2 KT02 | Kovoslužba | 2003 | 8212173 | Výťah | 1 | október | Áno | Áno |  |  | snehový | 2kg
| Fajgalská cesta 2 | SOŠ PZ- PK | PG6 PDC | Neuruppin | 2003 | 115086 | Učebňový prízemie knižnica | 1 | október | x | Áno |  |  | práškový | 6kg
| Fajgalská cesta 2 | SOŠ PZ- PK | PG6 PDC | Neuruppin |  | 115085 |  | 1 | október | x | Áno |  |  | práškový | 6kg
| Fajgalská cesta 2 | SOŠ PZ- PK | PG6 PDC | Neuruppin | 2003 | 115078 | Učebňový prízemie | 1 | október | x | Áno |  |  | práškový | 6kg
| Fajgalská cesta 2 | SOŠ PZ- PK | KT 05 | Kovoslužba | 2003 | 8229612 | Učebňový rozvodňa | 1 | október | Áno | Áno |  |  | práškový | 5kg
| Fajgalská cesta 2 | SOŠ PZ- PK | PG6 PDC | Neuruppin | 2002 | 31901 | Ubytovňa B 4 posch. | 1 | október | Áno | Áno |  |  | práškový | 6kg
| Fajgalská cesta 2 | SOŠ PZ- PK | PG6 PDC | Neuruppin | 2000 | 102320 | Ubytovňa B 4 posch. | 1 | október | x | Áno |  |  | práškový | 6kg
| Fajgalská cesta 2 | SOŠ PZ- PK | PG6 PDC | Neuruppin | 2003 | 115103 | Ubytovňa B 3 posch. | 1 | október | Áno | Áno |  |  | práškový | 6kg
| Fajgalská cesta 2 | SOŠ PZ- PK | PG6 PDC | Neuruppin | 2002 | 31453 | Ubytovňa B 3 posch. | 1 | október | Áno | Áno |  |  | práškový | 6kg
| Fajgalská cesta 2 | SOŠ PZ- PK | P6F | ETS | 2007 | 167221 | Ubytovňa B 2 posch. | 1 | október | Áno | Áno |  |  | práškový | 6kg
| Fajgalská cesta 2 | SOŠ PZ- PK | PG6 PDC | Neuruppin | 2002 | 32237 | Ubytovňa B 2 posch. | 1 | október | x | Áno |  |  | práškový | 6kg
| Fajgalská cesta 2 | SOŠ PZ- PK | PG6 PDC | Neuruppin | 2002 | 32048 | Ubytovňa B 1 posch. | 1 | október | x | Áno |  |  | práškový | 6kg
| Fajgalská cesta 2 | SOŠ PZ- PK | PG6 PDC | Neuruppin | 2002 | 32094 | Ubytovňa B 1 posch. | 1 | október | x | Áno |  |  | práškový | 6kg
| Fajgalská cesta 2 | SOŠ PZ- PK | PG6 PDC | Neuruppin | 2006 | 15668 | Ubytovňa B prízemie | 1 | október | x | Áno |  |  | práškový | 6kg
| Fajgalská cesta 2 | SOŠ PZ- PK | Co2 5F | ETS | 2009 | 9789 | Ubytovňa B 1 posch.zozadu | 1 | október | Áno | Áno |  |  | snehový | 5kg
| Fajgalská cesta 2 | SOŠ PZ- PK | P6F | ETS | 2007 | 167920 | Tranzit zdravotné | 1 | október | x | Áno |  |  | práškový | 6kg
| Fajgalská cesta 2 | SOŠ PZ- PK | PG6 PDC | Neuruppin | 2003 | 115599 | Tranzit zdravotné | 1 | október | Áno | Áno |  |  | práškový | 6kg
| Fajgalská cesta 2 | SOŠ PZ- PK | P6F | ETS | 2011 | 027604 | Ubytovňa A prízemie | 1 | október | x | Áno |  |  | práškový | 6kg
| Fajgalská cesta 2 | SOŠ PZ- PK | P6F | ETS | 2011 | 026914 | Ubytovňa A prízemie | 1 | október | x | Áno |  |  | práškový | 6kg
| Fajgalská cesta 2 | SOŠ PZ- PK | P5Ce | Červinka | 2010 | 079970 | Ubytovňa A prízemie | 1 | október | Áno | Áno |  |  | práškový | 5kg
| Fajgalská cesta 2 | SOŠ PZ- PK | P5Ce | Červinka | 2010 | 075900 | Ubytovňa A prízemie | 1 | október | Áno | Áno |  |  | práškový | 5kg
| Fajgalská cesta 2 | SOŠ PZ- PK | PG6 PDC | Neuruppin | 2003 | 149410 | Ubytovňa A 1 posch. | 1 | október | Áno | Áno |  |  | práškový | 6kg
| Fajgalská cesta 2 | SOŠ PZ- PK | Raima K5 | Siel | 2011 | 73738 | Ubytovňa A 1 posch. | 1 | október | x | Áno |  |  | práškový | 5kg
| Fajgalská cesta 2 | SOŠ PZ- PK | Raima K5 | Siel | 2011 | 73756 | Ubytovňa A 1 posch. | 1 | október | x | Áno |  |  | práškový | 5kg
| Fajgalská cesta 2 | SOŠ PZ- PK | P6F | ETS | 2011 | 027174 | Ubytovňa A 1 posch. | 1 | október | x | Áno |  |  | práškový | 6kg
| Fajgalská cesta 2 | SOŠ PZ- PK | PG6 PDC | Neuruppin | 2003 | 115025 | Ubytovňa A 2 posch. | 1 | október | x | Áno |  |  | práškový | 6kg
| Fajgalská cesta 2 | SOŠ PZ- PK | S5 Če | Červinka | 2010 | 075961 | Ubytovňa A 2 posch. | 1 | október | Áno | Áno |  |  | snehový | 5kg
| Fajgalská cesta 2 | SOŠ PZ- PK | S5 Če | Červinka | 2010 | 080041 | Ubytovňa A 2 posch. | 1 | október | Áno | Áno |  |  | snehový | 5kg
| Fajgalská cesta 2 | SOŠ PZ- PK | P6F | ETS | 2011 | 27169 | Ubytovňa A 2 posch. | 1 | október | x | Áno |  |  | práškový | 6kg
| Fajgalská cesta 2 | SOŠ PZ- PK | PG6 PDC | Neuruppin | 2003 | 116319 | Ubytovňa A 3 posch. | 1 | október | x | Áno |  |  | práškový | 6kg
| Fajgalská cesta 2 | SOŠ PZ- PK | Raima K5 | Siel | 2011 | 73571 | Ubytovňa A 3 posch. | 1 | október | Áno | Áno |  |  | práškový | 5kg
| Fajgalská cesta 2 | SOŠ PZ- PK | Raima K5 | Siel | 2011 | 73553 | Ubytovňa A 3 posch. | 1 | október | Áno | Áno |  |  | práškový | 5kg
| Fajgalská cesta 2 | SOŠ PZ- PK | PG6 PDC | Neuruppin | 2001 | 124616 | Ubytovňa A 3 posch. | 1 | október | x | Áno |  |  | práškový | 6kg
| Fajgalská cesta 2 | SOŠ PZ- PK | Raima P6 | Siel | 2009 | 40375 | Srdiečko | 1 | október | Áno | Áno |  |  | práškový | 6kg
| Fajgalská cesta 2 | SOŠ PZ- PK | PG6 PDC | Neuruppin | 2002 | 31470 | Srdiečko | 1 | október | x | Áno |  |  | práškový | 6kg
| Fajgalská cesta 2 | SOŠ PZ- PK | Raima P6 | Siel | 2009 | 039626 | Kino | 1 | október | Áno | Áno |  |  | práškový | 6kg
| Fajgalská cesta 2 | SOŠ PZ- PK | Raima P6 | Siel | 2009 | 039957 | Telocvičňa stará | 1 | október | Áno | Áno |  |  | práškový | 6kg
| Fajgalská cesta 2 | SOŠ PZ- PK | Raima P6 | Siel | 2009 | 39474 | Kultúra | 1 | október | Áno | Áno |  |  | práškový | 6kg
| Fajgalská cesta 2 | SOŠ PZ- PK | Raima P6 | Siel | 2009 | 040593 | Kultúra | 1 | október | Áno | Áno |  |  | práškový | 6kg
| Fajgalská cesta 2 | SOŠ PZ- PK | Raima P6 | Siel | 2009 | 040249 | Kultúra | 1 | október | Áno | Áno |  |  | práškový | 6kg
| Fajgalská cesta 2 | SOŠ PZ- PK | 5 SKT | Kovoslužba | 2008 | 2153 | Kultúra | 1 | október | Áno | Áno |  |  | snehový | 5kg
| Fajgalská cesta 2 | SOŠ PZ- PK | P6KTK | Kovoslužba | 2008 | 2153 | Kultúra | 1 | október | Áno | Áno |  |  | práškový | 6kg
| Fajgalská cesta 2 | SOŠ PZ- PK | PG6 PDC | Neuruppin | 2002 | 31664 | Telocvičňa sklad | 1 | október | Áno | Áno |  |  | práškový | 6kg
| Fajgalská cesta 2 | SOŠ PZ- PK | PG6 PDC | Neuruppin | 2002 | 31600 | Telocvičňa sklad | 1 | október | Áno | Áno |  |  | práškový | 6kg
| Fajgalská cesta 2 | SOŠ PZ- PK | PG6 PDC | Neuruppin | 2002 | 31915 | Telocvičňa | 1 | október | x | Áno |  |  | práškový | 6kg
| Fajgalská cesta 2 | SOŠ PZ- PK | PG6 PDC | Neuruppin | 2002 | 31706 | Telocvičňa | 1 | október | x | Áno |  |  | práškový | 6kg
| Fajgalská cesta 2 | SOŠ PZ- PK | PG6 PDC | Neuruppin | 2002 | 31430 | Učebňa dopravy | 1 | október | x | Áno |  |  | práškový | 6kg
| Fajgalská cesta 2 | SOŠ PZ- PK | PG6 PDC | Neuruppin | 2006 | 15953 | Strelnica | 1 | október | Áno | Áno |  |  | práškový | 6kg
| Fajgalská cesta 2 | SOŠ PZ- PK | Raima P6 | Siel | 2009 | 40413 | Strelnica | 1 | október | Áno | Áno |  |  | práškový | 6kg
| Fajgalská cesta 2 | SOŠ PZ- PK | Raima P6 | Siel | 2009 | 039735 | Polygon PS | 1 | október | Áno | Áno |  |  | práškový | 6kg
| Fajgalská cesta 2 | SOŠ PZ- PK | Raima P6 | Siel | 2009 | 039672 | Polygon sklad | 1 | október | Áno | Áno |  |  | práškový | 6kg
| Fajgalská cesta 2 | SOŠ PZ- PK | PG6 PDC | Neuruppin | 2006 | 46632 | Sklad | 1 | október | x | Áno |  |  | práškový | 6kg
| Fajgalská cesta 2 | SOŠ PZ- PK | PG6 PDC | Neuruppin | 2003 | 114923 | Sklad | 1 | október | Áno | Áno |  |  | práškový | 6kg
| Fajgalská cesta 2 | SOŠ PZ- PK | Raima P6 | Siel | 2009 | 040515 | Sklad | 1 | október | Áno | Áno |  |  | práškový | 6kg
| Fajgalská cesta 2 | SOŠ PZ- PK | PG6 PDC | Neuruppin | 2006 | 15763 | Sklad nábytku | 1 | október | Áno | Áno |  |  | práškový | 6kg
| Fajgalská cesta 2 | SOŠ PZ- PK | PG6 PDC | Neuruppin | 2006 | 15758,3 | Sklad | 1 | október | x | Áno |  |  | práškový | 6kg
| Fajgalská cesta 2 | SOŠ PZ- PK | PG6 PDC | Neuruppin | 2006 | 46598 | Sklad | 1 | október | Áno | Áno |  |  | práškový | 6kg
| Fajgalská cesta 2 | SOŠ PZ- PK | PG6 PDC | Neuruppin | 2006 | 15832 | chodba údržba | 1 | október | Áno | Áno |  |  | práškový | 6kg
| Fajgalská cesta 2 | SOŠ PZ- PK | PG6 PDC | Neuruppin | 2006 | 45725 | maliarska dielňa | 1 | október | x | Áno |  |  | práškový | 6kg
| Fajgalská cesta 2 | SOŠ PZ- PK | PG6 PDC | Neuruppin | 2006 | 15727 | Dielňa zámoč. | 1 | október | x | Áno |  |  | práškový | 6kg
| Fajgalská cesta 2 | SOŠ PZ- PK | PG6 PDC | Neuruppin | 2003 | 114929 | stolárska dielňa | 1 | október | x | Áno |  |  | práškový | 6kg
| Fajgalská cesta 2 | SOŠ PZ- PK | PG6 PDC | Neuruppin | 2008 | 12253 | Dielňa stolár. | 1 | október | Áno | Áno |  |  | práškový | 6kg
| Fajgalská cesta 2 | SOŠ PZ- PK | Raima P6 | Siel | 2009 | 040478 | Dielňa stolár. | 1 | október | Áno | Áno |  |  | práškový | 6kg
| Fajgalská cesta 2 | SOŠ PZ- PK | PG6 PDC | Neuruppin | 2006 | 45785 | Dielňa maliar. | 1 | október | x | Áno |  |  | práškový | 6kg
| Fajgalská cesta 2 | SOŠ PZ- PK | Raima P6 | Siel | 2009 | 40726 | Dielne | 1 | október | Áno | Áno |  |  | práškový | 6kg
| Fajgalská cesta 2 | SOŠ PZ- PK | Raima P6 | Siel | 2009 | 40535 | Dielne | 1 | október | Áno | Áno |  |  | práškový | 6kg
| Fajgalská cesta 2 | SOŠ PZ- PK | PG6 PDC | Neuruppin | 2003 | 115017 | sklad údržba | 1 | október | Áno | Áno |  |  | práškový | 6kg
| Fajgalská cesta 2 | SOŠ PZ- PK | PG6 PDC | Neuruppin | 2006 | 45630 | sklad údržba | 1 | október | Áno | Áno |  |  | práškový | 6kg
| Fajgalská cesta 2 | SOŠ PZ- PK | PG6 PDC | Neuruppin | 2006 | 15894 | Rozvodňa | 1 | október | x | Áno |  |  | práškový | 6kg
| Fajgalská cesta 2 | SOŠ PZ- PK | PG6 PDC | Neuruppin | 2006 | 45642 | Rozvodňa | 1 | október | x | Áno |  |  | práškový | 6kg
| Fajgalská cesta 2 | SOŠ PZ- PK | 2xS30 | Kordeta | 1990 | 6104870 | Rozvodňa | 1 | október | x | Áno |  |  | snehový | 30kg
| Fajgalská cesta 2 | SOŠ PZ- PK | 2xS30 | Kordeta | 1979 | 4416146 | Rozvodňa | 1 | október | x | Áno |  |  | snehový | 30kg
| Fajgalská cesta 2 | SOŠ PZ- PK | PG6 PDC | Neuruppin | 2006 | 15737 | Kotolňa | 1 | október | x | Áno |  |  | práškový | 6kg
| Fajgalská cesta 2 | SOŠ PZ- PK | 5SKT05 | Kovoslužba | 2001 | 6369 | Kotolňa | 1 | október | x | Áno |  |  | snehový | 5kg
| Fajgalská cesta 2 | SOŠ PZ- PK | 5SKT05 | Kovoslužba | 2001 | 5479 | Kotolňa | 1 | október | x | Áno |  |  | snehový | 5kg
| Fajgalská cesta 2 | SOŠ PZ- PK | PG6 PDC | Neuruppin | 2006 | 46058 | Kotolňa | 1 | október | x | Áno |  |  | práškový | 6kg
| Fajgalská cesta 2 | SOŠ PZ- PK | 5SKT05 | Kovoslužba | 2001 | 5394 | Kotolňa | 1 | október | x | Áno |  |  | snehový | 5kg
| Fajgalská cesta 2 | SOŠ PZ- PK | 5SKT05 | Kovoslužba | 2001 | 5965 | Kotolňa | 1 | október | x | Áno |  |  | snehový | 5kg
| Fajgalská cesta 2 | SOŠ PZ- PK | 5SKT05 | Kovoslužba | 2001 | 6240 | Kotolňa RS | 1 | október | x | Áno |  |  | snehový | 5kg
| Fajgalská cesta 2 | SOŠ PZ- PK | 5SKT05 | Kovoslužba | 2001 | 5293 | Kotolňa | 1 | október | x | Áno |  |  | snehový | 5kg
| Fajgalská cesta 2 | SOŠ PZ- PK | 5SKT05 | Kovoslužba | 2001 | 6382 | Kotolňa | 1 | október | x | Áno |  |  | snehový | 5kg
| Fajgalská cesta 2 | SOŠ PZ- PK | 2xS30 | Kordeta | 1980 | 4531059 | Kotolňa | 1 | október | x | Áno |  |  | snehový | 30kg
| Fajgalská cesta 2 | SOŠ PZ- PK | 2xS30 | Kordeta | 1979 | 3781633 | Kotolňa | 1 | október | x | Áno |  |  | snehový | 30kg
| Fajgalská cesta 2 | SOŠ PZ- PK | 5SKT05 | Kovoslužba | 2001 | 6057 | Kotolňa kuchyňa | 1 | október | x | Áno |  |  | snehový | 5kg
| Fajgalská cesta 2 | SOŠ PZ- PK | PG6 PDC | Neuruppin | 2003 | 115107 | Kuchyňa | 1 | október | x | Áno |  |  | práškový | 6kg
| Fajgalská cesta 2 | SOŠ PZ- PK | PG6 PDC | Neuruppin | 2003 | 115066 | Kuchyňa | 1 | október | x | Áno |  |  | práškový | 6kg
| Fajgalská cesta 2 | SOŠ PZ- PK | PG6 PDC | Neuruppin | 2003 | 115136 | Kuch. Sklad | 1 | október | Áno | Áno |  |  | práškový | 6kg
| Fajgalská cesta 2 | SOŠ PZ- PK | PG6 PDC | Neuruppin | 2001 | 17308 | Kuch. Rozvod. | 1 | október | Áno | Áno |  |  | práškový | 6kg
| Fajgalská cesta 2 | SOŠ PZ- PK | PG6 PDC | Neuruppin | 2003 | 116281 | Kuchyňa 1 posch. | 1 | október | Áno | Áno |  |  | práškový | 6kg
| Fajgalská cesta 2 | SOŠ PZ- PK | PG6 PDC | Neuruppin | 2003 | 115190 | Kuchyňa 1 posch. | 1 | október | x | Áno |  |  | práškový | 6kg
| Fajgalská cesta 2 | SOŠ PZ- PK | S9PMDS | Neuruppin | 2009 | 15727 | Kuchyňa 1 posch. | 1 | október | x | Áno |  |  | snehový | 9kg
| Fajgalská cesta 2 | SOŠ PZ- PK | PG6 PDC | Neuruppin | 2001 | 17386 | Kuchyňa 1 posch. | 1 | október | Áno | Áno |  |  | práškový | 6kg
| Fajgalská cesta 2 | SOŠ PZ- PK | PG6 PDC | Neuruppin | 2003 | 115271 | Kuchyňa 1 posch. | 1 | október | Áno | Áno |  |  | práškový | 6kg
| Fajgalská cesta 2 | SOŠ PZ- PK | PG6 PDC | Neuruppin | 2003 | 114853 | Kuchyňa 1 posch. | 1 | október | Áno | Áno |  |  | práškový | 6kg
| Fajgalská cesta 2 | SOŠ PZ- PK | 6Pa | Albeco | 2007 | 10364 | Vrakovisko autá | 1 | október | Áno | Áno |  |  | práškový | 6kg
| Fajgalská cesta 2 | SOŠ PZ- PK | 6Pa | Albeco | 2009 | 40726 | Vrakovisko autá | 1 | október | Áno | Áno |  |  | práškový | 6kg
| Fajgalská cesta 2 | SOŠ PZ- PK | 6Pa | Albeco | 2010 | 17909 | Vrakovisko autá | 1 | október | Áno | Áno |  |  | práškový | 6kg
| Fajgalská cesta 2 | SOŠ PZ- PK | 6Pa | Albeco | 2010 | 17789 | Vrakovisko autá | 1 | október | Áno | Áno |  |  | práškový | 6kg
| Fajgalská cesta 2 | SOŠ PZ- PK | Raima P6 | Siel | 2009 | 40601 | Vrakovisko autá | 1 | október | Áno | Áno |  |  | práškový | 6kg
| Fajgalská cesta 2 | SOŠ PZ- PK | 6Pa | Albeco | 2009 | 17972 | Vrakovisko autá | 1 | október | Áno | Áno |  |  | práškový | 6kg
| Fajgalská cesta 2 | SOŠ PZ- PK | PG6 PDC | Neuruppin | 2001 | 46590 | Dielňa sklad | 1 | október | Áno | Áno |  |  | práškový | 6kg
| Fajgalská cesta 2 | SOŠ PZ- PK | Raima P6 | Siel | 2009 | 40680 | Dielňa sklad vodoinšt. | 1 | október | Áno | Áno |  |  | práškový | 6kg
| Fajgalská cesta 2 | SOŠ PZ- PK | PG6 PDC | Neuruppin | 2003 | 115376 | Dielňa chodba | 1 | október | Áno | Áno |  |  | práškový | 6kg
| Fajgalská cesta 2 | SOŠ PZ- PK | 5SKT05 | Kovoslužba | 2009 | 9609 | Autodielňa | 1 | október | Áno | Áno |  |  | snehový | 5kg
| Fajgalská cesta 2 | SOŠ PZ- PK | PG6 PDC | Neuruppin | 2003 | 115284 | Autodielňa | 1 | október | Áno | Áno |  |  | práškový | 6kg
| Fajgalská cesta 2 | SOŠ PZ- PK | 2xS30 | Kordeta | 1981 | 5225281 | Autodielňa | 1 | október | x | Áno |  |  | snehový | 30kg
| Fajgalská cesta 2 | SOŠ PZ- PK | 2xS30 | Kordeta | 1980 | 434186 | Autodielňa | 1 | október | x | Áno |  |  | snehový | 30kg
| Fajgalská cesta 2 | SOŠ PZ- PK | PG6 PDC | Neuruppin | 2003 | 116263 | Autodielňa | 1 | október | Áno | Áno |  |  | práškový | 6kg
| Fajgalská cesta 2 | SOŠ PZ- PK | Raima P6 | Siel |  | 039275 | Sklad PHM | 1 | október | x | Áno |  |  | práškový | 6kg
| Fajgalská cesta 2 | SOŠ PZ- PK | Raima P6 | Siel | 2009 | 39825 | Umyvárka Veľká | 1 | október | Áno | Áno |  |  | práškový | 6kg
| Fajgalská cesta 2 | SOŠ PZ- PK | Raima P6 | Siel | 2009 | 39577 | Umyvárka Veľká | 1 | október | Áno | Áno |  |  | práškový | 6kg
| Fajgalská cesta 2 | SOŠ PZ- PK | 5SKT05 | Kovoslužba | 2003 | 08121 | Učebňa | 1 | október | Áno | Áno |  |  | snehový | 5kg
| Fajgalská cesta 2 | SOŠ PZ- PK | PG6Hi | Neuruppin |  |  | Učebňa | 1 | október | x | Áno |  |  | práškový | 6kg
| Fajgalská cesta 2 | SOŠ PZ- PK | PG6 PDC | Neuruppin | 2003 | 115000 | Olejové | 1 | október | x | Áno |  |  | práškový | 6kg
| Fajgalská cesta 2 | SOŠ PZ- PK | PG6 PDC | Neuruppin | 2003 | 115250 | Olejové | 1 | október | x | Áno |  |  | práškový | 6kg
| Fajgalská cesta 2 | SOŠ PZ- PK | Raima P6 | Siel | 2009 | 040614 | Garáž | 1 | október | Áno | Áno |  |  | práškový | 6kg
| Fajgalská cesta 2 | SOŠ PZ- PK | Raima P6 | Siel | 2003 | 116665 | Garáž | 1 | október | Áno | Áno |  |  | práškový | 6kg
| Fajgalská cesta 2 | SOŠ PZ- PK | Raima P6 | Siel | 2009 | 39275 | Sklad horl. Kvap. | 1 | október | Áno | Áno |  |  | práškový | 6kg
| Fajgalská cesta 2 | SOŠ PZ- PK | Raima P6 | Siel | 2009 | 39964 | Pož. Zbrojnica | 1 | október | Áno | Áno |  |  | práškový | 6kg
| Fajgalská cesta 2 | SOŠ PZ- PK | PG6 PDC | Neuruppin | 2003 | 114833 | Sklad | 1 | október | Áno | Áno |  |  | práškový | 6kg
| Fajgalská cesta 2 | SOŠ PZ- PK | PG6 PDC | Neuruppin | 2003 | 115328 | Sklad | 1 | október | Áno | Áno |  |  | práškový | 6kg
| Fajgalská cesta 2 | SOŠ PZ- PK | PG6 PDC | Neuruppin | 2006 | 45005 | Bufet | 1 | október | Áno | Áno |  |  | práškový | 6kg
Bratislava | Letisko M.R.Štefánika | LÚ MV SR | 1xS30 | Kordeta | 1973 | 3574896 | Hangár | 1 | apríl | x | Áno |  | Ing. Svetlana Jasenská 0903 468 629 | snehový | 30kg
| Letisko M.R.Štefánika | LÚ MV SR | 2xS30 | Kordeta | 1985 | 5319956 | Hangár | 1 | apríl | x | Áno |  |  | snehový | 30kg
| Letisko M.R.Štefánika | LÚ MV SR |  | Kordeta | 1972 | 331071 | Hangár | 1 | apríl | x | Áno |  |  | práškový | 6kg
| Letisko M.R.Štefánika | LÚ MV SR | 6Pa ReAl | Albeco | 2008 | 3680 | Hangár | 1 | apríl | x | Áno |  |  | práškový | 6kg
| Letisko M.R.Štefánika | LÚ MV SR | 6Pa | Albeco | 2008 | 3389 | Hangár | 1 | apríl | x | Áno |  |  | práškový | 6kg
| Letisko M.R.Štefánika | LÚ MV SR | 6Pa | Albeco | 2008 | 3987 | Hangár | 1 | apríl | x | Áno |  |  | práškový | 6kg
| Letisko M.R.Štefánika | LÚ MV SR | 6Pa | Albeco | 2008 | 3307 | Hangár | 1 | apríl | x | Áno |  |  | práškový | 6kg
| Letisko M.R.Štefánika | LÚ MV SR | 6Pa | Albeco | 2008 | 3237 | Hangár | 1 | apríl | Áno | Áno |  |  | práškový | 6kg
| Letisko M.R.Štefánika | LÚ MV SR | 6Pa | Albeco | 2007 | 0640 | Hangár | 1 | apríl | x | Áno |  |  | práškový | 6kg
| Letisko M.R.Štefánika | LÚ MV SR | P60HK | Apolda | 1986 | 3512 |  | 1 | apríl | Áno | Áno |  |  | práškový | 6kg
| Letisko M.R.Štefánika | LÚ MV SR | PG6 PDC | Neuruppin | 2002 | 98812 |  | 1 | apríl | x | Áno |  |  | práškový | 6kg
| Letisko M.R.Štefánika | LÚ MV SR | 2xS30 | Kordeta | 1982 | 4901543 | Hangár vrtul. | 1 | apríl | x | Áno |  |  | snehový | 30kg
| Letisko M.R.Štefánika | LÚ MV SR | 2xS30 | Kordeta | 1985 | 5290740 | Hangár vrtul. | 1 | apríl | x | Áno |  |  | snehový | 30kg
| Letisko M.R.Štefánika | LÚ MV SR | 6Pa | Albeco | 2008 | 3153 | Hangár vrtul. | 1 | apríl | Áno | Áno |  |  | práškový | 6kg
| Letisko M.R.Štefánika | LÚ MV SR | 1xS30 | Kordeta | 1986 | 5442041 | Hangár vrtul. | 1 | apríl | x | Áno |  |  | snehový | 30kg
| Letisko M.R.Štefánika | LÚ MV SR | 6Pa | Albeco | 2009 | 16105 | Hangár vrtul. | 1 | apríl | x | Áno |  |  | práškový | 6kg
| Letisko M.R.Štefánika | LÚ MV SR | 5CO2 | Albeco | 2009 | 038154 | Hangár vrtul. | 1 | apríl | x | Áno |  |  | snehový | 5kg
| Letisko M.R.Štefánika | LÚ MV SR | 6Pa | Albeco | 2008 | 3869 | Hangár vrtul. | 1 | apríl | Áno | Áno |  |  | práškový | 6kg
| Letisko M.R.Štefánika | LÚ MV SR | PG6 PDC | Neuruppin | 2004 | 102826 | Odpočívareň TOV | 1 | apríl | Áno | Áno |  |  | práškový | 6kg
| Letisko M.R.Štefánika | LÚ MV SR | Raima K5 | Siel | 2008 | 2608 | č.d.8 | 1 | apríl | x | Áno |  |  | práškový | 5kg
| Letisko M.R.Štefánika | LÚ MV SR | 5CO2 | Albeco | 2009 | 36167 | Kotolňa | 1 | apríl | Áno | Áno |  |  | snehový | 5kg
| Letisko M.R.Štefánika | LÚ MV SR | PG6 PDC | Neuruppin | 2004 | 102775 | Chodba | 1 | apríl | x | Áno |  |  | práškový | 6kg
| Letisko M.R.Štefánika | LÚ MV SR | 6Pa | Albeco | 2008 | 3321 | šatňa todl | 1 | apríl | Áno | Áno |  |  | práškový | 6kg
| Letisko M.R.Štefánika | LÚ MV SR | PG6 PDC | Neuruppin | 2004 | 102598 | šatňa todl | 1 | apríl | Áno | Áno |  |  | práškový | 6kg
| Letisko M.R.Štefánika | LÚ MV SR | 6Pa | Albeco | 2009 | 16092 | sklad UPS | 1 | apríl | Áno | Áno |  |  | práškový | 6kg
| Letisko M.R.Štefánika | LÚ MV SR | PG6 PDC | Neuruppin | 2004 | 102699 | Elektrodielňa | 1 | apríl | Áno | Áno |  |  | práškový | 6kg
| Letisko M.R.Štefánika | LÚ MV SR | 6Pa | Albeco | 2008 | 3951 | dielňa | 1 | apríl | x | Áno |  |  | práškový | 6kg
| Letisko M.R.Štefánika | LÚ MV SR | 6Pa | Albeco | 2008 | 3702 | autodielňa | 1 | apríl | Áno | Áno |  |  | práškový | 6kg
| Letisko M.R.Štefánika | LÚ MV SR | 6Pa | Albeco | 2012 | 2042 | garáž 12 | 1 | apríl |  | Áno |  |  | práškový | 6kg
| Letisko M.R.Štefánika | LÚ MV SR | PG6 PDC | Neuruppin | 2003 | 70142 | garáž 10 | 1 | apríl | Áno | Áno |  |  | práškový | 6kg
| Letisko M.R.Štefánika | LÚ MV SR | 6Pa | Albeco | 2008 | 3754 | garáž 9 | 1 | apríl | x | Áno |  |  | práškový | 6kg
| Letisko M.R.Štefánika | LÚ MV SR | 6Pa | Albeco | 2008 | 3913 | garáž 8 | 1 | apríl | x | Áno |  |  | práškový | 6kg
| Letisko M.R.Štefánika | LÚ MV SR | 6Pa | Albeco | 2009 | 12615 | garáž 7 | 1 | apríl | Áno | Áno |  |  | práškový | 6kg
| Letisko M.R.Štefánika | LÚ MV SR | 6Pa | Albeco | 2008 | 3885 | garáž 5 | 1 | apríl | Áno | Áno |  |  | práškový | 6kg
| Letisko M.R.Štefánika | LÚ MV SR | 6Pa | Albeco | 2012 | 2081 | garáž 4 | 1 | apríl | x | Áno |  |  | práškový | 6kg
| Letisko M.R.Štefánika | LÚ MV SR | 6Pa | Albeco | 2012 | 0933 | garáž 3 | 1 | apríl | x | Áno |  |  | práškový | 6kg
| Letisko M.R.Štefánika | LÚ MV SR | 6Pa | Albeco | 2009 | 16054 | AB 1. posch. | 1 | apríl | Áno | Áno |  |  | práškový | 6kg
| Letisko M.R.Štefánika | LÚ MV SR | Raima K5 | Siel | 2008 | 2676 | AB Prízemie | 1 | apríl | Áno | Áno |  |  | práškový | 5kg
| Letisko M.R.Štefánika | LÚ MV SR | 6Pa | Albeco | 2009 | 16133 | operačné | 1 | apríl | Áno | Áno |  |  | práškový | 6kg
| Letisko M.R.Štefánika | LÚ MV SR | P6F | ETS | 2012 | 020747 | Sklad TOV 1.posch. | 1 | apríl | x | Áno |  |  | práškový | 6kg
| Letisko M.R.Štefánika | LÚ MV SR | P6F | ETS | 2012 | 020778 | Sklad TOV 1.posch. | 1 | apríl | x | Áno |  |  | práškový | 6kg
| Letisko M.R.Štefánika | LÚ MV SR | P6F | ETS | 2012 | 020749 | Sklad TOV 1.posch. | 1 | apríl | x | Áno |  |  | práškový | 6kg
| Letisko M.R.Štefánika | LÚ MV SR | P6F | ETS | 2012 | 020741 | Sklad TOV 1.posch. | 1 | apríl | x | Áno |  |  | práškový | 6kg
| Letisko M.R.Štefánika | LÚ MV SR | P6Te | Kordeta | 2003 | 05715 | hangár DÚ | 1 | apríl | Áno | Áno |  |  | práškový | 6kg
| Letisko M.R.Štefánika | LÚ MV SR | CA4LA |  | 2002 | 39009 | hangár DÚ | 1 | apríl | Áno | Áno |  |  | práškový | 6kg
| Letisko M.R.Štefánika | LÚ MV SR | P250 | Apolda | 1980 | 23246 | hangár | 1 | apríl | x | Áno |  |  | práškový | 25kg
Malacky | Továrenská 1 | ZB HaZz | SKTe | Kordeta | 2008 | 8316 | Sklad staveb.ubytov. | 1 | máj | Áno | Áno |  | Dušan Rupec, Ing. Peter Pokorný 0905 534 757 | snehový | 5kg
| Továrenská 1 | ZB HaZz | SKTe | Kordeta | 2008 | 1444,40 | Sklad staveb.ubytov. | 1 | máj | Áno | Áno |  |  | snehový | 5kg
| Továrenská 1 | ZB HaZz | SKTe | Kordeta | 2008 | 3257 | Sklad staveb.ubytov. | 1 | máj | Áno | Áno |  |  | snehový | 5kg
| Továrenská 1 | ZB HaZz | 5CO2 | Albeco | 2008 | 4149,8 | Sklad staveb.ubytov. | 1 | máj | Áno | Áno |  |  | snehový | 5kg
| Továrenská 1 | ZB HaZz | 5CO2 | Albeco | 2008 | 5634 | Sklad staveb.ubytov. | 1 | máj | Áno | Áno |  |  | snehový | 5kg
| Továrenská 1 | ZB HaZz | PG2PMAK | Neuruppin | 2004 | 06114 | Sklad staveb.ubytov. | 1 | máj | Áno | Áno |  |  | práškový | 2kg
| Továrenská 1 | ZB HaZz | PG2PMAK | Neuruppin | 2004 | 06426 | Sklad staveb.ubytov. | 1 | máj | Áno | Áno |  |  | práškový | 2kg
| Továrenská 1 | ZB HaZz | Brandostop | Baveria | 2005 | 18890 | Sklad staveb.ubytov. | 1 | máj | Áno | Áno |  |  | práškový | 6kg
| Továrenská 1 | ZB HaZz | 6Pa | Albeco | 2005 | 22371 | Sklad staveb.ubytov. | 1 | máj | Áno | Áno |  |  | práškový | 6kg
| Továrenská 1 | ZB HaZz | 6Pa | Albeco | 2005 | 22566 | Sklad staveb.ubytov. | 1 | máj | Áno | Áno |  |  | práškový | 6kg
| Továrenská 1 | ZB HaZz | 6Pa | Albeco | 2005 | 8696 | Sklad staveb.ubytov. | 1 | máj | Áno | Áno |  |  | práškový | 6kg
| Továrenská 1 | ZB HaZz | 6Pa | Albeco | 2005 | 22661,561 | Sklad staveb.ubytov. | 1 | máj | Áno | Áno |  |  | práškový | 6kg
| Továrenská 1 | ZB HaZz | 6Pa | Albeco | 2005 | 22394 | Sklad staveb.ubytov. | 1 | máj | x | Áno |  |  | práškový | 6kg
| Továrenská 1 | ZB HaZz | 6Pa | Albeco | 2005 | 51593 | Sklad staveb.ubytov. | 1 | máj | x | Áno |  |  | práškový | 6kg
| Továrenská 1 | ZB HaZz | 6Pa | Albeco | 2005 | 4061 | Sklad staveb.ubytov. | 1 | máj | x | Áno |  |  | práškový | 6kg
| Továrenská 1 | ZB HaZz | 6Pa | Albeco | 2005 | 22397 | Sklad staveb.ubytov. | 1 | máj | x | Áno |  |  | práškový | 6kg
| Továrenská 1 | ZB HaZz | 6P 6ABC | Haspo | 2009 | 18038 | Sklad staveb.ubytov. | 1 | máj | x | Áno |  |  | práškový | 6kg
| Továrenská 1 | ZB HaZz | 6Pa | Albeco | 2005 | 22731 | Budova č. 67 | 1 | máj | Áno | Áno |  |  | práškový | 6kg
| Továrenská 1 | ZB HaZz | 6Pa | Albeco | 2005 | 22657 | Budova č. 67 | 1 | máj | Áno | Áno |  |  | práškový | 6kg
| Továrenská 1 | ZB HaZz | 6Pa | Albeco | 2005 | 23333 | Budova č. 67 | 1 | máj | Áno | Áno |  |  | práškový | 6kg
| Továrenská 1 | ZB HaZz | 6Pa | Albeco | 2005 | 22679 | Budova č. 67 | 1 | máj | Áno | Áno |  |  | práškový | 6kg
| Továrenská 1 | ZB HaZz | PGTe | Kordeta | 2009 | 19209 | Budova č. 66 Tel. | 1 | máj | Áno | Áno |  |  | práškový | 6kg
| Továrenská 1 | ZB HaZz | PGTe | Kordeta | 2009 | 19105 | Budova č. 66 Tel. | 1 | máj | Áno | Áno |  |  | práškový | 6kg
| Továrenská 1 | ZB HaZz | 6Pa | Albeco | 2005 | 22725 | Budova č. 67 NO | 1 | máj | Áno | Áno |  |  | práškový | 6kg
| Továrenská 1 | ZB HaZz | 6Pa | Albeco | 2005 | 22688 | Budova č. 67 NO | 1 | máj | Áno | Áno |  |  | práškový | 6kg
| Továrenská 1 | ZB HaZz | P6Te | Kordeta | 2010 | 4799 | 3. smena | 1 | máj | Áno | Áno |  |  | práškový | 6kg
| Továrenská 1 | ZB HaZz | 6Pa | Albeco | 2007 | 29448 | 3. smena | 1 | máj | Áno | Áno |  |  | práškový | 6kg
| Továrenská 1 | ZB HaZz | 6Pa | Albeco | 2005 | 22664 | 3. smena | 1 | máj | Áno | Áno |  |  | práškový | 6kg
| Továrenská 1 | ZB HaZz | P6Te | Kordeta | 2009 | 17674 | Operačné | 1 | máj | Áno | Áno |  |  | práškový | 6kg
| Továrenská 1 | ZB HaZz | P6Te | Kordeta | 2010 | 4837,9 | Operačné | 1 | máj | Áno | Áno |  |  | práškový | 6kg
| Továrenská 1 | ZB HaZz | 6Pa | Albeco | 2005 | 22718 | IT | 1 | máj | Áno | Áno |  |  | práškový | 6kg
| Továrenská 1 | ZB HaZz | P6Te | Kordeta | 2009 | 18511 | Vrátnica | 1 | máj | Áno | Áno |  |  | práškový | 6kg
| Továrenská 1 | ZB HaZz | P6Te | Kordeta | 2009 | 18430 | Ubytovňa 2 posch. | 1 | máj | Áno | Áno |  |  | práškový | 6kg
| Továrenská 1 | ZB HaZz | P6Te | Kordeta | 2009 | 18618 | Ubytovňa 1 posch. | 1 | máj | Áno | Áno |  |  | práškový | 6kg
| Továrenská 1 | ZB HaZz | 6Pa | Albeco | 2005 | 20548 | Dielňa chodba | 1 | máj | Áno | Áno |  |  | práškový | 6kg
| Továrenská 1 | ZB HaZz | 6Pa | Albeco | 2005 | 16648 | Baterkáreň 2 | 1 | máj | Áno | Áno |  |  | práškový | 6kg
| Továrenská 1 | ZB HaZz | P6Te | Kordeta | 2010 | 4859 | Dielňa stol. | 1 | máj | Áno | Áno |  |  | práškový | 6kg
| Továrenská 1 | ZB HaZz | P6Te | Kordeta | 2009 | 19285 | Dielňa | 1 | máj | Áno | Áno |  |  | práškový | 6kg
| Továrenská 1 | ZB HaZz | P6Te | Kordeta | 2009 | 18010 | 1.zmena | 1 | máj | Áno | Áno |  |  | práškový | 6kg
| Továrenská 1 | ZB HaZz | P6Te | Kordeta | 2009 | 18162 | 1.zmena | 1 | máj | Áno | Áno |  |  | práškový | 6kg
| Továrenská 1 | ZB HaZz | P6Te | Kordeta | 2009 | 18960 | 1.zmena | 1 | máj | Áno | Áno |  |  | práškový | 6kg
| Továrenská 1 | ZB HaZz | P6Te | Kordeta | 2009 | 18210 | 1.zmena | 1 | máj | Áno | Áno |  |  | práškový | 6kg
| Továrenská 1 | ZB HaZz | P6Te | Kordeta | 2009 | 18313 | 1.zmena | 1 | máj | Áno | Áno |  |  | práškový | 6kg
| Továrenská 1 | ZB HaZz | P6Te | Kordeta | 2008 | 18745 | 1.zmena | 1 | máj | Áno | Áno |  |  | práškový | 6kg
| Továrenská 1 | ZB HaZz | PG2PMAK | Neuruppin | 2004 | 04129 | 1.zmena | 1 | máj | Áno | Áno |  |  | práškový | 2kg
| Továrenská 1 | ZB HaZz | P6Te | Kordeta | 2008 | 18895 | Ubytovňa prízemie | 1 | máj | Áno | Áno |  |  | práškový | 6kg
| Továrenská 1 | ZB HaZz | P6Te | Kordeta | 2009 | 19006 | Zdravot. Sklad č. 8 | 1 | máj | Áno | Áno |  |  | práškový | 6kg
| Továrenská 1 | ZB HaZz | P6Te | Kordeta | 2010 | 4781 | 2. zmena | 1 | máj | Áno | Áno |  |  | práškový | 6kg
| Továrenská 1 | ZB HaZz | P6Te | Kordeta | 2009 | 18682 | 2. zmena | 1 | máj | Áno | Áno |  |  | práškový | 6kg
| Továrenská 1 | ZB HaZz | P6Te | Kordeta | 2010 | 4824 | 2. zmena | 1 | máj | Áno | Áno |  |  | práškový | 6kg
| Továrenská 1 | ZB HaZz | P6Te | Kordeta | 2009 | 18217 | 2. zmena | 1 | máj | Áno | Áno |  |  | práškový | 6kg
| Továrenská 1 | ZB HaZz | P6Te | Kordeta | 2010 | 7101 | 2. zmena | 1 | máj | Áno | Áno |  |  | práškový | 6kg
| Továrenská 1 | ZB HaZz | P6Te | Kordeta | 2009 | 18113,2 | 2. zmena | 1 | máj | Áno | Áno |  |  | práškový | 6kg
| Továrenská 1 | ZB HaZz | P6Te | Červinka | 2013 | 3157 | 2. zmena | 1 | máj | Áno | Áno |  |  | práškový | 6kg
| Továrenská 1 | ZB HaZz | P6Te | Kordeta | 2009 | 18268 | Veliteľstvo b.77 | 1 | máj | Áno | Áno |  |  | práškový | 6kg
| Továrenská 1 | ZB HaZz | 6Pa | Albeco | 2005 | 23444 | Sklad 59 | 1 | máj | Áno | Áno |  |  | práškový | 6kg
| Továrenská 1 | ZB HaZz | 6Pa | Albeco | 2005 | 22627 | Sklad 59 | 1 | máj | Áno | Áno |  |  | práškový | 6kg
| Továrenská 1 | ZB HaZz | 6Pa | Albeco | 2005 | 22842 | Sklad 59 | 1 | máj | Áno | Áno |  |  | práškový | 6kg
| Továrenská 1 | ZB HaZz | 6Pa | Albeco | 2005 | 19336 | Sklad 59 | 1 | máj | Áno | Áno |  |  | práškový | 6kg
| Továrenská 1 | ZB HaZz | 6Pa | Albeco | 2005 | 23305 | Sklad 59 | 1 | máj | Áno | Áno |  |  | práškový | 6kg
| Továrenská 1 | ZB HaZz | 6Pa | Albeco | 2005 | 23046 | Sklad 59 | 1 | máj | Áno | Áno |  |  | práškový | 6kg
| Továrenská 1 | ZB HaZz | 6Pa | Albeco | 2005 | 17140 | Sklad 59 | 1 | máj | Áno | Áno |  |  | práškový | 6kg
| Továrenská 1 | ZB HaZz | 6Pa | Albeco | 2005 | 22377 | Sklad 59 | 1 | máj | Áno | Áno |  |  | práškový | 6kg
| Továrenská 1 | ZB HaZz | 6Pa | Albeco | 2005 | 22699 | Sklad 59 | 1 | máj | Áno | Áno |  |  | práškový | 6kg
| Továrenská 1 | ZB HaZz | 6Pa | Albeco | 2005 | 20377 | Sklad 59 | 1 | máj | Áno | Áno |  |  | práškový | 6kg
| Továrenská 1 | ZB HaZz | 6Pa | Albeco | 205 | 27286 | Sklad 59 | 1 | máj | Áno | Áno |  |  | práškový | 6kg
| Továrenská 1 | ZB HaZz | 6Pa | Albeco | 2005 | 18560 | Sklad 59 | 1 | máj | Áno | Áno |  |  | práškový | 6kg
| Továrenská 1 | ZB HaZz | 6Pa | Albeco | 2005 | 23381 | Sklad 59 | 1 | máj | Áno | Áno |  |  | práškový | 6kg
| Továrenská 1 | ZB HaZz | 6Pa | Albeco | 2005 | 22778 | Sklad 59 | 1 | máj | Áno | Áno |  |  | práškový | 6kg
| Továrenská 1 | ZB HaZz | 6Pa | Albeco | 2005 | 0119 | Sklad 59 | 1 | máj | Áno | Áno |  |  | práškový | 6kg
| Továrenská 1 | ZB HaZz | P6Te | Kordeta | 2010 | 4796 | Kuchyňa | 1 | máj | Áno | Áno |  |  | práškový | 6kg
| Továrenská 1 | ZB HaZz | P6Te | Kordeta | 2010 | 4825 | Kuchyňa | 1 | máj | Áno | Áno |  |  | práškový | 6kg
| Továrenská 1 | ZB HaZz | P6Te | Kordeta | 2010 | 4673,9 | Sauna | 1 | máj | Áno | Áno |  |  | práškový | 6kg
| Továrenská 1 | ZB HaZz | P6Te | Kordeta | 2010 | 4810 | Sauna | 1 | máj | Áno | Áno |  |  | práškový | 6kg
| Továrenská 1 | ZB HaZz | P6Te | Kordeta | 2010 | 4672 | Sauna | 1 | máj | Áno | Áno |  |  | práškový | 6kg
| Továrenská 1 | ZB HaZz | P6Te | Kordeta | 2010 | 4769 | Budova č. 84 | 1 | máj | Áno | Áno |  |  | práškový | 6kg
| Továrenská 1 | ZB HaZz | P6Te | Kordeta | 2010 | 4722 | Budova č. 84 | 1 | máj | Áno | Áno |  |  | práškový | 6kg
| Továrenská 1 | ZB HaZz | P6Te | Kordeta | 2010 | 4775 | Budova č. 84 | 1 | máj | Áno | Áno |  |  | práškový | 6kg
| Továrenská 1 | ZB HaZz | P6Te | Kordeta | 2009 | 18888 | Klub | 1 | máj | Áno | Áno |  |  | práškový | 6kg
| Továrenská 1 | ZB HaZz | P6Te | Kordeta | 2009 | 18736 | Klub | 1 | máj | Áno | Áno |  |  | práškový | 6kg
| Továrenská 1 | ZB HaZz | P6Te | Kordeta | 2009 | 18018 | Klub | 1 | máj | Áno | Áno |  |  | práškový | 6kg
| Továrenská 1 | ZB HaZz | P6Te | Kordeta | 2009 | 17925 | Veliteľstvo | 1 | máj | Áno | Áno |  |  | práškový | 6kg
| Továrenská 1 | ZB HaZz | P6Te | Kordeta | 2009 | 19309 | Veliteľstvo | 1 | máj | Áno | Áno |  |  | práškový | 6kg
| Továrenská 1 | ZB HaZz | P6Te | Kordeta | 2009 | 18046 | Veliteľstvo | 1 | máj | Áno | Áno |  |  | práškový | 6kg
| Továrenská 1 | ZB HaZz | P6Te | Kordeta | 2009 | 18700 | Veliteľstvo | 1 | máj | Áno | Áno |  |  | práškový | 6kg
| Továrenská 1 | ZB HaZz | P6Te | Kordeta | 2010 | 7651 | Veliteľstvo | 1 | máj | Áno | Áno |  |  | práškový | 6kg
| Továrenská 1 | ZB HaZz | P6Te | Kordeta | 2009 | 18923 | Veliteľstvo | 1 | máj | Áno | Áno |  |  | práškový | 6kg
| Továrenská 1 | ZB HaZz |  |  |  | 4651 | Veliteľstvo | 1 | máj | Áno | Áno |  |  | práškový | 6kg
| Továrenská 1 | ZB HaZz |  |  |  | 4768 | Veliteľstvo | 1 | máj | Áno | Áno |  |  | práškový | 6kg
| Továrenská 1 | ZB HaZz | P6Te | Kordeta | 2001 | 16089 |  | 1 | máj | Áno | Áno |  |  | práškový | 6kg
| Továrenská 1 | ZB HaZz | P6Te | Kordeta | 2009 | 18718 | Sklad 59 | 1 | máj | Áno | Áno |  |  | práškový | 6kg
| Továrenská 1 | ZB HaZz | 6Pa | Albeco | 2005 | 22708 | KS 20 | 1 | máj | Áno | Áno |  |  | práškový | 6kg
| Továrenská 1 | ZB HaZz | 6Pa | Albeco | 2005 | 18618 | KS 20 | 1 | máj | Áno | Áno |  |  | práškový | 6kg
| Továrenská 1 | ZB HaZz | 6Pa | Albeco | 2005 | 22302 | KS 20 | 1 | máj | Áno | Áno |  |  | práškový | 6kg
| Továrenská 1 | ZB HaZz | 6Pa | Albeco | 2005 | 22764 | KS 20 | 1 | máj | Áno | Áno |  |  | práškový | 6kg
| Továrenská 1 | ZB HaZz | P6Te | Kordeta | 2001 | 15114 | PNK Sklad | 1 | máj | Áno | Áno |  |  | práškový | 6kg
| Továrenská 1 | ZB HaZz | P6Te | Kordeta | 2001 | 15078 | PNK Sklad | 1 | máj | Áno | Áno |  |  | práškový | 6kg
| Továrenská 1 | ZB HaZz | P6Te | Kordeta | 2001 | 14956 | PNK Sklad | 1 | máj | Áno | Áno |  |  | práškový | 6kg
| Továrenská 1 | ZB HaZz | P6Te | Kordeta | 2009 | 18232 | PNK Sklad | 1 | máj | Áno | Áno |  |  | práškový | 6kg
| Továrenská 1 | ZB HaZz | P6Te | Kordeta | 2001 | 14841 | PNK Sklad | 1 | máj | Áno | Áno |  |  | práškový | 6kg
| Továrenská 1 | ZB HaZz | P6Te | Kordeta | 2001 | 150089 | PNK Sklad | 1 | máj | Áno | Áno |  |  | práškový | 6kg
| Továrenská 1 | ZB HaZz | P6Te | Kordeta | 2001 | 15197 | PNK Sklad | 1 | máj | Áno | Áno |  |  | práškový | 6kg
| Továrenská 1 | ZB HaZz | P6Te | Kordeta | 2001 | 15190 | PNK Sklad | 1 | máj | Áno | Áno |  |  | práškový | 6kg
| Továrenská 1 | ZB HaZz | P6Te | Kordeta | 2001 | 15056, 76 | PNK Sklad | 1 | máj | Áno | Áno |  |  | práškový | 6kg
| Továrenská 1 | ZB HaZz | P6Te | Kordeta | 2001 | 15059 | PNK Sklad | 1 | máj | Áno | Áno |  |  | práškový | 6kg
| Továrenská 1 | ZB HaZz | P6Te | Kordeta | 2001 | 15142 | PNK Sklad | 1 | máj | Áno | Áno |  |  | práškový | 6kg
| Továrenská 1 | ZB HaZz | P6Te | Kordeta | 2001 | 140096 |  | 1 | máj | x | Áno |  |  | práškový | 6kg
| Továrenská 1 | ZB HaZz | 6Pa | Albeco | 2005 | 8566 |  | 1 | máj | x | Áno |  |  | práškový | 6kg
| Továrenská 1 | ZB HaZz | 6Pa | Albeco | 2005 | 9140 |  | 1 | máj | x | Áno |  |  | práškový | 6kg
| Továrenská 1 | ZB HaZz | 6Pa | Albeco | 2005 | 9556 |  | 1 | máj | x | Áno |  |  | práškový | 6kg
| Továrenská 1 | ZB HaZz | 6Pa | Albeco | 2005 | 21944 |  | 1 | máj | x | Áno |  |  | práškový | 6kg
| Továrenská 1 | ZB HaZz | 6Pa | Albeco | 2005 | 22609 |  | 1 | máj | x | Áno |  |  | práškový | 6kg
| Továrenská 1 | ZB HaZz | 6Pa | Albeco | 2005 | 22827 |  | 1 | máj | x | Áno |  |  | práškový | 6kg
| Továrenská 1 | ZB HaZz | 6Pa | Albeco | 2005 | 2775 |  | 1 | máj | x | Áno |  |  | práškový | 6kg
| Továrenská 1 | ZB HaZz | 6Pa | Albeco | 2005 | 20378 |  | 1 | máj | x | Áno |  |  | práškový | 6kg
| Továrenská 1 | ZB HaZz | 6Pa | Albeco | 2005 | 21806 |  | 1 | máj | x | Áno |  |  | práškový | 6kg
| Továrenská 1 | ZB HaZz | 6Pa | Albeco | 2005 | 22295 |  | 1 | máj | x | Áno |  |  | práškový | 6kg
| Továrenská 1 | ZB HaZz | 6Pa | Albeco | 2005 | 22750 |  | 1 | máj | x | Áno |  |  | práškový | 6kg
| Továrenská 1 | ZB HaZz | P6Te | Kordeta | 2005 | 3905 |  | 1 | máj | x | Áno |  |  | práškový | 6kg
| Továrenská 1 | ZB HaZz | P6Te | Kordeta | 2005 | 1457 |  | 1 | máj | x | Áno |  |  | práškový | 6kg
| Továrenská 1 | ZB HaZz | P6Te | Kordeta | 2001 | 4572 | sauna | 1 | máj | x | Áno |  |  | práškový | 6kg
| Továrenská 1 | ZB HaZz | P6Te | Kordeta | 2009 | 18285 |  | 1 | máj | x | Áno |  |  | práškový | 6kg
| Továrenská 1 | ZB HaZz | 6Pa | Albeco | 2005 | 22918 |  | 1 | máj | x | Áno |  |  | práškový | 6kg
| Továrenská 1 | ZB HaZz | 6Pa | Albeco | 2009 | 17694 |  | 1 | máj | x | Áno |  |  | práškový | 6kg
Bratislava | Pezinská 15 | KDI | P6F/S | VITKOVICE HTB (ETS) | 2017 | 61471 | priz | 1 | február | Áno | Áno |  |  | práškový | 6kg
| Pezinská 15 | KDI | P6F/S | VITKOVICE HTB (ETS) | 2017 | 60731 | priz | 1 | február | Áno | Áno |  |  | práškový | 6kg
| Pezinská 15 | KDI | P6F/S | VITKOVICE HTB (ETS) | 2017 | 60729 | stala sluzba | 1 | február | Áno | Áno |  |  | práškový | 6kg
| Pezinská 15 | KDI | P6F/S | VITKOVICE HTB (ETS) | 2017 | 60774 | 1p | 1 | február | Áno | Áno |  |  | práškový | 6kg
| Pezinská 15 | KDI | P6F/S | VITKOVICE HTB (ETS) | 2017 | 60750 | 1p | 1 | február | Áno | Áno |  |  | práškový | 6kg
Pezinok | Šenkvická 14 | OR PZ | PG6 | Neuruppin | 2001 | 10774 | Sklad | 1 | november | x | Áno |  | Dušan Petery, Ing. Jozef Srna 0918 919 647 | práškový | 6kg
| Šenkvická 14 | OR PZ | 6Pa | Albeco | 2010 | 18589 | Prízemie chodbe | 1 | november | Áno | Áno |  |  | práškový | 6kg
| Šenkvická 14 | OR PZ | PG6 PDC | Neuruppin | 2001 | 08419,18 | 1. posch. Chodba | 1 | november | Áno | Áno |  |  | práškový | 6kg
| Šenkvická 14 | OR PZ | 6Pa | Albeco | 2008 | 2471 | 2. posch. Chodba | 1 | november | Áno | Áno |  |  | práškový | 6kg
| Šenkvická 14 | OR PZ | PG6 PDC | Neuruppin | 2001 | 10971,10791 | 1. posch. Chodba | 1 | november | x | Áno |  |  | práškový | 6kg
| Šenkvická 14 | OR PZ | PG6 PDC | Neuruppin | 2001 | 10318 | Prízemie chodba | 1 | november | x | Áno |  |  | práškový | 6kg
| Šenkvická 14 | OR PZ | 6Pa | Albeco | 2008 | 2187 | Operačné | 1 | november | x | Áno |  |  | práškový | 6kg
| Šenkvická 14 | OR PZ | 6Pa | Albeco | 2008 | 2146,2116 | Suterén chodba | 1 | november | x | Áno |  |  | práškový | 6kg
| Šenkvická 14 | OR PZ | 6Pa | Albeco | 2008 | 2116 |  | 1 | november | Áno | Áno |  |  | práškový | 6kg
| Šenkvická 14 | OR PZ | 6Pa | Albeco | 2008 | 2240 | suterén | 1 | november | Áno | Áno |  |  | práškový | 6kg
| Šenkvická 14 | OR PZ | 6Pa | Albeco | 2008 | 2940,2240 | Kotolňa | 1 | november | x | Áno |  |  | práškový | 6kg
| Šenkvická 14 | OR PZ | 6Pa | Albeco | 2008 | 2061 | Plynomerňa | 1 | november | x | Áno |  |  | práškový | 6kg
| Šenkvická 14 | OR PZ | PG6 PDC | Neuruppin | 2001 | 08713,9 | Suterén chodba | 1 | november | x | Áno |  |  | práškový | 6kg
| Šenkvická 14 | OR PZ | PG6 PDC | Neuruppin | 2001 | 10990,7 | Suterén chodba | 1 | november | x | Áno |  |  | práškový | 6kg
Pezinok | Meizlová 3 | OO PZ | 6Pa | Albeco | 2008 | 2846 | Prízemie | 1 | november | x | Áno |  | Dušan Petery, Ing. Jozef Srna 0918 919 647 | práškový | 6kg
| Meizlová 3 | OO PZ | 6Pa | Albeco | 2008 | 2112 | 1. posch. | 1 | november | x | Áno |  |  | práškový | 6kg
| Meizlová 3 | OO PZ | 6Pa | Albeco | 2008 | 2438 | 2. posch. | 1 | november | x | Áno |  |  | práškový | 6kg
| Meizlová 3 | OO PZ | 6Pa | Albeco | 2010 | 17924 | Suterén | 1 | november | x | Áno |  |  | práškový | 6kg
| Meizlová 3 | OO PZ | 5CO2 | Albeco | 2008 | 42137 | Kotolňa | 1 | november | Áno | Áno |  |  | snehový | 5kg
| Meizlová 3 | OO PZ | 5CO2 | Albeco | 2008 | 42312 | Regulačná stanica plynu | 1 | november | x | Áno |  |  | snehový | 5kg
Modra | Hrnčiarska 1 | OO PZ | 6Pa | Albeco | 2010 | 14702 | chodba | 1 | november | x | Áno |  | Dušan Petery, Ing. Jozef Srna 0918 919 647 | práškový | 6kg
| Hrnčiarska 1 | OO PZ | 6Pa | Albeco | 2010 | 17833 | chodba | 1 | november | x | Áno |  |  | práškový | 6kg
| Hrnčiarska 1 | OO PZ | 6Pa | Albeco | 2008 | 2318 | chodba | 1 | november | x | Áno |  |  | práškový | 6kg
| Hrnčiarska 1 | OO PZ | 5CO2 | Albeco | 2008 | 41649 | chodba | 1 | november | Áno | Áno |  |  | snehový | 5kg
x
Senec | Bratislavská 32 | HaZZ | P6Te | Kordeta | 2007 | 009374 | Sklad | 1 | november | x | Áno |  | Pavel Kopčan, Ing. Jozef Libárik 0917 549 348 | práškový | 6kg
| Bratislavská 32 | HaZZ | 6Pa | Albeco | 2010 | 11767 | Sklad | 1 | november | x | Áno |  |  | práškový | 6kg
| Bratislavská 32 | HaZZ | PG6 | Neuruppin | 2001 | 66088 | Garáž | 1 | november | x | Áno |  |  | práškový | 6kg
| Bratislavská 32 | HaZZ | P6Te | Kordeta | 2010 | 19979 | Sklad | 1 | november | Áno | Áno |  |  | práškový | 6kg
| Bratislavská 32 | HaZZ | P6Te | Kordeta | 2005 | 23159 | 1 p. chodba | 1 | november | x | Áno |  |  | práškový | 6kg
| Bratislavská 32 | HaZZ | P6Te | Kordeta | 2010 | 18020 | 1 p. chodba | 1 | november | Áno | Áno |  |  | práškový | 6kg
| Bratislavská 32 | HaZZ | P6Te | Červinka | 2010 | 45148 | 1 p. chodba | 1 | november | x | Áno |  |  | práškový | 6kg
| Bratislavská 32 | HaZZ | P6Te | Kordeta | 2010 | 18194 | sklad posypov | 1 | november | x | Áno |  |  | práškový | 6kg
| Bratislavská 32 | HaZZ | P6Te | Kordeta | 2005 | 15066 | 1.p. chodba | 1 | november | x | Áno |  |  | práškový | 6kg
| Bratislavská 32 | HaZZ | 6PKTk 06.88/EN3 | Kovoslužba | 2006 | 38382 | Sklad | 1 | november | x | Áno |  |  | práškový | 6kg
| Bratislavská 32 | HaZZ | 6PKTk 06.88/EN3 | Kovoslužba | 2006 | 38557 | Sklad | 1 | november | x | Áno |  |  | práškový | 6kg
| Bratislavská 32 | HaZZ | P6Te | Kordeta | 2009 | 09742 | Sklad | 1 | november | x | Áno |  |  | práškový | 6kg
| Bratislavská 32 | HaZZ | P6Te | Kordeta | 2007 | 3969 | Sklad | 1 | november | x | Áno |  |  | práškový | 6kg
| Bratislavská 32 | HaZZ | 6PKTk 06.88/EN3 | Kovoslužba | 2006 | 38681 | Sklad | 1 | november | x | Áno |  |  | práškový | 6kg
| Bratislavská 32 | HaZZ | 6PKTk 06.88/EN3 | Kovoslužba | 2006 | 38799 | Sklad horl. Kvap. | 1 | november | x | Áno |  |  | práškový | 6kg
| Bratislavská 32 | HaZZ | 6PKTk 06.88/EN3 | Kovoslužba | 2006 | 38446 | Sklad horl. Kvap. | 1 | november | x | Áno |  |  | práškový | 6kg
| Bratislavská 32 | HaZZ | P6Te | Kordeta | 2009 | 11309 | Dielňa | 1 | november | x | Áno |  |  | práškový | 6kg
| Bratislavská 32 | HaZZ | 6PKTk 06.88/EN3 | Kovoslužba | 2006 | 38844 | Prízemie chodba | 1 | november | x | Áno |  |  | práškový | 6kg
| Bratislavská 32 | HaZZ | 6PKTk 06.88/EN3 | Kovoslužba | 2006 | 38887 | Prízemie chodba | 1 | november | x | Áno |  |  | práškový | 6kg
| Bratislavská 32 | HaZZ | S-5-Kte | Kordeta | 1999 | 7204871 | 1.posch. Chodba | 1 | november | x | Áno |  |  | snehový | 5kg
| Bratislavská 32 | HaZZ | S5Ce | Červinka | 2006 | 3921 | 1.posch. Chodba | 1 | november | x | Áno |  |  | snehový | 5kg
| Bratislavská 32 | HaZZ | 6PKTk 06.88/EN3 | Kovoslužba |  | 38672 | 1.posch. Chodba | 1 | november | x | Áno |  |  | práškový | 6kg
| Bratislavská 32 | HaZZ | P6Te | Kordeta | 2010 | 18091 | 1 p. chodba | 1 | november | Áno | Áno |  |  | práškový | 6kg
| Bratislavská 32 | HaZZ | S5Ce | Červinka | 2006 | 004038 | Prízemie | 1 | november | x | Áno |  |  | snehový | 5kg
| Bratislavská 32 | HaZZ | S5Ce | Červinka |  | 004151 | náhradný zdroj | 1 | november | x | Áno |  |  | snehový | 5kg
Malacky | Legionárska 882 | HaZZ | S 5 | HTB Vítkovice |  | 35888 |  | 1 | november | x | Áno |  | Dušan Rupec, Ing. Peter Pokorný 0905 534 757 | snehový | 5kg
| Legionárska 882 | HaZZ | S 5 | HTB Vítkovice |  | 47350 |  | 1 | november | x | Áno |  |  | snehový | 5kg
| Legionárska 882 | HaZZ | S 5 | HTB Vítkovice |  | 48853 |  | 1 | november | x | Áno |  |  | snehový | 5kg
| Legionárska 882 | HaZZ | S 5 | HTB Vítkovice |  | 34478 |  | 1 | november | x | Áno |  |  | snehový | 5kg
| Legionárska 882 | HaZZ | S 5 |  |  |  |  | 1 | november | x | Áno |  |  | snehový | 5kg
| Legionárska 882 | HaZZ | S 5 |  |  |  |  | 1 | november | x | Áno |  |  | snehový | 5kg
| Legionárska 882 | HaZZ | P6Te | HTB Vítkovice |  | 19605 |  | 1 | november | x | Áno |  |  | práškový | 6kg
| Legionárska 882 | HaZZ | P6Te | HTB Vítkovice |  | 19489 |  | 1 | november | x | Áno |  |  | práškový | 6kg
| Legionárska 882 | HaZZ | P6Te | HTB Vítkovice |  | 19521 |  | 1 | november | x | Áno |  |  | práškový | 6kg
| Legionárska 882 | HaZZ | P6Te | HTB Vítkovice |  | 19408 |  | 1 | november | x | Áno |  |  | práškový | 6kg
| Legionárska 882 | HaZZ | P6Te | HTB Vítkovice |  | 34478 |  | 1 | november | x | Áno |  |  | práškový | 6kg
| Legionárska 882 | HaZZ | P6Te | HTB Vítkovice |  | 19882 |  | 1 | november | x | Áno |  |  | práškový | 6kg
| Legionárska 882 | HaZZ | P6Te | HTB Vítkovice |  | 19606 |  | 1 | november | x | Áno |  |  | práškový | 6kg
Pezinok | Hasičská 4 | HaZZ | S5 | HTB Vítkovice | 2015 | 040200 |  | 1 | november | x | Áno |  | Ing. Jozef Srna 0918 919 647 | snehový | 5kg
| Hasičská 4 | HaZZ | P6 | HTB Vítkovice | 2015 | 019481 |  | 1 | november | x | Áno |  |  | práškový | 6kg
| Hasičská 4 | HaZZ | P6 | HTB Vítkovice | 2015 | 029506 |  | 1 | november | x | Áno |  |  | práškový | 6kg
| Hasičská 4 | HaZZ | P6 | HTB Vítkovice | 2015 | 037626 |  | 1 | november | x | Áno |  |  | práškový | 6kg
| Hasičská 4 | HaZZ | P6 | HTB Vítkovice | 2015 | 019547 |  | 1 | november | x | Áno |  |  | práškový | 6kg
| Hasičská 4 | HaZZ | P6 | HTB Vítkovice | 2015 | 035063 |  | 1 | november | x | Áno |  |  | práškový | 6kg
| Hasičská 4 | HaZZ | P6 | HTB Vítkovice | 2015 | 019353 |  | 1 | november | x | Áno |  |  | práškový | 6kg
| Hasičská 4 | HaZZ | P6 | HTB Vítkovice | 2015 | 019480 |  | 1 | november | x | Áno |  |  | práškový | 6kg
| Hasičská 4 | HaZZ | P6 | HTB Vítkovice | 2015 | 019608 |  | 1 | november | x | Áno |  |  | práškový | 6kg
| Hasičská 4 | HaZZ | P6 | HTB Vítkovice | 2015 | 019503 |  | 1 | november | x | Áno |  |  | práškový | 6kg
| Hasičská 4 | HaZZ | P6 | HTB Vítkovice | 2015 | 019596 |  | 1 | november | x | Áno |  |  | práškový | 6kg
| Hasičská 4 | HaZZ | P6 | HTB Vítkovice | 2015 | 019506 |  | 1 | november | x | Áno |  |  | práškový | 6kg
| Hasičská 4 | HaZZ | P6 | HTB Vítkovice | 2015 | 019409 |  | 1 | november | x | Áno |  |  | práškový | 6kg
| Hasičská 4 | HaZZ | P6 | HTB Vítkovice | 2015 | 019525 |  | 1 | november | x | Áno |  |  | práškový | 6kg
| Hasičská 4 | HaZZ | P6 | HTB Vítkovice | 2015 | 029530 |  | 1 | november | x | Áno |  |  | práškový | 6kg
| Hasičská 4 | HaZZ | P6 | HTB Vítkovice | 2015 | 019600 |  | 1 | november | x | Áno |  |  | práškový | 6kg
Borinka | Košariská | CP BA | 6Pa | Albeco | 2006 | 1065 | Ubytovňa | 1 | november | Áno | Áno |  | Dušan Rupec, Ing. Peter Pokorný 0905 534 757 | práškový | 6kg
| Košariská | CP BA | 6Pa | Albeco | 2006 | 1254 | Ubytovňa | 1 | november | Áno | Áno |  |  | práškový | 6kg
| Košariská | CP BA | 6Pa | Albeco | 2006 | 0910 | Ubytovňa | 1 | november | x | Áno |  |  | práškový | 6kg
| Košariská | CP BA | 6Pa | Albeco | 2006 | 1162 | Ubytovňa | 1 | november | Áno | Áno |  |  | práškový | 6kg
| Košariská | CP BA | 6Pa | Albeco | 2006 | 0222 | Apo | 1 | november | Áno | Áno |  |  | práškový | 6kg
| Košariská | CP BA | 6Pa | Albeco | 2006 | 27066 | Apa | 1 | november | Áno | Áno |  |  | práškový | 6kg
| Košariská | CP BA | 5 CO2 | Albeco | 2008 | 41905 | Kuchyňa | 1 | november | Áno | Áno |  |  | snehový | 5kg
| Košariská | CP BA | 5 CO2 | Albeco | 2008 | 41589 | Sat | 1 | november | Áno | Áno |  |  | snehový | 5kg
| Košariská | CP BA | 6Pa | Albeco | 2007 | 2664 | Sat | 1 | november | Áno | Áno |  |  | práškový | 6kg
| Košariská | CP BA | 6Pa | Albeco | 2007 | 0597 | Dvor | 1 | november | Áno | Áno |  |  | práškový | 6kg
| Košariská | CP BA | 6Pa | Albeco | 2007 | 0782 | Dvor | 1 | november | Áno | Áno |  |  | práškový | 6kg
| Košariská | CP BA | 6Pa | Albeco | 2007 | 0454 | Dvor | 1 | november | Áno | Áno |  |  | práškový | 6kg
| Košariská | CP BA | 6Pa | Albeco | 2007 | 0790 | Dvor | 1 | november | x | Áno |  |  | práškový | 6kg
| Košariská | CP BA | 6Pa | Albeco | 2008 | 2887 | Dvor | 1 | november | Áno | Áno |  |  | práškový | 6kg
| Košariská | CP BA | 5 CO2 | Albeco | 2008 | 41935 | Dvor | 1 | november | Áno | Áno |  |  | snehový | 5kg
| Košariská | CP BA | 6PaReAl | Albeco | 2006 | 1068 |  | 1 | november | x | Áno |  |  | práškový | 6kg
| Košariská | CP BA |  | Albeco | 2008 | 41588 |  | 1 | november | x | Áno |  |  | práškový | 6kg
| Košariská | CP BA | 6PaReAl | Albeco | 2010 | 17720 |  | 1 | november | x | Áno |  |  | práškový | 6kg
Malacky | Zámocká 5 | OR PZ | V9 | Albeco | 2008 | 04661 | 4. posch. | 1 | november | x | Áno |  | Dušan Rupec, Ing. Peter Pokorný 0905 534 757 | vodný | 9kg
| Zámocká 5 | OR PZ | 6Pa | Albeco | 2010 | 20331 | 4. posch. | 1 | november | x | Áno |  |  | práškový | 6kg
| Zámocká 5 | OR PZ | V9 | Albeco | 2008 | 03806 | 4. posch. | 1 | november | x | Áno |  |  | vodný | 9kg
| Zámocká 5 | OR PZ | 6Pa | Albeco | 2010 | 19546 | 3. posch. | 1 | november | x | Áno |  |  | práškový | 6kg
| Zámocká 5 | OR PZ | 6Pa | Albeco | 2008 | 2521 | 3. posch. | 1 | november | Áno | Áno |  |  | práškový | 6kg
| Zámocká 5 | OR PZ | V9 | Albeco | 2008 | 5000 | 3. posch. | 1 | november | x | Áno |  |  | vodný | 9kg
| Zámocká 5 | OR PZ | 6Pa | Albeco | 2002 | 31883 | 3. posch. | 1 | november | x | Áno |  |  | práškový | 6kg
| Zámocká 5 | OR PZ | 6Pa | Albeco | 2008 | 2118 | 2. posch. | 1 | november | x | Áno |  |  | práškový | 6kg
| Zámocká 5 | OR PZ | 6Pa | Albeco | 2008 | 2808 | 2. posch. | 1 | november | x | Áno |  |  | práškový | 6kg
| Zámocká 5 | OR PZ | V9 | Albeco | 2008 | 3895 | 1. posch. Chodba zbroj | 1 | november | x | Áno |  |  | vodný | 9kg
| Zámocká 5 | OR PZ | 6Pa | Albeco | 2010 | 20487 | 1. posch. Krim. | 1 | november | x | Áno |  |  | práškový | 6kg
| Zámocká 5 | OR PZ | 6Pa | Albeco | 2008 | 2352 | 1. posch. Krim. | 1 | november | Áno | Áno |  |  | práškový | 6kg
| Zámocká 5 | OR PZ | P6Te | Kordeta | 2008 | 13831 | 1. posch. ODI | 1 | november | Áno | Áno |  |  | práškový | 6kg
| Zámocká 5 | OR PZ | 6Pa | Albeco | 2008 | 2374 | Prízemie chodba | 1 | november | Áno | Áno |  |  | práškový | 6kg
| Zámocká 5 | OR PZ | 6Pa | Albeco | 2010 | 18616 | Prízemie chodba | 1 | november | x | Áno |  |  | práškový | 6kg
| Zámocká 5 | OR PZ | 6Pa | Albeco | 2010 | 20441 | Prízemie vestibul | 1 | november | x | Áno |  |  | práškový | 6kg
| Zámocká 5 | OR PZ | 6Pa | Albeco | 2008 | 2090 | Prízemie vestibul | 1 | november | Áno | Áno |  |  | práškový | 6kg
| Zámocká 5 | OR PZ | 5 CO2 | Albeco | 2008 | 042192 | Prízemie Roz. | 1 | november | x | Áno |  |  | snehový | 5kg
| Zámocká 5 | OR PZ | 6Pa | Albeco | 2008 | 02986 | Kotolňa | 1 | november | x | Áno |  |  | práškový | 6kg
| Zámocká 5 | OR PZ | 5 CO2 | Albeco | 2008 | 44365 | Kotolňa | 1 | november | x | Áno |  |  | snehový | 5kg
| Zámocká 5 | OR PZ | 6Pa | Albeco | 2008 | 0923 | Garáž 1 | 1 | november | Áno | Áno |  |  | práškový | 6kg
| Zámocká 5 | OR PZ | 6Pa | Albeco | 2002 | 31837 | Garáž 1 | 1 | november | x | Áno |  |  | práškový | 6kg
| Zámocká 5 | OR PZ | 6Pa | Albeco | 2002 | 31795 | Garáž 2 | 1 | november | x | Áno |  |  | práškový | 6kg
| Zámocká 5 | OR PZ | 6Pa | Albeco | 2002 | 31779 | Garáž 2 | 1 | november | x | Áno |  |  | práškový | 6kg
Stupava | Park 1731 | OO PZ | 6Pa | Albeco | 2010 | 19518 | Prízemie chodba | 1 | november | x | Áno |  | Dušan Rupec, Ing. Peter Pokorný 0905 534 757 | práškový | 6kg
| Park 1731 | OO PZ | 6Pa | Albeco | 2010 | 19466 | Prízemie chodba | 1 | november | x | Áno |  |  | práškový | 6kg
| Park 1731 | OO PZ | PG6 | Neuruppin | 1999 | 107873 | Prízemie stála služba | 1 | november | Áno | Áno |  |  | práškový | 6kg
| Park 1731 | OO PZ | P6ETS | ETS | 2010 | 10770 | Prízemie | 1 | november | x | Áno |  |  | práškový | 6kg
| Park 1731 | OO PZ | PG6 | Neuruppin | 2001 | 08569 | 1. posch. Chodba | 1 | november | x | Áno |  |  | práškový | 6kg
| Park 1731 | OO PZ | 6Pa | Albeco | 2008 | 42126 |  | 1 | november | x | Áno |  |  | práškový | 6kg
| Park 1731 | OO PZ | 6Pa | Albeco | 2008 | 42083 |  | 1 | november | x | Áno |  |  | práškový | 6kg
Rohožník | Sídlisko 403 | OO PZ | 6Pa | Albeco | 2007 | 0971 | Prízemie chodba | 1 | november | Áno | Áno |  | Dušan Rupec, Ing. Peter Pokorný 0905 534 757 | práškový | 6kg
| Sídlisko 403 | OO PZ | 6Pa | Albeco | 2007 | 0902 | Prízemie chodba | 1 | november | x | Áno |  |  | práškový | 6kg
| Sídlisko 403 | OO PZ | 6Pa | Albeco | 2004 | 29443 | Garáž | 1 | november | x | Áno |  |  | práškový | 6kg
| Sídlisko 403 | OO PZ | 6Pa | Albeco | 2010 | 15284 | 1. posch. Chodba | 1 | november | x | Áno |  |  | práškový | 6kg
Gajary | Pivovarská 168 | OO PZ | 6Pa | Albeco | 2006 | 00821 | Suterén chodba | 1 | november | x | Áno |  | Dušan Rupec, Ing. Peter Pokorný 0905 534 757 | práškový | 6kg
| Pivovarská 168 | OO PZ | PG6 | Neuruppin | 2001 | 09489 | Kotolňa | 1 | november | x | Áno |  |  | práškový | 6kg
| Pivovarská 168 | OO PZ | 6PKTk 06.88/EN3 | Kovoslužba | 2010 | 013060 | Zadný vchod | 1 | november | Áno | Áno |  |  | práškový | 6kg
| Pivovarská 168 | OO PZ | 6Pa | Albeco | 2006 | 01195 | Jedáleň | 1 | november | x | Áno |  |  | práškový | 6kg
| Pivovarská 168 | OO PZ | 6Pa | Albeco | 2010 | 17359 | Prízemie chodba | 1 | november | Áno | Áno |  |  | práškový | 6kg
| Pivovarská 168 | OO PZ | PG6 | Neuruppin | 2000 | 47766,5 | Prízemie chodba | 1 | november | x | Áno |  |  | práškový | 6kg
| Pivovarská 168 | OO PZ | 6Pa | Albeco | 2008 | 42294 |  | 1 | november | x | Áno |  |  | práškový | 6kg
Senec | Hollého 8 | OR PZ | 5 CO2 IBS | IBS | 2005 | 770682 | Kancelária | 1 | november | Áno | Áno |  | Pavel Kopčan, Ing. Jozef Libárik 0917 549 348 | snehový | 5kg
| Hollého 8 | OR PZ | 6Pa | Albeco | 2010 | 15214 | Prízemie chodba | 1 | november | x | Áno |  |  | práškový | 6kg
| Hollého 8 | OR PZ | 6Pa | Albeco | 2008 | 2533 | Suterén chodba | 1 | november | Áno | Áno |  |  | práškový | 6kg
| Hollého 8 | OR PZ | V9 | Albeco | 2002 | 08932 | Suterén | 1 | november | x | Áno |  |  | vodný | 9kg
| Hollého 8 | OR PZ | 5 CO2 | Albeco | 2002 | 8011428 | Suterén | 1 | november | Áno | Áno |  |  | snehový | 5kg
| Hollého 8 | OR PZ | 6Pa Real ST/EN3 |  | 2010 | 20512 | Suterén | 1 | november | x | Áno |  |  | práškový | 6kg
| Hollého 8 | OR PZ | 6PKTk 06.88/EN3 | Kovoslužba | 2010 | 12111 | Suterén | 1 | november | x | Áno |  |  | práškový | 6kg
| Hollého 8 | OR PZ | 6Pa | Albeco | 2010 | 18613 | 1. poschodie | 1 | november | x | Áno |  |  | práškový | 6kg
| Hollého 8 | OR PZ | 6Pa | Albeco | 2008 | 2594 | 2. posch. | 1 | november | x | Áno |  |  | práškový | 6kg
Senec | Lichnerova 17 | OO PZ | 6Pa | Albeco | 2010 | 18532 | Kotolňa | 1 | november | x | Áno |  | Pavel Kopčan, Ing. Jozef Libárik 0917 549 348 | práškový | 6kg
| Lichnerova 17 | OO PZ | 5 CO2 | Albeco | 2010 | 1393 | Regulačná stanica plynu | 1 | november | x | Áno |  |  | snehový | 5kg
| Lichnerova 17 | OO PZ | V9 | Albeco | 2002 | 09053 | Vstup | 1 | november | x | Áno |  |  | vodný | 9kg
| Lichnerova 17 | OO PZ | P6Raima | Siel | 2008 | 9638 | Elektro rozvod. | 1 | november | Áno | Áno |  |  | práškový | 6kg
| Lichnerova 17 | OO PZ | 6Pa | Albeco | 2010 | 15161 | 1.posch. | 1 | november | x | Áno |  |  | práškový | 6kg
| Lichnerova 17 | OO PZ | 6Pa | Albeco | 2008 | 2263 | 2. posch. | 1 | november | Áno | Áno |  |  | práškový | 6kg
| Lichnerova 17 | OO PZ | 6Pa | Albeco | 2010 | 19452 | 2. posch. Kancelária | 1 | november | x | Áno |  |  | práškový | 6kg
Senec | Hurbanova 21 | OÚ | P6Te | Kordeta | 2010 | 10359,10259 | domček | 1 | november | x | Áno |  | Pavel Kopčan, Ing. Jozef Libárik 0917 549 348 | práškový | 6kg
| Hurbanova 21 | OÚ | P6Te | Kordeta | 2010 | 10488,10468 | Suterén chodba | 1 | november | x | Áno |  |  | práškový | 6kg
| Hurbanova 21 | OÚ | 6PKTk 06.88/EN3 | Kovoslužba | 2008 | 377994 | Archív | 1 | november | x | Áno |  |  | práškový | 6kg
| Hurbanova 21 | OÚ | P6Te | Kordeta | 2008 | 04562 | PZ DI evidencie | 1 | november | x | Áno |  |  | práškový | 6kg
| Hurbanova 21 | OÚ | P6Te | Kordeta | 2008 | 04582 | Dokumentácia | 1 | november | x | Áno |  |  | práškový | 6kg
| Hurbanova 21 | OÚ | P6Te | Kordeta | 2008 | 20952 | Klientske centrum | 1 | november | x | Áno |  |  | práškový | 6kg
| Hurbanova 21 | OÚ | P6Te | Kordeta | 2008 | 01994 | Klientske centrum | 1 | november | x | Áno |  |  | práškový | 6kg
| Hurbanova 21 | OÚ | PG6 | Tepostop | 2005 | 28194 | Info | 1 | november | x | Áno |  |  | práškový | 6kg
| Hurbanova 21 | OÚ | P6Te | Kordeta | 2005 | 24369 | Kataster chodba | 1 | november | x | Áno |  |  | práškový | 6kg
| Hurbanova 21 | OÚ | P6Te | Kordeta | 2008 | 3736 | Kataster chodba | 1 | november | x | Áno |  |  | práškový | 6kg
| Hurbanova 21 | OÚ | S5KTE | Kordeta | 2008 | 37711 | Kataster chodba | 1 | november | x | Áno |  |  | snehový | 5kg
| Hurbanova 21 | OÚ | P6Te | Kordeta | 2006 | 24025 | Kataster sut. | 1 | november | x | Áno |  |  | práškový | 6kg
| Hurbanova 21 | OÚ | P6Te | Kordeta | 2006 | 24131 | Kataster sut. | 1 | november | x | Áno |  |  | práškový | 6kg
| Hurbanova 21 | OÚ | RAIMA P6 | Siel | 2009 | 53610 | 1.posch. | 1 | november | x | Áno |  |  | práškový | 6kg
| Hurbanova 21 | OÚ | P6Te | Kordeta | 2010 | 10203 | 2. posch. | 1 | november | x | Áno |  |  | práškový | 6kg
| Hurbanova 21 | OÚ | P6Te | Kordeta | 2010 | 13974 | 2. posch. | 1 | november | x | Áno |  |  | práškový | 6kg
| Hurbanova 21 | OÚ | PG6 | Neuruppin |  |  | Suter. CO sklad | 1 | november | x | Áno |  |  | práškový | 6kg
| Hurbanova 21 | OÚ | RAIMA P6 | Siel | 2009 | 052602 | Sklad garaže | 1 | november | x | Áno |  |  | práškový | 6kg
| Hurbanova 21 | OÚ | PG6 | Tepostop | 2005 | 022984,22994 | 1. posch. Č.d.114 | 1 | november | x | Áno |  |  | práškový | 6kg
| Hurbanova 21 | OÚ | RAIMA P6 | Siel | 2008 | 3195 | Garáž 1 | 1 | november | Áno | Áno |  |  | práškový | 6kg
| Hurbanova 21 | OÚ | RAIMA P6 | Siel | 2008 | 3128, 3108 | Garáž 2 | 1 | november | Áno | Áno |  |  | práškový | 6kg
| Hurbanova 21 | OÚ |  | Bavaria | 2001 | 101807 | domček | 1 | november | Áno | Áno |  |  | práškový | 6kg
| Hurbanova 21 | OÚ | P6Te | Kordeta | 2002 | 11643 |  | 1 | november | Áno | Áno |  |  | práškový | 6kg
| Hurbanova 21 | OÚ | RAIMA P6 | Siel | 2008 | 3167 | Archív | 1 | november | Áno | Áno |  |  | práškový | 6kg
| Hurbanova 21 | OÚ | RAIMA P6 | Siel | 2008 | 03857 | PZ DI evidencie | 1 | november | Áno | Áno |  |  | práškový | 6kg
| Hurbanova 21 | OÚ | P6Te | Kordeta | 2006 | 23919, 18 | Dokumentácia | 1 | november | Áno | Áno |  |  | práškový | 6kg
| Hurbanova 21 | OÚ | P6Te | Kordeta | 2010 | 10512 | 1. posch. Chodba | 1 | november | Áno | Áno |  |  | práškový | 6kg
| Hurbanova 21 | OÚ | P6Te | Kordeta | 2007 | 1102 | 3. p. | 1 | november | x | Áno |  |  | práškový | 6kg
| Hurbanova 21 | OÚ | P6Te | Kordeta | 2008 | 21994 | 3. p. | 1 | november | x | Áno |  |  | práškový | 6kg
| Hurbanova 21 | OÚ | P6Te | Kordeta | 2002 | 9676 |  | 1 | november | x | Áno |  |  | práškový | 6kg
Bernolákovo | Trnavská č.1 | OO PZ | P6 |  |  |  | Vstup | 1 | apríl | x | Áno |  | Pavel Kopčan, Ing. Jozef Libárik 0917 549 348 | práškový | 6kg
| Trnavská č.1 | OO PZ | P6 |  |  |  | chodba | 1 | apríl | x | Áno |  |  | práškový | 6kg

## PV (hidden)
Mesto | Ulica | Prevádzkovateľ | Užívateľ (útvar MVSR) | Typové označenie | počet | Umiestnenie | Mesiac | Tlaková skúška požiarnej hadice | Kontrola PV | Správca | požiadavka číslo | Poznámky
Plavecké podhradie | Plavecké podhradie | CP BA | ŠA | B75 | 1 | okolo areálu č.1 | November | áno | áno | Ing. Peter Pokorný 0905 534 757, Dušan Rupec 090 3405 139 | CBTC4-10-012/2022-BA
| Plavecké podhradie | CP BA | ŠA | B75 | 1 | okolo areálu č.2 | November | áno | áno
| Plavecké podhradie | CP BA | ŠA | B75 | 1 | okolo areálu č.3 | November | áno | áno
| Plavecké podhradie | CP BA | ŠA | B75 | 1 | okolo areálu č.4 | November | Áno | Áno
| Plavecké podhradie | CP BA | ŠA | C52 | 1 | vchod kancelária | November | Áno | Áno
| Plavecké podhradie | CP BA | ŠA | C52 | 1 | 1p chodba | November | Áno | Áno
| Plavecké podhradie | CP BA | ŠA | C52 | 1 | depot | November | Áno | Áno
| Plavecké podhradie | CP BA | ŠA | C52 | 1 | SK | November | Áno | Áno
| Plavecké podhradie | CP BA | ŠA | C52 | 1 | byty | November | Áno | Áno
Bratislava | Ružinovská 1/B | CP BA | MV SR | HS DN25/30 | 1 | 7.poschodie | september | Áno | Áno | Terézia Petrákovičová 0915 987 240
| Ružinovská 1/B | CP BA | MV SR | HS DN25/30 | 1 | 6.poschodie | september | Áno | Áno
| Ružinovská 1/B | CP BA | MV SR | HS DN25/30 | 1 | 6.poschodie | september | Áno | Áno
| Ružinovská 1/B | CP BA | MV SR | HS DN25/30 | 1 | 5.poschodie | september | Áno | Áno
| Ružinovská 1/B | CP BA | MV SR | HS DN25/30 | 1 | 5.poschodie | september | Áno | Áno
| Ružinovská 1/B | CP BA | MV SR | HS DN25/30 | 1 | 4.poschodie | september | Áno | Áno
| Ružinovská 1/B | CP BA | MV SR | HS DN25/30 | 1 | 4.poschodie | september | Áno | Áno
| Ružinovská 1/B | CP BA | MV SR | HS DN25/30 | 1 | 3.poschodie | september | Áno | Áno
| Ružinovská 1/B | CP BA | MV SR | HS DN25/30 | 1 | 3.poschodie | september | Áno | Áno
| Ružinovská 1/B | CP BA | MV SR | HS DN25/30 | 1 | 2.poschodie | september | Áno | Áno
| Ružinovská 1/B | CP BA | MV SR | HS DN25/30 | 1 | 2.poschodie | september | Áno | Áno
| Ružinovská 1/B | CP BA | MV SR | HS DN25/30 | 1 | 1.poschodie | september | Áno | Áno
| Ružinovská 1/B | CP BA | MV SR | HS DN25/30 | 1 | 1.poschodie | september | Áno | Áno
| Ružinovská 1/B | CP BA | MV SR | HS DN25/30 | 1 | 0.poschodie | september | Áno | Áno
| Ružinovská 1/B | CP BA | MV SR | HS DN25/30 | 1 | 0.poschodie | september | Áno | Áno
| Ružinovská 1/B | CP BA | MV SR | HS DN25/30 | 1 | -1.poschodie | september | Áno | Áno
| Ružinovská 1/B | CP BA | MV SR | HS DN25/30 | 1 | -1.poschodie | september | Áno | Áno
Modra | Dolná 140 | CP BA | ŠA | D25 | 1 | prízemie IPCHO | november | Áno | Áno | Dušan Pétery 0910 140 630
| Dolná 140 | CP BA | ŠA | D25 | 1 | prízemie vstup | november | Áno | Áno
| Dolná 140 | CP BA | ŠA | C52 | 1 | depot D2 chodba | november | Áno | Áno
| Dolná 140 | CP BA | ŠA | D25 | 1 | depot 3 | november | Áno | Áno
Bratislava | Križkova 7 | CP BA | ŠA | D25 | 1 | pristavba 1.p | apríl | Áno | Áno | Ing. Dušan Bittner 0903 500 775 |  | požiarna hadica VYRADENÁ
| Križkova 7 | CP BA | ŠA | D25 | 1 | pristavba prizemie | apríl | Áno | Áno |  |  | požiarna hadica VYRADENÁ
| Križkova 7 | CP BA | ŠA | D25 | 1 | nad garážmi | apríl | Áno | Áno |  |  | požiarna hadica VYRADENÁ
Bratislava | Mlynské Nivy 61 | CP BA | MV SR | D25 | 1 | 4.poschodie | február | Áno | Áno
| Mlynské Nivy 61 | CP BA | MV SR | D25 | 1 | 3.poschodie | február | Áno | Áno
| Mlynské Nivy 61 | CP BA | MV SR | D25 | 1 | 2.poschodie | február | Áno | Áno
| Mlynské Nivy 61 | CP BA | MV SR | D25 | 1 | 1.poschodie | február | Áno | Áno
| Mlynské Nivy 61 | CP BA | MV SR | D25 | 1 | prízemie | február | Áno | Áno
| Mlynské Nivy 61 | CP BA | MV SR | D25 | 1 | suterén | február | Áno | Áno
Bratislava | Gaštanový hájik | CP BA | ubytovňa | nástenný | 1 | prízemie | február | Áno | Áno | Lucia Gašparíková 0905 924 296
| Gaštanový hájik | CP BA | ubytovňa | nástenný | 1 | prízemie šatna | február | Áno | Áno
| Gaštanový hájik | CP BA | ubytovňa | nástenný | 1 | 9.poschodie | február | Áno | Áno
| Gaštanový hájik | CP BA | ubytovňa | nástenný | 1 | 8.poschodie | február | Áno | Áno
| Gaštanový hájik | CP BA | ubytovňa | nástenný | 1 | 7.poschodie | február | Áno | Áno
| Gaštanový hájik | CP BA | ubytovňa | nástenný | 1 | 6.poschodie | február | Áno | Áno
| Gaštanový hájik | CP BA | ubytovňa | nástenný | 1 | 5.poschodie | február | Áno | Áno
| Gaštanový hájik | CP BA | ubytovňa | nástenný | 1 | 4.poschodie | február | Áno | Áno
| Gaštanový hájik | CP BA | ubytovňa | nástenný | 1 | 3.poschodie | február | Áno | Áno
| Gaštanový hájik | CP BA | ubytovňa | nástenný | 1 | 2.poschodie | február | Áno | Áno
| Gaštanový hájik | CP BA | ubytovňa | nástenný | 1 | 1.poschodie | február | Áno | Áno
| Gaštanový hájik | CP BA | ubytovňa | nástenný | 1 | 3.posch.-chodba | február | Áno | Áno
| Gaštanový hájik | CP BA | ubytovňa | nástenný | 1 | 3.posch.-schody | február | Áno | Áno
| Gaštanový hájik | CP BA | ubytovňa | nástenný | 1 | 2.posch.-chodba | február | Áno | Áno
| Gaštanový hájik | CP BA | ubytovňa | nástenný | 1 | 2.posch.-schody | február | Áno | Áno
| Gaštanový hájik | CP BA | ubytovňa | nástenný | 1 | 1.posch.-chodba | február | Áno | Áno
| Gaštanový hájik | CP BA | ubytovňa | nástenný | 1 | 1.posch.-schody | február | Áno | Áno
| Gaštanový hájik | CP BA | ubytovňa | nástenný | 1 | prízemie schody | február | Áno | Áno
| Gaštanový hájik | CP BA | ubytovňa | nástenný | 1 | prízemie chodba | február | Áno | Áno
| Gaštanový hájik | CP BA | ubytovňa | podzemný | 1 | PHM | február | Áno | Áno
| Gaštanový hájik | CP BA | ubytovňa | nástenný | 1 | kotolňa | február | Áno | Áno
| Gaštanový hájik | CP BA | ubytovňa | podzemný |  | dvor | február | Áno | Áno
Bratislava | Šancová 1 | CP BA | SPSČaOU | C52 | 1 | 3.poschodie | apríl | Áno | Áno | Štefan Banyár 0903 183 320 |  | nevyhovujúci tlak v hydrante
| Šancová 1 | CP BA | SPSČaOU | C52 | 1 | 2.poschodie | apríl | Áno | Áno |  |  | nevyhovujúci tlak v hydrante
| Šancová 1 | CP BA | SPSČaOU | C52 | 1 | 1.poschodie | apríl | Áno | Áno |  |  | nevyhovujúci tlak v hydrante
| Šancová 1 | CP BA | SPSČaOU | C52 | 1 | prízemie | apríl | Áno | Áno |  |  | nevyhovujúci tlak v hydrante
| Šancová 1 | CP BA | SPSČaOU | C52 | 1 | suterén | apríl | Áno | Áno |  |  | nevyhovujúci tlak v hydrante
Bratislava | Budyšínska | CP BA | ÚMPS | C52 | 1 | prízemie | apríl | Áno | Áno | JUDr. Miloslav Moskaľ 0905 474 910
| Budyšínska | CP BA | ÚMPS | C52 | 1 | 4p | apríl | Áno | Áno
| Budyšínska | CP BA | ÚMPS | C52 | 1 | 3p | apríl | Áno | Áno
| Budyšínska | CP BA | ÚMPS | C52 | 1 | 2p | apríl | Áno | Áno
| Budyšínska | CP BA | ÚMPS | C52 | 1 | 1p | apríl | Áno | Áno
Terézia Petrákovičová 0915 987 240
Bratislava | Pivonkova 4,6 | CP BA | MÚ | C52 | 1 | vstup | september | Áno | Áno
| Pivonkova 4,6 | CP BA | MÚ | C52 | 1 | chodba | september | Áno | Áno
| Pivonkova 4,6 | CP BA | MÚ | C52 | 1 |  | september | Áno | Áno
Bratislava | Štúrova 15 | CP BA | OO PZ | c52 | 1 | suterén | apríl | Áno | Áno | Štefan Banyár 0903 183 320
| Štúrova 15 | CP BA | OO PZ | c52 | 1 | prízemie | apríl | Áno | Áno
| Štúrova 15 | CP BA | OO PZ | c52 | 1 | 1.p | apríl | Áno | Áno
| Štúrova 15 | CP BA | OO PZ | c52 | 1 | 2.p. | apríl | Áno | Áno
| Štúrova 15 | CP BA | OO PZ | c52 | 1 | 3.p. | apríl | Áno | Áno
| Štúrova 15 | CP BA | OO PZ | c52 | 1 | 4.p. | apríl | Áno | Áno
Bratislava | Osvetová 4 | CP BA | OR PZ | C52 | 1 | Garáž | september | Áno | Áno | Terézia Petrákovičová 0915 987 240
| Osvetová 4 | CP BA | OR PZ | C52 | 1 | Garáž | september | Áno | Áno
| Osvetová 4 | CP BA | OR PZ | C52 | 1 | zad. Schod. Príz | september | Áno | Áno
| Osvetová 4 | CP BA | OR PZ | C52 | 1 | zad. Schod. 1p | september | Áno | Áno
| Osvetová 4 | CP BA | OR PZ | C52 | 1 | 1p | september | Áno | Áno
| Osvetová 4 | CP BA | OR PZ | C52 | 1 | 2p | september | Áno | Áno
| Osvetová 4 | CP BA | OR PZ | C52 | 1 | 3p | september | Áno | Áno
| Osvetová 4 | CP BA | OR PZ | C52 | 1 | prízemie | september | Áno | Áno
| Osvetová 4 | CP BA | OR PZ | C52 | 1 | Suterén | september | Áno | Áno
Bratislava | Máchová 29 | CP BA | OO PZ | D-25 | 1 | prízemie - CHÝBA hadica, prúdnica, polospojka, je nefunkčný ventil | september | Áno | Áno | Terézia Petrákovičová 0915 987 240 |  | CHÝBA hadica, prúdnica, polospojka, je nefunkčný ventil
Bratislava | Vietnamská 23 | CP BA | OO PZ | D-25 | 1 | 1. poschodie | september | Áno | Áno | Terézia Petrákovičová 0915 987 240
| Vietnamská 23 | CP BA | OO PZ | D-25 | 1 | prízemie | september | Áno | Áno
Bratislava | Sputniková 12 | CP BA | OO PZ | c52 | 1 | prízemie | september | Áno | Áno | Terézia Petrákovičová 0915 987 240
| Sputniková 12 | CP BA | OO PZ | c52 | 1 | prízemie | september | Áno | Áno
| Sputniková 12 | CP BA | OO PZ | c52 | 1 | 1.p. schod | september | Áno | Áno
| Sputniková 12 | CP BA | OO PZ | c52 | 1 | 1.p.schod | september | Áno | Áno
Bratislava | Šíravská 3 | CP BA | OO PZ | D25 |  | chodba | september | Áno | Áno | Terézia Petrákovičová 0915 987 240
Bratislava | Špitálska 14 | CP BA | KRPZ | C52 | 1 | kotolna č.34 | február | Áno | Áno | Štefan Banyár 0903 183 320
| Špitálska 14 | CP BA | KRPZ | C52 | 1 | dielna č.30 | február | Áno | Áno
| Špitálska 14 | CP BA | KRPZ | C52 | 1 | priz satna č.29 | február | Áno | Áno
| Špitálska 14 | CP BA | KRPZ | C52 | 1 | satna 1p č.31 | február | Áno | Áno
| Špitálska 14 | CP BA | KRPZ | C52 | 1 | zbroj sklad č.26 | február | Áno | Áno
| Špitálska 14 | CP BA | KRPZ | C52 | 1 | zbroj sklad č.27 | február | Áno | Áno
| Špitálska 14 | CP BA | KRPZ | C52 | 1 | suteren operačné č.35 | február | Áno | Áno
| Špitálska 14 | CP BA | KRPZ | C52 | 1 | operacne 2p č.37 | február | Áno | Áno
| Špitálska 14 | CP BA | KRPZ | C52 | 1 | operacne 1p č. 36 | február | Áno | Áno
| Špitálska 14 | CP BA | KRPZ | C52 | 1 | suteren CO č. 37 | február | Áno | Áno
| Špitálska 14 | CP BA | KRPZ | C52 | 1 | vstup hala č.22 | február | Áno | Áno
| Špitálska 14 | CP BA | KRPZ | C52 | 1 | vstup hala č.21 | február | Áno | Áno
| Špitálska 14 | CP BA | KRPZ | C52 | 1 | prizemie č. 20 | február | Áno | Áno
| Špitálska 14 | CP BA | KRPZ | C52 | 1 | prizemie č. 19 | február | Áno | Áno
| Špitálska 14 | CP BA | KRPZ | C52 | 1 | 1p chodba č.15 | február | Áno | Áno
| Špitálska 14 | CP BA | KRPZ | C52 | 1 | 1p chodba č.16 | február | Áno | Áno
| Špitálska 14 | CP BA | KRPZ | C52 | 1 | 2p chodba č.12 | február | Áno | Áno
| Špitálska 14 | CP BA | KRPZ | C52 | 1 | 2p chodba č.11 | február | Áno | Áno
| Špitálska 14 | CP BA | KRPZ | C52 | 1 | 2p chodba č.13 | február | Áno | Áno
| Špitálska 14 | CP BA | KRPZ | C52 | 1 | 2p chodba 315 | február | Áno | Áno
| Špitálska 14 | CP BA | KRPZ | C52 | 1 | 3p chodba č.9 | február | Áno | Áno
| Špitálska 14 | CP BA | KRPZ | C52 | 1 | 3p chodba č.10 | február | Áno | Áno
| Špitálska 14 | CP BA | KRPZ | C52 | 1 | 3p chodba č.7 | február | Áno | Áno
| Špitálska 14 | CP BA | KRPZ | C52 | 1 | 3p chodba č. 8 | február | Áno | Áno
| Špitálska 14 | CP BA | KRPZ | C52 | 1 | 5p chodba č.6 | február | Áno | Áno
| Špitálska 14 | CP BA | KRPZ | C52 | 1 | 4p chodba č.5 | február | Áno | Áno
| Špitálska 14 | CP BA | KRPZ | C52 | 1 | 4p chodba č.2 | február | Áno | Áno
| Špitálska 14 | CP BA | KRPZ | C52 | 1 | 4p chodba č.4 | február | Áno | Áno
| Špitálska 14 | CP BA | KRPZ | C52 | 1 | 5p chodba kriminálka | február | Áno | Áno
| Špitálska 14 | CP BA | KRPZ | C52 | 1 | suteren bufet č.24 | február | Áno | Áno
| Špitálska 14 | CP BA | KRPZ | C52 | 1 | suteren č.23 | február | Áno | Áno
| Špitálska 14 | CP BA | KRPZ | C52 | 1 | vystrojny sklad | február | Áno | Áno
| Špitálska 14 | CP BA | KRPZ | C52 | 1 | vystrojny sklad | február | Áno | Áno
| Špitálska 14 | CP BA | KRPZ | C52 | 1 | vrat. Zadna č.33 | február | Áno | Áno
| Špitálska 14 | CP BA | KRPZ | C52 | 1 | 6.p ubytovňa č.1 | február | Áno | Áno
| Špitálska 14 | CP BA | KRPZ | C52 | 1 | 1p chodba č.18 | február | Áno | Áno
Bratislava | Sasinkova 23 | CP BA | OR PZ | C52 | 1 | 7p | apríl | Áno | Áno | Štefan Banyár 0903 183 320
| Sasinkova 23 | CP BA | OR PZ | C52 | 1 | 7p | apríl | Áno | Áno
| Sasinkova 23 | CP BA | OR PZ | C52 | 1 | 8p | apríl | Áno | Áno
| Sasinkova 23 | CP BA | OR PZ | C52 | 1 | 6p | apríl | Áno | Áno
| Sasinkova 23 | CP BA | OR PZ | C52 | 1 | 6p | apríl | Áno | Áno
| Sasinkova 23 | CP BA | OR PZ | C52 | 1 | 5p | apríl | Áno | Áno
| Sasinkova 23 | CP BA | OR PZ | C52 | 1 | 5p | apríl | Áno | Áno
| Sasinkova 23 | CP BA | OR PZ | C52 | 1 | 4p | apríl | Áno | Áno
| Sasinkova 23 | CP BA | OR PZ | C52 | 1 | 4p | apríl | Áno | Áno
| Sasinkova 23 | CP BA | OR PZ | C52 | 1 | 3p | apríl | Áno | Áno
| Sasinkova 23 | CP BA | OR PZ | C52 | 1 | 3p | apríl | Áno | Áno
| Sasinkova 23 | CP BA | OR PZ | C52 | 1 | 2p | apríl | Áno | Áno
| Sasinkova 23 | CP BA | OR PZ | C52 | 1 | 2p | apríl | Áno | Áno
| Sasinkova 23 | CP BA | OR PZ | C52 | 1 | 1p | apríl | Áno | Áno
| Sasinkova 23 | CP BA | OR PZ | C52 | 1 | 1p | apríl | Áno | Áno
| Sasinkova 23 | CP BA | OR PZ | C52 | 1 | 1p | apríl | Áno | Áno
| Sasinkova 23 | CP BA | OR PZ | C52 | 1 | prízemie | apríl | Áno | Áno
| Sasinkova 23 | CP BA | OR PZ | C52 | 1 | príz vtup | apríl | Áno | Áno
| Sasinkova 23 | CP BA | OR PZ | C52 | 1 | prízemie | apríl | Áno | Áno
| Sasinkova 23 | CP BA | OR PZ | C52 | 1 | prízemie | apríl | Áno | Áno
| Sasinkova 23 | CP BA | OR PZ | C52 | 1 | 1p | apríl | Áno | Áno
| Sasinkova 23 | CP BA | OR PZ | C52 | 1 | garáž | apríl | Áno | Áno
| Sasinkova 23 | CP BA | OR PZ | C52 | 1 | suterén | apríl | Áno | Áno
| Sasinkova 23 | CP BA | OR PZ | C52 | 1 | kuch | apríl | Áno | Áno
| Sasinkova 23 | CP BA | OR PZ | C52 | 1 | kuch rampa | apríl | Áno | Áno
| Sasinkova 23 | CP BA | OR PZ | C52 | 1 | kuch suterén | apríl | Áno | Áno
Bratislava | Gunduličová 2 | CP BA | MV SR | C52 | 1 | suterén | apríl | Áno | Áno | Štefan Banyár 0903 183 320
| Gunduličová 2 | CP BA | MV SR | C52 | 1 | 1.p | apríl | Áno | Áno
| Gunduličová 2 | CP BA | MV SR | C52 | 1 | 2.p | apríl | Áno | Áno
| Gunduličová 2 | CP BA | MV SR | C52 | 1 | 3.p | apríl | Áno | Áno
| Gunduličová 2 | CP BA | MV SR | C52 | 1 | 4.p | apríl | Áno | Áno
Bratislava | Romanova 37 | CP BA | ÚOÚČ | c52 | 1 | 10.p | november | Áno | Áno | Eva Knezeková 0905 358 190
| Romanova 37 | CP BA | ÚOÚČ | C52 | 1 | 6.p | november | Áno | Áno
| Romanova 37 | CP BA | ÚOÚČ | C52 | 1 | 5.p | november | Áno | Áno
| Romanova 37 | CP BA | ÚOÚČ | C52 | 1 | 5.p | november | Áno | Áno
| Romanova 37 | CP BA | ÚOÚČ | C52 | 1 | 4.p | november | Áno | Áno
| Romanova 37 | CP BA | ÚOÚČ | C52 | 1 | 4.p | november | Áno | Áno
| Romanova 37 | CP BA | ÚOÚČ | C52 | 1 | 3.p | november | Áno | Áno
| Romanova 37 | CP BA | ÚOÚČ | C52 | 1 | 3.p | november | Áno | Áno
| Romanova 37 | CP BA | ÚOÚČ | C52 | 1 | 2.p | november | Áno | Áno
| Romanova 37 | CP BA | ÚOÚČ | C52 | 1 | 2.p | november | Áno | Áno
| Romanova 37 | CP BA | ÚOÚČ | C52 | 1 | 1.p | november | Áno | Áno
| Romanova 37 | CP BA | ÚOÚČ | C52 | 1 | 10.p | november | Áno | Áno
| Romanova 37 | CP BA | ÚOÚČ | C52 | 1 | prízemie chodba | november | Áno | Áno
| Romanova 37 | CP BA | ÚOÚČ | C52 | 1 | prízemie chodba | november | Áno | Áno
| Romanova 37 | CP BA | ÚOÚČ | C52 | 1 | 9.p 2x ÚOÚČ | november | Áno | Áno |  |  | nefunkčné ventily
| Romanova 37 | CP BA | ÚOÚČ | C52 | 1 | 8.p | november | Áno | Áno
| Romanova 37 | CP BA | ÚOÚČ | C52 | 1 | 7.p ÚOÚČ | november | Áno | Áno |  |  | nefunkčné ventily
| Romanova 37 | CP BA | ÚOÚČ | C52 | 1 | 6.p | november | Áno | Áno
| Romanova 37 | CP BA | ÚOÚČ | C52 | 1 | 5.p ÚOÚČ | november | Áno | Áno |  |  | chýba požiarna hadica
| Romanova 37 | CP BA | ÚOÚČ | C52 | 1 | 4.p | november | Áno | Áno
| Romanova 37 | CP BA | ÚOÚČ | C52 | 1 | 3.p ÚOÚČ | november | Áno | Áno |  |  | nefunkčné ventily
| Romanova 37 | CP BA | ÚOÚČ | C52 | 1 | 2.p | november | Áno | Áno
| Romanova 37 | CP BA | ÚOÚČ | C52 | 1 | 9.p | november | Áno | Áno
| Romanova 37 | CP BA | ÚOÚČ | C52 | 1 | 1.p | november | Áno | Áno
| Romanova 37 | CP BA | ÚOÚČ | C52 | 1 | 1.p | november | Áno | Áno
| Romanova 37 | CP BA | ÚOÚČ | C52 | 1 | prízemie chodba | november | Áno | Áno
| Romanova 37 | CP BA | ÚOÚČ | C52 | 1 | 1.p | november | Áno | Áno
| Romanova 37 | CP BA | ÚOÚČ | C52 | 1 | prízemie vrátnica | november | Áno | Áno
| Romanova 37 | CP BA | ÚOÚČ | C52 | 1 | prízemie telocvičňa | november | Áno | Áno
| Romanova 37 | CP BA | ÚOÚČ | C52 | 1 | prízemie telocvičňa vzadu | november | Áno | Áno
| Romanova 37 | CP BA | ÚOÚČ | C52 | 1 | prízemie chodba | november | Áno | Áno
| Romanova 37 | CP BA | ÚOÚČ | C52 | 1 | prízemie vestibul ŠCP | november | Áno | Áno
| Romanova 37 | CP BA | ÚOÚČ | C52 | 1 | sklady odstavené!!! | november | Áno | Áno |  |  | kuchyňa je odstavená!!!!
| Romanova 37 | CP BA | ÚOÚČ | C52 | 1 | 9.p | november | Áno | Áno
| Romanova 37 | CP BA | ÚOÚČ | C52 | 1 | sklady | november | Áno | Áno
| Romanova 37 | CP BA | ÚOÚČ | C52 | 1 | sklady kuchyňa odstavené!!! | november | Áno | Áno |  |  | kuchyňa je odstavená!!!!
| Romanova 37 | CP BA | ÚOÚČ | C52 | 1 | 8.p | november | Áno | Áno
| Romanova 37 | CP BA | ÚOÚČ | C52 | 1 | 8.p | november | Áno | Áno
| Romanova 37 | CP BA | ÚOÚČ | C52 | 1 | 7.p | november | Áno | Áno
| Romanova 37 | CP BA | ÚOÚČ | C52 | 1 | 7.p | november | Áno | Áno
| Romanova 37 | CP BA | ÚOÚČ | C52 | 1 | 6.p | november | Áno | Áno
Bratislava | Prístavná 10 | CP BA | OO PZ | C52 | 1 | 1. poschodie chodba | február | Áno | Áno | Ing. Dušan Bittner 0903 500 775
| Prístavná 10 | CP BA | OO PZ | C52 | 1 | 1. posch. Jedáleň | február | Áno | Áno
| Prístavná 10 | CP BA | OO PZ | C52 | 1 | príz. Garáž | február | Áno | Áno
| Prístavná 10 | CP BA | OO PZ | C52 | 1 | príz. Garáž | február | Áno | Áno
| Prístavná 10 | CP BA | OO PZ | C52 | 1 |  | február | Áno | Áno
Bratislava | Ružová Dolina 27 | CP BA | OÚ kataster | C52 | 1 | 1. posch. Chodba | september | Áno | Áno | Terézia Petrákovičová 0915 987 240
| Ružová Dolina 27 | CP BA | OÚ kataster | C52 | 1 | 3. posch. Chodba | september | Áno | Áno
| Ružová Dolina 27 | CP BA | OÚ kataster | C52 | 1 | 3. posch. Chodba | september | Áno | Áno
| Ružová Dolina 27 | CP BA | OÚ kataster | C52 | 1 | 2. posch. Chodba | september | Áno | Áno
| Ružová Dolina 27 | CP BA | OÚ kataster | C52 | 1 | 2. posch. Chodba | september | Áno | Áno
| Ružová Dolina 27 | CP BA | OÚ kataster | C52 | 1 | 1 posch. Chodba | september | Áno | Áno
| Ružová Dolina 27 | CP BA | OÚ kataster | C52 | 1 | prízemie vestibul | september | Áno | Áno
| Ružová Dolina 27 | CP BA | OÚ kataster | C52 | 1 | prízemie vestibul | september | Áno | Áno
Bratislava | Domkárska 7 | CP BA | KDI | C52 | 1 | vstup | február | Áno | Áno | Terézia Petrákovičová 0915 987 240 |  | ventil C52
| Domkárska 7 | CP BA | KDI | C52 | 1 | garáž | február | Áno | Áno
| Domkárska 7 | CP BA | KDI | C52 | 1 | garaz 2 | február | Áno | Áno
Bratislava | M. Sch. Trnavského 1 | CP BA | OR PZ | C52 | 1 | 4p chodba | november | Áno | Áno | Tomáš Bukovský 0917 974 189
| M. Sch. Trnavského 1 | CP BA | OR PZ | C52 | 1 | prízemie bufet | november | Áno | Áno |  |  | nefunkčný ventil, chýba hadica
| M. Sch. Trnavského 1 | CP BA | OR PZ | C52 | 1 | suterén chodba | november | Áno | Áno
| M. Sch. Trnavského 1 | CP BA | OR PZ | C52 | 1 | suterén chodba schody | november | Áno | Áno
| M. Sch. Trnavského 1 | CP BA | OR PZ | C52 | 1 | garáž | november | Áno | Áno
| M. Sch. Trnavského 1 | CP BA | OR PZ | C52 | 1 | 4p schody | november | Áno | Áno
| M. Sch. Trnavského 1 | CP BA | OR PZ | C52 | 1 | 3p chodba | november | Áno | Áno
| M. Sch. Trnavského 1 | CP BA | OR PZ | C52 | 1 | 3p schody | november | Áno | Áno |  |  | nefunkčný ventil
| M. Sch. Trnavského 1 | CP BA | OR PZ | C52 | 1 | 2p chodba | november | Áno | Áno
| M. Sch. Trnavského 1 | CP BA | OR PZ | C52 | 1 | 2p schody | november | Áno | Áno
| M. Sch. Trnavského 1 | CP BA | OR PZ | C52 | 1 | 1p schody | november | Áno | Áno
| M. Sch. Trnavského 1 | CP BA | OR PZ | C52 | 1 | 1p chodba | november | Áno | Áno
| M. Sch. Trnavského 1 | CP BA | OR PZ | C52 | 1 | prízemie chodba | november | Áno | Áno
Bratislava | Saratovská 24 | CP BA | OO PZ | C52 | 1 | 2p chodba | november | Áno | Áno | Tomáš Bukovský 0917 974 189
| Saratovská 24 | CP BA | OO PZ | C52 | 1 | 1p chodba | november | Áno | Áno
| Saratovská 24 | CP BA | OO PZ | C52 | 1 | prízemie schody | november | Áno | Áno
| Saratovská 24 | CP BA | OO PZ | C52 | 1 | suterén | november | Áno | Áno |  |  | zlý prívodný ventil
Bratislava | Devínska cesta 122 | CP BA | PPÚ | D25 | 1 | suteren | február | Áno | Áno | Tomáš Bukovský 0917 974 189
| Devínska cesta 122 | CP BA | PPÚ | D25 | 1 | sut chodba | február | Áno | Áno |  |  | bez prívodu vody
| Devínska cesta 122 | CP BA | PPÚ | D25 | 1 | telocvičňa | február | Áno | Áno
| Devínska cesta 122 | CP BA | PPÚ | C52 | 1 | budova 2 | február | Áno | Áno
| Devínska cesta 122 | CP BA | PPÚ | C52 | 1 | budova 2 1p | február | Áno | Áno
| Devínska cesta 122 | CP BA | PPÚ | C52 | 1 | budova 2 1p | február | Áno | Áno
Bratislava | Matejkova 5 | CP BA | OO PZ | DN25 | 1 | prízemie | november | Áno | Áno | Tomáš Bukovský 0917 974 189
| Matejkova 5 | CP BA | OO PZ | DN25 | 1 | 1p | november | Áno | Áno
[8 empty] | Áno | Áno
Bratislava | Teplická 4 | CP BA | MV SR | DN25 | 1 | chodba | september | Áno | Áno | JUDr. Miloslav Moskaľ 0905 474 910
Bratislava | Vajnorská 25 | CP BA | OR PZ | C52 | 1 | 1p | september | Áno | Áno | JUDr. Miloslav Moskaľ 0905 474 910 |  | Doporuč. výmena ventilu - ťažko sa otvára
| Vajnorská 25 | CP BA | OR PZ | C52 | 1 | 1p | september | Áno | Áno |  |  | Doporuč. výmena ventilu - ťažko sa otvára
| Vajnorská 25 | CP BA | OR PZ | C52 | 1 | 2p | september | Áno | Áno |  |  | Doporuč. výmena ventilu - ťažko sa otvára
| Vajnorská 25 | CP BA | OR PZ | C52 | 1 | 2p | september | Áno | Áno |  |  | Doporuč. výmena ventilu - ťažko sa otvára
| Vajnorská 25 | CP BA | OR PZ | C52 | 1 | 2p | september | Áno | Áno |  |  | Doporuč. výmena ventilu - ťažko sa otvára
| Vajnorská 25 | CP BA | OR PZ | C52 | 1 | 3p | september | Áno | Áno |  |  | Doporuč. výmena ventilu - ťažko sa otvára
| Vajnorská 25 | CP BA | OR PZ | C52 | 1 | 3p | september | Áno | Áno |  |  | Doporuč. výmena ventilu - ťažko sa otvára
| Vajnorská 25 | CP BA | OR PZ | C52 | 1 | 3p | september | Áno | Áno |  |  | Doporuč. výmena ventilu - ťažko sa otvára
| Vajnorská 25 | CP BA | OR PZ | C52 | 1 | 4p | september | Áno | Áno |  |  | Doporuč. výmena ventilu - ťažko sa otvára
| Vajnorská 25 | CP BA | OR PZ | C52 | 1 | 4p | september | Áno | Áno |  |  | Doporuč. výmena ventilu - ťažko sa otvára
| Vajnorská 25 | CP BA | OR PZ | C52 | 1 | prizemie | september | Áno | Áno |  |  | Doporuč. výmena ventilu - ťažko sa otvára
| Vajnorská 25 | CP BA | OR PZ | C52 | 1 | prizemie | september | Áno | Áno |  |  | Doporuč. výmena ventilu - ťažko sa otvára
| Vajnorská 25 | CP BA | OR PZ | C52 | 1 | prízemie | september | Áno | Áno |  |  | Doporuč. výmena ventilu - ťažko sa otvára
| Vajnorská 25 | CP BA | OR PZ | C52 | 1 | suterén | september | Áno | Áno |  |  | Doporuč. výmena ventilu - ťažko sa otvára
| Vajnorská 25 | CP BA | OR PZ | C52 | 1 | suterén | september | Áno | Áno |  |  | Doporuč. výmena ventilu - ťažko sa otvára
| Vajnorská 25 | CP BA | OR PZ | C52 | 1 | 1p u jedalne | september | Áno | Áno |  |  | Doporuč. výmena ventilu - ťažko sa otvára
Bratislava | Holíčska 22 | CP BA | OO PZ | C52 | 1 | 1p | november | Áno | Áno | Tomáš Bukovský 0917 974 189
| Holíčska 22 | CP BA | OO PZ | C52 | 1 | 2p | november | Áno | Áno
| Holíčska 22 | CP BA | OO PZ | C52 | 1 | prízemie | november | Áno | Áno
Bratislava | Nám. Hraničiarov 1/b | CP BA | OR PZ | C52 | 1 | 4.p schody | november | Áno | Áno | Tomáš Bukovský 0917 974 189
| Nám. Hraničiarov 1/b | CP BA | OR PZ | C52 | 1 | 1.p chodba | november | Áno | Áno
| Nám. Hraničiarov 1/b | CP BA | OR PZ | C52 | 1 | prízemie chodba | november | Áno | Áno
| Nám. Hraničiarov 1/b | CP BA | OR PZ | C52 | 1 | prízemie chodba | november | Áno | Áno
| Nám. Hraničiarov 1/b | CP BA | OR PZ | C52 | 1 | prízemie chodba | november | Áno | Áno
| Nám. Hraničiarov 1/b | CP BA | OR PZ | C52 | 1 | prízemie chodba pri výťahu | november | Áno | Áno
| Nám. Hraničiarov 1/b | CP BA | OR PZ | C52 | 1 | suterén schody | november | Áno | Áno
| Nám. Hraničiarov 1/b | CP BA | OR PZ | C52 | 1 | garáž | november | Áno | Áno
| Nám. Hraničiarov 1/b | CP BA | OR PZ | C52 | 1 | suterém chodba | november | Áno | Áno
| Nám. Hraničiarov 1/b | CP BA | OR PZ | C52 | 1 | 4.p chodba kotolňa | november | Áno | Áno
| Nám. Hraničiarov 1/b | CP BA | OR PZ | C52 | 1 | 3.p chodba | november | Áno | Áno
| Nám. Hraničiarov 1/b | CP BA | OR PZ | C52 | 1 | 3.p schody | november | Áno | Áno
| Nám. Hraničiarov 1/b | CP BA | OR PZ | C52 | 1 | 2.p chodba | november | Áno | Áno
| Nám. Hraničiarov 1/b | CP BA | OR PZ | C52 | 1 | 2.p chodba výťah | november | Áno | Áno
| Nám. Hraničiarov 1/b | CP BA | OR PZ | C52 | 1 | 1.p chodba OOPZ | november | Áno | Áno
| Nám. Hraničiarov 1/b | CP BA | OR PZ | C52 | 1 | 1.p chodba | november | Áno | Áno
| Nám. Hraničiarov 1/b | CP BA | OR PZ | C52 | 1 | 1.p schody | november | Áno | Áno
Bratislava | Na Grbe 2 | CP BA | OO PZ | C52 | 1 | prízemie vstup | november | Áno | Áno | Tomáš Bukovský 0917 974 189
Bratislava | Vývojová 585 | CP BA | OO PZ | C52 | 1 | 1p | november | Áno | Áno | Tomáš Bukovský 0917 974 189
| Vývojová 585 | CP BA | OO PZ | C52 | 1 | prízemie | november | Áno | Áno
| Vývojová 585 | CP BA | OO PZ | C52 | 1 | suterén | november | Áno | Áno
Bratislava | Hrobákova 42, 51 | CP BA | RHCP | C52 | 1 | prízemie | november | Áno | Áno | Tomáš Bukovský 0917 974 189
| Hrobákova 42, 51 | CP BA | RHCP | C52 | 1 | 1p | november | Áno | Áno
| Hrobákova 42, 44 | CP BA | RHCP | C52 | 1 | budova 2 priz | november | Áno | Áno
| Hrobákova 42, 44 | CP BA | RHCP | C52 | 1 | budova 2-1p | november | Áno | Áno
Bratislava | Rožňavská 11 | CP BA | MV SR | C52 | 1 | prízemie | február | Áno | Áno | Slavko Petrovič 0905 646 982
| Rožňavská 11 | CP BA | MV SR | C52 | 1 | 1p | február | Áno | Áno
| Rožňavská 11 | CP BA | MV SR | B75 | 1 | dvor | február | Áno | Áno
Bratislava | Ul. Ondreja Štefanka 8 | CP BA | HaZZ | C 52 | 1 | prízemie vstup | november | Áno | Áno | Slavko Petrovič 0905 646 982
| Ul. Ondreja Štefanka 8 | CP BA | HaZZ | C 52 | 1 | prízemie spojovacia chodba | november | Áno | Áno |  |  | chýba hadica,
| Ul. Ondreja Štefanka 8 | CP BA | HaZZ | C 52 | 1 | prízemie atrium | november | Áno | Áno
| Ul. Ondreja Štefanka 8 | CP BA | HaZZ | C 52 | 1 | 1.p zadne schody | november | Áno | Áno |  |  | chýba hadica, 1x prúdnica, polospojka, kolečko ventilu, tesnenie polospojky
| Ul. Ondreja Štefanka 8 | CP BA | HaZZ | C 52 | 1 | 1.p predne schody | november | Áno | Áno
| Ul. Ondreja Štefanka 8 | CP BA | HaZZ | C 52 | 1 | dvor | november | Áno | Áno
Bratislava | Saratovská 30 | CP BA | HaZZ | C 52 | 1 | 1p chodba | november | Áno | Áno | Slavko Petrovič 0905 646 982
| Saratovská 30 | CP BA | HaZZ | C 52 | 1 | 1p chodba | november | Áno | Áno
| Saratovská 30 | CP BA | HaZZ | C 52 | 1 | prízemie schody | november | Áno | Áno
| Saratovská 30 | CP BA | HaZZ | C 52 | 1 | prízemie schody | november | Áno | Áno
| Saratovská 30 | CP BA | HaZZ | C 52 | 1 | prízemie chodba | november | Áno | Áno
| Saratovská 30 | CP BA | HaZZ | C 52 | 1 | prízemie chodba | november | Áno | Áno
| Saratovská 30 | CP BA | HaZZ | C 52 | 1 | suterén schody | november | Áno | Áno
| Saratovská 30 | CP BA | HaZZ | C 52 | 1 | prízemie garáž | november | Áno | Áno
| Saratovská 30 | CP BA | HaZZ | C 52 | 1 | prízemie schody pri garáži | november | Áno | Áno
Bratislava | Hálková 3 | CP BA | HaZZ | C52 | 1 | prízemie | október | Áno | Áno | Slavko Petrovič 0905 646 982 |  | chýba hadica
| Hálková 3 | CP BA | HaZZ | C52 | 1 | 1p | október | Áno | Áno |  |  | chýba hadica
| Hálková 3 | CP BA | HaZZ | C52 | 1 | 2p | október | Áno | Áno
Bratislava | Pri starom letisku | CP BA | MV SR | C52 | 1 | stolar dielna | október | Áno | Áno | JUDr. Miloslav Moskaľ 0905 474 910
| Pri starom letisku | CP BA | MV SR | C52 | 1 | stolar dielna | október | Áno | Áno
| Pri starom letisku | CP BA | MV SR | C52 | 1 | stolar dielna | október | Áno | Áno
| Pri starom letisku | CP BA | MV SR | C52 | 1 | stolar dielna | október | Áno | Áno
Bratislava | Drotárska cesta 42 | CP BA | ŠA | C52 | 1 | 9.p | marec | Áno | Áno | Štefan Banyár 0903 183 320
| Drotárska cesta 42 | CP BA | ŠA | c52 | 1 | 9.p | marec | Áno | Áno
| Drotárska cesta 42 | CP BA | ŠA | c52 | 1 | 9.p. | marec | Áno | Áno
| Drotárska cesta 42 | CP BA | ŠA | c52 | 1 | 9.p. | marec | Áno | Áno
| Drotárska cesta 42 | CP BA | ŠA | c52 | 1 | 8.p. | marec | Áno | Áno
| Drotárska cesta 42 | CP BA | ŠA | c52 | 1 | 8.p. | marec | Áno | Áno
| Drotárska cesta 42 | CP BA | ŠA | c52 | 1 | 8.p. | marec | Áno | Áno
| Drotárska cesta 42 | CP BA | ŠA | c52 | 1 | 8.p. | marec | Áno | Áno
| Drotárska cesta 42 | CP BA | ŠA | c52 | 1 | 7.p. | marec | Áno | Áno
| Drotárska cesta 42 | CP BA | ŠA | c52 | 1 | 7.p. | marec | Áno | Áno
| Drotárska cesta 42 | CP BA | ŠA | c52 | 1 | 7.p. | marec | Áno | Áno
| Drotárska cesta 42 | CP BA | ŠA | c52 | 1 | 7.p. | marec | Áno | Áno
| Drotárska cesta 42 | CP BA | ŠA | c52 | 1 | 6.p. | marec | Áno | Áno
| Drotárska cesta 42 | CP BA | ŠA | c52 | 1 | 6.p. | marec | Áno | Áno
| Drotárska cesta 42 | CP BA | ŠA | c52 | 1 | 6.p. | marec | Áno | Áno
| Drotárska cesta 42 | CP BA | ŠA | c52 | 1 | 6.p. | marec | Áno | Áno
| Drotárska cesta 42 | CP BA | ŠA | c52 | 1 | 5.p. | marec | Áno | Áno
| Drotárska cesta 42 | CP BA | ŠA | c52 | 1 | 5.p. | marec | Áno | Áno
| Drotárska cesta 42 | CP BA | ŠA | c52 | 1 | 5.p. | marec | Áno | Áno
| Drotárska cesta 42 | CP BA | ŠA | c52 | 1 | 5.p. | marec | Áno | Áno
| Drotárska cesta 42 | CP BA | ŠA | c52 | 1 | 4.p. č. 48 chýba pož. hadica C52 - chodba | marec | Áno | Áno |  |  | chýba pož. hadica
| Drotárska cesta 42 | CP BA | ŠA | c52 | 1 | 4.p. | marec | Áno | Áno
| Drotárska cesta 42 | CP BA | ŠA | c52 | 1 | 4.p. | marec | Áno | Áno
| Drotárska cesta 42 | CP BA | ŠA | c52 | 1 | 4.p. | marec | Áno | Áno
| Drotárska cesta 42 | CP BA | ŠA | c52 | 1 | 3.p. | marec | Áno | Áno
| Drotárska cesta 42 | CP BA | ŠA | c52 | 1 | 3.p. | marec | Áno | Áno
| Drotárska cesta 42 | CP BA | ŠA | c52 | 1 | 3.p. | marec | Áno | Áno
| Drotárska cesta 42 | CP BA | ŠA | c52 | 1 | 3.p. | marec | Áno | Áno
| Drotárska cesta 42 | CP BA | ŠA | c52 | 1 | 2.p. | marec | Áno | Áno
| Drotárska cesta 42 | CP BA | ŠA | c52 | 1 | 2.p. | marec | Áno | Áno
| Drotárska cesta 42 | CP BA | ŠA | c52 | 1 | 2.p. | marec | Áno | Áno
| Drotárska cesta 42 | CP BA | ŠA | c52 | 1 | 2.p. | marec | Áno | Áno
| Drotárska cesta 42 | CP BA | ŠA | c52 | 1 | 1.p. | marec | Áno | Áno
| Drotárska cesta 42 | CP BA | ŠA | c52 | 1 | 1.p. | marec | Áno | Áno
| Drotárska cesta 42 | CP BA | ŠA | c52 | 1 | 1.p. | marec | Áno | Áno
| Drotárska cesta 42 | CP BA | ŠA | c52 | 1 | 1.p. | marec | Áno | Áno
| Drotárska cesta 42 | CP BA | ŠA | c52 | 1 | prízemie | marec | Áno | Áno
| Drotárska cesta 42 | CP BA | ŠA | c52 | 1 | prízemie | marec | Áno | Áno
| Drotárska cesta 42 | CP BA | ŠA | c52 | 1 | prízemie | marec | Áno | Áno
| Drotárska cesta 42 | CP BA | ŠA | c52 | 1 | prízemie č. 39 chýba pož. hadica C52 - chodba | marec | Áno | Áno |  |  | chýba pož. hadica
| Drotárska cesta 42 | CP BA | ŠA | c52 | 1 | (-) 1.p. | marec | Áno | Áno
| Drotárska cesta 42 | CP BA | ŠA | c52 | 1 | (-) 1.p. | marec | Áno | Áno
| Drotárska cesta 42 | CP BA | ŠA | c52 | 1 | (-) 1.p. | marec | Áno | Áno
| Drotárska cesta 42 | CP BA | ŠA | c52 | 1 | (-) 1.p. jedáleň | marec | Áno | Áno
| Drotárska cesta 42 | CP BA | ŠA | c52 | 1 | (-) 2.p. | marec | Áno | Áno
| Drotárska cesta 42 | CP BA | ŠA | c52 | 1 | (-) 2.p. | marec | Áno | Áno
| Drotárska cesta 42 | CP BA | ŠA | c52 | 1 | (-) 2.p. | marec | Áno | Áno
| Drotárska cesta 42 | CP BA | ŠA | c52 | 1 | (-) 1.p. filmoteka č. 23 chýba pož. hadica | marec | Áno | Áno |  |  | chýba pož. hadica
| Drotárska cesta 42 | CP BA | ŠA | c52 | 1 | (-) 2.p. filmoteka | marec | Áno | Áno
| Drotárska cesta 42 | CP BA | ŠA | B75 | 1 | dvor | marec | Áno | Áno
| Drotárska cesta 42 | CP BA | ŠA | B75 | 1 | dvor | marec | Áno | Áno
Bratislava | Bulharská 68 | CP BA | ubytovňa | D25 | 1 | v.č.6, suterén | november | Áno | Áno | Eva Knezeková 0905 358 190
| Bulharská 68 | CP BA | ubytovňa | D25 | 1 | v.č.5,suterén | november | Áno | Áno
| Bulharská 68 | CP BA | ubytovňa | D25 | 1 | v.č.4, suterén | november | Áno | Áno
| Bulharská 68 | CP BA | ubytovňa | D25 | 1 | v.č.3, suterén | november | Áno | Áno |  |  | bez prívodu vody, chýba hadica a prúdnica
| Bulharská 68 | CP BA | ubytovňa | D25 | 1 | v.č.2, suterén | november | Áno | Áno
| Bulharská 68 | CP BA | ubytovňa | D25 | 1 | v.č.1, suterén | november | Áno | Áno
| Bulharská 68 | CP BA | ubytovňa | C52 | 1 | stará kotoľňa | november | Áno | Áno
| Bulharská 68 | CP BA | ubytovňa | C52 | 1 | 1. posch. Chodba | november | Áno | Áno
| Bulharská 68 | CP BA | ubytovňa | C52 | 1 | 1. posch. chodba | november | Áno | Áno
| Bulharská 68 | CP BA | ubytovňa | D25 | 1 | prízemie chodba | november | Áno | Áno
| Bulharská 68 | CP BA | ubytovňa | D25 | 1 | prízemie chodba | november | Áno | Áno
Bratislava | Hattalova 25 | CP BA | MV SR | C52 | 1 | auto dielna | november | Áno | Áno | Slavko Petrovič 0905 646 982
Bratislava | Malé Leváre | CP BA | Kynologia | D25 | 1 | prízemie chodba | november | Áno | Áno | Dušan Rupec, Ing. Peter Pokorný 0905 534 757
| Malé Leváre | CP BA | Kynologia | D25 | 1 | suteren | november | Áno | Áno
| Malé Leváre | CP BA | Kynologia | D25 | 1 | suteren | november | Áno | Áno
| Malé Leváre | CP BA | Kynologia | D25 | 1 | suteren kuchyňa | november | Áno | Áno
Bratislava | Bohrova 22 | CP BA | OO PZ | C52 | 1 | priz | november | Áno | Áno | Tomáš Bukovský 0917 974 189
| Bohrova 22 | CP BA | OO PZ | C52 | 1 | 1p | november | Áno | Áno
| Bohrova 22 | CP BA | OO PZ | C52 | 1 | 2p | november | Áno | Áno
Bratislava | Záporožská 8 | CP BA | OR PZ | D25 | 1 | priz. | november | Áno | Áno | Tomáš Bukovský 0917 974 189
| Záporožská 8 | CP BA | OR PZ | D25 | 1 | 1p | november | Áno | Áno
Bratislava | Regrútska 4 | CP BA | OCP | D25 | 1 | prizemie | september | Áno | Áno | JUDr. Miloslav Moskaľ 0905 474 910
| Regrútska 4 | CP BA | OCP | D25 | 1 | 1p chýba prúdnica | september | Áno | Áno |  |  | chýba prúdnica
| Regrútska 4 | CP BA | OCP | D25 | 1 | 1p chodba | september | Áno | Áno
| Regrútska 4 | CP BA | OCP | D25 | 1 | 2p | september | Áno | Áno
| Regrútska 4 | CP BA | OCP | D25 | 1 | 2p chodba | september | Áno | Áno
| Regrútska 4 | CP BA | OCP | D25 | 1 | 3p chýba prúdnica | september | Áno | Áno |  |  | chýba prúdnica
| Regrútska 4 | CP BA | OCP | D25 | 1 | 3p | september | Áno | Áno
| Regrútska 4 | CP BA | OCP | D25 | 1 | priz prepaska | september | Áno | Áno
Bratislava | Tomášikova 28A | CP BA | ubytovňa | C52 | 1 | 7. p. | február | Áno | Áno | Anna Vaškovičová 0902 912 181
| Tomášikova 28A | CP BA | ubytovňa | C52 | 1 | 6. p. | február | Áno | Áno
| Tomášikova 28A | CP BA | ubytovňa | C52 | 1 | 5. p. | február | Áno | Áno
| Tomášikova 28A | CP BA | ubytovňa | C52 | 1 | 4. p. | február | Áno | Áno
| Tomášikova 28A | CP BA | ubytovňa | C52 | 1 | 3. p. | február | Áno | Áno
| Tomášikova 28A | CP BA | ubytovňa | C52 | 1 | 2. p. | február | Áno | Áno
| Tomášikova 28A | CP BA | ubytovňa | C52 | 1 | 1. p. | február | Áno | Áno
| Tomášikova 28A | CP BA | ubytovňa | C52 | 1 | prízemie | február | Áno | Áno
| Tomášikova 28A | CP BA | ubytovňa | C52 | 1 | kuchyňa 1. p. | február | Áno | Áno
| Tomášikova 28A | CP BA | ubytovňa | C52 | 1 | kuchyňa 1. p. | február | Áno | Áno
| Tomášikova 28A | CP BA | ubytovňa | B75 | 3 | vonkajší podzemný | február | Áno | Áno
| Tomášikova 28A | CP BA | ubytovňa | C52 | 10 | suchovod vnútorný | február | Áno | Áno
Bratislava | ŠCP_štadión Dúbravka | CP BA | MV SR | C-52 | 1 | regenerácia | jún | Áno | Áno | Paed.Dr. Miroslav Kucharič 0918 452 074
| ŠCP_štadión Dúbravka | CP BA | MV SR | C-52 | 1 | chodba vpravo | jún | Áno | Áno
| ŠCP_štadión Dúbravka | CP BA | MV SR | C-52 | 1 | chodba vľavo | jún | Áno | Áno
[8 empty] | Áno | Áno
Bratislava | Pezinská 15 | CP BA | KDI | C52 | 1 | chodba | február | Áno | Áno
Pezinok | Hasičská 4 | CP BA | HaZZ | C52 | 1 | prízemie schody | november | Áno | Áno | Ing. Jozef Srna 0918 919 647
| Hasičská 4 | CP BA | HaZZ | C52 | 1 | 1.p. chodba | november | Áno | Áno
| Hasičská 4 | CP BA | HaZZ | C52 | 1 | dielňa | november | Áno | Áno
| Hasičská 4 | CP BA | HaZZ | C52 | 1 | garáž | november | Áno | Áno
Pezinok | Šenkvická 14 | CP BA | OR PZ | C52 | 1 | prízemie chodba | november | Áno | Áno | Dušan Petery, Ing. Jozef Srna 0918 919 647 |  | nefunkčné ventily
| Šenkvická 14 | CP BA | OR PZ | C52 | 1 | 1.p chodba | november | Áno | Áno |  |  | nefunkčné ventily
| Šenkvická 14 | CP BA | OR PZ | C52 | 1 | 2.p chodba | november | Áno | Áno |  |  | nefunkčné ventily
Pezinok | Meizlová 3 | CP BA | OO PZ | C52 | 1 | 2p. | november | Áno | Áno | Dušan Petery, Ing. Jozef Srna 0918 919 647
| Meizlová 3 | CP BA | OO PZ | C52 | 1 | prízemie | november | Áno | Áno
Malacky | Legionárska 882 | CP BA | HaZZ | C 52 | 1 | prízemie | november | Áno | Áno | Dušan Rupec, Ing. Peter Pokorný 0905 534 757
| Legionárska 882 | CP BA | HaZZ | C 52 | 1 | prízemie | november | Áno | Áno
| Legionárska 882 | CP BA | HaZZ | C 52 | 1 | 1. p poschodie | november | Áno | Áno
| Legionárska 882 | CP BA | HaZZ | C 52 | 1 | 1. p poschodie | november | Áno | Áno
Bratislava | Letisko M.R.Štefánika | CP BA | MV SR | D 25 | 1 | autodielňa | apríl | Áno | Áno | Ing. Svetlana Jasenská 0903 468 629
Senec | Bratislavská 32 | CP BA | HaZZ | C 52 | 1 | Prízemie | november | Áno | Áno | Pavel Kopčan, Ing. Jozef Libárik 0917 549 348
| Bratislavská 32 | CP BA | HaZZ | C 52 | 1 | 1 posch. č. 3 | november | Áno | Áno
| Bratislavská 32 | CP BA | HaZZ | C 52 | 1 | 1 posch. č.2 | november | Áno | Áno
| Bratislavská 32 | CP BA | HaZZ | C 52 | 1 | 1 posch. č.1 | november | Áno | Áno
Malacky | Zámocká 5 | CP BA | OR PZ | C 52 | 1 | 4. posch. Chodba OKP | november | Áno | Áno | Dušan Rupec, Ing. Peter Pokorný 0905 534 757 |  | chýba polospojka, prúdnica, hadica
| Zámocká 5 | CP BA | OR PZ | C 52 | 1 | 4. posch. Vchod | november | Áno | Áno
| Zámocká 5 | CP BA | OR PZ | C 52 | 1 | 3. posch. Vchod | november | Áno | Áno
| Zámocká 5 | CP BA | OR PZ | C 52 | 1 | 3. posch. Chodba | november | Áno | Áno
| Zámocká 5 | CP BA | OR PZ | C 52 | 1 | 2. posch. Vchod | november | Áno | Áno
| Zámocká 5 | CP BA | OR PZ | C 52 | 1 | 2. posch. Chodba | november | Áno | Áno
| Zámocká 5 | CP BA | OR PZ | C 52 | 1 | 1. posch. Vstup | november | Áno | Áno
| Zámocká 5 | CP BA | OR PZ | C 52 | 1 | 1. posch. Chodba krim. | november | Áno | Áno
| Zámocká 5 | CP BA | OR PZ | C 52 | 1 | Prízemie chodba | november | Áno | Áno
| Zámocká 5 | CP BA | OR PZ | C 52 | 1 | Prízemie vestibul | november | Áno | Áno
Stupava | Park 1731 | CP BA | OO PZ | D 25 | 1 | Prízemie chodba | november | Áno | Áno | Dušan Rupec, Ing. Peter Pokorný 0905 534 757
| Park 1731 | CP BA | OO PZ | D 25 | 1 | 1. posch. Chodba | november | Áno | Áno
Rohožník | Sídlisko 403 | CP BA |  | D 25 | 1 | Prízemie |  | Áno | Áno | Dušan Rupec, Ing. Peter Pokorný 0905 534 757
| Sídlisko 403 | CP BA |  | D 25 | 1 | 1. posch. |  | Áno | Áno
Gajary | Pivovarská 168 | CP BA | OO PZ | C 52 | 1 | Suterén chodba | november | Áno | Áno | Dušan Rupec, Ing. Peter Pokorný 0905 534 757
| Pivovarská 168 | CP BA | OO PZ | C 52 | 1 | Prízemie chodba | november | Áno | Áno
Senec | Hollého 8 | CP BA | OR PZ | D 25 | 1 | suterén chodba | november | Áno | Áno | Pavel Kopčan, Ing. Jozef Libárik 0917 549 348
| Hollého 8 | CP BA | OR PZ | D 25 | 1 | prízemie schod. | november | Áno | Áno
| Hollého 8 | CP BA | OR PZ | D 25 | 1 | 1. posch. schod. | november | Áno | Áno
| Hollého 8 | CP BA | OR PZ | D 25 | 1 | prízemie kanc. | november | Áno | Áno
Senec | Lichnerova 17 | CP BA | OO PZ | C 52 | 1 | Prízemie chodba | november | Áno | Áno | Pavel Kopčan, Ing. Jozef Libárik 0917 549 348 |  | nefunkčné ventily
| Lichnerova 17 | CP BA | OO PZ | C 52 | 1 | 1. posch. Chodba | november | Áno | Áno |  |  | nefunkčné ventily
| Lichnerova 17 | CP BA | OO PZ | C 52 | 1 | 2. posch. Chodba | november | Áno | Áno |  |  | nefunkčné ventily
Senec | Hurbanova 21 | CP BA | OÚ | D 25 | 1 | prízemie kancelária | november | Áno | Áno | Pavel Kopčan, Ing. Jozef Libárik 0917 549 348
| Hurbanova 21 | CP BA | OÚ | D 25 | 1 | prízemie chodba | november | Áno | Áno
| Hurbanova 21 | CP BA | OÚ | D 25 | 1 | 1. posch. chodba | november | Áno | Áno
| Hurbanova 21 | CP BA | OÚ | D 25 | 1 | 2. posch. chodba | november | Áno | Áno
Bratislava | Vápencová 36 | CP BA | SOŠ PZ | C 52 | 1 | Vrátnica | september | Áno | Áno | JUDr. Miloslav Moskaľ 0905 474 910
| Vápencová 36 | CP BA | SOŠ PZ | C 52 | 1 | Štáb 5 NP | september | Áno | Áno
| Vápencová 36 | CP BA | SOŠ PZ | C 52 | 1 | Štáb 5 NP | september | Áno | Áno
| Vápencová 36 | CP BA | SOŠ PZ | C 52 | 1 | Štáb 4 NP | september | Áno | Áno
| Vápencová 36 | CP BA | SOŠ PZ | C 52 | 1 | Štáb 4 NP | september | Áno | Áno
| Vápencová 36 | CP BA | SOŠ PZ | C 52 | 1 | Štáb 3 NP | september | Áno | Áno
| Vápencová 36 | CP BA | SOŠ PZ | C 52 | 1 | Štáb 3 NP | september | Áno | Áno
| Vápencová 36 | CP BA | SOŠ PZ | DN 25 | 1 | Štáb 2 NP | september | Áno | Áno
| Vápencová 36 | CP BA | SOŠ PZ | DN 25 | 1 | Štáb 2 NP | september | Áno | Áno
| Vápencová 36 | CP BA | SOŠ PZ | C 52 | 1 | Štáb 1 NP | september | Áno | Áno
| Vápencová 36 | CP BA | SOŠ PZ | C 52 | 1 | Štáb 1 NP | september | Áno | Áno
| Vápencová 36 | CP BA | SOŠ PZ | C 52 | 1 | Sklad pneu | september | Áno | Áno
| Vápencová 36 | CP BA | SOŠ PZ | C 52 | 1 | Ubytov mier. Misie | september | Áno | Áno
| Vápencová 36 | CP BA | SOŠ PZ | C 52 | 1 | Ubytov mier. Misie | september | Áno | Áno
| Vápencová 36 | CP BA | SOŠ PZ | C 52 | 1 | Telefon. Ústredňa | september | Áno | Áno
| Vápencová 36 | CP BA | SOŠ PZ | C 52 | 1 | Blok D 1NP | september | Áno | Áno
| Vápencová 36 | CP BA | SOŠ PZ | C 52 | 1 | Blok D 1NP | september | Áno | Áno
| Vápencová 36 | CP BA | SOŠ PZ | C 52 | 1 | Blok D 2 NP | september | Áno | Áno
| Vápencová 36 | CP BA | SOŠ PZ | C 52 | 1 | Blok D 2 NP | september | Áno | Áno
| Vápencová 36 | CP BA | SOŠ PZ | C 52 | 1 | Blok C 5 NP | september | Áno | Áno
| Vápencová 36 | CP BA | SOŠ PZ | C 52 | 1 | Blok C 5 NP | september | Áno | Áno
| Vápencová 36 | CP BA | SOŠ PZ | C 52 | 1 | Blok C 4 NP | september | Áno | Áno
| Vápencová 36 | CP BA | SOŠ PZ | C 52 | 1 | Blok C 4 NP | september | Áno | Áno
| Vápencová 36 | CP BA | SOŠ PZ | C 52 | 1 | Blok C 3 NP | september | Áno | Áno
| Vápencová 36 | CP BA | SOŠ PZ | C 52 | 1 | Blok C 3 NP | september | Áno | Áno
| Vápencová 36 | CP BA | SOŠ PZ | C 52 | 1 | Blok C 2 NP | september | Áno | Áno
| Vápencová 36 | CP BA | SOŠ PZ | C 52 | 1 | Blok C 2 NP | september | Áno | Áno
| Vápencová 36 | CP BA | SOŠ PZ | C 52 | 1 | Blok B 6 NP | september | Áno | Áno
| Vápencová 36 | CP BA | SOŠ PZ | C 52 | 1 | Blok B 5 NP | september | Áno | Áno
| Vápencová 36 | CP BA | SOŠ PZ | C 52 | 1 | Blok B 4 NP | september | Áno | Áno
| Vápencová 36 | CP BA | SOŠ PZ | C 52 | 1 | Blok A 6 NP | september | Áno | Áno
| Vápencová 36 | CP BA | SOŠ PZ | C 52 | 1 | Blok A 5 NP | september | Áno | Áno
| Vápencová 36 | CP BA | SOŠ PZ | C 52 | 1 | Blok A 4 NP | september | Áno | Áno
| Vápencová 36 | CP BA | SOŠ PZ | DN 25 | 1 | Blok D 4 NP | september | Áno | Áno
| Vápencová 36 | CP BA | SOŠ PZ | DN 25 | 1 | Blok D 4 NP | september | Áno | Áno
| Vápencová 36 | CP BA | SOŠ PZ | C 52 | 1 | Kotolňa | september | Áno | Áno
| Vápencová 36 | CP BA | SOŠ PZ | C 52 | 1 | Kotolňa | september | Áno | Áno
| Vápencová 36 | CP BA | SOŠ PZ | C 52 | 1 | Telocvičňa | september | Áno | Áno
| Vápencová 36 | CP BA | SOŠ PZ | C 52 | 1 | Telocvičňa | september | Áno | Áno
| Vápencová 36 | CP BA | SOŠ PZ | C 52 | 1 | Sklady 1 NP | september | Áno | Áno
| Vápencová 36 | CP BA | SOŠ PZ | C 52 | 1 | Sklady 1 NP | september | Áno | Áno
| Vápencová 36 | CP BA | SOŠ PZ | C 52 | 1 | Učebňový blok Prízemie | september | Áno | Áno
| Vápencová 36 | CP BA | SOŠ PZ | C 52 | 1 | Učebňový blok poschodie | september | Áno | Áno
| Vápencová 36 | CP BA | SOŠ PZ | C 52 | 1 | Bufet | september | Áno | Áno
| Vápencová 36 | CP BA | SOŠ PZ | C 52 | 1 | Bufet | september | Áno | Áno
| Vápencová 36 | CP BA | SOŠ PZ | C 52 | 1 | Kuchyňa | september | Áno | Áno
| Vápencová 36 | CP BA | SOŠ PZ | C 52 | 1 | Kuchyňa | september | Áno | Áno
| Vápencová 36 | CP BA | SOŠ PZ | C 52 | 1 | Kuchyňa | september | Áno | Áno
| Vápencová 36 | CP BA | SOŠ PZ | C 52 | 1 | Kuchyňa | september | Áno | Áno
| Vápencová 36 | CP BA | SOŠ PZ | C 52 | 1 | Kuchyňa | september | Áno | Áno
| Vápencová 36 | CP BA | SOŠ PZ | C 52 | 1 | Kuchyňa sklad | september | Áno | Áno
| Vápencová 36 | CP BA | SOŠ PZ | C 52 | 1 | Kuchyňa sklad | september | Áno | Áno
| Vápencová 36 | CP BA | SOŠ PZ | C 52 | 1 | 54. Sklady chodba | september | Áno | Áno
| Vápencová 36 | CP BA | SOŠ PZ | C 52 | 1 | 55. Sklad nábytku | september | Áno | Áno
| Vápencová 36 | CP BA | SOŠ PZ | C 52 | 1 | 56. Ústredný sklad | september | Áno | Áno
| Vápencová 36 | CP BA | SOŠ PZ | C 52 | 1 | 57. Sklad | september | Áno | Áno
| Vápencová 36 | CP BA | SOŠ PZ | C 52 | 1 | Strelecká učebňa | september | Áno | Áno
| Vápencová 36 | CP BA | SOŠ PZ | B 75 | 1 | Pri kuchyni | september | Áno | Áno
| Vápencová 36 | CP BA | SOŠ PZ | B 75 | 1 | Pri kuchyni | september | Áno | Áno
| Vápencová 36 | CP BA | SOŠ PZ | B 75 | 1 | 62. Pri kuchyni č.11 | september | Áno | Áno
| Vápencová 36 | CP BA | SOŠ PZ | B 75 | 1 | Učebňový blok | september | Áno | Áno
| Vápencová 36 | CP BA | SOŠ PZ | B 75 | 1 | Učebňový blok | september | Áno | Áno
| Vápencová 36 | CP BA | SOŠ PZ | B 75 | 1 | Križovatka | september | Áno | Áno
| Vápencová 36 | CP BA | SOŠ PZ | B 75 | 1 | Ubytovne | september | Áno | Áno
| Vápencová 36 | CP BA | SOŠ PZ | B 75 | 1 | 65. Ubytovne A č.14 | september | Áno | Áno
| Vápencová 36 | CP BA | SOŠ PZ | B 75 | 1 | Dvor | september | Áno | Áno
| Vápencová 36 | CP BA | SOŠ PZ | B 75 | 1 | 67. Dvor NPC č.12 | september | Áno | Áno
| Vápencová 36 | CP BA | SOŠ PZ | B 75 | 1 | Dvor | september | Áno | Áno
| Vápencová 36 | CP BA | SOŠ PZ | B 75 | 1 | Za ubytovňou | september | Áno | Áno
| Vápencová 36 | CP BA | SOŠ PZ | B 75 | 1 | 70. Za ubytovňou č.7 | september | Áno | Áno
| Vápencová 36 | CP BA | SOŠ PZ | B 75 | 1 | Veterinár | september | Áno | Áno
| Vápencová 36 | CP BA | SOŠ PZ | B 75 | 1 | 72. Za ubytovňou č.6 | september | Áno | Áno
| Vápencová 36 | CP BA | SOŠ PZ | B 76 | 1 | 73. Za ubytovňou č.5 | september | Áno | Áno
| Vápencová 36 | CP BA | SOŠ PZ | B 75 | 1 | 74. Dvor telocvičňa č.14 | september | Áno | Áno
| Vápencová 36 | CP BA | SOŠ PZ | B 75 | 1 | Dvor | september | Áno | Áno
| Vápencová 36 | CP BA | SOŠ PZ | B 75 | 1 | Dvor | september | Áno | Áno
| Vápencová 36 | CP BA | SOŠ PZ | B 75 | 1 | Dvor | september | Áno | Áno
| Vápencová 36 | CP BA | SOŠ PZ | B 75 | 1 | Dvor | september | Áno | Áno
| Vápencová 36 | CP BA | SOŠ PZ | B 75 | 1 | vysávač | september | Áno | Áno
| Vápencová 36 | CP BA | SOŠ PZ | B 75 | 1 | garáž č.15 | september | Áno | Áno
| Vápencová 36 | CP BA | SOŠ PZ | B 75 | 1 | garáž č.14 | september | Áno | Áno
| Vápencová 36 | CP BA | SOŠ PZ | B 75 | 1 | Dvor č.13 | september | Áno | Áno
| Vápencová 36 | CP BA | SOŠ PZ | DN25 | 1 | výcvikové priestory | september | Áno | Áno
| Vápencová 36 | CP BA | SOŠ PZ | DN25 | 1 | výcvikové priestory | september | Áno | Áno
| Vápencová 36 | CP BA | SOŠ PZ | B 75 | 1 | vševojskový sklad | september | Áno | Áno
| Vápencová 36 | CP BA | SOŠ PZ | B 75 | 1 | vševojskový sklad | september | Áno | Áno
| Vápencová 36 | CP BA | SOŠ PZ | C52 | 1 | chodba | september | Áno | Áno
| Vápencová 36 | CP BA | SOŠ PZ | C52 | 1 | dielna | september | Áno | Áno
| Vápencová 36 | CP BA | SOŠ PZ | C52 | 1 | chodba-šatne | september | Áno | Áno
| Vápencová 36 | CP BA | SOŠ PZ | C52 | 1 | chodba sbs | september | Áno | Áno
| Vápencová 36 | CP BA | SOŠ PZ | C52 | 1 | umyvárka | september | Áno | Áno
| Vápencová 36 | CP BA | SOŠ PZ | C52 | 1 | dvor | september | Áno | Áno
| Vápencová 36 | CP BA | SOŠ PZ | C52 | 1 | dvor | september | Áno | Áno
| Vápencová 36 | CP BA | SOŠ PZ | D25 | 1 | chodba | september | Áno | Áno
| Vapencová 36 | CP BA | SOŠ PZ | C52 | 1 | 109. 1p chodba | september | Áno | Áno
| Vapencová 36 | CP BA | SOŠ PZ | C52 | 1 | 1p chodba | september | Áno | Áno
| Vapencová 36 | CP BA | SOŠ PZ | C52 | 1 | 109. priz. chodba | september | Áno | Áno
| Vapencová 36 | CP BA | SOŠ PZ | C52 | 1 | priz. chodba | september | Áno | Áno
Pezinok | Fajgalská cesta 2 | CP BA | SOŠ PZ | C 52 | 1 | učebňa doprava | október | Áno | Áno | Ing. Jozef Srna 0918 919 647
| Fajgalská cesta 2 | CP BA | SOŠ PZ | D 25 | 1 | Strelnica | október | Áno | Áno
| Fajgalská cesta 2 | CP BA | SOŠ PZ | C 52 | 1 | Polygon Por. Služby | október | Áno | Áno
| Fajgalská cesta 2 | CP BA | SOŠ PZ | C 52 | 1 | Polygon Por. Služby | október | Áno | Áno
| Fajgalská cesta 2 | CP BA | SOŠ PZ | C 52 | 1 | 40-Kotolňa | október | Áno | Áno
| Fajgalská cesta 2 | CP BA | SOŠ PZ | C 52 | 1 | Kuchyňa prízemie | október | Áno | Áno
| Fajgalská cesta 2 | CP BA | SOŠ PZ | C 52 | 1 | Kuchyňa 1 posch. | október | Áno | Áno
| Fajgalská cesta 2 | CP BA | SOŠ PZ | C 52 | 1 | Kuchyňa 1 posch. | október | Áno | Áno
| Fajgalská cesta 2 | CP BA | SOŠ PZ | C 52 | 1 | Kuchyňa prízemie | október | Áno | Áno
| Fajgalská cesta 2 | CP BA | SOŠ PZ | C 52 | 1 | Kuchyňa sklad | október | Áno | Áno
| Fajgalská cesta 2 | CP BA | SOŠ PZ | C 52 | 1 | 43-Autodielňa | október | Áno | Áno
| Fajgalská cesta 2 | CP BA | SOŠ PZ | C 52 | 1 | 44-Autodielňa | október | Áno | Áno
| Fajgalská cesta 2 | CP BA | SOŠ PZ |  | 1 | Doprava chodba | október | Áno | Áno
| Fajgalská cesta 2 | CP BA | SOŠ PZ | C 52 | 1 | Ubytovňa B 3 posch. | október | Áno | Áno
| Fajgalská cesta 2 | CP BA | SOŠ PZ | C 52 | 1 | Ubytovňa B 3 posch. | október | Áno | Áno
| Fajgalská cesta 2 | CP BA | SOŠ PZ | C 52 | 1 | Ubytovňa B 2 posch. | október | Áno | Áno
| Fajgalská cesta 2 | CP BA | SOŠ PZ | C 52 | 1 | Ubytovňa B 2 posch. | október | Áno | Áno
| Fajgalská cesta 2 | CP BA | SOŠ PZ | C 52 | 1 | Ubytovňa B 1 posch. | október | Áno | Áno
| Fajgalská cesta 2 | CP BA | SOŠ PZ | C 52 | 1 | Ubytovňa B 1 posch. | október | Áno | Áno
| Fajgalská cesta 2 | CP BA | SOŠ PZ | C 52 | 1 | Tranzit ubyt. Zdravot. | október | Áno | Áno
| Fajgalská cesta 2 | CP BA | SOŠ PZ | C 52 | 1 | Tranzit ubyt. Zdravot. | október | Áno | Áno
| Fajgalská cesta 2 | CP BA | SOŠ PZ | DN 25 | 1 | 19-Ubytovňa A prízemie | október | Áno | Áno
| Fajgalská cesta 2 | CP BA | SOŠ PZ | DN 25 | 1 | 20-Ubytovňa A prízemie | október | Áno | Áno
| Fajgalská cesta 2 | CP BA | SOŠ PZ | DN 25 | 1 | Ubytovňa A 1 posch. | október | Áno | Áno
| Fajgalská cesta 2 | CP BA | SOŠ PZ | DN 25 | 1 | Ubytovňa A 1 posch. | október | Áno | Áno
| Fajgalská cesta 2 | CP BA | SOŠ PZ | DN 25 | 1 | Ubytovňa A 2 posch. | október | Áno | Áno
| Fajgalská cesta 2 | CP BA | SOŠ PZ | DN 25 | 1 | Ubytovňa A 2 posch. | október | Áno | Áno
| Fajgalská cesta 2 | CP BA | SOŠ PZ | DN 25 | 1 | Ubytovňa A 3 posch. | október | Áno | Áno
| Fajgalská cesta 2 | CP BA | SOŠ PZ | DN 25 | 1 | Ubytovňa A 3 posch. | október | Áno | Áno
| Fajgalská cesta 2 | CP BA | SOŠ PZ | C 52 | 1 | Kultúra | október | Áno | Áno
| Fajgalská cesta 2 | CP BA | SOŠ PZ | C 52 | 1 | Kultúra | október | Áno | Áno
| Fajgalská cesta 2 | CP BA | SOŠ PZ | C 52 | 1 | Kultúra | október | Áno | Áno
| Fajgalská cesta 2 | CP BA | SOŠ PZ | C 52 | 1 | Kultúra | október | Áno | Áno
| Fajgalská cesta 2 | CP BA | SOŠ PZ | C 52 | 1 | 47-Telocvičňa | október | Áno | Áno
| Fajgalská cesta 2 | CP BA | SOŠ PZ | C 52 | 1 | 48-Telocvičňa | október | Áno | Áno
| Fajgalská cesta 2 | CP BA | SOŠ PZ | C 52 | 1 | Riaditeľstvo | október | Áno | Áno
| Fajgalská cesta 2 | CP BA | SOŠ PZ | C 52 | 1 | Riaditeľstvo 4 posch. | október | Áno | Áno
| Fajgalská cesta 2 | CP BA | SOŠ PZ | C 52 | 1 | Riaditeľstvo 3 posch. | október | Áno | Áno
| Fajgalská cesta 2 | CP BA | SOŠ PZ | C 52 | 1 | Riaditeľstvo 2 posch. | október | Áno | Áno
| Fajgalská cesta 2 | CP BA | SOŠ PZ | C 52 | 1 | Učebňový 4 posch. | október | Áno | Áno
| Fajgalská cesta 2 | CP BA | SOŠ PZ | C 52 | 1 | Učebňový 3 posch. | október | Áno | Áno
| Fajgalská cesta 2 | CP BA | SOŠ PZ | C 52 | 1 | Učebňový 2 posch. | október | Áno | Áno
| Fajgalská cesta 2 | CP BA | SOŠ PZ | C 52 | 1 | Učebňový 2 posch. | október | Áno | Áno
| Fajgalská cesta 2 | CP BA | SOŠ PZ | C 52 | 1 | Učebňový 1 posch. | október | Áno | Áno
| Fajgalská cesta 2 | CP BA | SOŠ PZ | C 52 | 1 | Učebňový 1 posch. | október | Áno | Áno
| Fajgalská cesta 2 | CP BA | SOŠ PZ | C 52 | 1 | Učebňový prízemie | október | Áno | Áno
| Fajgalská cesta 2 | CP BA | SOŠ PZ | C 52 | 1 | Učebňový prízemie | október | Áno | Áno
| Fajgalská cesta 2 | CP BA | SOŠ PZ | C 52 | 1 | Ubytovňa B 4 posch. | október | Áno | Áno
| Fajgalská cesta 2 | CP BA | SOŠ PZ | C 52 | 1 | Ubytovňa B 4 posch. | október | Áno | Áno
| Fajgalská cesta 2 | CP BA | SOŠ PZ | C 52 | 1 | Auto zabavená tech. | október | Áno | Áno
| Fajgalská cesta 2 | CP BA | SOŠ PZ | C 52 | 1 | Auto zabavená tech. | október | Áno | Áno
| Fajgalská cesta 2 | CP BA | SOŠ PZ | B 75 | 1 | Dvor nadzemné č. 1 | október | Áno | Áno
| Fajgalská cesta 2 | CP BA | SOŠ PZ | B 75 | 1 | Dvor nadzemné č. 2 | október | Áno | Áno
| Fajgalská cesta 2 | CP BA | SOŠ PZ | B 75 | 1 | Dvor nadzemné č. 3 | október | Áno | Áno
| Fajgalská cesta 2 | CP BA | SOŠ PZ | B 75 | 1 | Dvor nadzemné č. 4 | október | Áno | Áno
| Fajgalská cesta 2 | CP BA | SOŠ PZ | B 75 | 1 | Dvor podzemné č.1 | október | Áno | Áno
| Fajgalská cesta 2 | CP BA | SOŠ PZ | B 75 | 1 | Dvor podzemné č.2 | október | Áno | Áno
| Fajgalská cesta 2 | CP BA | SOŠ PZ |  |  | Garáže | október | Áno | Áno
| Fajgalská cesta 2 | CP BA | SOŠ PZ |  |  | Sklad | október | Áno | Áno
Malacky | Továrenská 1 | CP BA | ZB HaZZ | C 52 | 1 | Autodielňa chodba | máj | Áno | Áno | Dušan Rupec, Ing. Peter Pokorný 0905 534 757
| Továrenská 1 | CP BA | ZB HaZZ | C 52 | 1 | Autodielňa | máj | Áno | Áno
| Továrenská 1 | CP BA | ZB HaZZ | C 52 | 1 | Autodielňa | máj | Áno | Áno
| Továrenská 1 | CP BA | ZB HaZZ | C 52 | 1 | Autodielňa chodba 2 | máj | Áno | Áno
| Továrenská 1 | CP BA | ZB HaZZ | C 52 | 1 | Baterkáreň 1 | máj | Áno | Áno
| Továrenská 1 | CP BA | ZB HaZZ | C 52 | 1 | Baterkáreň 2 | máj | Áno | Áno
| Továrenská 1 | CP BA | ZB HaZZ | C 52 | 1 | Prejazd garáž | máj | Áno | Áno
| Továrenská 1 | CP BA | ZB HaZZ | C 52 | 1 | Protiplyn | máj | Áno | Áno
| Továrenská 1 | CP BA | ZB HaZZ | C 52 | 1 | Protiplyn | máj | Áno | Áno
| Továrenská 1 | CP BA | ZB HaZZ | C 52 | 1 | Protiplyn 1posch. | máj | Áno | Áno
| Továrenská 1 | CP BA | ZB HaZZ | C 52 | 1 | Jedáleň | máj | Áno | Áno
| Továrenská 1 | CP BA | ZB HaZZ | C 52 | 1 | Jedáleň 1 posch. | máj | Áno | Áno
| Továrenská 1 | CP BA | ZB HaZZ | C 52 | 1 | Kuchyňa | máj | Áno | Áno
| Továrenská 1 | CP BA | ZB HaZZ | C 52 | 1 | Kuchyňa sklad | máj | Áno | Áno
| Továrenská 1 | CP BA | ZB HaZZ | C 52 | 1 | Ubytovňa príz. | máj | Áno | Áno
| Továrenská 1 | CP BA | ZB HaZZ | C 52 | 1 | Ubatovňa 1 posch. | máj | Áno | Áno
| Továrenská 1 | CP BA | ZB HaZZ | C 52 | 1 | Ubatovňa 2 posch. | máj | Áno | Áno
| Továrenská 1 | CP BA | ZB HaZZ | C 52 | 1 | Auto PHM | máj | Áno | Áno
| Továrenská 1 | CP BA | ZB HaZZ | C 52 | 1 | AP za dielňou | máj | Áno | Áno
| Továrenská 1 | CP BA | ZB HaZZ | C 52 | 1 | AP za dielňou | máj | Áno | Áno
| Továrenská 1 | CP BA | ZB HaZZ | C 52 | 1 | Ošetrovňa | máj | Áno | Áno
| Továrenská 1 | CP BA | ZB HaZZ | C 52 | 1 | Za KSB | máj | Áno | Áno
Rohožník | Obchodná 43 | CP BA | OO PZ | C 52 | 1 | 1. p chodba | máj | Áno | Áno | Dušan Rupec, Ing. Peter Pokorný 0905 534 757
| Obchodná 43 | CP BA | OO PZ | C 52 | 1 | prízemie chodba | máj | Áno | Áno

## PU (hidden)
Mesto | Ulica | Prevádzkovateľ | Užívateľ (útvar MVSR) | Poschodie / umiestnenie | č.d: | Typ požiarneho uzáveru | Výrobné číslo | Výrobca | ks | dátum kontroly (mesiac) | Interval ročnej údržby / kontroly | Správcovia | požiadavka číslo | Druh PTZ | Poznámky
Bratislava | Gaštanový hájik | CP BA | ubytovňa |  |  | jednokrídlové dvere |  |  | 1 | február | Áno | Lucia Gašparíková 0905 924 296 | CBTC4-10-012/2022-BA | PÚ
| Gaštanový hájik | CP BA | ubytovňa |  |  | jednokrídlové dvere |  |  | 1 | február | Áno |  |  | PÚ
| Gaštanový hájik | CP BA | ubytovňa |  |  | jednokrídlové dvere |  |  | 1 | február | Áno |  |  | PÚ
| Gaštanový hájik | CP BA | ubytovňa |  |  | jednokrídlové dvere |  |  | 1 | február | Áno |  |  | PÚ
| Gaštanový hájik | CP BA | ubytovňa |  |  | jednokrídlové dvere |  |  | 1 | február | Áno |  |  | PÚ
| Gaštanový hájik | CP BA | ubytovňa |  |  | jednokrídlové dvere |  |  | 1 | február | Áno |  |  | PÚ
| Gaštanový hájik | CP BA | ubytovňa |  |  | jednokrídlové dvere |  |  | 1 | február | Áno |  |  | PÚ
| Gaštanový hájik | CP BA | ubytovňa |  |  | jednokrídlové dvere |  |  | 1 | február | Áno |  |  | PÚ
| Gaštanový hájik | CP BA | ubytovňa |  |  | jednokrídlové dvere |  |  | 1 | február | Áno |  |  | PÚ
| Gaštanový hájik | CP BA | ubytovňa |  |  | jednokrídlové dvere |  |  | 1 | február | Áno |  |  | PÚ
| Gaštanový hájik | CP BA | ubytovňa |  |  | jednokrídlové dvere |  |  | 1 | február | Áno |  |  | PÚ
| Gaštanový hájik | CP BA | ubytovňa |  |  | jednokrídlové dvere |  |  | 1 | február | Áno |  |  | PÚ
| Gaštanový hájik | CP BA | ubytovňa |  |  | jednokrídlové dvere |  |  | 1 | február | Áno |  |  | PÚ
| Gaštanový hájik | CP BA | ubytovňa |  |  | jednokrídlové dvere |  |  | 1 | február | Áno |  |  | PÚ
| Gaštanový hájik | CP BA | ubytovňa |  |  | jednokrídlové dvere |  |  | 1 | február | Áno |  |  | PÚ
| Gaštanový hájik | CP BA | ubytovňa |  |  | jednokrídlové dvere |  |  | 1 | február | Áno |  |  | PÚ
| Gaštanový hájik | CP BA | ubytovňa |  |  | jednokrídlové dvere |  |  | 1 | február | Áno |  |  | PÚ
| Gaštanový hájik | CP BA | ubytovňa |  |  | jednokrídlové dvere |  |  | 1 | február | Áno |  |  | PÚ
| Gaštanový hájik | CP BA | ubytovňa |  |  | jednokrídlové dvere |  |  | 1 | február | Áno |  |  | PÚ
| Gaštanový hájik | CP BA | ubytovňa |  |  | jednokrídlové dvere |  |  | 1 | február | Áno |  |  | PÚ
| Gaštanový hájik | CP BA | ubytovňa |  |  | jednokrídlové dvere |  |  | 1 | február | Áno |  |  | PÚ
| Gaštanový hájik | CP BA | ubytovňa |  |  | jednokrídlové dvere |  |  | 1 | február | Áno |  |  | PÚ
| Gaštanový hájik | CP BA | ubytovňa |  |  | jednokrídlové dvere |  |  | 1 | február | Áno |  |  | PÚ
| Gaštanový hájik | CP BA | ubytovňa |  |  | jednokrídlové dvere |  |  | 1 | február | Áno |  |  | PÚ
| Gaštanový hájik | CP BA | ubytovňa |  |  | jednokrídlové dvere |  |  | 1 | február | Áno |  |  | PÚ
| Gaštanový hájik | CP BA | ubytovňa |  |  | jednokrídlové dvere |  |  | 1 | február | Áno |  |  | PÚ
| Gaštanový hájik | CP BA | ubytovňa |  |  | jednokrídlové dvere |  |  | 1 | február | Áno |  |  | PÚ
| Gaštanový hájik | CP BA | ubytovňa |  |  | jednokrídlové dvere |  |  | 1 | február | Áno |  |  | PÚ
| Gaštanový hájik | CP BA | ubytovňa |  |  | jednokrídlové dvere |  |  | 1 | február | Áno |  |  | PÚ
| Gaštanový hájik | CP BA | ubytovňa |  |  | jednokrídlové dvere |  |  | 1 | február | Áno |  |  | PÚ
| Gaštanový hájik | CP BA | ubytovňa |  |  | jednokrídlové dvere |  |  | 1 | február | Áno |  |  | PÚ
| Gaštanový hájik | CP BA | ubytovňa |  |  | jednokrídlové dvere |  |  | 1 | február | Áno |  |  | PÚ
| Gaštanový hájik | CP BA | ubytovňa |  |  | jednokrídlové dvere |  |  | 1 | február | Áno |  |  | PÚ
| Gaštanový hájik | CP BA | ubytovňa |  |  | jednokrídlové dvere |  |  | 1 | február | Áno |  |  | PÚ
| Gaštanový hájik | CP BA | ubytovňa |  |  | jednokrídlové dvere |  |  | 1 | február | Áno |  |  | PÚ
| Gaštanový hájik | CP BA | ubytovňa |  |  | jednokrídlové dvere |  |  | 1 | február | Áno |  |  | PÚ
| Gaštanový hájik | CP BA | ubytovňa |  |  | jednokrídlové dvere |  |  | 1 | február | Áno |  |  | PÚ
| Gaštanový hájik | CP BA | ubytovňa |  |  | jednokrídlové dvere |  |  | 1 | február | Áno |  |  | PÚ
| Gaštanový hájik | CP BA | ubytovňa |  |  | jednokrídlové dvere |  |  | 1 | február | Áno |  |  | PÚ
| Gaštanový hájik | CP BA | ubytovňa |  |  | jednokrídlové dvere |  |  | 1 | február | Áno |  |  | PÚ
Plavecké podhradie | Plavecké podhradie | CP BA | ŠA | SK na povalu/ EI 15 D1 |  | jednokrídlové dvere | 009 | ADLO | 1 | november | Áno | Ing. Peter Pokorný 0905 534 757, Dušan Rupec 090 3405 139 |  | PÚ
| Plavecké podhradie | CP BA | ŠA | VK WC / EI 15 D1 |  | jednokrídlové dvere | 003 | ADLO | 1 | november | Áno |  |  | PÚ
| Plavecké podhradie | CP BA | ŠA | VK sklad/ EI 15 D1 |  | jednokrídlové dvere | 002 | ADLO | 1 | november | Áno |  |  | PÚ
| Plavecké podhradie | CP BA | ŠA | Modrý salón / EI 30 D1 |  | jednokrídlové dvere | 015 | ADLO | 1 | november | Áno |  |  | PÚ
| Plavecké podhradie | CP BA | ŠA | JK Depot posch./ EI 30 D1 |  | jednokrídlové dvere | 008 | ADLO | 1 | november | Áno |  |  | PÚ
| Plavecké podhradie | CP BA | ŠA | JK Depot posch./ EI 30 D1 |  | jednokrídlové dvere | 004 | ADLO | 1 | november | Áno |  |  | PÚ
| Plavecké podhradie | CP BA | ŠA | vchod kanc./ EI 15 D1 |  | jednokrídlové dvere | 005 | ADLO | 1 | november | Áno |  |  | PÚ
| Plavecké podhradie | CP BA | ŠA | čakareň návštevy/ EI 15 D1 |  | jednokrídlové dvere | 012 | ADLO | 1 | november | Áno |  |  | PÚ
| Plavecké podhradie | CP BA | ŠA | JK priz / EI 30 D1 |  | jednokrídlové dvere | 0014 | ADLO | 1 | november | Áno |  |  | PÚ
| Plavecké podhradie | CP BA | ŠA | Vyť.šachta/ PO 30A |  | jednokrídlové dvere | 017 | OTIS | 1 | november | Áno |  |  | PÚ
| Plavecké podhradie | CP BA | ŠA | Vyť.šachta/ PO 30A |  | jednokrídlové dvere | 010 | OTIS | 1 | november | Áno |  |  | PÚ
| Plavecké podhradie | CP BA | ŠA | Vyť.šachta/ PO 30A |  | jednokrídlové dvere | 001 | OTIS | 1 | november | Áno |  |  | PÚ
| Plavecké podhradie | CP BA | ŠA | Kotolna /EI 30 D1 |  | jednokrídlové dvere | 011 | ADLO | 1 | november | Áno |  |  | PÚ
| Plavecké podhradie | CP BA | ŠA | JK vchod/ EI 30 D1 |  | jednokrídlové dvere | 0013 | ADLO | 1 | november | Áno |  |  | PÚ
| Plavecké podhradie | CP BA | ŠA | 2.p. krídlo depot |  |  | 004 |  | 1 | november | Áno |  |  | PÚ
| Plavecké podhradie | CP BA | ŠA | [5 empty] | 1 | november | Áno |  |  | PÚ
| Plavecké podhradie | CP BA | ŠA | JK kotolna/ EI 15 D1 |  | jednokrídlové dvere | 007 | ADLO | 1 | november | Áno |  |  | PÚ
Modra | Dolná 140 | CP BA | ŠA | depot 2 |  | jednokrídlové dvere | 4114 | LARK | 1 | november | Áno | Dušan Pétery 0910 140 630 |  | PÚ
| Dolná 140 | CP BA | ŠA | depot 2 |  | jednokrídlové dvere | 4120 | LARK | 1 | november | Áno |  |  | PÚ
| Dolná 140 | CP BA | ŠA | trezor |  | jednokrídlové dvere | 742180 | PYROBATYS | 1 | november | Áno |  |  | PÚ
Bratislava | Budyšínska | CP BA | ÚMPS | stála služba |  |  | 0517269 | PYROBATYS | 1 | september | Áno | JUDr. Miloslav Moskaľ 0905 474 910 |  | PÚ
| Budyšínska | CP BA | ÚMPS | prizemie |  | pevné okno | 0718703 | PYROBATYS | 1 | september | Áno |  |  | PÚ
| Budyšínska | CP BA | ÚMPS | 1p |  | dvojsklo otváracie | 0517273 | PYROBATYS | 1 | september | Áno |  |  | PÚ
| Budyšínska | CP BA | ÚMPS | 1p |  | dvojsklo otváracie | 0417277 | PYROBATYS | 1 | september | Áno |  |  | PÚ
| Budyšínska | CP BA | ÚMPS | 2p |  | dvojsklo otváracie | 0417279 | PYROBATYS | 1 | september | Áno |  |  | PÚ
| Budyšínska | CP BA | ÚMPS | prízemie |  | dvojkrídlové | 0517269 | PYROBATYS | 1 | september | Áno |  |  | PÚ
| Budyšínska | CP BA | ÚMPS | prízemie |  | dvojkrídlové | 0517268 | PYROBATYS | 1 | september | Áno |  |  | PÚ
| Budyšínska | CP BA | ÚMPS | 1p |  | dvojkrídlové | 0517271 | PYROBATYS | 1 | september | Áno |  |  | PÚ
| Budyšínska | CP BA | ÚMPS | 1p |  | dvojkrídlové | 0517266 | PYROBATYS | 1 | september | Áno |  |  | PÚ
| Budyšínska | CP BA | ÚMPS | 2p |  | dvojkrídlové | 0517273 | PYROBATYS | 1 | september | Áno |  |  | PÚ
| Budyšínska | CP BA | ÚMPS | 2p |  | dvojkrídlové | 0517272 | PYROBATYS | 1 | september | Áno |  |  | PÚ
| Budyšínska | CP BA | ÚMPS | 3p |  | dvojkrídlové | 0517763 | PYROBATYS | 1 | september | Áno |  |  | PÚ
| Budyšínska | CP BA | ÚMPS | 3p |  | dvojkrídlové | 0517267 | PYROBATYS | 1 | september | Áno |  |  | PÚ
| Budyšínska | CP BA | ÚMPS | 4p |  | dvojkrídlové | 0718668 | PYROBATYS | 1 | september | Áno |  |  | PÚ
| Budyšínska | CP BA | ÚMPS | 4p |  | dvojkrídlové | 0718669 | PYROBATYS | 1 | september | Áno |  |  | PÚ
| Budyšínska | CP BA | ÚMPS | suterén vstup server |  | jednokrídlové | 66890 | PYROBATYS | 1 | september | Áno |  |  | PÚ
| Budyšínska | CP BA | ÚMPS | suterén server |  | jednokrídlové | xxx | PYROBATYS | 1 | september | Áno |  |  | PÚ
| Budyšínska | CP BA | ÚMPS | prízemie ústredňa |  | jednokrídlové | 68886 | PYROBATYS | 1 | september | Áno |  |  | PÚ
| Budyšínska | CP BA | ÚMPS | diesel agregát |  | dvojkrídlové | 517270 | PYROBATYS | 1 | september | Áno |  |  | PÚ
Bratislava | Domkárska 7 | CP BA | KDI | kotolňa |  | DVERE EW 30 D3 | 001 | ADLO | 1 | február | Áno | Terézia Petrákovičová 0915 987 240 |  | PÚ
Bratislava | Ul. Ondreja Štefanka 8 | CP BA | HaZZ | priz č. 8 |  | DVERE EI 30 D3 | bez v č | KRONODOOR | 1 | november | Áno | Slavko Petrovič 0905 646 982 |  | PÚ
| Ul. Ondreja Štefanka 8 | CP BA | HaZZ | priz 020 |  | DVERE EI 30 D3 | bez v č | KRONODOOR | 1 | november | Áno |  |  | PÚ
| Ul. Ondreja Štefanka 8 | CP BA | HaZZ | 1p dvos schod |  | DVERE EI 30 D3 | bez v č | OTIS | 1 | november | Áno |  |  | PÚ
| Ul. Ondreja Štefanka 8 | CP BA | HaZZ | priz schod C |  | DVERE EI 15 D1 | 510007 | PYROBATYS | 1 | november | Áno |  |  | PÚ
| Ul. Ondreja Štefanka 8 | CP BA | HaZZ | priz vyt kuch |  | DVERE EI 15 D1 |  | KRONODOOR | 1 | november | Áno |  |  | PÚ
| Ul. Ondreja Štefanka 8 | CP BA | HaZZ | priz garazny |  | DVERE EI 30 D3 | bez v č | PYROBATYS | 1 | november | Áno |  |  | PÚ
| Ul. Ondreja Štefanka 8 | CP BA | HaZZ | 1p schody pri kuchyni |  | DVERE EI 15 D1 | 27 | KRONODOOR | 1 | november | Áno |  |  | PÚ
| Ul. Ondreja Štefanka 8 | CP BA | HaZZ | 1p predný sklz |  | DVERE EI 15 D1 | 510006 | PYROBATYS | 1 | november | Áno |  |  | PÚ
| Ul. Ondreja Štefanka 8 | CP BA | HaZZ | diesel agregat |  | DVERE EI 15 D1 | 510008 | PYROBATYS | 1 | november | Áno |  |  | PÚ
| Ul. Ondreja Štefanka 8 | CP BA | HaZZ | diesel agregat |  | DVERE EI 15 D1 | 510019 | PYROBATYS | 1 | november | Áno |  |  | PÚ
| Ul. Ondreja Štefanka 8 | CP BA | HaZZ | 1p zadný sklz |  | DVERE EI 15 D1 | 510009 | KRONODOOR | 1 | november | Áno |  |  | PÚ
| Ul. Ondreja Štefanka 8 | CP BA | HaZZ | 1p C027 | 27 | DVERE EI 30 D3 | 5 | KRONODOOR | 1 | november | Áno |  |  | PÚ
| Ul. Ondreja Štefanka 8 | CP BA | HaZZ | 1p C028 | 28 | DVERE EI 30 D3 | 4 | KRONODOOR | 1 | november | Áno |  |  | PÚ
| Ul. Ondreja Štefanka 8 | CP BA | HaZZ | 1p C029 | 29 | DVERE EI 30 D3 | 6 | KRONODOOR | 1 | november | Áno |  |  | PÚ
| Ul. Ondreja Štefanka 8 | CP BA | HaZZ | 1p C030 | 30 | DVERE EI 30 D3 | 7 | KRONODOOR | 1 | november | Áno |  |  | PÚ
| Ul. Ondreja Štefanka 8 | CP BA | HaZZ | 1p C031 | 31 | DVERE EI 30 D3 | 8 | KRONODOOR | 1 | november | Áno |  |  | PÚ
| Ul. Ondreja Štefanka 8 | CP BA | HaZZ | 1p C032 | 32 | DVERE EI 30 D3 | 9 | KRONODOOR | 1 | november | Áno |  |  | PÚ
| Ul. Ondreja Štefanka 8 | CP BA | HaZZ | 1p C033 | 33 | DVERE EI 30 D3 | 10 | KRONODOOR | 1 | november | Áno |  |  | PÚ
| Ul. Ondreja Štefanka 8 | CP BA | HaZZ | 1p C034 | 34 | DVERE EI 30 D3 | 11 | KRONODOOR | 1 | november | Áno |  |  | PÚ
| Ul. Ondreja Štefanka 8 | CP BA | HaZZ | 1p C035 | 35 | DVERE EI 30 D3 | 12 | KRONODOOR | 1 | november | Áno |  |  | PÚ
| Ul. Ondreja Štefanka 8 | CP BA | HaZZ | 1p C036 | 36 | DVERE EI 30 D3 | 13 | KRONODOOR | 1 | november | Áno |  |  | PÚ
| Ul. Ondreja Štefanka 8 | CP BA | HaZZ | 1p C037 | 37 | DVERE EI 30 D3 | 14 | KRONODOOR | 1 | november | Áno |  |  | PÚ
| Ul. Ondreja Štefanka 8 | CP BA | HaZZ | 1p C038 | 38 | DVERE EI 30 D3 | 15 | KRONODOOR | 1 | november | Áno |  |  | PÚ
| Ul. Ondreja Štefanka 8 | CP BA | HaZZ | 1p C039 | 39 | DVERE EI 30 D3 | 16 | KRONODOOR | 1 | november | Áno |  |  | PÚ
| Ul. Ondreja Štefanka 8 | CP BA | HaZZ | 1p C040 | 40 | DVERE EI 30 D3 | 17 | KRONODOOR | 1 | november | Áno |  |  | PÚ
| Ul. Ondreja Štefanka 8 | CP BA | HaZZ | 1p C041 | 41 | DVERE EI 30 D3 | 18 | KRONODOOR | 1 | november | Áno |  |  | PÚ
| Ul. Ondreja Štefanka 8 | CP BA | HaZZ | 1p C042 | 42 | DVERE EI 30 D3 | 19 | KRONODOOR | 1 | november | Áno |  |  | PÚ
| Ul. Ondreja Štefanka 8 | CP BA | HaZZ | 1p C043 | 43 | DVERE EI 30 D3 | 20 | KRONODOOR | 1 | november | Áno |  |  | PÚ
| Ul. Ondreja Štefanka 8 | CP BA | HaZZ | 1p C044 | 44 | DVERE EI 30 D3 | 21 | KRONODOOR | 1 | november | Áno |  |  | PÚ
| Ul. Ondreja Štefanka 8 | CP BA | HaZZ | 1p C045 | 45 | DVERE EI 30 D3 | 22 | KRONODOOR | 1 | november | Áno |  |  | PÚ
| Ul. Ondreja Štefanka 8 | CP BA | HaZZ | 1p C046 | 46 | DVERE EI 30 D3 | 23 | KRONODOOR | 1 | november | Áno |  |  | PÚ
| Ul. Ondreja Štefanka 8 | CP BA | HaZZ | 1p C047 | 47 | DVERE EI 30 D3 | 24 | KRONODOOR | 1 | november | Áno |  |  | PÚ
| Ul. Ondreja Štefanka 8 | CP BA | HaZZ | 1p C048 | 48 | DVERE EI 30 D3 | 25 | KRONODOOR | 1 | november | Áno |  |  | PÚ
Bratislava | Regrútska 4 | CP BA | OCP |  |  | 10 ks požiarnych dverí!!!!!! |  |  | 10 | september | Áno | JUDr. Miloslav Moskaľ 0905 474 910 |  | PÚ
PÚ
Bratislava | Devínska cesta 122 | CP BA | PPÚ | suterén kotolňa |  | Požiarne dvere |  | Masonite | 1 | november | Áno | Tomáš Bukovský 0917 974 189 |  | PÚ
PÚ
Bratislava | Matejková 5 | CP BA | OO PZ | 1.p kotolňa |  | Požiarne dvere | 516397 | Pyrobatys, a.s. |  | november | Áno | Tomáš Bukovský 0917 974 189 |  | PÚ
Bratislava | Romanová 37 | CP BA | ÚOÚČ | 9.p |  | Požiarne dvere | 2-1-525 |  | 1 | november | Áno | Eva Knězeková 0915 987 240 |  | PÚ
| Romanová 37 | CP BA | ÚOÚČ | 8.p |  | Požiarne dvere | 2-1-530 |  | 1 | november | Áno |  |  | PÚ
| Romanová 37 | CP BA | ÚOÚČ | 7.p |  | Požiarne dvere | 2-1-523 |  | 1 | november | Áno |  |  | PÚ
| Romanová 37 | CP BA | ÚOÚČ | 6.p |  | Požiarne dvere | 2-1-522 |  | 1 | november | Áno |  |  | PÚ
| Romanová 37 | CP BA | ÚOÚČ | 5.p |  | Požiarne dvere | 2-1-521 |  | 1 | november | Áno |  |  | PÚ
| Romanová 37 | CP BA | ÚOÚČ | 4.p |  | Požiarne dvere | 2-1-524 |  | 1 | november | Áno |  |  | PÚ
| Romanová 37 | CP BA | ÚOÚČ | 3.p |  | Požiarne dvere |  |  | 1 | november | Áno |  |  | PÚ
| Romanová 37 | CP BA | ÚOÚČ | 2.p |  | Požiarne dvere | 2-1-525 |  | 1 | november | Áno |  |  | PÚ
| Romanová 37 | CP BA | ÚOÚČ | 1.p |  | Požiarne dvere | 2-1-525 |  | 1 | november | Áno |  |  | PÚ
Bratislava | Nám. Hraničiarov 1/b | CP BA | OR PZ | 1.p | 207 | Požiarne dvere | 0014 | Batizovce | 1 | november | Áno | Tomáš Bukovský 0917 974 189 |  | PÚ
| Nám. Hraničiarov 1/b | CP BA | OR PZ | suterén | 36 | Požiarne dvere |  | Batizovce | 1 | november | Áno |  |  | PÚ
| Nám. Hraničiarov 1/b | CP BA | OR PZ | 1.p | 205 | Požiarne dvere | 2630 | Batizovce | 1 | november | Áno |  |  | PÚ
| Nám. Hraničiarov 1/b | CP BA | OR PZ | prízemie chodba |  | Požiarne dvere | 0131 | Batizovce | 1 | november | Áno |  |  | PÚ
| Nám. Hraničiarov 1/b | CP BA | OR PZ | suterén chodba |  | Požiarne dvere | 2039 | Batizovce | 1 | november | Áno |  |  | PÚ
| Nám. Hraničiarov 1/b | CP BA | OR PZ | suterén | 24 | Požiarne dvere | 2638 | Batizovce | 1 | november | Áno |  |  | PÚ
| Nám. Hraničiarov 1/b | CP BA | OR PZ | suterén | 23 | Požiarne dvere | 2623 | Batizovce | 1 | november | Áno |  |  | PÚ
| Nám. Hraničiarov 1/b | CP BA | OR PZ | suterén | 22 | Požiarne dvere | 2641 | Batizovce | 1 | november | Áno |  |  | PÚ
| Nám. Hraničiarov 1/b | CP BA | OR PZ | suterén | 20 | Požiarne dvere | 0125 | Batizovce | 1 | november | Áno |  |  | PÚ
| Nám. Hraničiarov 1/b | CP BA | OR PZ | garáž |  | Požiarne dvere | 3106 | Batizovce | 1 | november | Áno |  |  | PÚ
Bratislava | Tomášiková 28/A | CP BA | ubytovňa | 1.p. el. rozvodňa |  | Dvere EI 30/D1 | 10103510 | Pyrobatys, a.s. | 1 | február | Áno | Anna Vaškovičová 0902 912 181 |  | PÚ
| Tomášiková 28/A | CP BA | ubytovňa | 1.p stroj. Výťahu |  | Dvere EW 15/D1 | 10103506 | Pyrobatys, a.s. | 1 | február | Áno |  |  | PÚ
| Tomášiková 28/A | CP BA | ubytovňa | prízemie výmeník |  | Dvere EW 15/D2 | 10103502 | Pyrobatys, a.s. | 1 | február | Áno |  |  | PÚ
| Tomášiková 28/A | CP BA | ubytovňa | prízemie vzduchotechnika |  | Dvere EW 15/D3 | 10103504 | Pyrobatys, a.s. | 1 | február | Áno |  |  | PÚ
| Tomášiková 28/A | CP BA | ubytovňa | prízemie el. |  | Dvere EI 30/D1 C | 10103530 | Pyrobatys, a.s. | 1 | február | Áno |  |  | PÚ
| Tomášiková 28/A | CP BA | ubytovňa | prízemie el. |  | Dvere EI 30/D1 C | 10103529 | Pyrobatys, a.s. | 1 | február | Áno |  |  | PÚ
| Tomášiková 28/A | CP BA | ubytovňa | prízemie č.d. 118 |  | Dvere EW 15/D1 | 10103512 | Pyrobatys, a.s. | 1 | február | Áno |  |  | PÚ
| Tomášiková 28/A | CP BA | ubytovňa | prízemie sklad 148 |  | Dvere EW 15/D1 | 10103511 | Pyrobatys, a.s. | 1 | február | Áno |  |  | PÚ
| Tomášiková 28/A | CP BA | ubytovňa | prízemie č.d. 117/2 |  | Dvere EI 30/D1 | 10103514 | Pyrobatys, a.s. | 1 | február | Áno |  |  | PÚ
| Tomášiková 28/A | CP BA | ubytovňa | prízemie č.d. 117/1 |  | Dvere EI 30/D1 | 10103513 | Pyrobatys, a.s. | 1 | február | Áno |  |  | PÚ
| Tomášiková 28/A | CP BA | ubytovňa | 1.p. el. č.d. 507 |  | Dvere EI 30/D1 | 10103527 | Pyrobatys, a.s. | 1 | február | Áno |  |  | PÚ
| Tomášiková 28/A | CP BA | ubytovňa | 1.p. el. kuchyňa |  | Dvere EI 30/D1 | 10103509 | Pyrobatys, a.s. | 1 | február | Áno |  |  | PÚ
| Tomášiková 28/A | CP BA | ubytovňa | 1.p. el. |  | Dvere EI 30/D1 | 10103528 | Pyrobatys, a.s. | 1 | február | Áno |  |  | PÚ
| Tomášiková 28/A | CP BA | ubytovňa | 1.p. I.E.G el. |  | Dvere EI 30/D1 | 10103507 | Pyrobatys, a.s. | 1 | február | Áno |  |  | PÚ
| Tomášiková 28/A | CP BA | ubytovňa | 2.p. kuchyňa |  | Dvere EI 30/D1 | 10103505 | Pyrobatys, a.s. | 1 | február | Áno |  |  | PÚ
| Tomášiková 28/A | CP BA | ubytovňa | 2. p. el. |  | Dvere EI 30/D1 | 10103525 | Pyrobatys, a.s. | 1 | február | Áno |  |  | PÚ
| Tomášiková 28/A | CP BA | ubytovňa | 2. p. el. |  | Dvere EI 30/D1 | 10103526 | Pyrobatys, a.s. | 1 | február | Áno |  |  | PÚ
| Tomášiková 28/A | CP BA | ubytovňa | 3.p. kuchyňa p |  | Dvere EI 30/D1 | 10103532 | Pyrobatys, a.s. | 1 | február | Áno |  |  | PÚ
| Tomášiková 28/A | CP BA | ubytovňa | 3.p. kuchyňa ľ |  | Dvere EI 30/D1 | 10103531 | Pyrobatys, a.s. | 1 | február | Áno |  |  | PÚ
| Tomášiková 28/A | CP BA | ubytovňa | 3. p. el. |  | Dvere EI 30/D1 | 10103523 | Pyrobatys, a.s. | 1 | február | Áno |  |  | PÚ
| Tomášiková 28/A | CP BA | ubytovňa | 3. p. el. |  | Dvere EI 30/D1 | 10103524 | Pyrobatys, a.s. | 1 | február | Áno |  |  | PÚ
| Tomášiková 28/A | CP BA | ubytovňa | 4.p. kuchyňa p |  | Dvere EI 30/D1 | 10103533 | Pyrobatys, a.s. | 1 | február | Áno |  |  | PÚ
| Tomášiková 28/A | CP BA | ubytovňa | 4.p. kuchyňa ľ |  | Dvere EI 30/D1 | 10103534 | Pyrobatys, a.s. | 1 | február | Áno |  |  | PÚ
| Tomášiková 28/A | CP BA | ubytovňa | 4. p. el. |  | Dvere EI 30/D1 | 10103521 | Pyrobatys, a.s. | 1 | február | Áno |  |  | PÚ
| Tomášiková 28/A | CP BA | ubytovňa | 4. p. el. |  | Dvere EI 30/D1 | 10103522 | Pyrobatys, a.s. | 1 | február | Áno |  |  | PÚ
| Tomášiková 28/A | CP BA | ubytovňa | 5.p. kuchyňa p |  | Dvere EI 30/D1 | 10103536 | Pyrobatys, a.s. | 1 | február | Áno |  |  | PÚ
| Tomášiková 28/A | CP BA | ubytovňa | 5.p. kuchyňa ľ |  | Dvere EI 30/D1 | 10103535 | Pyrobatys, a.s. | 1 | február | Áno |  |  | PÚ
| Tomášiková 28/A | CP BA | ubytovňa | 5. p. el. |  | Dvere EI 30/D1 | 10103519 | Pyrobatys, a.s. | 1 | február | Áno |  |  | PÚ
| Tomášiková 28/A | CP BA | ubytovňa | 5. p. el. |  | Dvere EI 30/D1 | 10103520 | Pyrobatys, a.s. | 1 | február | Áno |  |  | PÚ
| Tomášiková 28/A | CP BA | ubytovňa | 6.p. kuchyňa p |  | Dvere EI 30/D1 | 10103538 | Pyrobatys, a.s. | 1 | február | Áno |  |  | PÚ
| Tomášiková 28/A | CP BA | ubytovňa | 6.p. kuchyňa ľ |  | Dvere EI 30/D1 | 10103537 | Pyrobatys, a.s. | 1 | február | Áno |  |  | PÚ
| Tomášiková 28/A | CP BA | ubytovňa | 6. p. el. |  | Dvere EI 30/D1 | 10103517 | Pyrobatys, a.s. | 1 | február | Áno |  |  | PÚ
| Tomášiková 28/A | CP BA | ubytovňa | 6. p. el. |  | Dvere EI 30/D1 | 10103518 | Pyrobatys, a.s. | 1 | február | Áno |  |  | PÚ
| Tomášiková 28/A | CP BA | ubytovňa | 7.p. kuchyňa p |  | Dvere EI 30/D1 | 10103539 | Pyrobatys, a.s. | 1 | február | Áno |  |  | PÚ
| Tomášiková 28/A | CP BA | ubytovňa | 7.p. kuchyňa ľ |  | Dvere EI 30/D1 | 10103540 | Pyrobatys, a.s. | 1 | február | Áno |  |  | PÚ
| Tomášiková 28/A | CP BA | ubytovňa | 7. p. el. |  | Dvere EI 30/D1 | 10103515 | Pyrobatys, a.s. | 1 | február | Áno |  |  | PÚ
| Tomášiková 28/A | CP BA | ubytovňa | 7. p. el. |  | Dvere EI 30/D1 | 10103516 | Pyrobatys, a.s. | 1 | február | Áno |  |  | PÚ
| Tomášiková 28/A | CP BA | ubytovňa | 7.p. strojovňa |  | Dvere EI 30/D2 | 10103508 | Pyrobatys, a.s. | 1 | február | Áno |  |  | PÚ
| Tomášiková 28/A | CP BA | ubytovňa | EIG veľký 2 ks dverí |  | PB 15 AS | 2537-2-110 | PRISMA | 2 | február | Áno |  |  | PÚ
| Tomášiková 28/A | CP BA | ubytovňa | EIG malý 2 ks dverí |  | PB 15 AS | 22535-2-110 | PRISMA | 2 | február | Áno |  |  | PÚ
| Tomášiková 28/A | CP BA | ubytovňa | ostatné 8 ks dverí |  | PO 15 AS | 164 | AS Aufzuge | 8 | február | Áno |  |  | PÚ
| Tomášiková 28/A | CP BA | ubytovňa | ostatné 8 ks dverí |  | PO 15 AS | 165 | AS Aufzuge | 8 | február | Áno |  |  | PÚ
| Tomášiková 28/A | CP BA | ubytovňa | prízemie kuchyňa traf. |  | Dvere EI 30 |  | Pyrobatys, a.s. | 1 | február | Áno |  |  | PÚ
| Tomášiková 28/A | CP BA | ubytovňa | prízemie kuchyňa traf. |  | Dvere EI 30 |  | Pyrobatys, a.s. | 1 | február | Áno |  |  | PÚ
| Tomášiková 28/A | CP BA | ubytovňa | 1. p. chodba bufet |  | Dvere EI 30 |  | Pyrobatys, a.s. | 1 | február | Áno |  |  | PÚ
| Tomášiková 28/A | CP BA | ubytovňa | 1. p. chodba |  | Dvere EI 30 |  | Pyrobatys, a.s. | 1 | február | Áno |  |  | PÚ
| Tomášiková 28/A | CP BA | ubytovňa | 1. p. chodba |  | Dvere EI 30 |  | Pyrobatys, a.s. | 1 | február | Áno |  |  | PÚ
| Tomášiková 28/A | CP BA | ubytovňa | 1. p. zadné schodisko |  | Dvere EI 30/D1 |  | Pyrobatys, a.s. | 1 | február | Áno |  |  | PÚ
| Tomášiková 28/A | CP BA | ubytovňa | 2. p. chodba |  | Dvere EI 30 |  | Pyrobatys, a.s. | 1 | február | Áno |  |  | PÚ
| Tomášiková 28/A | CP BA | ubytovňa | 2. p. chodba |  | Dvere EI 30 |  | Pyrobatys, a.s. | 1 | február | Áno |  |  | PÚ
| Tomášiková 28/A | CP BA | ubytovňa | 2. p. zadné schodisko |  | Dvere EI 30/D1 |  | Pyrobatys, a.s. | 1 | február | Áno |  |  | PÚ
| Tomášiková 28/A | CP BA | ubytovňa | 3. p. chodba |  | Dvere EI 30 |  | Pyrobatys, a.s. | 1 | február | Áno |  |  | PÚ
| Tomášiková 28/A | CP BA | ubytovňa | 3. p. chodba |  | Dvere EI 30 |  | Pyrobatys, a.s. | 1 | február | Áno |  |  | PÚ
| Tomášiková 28/A | CP BA | ubytovňa | 4. p. chodba |  | Dvere EI 30 |  | Pyrobatys, a.s. | 1 | február | Áno |  |  | PÚ
| Tomášiková 28/A | CP BA | ubytovňa | 4. p. chodba |  | Dvere EI 30 |  | Pyrobatys, a.s. | 1 | február | Áno |  |  | PÚ
| Tomášiková 28/A | CP BA | ubytovňa | 5. p. chodba |  | Dvere EI 30 |  | Pyrobatys, a.s. | 1 | február | Áno |  |  | PÚ
| Tomášiková 28/A | CP BA | ubytovňa | 5. p. chodba |  | Dvere EI 30 |  | Pyrobatys, a.s. | 1 | február | Áno |  |  | PÚ
| Tomášiková 28/A | CP BA | ubytovňa | 6. p. chodba |  | Dvere EI 30 |  | Pyrobatys, a.s. | 1 | február | Áno |  |  | PÚ
| Tomášiková 28/A | CP BA | ubytovňa | 6. p. chodba |  | Dvere EI 30 |  | Pyrobatys, a.s. | 1 | február | Áno |  |  | PÚ
| Tomášiková 28/A | CP BA | ubytovňa | 7. p. chodba |  | Dvere EI 30 |  | Pyrobatys, a.s. | 1 | február | Áno |  |  | PÚ
| Tomášiková 28/A | CP BA | ubytovňa | 7. p. chodba |  | Dvere EI 30 |  | Pyrobatys, a.s. | 1 | február | Áno |  |  | PÚ
Bratislava | Drotárska cesta 42 | CP BA | ŠA |  |  | Požiarne klapky PK 1.1 |  |  |  | marec | Áno | Štefan Banyár 0903 183 320 |  | PÚ
| Drotárska cesta 42 | CP BA | ŠA |  |  | Požiarne klapky PK 1.2 |  |  |  | marec | Áno |  |  | PÚ
| Drotárska cesta 42 | CP BA | ŠA |  |  | Požiarne klapky PK 1.3 |  |  |  | marec | Áno |  |  | PÚ
| Drotárska cesta 42 | CP BA | ŠA |  |  | Požiarne klapky PK 1.4 |  |  |  | marec | Áno |  |  | PÚ
| Drotárska cesta 42 | CP BA | ŠA |  |  | Požiarne klapky PK 2.1 |  |  |  | marec | Áno |  |  | PÚ
| Drotárska cesta 42 | CP BA | ŠA |  |  | Požiarne klapky PK 2.2 |  |  |  | marec | Áno |  |  | PÚ
| Drotárska cesta 42 | CP BA | ŠA |  |  | Požiarne klapky PK 2.3 |  |  |  | marec | Áno |  |  | PÚ
| Drotárska cesta 42 | CP BA | ŠA |  |  | Požiarne klapky PK 2.4 |  |  |  | marec | Áno |  |  | PÚ
| Drotárska cesta 42 | CP BA | ŠA |  |  | Požiarne klapky PK 2.5 |  |  |  | marec | Áno |  |  | PÚ
| Drotárska cesta 42 | CP BA | ŠA |  |  | Požiarne klapky PK 2.6 |  |  |  | marec | Áno |  |  | PÚ
| Drotárska cesta 42 | CP BA | ŠA |  |  | Požiarne klapky PK 3.1 |  |  |  | marec | Áno |  |  | PÚ
| Drotárska cesta 42 | CP BA | ŠA |  |  | Požiarne klapky PK 3.2 |  |  |  | marec | Áno |  |  | PÚ
| Drotárska cesta 42 | CP BA | ŠA |  |  | Požiarne klapky PK 3.3 |  |  |  | marec | Áno |  |  | PÚ
| Drotárska cesta 42 | CP BA | ŠA |  |  | Požiarne klapky PK 3.4 |  |  |  | marec | Áno |  |  | PÚ
| Drotárska cesta 42 | CP BA | ŠA |  |  | Požiarne klapky PK 3.5 |  |  |  | marec | Áno |  |  | PÚ
| Drotárska cesta 42 | CP BA | ŠA |  |  | Požiarne klapky PK 3.6 |  |  |  | marec | Áno |  |  | PÚ
| Drotárska cesta 42 | CP BA | ŠA |  |  | Požiarne klapky PK 4.1 |  |  |  | marec | Áno |  |  | PÚ
| Drotárska cesta 42 | CP BA | ŠA |  |  | Požiarne klapky PK 4.2 |  |  |  | marec | Áno |  |  | PÚ
| Drotárska cesta 42 | CP BA | ŠA |  |  | Požiarne klapky PK 4.3 |  |  |  | marec | Áno |  |  | PÚ
| Drotárska cesta 42 | CP BA | ŠA |  |  | Požiarne klapky PK 4.4 |  |  |  | marec | Áno |  |  | PÚ
| Drotárska cesta 42 | CP BA | ŠA |  |  | Požiarne klapky PK 4.5 |  |  |  | marec | Áno |  |  | PÚ
| Drotárska cesta 42 | CP BA | ŠA |  |  | Požiarne klapky PK 4.6 |  |  |  | marec | Áno |  |  | PÚ
| Drotárska cesta 42 | CP BA | ŠA |  |  | Požiarne klapky PK 5.1 |  |  |  | marec | Áno |  |  | PÚ
| Drotárska cesta 42 | CP BA | ŠA |  |  | Požiarne klapky PK 5.2 |  |  |  | marec | Áno |  |  | PÚ
| Drotárska cesta 42 | CP BA | ŠA |  |  | Požiarne klapky PK 5.3 |  |  |  | marec | Áno |  |  | PÚ
| Drotárska cesta 42 | CP BA | ŠA |  |  | Požiarne klapky PK 5.4 |  |  |  | marec | Áno |  |  | PÚ
| Drotárska cesta 42 | CP BA | ŠA |  |  | Požiarne klapky PK 5.5 |  |  |  | marec | Áno |  |  | PÚ
| Drotárska cesta 42 | CP BA | ŠA |  |  | Požiarne klapky PK 5.6 |  |  |  | marec | Áno |  |  | PÚ
| Drotárska cesta 42 | CP BA | ŠA |  |  | Požiarne klapky PK 6.1 |  |  |  | marec | Áno |  |  | PÚ
| Drotárska cesta 42 | CP BA | ŠA |  |  | Požiarne klapky PK 6.2 |  |  |  | marec | Áno |  |  | PÚ
| Drotárska cesta 42 | CP BA | ŠA |  |  | Požiarne klapky PK 6.3 |  |  |  | marec | Áno |  |  | PÚ
| Drotárska cesta 42 | CP BA | ŠA |  |  | Požiarne klapky PK 6.4 |  |  |  | marec | Áno |  |  | PÚ
| Drotárska cesta 42 | CP BA | ŠA |  |  | Požiarne klapky PK 6.5 |  |  |  | marec | Áno |  |  | PÚ
| Drotárska cesta 42 | CP BA | ŠA |  |  | Požiarne klapky PK 6.6 |  |  |  | marec | Áno |  |  | PÚ
| Drotárska cesta 42 | CP BA | ŠA |  |  | Požiarne klapky PK 7.1 |  |  |  | marec | Áno |  |  | PÚ
| Drotárska cesta 42 | CP BA | ŠA |  |  | Požiarne klapky PK 7.2 |  |  |  | marec | Áno |  |  | PÚ
| Drotárska cesta 42 | CP BA | ŠA |  |  | Požiarne klapky PK 7.3 |  |  |  | marec | Áno |  |  | PÚ
| Drotárska cesta 42 | CP BA | ŠA |  |  | Požiarne klapky PK 7.4 |  |  |  | marec | Áno |  |  | PÚ
| Drotárska cesta 42 | CP BA | ŠA |  |  | Požiarne klapky PK 7.5 |  |  |  | marec | Áno |  |  | PÚ
| Drotárska cesta 42 | CP BA | ŠA |  |  | Požiarne klapky PK 7.6 |  |  |  | marec | Áno |  |  | PÚ
| Drotárska cesta 42 | CP BA | ŠA |  |  | Požiarne klapky PK 8.1 |  |  |  | marec | Áno |  |  | PÚ
| Drotárska cesta 42 | CP BA | ŠA |  |  | Požiarne klapky PK 8.2 |  |  |  | marec | Áno |  |  | PÚ
| Drotárska cesta 42 | CP BA | ŠA |  |  | Požiarne klapky PK 8.3 |  |  |  | marec | Áno |  |  | PÚ
| Drotárska cesta 42 | CP BA | ŠA |  |  | Požiarne klapky PK 8.4 |  |  |  | marec | Áno |  |  | PÚ
| Drotárska cesta 42 | CP BA | ŠA |  |  | Požiarne klapky PK 8.5 |  |  |  | marec | Áno |  |  | PÚ
| Drotárska cesta 42 | CP BA | ŠA |  |  | Požiarne klapky PK 8.6 |  |  |  | marec | Áno |  |  | PÚ
| Drotárska cesta 42 | CP BA | ŠA |  |  | Požiarne klapky PK 0.1 |  |  |  | marec | Áno |  |  | PÚ
| Drotárska cesta 42 | CP BA | ŠA |  |  | Požiarne klapky PK 0.2 |  |  |  | marec | Áno |  |  | PÚ
| Drotárska cesta 42 | CP BA | ŠA |  |  | Požiarne klapky PK 0.3 |  |  |  | marec | Áno |  |  | PÚ
| Drotárska cesta 42 | CP BA | ŠA |  |  | Požiarne klapky PK 0.4 |  |  |  | marec | Áno |  |  | PÚ
| Drotárska cesta 42 | CP BA | ŠA |  |  | Požiarne klapky PK 0.5 |  |  |  | marec | Áno |  |  | PÚ
| Drotárska cesta 42 | CP BA | ŠA |  |  | Požiarne klapky PK 0.6 |  |  |  | marec | Áno |  |  | PÚ
| Drotárska cesta 42 | CP BA | ŠA |  |  | Požiarne klapky PK - 1.1 |  |  |  | marec | Áno |  |  | PÚ
| Drotárska cesta 42 | CP BA | ŠA |  |  | Požiarne klapky PK - 1.2 |  |  |  | marec | Áno |  |  | PÚ
| Drotárska cesta 42 | CP BA | ŠA |  |  | Požiarne klapky PK - 1.3 |  |  |  | marec | Áno |  |  | PÚ
| Drotárska cesta 42 | CP BA | ŠA |  |  | Požiarne klapky PK - 1.4 |  |  |  | marec | Áno |  |  | PÚ
| Drotárska cesta 42 | CP BA | ŠA |  |  | Požiarne klapky PK - 1.5 |  |  |  | marec | Áno |  |  | PÚ
| Drotárska cesta 42 | CP BA | ŠA |  |  | Požiarne klapky PK - 1.6 |  |  |  | marec | Áno |  |  | PÚ
| Drotárska cesta 42 | CP BA | ŠA |  |  | Požiarne klapky PK - 2.1 |  |  |  | marec | Áno |  |  | PÚ
| Drotárska cesta 42 | CP BA | ŠA |  |  | Požiarne klapky PK - 2.2 |  |  |  | marec | Áno |  |  | PÚ
| Drotárska cesta 42 | CP BA | ŠA |  |  | Požiarne klapky PK - 2.3 |  |  |  | marec | Áno |  |  | PÚ
| Drotárska cesta 42 | CP BA | ŠA |  |  | Požiarne klapky PK - 2.4 |  |  |  | marec | Áno |  |  | PÚ
| Drotárska cesta 42 | CP BA | ŠA |  |  | Požiarneklapky PK - 2.5 |  |  |  | marec | Áno |  |  | PÚ
| Drotárska cesta 42 | CP BA | ŠA |  |  | Požiarne klapky PK - 2.6 |  |  |  | marec | Áno |  |  | PÚ
| Drotárska cesta 42 | CP BA | ŠA |  |  | Požiarne klapky PK - 2.7 |  |  |  | marec | Áno |  |  | PÚ
| Drotárska cesta 42 | CP BA | ŠA |  |  | Požiarne klapky PK - 2.8 |  |  |  | marec | Áno |  |  | PÚ
| Drotárska cesta 42 | CP BA | ŠA |  |  | Požiarne klapky PK - 2.9 |  |  |  | marec | Áno |  |  | PÚ
| Drotárska cesta 42 | CP BA | ŠA |  |  | Požiarne klapky PK - 2.10 |  |  |  | marec | Áno |  |  | PÚ
| Drotárska cesta 42 | CP BA | ŠA |  |  | Požiarne klapky PK 67 |  |  |  | marec | Áno |  |  | PÚ
| Drotárska cesta 42 | CP BA | ŠA |  |  | Požiarne klapky PK 70 |  |  |  | marec | Áno |  |  | PÚ
| Drotárska cesta 42 | CP BA | ŠA |  |  | Požiarne klapky PK 71 |  |  |  | marec | Áno |  |  | PÚ
| Drotárska cesta 42 | CP BA | ŠA |  |  | Požiarne klapky PP K1 |  |  |  | marec | Áno |  |  | PÚ
| Drotárska cesta 42 | CP BA | ŠA |  |  | Požiarne klapky PP K2 |  |  |  | marec | Áno |  |  | PÚ
| Drotárska cesta 42 | CP BA | ŠA |  |  | Požiarne klapky PP K3 |  |  |  | marec | Áno |  |  | PÚ
| Drotárska cesta 42 | CP BA | ŠA |  |  | Požiarne klapky PP K4 |  |  |  | marec | Áno |  |  | PÚ
| Drotárska cesta 42 | CP BA | ŠA |  |  | Požiarne klapky PP K5 |  |  |  | marec | Áno |  |  | PÚ
| Drotárska cesta 42 | CP BA | ŠA |  |  | Požiarne klapky PP K6 |  |  |  | marec | Áno |  |  | PÚ
| Drotárska cesta 42 | CP BA | ŠA |  |  | Požiarne klapky PP K7 |  |  |  | marec | Áno |  |  | PÚ
| Drotárska cesta 42 | CP BA | ŠA |  |  | Požiarne klapky PP K8 |  |  |  | marec | Áno |  |  | PÚ
| Drotárska cesta 42 | CP BA | ŠA |  |  | Požiarne klapky PP K9 |  |  |  | marec | Áno |  |  | PÚ
| Drotárska cesta 42 | CP BA | ŠA |  |  | Požiarne klapky PP K10 |  |  |  | marec | Áno |  |  | PÚ
| Drotárska cesta 42 | CP BA | ŠA |  |  | Požiarne klapky PP K11 |  |  |  | marec | Áno |  |  | PÚ
| Drotárska cesta 42 | CP BA | ŠA |  |  | Požiarne klapky PP K12 |  |  |  | marec | Áno |  |  | PÚ
| Drotárska cesta 42 | CP BA | ŠA |  |  | Požiarne klapky PP K13 |  |  |  | marec | Áno |  |  | PÚ
| Drotárska cesta 42 | CP BA | ŠA |  |  | Požiarne klapky PP K14 |  |  |  | marec | Áno |  |  | PÚ
| Drotárska cesta 42 | CP BA | ŠA |  |  | Požiarne klapky PP K15 |  |  |  | marec | Áno |  |  | PÚ
| Drotárska cesta 42 | CP BA | ŠA |  |  | Požiarne klapky PP K16 |  |  |  | marec | Áno |  |  | PÚ
| Drotárska cesta 42 | CP BA | ŠA |  |  | Požiarne klapky PP K17 |  |  |  | marec | Áno |  |  | PÚ
| Drotárska cesta 42 | CP BA | ŠA |  |  | Požiarne klapky PP K18 |  |  |  | marec | Áno |  |  | PÚ
| Drotárska cesta 42 | CP BA | ŠA |  |  | Požiarne klapky PP K19 |  |  |  | marec | Áno |  |  | PÚ
| Drotárska cesta 42 | CP BA | ŠA |  |  | Požiarne klapky PP K20 |  |  |  | marec | Áno |  |  | PÚ
| Drotárska cesta 42 | CP BA | ŠA |  |  | Požiarne klapky PP K21 |  |  |  | marec | Áno |  |  | PÚ
| Drotárska cesta 43 | CP BA | ŠA |  |  | Požiarne klapky |  |  |  | marec | Áno |  |  | PÚ
| Drotárska cesta 42 | CP BA | ŠA |  |  | Požiarne klapky |  |  |  | marec | Áno |  |  | PÚ
| Drotárska cesta 42 | CP BA | ŠA |  |  | Požiarne klapky |  |  |  | marec | Áno |  |  | PÚ
| Drotárska cesta 42 | CP BA | ŠA |  |  | Požiarne klapky |  |  |  | marec | Áno |  |  | PÚ
| Drotárska cesta 42 | CP BA | ŠA |  |  | Požiarne dvere 002 |  |  |  | marec | Áno |  |  | PÚ
| Drotárska cesta 42 | CP BA | ŠA |  |  | Požiarne dvere 0018 |  |  |  | marec | Áno |  |  | PÚ
| Drotárska cesta 42 | CP BA | ŠA |  |  | Požiarne dvere 0025 |  |  |  | marec | Áno |  |  | PÚ
| Drotárska cesta 42 | CP BA | ŠA |  |  | Požiarne dvere 01 |  |  |  | marec | Áno |  |  | PÚ
| Drotárska cesta 42 | CP BA | ŠA |  |  | Požiarne dvere 02 |  |  |  | marec | Áno |  |  | PÚ
| Drotárska cesta 42 | CP BA | ŠA |  |  | Požiarne dvere 03 |  |  |  | marec | Áno |  |  | PÚ
| Drotárska cesta 42 | CP BA | ŠA |  |  | Požiarne dvere 04 |  |  |  | marec | Áno |  |  | PÚ
| Drotárska cesta 42 | CP BA | ŠA |  |  | Požiarne dvere 05 |  |  |  | marec | Áno |  |  | PÚ
| Drotárska cesta 42 | CP BA | ŠA |  |  | Požiarne dvere 06 |  |  |  | marec | Áno |  |  | PÚ
| Drotárska cesta 42 | CP BA | ŠA |  |  | Požiarne dvere 09 |  |  |  | marec | Áno |  |  | PÚ
| Drotárska cesta 42 | CP BA | ŠA |  |  | Požiarne dvere 018 |  |  |  | marec | Áno |  |  | PÚ
| Drotárska cesta 42 | CP BA | ŠA |  |  | Požiarne dvere 019 |  |  |  | marec | Áno |  |  | PÚ
| Drotárska cesta 42 | CP BA | ŠA |  |  | Požiarne dvere 1 |  |  |  | marec | Áno |  |  | PÚ
| Drotárska cesta 42 | CP BA | ŠA |  |  | Požiarne dvere 5 |  |  |  | marec | Áno |  |  | PÚ
| Drotárska cesta 42 | CP BA | ŠA |  |  | Požiarne dvere 6 |  |  |  | marec | Áno |  |  | PÚ
| Drotárska cesta 42 | CP BA | ŠA |  |  | Požiarne dvere 111 |  |  |  | marec | Áno |  |  | PÚ
| Drotárska cesta 42 | CP BA | ŠA |  |  | Požiarne dvere 112 |  |  |  | marec | Áno |  |  | PÚ
| Drotárska cesta 42 | CP BA | ŠA |  |  | Požiarne dvere 102 |  |  |  | marec | Áno |  |  | PÚ
| Drotárska cesta 42 | CP BA | ŠA |  |  | Požiarne dvere 103 |  |  |  | marec | Áno |  |  | PÚ
| Drotárska cesta 42 | CP BA | ŠA |  |  | Požiarne dvere 104 |  |  |  | marec | Áno |  |  | PÚ
| Drotárska cesta 42 | CP BA | ŠA |  |  | Požiarne dvere 105 |  |  |  | marec | Áno |  |  | PÚ
| Drotárska cesta 42 | CP BA | ŠA |  |  | Požiarne dvere 106 |  |  |  | marec | Áno |  |  | PÚ
| Drotárska cesta 42 | CP BA | ŠA |  |  | Požiarne dvere 107 |  |  |  | marec | Áno |  |  | PÚ
| Drotárska cesta 42 | CP BA | ŠA |  |  | Požiarne dvere 108 |  |  |  | marec | Áno |  |  | PÚ
| Drotárska cesta 42 | CP BA | ŠA |  |  | Požiarne dvere 109 |  |  |  | marec | Áno |  |  | PÚ
| Drotárska cesta 42 | CP BA | ŠA |  |  | Požiarne dvere 110 |  |  |  | marec | Áno |  |  | PÚ
| Drotárska cesta 42 | CP BA | ŠA |  |  | Požiarne dvere 201 |  |  |  | marec | Áno |  |  | PÚ
| Drotárska cesta 42 | CP BA | ŠA |  |  | Požiarne dvere 210 |  |  |  | marec | Áno |  |  | PÚ
| Drotárska cesta 42 | CP BA | ŠA |  |  | Požiarne dvere 208 |  |  |  | marec | Áno |  |  | PÚ
| Drotárska cesta 42 | CP BA | ŠA |  |  | Požiarne dvere 207 |  |  |  | marec | Áno |  |  | PÚ
| Drotárska cesta 42 | CP BA | ŠA |  |  | Požiarne dvere 206 |  |  |  | marec | Áno |  |  | PÚ
| Drotárska cesta 42 | CP BA | ŠA |  |  | Požiarne dvere 205 |  |  |  | marec | Áno |  |  | PÚ
| Drotárska cesta 42 | CP BA | ŠA |  |  | Požiarne dvere 202 |  |  |  | marec | Áno |  |  | PÚ
| Drotárska cesta 42 | CP BA | ŠA |  |  | Požiarne dvere 301 |  |  |  | marec | Áno |  |  | PÚ
| Drotárska cesta 42 | CP BA | ŠA |  |  | Požiarne dvere 302 |  |  |  | marec | Áno |  |  | PÚ
| Drotárska cesta 42 | CP BA | ŠA |  |  | Požiarne dvere 303 |  |  |  | marec | Áno |  |  | PÚ
| Drotárska cesta 42 | CP BA | ŠA |  |  | Požiarne dvere 304 |  |  |  | marec | Áno |  |  | PÚ
| Drotárska cesta 42 | CP BA | ŠA |  |  | Požiarne dvere 305 |  |  |  | marec | Áno |  |  | PÚ
| Drotárska cesta 42 | CP BA | ŠA |  |  | Požiarne dvere 306 |  |  |  | marec | Áno |  |  | PÚ
| Drotárska cesta 42 | CP BA | ŠA |  |  | Požiarne dvere 307 |  |  |  | marec | Áno |  |  | PÚ
| Drotárska cesta 42 | CP BA | ŠA |  |  | Požiarne dvere 308 |  |  |  | marec | Áno |  |  | PÚ
| Drotárska cesta 42 | CP BA | ŠA |  |  | Požiarne dvere 309 |  |  |  | marec | Áno |  |  | PÚ
| Drotárska cesta 42 | CP BA | ŠA |  |  | Požiarne dvere 310 |  |  |  | marec | Áno |  |  | PÚ
| Drotárska cesta 42 | CP BA | ŠA |  |  | Požiarne dvere 401 |  |  |  | marec | Áno |  |  | PÚ
| Drotárska cesta 42 | CP BA | ŠA |  |  | Požiarne dvere 402 |  |  |  | marec | Áno |  |  | PÚ
| Drotárska cesta 42 | CP BA | ŠA |  |  | Požiarne dvere 404 |  |  |  | marec | Áno |  |  | PÚ
| Drotárska cesta 42 | CP BA | ŠA |  |  | Požiarne dvere 405 |  |  |  | marec | Áno |  |  | PÚ
| Drotárska cesta 42 | CP BA | ŠA |  |  | Požiarne dvere 406 |  |  |  | marec | Áno |  |  | PÚ
| Drotárska cesta 42 | CP BA | ŠA |  |  | Požiarne dvere 407 |  |  |  | marec | Áno |  |  | PÚ
| Drotárska cesta 42 | CP BA | ŠA |  |  | Požiarne dvere 410 |  |  |  | marec | Áno |  |  | PÚ
| Drotárska cesta 42 | CP BA | ŠA |  |  | Požiarne dvere 502 |  |  |  | marec | Áno |  |  | PÚ
| Drotárska cesta 42 | CP BA | ŠA |  |  | Požiarne dvere 503 |  |  |  | marec | Áno |  |  | PÚ
| Drotárska cesta 42 | CP BA | ŠA |  |  | Požiarne dvere 504 |  |  |  | marec | Áno |  |  | PÚ
| Drotárska cesta 42 | CP BA | ŠA |  |  | Požiarne dvere 505 |  |  |  | marec | Áno |  |  | PÚ
| Drotárska cesta 42 | CP BA | ŠA |  |  | Požiarne dvere 506 |  |  |  | marec | Áno |  |  | PÚ
| Drotárska cesta 42 | CP BA | ŠA |  |  | Požiarne dvere 507 |  |  |  | marec | Áno |  |  | PÚ
| Drotárska cesta 42 | CP BA | ŠA |  |  | Požiarne dvere 508 |  |  |  | marec | Áno |  |  | PÚ
| Drotárska cesta 42 | CP BA | ŠA |  |  | Požiarne dvere 509 |  |  |  | marec | Áno |  |  | PÚ
| Drotárska cesta 42 | CP BA | ŠA |  |  | Požiarne dvere 601 |  |  |  | marec | Áno |  |  | PÚ
| Drotárska cesta 42 | CP BA | ŠA |  |  | Požiarne dvere 602 |  |  |  | marec | Áno |  |  | PÚ
| Drotárska cesta 42 | CP BA | ŠA |  |  | Požiarne dvere 605 |  |  |  | marec | Áno |  |  | PÚ
| Drotárska cesta 42 | CP BA | ŠA |  |  | Požiarne dvere 606 |  |  |  | marec | Áno |  |  | PÚ
| Drotárska cesta 42 | CP BA | ŠA |  |  | Požiarne dvere 608 |  |  |  | marec | Áno |  |  | PÚ
| Drotárska cesta 42 | CP BA | ŠA |  |  | Požiarne dvere 609 |  |  |  | marec | Áno |  |  | PÚ
| Drotárska cesta 42 | CP BA | ŠA |  |  | Požiarne dvere 610 |  |  |  | marec | Áno |  |  | PÚ
| Drotárska cesta 42 | CP BA | ŠA |  |  | Požiarne dvere 701 |  |  |  | marec | Áno |  |  | PÚ
| Drotárska cesta 42 | CP BA | ŠA |  |  | Požiarne dvere 702 |  |  |  | marec | Áno |  |  | PÚ
| Drotárska cesta 42 | CP BA | ŠA |  |  | Požiarne dvere 703 |  |  |  | marec | Áno |  |  | PÚ
| Drotárska cesta 42 | CP BA | ŠA |  |  | Požiarne dvere 704 |  |  |  | marec | Áno |  |  | PÚ
| Drotárska cesta 42 | CP BA | ŠA |  |  | Požiarne dvere 705 |  |  |  | marec | Áno |  |  | PÚ
| Drotárska cesta 42 | CP BA | ŠA |  |  | Požiarne dvere 706 |  |  |  | marec | Áno |  |  | PÚ
| Drotárska cesta 42 | CP BA | ŠA |  |  | Požiarne dvere 707 |  |  |  | marec | Áno |  |  | PÚ
| Drotárska cesta 42 | CP BA | ŠA |  |  | Požiarne dvere 708 |  |  |  | marec | Áno |  |  | PÚ
| Drotárska cesta 42 | CP BA | ŠA |  |  | Požiarne dvere 709 |  |  |  | marec | Áno |  |  | PÚ
| Drotárska cesta 42 | CP BA | ŠA |  |  | Požiarne dvere 710 |  |  |  | marec | Áno |  |  | PÚ
| Drotárska cesta 42 | CP BA | ŠA |  |  | Požiarne dvere 801 |  |  |  | marec | Áno |  |  | PÚ
| Drotárska cesta 42 | CP BA | ŠA |  |  | Požiarne dvere 802 |  |  |  | marec | Áno |  |  | PÚ
| Drotárska cesta 42 | CP BA | ŠA |  |  | Požiarne dvere 803 |  |  |  | marec | Áno |  |  | PÚ
| Drotárska cesta 42 | CP BA | ŠA |  |  | Požiarne dvere 804 |  |  |  | marec | Áno |  |  | PÚ
| Drotárska cesta 42 | CP BA | ŠA |  |  | Požiarne dvere 805 |  |  |  | marec | Áno |  |  | PÚ
| Drotárska cesta 42 | CP BA | ŠA |  |  | Požiarne dvere 806 |  |  |  | marec | Áno |  |  | PÚ
| Drotárska cesta 42 | CP BA | ŠA |  |  | Požiarne dvere 807 |  |  |  | marec | Áno |  |  | PÚ
| Drotárska cesta 42 | CP BA | ŠA |  |  | Požiarne dvere 808 |  |  |  | marec | Áno |  |  | PÚ
| Drotárska cesta 42 | CP BA | ŠA |  |  | Požiarne dvere 809 |  |  |  | marec | Áno |  |  | PÚ
| Drotárska cesta 42 | CP BA | ŠA |  |  | Požiarne dvere 810 |  |  |  | marec | Áno |  |  | PÚ
| Drotárska cesta 42 | CP BA | ŠA |  |  | Požiarne dvere 101 |  |  |  | marec | Áno |  |  | PÚ
| Drotárska cesta 42 | CP BA | ŠA |  |  | Požiarne dvere 0011 |  |  |  | marec | Áno |  |  | PÚ
| Drotárska cesta 42 | CP BA | ŠA |  |  | Požiarne dvere 0027 |  |  |  | marec | Áno |  |  | PÚ
| Drotárska cesta 42 | CP BA | ŠA |  |  | Požiarne dvere 0023 |  |  |  | marec | Áno |  |  | PÚ
| Drotárska cesta 42 | CP BA | ŠA |  |  | Požiarne dvere 0012 |  |  |  | marec | Áno |  |  | PÚ
| Drotárska cesta 42 | CP BA | ŠA |  |  | Požiarne dvere 607 |  |  |  | marec | Áno |  |  | PÚ
| Drotárska cesta 42 | CP BA | ŠA |  |  | Požiarne dvere 604 |  |  |  | marec | Áno |  |  | PÚ
| Drotárska cesta 42 | CP BA | ŠA |  |  | Požiarne dvere 603 |  |  |  | marec | Áno |  |  | PÚ
| Drotárska cesta 42 | CP BA | ŠA |  |  | Požiarne dvere 510 |  |  |  | marec | Áno |  |  | PÚ
| Drotárska cesta 42 | CP BA | ŠA |  |  | Požiarne dvere 501 |  |  |  | marec | Áno |  |  | PÚ
| Drotárska cesta 42 | CP BA | ŠA |  |  | Požiarne dvere 409 |  |  |  | marec | Áno |  |  | PÚ
| Drotárska cesta 42 | CP BA | ŠA |  |  | Požiarne dvere 408 |  |  |  | marec | Áno |  |  | PÚ
| Drotárska cesta 42 | CP BA | ŠA |  |  | Požiarne dvere 403 |  |  |  | marec | Áno |  |  | PÚ
| Drotárska cesta 42 | CP BA | ŠA |  |  | Požiarne dvere 209 |  |  |  | marec | Áno |  |  | PÚ
| Drotárska cesta 42 | CP BA | ŠA |  |  | Požiarne dvere 204 |  |  |  | marec | Áno |  |  | PÚ
| Drotárska cesta 42 | CP BA | ŠA |  |  | Požiarne dvere 203 |  |  |  | marec | Áno |  |  | PÚ
| Drotárska cesta 42 | CP BA | ŠA |  |  | Požiarne dvere 3 |  |  |  | marec | Áno |  |  | PÚ
| Drotárska cesta 42 | CP BA | ŠA |  |  | Požiarne dvere 2 |  |  |  | marec | Áno |  |  | PÚ
| Drotárska cesta 42 | CP BA | ŠA |  |  | Požiarne dvere A1 |  |  |  | marec | Áno |  |  | PÚ
| Drotárska cesta 42 | CP BA | ŠA |  |  | Požiarne dvere 0020 |  |  |  | marec | Áno |  |  | PÚ
| Drotárska cesta 42 | CP BA | ŠA |  |  | Požiarne dvere 0022 |  |  |  | marec | Áno |  |  | PÚ
| Drotárska cesta 42 | CP BA | ŠA |  |  | Požiarne dvere BS 2 |  |  |  | marec | Áno |  |  | PÚ
| Drotárska cesta 42 | CP BA | ŠA |  |  | Požiarne dvere AS 2 |  |  |  | marec | Áno |  |  | PÚ
| Drotárska cesta 42 | CP BA | ŠA |  |  | Požiarne dvere 0013 |  |  |  | marec | Áno |  |  | PÚ
Senec | Bratislavská 32 | CP BA | HaZZ | 1p. kotolňa |  | Požiarne dvere | 273 | ADOR | 1 | november | Áno | Ing. Jozef Libárik, Ing. Pavel Kopčan 0917 549 348, 0905 705 946 |  | PÚ
| Bratislavská 32 | CP BA | HaZZ | 1p. chodba |  | Požiarne dvere | 270 | ADOR | 1 | november | Áno |  |  | PÚ
| Bratislavská 32 | CP BA | HaZZ | 1p. chodba |  | Požiarne dvere | 268 | ADOR | 1 | november | Áno |  |  | PÚ
| Bratislavská 32 | CP BA | HaZZ | 1p. chodba |  | Požiarne dvere | 272 | ADOR | 1 | november | Áno |  |  | PÚ
| Bratislavská 32 | CP BA | HaZZ | 1p. chodba |  | Požiarne dvere | 267 | ADOR | 1 | november | Áno |  |  | PÚ
| Bratislavská 32 | CP BA | HaZZ | 1p. chodba |  | Požiarne dvere | 271 | ADOR | 1 | november | Áno |  |  | PÚ
| Bratislavská 32 | CP BA | HaZZ | prízemie garáž |  | Požiarne dvere | 269 | ADOR | 1 | november | Áno |  |  | PÚ
Pezinok | Fajgalská cesta 2 | CP BA | SOŠ PZ |  |  | Požiarne klapky |  |  | 2 | október | Áno | Ing. Jozef Srna, Dušan Petery 0910 140 630, 0918 919 647 |  | PÚ
| Fajgalská cesta 2 | CP BA | SOŠ PZ |  |  | Požiarne dvere |  |  | 42 | október | Áno |  |  | PÚ
| Fajgalská cesta 2 | CP BA | SOŠ PZ |  |  | Požiarne dvere |  |  | 36 | október | Áno |  |  | PÚ
Malacky | Zámocká 5 | CP BA | OR PZ |  |  | Požiarne dvere |  |  | 5 |  | Áno | Ing. Peter Pokorný, Dušan Rupec 0905 534 757, 0903 405 139 |  | PÚ
Malacky | Legionárska 882 | CP BA | HaZZ | garáž |  | Požiarne dvere |  |  | 2 |  | Áno | Dušan Rupec, Ing. Peter Pokorný 0905 534 757 |  | PÚ
PÚ
Senec | Hurbanová 21 | CP BA | OÚ | prízemie chodba |  | Požiarne dvere | 28021519 | ADLO | 1 | november | Áno | Pavel Kopčan, Ing. Jozef Libárik 0917 549 348 |  | PÚ
| Hurbanová 21 | CP BA | OÚ | prízemie chodba |  | Požiarne dvere | 28121919 | ADLO | 1 | november | Áno |  |  | PÚ
| Hurbanová 21 | CP BA | OÚ | prízemie evidenia |  | Požiarne dvere | 28011132 | ADLO | 1 | november | Áno |  |  | PÚ
| Hurbanová 21 | CP BA | OÚ | suterén chodba vzadu |  | Požiarne dvere | 28011131 | ADLO | 1 | november | Áno |  |  | PÚ
Pezinok | Hasičská 4 | CP BA | HaZZ | 1p. chodba |  | Požiarne dvere |  | JDZ | 1 | november | Áno | Ing. Jozef Srna 0918 919 647 |  | PÚ
| Hasičská 4 | CP BA | HaZZ | 1p. spálňa č.1 |  | Požiarne dvere |  | JDZ | 1 | november | Áno |  |  | PÚ
| Hasičská 4 | CP BA | HaZZ | 1p. spálňa č.2 |  | Požiarne dvere |  | JDZ | 1 | november | Áno |  |  | PÚ
| Hasičská 4 | CP BA | HaZZ | 1p. spálňa č.3 |  | Požiarne dvere |  | JDZ | 1 | november | Áno |  |  | PÚ
| Hasičská 4 | CP BA | HaZZ | 1p. kancelária č.9 |  | Požiarne dvere |  | JDZ | 1 | november | Áno |  |  | PÚ
Bratislava | Vapencová 36 | CP BA | SOŠ PZ |  |  | Požiarne okno |  |  |  | september | Áno | JUDr. Miloslav Moskaľ 0905 474 910 |  | PÚ
| Vapencová 36 | CP BA | SOŠ PZ |  |  | Požiarne okno |  |  |  | september | Áno |  |  | PÚ
| Vapencová 36 | CP BA | SOŠ PZ |  |  | Požiarne okno |  |  |  | september | Áno |  |  | PÚ
| Vapencová 36 | CP BA | SOŠ PZ |  |  | Požiarne okno |  |  |  | september | Áno |  |  | PÚ
| Vapencová 36 | CP BA | SOŠ PZ |  |  | Požiarne okno |  |  |  | september | Áno |  |  | PÚ
| Vapencová 36 | CP BA | SOŠ PZ |  |  | Požiarne okno |  |  |  | september | Áno |  |  | PÚ
| Vapencová 36 | CP BA | SOŠ PZ |  |  | Požiarne okno |  |  |  | september | Áno |  |  | PÚ
| Vapencová 36 | CP BA | SOŠ PZ | obj. 105 štábna b. 2.p. |  | Požiarne dvere | 0237 |  |  | september | Áno |  |  | PÚ
| Vapencová 36 | CP BA | SOŠ PZ | obj. 106 telocvičňa 2.p. |  | Požiarne dvere | 02 |  |  | september | Áno |  |  | PÚ
| Vapencová 36 | CP BA | SOŠ PZ | obj. 106 telocvičňa 2.p. |  | Požiarne dvere | 01 |  |  | september | Áno |  |  | PÚ
| Vapencová 36 | CP BA | SOŠ PZ | obj.106 schodisko pri hudbe 2.p. |  | Požiarne dvere |  |  |  | september | Áno |  |  | PÚ
| Vapencová 36 | CP BA | SOŠ PZ | obj.103D ubytovňa 4 NP |  | Požiarne dvere | 0247 |  |  | september | Áno |  |  | PÚ
| Vapencová 36 | CP BA | SOŠ PZ | obj.103D ubytovňa 4 NP |  | Požiarne dvere | 0229 |  |  | september | Áno |  |  | PÚ
| Vapencová 36 | CP BA | SOŠ PZ | obj.103D ubytovňa 4 NP |  | Požiarne dvere | 0230 |  |  | september | Áno |  |  | PÚ
| Vapencová 36 | CP BA | SOŠ PZ | obj.103D ubytovňa 4 NP |  | Požiarne dvere | 0232 |  |  | september | Áno |  |  | PÚ
| Vapencová 36 | CP BA | SOŠ PZ | obj.103D ubytovňa 4 NP |  | Požiarne dvere | 0250 |  |  | september | Áno |  |  | PÚ
| Vapencová 36 | CP BA | SOŠ PZ | obj.103D ubytovňa 4 NP |  | Požiarne dvere | 0233 |  |  | september | Áno |  |  | PÚ
| Vapencová 36 | CP BA | SOŠ PZ | obj.103D 4 NP |  | Požiarne dvere |  |  |  | september | Áno |  |  | PÚ
| Vapencová 36 | CP BA | SOŠ PZ | obj.103D 4 NP |  | Požiarne dvere |  |  |  | september | Áno |  |  | PÚ
| Vapencová 36 | CP BA | SOŠ PZ | obj.103D 4 NP |  | Požiarne dvere |  |  |  | september | Áno |  |  | PÚ
| Vapencová 36 | CP BA | SOŠ PZ | obj.103D 4 NP |  | Požiarne dvere |  |  |  | september | Áno |  |  | PÚ
| Vapencová 36 | CP BA | SOŠ PZ | obj.103D 4 NP |  | Požiarne dvere |  |  |  | september | Áno |  |  | PÚ
| Vapencová 36 | CP BA | SOŠ PZ | obj.103D 4 NP |  | Požiarne dvere |  |  |  | september | Áno |  |  | PÚ
| Vapencová 36 | CP BA | SOŠ PZ | obj.103D 4 NP |  | Požiarne dvere |  |  |  | september | Áno |  |  | PÚ
| Vapencová 36 | CP BA | SOŠ PZ | obj.103D 4 NP |  | Požiarne dvere |  |  |  | september | Áno |  |  | PÚ
| Vapencová 36 | CP BA | SOŠ PZ |  |  | Požiarne dvere |  |  |  | september | Áno |  |  | PÚ
| Vapencová 36 | CP BA | SOŠ PZ |  |  | Požiarne dvere |  |  |  | september | Áno |  |  | PÚ
| Vapencová 36 | CP BA | SOŠ PZ |  |  | Požiarne dvere |  |  |  | september | Áno |  |  | PÚ
| Vapencová 36 | CP BA | SOŠ PZ |  |  | Požiarne dvere |  |  |  | september | Áno |  |  | PÚ
| Vapencová 36 | CP BA | SOŠ PZ |  |  | Požiarne dvere |  |  |  | september | Áno |  |  | PÚ
| Vapencová 36 | CP BA | SOŠ PZ |  |  | Požiarne dvere |  |  |  | september | Áno |  |  | PÚ
| Vapencová 36 | CP BA | SOŠ PZ |  |  | Požiarne dvere |  |  |  | september | Áno |  |  | PÚ
| Vapencová 36 | CP BA | SOŠ PZ |  |  | Požiarne dvere |  |  |  | september | Áno |  |  | PÚ
| Vapencová 36 | CP BA | SOŠ PZ |  |  | Požiarne dvere |  |  |  | september | Áno |  |  | PÚ

## Číselnik (hidden)
Mesto | Užívateľ (skratka) | Názov VTZ - PL | Skupina | OÚS | OP | OS | TLAK | [6 empty] | PLYN |  |  |  |  | ELEKTRINA
Pezinok | ÚOÚČ | Žeriav nad 1000 kg lebo s osob. nad 5000 kg | Aa | x | x | x | Názov VTZ | Skupina |  |  |  |  | termín revízie | Názov VTZ | Skupina |  |  |  | Názov VTZ | Skupina
Modra | ÚOÚ PPZ | Pohyblivá pracovná plošina | Ab | Áno | Áno | Áno |  |  | OUS | OVP | VP | TS |  |  |  | OUS | OP | OS |  |  | OP a OS | OUS
Malacky | NAKA | Osobný výťah | Ac1 |  |  |  | Nízkotlakový teplovodný kotol nad 100 kW | Aa | x | x | x | x | január | rozvody plynu | Aa | x | x | x | Elektrická inštalácia | A | x | x
Gajary | OÚ | Nakladný výťah s osobou | Ac2 |  |  |  | Nízkotlakový teplovodný kotol do 100 kW | Ab | Áno | Áno | Áno | Áno | február | rozvody plynu a regulačné zariadenie | Ab | Áno | Áno | Áno | Zariadenie na ochranu pred statickou el. | B | Áno | Áno
Stupava | OÚ kataster | Nákladný výťah bez osôb | Ac3 |  |  |  | Tlaková expanzná nádoba | Ac |  |  |  |  | marec | zariadenie na znižovanie tlaku plynu | Ac |  |  |  | Zariadenie na ochranu pred atmosférickou el. | C
Malé Leváre | Strelnica | Zdvíhacia plošina s osobou | Ac4 |  |  |  | Tlaková nádoba - vzdušník | Ad |  |  |  |  | apríl | zariadenie na spotrebu plynu spaľovaním – kotol | Ad |  |  |  | náhradný zdroj
| RHCP | Stavebný výťah s osobou | Ad1 |  |  |  | Tlaková nádoba na TUV | Ae |  |  |  |  | máj | zariadenie na spotrebu plynu spaľovaním – sporák | Ae
| ŠA | Stavebný výťah bez osôb | Ad2 |  |  |  | Tlaková pajazdná nádoba - kompresor | Ba |  |  |  |  | jún | zariadenie na spotrebu plynu spaľovaním - ohrievač vody | Af
| SE | Regalový zakladač so stanovišťom pre obsluhu | Ae |  |  |  | Tlaková nádoba – Darling | Bb |  |  |  |  | júl | zariadenie na spotrebu plynu spaľovaním - tepelný žiarič | Ag
| MV SR | Pohyblivé schody a chodníky | Af |  |  |  | Výmenník tepla | Bc |  |  |  |  | august | strojné zariadenie | Ah
| Odbor KaH PPZ | Lyžiarsky vlek a vodný vlek | Ag |  |  |  | Dotláčacia stanica | Bd |  |  |  |  | september |  | Ai
| KRPZ | Vysuvný rebrík s mot. Pohonom | Ah |  |  |  | Ohrievač vody | Be1 |  |  |  |  | október |  | Ba
| PZ SR | Zariadenie tech. zabavnej činnosti - nad 5m | Ai1 |  |  |  |  | Be2 |  |  |  |  | november |  | Bb
| Autodoprava | Zariadenie tech. zabavnej činnosti - horská dráha | Ai2 |  |  |  |  | Bf |  |  |  |  | december |  | Bc
| Prezídium PZ | Pohyblivé javiskové zariadenie - horná časť | Aj1 |  |  |  |  | C |  |  |  |  | 2019 |  | Bd
| ÚMPS | Pohyblivé javiskové zariadenie - dolná časť | Aj2 | [11 empty] | Be
| SPSČaOU | Zdvíhacie čelo na vozidle | Ak | [11 empty] | Bf
| ŽP | Žeriav do 1000 kg lebo s osob. do 5000 kg | Ba1 | [11 empty] | Bg
| NPC | Vrátok s mot. pohonom | Ba2 | [11 empty] | Bh
| OŠS PPZ | Zdvih. ustrojenstvo vozíka | Bb | [11 empty] | Bi
| Múzeum | Pridavné zdvih. Ustrojenstvo - kontajner ISO | Bc1 | [11 empty] | Ca
| Ubytovňa | Pridavné zdvih. Ustrojenstvo - magnet,drapák | Bc2 | [11 empty] | Cb
| OR PZ | Špecialne mot. zdvihacie zariadenie -rampa | Bd1
| OO PZ | Špecialne mot. zdvihacie zariadenie -plošina | Bd2
| Výcvik vodičov | Špecialne mot. zdvihacie zariadenie -stabilne | Bd3
| KEÚ | Špecialne mot. zdvihacie zariadenie -čelo auta | Bd4
| Kynológia | Nakladný stavebný výťah | Be
| KDI | Zvislá mot. posuvná brána nad 2,7m | Bf
| SOŠ PZ | Regalový zakladač bez stanovišťa pre obsluhu | Bg
| PPÚ | Javiskové zariadenie s ľud. Pohonom | Bh
| ÚIS | Schodiskový výťah alebo plošina pre ZŤP | Bi
| psych.ambul. | Prostriedok na viazanie a zavesenie bremena | Ca
| MÚ | Technické zariadenie zdvíhacie | Cb
| CP BA | Tech. zariadenie zdvíh. zostavované jednorazovo | Cc
| NPC | ostatné technické zariadenia zdvíhacie skupiny B | Cd
LZ
ZB HaZZ
KR HaZZ
OR HaZZ
RZ
Sklad CO