## Rekapitulácia stavby
Export Komplet | [27 empty] | 2.0 | ZAMOK |  |  |  |  | False | False | {6a0979dd-7167-4bca-a130-d2383da4b1bd}
[33 empty] | 0,001 | 20
[33 empty] | 0,001 | 20
|  | REKAPITULÁCIA STAVBY | [17 empty] | v --- nižšie sa nachádzajú doplnkové a pomocné údaje k zostavám --- v | [11 empty] | Návod na vyplnenie | 0,001
|  | Kód: |  |  |  |  | 1810 | [24 empty] | Meniť je možné iba bunky so žltým podfarbením! 1) na prvom liste Rekapitulácie stavby vyplňte v zostave a) Rekapitulácia stavby - údaje o Zhotoviteľovi (prenesú sa do ostatných zostáv aj v iných listoch) b) Rekapitulácia objektov stavby - potrebné Ostatné náklady 2) na vybraných listoch vyplňte v zostave a) Krycí list - údaje o Zhotoviteľovi, pokiaľ sa líšia od údajov o Zhotoviteľovi na Rekapitulácii stavby (údaje se prenesú do ostatných zostav v danom liste) b) Rekapitulácia rozpočtu - potrebné Ostatné náklady c) Celkové náklady za stavbu - ceny na položkách - množstvo, pokiaľ má žlté podfarbenie - a v prípade potreby poznámku (tá je v skrytom stĺpci) | 0,001
|  | Stavba: |  |  |  |  | ET Americké námestie | [25 empty] | 0,001
|  | JKSO: | [13 empty] | KS: | [16 empty] | 0,001
|  | Miesto: |  |  |  |  | Bratislava III. | [8 empty] | Dátum: |  | 13. 4. 2019 | [14 empty] | 0,001
0,001
|  | Objednávateľ: | [13 empty] | IČO: | [16 empty] | 0,001
|  |  | Dopravný podnik a.s., Bratislava | [12 empty] | IČ DPH: | [16 empty] | 0,001
0,001
|  | Zhotoviteľ: | [13 empty] | IČO: |  | Vyplň údaj | [14 empty] | 0,001
|  |  | Vyplň údaj | [12 empty] | IČ DPH: |  | Vyplň údaj | [14 empty] | 0,001
False
|  | Projektant: | [13 empty] | IČO: | [16 empty] | False
|  |  | Deltes s.r.o. | [12 empty] | IČ DPH: | [16 empty] | True
0,01
|  | Spracovateľ: | [13 empty] | IČO: | [16 empty] | 0,01
|  |  | Ing. Marta Bútorová | [12 empty] | IČ DPH: | [16 empty] | True
Poznámka:
|  | Cena bez DPH | [13 empty] | 0
[8 empty] | Sadzba dane |  |  | Základ dane |  |  |  |  | Výška dane
|  | DPH |  | základná |  |  |  | 20% |  |  | 0 |  |  |  |  | 0
|  |  |  | znížená |  |  |  | 20% |  |  | 0 |  |  |  |  | 0
|  |  |  | zákl. prenesená |  |  |  | 20% |  |  | 0 |  |  |  |  | 0
|  |  |  | zníž. prenesená |  |  |  | 20% |  |  | 0 |  |  |  |  | 0
|  |  |  | nulová |  |  |  | 0% |  |  | 0 |  |  |  |  | 0
|  | Cena s DPH | [6 empty] | v |  |  | EUR |  |  |  | 0
|  | Projektant | [11 empty] | Spracovateľ
|  | Dátum a podpis: | [7 empty] | Pečiatka |  |  |  | Dátum a podpis: |  |  | Pečiatka
|  | Objednávateľ | [11 empty] | Zhotoviteľ
|  | Dátum a podpis: | [7 empty] | Pečiatka |  |  |  | Dátum a podpis: |  |  | Pečiatka
REKAPITULÁCIA OBJEKTOV STAVBY
| Kód: | [6 empty] | 1810
| Stavba: | [6 empty] | ET Americké námestie
| Miesto: | [6 empty] | Bratislava III. | [6 empty] | Dátum: |  | 13. 4. 2019
| Objednávateľ: | [6 empty] | Dopravný podnik a.s., Bratislava | [6 empty] | Projektant: |  | Deltes s.r.o. |  |  | Informatívne údaje z listov zákaziek
| Zhotoviteľ: | [13 empty] | Spracovateľ: |  | Ing. Marta Bútorová
| Kód |  |  |  | Popis | [7 empty] | Cena bez DPH [EUR] |  |  |  |  | Cena s DPH [EUR] | Typ | z toho Ostat. náklady [EUR] | DPH [EUR] | Normohodiny [h] | DPH základná [EUR] | DPH znížená [EUR] | DPH základná prenesená [EUR] | DPH znížená prenesená [EUR] | Základňa DPH základná | Základňa DPH znížená | Základňa DPH zákl. prenesená | Základňa DPH zníž. prenesená | Základňa DPH nulová
| Náklady z rozpočtov | [11 empty] | 0 |  |  |  |  | 0 |  | 0 | 0 | 0 | 0 | 0 | 0 | 0 | 0 | 0 | 0 | 0 | 0 |  | D | 0 | ###NOIMPORT### | IMPORT | {6a0979dd-7167-4bca-a130-d2383da4b1bd} | {00000000-0000-0000-0000-000000000000}
/ |  | 101.1 |  |  |  | 101.1 Koľaj ako spätný vodič | [6 empty] | 0 |  |  |  |  | 0 | STA | 0 | 0 | 0 | 0 | 0 | 0 | 0 | 0 | 0 | 0 | 0 | 0 |  |  | 1 |  | IMPORT | {da12a95f-b88f-443e-897c-14837baf03c5} | {6a0979dd-7167-4bca-a130-d2383da4b1bd} |  | 0
/ |  | 601 |  |  |  | 601 Trolejové vedenie | [6 empty] | 0 |  |  |  |  | 0 | STA | 0 | 0 | 0 | 0 | 0 | 0 | 0 | 0 | 0 | 0 | 0 | 0 |  |  | 1 |  | IMPORT | {511475a8-993f-4435-8176-ab92461c745a} | {6a0979dd-7167-4bca-a130-d2383da4b1bd} | 828 41 | 0
/ |  | 602 |  |  |  | 602 Napájacie vedenie | [6 empty] | 0 |  |  |  |  | 0 | STA | 0 | 0 | 0 | 0 | 0 | 0 | 0 | 0 | 0 | 0 | 0 | 0 |  |  | 1 |  | IMPORT | {b5bfd3fa-0727-4581-a38b-66322bdb5ef4} | {6a0979dd-7167-4bca-a130-d2383da4b1bd} |  | 0
/ |  | 603 |  |  |  | 603 Ochranné opatrenia v zóne TV | [6 empty] | 0 |  |  |  |  | 0 | STA | 0 | 0 | 0 | 0 | 0 | 0 | 0 | 0 | 0 | 0 | 0 | 0 |  |  | 1 |  | IMPORT | {0701098d-2ca7-4eae-b9c5-bddbf85bf3df} | {6a0979dd-7167-4bca-a130-d2383da4b1bd} |  | 0
/ |  | 604 |  |  |  | 604 Prípojka NN pre vybavenie zastávok MHD (napojenie ACL, IT) | [6 empty] | 0 |  |  |  |  | 0 | STA | 0 | 0 | 0 | 0 | 0 | 0 | 0 | 0 | 0 | 0 | 0 | 0 |  |  | 1 |  | IMPORT | {8f50637f-f195-45d6-9d91-ccf494cb7e67} | {6a0979dd-7167-4bca-a130-d2383da4b1bd} |  | 0
/ |  | 605 |  |  |  | 605 Prípojka NN pre osvetlenie zastávkových prístreškov | [6 empty] | 0 |  |  |  |  | 0 | STA | 0 | 0 | 0 | 0 | 0 | 0 | 0 | 0 | 0 | 0 | 0 | 0 |  |  | 1 |  | IMPORT | {2fd36673-6ea0-43fb-9eb4-da80e894396d} | {6a0979dd-7167-4bca-a130-d2383da4b1bd} |  | 0
/ |  | 606 |  |  |  | 606 Štvorcestný multikanál a rozvody optiky | [6 empty] | 0 |  |  |  |  | 0 | STA | 0 | 0 | 0 | 0 | 0 | 0 | 0 | 0 | 0 | 0 | 0 | 0 |  |  | 1 |  | IMPORT | {7b71a25f-376d-4705-9436-0ce2bfcfdc44} | {6a0979dd-7167-4bca-a130-d2383da4b1bd} |  | 0
/ |  | 607 |  |  |  | 607 Prekládka VO | [6 empty] | 0 |  |  |  |  | 0 | STA | 0 | 0 | 0 | 0 | 0 | 0 | 0 | 0 | 0 | 0 | 0 | 0 |  |  | 1 |  | IMPORT | {2fa4fde1-6fca-4f19-9244-408403870263} | {6a0979dd-7167-4bca-a130-d2383da4b1bd} |  | 0
/ |  | 608 |  |  |  | 608 Osvetlenie priechodov pre chodcov | [6 empty] | 0 |  |  |  |  | 0 | STA | 0 | 0 | 0 | 0 | 0 | 0 | 0 | 0 | 0 | 0 | 0 | 0 |  |  | 1 |  | IMPORT | {efc7af24-a37e-4a91-a127-dd61bec24f73} | {6a0979dd-7167-4bca-a130-d2383da4b1bd} |  | 0

## 101.1 - 101.1 Koľaj ako s...
{da12a95f-b88f-443e-897c-14837baf03c5}
0
| KRYCÍ LIST ROZPOČTU | [7 empty] | v --- nižšie sa nachádzajú doplnkové a pomocné údaje k zostavám --- v | [8 empty] | False
Stavba:
ET Americké námestie
Objekt:
101.1 - 101.1 Koľaj ako spätný vodič
| JKSO: |  |  |  |  | KS:
| Miesto: |  | Bratislava III. |  |  | Dátum: | 13. 4. 2019
| Objednávateľ: |  |  |  |  | IČO:
|  | Dopravný podnik a.s., Bratislava |  |  |  | IČ DPH:
| Zhotoviteľ: |  |  |  |  | IČO: | Vyplň údaj
|  | Vyplň údaj |  |  |  | IČ DPH: | Vyplň údaj
| Projektant: |  |  |  |  | IČO:
|  | Deltes s.r.o. |  |  |  | IČ DPH:
| Spracovateľ: |  |  |  |  | IČO:
|  | Ing. Marta Bútorová |  |  |  | IČ DPH:
Poznámka:
| Cena bez DPH | [5 empty] | 0
|  |  | Základ dane |  |  | Sadzba dane | Výška dane
| DPH | základná | 0 |  |  | 20% | 0
|  | znížená | 0 |  |  | 20% | 0
|  | zákl. prenesená | 0 |  |  | 20% | 0
|  | zníž. prenesená | 0 |  |  | 20% | 0
|  | nulová | 0 |  |  | 0% | 0
| Cena s DPH |  |  | v | EUR |  | 0
| Projektant |  |  | Spracovateľ
| Dátum a podpis: |  | Pečiatka | Dátum a podpis: |  |  | Pečiatka
| Objednávateľ |  |  | Zhotoviteľ
| Dátum a podpis: |  | Pečiatka | Dátum a podpis: |  |  | Pečiatka
REKAPITULÁCIA ROZPOČTU
Stavba:
ET Americké námestie
Objekt:
101.1 - 101.1 Koľaj ako spätný vodič
Miesto: |  |  | Bratislava III. |  |  | Dátum: | 13. 4. 2019
Objednávateľ: |  |  | Dopravný podnik a.s., Bratislava |  |  | Projektant: | Deltes s.r.o.
Zhotoviteľ: |  |  | Vyplň údaj |  |  | Spracovateľ: | Ing. Marta Bútorová
Kód dielu - Popis | [6 empty] | Cena celkom [EUR]
Náklady z rozpočtu | [6 empty] | 0 | [11 empty] | -1
| HSV - Práce a dodávky HSV | [5 empty] | 0
| 4 - Vodorovné konštrukcie | [5 empty] | 0
| M - Práce a dodávky M | [5 empty] | 0
| 21-M - Elektromontáže | [5 empty] | 0
| 46-M - Zemné práce pri extr.mont.prácach | [5 empty] | 0
| HZS - Hodinové zúčtovacie sadzby | [5 empty] | 0
ROZPOČET
Stavba:
ET Americké námestie
Objekt:
101.1 - 101.1 Koľaj ako spätný vodič
Miesto: |  |  | Bratislava III. |  |  | Dátum: | 13. 4. 2019
Objednávateľ: |  |  | Dopravný podnik a.s., Bratislava |  |  | Projektant: | Deltes s.r.o.
Zhotoviteľ: |  |  | Vyplň údaj |  |  | Spracovateľ: | Ing. Marta Bútorová
PČ | Typ | Kód | Popis | MJ | Množstvo | J.cena [EUR] | Cena celkom [EUR] | Cenová sústava |  | DPH | J. Nh [h] | Nh celkom [h] | J. hmotnosť [t] | Hmotnosť celkom [t] | J. suť [t] | Suť Celkom [t]
Náklady z rozpočtu | [6 empty] | 0 |  |  |  |  | 0 |  | 0.11288 |  | 0 |  | D | -1 | [7 empty] | 0
| D | HSV | Práce a dodávky HSV |  |  |  | 0 |  |  |  |  | 0 |  | 0.01008 |  | 0 | 1 | D | 0 | ROZPOCET | [6 empty] | 0
| D | 4 | Vodorovné konštrukcie |  |  |  | 0 |  |  |  |  | 0 |  | 0.01008 |  | 0 | 1 | D | 1 | ROZPOCET | [6 empty] | 0
1 | K | 41394 Por | Kútový zvar praporca o koľahnicu | ks | 16 |  | 0 |  |  | znížená |  | 0 | 0.00042 | 0.00672 | 0 | 0 | 4 | K | 2 | ROZPOCET | 0 | 0 | 0 | 0 | 0 | 2 | 0 | 4 | -184293471
2 | K | 41394 Por1 | Kútový zvar koľajovej skrinky na koľajnicu | ks | 8 |  | 0 |  |  | znížená |  | 0 | 0.00042 | 0.00336 | 0 | 0 | 4 | K | 2 | ROZPOCET | 0 | 0 | 0 | 0 | 0 | 2 | 0 | 4 | -655801933
| D | M | Práce a dodávky M |  |  |  | 0 |  |  |  |  | 0 |  | 0.1028 |  | 0 | 3 | D | 0 | ROZPOCET | [6 empty] | 0
| D | 21-M | Elektromontáže |  |  |  | 0 |  |  |  |  | 0 |  | 0.099397 |  | 0 | 3 | D | 1 | ROZPOCET | [6 empty] | 0
3 | K | 21002 Por | Oceľová nosná konštrukcia (prapotrec) | ks | 8 |  | 0 |  |  | znížená |  | 0 | 0 | 0 | 0 | 0 | 64 | K | 2 | ROZPOCET | 0 | 0 | 0 | 0 | 0 | 2 | 0 | 64 | 504741944
4 | M | 132210004400 | Tyč oceľová plochá šxhr 50x5 mm, ozn. 10 000, podľa EN ISO S185 | t | 0.025 |  | 0 | CS CENEKON 2018 02 |  | znížená |  | 0 | 1 | 0.025 | 0 | 0 | 128 | M | 2 | ROZPOCET | 0 | 0 | 0 | 0 | 0 | 2 | 0 | 128 | 2112144433
5 | M | 2462153500 | Farba syntetická suríková S 2005 | kg | 1 |  | 0 | CS CENEKON 2016 02 |  | znížená |  | 0 | 0.001 | 0.001 | 0 | 0 | 128 | M | 2 | ROZPOCET | 0 | 0 | 0 | 0 | 0 | 2 | 0 | 128 | -1059425395
6 | M | 246420001500 | Riedidlo S-6006 SYNRED do syntetických a olejových látok, 0,8 l, CHEMOLAK | kg | 1 |  | 0 | CS CENEKON 2018 02 |  | znížená |  | 0 | 0.001 | 0.001 | 0 | 0 | 128 | M | 2 | ROZPOCET | 0 | 0 | 0 | 0 | 0 | 2 | 0 | 128 | -1780315455
7 | M | 312110000700 | Elektróda zváracia ESAB E-R 117 D 4 mm x dĺ. 350 mm nelegovaná s rutilovým a kyslým obalom | tks | 0.23 |  | 0 | CS CENEKON 2018 02 |  | znížená |  | 0 | 0.0459 | 0.010557 | 0 | 0 | 128 | M | 2 | ROZPOCET | 0 | 0 | 0 | 0 | 0 | 2 | 0 | 128 | 1407591106
8 | K | 210021013 | Zhotovenie profilových a kruhových otvorov v plechu o hrúbke do 4 mm kruhové-P 36-42 bez závitu | ks | 8 |  | 0 | CS CENEKON 2016 02 |  | znížená |  | 0 | 0 | 0 | 0 | 0 | 64 | K | 2 | ROZPOCET | 0 | 0 | 0 | 0 | 0 | 2 | 0 | 64 | 860041905
9 | K | 210100006 | Ukončenie vodičov v rozvádzač. vč. zapojenia a vodičovej koncovky do 50 mm2 | ks | 8 |  | 0 |  |  | znížená |  | 0 | 0 | 0 | 0 | 0 | 64 | K | 2 | ROZPOCET | 0 | 0 | 0 | 0 | 0 | 2 | 0 | 64 | -1668284178
10 | M | 354310033500 | Oceľová objímka do 50 mm2 | ks | 8 |  | 0 | CS CENEKON 2018 02 |  | znížená |  | 0 | 0.005 | 0.04 | 0 | 0 | 128 | M | 2 | ROZPOCET | 0 | 0 | 0 | 0 | 0 | 2 | 0 | 128 | -1964668775
11 | K | 210100272 | Ukončenie celoplastových káblov zmrašť. záklopkou alebo páskou do 1 x 120 mm2 | ks | 12 |  | 0 | CS CENEKON 2018 02 |  | znížená |  | 0 | 0 | 0 | 0 | 0 | 64 | K | 2 | ROZPOCET | 0 | 0 | 0 | 0 | 0 | 2 | 0 | 64 | 1577024088
12 | M | 343430006300 | Bužírka zmršťovacia čierna 50,8x25,4 mm, typ ZS508, dĺ. 1 m | ks | 12 |  | 0 | CS CENEKON 2018 02 |  | znížená |  | 0 | 4e-05 | 0.00048 | 0 | 0 | 128 | M | 2 | ROZPOCET | 0 | 0 | 0 | 0 | 0 | 2 | 0 | 128 | -880083708
13 | K | 210252435 | Montáž kábla CHBU 120 mm2 | m | 20 |  | 0 | CS CENEKON 2016 02 |  | znížená |  | 0 | 0 | 0 | 0 | 0 | 64 | K | 2 | ROZPOCET | 0 | 0 | 0 | 0 | 0 | 2 | 0 | 64 | 1993173099
14 | M | 369150003200 | Kábel CHBU 120 mm2 | m | 21 |  | 0 | CS CENEKON 2018 02 |  | znížená |  | 0 | 0.00096 | 0.02016 | 0 | 0 | 128 | M | 2 | ROZPOCET | 0 | 0 | 0 | 0 | 0 | 2 | 0 | 128 | 1924330257
15 | K | 210255462 | Motáž malej koľajovej skrine KSM pre električky | hod | 8 |  | 0 | CS CENEKON 2016 02 |  | znížená |  | 0 | 0 | 0 | 0 | 0 | 64 | K | 2 | ROZPOCET | 0 | 0 | 0 | 0 | 0 | 2 | 0 | 64 | -2007309261
16 | M | 369160002800 | Malá koľajová skrinka KSM | ks | 8 |  | 0 | CS CENEKON 2018 02 |  | znížená |  | 0 | 0.00015 | 0.0012 | 0 | 0 | 128 | M | 2 | ROZPOCET | 0 | 0 | 0 | 0 | 0 | 2 | 0 | 128 | -166922988
17 | K | 210800633 | Vodič medený uložený pevne H07V-K (CYA) 450/750 V 50 | m | 2 |  | 0 | CS CENEKON 2018 02 |  | znížená |  | 0 | 0 | 0 | 0 | 0 | 64 | K | 2 | ROZPOCET | 0 | 0 | 0 | 0 | 0 | 2 | 0 | 64 | 1931295107
18 | M | 3410416700 | Lano CU 50,0 | m | 2.1 |  | 0 |  |  | znížená |  | 0 | 0 | 0 | 0 | 0 | 128 | M | 2 | ROZPOCET | 0 | 0 | 0 | 0 | 0 | 2 | 0 | 128 | 89741711
| D | 46-M | Zemné práce pri extr.mont.prácach |  |  |  | 0 |  |  |  |  | 0 |  | 0.0034 |  | 0 | 3 | D | 1 | ROZPOCET | [6 empty] | 0
19 | K | 460510021 | Úplné zriadenie a osadenie káblového priestupu z PVC rúr svetlosti do 10,5 mm cm bez zemných prác | m | 20 |  | 0 | CS CENEKON 2016 02 |  | znížená |  | 0 | 0 | 0 | 0 | 0 | 64 | K | 2 | ROZPOCET | 0 | 0 | 0 | 0 | 0 | 2 | 0 | 64 | -406321313
20 | M | 345710006400 | Rúrka ohybná HD-PR FXKVR DN 63 | m | 20 |  | 0 | CS CENEKON 2018 02 |  | znížená |  | 0 | 0.00017 | 0.0034 | 0 | 0 | 128 | M | 2 | ROZPOCET | 0 | 0 | 0 | 0 | 0 | 2 | 0 | 128 | 990605304
| D | HZS | Hodinové zúčtovacie sadzby |  |  |  | 0 |  |  |  |  | 0 |  | 0 |  | 0 | 4 | D | 0 | ROZPOCET | [6 empty] | 0
21 | K | 210255446 | Revízia a revízna správa pre TV pre električky | hod | 8 |  | 0 | CS CENEKON 2016 02 |  | znížená |  | 0 | 0 | 0 | 0 | 0 | 512 | K | 1 | ROZPOCET | 0 | 0 | 0 | 0 | 0 | 2 | 0 | 512 | 1009733240
22 | K | 210255450 | Práca skúšobného technika pre TV pre električky | hod | 16 |  | 0 | CS CENEKON 2016 02 |  | znížená |  | 0 | 0 | 0 | 0 | 0 | 512 | K | 1 | ROZPOCET | 0 | 0 | 0 | 0 | 0 | 2 | 0 | 512 | -1050252693

## 601 - 601 Trolejové vedenie
{511475a8-993f-4435-8176-ab92461c745a}
0
| KRYCÍ LIST ROZPOČTU | [7 empty] | v --- nižšie sa nachádzajú doplnkové a pomocné údaje k zostavám --- v | [8 empty] | False
Stavba:
ET Americké námestie
Objekt:
601 - 601 Trolejové vedenie
| JKSO: |  | 828 41 |  |  | KS: | 2122
| Miesto: |  | Bratislava |  |  | Dátum: | 13. 4. 2019
| Objednávateľ: |  |  |  |  | IČO:
|  | Hlavné mesto SR Bratislava |  |  |  | IČ DPH:
| Zhotoviteľ: |  |  |  |  | IČO: | Vyplň údaj
|  | Vyplň údaj |  |  |  | IČ DPH: | Vyplň údaj
| Projektant: |  |  |  |  | IČO:
|  | DELTES spol. s r.o. |  |  |  | IČ DPH:
| Spracovateľ: |  |  |  |  | IČO:
|  | Ing. Peter Kolada |  |  |  | IČ DPH:
Poznámka:
| Cena bez DPH | [5 empty] | 0
|  |  | Základ dane |  |  | Sadzba dane | Výška dane
| DPH | základná | 0 |  |  | 20% | 0
|  | znížená | 0 |  |  | 20% | 0
|  | zákl. prenesená | 0 |  |  | 20% | 0
|  | zníž. prenesená | 0 |  |  | 20% | 0
|  | nulová | 0 |  |  | 0% | 0
| Cena s DPH |  |  | v | EUR |  | 0
| Projektant |  |  | Spracovateľ
| Dátum a podpis: |  | Pečiatka | Dátum a podpis: |  |  | Pečiatka
| Objednávateľ |  |  | Zhotoviteľ
| Dátum a podpis: |  | Pečiatka | Dátum a podpis: |  |  | Pečiatka
REKAPITULÁCIA ROZPOČTU
Stavba:
ET Americké námestie
Objekt:
601 - 601 Trolejové vedenie
Miesto: |  |  | Bratislava |  |  | Dátum: | 13. 4. 2019
Objednávateľ: |  |  | Hlavné mesto SR Bratislava |  |  | Projektant: | DELTES spol. s r.o.
Zhotoviteľ: |  |  | Vyplň údaj |  |  | Spracovateľ: | Ing. Peter Kolada
Kód dielu - Popis | [6 empty] | Cena celkom [EUR]
Náklady z rozpočtu | [6 empty] | 0 | [11 empty] | -1
| HSV - Práce a dodávky HSV | [5 empty] | 0
| 1 - Zemné práce | [5 empty] | 0
| 2 - Zakladanie | [5 empty] | 0
| 5 - Komunikácie | [5 empty] | 0
| 9 - Ostatné konštrukcie a práce-búranie | [5 empty] | 0
| 99 - Presun hmôt HSV | [5 empty] | 0
| PSV - Práce a dodávky PSV | [5 empty] | 0
| 783 - Dokončovacie práce - nátery | [5 empty] | 0
| M - Práce a dodávky M | [5 empty] | 0
| 21-M - Elektromontáže | [5 empty] | 0
| 25-M - Povrch. úprava strojov a zariadení | [5 empty] | 0
| 46-M - Zemné práce pri extr.mont.prácach | [5 empty] | 0
ROZPOČET
Stavba:
ET Americké námestie
Objekt:
601 - 601 Trolejové vedenie
Miesto: |  |  | Bratislava |  |  | Dátum: | 13. 4. 2019
Objednávateľ: |  |  | Hlavné mesto SR Bratislava |  |  | Projektant: | DELTES spol. s r.o.
Zhotoviteľ: |  |  | Vyplň údaj |  |  | Spracovateľ: | Ing. Peter Kolada
PČ | Typ | Kód | Popis | MJ | Množstvo | J.cena [EUR] | Cena celkom [EUR] | Cenová sústava |  | DPH | J. Nh [h] | Nh celkom [h] | J. hmotnosť [t] | Hmotnosť celkom [t] | J. suť [t] | Suť Celkom [t]
Náklady z rozpočtu | [6 empty] | 0 |  |  |  |  | 0 |  | 547.8251 |  | 156.613 |  | D | -1 | [7 empty] | 0
| D | HSV | Práce a dodávky HSV |  |  |  | 0 |  |  |  |  | 0 |  | 357.3594 |  | 156.613 | 1 | D | 0 | ROZPOCET | [6 empty] | 0
| D | 1 | Zemné práce |  |  |  | 0 |  |  |  |  | 0 |  | 0 |  | 37.813 | 1 | D | 1 | ROZPOCET | [6 empty] | 0
1 | K | 113107141 | Odstránenie krytuv ploche do 200 m2 asfaltového, hr. vrstvy do 50 mm, -0,09800t | m2 | 79.3 |  | 0 | CS Cenekon 2013 01 |  | znížená |  | 0 | 0 | 0 | 0.098 | 7.7714 | 4 | K | 2 | ROZPOCET | 0 | 0 | 0 | 0 | 0 | 2 | 0 | 4 | -1665325004
2 | K | 113107142 | Odstránenie krytu asfaltového v ploche do 200 m2, hr. nad 50 do 100 mm, -0,18100t | m2 | 17.5 |  | 0 | CS CENEKON 2018 01 |  | znížená |  | 0 | 0 | 0 | 0.181 | 3.1675 | 4 | K | 2 | ROZPOCET | 0 | 0 | 0 | 0 | 0 | 2 | 0 | 4 | 1707100537
3 | K | 113307131 | Odstránenie podkladu v ploche do 200 m2 z betónu prostého, hr. vrstvy do 150 mm, -0,22500t | m2 | 75.3 |  | 0 |  |  | znížená |  | 0 | 0 | 0 | 0.225 | 16.9425 | 4 | K | 2 | ROZPOCET | 0 | 0 | 0 | 0 | 0 | 2 | 0 | 4 | -278917247
4 | K | 113307132 | Odstránenie podkladu v ploche do 200 m2 z betónu prostého, hr. vrstvy 150 do 300 mm, -0,50000t | m2 | 11.9 |  | 0 | CS CENEKON 2018 01 |  | znížená |  | 0 | 0 | 0 | 0.5 | 5.95 | 4 | K | 2 | ROZPOCET | 0 | 0 | 0 | 0 | 0 | 2 | 0 | 4 | -955967316
5 | K | 113307143 | Odstránenie podkladu asfaltového v ploche do 200 m2, hr.nad 100 do 150 mm, -0,31600t | m2 | 12.6 |  | 0 | CS CENEKON 2018 01 |  | znížená |  | 0 | 0 | 0 | 0.316 | 3.9816 | 4 | K | 2 | ROZPOCET | 0 | 0 | 0 | 0 | 0 | 2 | 0 | 4 | 959750410
6 | K | 171209002 | Poplatok za skladovanie - zemina a kamenivo (17 05) ostatné | t | 194.866 |  | 0 | CS Cenekon 2013 02 |  | znížená |  | 0 | 0 | 0 | 0 | 0 | 4 | K | 2 | ROZPOCET | 0 | 0 | 0 | 0 | 0 | 2 | 0 | 4 | 2110986417
| D | 2 | Zakladanie |  |  |  | 0 |  |  |  |  | 0 |  | 285.1614 |  | 0 | 1 | D | 1 | ROZPOCET | [6 empty] | 0
7 | K | 275313611 | Betón základových pätiek, prostý tr. C 16/20 | m3 | 65.33 |  | 0 | CS CENEKON 2017 01 |  | znížená |  | 0 | 2.1941 | 143.3386 | 0 | 0 | 4 | K | 2 | ROZPOCET | 0 | 0 | 0 | 0 | 0 | 2 | 0 | 4 | 779686583
8 | M | 5893259820 | Betón STN EN 206-1-C 16/20-XC1 (SK)-Cl 1,0-Dmax 8 - S1 z cementu portlandského | m3 | 65.33 |  | 0 | CS CENEKON 2017 01 |  | znížená |  | 0 | 2.1583 | 141.003 | 0 | 0 | 8 | M | 2 | ROZPOCET | 0 | 0 | 0 | 0 | 0 | 2 | 0 | 4 | 92956617
9 | M | 1321034000 | Tyč oceľová jemná kruhová D 12 mm, ozn. 10 000, podľa EN alebo EN ISO S185 | t | 0.15 |  | 0 | CS CENEKON 2017 01 |  | znížená |  | 0 | 1 | 0.15 | 0 | 0 | 128 | M | 2 | ROZPOCET | 0 | 0 | 0 | 0 | 0 | 2 | 0 | 128 | 1152705725
10 | K | 275351217 | Debnenie základových pätiek, zhotovenie-tradičné | m2 | 164.56 |  | 0 |  |  | znížená |  | 0 | 0.00407 | 0.66976 | 0 | 0 | 4 | K | 2 | ROZPOCET | 0 | 0 | 0 | 0 | 0 | 2 | 0 | 4 | -409363318
11 | K | 275351218 | Debnenie základových pätiek, odstránenie-tradičné | m2 | 164.56 |  | 0 |  |  | znížená |  | 0 | 0 | 0 | 0 | 0 | 4 | K | 2 | ROZPOCET | 0 | 0 | 0 | 0 | 0 | 2 | 0 | 4 | 1962365173
| D | 5 | Komunikácie |  |  |  | 0 |  |  |  |  | 0 |  | 49.9657 |  | 0 | 1 | D | 1 | ROZPOCET | [6 empty] | 0
12 | K | 567124312 | Podklad z podkladového betónu PB III tr. C 12/15 hr. 120 mm | m2 | 32.75 |  | 0 | CS CENEKON 2017 01 |  | znížená |  | 0 | 0.27415 | 8.9784 | 0 | 0 | 4 | K | 2 | ROZPOCET | 0 | 0 | 0 | 0 | 0 | 2 | 0 | 4 | 572193077
13 | M | 5893259810 | Betón STN EN 206-1-C 12/15-X0 (SK)-Cl 1,0-Dmax 32 - S2 z cementu portlandského | m3 | 3.93 |  | 0 | CS CENEKON 2017 01 |  | znížená |  | 0 | 2.3106 | 9.0805 | 0 | 0 | 8 | M | 2 | ROZPOCET | 0 | 0 | 0 | 0 | 0 | 2 | 0 | 4 | 1608726115
14 | K | 567144112 | Podklad z podkladového betónu PB I tr. C 20/25 hr. 220 mm | m2 | 7.7 |  | 0 | CS CENEKON 2017 01 |  | znížená |  | 0 | 0.50256 | 3.8697 | 0 | 0 | 4 | K | 2 | ROZPOCET | 0 | 0 | 0 | 0 | 0 | 2 | 0 | 4 | -561443077
15 | M | 5893311100 | Betón STN EN 206-1-C 20/25 XC2 (SK)-Cl 0,4-Dmax 32 - S1 z cementu portlandského | m3 | 1.574 |  | 0 | CS CENEKON 2017 01 |  | znížená |  | 0 | 2.3115 | 3.6383 | 0 | 0 | 8 | M | 2 | ROZPOCET | 0 | 0 | 0 | 0 | 0 | 2 | 0 | 4 | -781279292
16 | K | 573211111 | Postrek asfaltový spojovací bez posypu kamenivom z asfaltu cestného v množstve od 0, 50 do 0,70 kg/m2 | m2 | 111.25 |  | 0 | CS Cenekon 2012 01 |  | znížená |  | 0 | 0.00061 | 0.067862 | 0 | 0 | 4 | K | 2 | ROZPOCET | 0 | 0 | 0 | 0 | 0 | 2 | 0 | 4 | -1697426440
17 | M | 5894280000 | Zmes živičná pre zdrsňované posypy z kam. 4-8mm | t | 1.121 |  | 0 | CS Cenekon 2013 02 |  | znížená |  | 0 | 1.029 | 1.1535 | 0 | 0 | 8 | M | 2 | ROZPOCET | 0 | 0 | 0 | 0 | 0 | 2 | 0 | 4 | 1331971134
18 | K | 577133311 | Betón asfaltový modifik. MOASom po zhutnení III.tr. jemnozrnný AC 8 (ABJ) hr.40mm | m2 | 72.55 |  | 0 | CS Cenekon 2012 01 |  | znížená |  | 0 | 0.1063 | 7.7121 | 0 | 0 | 4 | K | 2 | ROZPOCET | 0 | 0 | 0 | 0 | 0 | 2 | 0 | 4 | -658768256
19 | M | 5894243400 | Zmes živičná pre asfaltový betón-asfalt MOAS I, tr.AB-II,ABJ-jemnozrnná | t | 5.117 |  | 0 | CS Cenekon 2013 02 |  | znížená |  | 0 | 1.023 | 5.2347 | 0 | 0 | 8 | M | 2 | ROZPOCET | 0 | 0 | 0 | 0 | 0 | 2 | 0 | 4 | 421636743
20 | K | 577154261 | Asfaltový betón vrstva obrusná AC 11 O v pruhu š. nad 3 m z modifik. asfaltu tr. I, po zhutnení hr. 60 mm | m2 | 42.7 |  | 0 | CS CENEKON 2017 01 |  | znížená |  | 0 | 0.15559 | 6.6437 | 0 | 0 | 4 | K | 2 | ROZPOCET | 0 | 0 | 0 | 0 | 0 | 2 | 0 | 4 | 774875694
21 | M | 5894240600 | Asfaltový betón AC 11 O, 50/70, I, STN EN 13108-1 | t | 2.117 |  | 0 | CS Cenekon 2015 02 |  | znížená |  | 0 | 1 | 2.117 | 0 | 0 | 8 | M | 2 | ROZPOCET | 0 | 0 | 0 | 0 | 0 | 2 | 0 | 4 | 661993294
22 | M | 5894270090 | Asfaltový koberec ABS I modifikovaný Apolobitom | t | 1.47 |  | 0 | CS CENEKON 2017 01 |  | znížená |  | 0 | 1 | 1.47 | 0 | 0 | 8 | M | 2 | ROZPOCET | 0 | 0 | 0 | 0 | 0 | 2 | 0 | 4 | -1373237037
| D | 9 | Ostatné konštrukcie a práce-búranie |  |  |  | 0 |  |  |  |  | 0 |  | 22.2323 |  | 118.8 | 1 | D | 1 | ROZPOCET | [6 empty] | 0
23 | K | 919535557 | Obetónovanie káblového prestupu betónom jednoduchým tr.C 16/20 | m3 | 1.05 |  | 0 |  |  | znížená |  | 0 | 2.2398 | 2.3518 | 0 | 0 | 4 | K | 2 | ROZPOCET | 0 | 0 | 0 | 0 | 0 | 2 | 0 | 4 | 2131369710
24 | K | 919735111 | Rezanie existujúceho asfaltového krytu alebo podkladu hĺbky do 50 mm | m | 136 |  | 0 |  |  | znížená |  | 0 | 2e-05 | 0.00272 | 0 | 0 | 4 | K | 2 | ROZPOCET | 0 | 0 | 0 | 0 | 0 | 2 | 0 | 4 | -1602299333
25 | K | 919735113 | Rezanie existujúceho asfaltového krytu alebo podkladu hĺbky nad 100 do 150 mm | m | 14 |  | 0 | CS CENEKON 2018 01 |  | znížená |  | 0 | 0.06382 | 0.89348 | 0 | 0 | 4 | K | 2 | ROZPOCET | 0 | 0 | 0 | 0 | 0 | 2 | 0 | 4 | -1944955937
26 | K | 919735122 | Rezanie existujúceho betónového krytu alebo podkladu hĺbky nad 50 do 100 mm | m | 124 |  | 0 | CS CENEKON 2017 01 |  | znížená |  | 0 | 2e-05 | 0.00248 | 0 | 0 | 4 | K | 2 | ROZPOCET | 0 | 0 | 0 | 0 | 0 | 2 | 0 | 4 | 720107102
27 | K | 919735125 | Rezanie existujúceho betónového krytu alebo podkladu hĺbky nad 200 do 250 mm | m | 14 |  | 0 | CS CENEKON 2018 01 |  | znížená |  | 0 | 0.1279 | 1.7906 | 0 | 0 | 4 | K | 2 | ROZPOCET | 0 | 0 | 0 | 0 | 0 | 2 | 0 | 4 | -858773433
28 | K | 941942001 | Montáž lešenia rámového systémového s podlahami šírky do 0,75 m, výšky do 10 m | m2 | 1040 |  | 0 | CS CENEKON 2017 01 |  | znížená |  | 0 | 0.01653 | 17.1912 | 0 | 0 | 4 | K | 2 | ROZPOCET | 0 | 0 | 0 | 0 | 0 | 2 | 0 | 4 | -1271894636
29 | K | 941942801 | Demontáž lešenia rámového systémového s podlahami šírky do 0,75 m, výšky do 10 m | m2 | 1040 |  | 0 | CS CENEKON 2017 01 |  | znížená |  | 0 | 0 | 0 | 0 | 0 | 4 | K | 2 | ROZPOCET | 0 | 0 | 0 | 0 | 0 | 2 | 0 | 4 | 581452042
30 | K | 961043111 | Búranie základov z betónu prostého alebo preloženého kameňom, -2,20000t | m3 | 54 |  | 0 | CS CENEKON 2017 01 |  | znížená |  | 0 | 0 | 0 | 2.2 | 118.8 | 4 | K | 2 | ROZPOCET | 0 | 0 | 0 | 0 | 0 | 2 | 0 | 4 | -1824933011
31 | K | 979089012 | Poplatok za skladovanie - betón, tehly, dlaždice (17 01 ), ostatné | t | 141.693 |  | 0 | CS Cenekon 2013 01 |  | znížená |  | 0 | 0 | 0 | 0 | 0 | 4 | K | 2 | ROZPOCET | 0 | 0 | 0 | 0 | 0 | 2 | 0 | 4 | -291764654
32 | K | 979089212 | Poplatok za skladovanie - bitúmenové zmesi, uholný decht, dechtové výrobky (17 03 ), ostatné | t | 10.939 |  | 0 | CS Cenekon 2013 01 |  | znížená |  | 0 | 0 | 0 | 0 | 0 | 4 | K | 2 | ROZPOCET | 0 | 0 | 0 | 0 | 0 | 2 | 0 | 4 | -374600657
| D | 99 | Presun hmôt HSV |  |  |  | 0 |  |  |  |  | 0 |  | 0 |  | 0 | 1 | D | 1 | ROZPOCET | [6 empty] | 0
33 | K | 998225311 | Presun hmôt pre opravy a údržbu komunikácií a letísk s krytom asfaltovým alebo betónovým | t | 152.631 |  | 0 | CS Cenekon 2015 02 |  | znížená |  | 0 | 0 | 0 | 0 | 0 | 4 | K | 2 | ROZPOCET | 0 | 0 | 0 | 0 | 0 | 2 | 0 | 4 | -309477154
34 | K | 998225394 | Príplatok za zväčšený presun pre opravy a údržbu komunikácií a letísk s krytom asfaltovým alebo betónovým nad vymedzenú najväčšiu dopravnú vzdialenosť do 5000 m | t | 152.631 |  | 0 | CS Cenekon 2015 02 |  | znížená |  | 0 | 0 | 0 | 0 | 0 | 4 | K | 2 | ROZPOCET | 0 | 0 | 0 | 0 | 0 | 2 | 0 | 4 | 1914607916
35 | K | 998225395 | Príplatok pre opravy a údržbu komunikácií a letísk s krytom asfaltovým alebo betónovým za každých ďalších 5000 m nad 5000 m | t | 457.894 |  | 0 | CS CENEKON 2017 01 |  | znížená |  | 0 | 0 | 0 | 0 | 0 | 4 | K | 2 | ROZPOCET | 0 | 0 | 0 | 0 | 0 | 2 | 0 | 4 | 580313265
| D | PSV | Práce a dodávky PSV |  |  |  | 0 |  |  |  |  | 0 |  | 0.27936 |  | 0 | 2 | D | 0 | ROZPOCET | [6 empty] | 0
| D | 783 | Dokončovacie práce - nátery |  |  |  | 0 |  |  |  |  | 0 |  | 0.27936 |  | 0 | 2 | D | 1 | ROZPOCET | [6 empty] | 0
36 | K | 783151115 | Nátery oceľ.konštr. epoxidové ťažkých A jednonás. 2x s emailovaním - 105μm | m2 | 269.632 |  | 0 | CS CENEKON 2016 02 |  | znížená |  | 0 | 0.00049 | 0.13212 | 0 | 0 | 16 | K | 2 | ROZPOCET | 0 | 0 | 0 | 0 | 0 | 2 | 0 | 16 | -1989149301
37 | M | 2462211000P | Farba epoxidová - Epoxid mastik vysokosušinový | kg | 51.261 |  | 0 |  |  | znížená |  | 0 | 0.001 | 0.051261 | 0 | 0 | 32 | M | 2 | ROZPOCET | 0 | 0 | 0 | 0 | 0 | 2 | 0 | 16 | -1360115491
38 | K | 783172517P | Nátery oceľ.konštr. polyuretánové ťažkých A základný.- 80μm | m2 | 134.816 |  | 0 |  |  | znížená |  | 0 | 0.00026 | 0.035052 | 0 | 0 | 16 | K | 2 | ROZPOCET | 0 | 0 | 0 | 0 | 0 | 2 | 0 | 16 | -495957089
39 | M | 2462372101P | Farba polyuretánová - RAL 7035 | kg | 26.3 |  | 0 |  |  | znížená |  | 0 | 0.001 | 0.0263 | 0 | 0 | 32 | M | 2 | ROZPOCET | 0 | 0 | 0 | 0 | 0 | 2 | 0 | 16 | 2017329853
40 | K | 783897027 | Antiplagátový Antigraffiti PCS náter, permanentná ochrana povrchu pred chemikáliami | m2 | 173.14 |  | 0 | CS CENEKON 2018 01 |  | znížená |  | 0 | 0.0001 | 0.017314 | 0 | 0 | 16 | K | 2 | ROZPOCET | 0 | 0 | 0 | 0 | 0 | 2 | 0 | 16 | -334671405
41 | M | 246810000200 | Antigraffity náter PCS s obsahom nano častíc kremíka, NANOTRADE | kg | 17.314 |  | 0 | CS CENEKON 2018 01 |  | znížená |  | 0 | 0.001 | 0.017314 | 0 | 0 | 32 | M | 2 | ROZPOCET | 0 | 0 | 0 | 0 | 0 | 2 | 0 | 16 | -2083679270
| D | M | Práce a dodávky M |  |  |  | 0 |  |  |  |  | 0 |  | 190.1863 |  | 0 | 3 | D | 0 | ROZPOCET | [6 empty] | 0
| D | 21-M | Elektromontáže |  |  |  | 0 |  |  |  |  | 0 |  | 11.8361 |  | 0 | 3 | D | 1 | ROZPOCET | [6 empty] | 0
42 | K | 210010046 | Rúrka elektroinšt. ohybná, kovová "Kopex", uložená pevne typ 2448, 110 mm | m | 44 |  | 0 |  |  | znížená |  | 0 | 0 | 0 | 0 | 0 | 64 | K | 2 | ROZPOCET | 0 | 0 | 0 | 0 | 0 | 2 | 0 | 64 | -485588656
43 | M | 3450716310 | Rúrka kopex 110 | m | 48 |  | 0 |  |  | znížená |  | 0 | 0.00073 | 0.03504 | 0 | 0 | 128 | M | 2 | ROZPOCET | 0 | 0 | 0 | 0 | 0 | 2 | 0 | 128 | 1870750834
44 | K | 210251371 | Montáž stožiarov TV, rôzne TV-zameranie TV a geodet. činnosť pred začiatkom a v priebehu výstavby, metrážna mapa zemnej trasy (100m) - vymeranie TV | ks | 14 |  | 0 |  |  | znížená |  | 0 | 0 | 0 | 0 | 0 | 4 | K | 2 | ROZPOCET | 0 | 0 | 0 | 0 | 0 | 2 | 0 | 4 | -215407684
45 | K | 210062095 | Montáž výstražných, číslovacích a iných tabuliek | ks | 14 |  | 0 |  |  | znížená |  | 0 | 0 | 0 | 0 | 0 | 64 | K | 2 | ROZPOCET | 0 | 0 | 0 | 0 | 0 | 2 | 0 | 64 | 617698882
46 | M | 3690903919 | Tabuľka s číslom stožiara | ks | 14 |  | 0 |  |  | znížená |  | 0 | 0 | 0 | 0 | 0 | 128 | M | 2 | ROZPOCET | 0 | 0 | 0 | 0 | 0 | 2 | 0 | 128 | 922954932
47 | K | 210251578 | Montáž stožiarov TV, HZS pre TV, HZS TV-montáže, nešpecifikované práce a úpravy existujúceho zariadenia na TV | hod | 120 |  | 0 | CS CENEKON 2017 01 |  | znížená |  | 0 | 0 | 0 | 0 | 0 | 64 | K | 2 | ROZPOCET | 0 | 0 | 0 | 0 | 0 | 2 | 0 | 64 | -1499365550
48 | K | 210252001 | Montáž rúrového trakčného stožiara do dutín - nadzemná výška 8,5m, TSR-8.5 | ks | 3 |  | 0 | CS CENEKON 2017 01 |  | znížená |  | 0 | 0 | 0 | 0 | 0 | 64 | K | 2 | ROZPOCET | 0 | 0 | 0 | 0 | 0 | 2 | 0 | 64 | 312736487
49 | M | 3692100000P | Trakčný stožiar trubkový zinkovaný TSR-8,5-8 Z s protikoróznou úpravou (náterom) priamo vo výrobni | ks | 2 |  | 0 |  |  | znížená |  | 0 | 0.53172 | 1.0634 | 0 | 0 | 128 | M | 2 | ROZPOCET | 0 | 0 | 0 | 0 | 0 | 2 | 0 | 128 | 1026923012
50 | M | 3692100001P | Trakčný stožiar trubkový zinkovaný TSR-8,5-10 Z s protikoróznou úpravou (náterom) priamo vo výrobni | ks | 1 |  | 0 |  |  | znížená |  | 0 | 0.54535 | 0.54535 | 0 | 0 | 128 | M | 2 | ROZPOCET | 0 | 0 | 0 | 0 | 0 | 2 | 0 | 128 | 865200174
51 | K | 210252100 | Montáž rúrového trakčného stožiara kombinovaného do dutín - nadzemná výška 8,5m, TSRK-8.5 | ks | 11 |  | 0 | CS CENEKON 2017 01 |  | znížená |  | 0 | 0 | 0 | 0 | 0 | 64 | K | 2 | ROZPOCET | 0 | 0 | 0 | 0 | 0 | 2 | 0 | 64 | 1179861295
52 | M | 3692100050P | Trakčný stožiar trubkový kombinovaný zinkovaný TSRK-8,5-8 Z s protikoróznou úpravou (náterom) priamo vo výrobni | ks | 5 |  | 0 |  |  | znížená |  | 0 | 0.57463 | 2.8731 | 0 | 0 | 256 | M | 2 | ROZPOCET | 0 | 0 | 0 | 0 | 0 | 2 | 0 | 64 | -1013305642
53 | M | 3692100051P | Trakčný stožiar trubkový kombinovaný zinkovaný TSRK-8,5-10 Z s protikoróznou úpravou (náterom) priamo vo výrobni | ks | 1 |  | 0 |  |  | znížená |  | 0 | 0.59001 | 0.59001 | 0 | 0 | 128 | M | 2 | ROZPOCET | 0 | 0 | 0 | 0 | 0 | 2 | 0 | 128 | 400143138
54 | M | 3692100053P | Trakčný stožiar trubkový kombinovaný zinkovaný TSRK-8,5-20 Z s protikoróznou úpravou (náterom) priamo vo výrobni | ks | 3 |  | 0 |  |  | znížená |  | 0 | 0.81077 | 2.4323 | 0 | 0 | 128 | M | 2 | ROZPOCET | 0 | 0 | 0 | 0 | 0 | 2 | 0 | 128 | -228331492
55 | M | 3692100055P | Trakčný stožiar trubkový kombinovaný zinkovaný TSRK-8,5-25 Z s protikoróznou úpravou (náterom) priamo vo výrobni | ks | 1 |  | 0 |  |  | znížená |  | 0 | 0.9146 | 0.9146 | 0 | 0 | 128 | M | 2 | ROZPOCET | 0 | 0 | 0 | 0 | 0 | 2 | 0 | 128 | 237830166
56 | M | 3692100056P | Trakčný stožiar trubkový kombinovaný zinkovaný TSRK-8,5-30 Z s protikoróznou úpravou (náterom) priamo vo výrobni | ks | 1 |  | 0 |  |  | znížená |  | 0 | 0.98906 | 0.98906 | 0 | 0 | 256 | M | 2 | ROZPOCET | 0 | 0 | 0 | 0 | 0 | 2 | 0 | 64 | 432571805
57 | K | 210252100-D | Demontáž rúrového trakčného stožiara kombinovaného do dutín - nadzemná výška 8,5m, TSRK-8.5 | ks | 18 |  | 0 | CS CENEKON 2017 01 |  | znížená |  | 0 | 0 | 0 | 0 | 0 | 64 | K | 2 | ROZPOCET | 0 | 0 | 0 | 0 | 0 | 2 | 0 | 64 | 1904229496
58 | K | 210252238 | Montáž sklolaminátovej tyče 55mm - 8m | ks | 4 |  | 0 | CS Cenekon 2012 01 |  | znížená |  | 0 | 0 | 0 | 0 | 0 | 64 | K | 2 | ROZPOCET | 0 | 0 | 0 | 0 | 0 | 2 | 0 | 64 | -720572663
59 | M | 3693300010 | Tyč sklolaminátová 55mm - 8m | ks | 4 |  | 0 | CS Cenekon 2012 01 |  | znížená |  | 0 | 0.040002 | 0.16001 | 0 | 0 | 128 | M | 2 | ROZPOCET | 0 | 0 | 0 | 0 | 0 | 2 | 0 | 128 | -232281309
60 | K | 210252238-D | Demontáž výložníka | ks | 1 |  | 0 | CS CENEKON 2018 01 |  | znížená |  | 0 | 0 | 0 | 0 | 0 | 64 | K | 2 | ROZPOCET | 0 | 0 | 0 | 0 | 0 | 2 | 0 | 64 | 457157408
61 | K | 210252242-D | Demontáž dvojitého lanového závesu výložníka na stožiar | ks | 1 |  | 0 | CS CENEKON 2017 01 |  | znížená |  | 0 | 0 | 0 | 0 | 0 | 64 | K | 2 | ROZPOCET | 0 | 0 | 0 | 0 | 0 | 2 | 0 | 64 | 553371579
62 | K | 210252243 | Montáž trojitého lanového závesu výložníka na stožiar, 3 VV | ks | 4 |  | 0 | CS Cenekon 2012 01 |  | znížená |  | 0 | 0 | 0 | 0 | 0 | 64 | K | 2 | ROZPOCET | 0 | 0 | 0 | 0 | 0 | 2 | 0 | 64 | -1525780212
63 | M | 3693300015 | Trojitý lanový záves výložníka na stožiar | ks | 4 |  | 0 | CS Cenekon 2012 01 |  | znížená |  | 0 | 0.037923 | 0.15169 | 0 | 0 | 128 | M | 2 | ROZPOCET | 0 | 0 | 0 | 0 | 0 | 2 | 0 | 128 | 1667984375
64 | K | 210252250 | Spojenie lana s trolejom izolovane, ITL | ks | 10 |  | 0 | CS Cenekon 2012 01 |  | znížená |  | 0 | 0 | 0 | 0 | 0 | 64 | K | 2 | ROZPOCET | 0 | 0 | 0 | 0 | 0 | 2 | 0 | 64 | 1562511559
65 | M | 3692400003 | Spojenie lana s trolejom izolovane ITL | ks | 10 |  | 0 | CS Cenekon 2012 01 |  | znížená |  | 0 | 0.0025806 | 0.025806 | 0 | 0 | 128 | M | 2 | ROZPOCET | 0 | 0 | 0 | 0 | 0 | 2 | 0 | 128 | -969703598
66 | K | 210252250-D | Demontáž - Spojenie lana s trolejom izolovane ITL | ks | 12 |  | 0 | CS Cenekon 2012 01 |  | znížená |  | 0 | 0 | 0 | 0 | 0 | 64 | K | 2 | ROZPOCET | 0 | 0 | 0 | 0 | 0 | 2 | 0 | 64 | -1610870628
67 | K | 210252252 | Montáž odťahu lana cez kladku | ks | 3 |  | 0 | CS Cenekon 2012 01 |  | znížená |  | 0 | 0 | 0 | 0 | 0 | 64 | K | 2 | ROZPOCET | 0 | 0 | 0 | 0 | 0 | 2 | 0 | 64 | -327004096
68 | M | 3692400005 | Odťah lana cez kladku 02 | ks | 3 |  | 0 | CS Cenekon 2012 01 |  | znížená |  | 0 | 0.0024552 | 0.0073656 | 0 | 0 | 128 | M | 2 | ROZPOCET | 0 | 0 | 0 | 0 | 0 | 2 | 0 | 128 | 1251246097
69 | K | 210252252-D | Demontáž - Odťah lana cez kladku 02 | ks | 3 |  | 0 | CS Cenekon 2012 01 |  | znížená |  | 0 | 0 | 0 | 0 | 0 | 64 | K | 2 | ROZPOCET | 0 | 0 | 0 | 0 | 0 | 2 | 0 | 64 | -1277060886
70 | K | 210252255 | Trojsmerné spojenie lán, 011 | ks | 25 |  | 0 | CS Cenekon 2012 01 |  | znížená |  | 0 | 0 | 0 | 0 | 0 | 64 | K | 2 | ROZPOCET | 0 | 0 | 0 | 0 | 0 | 2 | 0 | 64 | -477851835
71 | M | 3692400008 | Trojsmerné spojenie lán 011 | ks | 25 |  | 0 | CS Cenekon 2012 01 |  | znížená |  | 0 | 0.0017747 | 0.044368 | 0 | 0 | 128 | M | 2 | ROZPOCET | 0 | 0 | 0 | 0 | 0 | 2 | 0 | 128 | 1458637023
72 | K | 210252255-D | Demontáž - Trojsmerné spojenie lán 011 | ks | 21 |  | 0 | CS Cenekon 2012 01 |  | znížená |  | 0 | 0 | 0 | 0 | 0 | 64 | K | 2 | ROZPOCET | 0 | 0 | 0 | 0 | 0 | 2 | 0 | 64 | -293034558
73 | K | 210252260-D | Demontáž izolačného závesu s napínačom na lano 35-50, S3 | ks | 36 |  | 0 | CS CENEKON 2017 01 |  | znížená |  | 0 | 0 | 0 | 0 | 0 | 64 | K | 2 | ROZPOCET | 0 | 0 | 0 | 0 | 0 | 2 | 0 | 64 | 1777488066
74 | K | 210252261-D | Demontáž izolačného závesu bez napínača na lano 35-50, S13 | ks | 28 |  | 0 | CS CENEKON 2017 01 |  | znížená |  | 0 | 0 | 0 | 0 | 0 | 64 | K | 2 | ROZPOCET | 0 | 0 | 0 | 0 | 0 | 2 | 0 | 64 | 1717698572
75 | K | 210252262-D | Demontáž izolačného závesu s napínačom na lano 70, S4 | ks | 2 |  | 0 | CS CENEKON 2017 01 |  | znížená |  | 0 | 0 | 0 | 0 | 0 | 64 | K | 2 | ROZPOCET | 0 | 0 | 0 | 0 | 0 | 2 | 0 | 64 | 85551586
76 | K | 210252264 | Montáž izolačného závesu s napínačom a parafilom na lano 35-50, S3 P | ks | 42 |  | 0 | CS Cenekon 2012 01 |  | znížená |  | 0 | 0 | 0 | 0 | 0 | 64 | K | 2 | ROZPOCET | 0 | 0 | 0 | 0 | 0 | 2 | 0 | 64 | 932960918
77 | M | 3692500005 | Izolovaný záves s napínačom a parafilom na lano 35-50 S3 - P | ks | 42 |  | 0 |  |  | znížená |  | 0 | 0.0069233 | 0.29078 | 0 | 0 | 128 | M | 2 | ROZPOCET | 0 | 0 | 0 | 0 | 0 | 2 | 0 | 128 | 693586477
78 | K | 210252265 | Montáž izolačného závesu bez napínača a parafilom na lano 35-50, S13 P | ks | 33 |  | 0 | CS Cenekon 2012 01 |  | znížená |  | 0 | 0 | 0 | 0 | 0 | 64 | K | 2 | ROZPOCET | 0 | 0 | 0 | 0 | 0 | 2 | 0 | 64 | -2000522503
79 | M | 3693500006 | Izolovaný záves bez napínača a parafilom na lano 35-50 S13 - P | ks | 33 |  | 0 |  |  | znížená |  | 0 | 0.0049045 | 0.16185 | 0 | 0 | 128 | M | 2 | ROZPOCET | 0 | 0 | 0 | 0 | 0 | 2 | 0 | 128 | -1785588581
80 | K | 210252266 | Montáž izolačného závesu s napínačom a parafilom na lano 70, S4 P | ks | 16 |  | 0 | CS Cenekon 2012 01 |  | znížená |  | 0 | 0 | 0 | 0 | 0 | 64 | K | 2 | ROZPOCET | 0 | 0 | 0 | 0 | 0 | 2 | 0 | 64 | -1762414463
81 | M | 3693500007 | Izolovaný záves s napínačom a parafilom na lano 70 S4 - P | ks | 16 |  | 0 | CS Cenekon 2012 01 |  | znížená |  | 0 | 0.0075835 | 0.12134 | 0 | 0 | 128 | M | 2 | ROZPOCET | 0 | 0 | 0 | 0 | 0 | 2 | 0 | 128 | -1736026989
82 | K | 210252266-D | Demontáž izolačného závesu s napínačom a parafilom na lano 70, S4 P | ks | 13 |  | 0 | CS CENEKON 2018 01 |  | znížená |  | 0 | 0 | 0 | 0 | 0 | 64 | K | 2 | ROZPOCET | 0 | 0 | 0 | 0 | 0 | 2 | 0 | 64 | -656699950
83 | K | 210252270 | Montáž objímky na stožiar | ks | 91 |  | 0 | CS CENEKON 2018 01 |  | znížená |  | 0 | 0 | 0 | 0 | 0 | 64 | K | 2 | ROZPOCET | 0 | 0 | 0 | 0 | 0 | 2 | 0 | 64 | 709269812
84 | M | 369160000400 | Objímka na stožiar | ks | 91 |  | 0 | CS CENEKON 2018 01 |  | znížená |  | 0 | 0.00336 | 0.30576 | 0 | 0 | 128 | M | 2 | ROZPOCET | 0 | 0 | 0 | 0 | 0 | 2 | 0 | 128 | 724108015
85 | K | 210252271-D | Demontáž - Objímka na stožiar | ks | 79 |  | 0 | CS Cenekon 2012 01 |  | znížená |  | 0 | 0 | 0 | 0 | 0 | 64 | K | 2 | ROZPOCET | 0 | 0 | 0 | 0 | 0 | 2 | 0 | 64 | -1718639185
86 | K | 210252272-D | Demontáž závesu na múr so závesom S3_P, M3 | ks | 1 |  | 0 | CS CENEKON 2018 01 |  | znížená |  | 0 | 0 | 0 | 0 | 0 | 64 | K | 2 | ROZPOCET | 0 | 0 | 0 | 0 | 0 | 2 | 0 | 64 | 156078065
87 | K | 210252413 | Montáž lana FeZn 35 mm2 | m | 1605 |  | 0 | CS Cenekon 2012 01 |  | znížená |  | 0 | 0 | 0 | 0 | 0 | 64 | K | 2 | ROZPOCET | 0 | 0 | 0 | 0 | 0 | 2 | 0 | 64 | -1638679435
88 | M | 3693602000 | Oceľové lano Fezn 35mm2 | m | 1605 |  | 0 | CS Cenekon 2013 01 |  | znížená |  | 0 | 2e-05 | 0.0321 | 0 | 0 | 128 | M | 2 | ROZPOCET | 0 | 0 | 0 | 0 | 0 | 2 | 0 | 128 | 1774385691
89 | K | 210252413-D | Demontáž - Lano FeZn 35 mm2 | m | 1225 |  | 0 | CS Cenekon 2012 01 |  | znížená |  | 0 | 0 | 0 | 0 | 0 | 64 | K | 2 | ROZPOCET | 0 | 0 | 0 | 0 | 0 | 2 | 0 | 64 | -580756521
90 | K | 210252415 | Montáž lana FeZn 70 mm2 | m | 130 |  | 0 | CS Cenekon 2012 01 |  | znížená |  | 0 | 0 | 0 | 0 | 0 | 64 | K | 2 | ROZPOCET | 0 | 0 | 0 | 0 | 0 | 2 | 0 | 64 | 1728387862
91 | M | 3693602002 | Lano Fezn 70mm2 | m | 130 |  | 0 | CS Cenekon 2012 01 |  | znížená |  | 0 | 4.6276e-05 | 0.0060159 | 0 | 0 | 128 | M | 2 | ROZPOCET | 0 | 0 | 0 | 0 | 0 | 2 | 0 | 128 | -1146145552
92 | K | 210252415-D | Demontáž - Lano FeZn 70 mm2 | m | 115 |  | 0 | CS Cenekon 2012 01 |  | znížená |  | 0 | 0 | 0 | 0 | 0 | 64 | K | 2 | ROZPOCET | 0 | 0 | 0 | 0 | 0 | 2 | 0 | 64 | 39815251
93 | K | 210252432 | Montáž trolejového vodiča Cu 150 mm2 | m | 1080 |  | 0 | CS Cenekon 2012 01 |  | znížená |  | 0 | 0 | 0 | 0 | 0 | 64 | K | 2 | ROZPOCET | 0 | 0 | 0 | 0 | 0 | 2 | 0 | 64 | 28378983
94 | M | 3693700100 | Trolejový vodič Cu 150mm2 | m | 1080 |  | 0 | CS Cenekon 2013 01 |  | znížená |  | 0 | 0.00047 | 0.5076 | 0 | 0 | 128 | M | 2 | ROZPOCET | 0 | 0 | 0 | 0 | 0 | 2 | 0 | 128 | -798631953
95 | K | 210252432-D | Demontáž - Trolejový vodič Cu 150 mm2 | m | 1110 |  | 0 | CS Cenekon 2012 01 |  | znížená |  | 0 | 0 | 0 | 0 | 0 | 64 | K | 2 | ROZPOCET | 0 | 0 | 0 | 0 | 0 | 2 | 0 | 64 | 237188011
96 | K | 210252436 | Montáž kábla CHBU 185 mm2 | m | 180 |  | 0 | CS Cenekon 2012 01 |  | znížená |  | 0 | 0 | 0 | 0 | 0 | 64 | K | 2 | ROZPOCET | 0 | 0 | 0 | 0 | 0 | 2 | 0 | 64 | -1249801251
97 | M | 3693700204 | Kábel CHBU 185mm2 | m | 180 |  | 0 | CS Cenekon 2012 01 |  | znížená |  | 0 | 0.0014096 | 0.25373 | 0 | 0 | 128 | M | 2 | ROZPOCET | 0 | 0 | 0 | 0 | 0 | 2 | 0 | 128 | 524705249
98 | K | 210252436-D | Demontáž - Kábel CHBU 185 mm2 | m | 200 |  | 0 | CS Cenekon 2012 01 |  | znížená |  | 0 | 0 | 0 | 0 | 0 | 64 | K | 2 | ROZPOCET | 0 | 0 | 0 | 0 | 0 | 2 | 0 | 64 | -2052041770
99 | K | 210252443 | Ukončenie kábla okom 185 mm2 | ks | 10 |  | 0 | CS Cenekon 2012 01 |  | znížená |  | 0 | 0 | 0 | 0 | 0 | 64 | K | 2 | ROZPOCET | 0 | 0 | 0 | 0 | 0 | 2 | 0 | 64 | -2066164192
100 | M | 3692901005 | Kábelové oko Cu-Al 185 mm2 | ks | 10 |  | 0 | CS Cenekon 2012 01 |  | znížená |  | 0 | 0.00013827 | 0.0013827 | 0 | 0 | 128 | M | 2 | ROZPOCET | 0 | 0 | 0 | 0 | 0 | 2 | 0 | 128 | 1042423247
101 | K | 210252443-D | Demontáž - Ukončenie kábla okom 185 mm2 | ks | 10 |  | 0 | CS Cenekon 2012 01 |  | znížená |  | 0 | 0 | 0 | 0 | 0 | 64 | K | 2 | ROZPOCET | 0 | 0 | 0 | 0 | 0 | 2 | 0 | 64 | 1988803641
102 | K | 210252444 | Montáž bleskoistky v dvojitej izolácií | ks | 3 |  | 0 | CS CENEKON 2017 01 |  | znížená |  | 0 | 0 | 0 | 0 | 0 | 64 | K | 2 | ROZPOCET | 0 | 0 | 0 | 0 | 0 | 2 | 0 | 64 | -1304775145
103 | M | 3692901006 | Bleskoistka v dvojitej izolácií | ks | 3 |  | 0 | CS CENEKON 2017 01 |  | znížená |  | 0 | 0.00082 | 0.00246 | 0 | 0 | 128 | M | 2 | ROZPOCET | 0 | 0 | 0 | 0 | 0 | 2 | 0 | 128 | 1541418714
104 | K | 210252444-D | Demontáž bleskoistky v dvojitej izolácií | ks | 3 |  | 0 | CS CENEKON 2016 02 |  | znížená |  | 0 | 0 | 0 | 0 | 0 | 64 | K | 2 | ROZPOCET | 0 | 0 | 0 | 0 | 0 | 2 | 0 | 64 | -563360514
105 | K | 210252447 | Uzemnenie bleskoistky | ks | 3 |  | 0 | CS CENEKON 2017 01 |  | znížená |  | 0 | 0 | 0 | 0 | 0 | 64 | K | 2 | ROZPOCET | 0 | 0 | 0 | 0 | 0 | 2 | 0 | 64 | -1112953530
106 | M | 3692901007 | Uzemnenie bleskoistky | ks | 3 |  | 0 | CS CENEKON 2017 01 |  | znížená |  | 0 | 0.00111 | 0.00333 | 0 | 0 | 128 | M | 2 | ROZPOCET | 0 | 0 | 0 | 0 | 0 | 2 | 0 | 128 | 2038821776
107 | K | 210252447-D | Demontáž - Uzemnenie bleskoistky | ks | 3 |  | 0 | CS CENEKON 2016 02 |  | znížená |  | 0 | 0 | 0 | 0 | 0 | 64 | K | 2 | ROZPOCET | 0 | 0 | 0 | 0 | 0 | 2 | 0 | 64 | 1416627539
108 | K | 210252448 | Montáž prierazky 120 V s opakovateľným použitím | ks | 3 |  | 0 | CS Cenekon 2012 01 |  | znížená |  | 0 | 0 | 0 | 0 | 0 | 64 | K | 2 | ROZPOCET | 0 | 0 | 0 | 0 | 0 | 2 | 0 | 64 | -61164224
109 | M | 3693700509 | Prierazka 120 V s opakovateľným použitím | ks | 3 |  | 0 | CS Cenekon 2012 01 |  | znížená |  | 0 | 0.0034 | 0.0102 | 0 | 0 | 128 | M | 2 | ROZPOCET | 0 | 0 | 0 | 0 | 0 | 2 | 0 | 128 | -1685677648
110 | K | 210252450 | Príchytková guma pre 2 kábely vrátane pásky | ks | 360 |  | 0 | CS Cenekon 2012 01 |  | znížená |  | 0 | 0 | 0 | 0 | 0 | 64 | K | 2 | ROZPOCET | 0 | 0 | 0 | 0 | 0 | 2 | 0 | 64 | -1638293649
111 | M | 3693700513 | Príchytková guma pre 2 kábely vč.pásky | ks | 360 |  | 0 | CS Cenekon 2012 01 |  | znížená |  | 0 | 9.035e-06 | 0.0032526 | 0 | 0 | 128 | M | 2 | ROZPOCET | 0 | 0 | 0 | 0 | 0 | 2 | 0 | 128 | -79780692
112 | K | 210252452 | Montáž tabulky - Tabuľka úsekového deliča | ks | 2 |  | 0 | CS Cenekon 2012 01 |  | znížená |  | 0 | 0 | 0 | 0 | 0 | 64 | K | 2 | ROZPOCET | 0 | 0 | 0 | 0 | 0 | 2 | 0 | 64 | 2027905036
113 | M | 3693701001 | Výstražné tabuľky - Tabuľka úsekového deliča | ks | 2 |  | 0 | CS Cenekon 2012 01 |  | znížená |  | 0 | 0.0003 | 0.0006 | 0 | 0 | 128 | M | 2 | ROZPOCET | 0 | 0 | 0 | 0 | 0 | 2 | 0 | 128 | -1788566063
114 | K | 210252453 | Montáž tabulky - Žlto - čierny pás na úsekový delič | ks | 2 |  | 0 | CS Cenekon 2012 01 |  | znížená |  | 0 | 0 | 0 | 0 | 0 | 64 | K | 2 | ROZPOCET | 0 | 0 | 0 | 0 | 0 | 2 | 0 | 64 | 1597073827
115 | M | 3693701002 | Výstražné tabuľky - Žlto-čierny pás na UD | ks | 2 |  | 0 | CS Cenekon 2012 01 |  | znížená |  | 0 | 0.0003 | 0.0006 | 0 | 0 | 128 | M | 2 | ROZPOCET | 0 | 0 | 0 | 0 | 0 | 2 | 0 | 128 | 117210776
116 | K | 210252454 | Montáž tabulky - Nedotýkajte sa drôtov ani na zem spadnutých | ks | 5 |  | 0 | CS Cenekon 2012 01 |  | znížená |  | 0 | 0 | 0 | 0 | 0 | 64 | K | 2 | ROZPOCET | 0 | 0 | 0 | 0 | 0 | 2 | 0 | 64 | -1520510183
117 | M | 3693701003 | Výstražné tabuľky Nedotýkajte sa drôtov ani na zem spadnutých | ks | 5 |  | 0 | CS Cenekon 2013 01 |  | znížená |  | 0 | 0.0003 | 0.0015 | 0 | 0 | 128 | M | 2 | ROZPOCET | 0 | 0 | 0 | 0 | 0 | 2 | 0 | 128 | 1425885480
118 | K | 210252455 | Montáž tabuľky - Zariadenie smie obsluhovať len osoba tým poverená | ks | 5 |  | 0 | CS Cenekon 2012 01 |  | znížená |  | 0 | 0 | 0 | 0 | 0 | 64 | K | 2 | ROZPOCET | 0 | 0 | 0 | 0 | 0 | 2 | 0 | 64 | -1526710427
119 | M | 3693701004 | Výstražné tabuľky Zariadenie smie obsluhovať iba osoba tým poverená | ks | 5 |  | 0 | CS Cenekon 2012 01 |  | znížená |  | 0 | 0.0003 | 0.0015 | 0 | 0 | 128 | M | 2 | ROZPOCET | 0 | 0 | 0 | 0 | 0 | 2 | 0 | 128 | -505577789
120 | K | 210252475 | Montáž jednopólového odpojovača pre MHD - OMD 3/2000 | ks | 5 |  | 0 | CS CENEKON 2017 01 |  | znížená |  | 0 | 0 | 0 | 0 | 0 | 64 | K | 2 | ROZPOCET | 0 | 0 | 0 | 0 | 0 | 2 | 0 | 64 | 1184289938
121 | M | 3693700507 | OMD 3/2000 jednoduchý odpojovač pre MHD | ks | 5 |  | 0 | CS Cenekon 2012 01 |  | znížená |  | 0 | 0.0021834 | 0.010917 | 0 | 0 | 128 | M | 2 | ROZPOCET | 0 | 0 | 0 | 0 | 0 | 2 | 0 | 128 | -776792095
122 | K | 210252475-D | Demontáž jednopólového odpojovača pre MHD - OMD 3/2000 | ks | 5 |  | 0 | CS CENEKON 2017 01 |  | znížená |  | 0 | 0 | 0 | 0 | 0 | 64 | K | 2 | ROZPOCET | 0 | 0 | 0 | 0 | 0 | 2 | 0 | 64 | 1879170996
123 | K | 210252476 | Montáž ručného ovládania - rám, dvojitá izolácia | ks | 5 |  | 0 | CS CENEKON 2017 01 |  | znížená |  | 0 | 0 | 0 | 0 | 0 | 64 | K | 2 | ROZPOCET | 0 | 0 | 0 | 0 | 0 | 2 | 0 | 64 | 1062390201
124 | M | 3693700508 | Ručné ovládanie - rám, dvojitá izolácia | ks | 5 |  | 0 | CS Cenekon 2012 01 |  | znížená |  | 0 | 0.0014056 | 0.0070281 | 0 | 0 | 128 | M | 2 | ROZPOCET | 0 | 0 | 0 | 0 | 0 | 2 | 0 | 128 | -1483827410
125 | K | 210252476-D | Demontáž ručného ovládania - rám, dvojitá izolácia | ks | 5 |  | 0 | CS CENEKON 2017 01 |  | znížená |  | 0 | 0 | 0 | 0 | 0 | 64 | K | 2 | ROZPOCET | 0 | 0 | 0 | 0 | 0 | 2 | 0 | 64 | -2050620029
126 | K | 210255340 | Kríženie električka - električka, XE | ks | 4 |  | 0 | CS Cenekon 2012 01 |  | znížená |  | 0 | 0 | 0 | 0 | 0 | 64 | K | 2 | ROZPOCET | 0 | 0 | 0 | 0 | 0 | 2 | 0 | 64 | 1605203208
127 | M | 3693600034 | Kríženie električka-električka XE | ks | 4 |  | 0 | CS Cenekon 2012 01 |  | znížená |  | 0 | 0.0016141 | 0.0064565 | 0 | 0 | 128 | M | 2 | ROZPOCET | 0 | 0 | 0 | 0 | 0 | 2 | 0 | 128 | -2092195470
128 | K | 210255340-D | Demontáž - Kríženie električka - električka, XE | ks | 2 |  | 0 | CS Cenekon 2012 01 |  | znížená |  | 0 | 0 | 0 | 0 | 0 | 64 | K | 2 | ROZPOCET | 0 | 0 | 0 | 0 | 0 | 2 | 0 | 64 | -138801500
129 | K | 210255341 | Montáž prúdového prepoja pre XE | ks | 3 |  | 0 | CS CENEKON 2017 01 |  | znížená |  | 0 | 0 | 0 | 0 | 0 | 64 | K | 2 | ROZPOCET | 0 | 0 | 0 | 0 | 0 | 2 | 0 | 64 | -1159284760
130 | M | 3693600035 | Prúdový prepoj pre XE | ks | 3 |  | 0 | CS CENEKON 2017 01 |  | znížená |  | 0 | 0.00035 | 0.00105 | 0 | 0 | 128 | M | 2 | ROZPOCET | 0 | 0 | 0 | 0 | 0 | 2 | 0 | 128 | 1540164418
131 | K | 210255341-D | Demontáž prúdového prepoja pre XE | ks | 3 |  | 0 | CS CENEKON 2017 01 |  | znížená |  | 0 | 0 | 0 | 0 | 0 | 64 | K | 2 | ROZPOCET | 0 | 0 | 0 | 0 | 0 | 2 | 0 | 64 | -464773981
132 | K | 210255360 | Montáž prídavného lana 2,6 m na výložník cez kladku, NLE-V pre električky | ks | 8 |  | 0 | CS CENEKON 2018 01 |  | znížená |  | 0 | 0 | 0 | 0 | 0 | 64 | K | 2 | ROZPOCET | 0 | 0 | 0 | 0 | 0 | 2 | 0 | 64 | -1969731756
133 | M | 369150000400 | Prídavné lano 2,6 m na výložník cez kladku NLE-V | ks | 8 |  | 0 | CS CENEKON 2018 01 |  | znížená |  | 0 | 0.0031 | 0.0248 | 0 | 0 | 128 | M | 2 | ROZPOCET | 0 | 0 | 0 | 0 | 0 | 2 | 0 | 128 | -828233344
134 | K | 210255360-D | Demontáž prídavného lana 2,6 m na výložník cez kladku, NLE-V pre električky | ks | 2 |  | 0 | CS CENEKON 2018 01 |  | znížená |  | 0 | 0 | 0 | 0 | 0 | 64 | K | 2 | ROZPOCET | 0 | 0 | 0 | 0 | 0 | 2 | 0 | 64 | -2094846604
135 | K | 210255362 | Montáž prídavného lana 2,6 m na preves cez kladku, NLE-P pre električky | ks | 27 |  | 0 | CS CENEKON 2017 01 |  | znížená |  | 0 | 0 | 0 | 0 | 0 | 64 | K | 2 | ROZPOCET | 0 | 0 | 0 | 0 | 0 | 2 | 0 | 64 | 341145182
136 | M | 3693601102 | Prídavné lano 2,6 m na preves cez kladku NLE-P | ks | 27 |  | 0 | CS Cenekon 2013 01 |  | znížená |  | 0 | 0.00355 | 0.09585 | 0 | 0 | 128 | M | 2 | ROZPOCET | 0 | 0 | 0 | 0 | 0 | 2 | 0 | 128 | 840684598
137 | K | 210255362-D | Demontáž prídavného lana 2,6 m na preves cez kladku, NLE-P pre električky | ks | 14 |  | 0 | CS CENEKON 2017 01 |  | znížená |  | 0 | 0 | 0 | 0 | 0 | 64 | K | 2 | ROZPOCET | 0 | 0 | 0 | 0 | 0 | 2 | 0 | 64 | 673990326
138 | K | 210255366-D | Demontáž pevného závesu trolejového E1 pre električky | ks | 29 |  | 0 | CS CENEKON 2018 01 |  | znížená |  | 0 | 0 | 0 | 0 | 0 | 64 | K | 2 | ROZPOCET | 0 | 0 | 0 | 0 | 0 | 2 | 0 | 64 | 1811620192
139 | K | 210255372 | Montáž šikmého závesu troleja BD1 pre električky | ks | 23 |  | 0 | CS Cenekon 2012 01 |  | znížená |  | 0 | 0 | 0 | 0 | 0 | 64 | K | 2 | ROZPOCET | 0 | 0 | 0 | 0 | 0 | 2 | 0 | 64 | 1944317311
140 | M | 3693601112 | Bočný záves troleja BD 1 | ks | 23 |  | 0 | CS Cenekon 2012 01 |  | znížená |  | 0 | 0.0034416 | 0.079157 | 0 | 0 | 128 | M | 2 | ROZPOCET | 0 | 0 | 0 | 0 | 0 | 2 | 0 | 128 | -457469264
141 | K | 210255372-D | Demontáž šikmého závesu troleja BD1 pre električky | ks | 7 |  | 0 | CS CENEKON 2017 01 |  | znížená |  | 0 | 0 | 0 | 0 | 0 | 64 | K | 2 | ROZPOCET | 0 | 0 | 0 | 0 | 0 | 2 | 0 | 64 | -322241636
142 | K | 210255374 | Montáž šikmého závesu troleja BD2 pre električky | ks | 5 |  | 0 | CS Cenekon 2012 01 |  | znížená |  | 0 | 0 | 0 | 0 | 0 | 64 | K | 2 | ROZPOCET | 0 | 0 | 0 | 0 | 0 | 2 | 0 | 64 | 208569488
143 | M | 3693601114 | Bočný záves troleja BD 2 | ks | 5 |  | 0 | CS Cenekon 2012 01 |  | znížená |  | 0 | 0.005641 | 0.028205 | 0 | 0 | 128 | M | 2 | ROZPOCET | 0 | 0 | 0 | 0 | 0 | 2 | 0 | 128 | -1159966680
144 | K | 210255375-D | Demontáž šikmého závesu troleja BD2 pre električky | ks | 9 |  | 0 | CS CENEKON 2017 01 |  | znížená |  | 0 | 0 | 0 | 0 | 0 | 64 | K | 2 | ROZPOCET | 0 | 0 | 0 | 0 | 0 | 2 | 0 | 64 | 1367883251
145 | K | 210255379 | Montáž trolejovej spojky pre električky | ks | 7 |  | 0 | CS Cenekon 2013 01 |  | znížená |  | 0 | 0 | 0 | 0 | 0 | 64 | K | 2 | ROZPOCET | 0 | 0 | 0 | 0 | 0 | 2 | 0 | 64 | -1489471333
146 | M | 3693601119 | Trolejová spojka | ks | 7 |  | 0 | CS Cenekon 2012 01 |  | znížená |  | 0 | 0.0013928 | 0.0097498 | 0 | 0 | 128 | M | 2 | ROZPOCET | 0 | 0 | 0 | 0 | 0 | 2 | 0 | 128 | 655397979
147 | K | 210255383 | Montáž úsekového deliča na preves NLED-P, na výložník NLED-V/ 1 stopa pre električky | ks | 5 |  | 0 | CS Cenekon 2013 01 |  | znížená |  | 0 | 0 | 0 | 0 | 0 | 64 | K | 2 | ROZPOCET | 0 | 0 | 0 | 0 | 0 | 2 | 0 | 64 | -898338176
148 | M | 3693601600 | Úsekový delič TRAM na preves NLED-P/ 1 stopa | ks | 5 |  | 0 | CS Cenekon 2012 01 |  | znížená |  | 0 | 0.006402 | 0.03201 | 0 | 0 | 128 | M | 2 | ROZPOCET | 0 | 0 | 0 | 0 | 0 | 2 | 0 | 128 | -995087187
149 | K | 210255383-D | Demontáž úsekového deliča na preves NLED-P, na výložník NLED-V/ 1 stopa pre električky | ks | 5 |  | 0 | CS Cenekon 2012 01 |  | znížená |  | 0 | 0 | 0 | 0 | 0 | 64 | K | 2 | ROZPOCET | 0 | 0 | 0 | 0 | 0 | 2 | 0 | 64 | -66768140
150 | K | 210255421 | Montáž napájacej svorky | ks | 20 |  | 0 | CS Cenekon 2013 01 |  | znížená |  | 0 | 0 | 0 | 0 | 0 | 64 | K | 2 | ROZPOCET | 0 | 0 | 0 | 0 | 0 | 2 | 0 | 64 | -724141233
151 | M | 3693700500 | Napájacia svorka | ks | 20 |  | 0 | CS Cenekon 2012 01 |  | znížená |  | 0 | 7.4568e-05 | 0.0014914 | 0 | 0 | 128 | M | 2 | ROZPOCET | 0 | 0 | 0 | 0 | 0 | 2 | 0 | 128 | 1782912840
152 | K | 210255421-D | Demontáž napájacej svorky | ks | 20 |  | 0 | CS Cenekon 2012 01 |  | znížená |  | 0 | 0 | 0 | 0 | 0 | 64 | K | 2 | ROZPOCET | 0 | 0 | 0 | 0 | 0 | 2 | 0 | 64 | -51812663
153 | K | 210255430 | Montáž kábla CYY 120 mm2 | ks | 50 |  | 0 | CS Cenekon 2012 01 |  | znížená |  | 0 | 0 | 0 | 0 | 0 | 64 | K | 2 | ROZPOCET | 0 | 0 | 0 | 0 | 0 | 2 | 0 | 64 | 1933965657
154 | M | 3693700511 | Kábel CYY 120 mm2 | m | 50 |  | 0 | CS Cenekon 2012 01 |  | znížená |  | 0 | 5.4543e-05 | 0.0027272 | 0 | 0 | 128 | M | 2 | ROZPOCET | 0 | 0 | 0 | 0 | 0 | 2 | 0 | 128 | 667453110
155 | K | 210255446 | Revízia a revízna správa | hod | 24 |  | 0 |  |  | znížená |  | 0 | 0 | 0 | 0 | 0 | 64 | K | 2 | ROZPOCET | 0 | 0 | 0 | 0 | 0 | 2 | 0 | 64 | -708274593
156 | K | 210255447 | Manipulácia v sieti NN | hod | 24 |  | 0 |  |  | znížená |  | 0 | 0 | 0 | 0 | 0 | 64 | K | 2 | ROZPOCET | 0 | 0 | 0 | 0 | 0 | 2 | 0 | 64 | -203180426
157 | K | 210255448 | Zaistenie vypnutého stavu | hod | 40 |  | 0 |  |  | znížená |  | 0 | 0 | 0 | 0 | 0 | 64 | K | 2 | ROZPOCET | 0 | 0 | 0 | 0 | 0 | 2 | 0 | 64 | -1399488544
158 | K | 210255449 | Práca montéra | hod | 64 |  | 0 |  |  | znížená |  | 0 | 0 | 0 | 0 | 0 | 64 | K | 2 | ROZPOCET | 0 | 0 | 0 | 0 | 0 | 2 | 0 | 64 | -49205510
159 | K | 210255450 | Práca skúšobného technika | hod | 40 |  | 0 |  |  | znížená |  | 0 | 0 | 0 | 0 | 0 | 64 | K | 2 | ROZPOCET | 0 | 0 | 0 | 0 | 0 | 2 | 0 | 64 | 125062663
160 | K | 210255462 | Motáž malej koľajovej skrine KSM pre električky | ks | 3 |  | 0 | CS CENEKON 2017 01 |  | znížená |  | 0 | 0 | 0 | 0 | 0 | 64 | K | 2 | ROZPOCET | 0 | 0 | 0 | 0 | 0 | 2 | 0 | 64 | 1043845370
161 | M | 3693700510 | Malá koľajová skrinka KSM | ks | 3 |  | 0 | CS Cenekon 2012 01 |  | znížená |  | 0 | 0.00014875 | 0.00044625 | 0 | 0 | 128 | M | 2 | ROZPOCET | 0 | 0 | 0 | 0 | 0 | 2 | 0 | 128 | 1079964721
| D | 25-M | Povrch. úprava strojov a zariadení |  |  |  | 0 |  |  |  |  | 0 |  | 1.242 |  | 0 | 3 | D | 1 | ROZPOCET | [6 empty] | 0
162 | K | 250040313 | Otryskávanie kremičitým pieskom tr.II.spotreba piesku 96 kg/m2, výška 5 - 10 m | m2 | 134.816 |  | 0 | CS CENEKON 2016 02 |  | znížená |  | 0 | 0 | 0 | 0 | 0 | 64 | K | 2 | ROZPOCET | 0 | 0 | 0 | 0 | 0 | 2 | 0 | 64 | -1577142897
163 | M | 5815368300 | Piesok kremičitý ST 10/40 1,0 - 4.0 mm bal. 50 kg | t | 1.242 |  | 0 | CS CENEKON 2016 02 |  | znížená |  | 0 | 1 | 1.242 | 0 | 0 | 128 | M | 2 | ROZPOCET | 0 | 0 | 0 | 0 | 0 | 2 | 0 | 128 | -1164931447
| D | 46-M | Zemné práce pri extr.mont.prácach |  |  |  | 0 |  |  |  |  | 0 |  | 177.1082 |  | 0 | 3 | D | 1 | ROZPOCET | [6 empty] | 0
164 | K | 460050602 | Výkop jamy pre stožiar, bet.základ, kotvu, príp. iné zar.,(vč.čerp.vody), ručný ,v zemine tr. 3 - 4 | m3 | 121.792 |  | 0 |  |  | znížená |  | 0 | 0 | 0 | 0 | 0 | 64 | K | 2 | ROZPOCET | 0 | 0 | 0 | 0 | 0 | 2 | 0 | 64 | 1202385634
165 | K | 460120002 | Zásyp jamy so zhutnením a s úpravou povrchu, zemina triedy 3 - 4 | m3 | 129.536 |  | 0 |  |  | znížená |  | 0 | 0 | 0 | 0 | 0 | 64 | K | 2 | ROZPOCET | 0 | 0 | 0 | 0 | 0 | 2 | 0 | 64 | -1488223771
166 | M | 5833733000 | Štrkopiesok 8-22 a | t | 177.102 |  | 0 |  |  | znížená |  | 0 | 1 | 177.102 | 0 | 0 | 128 | M | 2 | ROZPOCET | 0 | 0 | 0 | 0 | 0 | 2 | 0 | 128 | -1898220487
167 | K | 460200144 | Hĺbenie káblovej ryhy ručne 35 cm širokej a 60 cm hlbokej, v zemine triedy 4 | m | 10 |  | 0 | CS CENEKON 2016 02 |  | znížená |  | 0 | 0 | 0 | 0 | 0 | 64 | K | 2 | ROZPOCET | 0 | 0 | 0 | 0 | 0 | 2 | 0 | 64 | -2030924223
168 | K | 460200164 | Hĺbenie káblovej ryhy ručne 35 cm širokej a 80 cm hlbokej, v zemine triedy 4 | m | 20 |  | 0 | CS CENEKON 2018 01 |  | znížená |  | 0 | 0 | 0 | 0 | 0 | 64 | K | 2 | ROZPOCET | 0 | 0 | 0 | 0 | 0 | 2 | 0 | 64 | -1734776818
169 | K | 460200304 | Hĺbenie káblovej ryhy ručne 50 cm širokej a 120 cm hlbokej, v zemine triedy 4 | m | 7 |  | 0 | CS CENEKON 2018 01 |  | znížená |  | 0 | 0 | 0 | 0 | 0 | 64 | K | 2 | ROZPOCET | 0 | 0 | 0 | 0 | 0 | 2 | 0 | 64 | 380222237
170 | K | 460490011 | Rozvinutie a uloženie výstražnej fólie z PVC do ryhy, šírka 22 cm | m | 30 |  | 0 | CS Cenekon 2012 01 |  | znížená |  | 0 | 0 | 0 | 0 | 0 | 64 | K | 2 | ROZPOCET | 0 | 0 | 0 | 0 | 0 | 2 | 0 | 64 | 60738727
171 | M | 2830002000 | Fólia červená v m | m | 30 |  | 0 | CS Cenekon 2012 01 |  | znížená |  | 0 | 0.00020712 | 0.0062136 | 0 | 0 | 128 | M | 2 | ROZPOCET | 0 | 0 | 0 | 0 | 0 | 2 | 0 | 128 | -1232097569
172 | K | 460510022 | Úplné zriadenie a osadenie káblového priestupu z PVC rúr svetlosti do 15, 0 cm bez zemných prác | m | 14 |  | 0 | CS Cenekon 2012 01 |  | znížená |  | 0 | 0 | 0 | 0 | 0 | 64 | K | 2 | ROZPOCET | 0 | 0 | 0 | 0 | 0 | 2 | 0 | 64 | -1137031914
173 | M | 3450705300 | I-Rúrka FXKVR 110 | m | 14 |  | 0 |  |  | znížená |  | 0 | 0 | 0 | 0 | 0 | 128 | M | 2 | ROZPOCET | 0 | 0 | 0 | 0 | 0 | 2 | 0 | 128 | 887599178
174 | K | 460560144 | Ručný zásyp nezap. káblovej ryhy bez zhutn. zeminy, 35 cm širokej, 60 cm hlbokej v zemine tr. 4 | m | 10 |  | 0 | CS CENEKON 2016 02 |  | znížená |  | 0 | 0 | 0 | 0 | 0 | 64 | K | 2 | ROZPOCET | 0 | 0 | 0 | 0 | 0 | 2 | 0 | 64 | -210444271
175 | K | 460560164 | Ručný zásyp nezap. káblovej ryhy bez zhutn. zeminy, 35 cm širokej, 80 cm hlbokej v zemine tr. 4 | m | 20 |  | 0 | CS CENEKON 2018 01 |  | znížená |  | 0 | 0 | 0 | 0 | 0 | 64 | K | 2 | ROZPOCET | 0 | 0 | 0 | 0 | 0 | 2 | 0 | 64 | 1902566649
176 | K | 460560304 | Ručný zásyp nezap. káblovej ryhy bez zhutn. zeminy, 50 cm širokej, 120 cm hlbokej v zemine tr. 4 | m | 7 |  | 0 | CS CENEKON 2018 01 |  | znížená |  | 0 | 0 | 0 | 0 | 0 | 64 | K | 2 | ROZPOCET | 0 | 0 | 0 | 0 | 0 | 2 | 0 | 64 | 496202719
177 | K | 460600001 | Naloženie zeminy, odvoz do 1 km a zloženie na skládke a jazda späť | m3 | 121.792 |  | 0 |  |  | znížená |  | 0 | 0 | 0 | 0 | 0 | 64 | K | 2 | ROZPOCET | 0 | 0 | 0 | 0 | 0 | 2 | 0 | 64 | 1300546307
178 | K | 460600002 | Príplatok za odvoz zeminy za každý ďalší km a jazda späť | m3 | 2314.048 |  | 0 |  |  | znížená |  | 0 | 0 | 0 | 0 | 0 | 64 | K | 2 | ROZPOCET | 0 | 0 | 0 | 0 | 0 | 2 | 0 | 64 | -135015928

## 602 - 602 Napájacie vedenie
{b5bfd3fa-0727-4581-a38b-66322bdb5ef4}
0
| KRYCÍ LIST ROZPOČTU | [7 empty] | v --- nižšie sa nachádzajú doplnkové a pomocné údaje k zostavám --- v | [8 empty] | False
Stavba:
ET Americké námestie
Objekt:
602 - 602 Napájacie vedenie
| JKSO: |  |  |  |  | KS:
| Miesto: |  | Bratislava III. |  |  | Dátum: | 13. 4. 2019
| Objednávateľ: |  |  |  |  | IČO:
|  | Dopravný podnik a.s., Bratislava |  |  |  | IČ DPH:
| Zhotoviteľ: |  |  |  |  | IČO: | Vyplň údaj
|  | Vyplň údaj |  |  |  | IČ DPH: | Vyplň údaj
| Projektant: |  |  |  |  | IČO:
|  | Deltes s.r.o. |  |  |  | IČ DPH:
| Spracovateľ: |  |  |  |  | IČO:
|  | Ing. Marta Bútorová |  |  |  | IČ DPH:
Poznámka:
| Cena bez DPH | [5 empty] | 0
|  |  | Základ dane |  |  | Sadzba dane | Výška dane
| DPH | základná | 0 |  |  | 20% | 0
|  | znížená | 0 |  |  | 20% | 0
|  | zákl. prenesená | 0 |  |  | 20% | 0
|  | zníž. prenesená | 0 |  |  | 20% | 0
|  | nulová | 0 |  |  | 0% | 0
| Cena s DPH |  |  | v | EUR |  | 0
| Projektant |  |  | Spracovateľ
| Dátum a podpis: |  | Pečiatka | Dátum a podpis: |  |  | Pečiatka
| Objednávateľ |  |  | Zhotoviteľ
| Dátum a podpis: |  | Pečiatka | Dátum a podpis: |  |  | Pečiatka
REKAPITULÁCIA ROZPOČTU
Stavba:
ET Americké námestie
Objekt:
602 - 602 Napájacie vedenie
Miesto: |  |  | Bratislava III. |  |  | Dátum: | 13. 4. 2019
Objednávateľ: |  |  | Dopravný podnik a.s., Bratislava |  |  | Projektant: | Deltes s.r.o.
Zhotoviteľ: |  |  | Vyplň údaj |  |  | Spracovateľ: | Ing. Marta Bútorová
Kód dielu - Popis | [6 empty] | Cena celkom [EUR]
Náklady z rozpočtu | [6 empty] | 0 | [11 empty] | -1
| HSV - Práce a dodávky HSV | [5 empty] | 0
| 1 - Zemné práce | [5 empty] | 0
| 2 - Zakladanie | [5 empty] | 0
| 4 - Vodorovné konštrukcie | [5 empty] | 0
| 5 - Komunikácie | [5 empty] | 0
| 9 - Ostatné konštrukcie a práce-búranie | [5 empty] | 0
| 99 - Presun hmôt HSV | [5 empty] | 0
| M - Práce a dodávky M | [5 empty] | 0
| 21-M - Elektromontáže | [5 empty] | 0
| 22-M - Montáže oznamovacích a zabezpečovacích zariadení | [5 empty] | 0
| 46-M - Zemné práce pri extr.mont.prácach | [5 empty] | 0
| HZS - Hodinové zúčtovacie sadzby | [5 empty] | 0
ROZPOČET
Stavba:
ET Americké námestie
Objekt:
602 - 602 Napájacie vedenie
Miesto: |  |  | Bratislava III. |  |  | Dátum: | 13. 4. 2019
Objednávateľ: |  |  | Dopravný podnik a.s., Bratislava |  |  | Projektant: | Deltes s.r.o.
Zhotoviteľ: |  |  | Vyplň údaj |  |  | Spracovateľ: | Ing. Marta Bútorová
PČ | Typ | Kód | Popis | MJ | Množstvo | J.cena [EUR] | Cena celkom [EUR] | Cenová sústava |  | DPH | J. Nh [h] | Nh celkom [h] | J. hmotnosť [t] | Hmotnosť celkom [t] | J. suť [t] | Suť Celkom [t]
Náklady z rozpočtu | [6 empty] | 0 |  |  |  |  | 0 |  | 677.0891 |  | 167.0965 |  | D | -1 | [7 empty] | 0
| D | HSV | Práce a dodávky HSV |  |  |  | 0 |  |  |  |  | 0 |  | 429.2216 |  | 167.0965 | 1 | D | 0 | ROZPOCET | [6 empty] | 0
| D | 1 | Zemné práce |  |  |  | 0 |  |  |  |  | 0 |  | 1.7862 |  | 167.0965 | 1 | D | 1 | ROZPOCET | [6 empty] | 0
1 | K | 113107131 | Odstránenie krytu v ploche do 200 m2 z betónu prostého, hr. vrstvy do 150 mm, -0,22500t | m2 | 144.75 |  | 0 | CS Cenekon 2013 02 |  | znížená |  | 0 | 0 | 0 | 0.225 | 32.5688 | 4 | K | 2 | ROZPOCET | 0 | 0 | 0 | 0 | 0 | 2 | 0 | 4 | -1232080219
2 | K | 113107132 | Odstránenie krytu v ploche do 200 m2 z betónu prostého, hr. vrstvy 150 do 300 mm, -0,50000t | m2 | 68 |  | 0 | CS CENEKON 2018 02 |  | znížená |  | 0 | 0 | 0 | 0.5 | 34 | 4 | K | 2 | ROZPOCET | 0 | 0 | 0 | 0 | 0 | 2 | 0 | 4 | -973417876
3 | K | 113107142 | Odstránenie krytu asfaltového v ploche do 200 m2, hr. nad 50 do 100 mm, -0,18100t | m2 | 336.75 |  | 0 | CS Cenekon 2013 02 |  | znížená |  | 0 | 0 | 0 | 0.181 | 60.9517 | 4 | K | 2 | ROZPOCET | 0 | 0 | 0 | 0 | 0 | 2 | 0 | 4 | -1685675657
4 | K | 113107145 | Odstránenie krytu asfaltového v ploche do 200 m2, hr. nad 200 do 250 mm, -0,58200t | m2 | 68 |  | 0 | CS CENEKON 2018 02 |  | znížená |  | 0 | 0 | 0 | 0.582 | 39.576 | 4 | K | 2 | ROZPOCET | 0 | 0 | 0 | 0 | 0 | 2 | 0 | 4 | -226792587
5 | K | 119001422 | Dočasné zaistenie káblov a káblových tratí do 6 káblov | m | 30 |  | 0 | CS CENEKON 2016 02 |  | znížená |  | 0 | 0.05954 | 1.7862 | 0 | 0 | 4 | K | 2 | ROZPOCET | 0 | 0 | 0 | 0 | 0 | 2 | 0 | 4 | -1866062655
6 | K | 131312101 | Hĺbenie jám do 10 m3 ručne v súdržných horninách tr. 4 pri prekopoch inžinierskych sietí | m3 | 9 |  | 0 | CS CENEKON 2016 02 |  | znížená |  | 0 | 0 | 0 | 0 | 0 | 4 | K | 2 | ROZPOCET | 0 | 0 | 0 | 0 | 0 | 2 | 0 | 4 | -1208957175
| D | 2 | Zakladanie |  |  |  | 0 |  |  |  |  | 0 |  | 6.8406 |  | 0 | 1 | D | 1 | ROZPOCET | [6 empty] | 0
7 | K | 274313612 | Betón základových pásov, prostý tr. C 20/25 | m3 | 3.06 |  | 0 | CS CENEKON 2018 02 |  | znížená |  | 0 | 2.2151 | 6.7783 | 0 | 0 | 4 | K | 2 | ROZPOCET | 0 | 0 | 0 | 0 | 0 | 2 | 0 | 4 | -1109597119
8 | K | 274351217 | Debnenie stien základových pásov, zhotovenie-tradičné | m2 | 15.3 |  | 0 | CS CENEKON 2018 02 |  | znížená |  | 0 | 0.00407 | 0.062271 | 0 | 0 | 4 | K | 2 | ROZPOCET | 0 | 0 | 0 | 0 | 0 | 2 | 0 | 4 | 260914672
9 | K | 274351218 | Debnenie stien základových pásov, odstránenie-tradičné | m2 | 15.3 |  | 0 | CS CENEKON 2018 02 |  | znížená |  | 0 | 0 | 0 | 0 | 0 | 4 | K | 2 | ROZPOCET | 0 | 0 | 0 | 0 | 0 | 2 | 0 | 4 | -826897633
| D | 4 | Vodorovné konštrukcie |  |  |  | 0 |  |  |  |  | 0 |  | 0.00672 |  | 0 | 1 | D | 1 | ROZPOCET | [6 empty] | 0
10 | K | 41394 Por | Kútový zvar praporca o koľahnicu | ks | 8 |  | 0 |  |  | znížená |  | 0 | 0.00042 | 0.00336 | 0 | 0 | 4 | K | 2 | ROZPOCET | 0 | 0 | 0 | 0 | 0 | 2 | 0 | 4 | 253050524
11 | K | 41394 Por1 | Kútový zvar koľajovej skrinky na koľajnicu | ks | 8 |  | 0 |  |  | znížená |  | 0 | 0.00042 | 0.00336 | 0 | 0 | 4 | K | 2 | ROZPOCET | 0 | 0 | 0 | 0 | 0 | 2 | 0 | 4 | -1060172271
| D | 5 | Komunikácie |  |  |  | 0 |  |  |  |  | 0 |  | 420.5679 |  | 0 | 1 | D | 1 | ROZPOCET | [6 empty] | 0
12 | K | 564801112 | Podklad zo štrkodrviny s rozprestretím a zhutnením, po zhutnení hr. 40 mm | m2 | 62 |  | 0 | CS Cenekon 2013 02 |  | znížená |  | 0 | 0.08003 | 4.9619 | 0 | 0 | 4 | K | 2 | ROZPOCET | 0 | 0 | 0 | 0 | 0 | 2 | 0 | 4 | 711434918
13 | K | 573211111 | Postrek asfaltový spojovací bez posypu kamenivom z asfaltu cestného v množstve od 0, 50 do 0,70 kg/m2 | m2 | 272.8 |  | 0 | CS Cenekon 2012 01 |  | znížená |  | 0 | 0.00061 | 0.16641 | 0 | 0 | 4 | K | 2 | ROZPOCET | 0 | 0 | 0 | 0 | 0 | 2 | 0 | 4 | 1840807098
14 | M | 5894280000 | Zmes živičná pre zdrsňované posypy z kameniva fr. 4-8 mm, STN EN 13043 pre liate asfalty | t | 3.383 |  | 0 | CS Cenekon 2013 02 |  | znížená |  | 0 | 1 | 3.383 | 0 | 0 | 8 | M | 2 | ROZPOCET | 0 | 0 | 0 | 0 | 0 | 2 | 0 | 4 | -1650619612
15 | K | 577133311 | Betón asfaltový modifik. MOASom po zhutnení III.tr. jemnozrnný AC 8 (ABJ) hr.40mm | m2 | 164.5 |  | 0 | CS Cenekon 2012 01 |  | znížená |  | 0 | 0.1063 | 17.4864 | 0 | 0 | 4 | K | 2 | ROZPOCET | 0 | 0 | 0 | 0 | 0 | 2 | 0 | 4 | 1502376215
16 | M | 5894243400 | Zmes živičná pre asfaltový betón-asfalt MOAS I, tr.AB-II,ABJ-jemnozrnná | t | 29.775 |  | 0 | CS Cenekon 2013 02 |  | znížená |  | 0 | 1.023 | 30.4598 | 0 | 0 | 8 | M | 2 | ROZPOCET | 0 | 0 | 0 | 0 | 0 | 2 | 0 | 4 | 228670625
17 | K | 577154261 | Asfaltový betón vrstva obrusná AC 11 O v pruhu š. nad 3 m z modifik. asfaltu tr. I, po zhutnení hr. 60 mm | m2 | 265.2 |  | 0 | CS CENEKON 2017 01 |  | znížená |  | 0 | 0.15559 | 41.2625 | 0 | 0 | 4 | K | 2 | ROZPOCET | 0 | 0 | 0 | 0 | 0 | 2 | 0 | 4 | 165626082
18 | M | 5894240600 | Asfaltový betón AC 11 O, 50/70, I, STN EN 13108-1 | t | 70.013 |  | 0 | CS Cenekon 2015 02 |  | znížená |  | 0 | 1 | 70.013 | 0 | 0 | 8 | M | 2 | ROZPOCET | 0 | 0 | 0 | 0 | 0 | 2 | 0 | 4 | -804805335
19 | M | 5894270090 | Asfaltový koberec ABS I modifikovaný Apolobitom | t | 35.006 |  | 0 | CS CENEKON 2017 01 |  | znížená |  | 0 | 1 | 35.006 | 0 | 0 | 8 | M | 2 | ROZPOCET | 0 | 0 | 0 | 0 | 0 | 2 | 0 | 4 | -856444628
20 | K | 581114113 | Kryt z betónu prostého C 25/30 komunikácií pre peších hr. 100 mm | m2 | 308.75 |  | 0 | CS Cenekon 2013 02 |  | znížená |  | 0 | 0.22589 | 69.7435 | 0 | 0 | 4 | K | 2 | ROZPOCET | 0 | 0 | 0 | 0 | 0 | 2 | 0 | 4 | -1702131033
21 | M | 5893292300 | Betón STN EN 206-1-C 25/30-XC3, XF1, XA1 (PP) (SK)-Cl 0,4-Dmax 22 - S1 z cementu portlandského, prevzdušnený | m3 | 38.05 |  | 0 | CS Cenekon 2013 02 |  | znížená |  | 0 | 2.2363 | 85.0912 | 0 | 0 | 8 | M | 2 | ROZPOCET | 0 | 0 | 0 | 0 | 0 | 2 | 0 | 4 | -1296031046
22 | K | 581130315 | Kryt cementobetónový cestných komunikácií skupiny CB III pre TDZ IV, V a VI, hr. 200 mm | m2 | 68 |  | 0 | CS CENEKON 2017 01 |  | znížená |  | 0 | 0.45623 | 31.0236 | 0 | 0 | 4 | K | 2 | ROZPOCET | 0 | 0 | 0 | 0 | 0 | 2 | 0 | 4 | -280470937
23 | M | 5893321100 | Betón STN EN 206-1-C 25/30 XC3, XF1, XA1 (SK)-Dmax 32 - S1 z cementu portlandského, prevzdušnený betón | m3 | 13.6 |  | 0 | CS CENEKON 2017 01 |  | znížená |  | 0 | 2.3508 | 31.9706 | 0 | 0 | 8 | M | 2 | ROZPOCET | 0 | 0 | 0 | 0 | 0 | 2 | 0 | 4 | 1044127306
| D | 9 | Ostatné konštrukcie a práce-búranie |  |  |  | 0 |  |  |  |  | 0 |  | 0.02016 |  | 0 | 1 | D | 1 | ROZPOCET | [6 empty] | 0
24 | K | 919735111 | Rezanie existujúceho asfaltového krytu alebo podkladu hĺbky do 50 mm | m | 160 |  | 0 | CS Cenekon 2015 02 |  | znížená |  | 0 | 2e-05 | 0.0032 | 0 | 0 | 4 | K | 2 | ROZPOCET | 0 | 0 | 0 | 0 | 0 | 2 | 0 | 4 | -678945865
25 | K | 919735114 | Rezanie existujúceho asfaltového krytu alebo podkladu hĺbky nad 150 do 200 mm | m | 64 |  | 0 | CS CENEKON 2018 02 |  | znížená |  | 0 | 0 | 0 | 0 | 0 | 4 | K | 2 | ROZPOCET | 0 | 0 | 0 | 0 | 0 | 2 | 0 | 4 | -1279377266
26 | K | 919735125 | Rezanie existujúceho betónového krytu alebo podkladu hĺbky nad 200 do 250 mm | m | 64 |  | 0 | CS CENEKON 2018 02 |  | znížená |  | 0 | 0.00019 | 0.01216 | 0 | 0 | 4 | K | 2 | ROZPOCET | 0 | 0 | 0 | 0 | 0 | 2 | 0 | 4 | 348470690
27 | K | 919736111 | Rezanie betónového krytu alebo podkladu tr. do C 12/15 hr. do 100 mm | m | 160 |  | 0 | CS Cenekon 2016 01 |  | znížená |  | 0 | 3e-05 | 0.0048 | 0 | 0 | 4 | K | 2 | ROZPOCET | 0 | 0 | 0 | 0 | 0 | 2 | 0 | 4 | -399764592
28 | K | 979089012 | Poplatok za skladovanie - betón, tehly, dlaždice (17 01 ), ostatné | t | 178.975 |  | 0 | CS Cenekon 2013 02 |  | znížená |  | 0 | 0 | 0 | 0 | 0 | 4 | K | 2 | ROZPOCET | 0 | 0 | 0 | 0 | 0 | 2 | 0 | 4 | -1117359050
29 | K | 979089212 | Poplatok za skladovanie - bitúmenové zmesi, uholný decht, dechtové výrobky (17 03 ), ostatné | t | 100.392 |  | 0 | CS Cenekon 2013 02 |  | znížená |  | 0 | 0 | 0 | 0 | 0 | 4 | K | 2 | ROZPOCET | 0 | 0 | 0 | 0 | 0 | 2 | 0 | 4 | -1387698407
| D | 99 | Presun hmôt HSV |  |  |  | 0 |  |  |  |  | 0 |  | 0 |  | 0 | 1 | D | 1 | ROZPOCET | [6 empty] | 0
30 | K | 998225311 | Presun hmôt pre opravy a údržbu komunikácií a letísk s krytom asfaltovým alebo betónovým | t | 429.222 |  | 0 | CS Cenekon 2015 02 |  | znížená |  | 0 | 0 | 0 | 0 | 0 | 4 | K | 2 | ROZPOCET | 0 | 0 | 0 | 0 | 0 | 2 | 0 | 4 | 582489536
31 | K | 998225394 | Príplatok za zväčšený presun pre opravy a údržbu komunikácií a letísk s krytom asfaltovým alebo betónovým nad vymedzenú najväčšiu dopravnú vzdialenosť do 5000 m | t | 2378.67 |  | 0 | CS Cenekon 2015 02 |  | znížená |  | 0 | 0 | 0 | 0 | 0 | 4 | K | 2 | ROZPOCET | 0 | 0 | 0 | 0 | 0 | 2 | 0 | 4 | 932575198
| D | M | Práce a dodávky M |  |  |  | 0 |  |  |  |  | 0 |  | 247.8675 |  | 0 | 3 | D | 0 | ROZPOCET | [6 empty] | 0
| D | 21-M | Elektromontáže |  |  |  | 0 |  |  |  |  | 0 |  | 8.1324 |  | 0 | 3 | D | 1 | ROZPOCET | [6 empty] | 0
32 | K | 21002 Porov | Oceľová nosná konštrukcia (praporec) | ks | 8 |  | 0 |  |  | znížená |  | 0 | 0 | 0 | 0 | 0 | 64 | K | 2 | ROZPOCET | 0 | 0 | 0 | 0 | 0 | 2 | 0 | 64 | 2108134524
33 | M | 132210004400 | Tyč oceľová plochá šxhr 50x5 mm, ozn. 10 000, podľa EN ISO S185 | t | 0.25 |  | 0 | CS CENEKON 2018 02 |  | znížená |  | 0 | 1 | 0.25 | 0 | 0 | 128 | M | 2 | ROZPOCET | 0 | 0 | 0 | 0 | 0 | 2 | 0 | 128 | 78530338
34 | M | 246220000900 | Farba syntetická suríková S 2005 | kg | 1 |  | 0 | CS CENEKON 2018 02 |  | znížená |  | 0 | 0.001 | 0.001 | 0 | 0 | 128 | M | 2 | ROZPOCET | 0 | 0 | 0 | 0 | 0 | 2 | 0 | 128 | -2089800258
35 | M | 246420001500 | Riedidlo S-6006 SYNRED do syntetických a olejových látok, 0,8 l, CHEMOLAK | kg | 1 |  | 0 | CS CENEKON 2018 02 |  | znížená |  | 0 | 0.001 | 0.001 | 0 | 0 | 128 | M | 2 | ROZPOCET | 0 | 0 | 0 | 0 | 0 | 2 | 0 | 128 | 1764040721
36 | M | 312110000700 | Elektróda zváracia ESAB E-R 117 D 4 mm x dĺ. 350 mm nelegovaná s rutilovým a kyslým obalom | tks | 0.016 |  | 0 | CS CENEKON 2018 02 |  | znížená |  | 0 | 0.0459 | 0.0007344 | 0 | 0 | 128 | M | 2 | ROZPOCET | 0 | 0 | 0 | 0 | 0 | 2 | 0 | 128 | 1041788707
37 | K | 210021013 | Zhotovenie profilových a kruhových otvorov v plechu o hrúbke do 4 mm kruhové-P 36-42 bez závitu | ks | 8 |  | 0 | CS CENEKON 2016 02 |  | znížená |  | 0 | 0 | 0 | 0 | 0 | 64 | K | 2 | ROZPOCET | 0 | 0 | 0 | 0 | 0 | 2 | 0 | 64 | -112349197
38 | K | 210100009 | Ukončenie vodičov v rozvádzač. vrátane zapojenia a vodičovej koncovky do 120 mm2 | ks | 32 |  | 0 | CS CENEKON 2016 02 |  | znížená |  | 0 | 0 | 0 | 0 | 0 | 64 | K | 2 | ROZPOCET | 0 | 0 | 0 | 0 | 0 | 2 | 0 | 64 | -1854902752
39 | M | 354310026100 | Káblové oko medené lisovacie CU 120x8 KU-L | ks | 32 |  | 0 | CS CENEKON 2018 02 |  | znížená |  | 0 | 0.00011 | 0.00352 | 0 | 0 | 128 | M | 2 | ROZPOCET | 0 | 0 | 0 | 0 | 0 | 2 | 0 | 128 | -582904992
40 | K | 210100012 | Ukončenie vodičov v rozvádzač. vrátane zapojenia a vodičovej koncovky do 500 mm2 | ks | 28 |  | 0 | CS CENEKON 2016 02 |  | znížená |  | 0 | 0 | 0 | 0 | 0 | 64 | K | 2 | ROZPOCET | 0 | 0 | 0 | 0 | 0 | 2 | 0 | 64 | -329237838
41 | M | 354310015300 | Káblové oko hliníkové lisovacie 500 Al 616300 | ks | 28 |  | 0 | CS CENEKON 2018 02 |  | znížená |  | 0 | 0.0005 | 0.014 | 0 | 0 | 128 | M | 2 | ROZPOCET | 0 | 0 | 0 | 0 | 0 | 2 | 0 | 128 | -1027324819
42 | K | 210100272 | Ukončenie celoplastových káblov zmrašť. záklopkou alebo páskou do 1 x 120 mm2 | ks | 32 |  | 0 | CS CENEKON 2018 02 |  | znížená |  | 0 | 0 | 0 | 0 | 0 | 64 | K | 2 | ROZPOCET | 0 | 0 | 0 | 0 | 0 | 2 | 0 | 64 | -360079661
43 | M | 343430005600 | Bužírka zmršťovacia čierna 25,4x12,7 mm, typ ZS254, dĺ. 1 m | ks | 32 |  | 0 | CS CENEKON 2018 02 |  | znížená |  | 0 | 2e-05 | 0.00064 | 0 | 0 | 128 | M | 2 | ROZPOCET | 0 | 0 | 0 | 0 | 0 | 2 | 0 | 128 | 1163124402
44 | K | 210100278 | Ukončenie celoplastových káblov zmrašť. záklopkou alebo páskou do 1 x 500 mm2 | ks | 4 |  | 0 | CS CENEKON 2016 02 |  | znížená |  | 0 | 0 | 0 | 0 | 0 | 64 | K | 2 | ROZPOCET | 0 | 0 | 0 | 0 | 0 | 2 | 0 | 64 | -2138936843
45 | M | 343430006300 | Bužírka zmršťovacia čierna 50,8x25,4 mm, typ ZS508, dĺ. 1 m | ks | 4 |  | 0 | CS CENEKON 2018 02 |  | znížená |  | 0 | 4e-05 | 0.00016 | 0 | 0 | 128 | M | 2 | ROZPOCET | 0 | 0 | 0 | 0 | 0 | 2 | 0 | 128 | -1385361165
46 | K | 210252435 | Montáž kábla CHBU 120 mm2 | m | 40 |  | 0 | CS CENEKON 2016 02 |  | znížená |  | 0 | 0 | 0 | 0 | 0 | 64 | K | 2 | ROZPOCET | 0 | 0 | 0 | 0 | 0 | 2 | 0 | 64 | 1465853439
47 | M | 369150003200 | Kábel CHBU 120 mm2 | m | 40 |  | 0 | CS CENEKON 2018 02 |  | znížená |  | 0 | 0.00096 | 0.0384 | 0 | 0 | 128 | M | 2 | ROZPOCET | 0 | 0 | 0 | 0 | 0 | 2 | 0 | 128 | 1588668347
48 | K | 210252465 | Montáž oceľovej nosnej konštrukcie pre koncovky | ks | 2 |  | 0 | CS CENEKON 2018 02 |  | znížená |  | 0 | 0 | 0 | 0 | 0 | 64 | K | 2 | ROZPOCET | 0 | 0 | 0 | 0 | 0 | 2 | 0 | 64 | -1539940741
49 | M | 369150004700 | Oceľová nosná konštrukcia pre koncovky | ks | 2 |  | 0 | CS CENEKON 2018 02 |  | znížená |  | 0 | 0.00223 | 0.00446 | 0 | 0 | 128 | M | 2 | ROZPOCET | 0 | 0 | 0 | 0 | 0 | 2 | 0 | 128 | -833840145
50 | K | 210252473 | Montáž rúrky plastovej D 89 mm | m | 16 |  | 0 | CS CENEKON 2018 02 |  | znížená |  | 0 | 0 | 0 | 0 | 0 | 64 | K | 2 | ROZPOCET | 0 | 0 | 0 | 0 | 0 | 2 | 0 | 64 | -1300898135
51 | M | 369160001700 | Rúrka plastová d 89 mm | m | 16 |  | 0 | CS CENEKON 2018 02 |  | znížená |  | 0 | 0.00076 | 0.01216 | 0 | 0 | 128 | M | 2 | ROZPOCET | 0 | 0 | 0 | 0 | 0 | 2 | 0 | 128 | -1190829849
52 | K | 210910202 | Kábel hliníkový silový uložený voľne 6-AYKCY 3,6/6 kV 1x500 | m | 2232 |  | 0 | CS CENEKON 2016 02 |  | znížená |  | 0 | 0 | 0 | 0 | 0 | 64 | K | 2 | ROZPOCET | 0 | 0 | 0 | 0 | 0 | 2 | 0 | 64 | 523652942
53 | M | 3410352558 | 6-AYKCY 1x500 VN kábel PVC- hliníkový | m | 2343.6 |  | 0 | CS CENEKON 2016 02 |  | znížená |  | 0 | 0.00308 | 7.2183 | 0 | 0 | 128 | M | 2 | ROZPOCET | 0 | 0 | 0 | 0 | 0 | 2 | 0 | 128 | 701390179
54 | K | 210252467 | Montáž vonkajšej koncovky káblovej zmršťovacej do 1x500mm2, 6kV | ks | 8 |  | 0 | CS CENEKON 2016 02 |  | znížená |  | 0 | 0 | 0 | 0 | 0 | 64 | K | 2 | ROZPOCET | 0 | 0 | 0 | 0 | 0 | 2 | 0 | 64 | -46734808
55 | M | 369150004800 | Koncovka kábelová zmršť. vonkajšia do 1x500 mm2 - 6kV | ks | 8 |  | 0 | CS CENEKON 2018 02 |  | znížená |  | 0 | 0.00669 | 0.05352 | 0 | 0 | 128 | M | 2 | ROZPOCET | 0 | 0 | 0 | 0 | 0 | 2 | 0 | 128 | 149840130
56 | K | 210252468 | Montáž vnútornej koncovky káblovej zmršťovacej do 1x500mm2, 6kV | ks | 20 |  | 0 | CS CENEKON 2016 02 |  | znížená |  | 0 | 0 | 0 | 0 | 0 | 64 | K | 2 | ROZPOCET | 0 | 0 | 0 | 0 | 0 | 2 | 0 | 64 | 1720015292
57 | M | 369150004500 | Koncovka kábelová zmršť. vnútorná do 1x500 mm2 - 6kV | ks | 20 |  | 0 | CS CENEKON 2018 02 |  | znížená |  | 0 | 0.00485 | 0.097 | 0 | 0 | 128 | M | 2 | ROZPOCET | 0 | 0 | 0 | 0 | 0 | 2 | 0 | 128 | -2104310128
58 | K | 210100311 | Príplatok za ukončenie tienenia kábla vrátane zapojenia | ks | 36 |  | 0 | CS CENEKON 2018 02 |  | znížená |  | 0 | 0 | 0 | 0 | 0 | 64 | K | 2 | ROZPOCET | 0 | 0 | 0 | 0 | 0 | 2 | 0 | 64 | 2137172067
59 | K | 210101350 | VN spojky pre jednožilové káble s plastovou izoláciou a polovodivou vrstvou pre 10kV,22kV a 35kV (240-630 mm) | ks | 12 |  | 0 | CS CENEKON 2018 02 |  | znížená |  | 0 | 0 | 0 | 0 | 0 | 64 | K | 2 | ROZPOCET | 0 | 0 | 0 | 0 | 0 | 2 | 0 | 64 | 799918767
60 | M | 345820013700 | Spojka VN s polymérovou izoláciou SXSU 4141 | ks | 12 |  | 0 | CS CENEKON 2018 02 |  | znížená |  | 0 | 0.002 | 0.024 | 0 | 0 | 128 | M | 2 | ROZPOCET | 0 | 0 | 0 | 0 | 0 | 2 | 0 | 128 | 881896071
61 | K | 210252472 | Úprava káblov pri základoch | ks | 4 |  | 0 | CS CENEKON 2016 02 |  | znížená |  | 0 | 0 | 0 | 0 | 0 | 64 | K | 2 | ROZPOCET | 0 | 0 | 0 | 0 | 0 | 2 | 0 | 64 | -128153471
62 | K | 210252470 | Montáž traťového rozvádzača plusového TRP | ks | 2 |  | 0 | CS CENEKON 2018 02 |  | znížená |  | 0 | 0 | 0 | 0 | 0 | 64 | K | 2 | ROZPOCET | 0 | 0 | 0 | 0 | 0 | 2 | 0 | 64 | 955497991
63 | M | 369160001400 | Traťový rozvádzač plusový TRP s výzbrojou | ks | 2 |  | 0 | CS CENEKON 2018 02 |  | znížená |  | 0 | 0.125 | 0.25 | 0 | 0 | 128 | M | 2 | ROZPOCET | 0 | 0 | 0 | 0 | 0 | 2 | 0 | 128 | 1060924846
64 | K | 210252471 | Montáž traťového rozvádzača mínusového TRM | ks | 1 |  | 0 | CS CENEKON 2018 02 |  | znížená |  | 0 | 0 | 0 | 0 | 0 | 64 | K | 2 | ROZPOCET | 0 | 0 | 0 | 0 | 0 | 2 | 0 | 64 | -1971677263
65 | M | 369160001500 | Traťový rozvádzač mínusový TRM | ks | 1 |  | 0 | CS CENEKON 2018 02 |  | znížená |  | 0 | 0.125 | 0.125 | 0 | 0 | 128 | M | 2 | ROZPOCET | 0 | 0 | 0 | 0 | 0 | 2 | 0 | 128 | -1383323930
66 | K | 210255461 | Motáž veľkej koľajovej skrine KSV pre električky | m | 2 |  | 0 | CS CENEKON 2016 02 |  | znížená |  | 0 | 0 | 0 | 0 | 0 | 64 | K | 2 | ROZPOCET | 0 | 0 | 0 | 0 | 0 | 2 | 0 | 64 | -1348187819
67 | M | 369160001800 | Veľká koľajová skrinka KSV | ks | 2 |  | 0 | CS CENEKON 2018 02 |  | znížená |  | 0 | 0.01865 | 0.0373 | 0 | 0 | 128 | M | 2 | ROZPOCET | 0 | 0 | 0 | 0 | 0 | 2 | 0 | 128 | -840285998
68 | K | 210255462 | Motáž malej koľajovej skrine KSM pre električky | hod | 8 |  | 0 | CS CENEKON 2018 02 |  | znížená |  | 0 | 0 | 0 | 0 | 0 | 64 | K | 2 | ROZPOCET | 0 | 0 | 0 | 0 | 0 | 2 | 0 | 64 | 1156643468
69 | M | 369160002800 | Malá koľajová skrinka KSM | ks | 8 |  | 0 | CS CENEKON 2018 02 |  | znížená |  | 0 | 0.00015 | 0.0012 | 0 | 0 | 128 | M | 2 | ROZPOCET | 0 | 0 | 0 | 0 | 0 | 2 | 0 | 128 | 1049696981
70 | K | 210910202-D | Demontáž - Vodič hliníkový silový uložený voľne 6-AYKCY 3,6/6 kV 1x500 | m | 1000 |  | 0 | CS CENEKON 2018 02 |  | znížená |  | 0 | 0 | 0 | 0 | 0 | 64 | K | 2 | ROZPOCET | 0 | 0 | 0 | 0 | 0 | 2 | 0 | 64 | 380942146
71 | K | 210252468-D | Demontáž vnútornej koncovky káblovej zmršťovacej do 1x500mm2, 6kV | ks | 10 |  | 0 | CS CENEKON 2018 02 |  | znížená |  | 0 | 0 | 0 | 0 | 0 | 64 | K | 2 | ROZPOCET | 0 | 0 | 0 | 0 | 0 | 2 | 0 | 64 | 900056507
72 | K | 210252470-D | Demontáž traťového rozvádzača plusového TRP | ks | 1 |  | 0 | CS CENEKON 2018 02 |  | znížená |  | 0 | 0 | 0 | 0 | 0 | 64 | K | 2 | ROZPOCET | 0 | 0 | 0 | 0 | 0 | 2 | 0 | 64 | 989989549
73 | K | 210252471-D | Demontáž traťového rozvádzača mínusového TRM | ks | 1 |  | 0 | CS CENEKON 2018 02 |  | znížená |  | 0 | 0 | 0 | 0 | 0 | 64 | K | 2 | ROZPOCET | 0 | 0 | 0 | 0 | 0 | 2 | 0 | 64 | 122910097
74 | K | 210255461-D | Demontáž - Motáž veľkej koľajovej skrine KSV pre električky | m | 1 |  | 0 | CS CENEKON 2018 02 |  | znížená |  | 0 | 0 | 0 | 0 | 0 | 64 | K | 2 | ROZPOCET | 0 | 0 | 0 | 0 | 0 | 2 | 0 | 64 | -1091015225
| D | 22-M | Montáže oznamovacích a zabezpečovacích zariadení |  |  |  | 0 |  |  |  |  | 0 |  | 0.11305 |  | 0 | 3 | D | 1 | ROZPOCET | [6 empty] | 0
75 | K | 220061537 | Montáž(uloženie) do lôžka alebo žľabu návestných káblov TZEKEZE, TZEKEZY 30 P x 1,0 s jadrom CU 1,0 mm | m | 150 |  | 0 | CS CENEKON 2018 02 |  | znížená |  | 0 | 0 | 0 | 0 | 0 | 64 | K | 2 | ROZPOCET | 0 | 0 | 0 | 0 | 0 | 2 | 0 | 64 | 1158980246
76 | M | 369150002700 | Ovládací kábel TCEKEZE 30P 1 | m | 157.5 |  | 0 | CS CENEKON 2018 02 |  | znížená |  | 0 | 0.00055 | 0.086625 | 0 | 0 | 128 | M | 2 | ROZPOCET | 0 | 0 | 0 | 0 | 0 | 2 | 0 | 128 | 1386357237
77 | K | 220100005 | Úplná montáž spojky rovnej S 1 pre káble celoplastové (bez panciera), bez číslovania,do 60 žíl | ks | 2 |  | 0 | CS CENEKON 2018 02 |  | znížená |  | 0 | 0 | 0 | 0 | 0 | 64 | K | 2 | ROZPOCET | 0 | 0 | 0 | 0 | 0 | 2 | 0 | 64 | 1220980227
78 | M | 369150004600 | Spojka kábelová XAGA500 | ks | 2 |  | 0 | CS CENEKON 2018 02 |  | znížená |  | 0 | 0.01321 | 0.02642 | 0 | 0 | 128 | M | 2 | ROZPOCET | 0 | 0 | 0 | 0 | 0 | 2 | 0 | 128 | -227603355
79 | K | 220151774 | Číslovanie spojok a záverov-obojstranné do 60 žíl | ks | 2 |  | 0 | CS CENEKON 2018 02 |  | znížená |  | 0 | 0 | 0 | 0 | 0 | 64 | K | 2 | ROZPOCET | 0 | 0 | 0 | 0 | 0 | 2 | 0 | 64 | -1054025791
| D | 46-M | Zemné práce pri extr.mont.prácach |  |  |  | 0 |  |  |  |  | 0 |  | 239.6221 |  | 0 | 3 | D | 1 | ROZPOCET | [6 empty] | 0
80 | K | 460200144 | Hĺbenie káblovej ryhy ručne 35 cm širokej a 60 cm hlbokej, v zemine triedy 4 | m | 250 |  | 0 | CS CENEKON 2016 02 |  | znížená |  | 0 | 0 | 0 | 0 | 0 | 64 | K | 2 | ROZPOCET | 0 | 0 | 0 | 0 | 0 | 2 | 0 | 64 | 721305
81 | K | 460200164 | Hĺbenie káblovej ryhy ručne 35 cm širokej a 80 cm hlbokej, v zemine triedy 4 | m | 60 |  | 0 | CS CENEKON 2016 02 |  | znížená |  | 0 | 0 | 0 | 0 | 0 | 64 | K | 2 | ROZPOCET | 0 | 0 | 0 | 0 | 0 | 2 | 0 | 64 | 393181604
82 | K | 460200714 | Hĺbenie káblovej ryhy ručne 65 cm širokej a 150 cm hlbokej, v zemine triedy 4 | m | 31 |  | 0 | CS CENEKON 2018 02 |  | znížená |  | 0 | 0 | 0 | 0 | 0 | 64 | K | 2 | ROZPOCET | 0 | 0 | 0 | 0 | 0 | 2 | 0 | 64 | 1173219994
83 | K | 460200844 | Hĺbenie káblovej ryhy ručne 80 cm širokej a 80 cm hlbokej, v zemine triedy 4 | m | 100 |  | 0 | CS CENEKON 2018 02 |  | znížená |  | 0 | 0 | 0 | 0 | 0 | 64 | K | 2 | ROZPOCET | 0 | 0 | 0 | 0 | 0 | 2 | 0 | 64 | 2053676618
84 | K | 460201494 | Hĺbenie káblovej ryhy ručne 140 cm širokej a 130 cm hlbokej, v zemine triedy 4 | m | 34 |  | 0 | CS CENEKON 2018 02 |  | znížená |  | 0 | 0 | 0 | 0 | 0 | 64 | K | 2 | ROZPOCET | 0 | 0 | 0 | 0 | 0 | 2 | 0 | 64 | 530780442
85 | K | 460230004 | Výkop pre káblovú spojku a odbočnicu, ryha pre kábel do 10 kV v zemina triedy 4 | ks | 14 |  | 0 | CS CENEKON 2018 02 |  | znížená |  | 0 | 0 | 0 | 0 | 0 | 64 | K | 2 | ROZPOCET | 0 | 0 | 0 | 0 | 0 | 2 | 0 | 64 | 2126667820
86 | K | 460420302 | Zriadenie káblového lôžka z preosiatej zeminy so zakrytím tehlami naprieč smeru kábla na šír. 35 cm | m | 540 |  | 0 | CS CENEKON 2018 02 |  | znížená |  | 0 | 0 | 0 | 0 | 0 | 64 | K | 2 | ROZPOCET | 0 | 0 | 0 | 0 | 0 | 2 | 0 | 64 | -1166332362
87 | M | 596110000200 | Tehla plná pálená POROTHERM 29, P20, lxšxv 290x140x65 mm | ks | 8100 |  | 0 | CS CENEKON 2018 02 |  | znížená |  | 0 | 0.0041 | 33.21 | 0 | 0 | 128 | M | 2 | ROZPOCET | 0 | 0 | 0 | 0 | 0 | 2 | 0 | 128 | -851216038
88 | M | 583110000300 | Drvina vápencová frakcia 0-4 mm | t | 90.72 |  | 0 | CS CENEKON 2018 02 |  | znížená |  | 0 | 1 | 90.72 | 0 | 0 | 128 | M | 2 | ROZPOCET | 0 | 0 | 0 | 0 | 0 | 2 | 0 | 128 | 251547989
89 | K | 460420304 | Zriadenie káblového lôžka z preosiatej zeminy so zakrytím tehlami na šírku 60 cm | m | 200 |  | 0 | CS CENEKON 2018 02 |  | znížená |  | 0 | 0 | 0 | 0 | 0 | 64 | K | 2 | ROZPOCET | 0 | 0 | 0 | 0 | 0 | 2 | 0 | 64 | 461538541
90 | M | 596110000200 | Tehla plná pálená POROTHERM 29, P20, lxšxv 290x140x65 mm | ks | 1500 |  | 0 | CS CENEKON 2018 02 |  | znížená |  | 0 | 0.0041 | 6.15 | 0 | 0 | 128 | M | 2 | ROZPOCET | 0 | 0 | 0 | 0 | 0 | 2 | 0 | 128 | 812653772
91 | M | 583110000300 | Drvina vápencová frakcia 0-4 mm | t | 32.76 |  | 0 | CS CENEKON 2018 02 |  | znížená |  | 0 | 1 | 32.76 | 0 | 0 | 128 | M | 2 | ROZPOCET | 0 | 0 | 0 | 0 | 0 | 2 | 0 | 128 | -947269299
92 | K | 460490011 | Rozvinutie a uloženie výstražnej fólie z PVC do ryhy, šírka do 22 cm | m | 460 |  | 0 | CS CENEKON 2018 02 |  | znížená |  | 0 | 0 | 0 | 0 | 0 | 64 | K | 2 | ROZPOCET | 0 | 0 | 0 | 0 | 0 | 2 | 0 | 64 | -298424566
93 | M | 283230008000 | Výstražná fóla PE, šxhr 300x0,1 mm, dĺ. 250 m, farba červená, HAGARD | m | 483 |  | 0 | CS CENEKON 2018 02 |  | znížená |  | 0 | 0.00021 | 0.10143 | 0 | 0 | 128 | M | 2 | ROZPOCET | 0 | 0 | 0 | 0 | 0 | 2 | 0 | 128 | -948382638
94 | K | 460490012 | Rozvinutie a uloženie výstražnej fólie z PVC do ryhy, šírka do 33 cm | m | 100 |  | 0 | CS CENEKON 2018 02 |  | znížená |  | 0 | 0 | 0 | 0 | 0 | 64 | K | 2 | ROZPOCET | 0 | 0 | 0 | 0 | 0 | 2 | 0 | 64 | -1291909882
95 | M | 283230008000 | Výstražná fóla PE, šxhr 300x0,1 mm, dĺ. 250 m, farba červená, HAGARD | m | 105 |  | 0 | CS CENEKON 2018 02 |  | znížená |  | 0 | 0.00021 | 0.02205 | 0 | 0 | 128 | M | 2 | ROZPOCET | 0 | 0 | 0 | 0 | 0 | 2 | 0 | 128 | 1005064420
96 | K | 460490051 | Vypodloženie, oddelenie a krytie spojky alebo odbočnice pre kábel do 6 kV s dodanim piesku a tehál | ks | 14 |  | 0 | CS CENEKON 2018 02 |  | znížená |  | 0 | 0 | 0 | 0 | 0 | 64 | K | 2 | ROZPOCET | 0 | 0 | 0 | 0 | 0 | 2 | 0 | 64 | 1684568912
97 | M | 583310000100 | Kamenivo ťažené drobné frakcia 0-1 mm, STN EN 12620 + A1 | t | 4.2 |  | 0 | CS CENEKON 2018 02 |  | znížená |  | 0 | 1 | 4.2 | 0 | 0 | 128 | M | 2 | ROZPOCET | 0 | 0 | 0 | 0 | 0 | 2 | 0 | 128 | 267855442
98 | M | 596110002800 | Tehla plná pálená, lxšxv 290x140x65 mm, P15 1 | ks | 910 |  | 0 | CS CENEKON 2018 02 |  | znížená |  | 0 | 0.0048 | 4.368 | 0 | 0 | 128 | M | 2 | ROZPOCET | 0 | 0 | 0 | 0 | 0 | 2 | 0 | 128 | -1457131851
99 | K | 460500001 | Oddelenie kábla vo výkope tehlou | m | 116 |  | 0 | CS CENEKON 2018 02 |  | znížená |  | 0 | 0 | 0 | 0 | 0 | 64 | K | 2 | ROZPOCET | 0 | 0 | 0 | 0 | 0 | 2 | 0 | 64 | -1691899403
100 | M | 596110000200 | Tehla plná pálená POROTHERM 29, P20, lxšxv 290x140x65 mm | ks | 420 |  | 0 | CS CENEKON 2018 02 |  | znížená |  | 0 | 0.0041 | 1.722 | 0 | 0 | 128 | M | 2 | ROZPOCET | 0 | 0 | 0 | 0 | 0 | 2 | 0 | 128 | 1243583533
101 | K | 460510031 | Úplné zriadenie a osadenie káblového priestupu z polypropylénových rúr do D 140/7, 9 bez zemných prác | m | 36 |  | 0 | CS CENEKON 2018 02 |  | znížená |  | 0 | 0 | 0 | 0 | 0 | 64 | K | 2 | ROZPOCET | 0 | 0 | 0 | 0 | 0 | 2 | 0 | 64 | 1236112701
102 | M | 345710006400 | Rúrka ohybná HD-PR FXKVR DN 63 | m | 36 |  | 0 | CS CENEKON 2018 02 |  | znížená |  | 0 | 0.00017 | 0.00612 | 0 | 0 | 128 | M | 2 | ROZPOCET | 0 | 0 | 0 | 0 | 0 | 2 | 0 | 128 | -1647285273
103 | M | 675110000100 | Motúz jutový tesniaci JK 16-30 mm | kg | 0.216 |  | 0 | CS CENEKON 2018 02 |  | znížená |  | 0 | 0.001 | 0.000216 | 0 | 0 | 128 | M | 2 | ROZPOCET | 0 | 0 | 0 | 0 | 0 | 2 | 0 | 128 | -1361703005
104 | K | 460510031 | Úplné zriadenie a osadenie káblového priestupu z polypropylénových rúr do D 140/7, 9 bez zemných prác | m | 744 |  | 0 | CS CENEKON 2018 02 |  | znížená |  | 0 | 0 | 0 | 0 | 0 | 64 | K | 2 | ROZPOCET | 0 | 0 | 0 | 0 | 0 | 2 | 0 | 64 | -1584060326
105 | M | 345710006600 | Rúrka ohybná HD-PR FXKVR DN 110 | m | 744 |  | 0 | CS CENEKON 2018 02 |  | znížená |  | 0 | 0.00017 | 0.12648 | 0 | 0 | 128 | M | 2 | ROZPOCET | 0 | 0 | 0 | 0 | 0 | 2 | 0 | 128 | 54367199
106 | M | 675110000100 | Motúz jutový tesniaci JK 16-30 mm | kg | 4.464 |  | 0 | CS CENEKON 2018 02 |  | znížená |  | 0 | 0.001 | 0.004464 | 0 | 0 | 128 | M | 2 | ROZPOCET | 0 | 0 | 0 | 0 | 0 | 2 | 0 | 128 | 1035519836
107 | K | 460560144 | Ručný zásyp nezap. káblovej ryhy bez zhutn. zeminy, 35 cm širokej, 60 cm hlbokej v zemine tr. 4 | m | 200 |  | 0 | CS CENEKON 2016 02 |  | znížená |  | 0 | 0 | 0 | 0 | 0 | 64 | K | 2 | ROZPOCET | 0 | 0 | 0 | 0 | 0 | 2 | 0 | 64 | -1957056875
108 | K | 460560164 | Ručný zásyp nezap. káblovej ryhy bez zhutn. zeminy, 35 cm širokej, 80 cm hlbokej v zemine tr. 4 | m | 60 |  | 0 | CS CENEKON 2016 02 |  | znížená |  | 0 | 0 | 0 | 0 | 0 | 64 | K | 2 | ROZPOCET | 0 | 0 | 0 | 0 | 0 | 2 | 0 | 64 | -477515137
109 | K | 460560714 | Ručný zásyp nezap. káblovej ryhy bez zhutn. zeminy, 65 cm širokej, 150 cm hlbokej v zemine tr. 4 | m | 31 |  | 0 | CS CENEKON 2018 02 |  | znížená |  | 0 | 0 | 0 | 0 | 0 | 64 | K | 2 | ROZPOCET | 0 | 0 | 0 | 0 | 0 | 2 | 0 | 64 | -1457026942
110 | K | 460560844 | Ručný zásyp nezap. káblovej ryhy bez zhutn. zeminy, 80 cm širokej, 80 cm hlbokej v zemine tr. 4 | m | 100 |  | 0 | CS CENEKON 2018 02 |  | znížená |  | 0 | 0 | 0 | 0 | 0 | 64 | K | 2 | ROZPOCET | 0 | 0 | 0 | 0 | 0 | 2 | 0 | 64 | 655414432
111 | K | 460561494 | Ručný zásyp nezap. káblovej ryhy bez zhutn. zeminy, 140 cm širokej, 130 cm hlbokej v zemine tr. 4 | m | 34 |  | 0 | CS CENEKON 2018 02 |  | znížená |  | 0 | 0 | 0 | 0 | 0 | 64 | K | 2 | ROZPOCET | 0 | 0 | 0 | 0 | 0 | 2 | 0 | 64 | 519210863
112 | K | 460600001 | Naloženie zeminy, odvoz do 1 km a zloženie na skládke a jazda späť | m3 | 86.483 |  | 0 | CS CENEKON 2016 02 |  | znížená |  | 0 | 0 | 0 | 0 | 0 | 64 | K | 2 | ROZPOCET | 0 | 0 | 0 | 0 | 0 | 2 | 0 | 64 | 746440191
113 | K | 460600002 | Príplatok za odvoz zeminy za každý ďalší km a jazda späť | m3 | 1210.762 |  | 0 | CS CENEKON 2016 02 |  | znížená |  | 0 | 0 | 0 | 0 | 0 | 64 | K | 2 | ROZPOCET | 0 | 0 | 0 | 0 | 0 | 2 | 0 | 64 | 1413228626
114 | K | 460620006 | Osiatie povrchu trávnym semenom ručne, zasekanie hrablami,postrek, | m2 | 30 |  | 0 | CS CENEKON 2018 02 |  | znížená |  | 0 | 0 | 0 | 0 | 0 | 64 | K | 2 | ROZPOCET | 0 | 0 | 0 | 0 | 0 | 2 | 0 | 64 | -548683368
115 | M | 005720001400 | Osivá tráv - semená parkovej zmesi | kg | 0.72 |  | 0 | CS CENEKON 2018 02 |  | znížená |  | 0 | 0.001 | 0.00072 | 0 | 0 | 128 | M | 2 | ROZPOCET | 0 | 0 | 0 | 0 | 0 | 2 | 0 | 128 | 1194402534
116 | K | 460620014 | Proviz. úprava terénu v zemine tr. 4, aby nerovnosti terénu neboli väčšie ako 2 cm od vodor.hladiny | m2 | 30 |  | 0 | CS CENEKON 2018 02 |  | znížená |  | 0 | 0 | 0 | 0 | 0 | 64 | K | 2 | ROZPOCET | 0 | 0 | 0 | 0 | 0 | 2 | 0 | 64 | -973128588
117 | K | 460650016P | Obetónovanie rúr v kábelových prechodoch | m3 | 30.488 |  | 0 |  |  | znížená |  | 0 | 0 | 0 | 0 | 0 | 64 | K | 2 | ROZPOCET | 0 | 0 | 0 | 0 | 0 | 2 | 0 | 64 | 955953585
118 | M | 589310003600 | Betón STN EN 206-1-C 16/20-XC1 (SK)-Cl 0,4-Dmax 22 - S2 z cementu portlandského | m3 | 30.488 |  | 0 | CS CENEKON 2018 02 |  | znížená |  | 0 | 2.1723 | 66.2306 | 0 | 0 | 128 | M | 2 | ROZPOCET | 0 | 0 | 0 | 0 | 0 | 2 | 0 | 128 | -1243358141
| D | HZS | Hodinové zúčtovacie sadzby |  |  |  | 0 |  |  |  |  | 0 |  | 0 |  | 0 | 4 | D | 0 | ROZPOCET | [6 empty] | 0
119 | K | 210255446 | Revízia a revízna správa pre TV pre električky | hod | 24 |  | 0 | CS CENEKON 2016 02 |  | znížená |  | 0 | 0 | 0 | 0 | 0 | 512 | K | 1 | ROZPOCET | 0 | 0 | 0 | 0 | 0 | 2 | 0 | 512 | 146913133
120 | K | 210255447 | Manipulácia v sieti NN pri TV pre električky | hod | 8 |  | 0 | CS CENEKON 2016 02 |  | znížená |  | 0 | 0 | 0 | 0 | 0 | 512 | K | 1 | ROZPOCET | 0 | 0 | 0 | 0 | 0 | 2 | 0 | 512 | -1793050273
121 | K | 210255448 | Zaistenie vypnutého stavu pri TV pre električky | hod | 4 |  | 0 | CS CENEKON 2016 02 |  | znížená |  | 0 | 0 | 0 | 0 | 0 | 512 | K | 1 | ROZPOCET | 0 | 0 | 0 | 0 | 0 | 2 | 0 | 512 | -1745567538
122 | K | 210255449 | Práca montéra pre TV pre električky | hod | 42 |  | 0 | CS CENEKON 2016 02 |  | znížená |  | 0 | 0 | 0 | 0 | 0 | 512 | K | 1 | ROZPOCET | 0 | 0 | 0 | 0 | 0 | 2 | 0 | 512 | -331373947
123 | K | 210255450 | Práca skúšobného technika pre TV pre električky | hod | 16 |  | 0 | CS CENEKON 2016 02 |  | znížená |  | 0 | 0 | 0 | 0 | 0 | 512 | K | 1 | ROZPOCET | 0 | 0 | 0 | 0 | 0 | 2 | 0 | 512 | -1894747025

## 603 - 603 Ochranné opatre...
{0701098d-2ca7-4eae-b9c5-bddbf85bf3df}
0
| KRYCÍ LIST ROZPOČTU | [7 empty] | v --- nižšie sa nachádzajú doplnkové a pomocné údaje k zostavám --- v | [8 empty] | False
Stavba:
ET Americké námestie
Objekt:
603 - 603 Ochranné opatrenia v zóne TV
| JKSO: |  |  |  |  | KS:
| Miesto: |  | Bratislava III. |  |  | Dátum: | 13. 4. 2019
| Objednávateľ: |  |  |  |  | IČO:
|  | Dopravný podnik a.s., Bratislava |  |  |  | IČ DPH:
| Zhotoviteľ: |  |  |  |  | IČO: | Vyplň údaj
|  | Vyplň údaj |  |  |  | IČ DPH: | Vyplň údaj
| Projektant: |  |  |  |  | IČO:
|  | Deltes s.r.o. |  |  |  | IČ DPH:
| Spracovateľ: |  |  |  |  | IČO:
|  | Ing. Marta Bútorová |  |  |  | IČ DPH:
Poznámka:
| Cena bez DPH | [5 empty] | 0
|  |  | Základ dane |  |  | Sadzba dane | Výška dane
| DPH | základná | 0 |  |  | 20% | 0
|  | znížená | 0 |  |  | 20% | 0
|  | zákl. prenesená | 0 |  |  | 20% | 0
|  | zníž. prenesená | 0 |  |  | 20% | 0
|  | nulová | 0 |  |  | 0% | 0
| Cena s DPH |  |  | v | EUR |  | 0
| Projektant |  |  | Spracovateľ
| Dátum a podpis: |  | Pečiatka | Dátum a podpis: |  |  | Pečiatka
| Objednávateľ |  |  | Zhotoviteľ
| Dátum a podpis: |  | Pečiatka | Dátum a podpis: |  |  | Pečiatka
REKAPITULÁCIA ROZPOČTU
Stavba:
ET Americké námestie
Objekt:
603 - 603 Ochranné opatrenia v zóne TV
Miesto: |  |  | Bratislava III. |  |  | Dátum: | 13. 4. 2019
Objednávateľ: |  |  | Dopravný podnik a.s., Bratislava |  |  | Projektant: | Deltes s.r.o.
Zhotoviteľ: |  |  | Vyplň údaj |  |  | Spracovateľ: | Ing. Marta Bútorová
Kód dielu - Popis | [6 empty] | Cena celkom [EUR]
Náklady z rozpočtu | [6 empty] | 0 | [11 empty] | -1
| HSV - Práce a dodávky HSV | [5 empty] | 0
| 4 - Vodorovné konštrukcie | [5 empty] | 0
| M - Práce a dodávky M | [5 empty] | 0
| 21-M - Elektromontáže | [5 empty] | 0
| 46-M - Zemné práce pri extr.mont.prácach | [5 empty] | 0
| HZS - Hodinové zúčtovacie sadzby | [5 empty] | 0
ROZPOČET
Stavba:
ET Americké námestie
Objekt:
603 - 603 Ochranné opatrenia v zóne TV
Miesto: |  |  | Bratislava III. |  |  | Dátum: | 13. 4. 2019
Objednávateľ: |  |  | Dopravný podnik a.s., Bratislava |  |  | Projektant: | Deltes s.r.o.
Zhotoviteľ: |  |  | Vyplň údaj |  |  | Spracovateľ: | Ing. Marta Bútorová
PČ | Typ | Kód | Popis | MJ | Množstvo | J.cena [EUR] | Cena celkom [EUR] | Cenová sústava |  | DPH | J. Nh [h] | Nh celkom [h] | J. hmotnosť [t] | Hmotnosť celkom [t] | J. suť [t] | Suť Celkom [t]
Náklady z rozpočtu | [6 empty] | 0 |  |  |  |  | 0 |  | 3.6172 |  | 0 |  | D | -1 | [7 empty] | 0
| D | HSV | Práce a dodávky HSV |  |  |  | 0 |  |  |  |  | 0 |  | 0.0042 |  | 0 | 1 | D | 0 | ROZPOCET | [6 empty] | 0
| D | 4 | Vodorovné konštrukcie |  |  |  | 0 |  |  |  |  | 0 |  | 0.0042 |  | 0 | 1 | D | 1 | ROZPOCET | [6 empty] | 0
1 | K | 41394 Por | Kútový zvar praporca o koľahnicu | ks | 5 |  | 0 |  |  | znížená |  | 0 | 0.00042 | 0.0021 | 0 | 0 | 4 | K | 2 | ROZPOCET | 0 | 0 | 0 | 0 | 0 | 2 | 0 | 4 | -203744902
2 | K | 41394 Por1 | Kútový zvar koľajovej skrinky na koľajnicu | ks | 5 |  | 0 |  |  | znížená |  | 0 | 0.00042 | 0.0021 | 0 | 0 | 4 | K | 2 | ROZPOCET | 0 | 0 | 0 | 0 | 0 | 2 | 0 | 4 | 1640723961
| D | M | Práce a dodávky M |  |  |  | 0 |  |  |  |  | 0 |  | 3.613 |  | 0 | 3 | D | 0 | ROZPOCET | [6 empty] | 0
| D | 21-M | Elektromontáže |  |  |  | 0 |  |  |  |  | 0 |  | 0.068263 |  | 0 | 3 | D | 1 | ROZPOCET | [6 empty] | 0
3 | K | 210021013 | Zhotovenie profilových a kruhových otvorov v plechu o hrúbke do 4 mm kruhové-P 36-42 bez závitu | ks | 10 |  | 0 | CS CENEKON 2016 02 |  | znížená |  | 0 | 0 | 0 | 0 | 0 | 64 | K | 2 | ROZPOCET | 0 | 0 | 0 | 0 | 0 | 2 | 0 | 64 | 784444704
4 | K | 210100006 | Ukončenie vodičov v rozvádzač. vrátane zapojenia a vodičovej koncovky do 50 mm2 | ks | 28 |  | 0 | CS Cenekon 2016 01 |  | znížená |  | 0 | 0 | 0 | 0 | 0 | 64 | K | 2 | ROZPOCET | 0 | 0 | 0 | 0 | 0 | 2 | 0 | 64 | -1390493382
5 | M | 354310022400 | Káblové oko medené lisovacie CU 50x8 KU | ks | 28 |  | 0 | CS CENEKON 2018 02 |  | znížená |  | 0 | 4e-05 | 0.00112 | 0 | 0 | 128 | M | 2 | ROZPOCET | 0 | 0 | 0 | 0 | 0 | 2 | 0 | 128 | 1411189731
6 | K | 210100272 | Ukončenie celoplastových káblov zmrašť. záklopkou alebo páskou do 1 x 120 mm2 | ks | 28 |  | 0 | CS Cenekon 2013 01 |  | znížená |  | 0 | 0 | 0 | 0 | 0 | 64 | K | 2 | ROZPOCET | 0 | 0 | 0 | 0 | 0 | 2 | 0 | 64 | 744555419
7 | M | 343430006400 | Bužírka zmršťovacia hnedá 50,8x25,4 mm, typ ZS508B | ks | 28 |  | 0 | CS CENEKON 2018 02 |  | znížená |  | 0 | 0.00019 | 0.00532 | 0 | 0 | 128 | M | 2 | ROZPOCET | 0 | 0 | 0 | 0 | 0 | 2 | 0 | 128 | 1783823952
8 | K | 210220021 | Uzemňovacie vedenie v zemi FeZn vrátane izolácie spojov O 10mm | m | 188 |  | 0 | CS CENEKON 2018 02 |  | znížená |  | 0 | 0 | 0 | 0 | 0 | 64 | K | 2 | ROZPOCET | 0 | 0 | 0 | 0 | 0 | 2 | 0 | 64 | 1951288721
9 | M | 354410054810 | Drôt bleskozvodový FeZn, d 10 mm, PVC | ks | 188 |  | 0 | CS CENEKON 2018 02 |  | znížená |  | 0 | 0 | 0 | 0 | 0 | 128 | M | 2 | ROZPOCET | 0 | 0 | 0 | 0 | 0 | 2 | 0 | 128 | -1747909882
10 | K | 210220243 | Svorka FeZn spojovacia SS | ks | 48 |  | 0 | CS CENEKON 2018 02 |  | znížená |  | 0 | 0 | 0 | 0 | 0 | 64 | K | 2 | ROZPOCET | 0 | 0 | 0 | 0 | 0 | 2 | 0 | 64 | -1798342063
11 | M | 354410003400 | Svorka FeZn spojovacia označenie SS 2 skrutky s príložkou | ks | 48 |  | 0 | CS CENEKON 2018 02 |  | znížená |  | 0 | 0.00016 | 0.00768 | 0 | 0 | 128 | M | 2 | ROZPOCET | 0 | 0 | 0 | 0 | 0 | 2 | 0 | 128 | -256730520
12 | K | 210220245 | Svorka FeZn pripojovacia SP | ks | 48 |  | 0 | CS Cenekon 2016 01 |  | znížená |  | 0 | 0 | 0 | 0 | 0 | 64 | K | 2 | ROZPOCET | 0 | 0 | 0 | 0 | 0 | 2 | 0 | 64 | -1134986450
13 | M | 354410004100 | Svorka FeZn pripájaca označenie SP 2 | ks | 48 |  | 0 | CS CENEKON 2018 02 |  | znížená |  | 0 | 0.00014 | 0.00672 | 0 | 0 | 128 | M | 2 | ROZPOCET | 0 | 0 | 0 | 0 | 0 | 2 | 0 | 128 | 1872831008
14 | K | 210220253 | Svorka FeZn uzemňovacia SR03 | ks | 5 |  | 0 | CS Cenekon 2016 01 |  | znížená |  | 0 | 0 | 0 | 0 | 0 | 64 | K | 2 | ROZPOCET | 0 | 0 | 0 | 0 | 0 | 2 | 0 | 64 | -275140136
15 | M | 354410000900 | Svorka FeZn uzemňovacia označenie SR 03 A | ks | 5 |  | 0 | CS CENEKON 2018 02 |  | znížená |  | 0 | 0.00021 | 0.00105 | 0 | 0 | 128 | M | 2 | ROZPOCET | 0 | 0 | 0 | 0 | 0 | 2 | 0 | 128 | -694475310
16 | K | 210252434 | Montáž kábla CHBU 50 mm2 | m | 58 |  | 0 | CS Cenekon 2016 01 |  | znížená |  | 0 | 0 | 0 | 0 | 0 | 64 | K | 2 | ROZPOCET | 0 | 0 | 0 | 0 | 0 | 2 | 0 | 64 | -47065960
17 | M | 369150003100 | Kábel CHBU 50 mm2 | m | 60.9 |  | 0 | CS CENEKON 2018 02 |  | znížená |  | 0 | 0.00047 | 0.028623 | 0 | 0 | 128 | M | 2 | ROZPOCET | 0 | 0 | 0 | 0 | 0 | 2 | 0 | 128 | 740525268
18 | K | 210252448 | Montáž prierazky 120 V s opakovateľným použitím | ks | 5 |  | 0 | CS CENEKON 2018 02 |  | znížená |  | 0 | 0 | 0 | 0 | 0 | 64 | K | 2 | ROZPOCET | 0 | 0 | 0 | 0 | 0 | 2 | 0 | 64 | 1558667515
19 | M | 369160002700 | Prierazka 120 V s opakovateľným použitím | ks | 5 |  | 0 | CS Cenekon 2018 02 |  | znížená |  | 0 | 0.0034 | 0.017 | 0 | 0 | 128 | M | 2 | ROZPOCET | 0 | 0 | 0 | 0 | 0 | 2 | 0 | 128 | -142253353
20 | K | 210255462 | Motáž malej koľajovej skrine KSM pre električky | ks | 5 |  | 0 | CS CENEKON 2016 02 |  | znížená |  | 0 | 0 | 0 | 0 | 0 | 64 | K | 2 | ROZPOCET | 0 | 0 | 0 | 0 | 0 | 2 | 0 | 64 | 980057788
21 | M | 369160002800 | Malá koľajová skrinka KSM | ks | 5 |  | 0 | CS Cenekon 2018 02 |  | znížená |  | 0 | 0.00015 | 0.00075 | 0 | 0 | 128 | M | 2 | ROZPOCET | 0 | 0 | 0 | 0 | 0 | 2 | 0 | 128 | -1472666349
| D | 46-M | Zemné práce pri extr.mont.prácach |  |  |  | 0 |  |  |  |  | 0 |  | 3.5447 |  | 0 | 3 | D | 1 | ROZPOCET | [6 empty] | 0
22 | K | 460200124 | Hĺbenie káblovej ryhy ručne 35 cm širokej a 40 cm hlbokej, v zemine triedy 4 | m | 40 |  | 0 | CS CENEKON 2016 02 |  | znížená |  | 0 | 0 | 0 | 0 | 0 | 64 | K | 2 | ROZPOCET | 0 | 0 | 0 | 0 | 0 | 2 | 0 | 64 | 1372198934
23 | K | 460420302 | Zriadenie káblového lôžka z preosiatej zeminy so zakrytím tehlami naprieč smeru kábla na šír. 35 cm | m | 40 |  | 0 | CS CENEKON 2018 02 |  | znížená |  | 0 | 0 | 0 | 0 | 0 | 64 | K | 2 | ROZPOCET | 0 | 0 | 0 | 0 | 0 | 2 | 0 | 64 | 1690152439
24 | M | 596110000200 | Tehla plná pálená POROTHERM 29, P20, lxšxv 290x140x65 mm | ks | 300 |  | 0 | CS CENEKON 2018 02 |  | znížená |  | 0 | 0.0041 | 1.23 | 0 | 0 | 128 | M | 2 | ROZPOCET | 0 | 0 | 0 | 0 | 0 | 2 | 0 | 128 | -502042296
25 | M | 583110000300 | Drvina vápencová frakcia 0-4 mm | t | 2.24 |  | 0 | CS CENEKON 2018 02 |  | znížená |  | 0 | 1 | 2.24 | 0 | 0 | 128 | M | 2 | ROZPOCET | 0 | 0 | 0 | 0 | 0 | 2 | 0 | 128 | 564664841
26 | K | 460490011 | Rozvinutie a uloženie výstražnej fólie z PVC do ryhy, šírka 22 cm | m | 40 |  | 0 | CS CENEKON 2016 02 |  | znížená |  | 0 | 0 | 0 | 0 | 0 | 64 | K | 2 | ROZPOCET | 0 | 0 | 0 | 0 | 0 | 2 | 0 | 64 | -906092860
27 | M | 283230008000 | Výstražná fóla PE, šxhr 300x0,1 mm, dĺ. 250 m, farba červená, HAGARD | m | 40 |  | 0 | CS CENEKON 2018 02 |  | znížená |  | 0 | 0.00021 | 0.0084 | 0 | 0 | 128 | M | 2 | ROZPOCET | 0 | 0 | 0 | 0 | 0 | 2 | 0 | 128 | 1805555236
28 | K | 460510021P | Uloženie ochrannej rúrky z PVC do výkopu svetlosti do 10,5 mm cm bez zemných prác | m | 188 |  | 0 |  |  | znížená |  | 0 | 0 | 0 | 0 | 0 | 64 | K | 2 | ROZPOCET | 0 | 0 | 0 | 0 | 0 | 2 | 0 | 64 | -186675284
29 | M | 3450705100 | I-Rúrka FXKVR 50 | m | 197.4 |  | 0 | CS CENEKON 2016 02 |  | znížená |  | 0 | 0.00017 | 0.033558 | 0 | 0 | 128 | M | 2 | ROZPOCET | 0 | 0 | 0 | 0 | 0 | 2 | 0 | 128 | 1121386599
30 | K | 460510031 | Úplné zriadenie a osadenie káblového priestupu z polypropylénových rúr do D 140/7, 9 bez zemných prác | m | 188 |  | 0 | CS CENEKON 2018 02 |  | znížená |  | 0 | 0 | 0 | 0 | 0 | 64 | K | 2 | ROZPOCET | 0 | 0 | 0 | 0 | 0 | 2 | 0 | 64 | 1162739802
31 | M | 345710006400 | Rúrka ohybná HD-PR FXKVR DN 63 | m | 188 |  | 0 | CS CENEKON 2018 02 |  | znížená |  | 0 | 0.00017 | 0.03196 | 0 | 0 | 128 | M | 2 | ROZPOCET | 0 | 0 | 0 | 0 | 0 | 2 | 0 | 128 | 2010365288
32 | M | 675110000100 | Motúz jutový tesniaci JK 16-30 mm | kg | 0.797 |  | 0 | CS CENEKON 2018 02 |  | znížená |  | 0 | 0.001 | 0.000797 | 0 | 0 | 128 | M | 2 | ROZPOCET | 0 | 0 | 0 | 0 | 0 | 2 | 0 | 128 | -1268553096
33 | K | 460600001 | Naloženie zeminy, odvoz do 1 km a zloženie na skládke a jazda späť | m3 | 1.4 |  | 0 | CS CENEKON 2016 02 |  | znížená |  | 0 | 0 | 0 | 0 | 0 | 64 | K | 2 | ROZPOCET | 0 | 0 | 0 | 0 | 0 | 2 | 0 | 64 | -1539967292
34 | K | 460600002 | Príplatok za odvoz zeminy za každý ďalší km a jazda späť | m3 | 20.3 |  | 0 | CS CENEKON 2016 02 |  | znížená |  | 0 | 0 | 0 | 0 | 0 | 64 | K | 2 | ROZPOCET | 0 | 0 | 0 | 0 | 0 | 2 | 0 | 64 | -446973050
| D | HZS | Hodinové zúčtovacie sadzby |  |  |  | 0 |  |  |  |  | 0 |  | 0 |  | 0 | 4 | D | 0 | ROZPOCET | [6 empty] | 0
35 | K | 210255446 | Revízia a revízna správa pre TV pre električky | hod | 8 |  | 0 | CS CENEKON 2016 02 |  | znížená |  | 0 | 0 | 0 | 0 | 0 | 512 | K | 1 | ROZPOCET | 0 | 0 | 0 | 0 | 0 | 2 | 0 | 512 | -143811467
36 | K | 210255447 | Manipulácia v sieti NN pri TV pre električky | hod | 4 |  | 0 | CS CENEKON 2016 02 |  | znížená |  | 0 | 0 | 0 | 0 | 0 | 512 | K | 1 | ROZPOCET | 0 | 0 | 0 | 0 | 0 | 2 | 0 | 512 | 1494802006
37 | K | 210255450 | Práca skúšobného technika pre TV pre električky | hod | 16 |  | 0 | CS CENEKON 2016 02 |  | znížená |  | 0 | 0 | 0 | 0 | 0 | 512 | K | 1 | ROZPOCET | 0 | 0 | 0 | 0 | 0 | 2 | 0 | 512 | -1849392711

## 604 - 604 Prípojka NN pre...
{8f50637f-f195-45d6-9d91-ccf494cb7e67}
0
| KRYCÍ LIST ROZPOČTU | [7 empty] | v --- nižšie sa nachádzajú doplnkové a pomocné údaje k zostavám --- v | [8 empty] | False
Stavba:
ET Americké námestie
Objekt:
604 - 604 Prípojka NN pre vybavenie zastávok MHD (napojenie ACL, IT)
| JKSO: |  |  |  |  | KS:
| Miesto: |  | Bratislava III. |  |  | Dátum: | 13. 4. 2019
| Objednávateľ: |  |  |  |  | IČO:
|  | Dopravný podnik a.s., Bratislava |  |  |  | IČ DPH:
| Zhotoviteľ: |  |  |  |  | IČO: | Vyplň údaj
|  | Vyplň údaj |  |  |  | IČ DPH: | Vyplň údaj
| Projektant: |  |  |  |  | IČO:
|  | Deltes s.r.o. |  |  |  | IČ DPH:
| Spracovateľ: |  |  |  |  | IČO:
|  | Ing. Marta Bútorová |  |  |  | IČ DPH:
Poznámka:
| Cena bez DPH | [5 empty] | 0
|  |  | Základ dane |  |  | Sadzba dane | Výška dane
| DPH | základná | 0 |  |  | 20% | 0
|  | znížená | 0 |  |  | 20% | 0
|  | zákl. prenesená | 0 |  |  | 20% | 0
|  | zníž. prenesená | 0 |  |  | 20% | 0
|  | nulová | 0 |  |  | 0% | 0
| Cena s DPH |  |  | v | EUR |  | 0
| Projektant |  |  | Spracovateľ
| Dátum a podpis: |  | Pečiatka | Dátum a podpis: |  |  | Pečiatka
| Objednávateľ |  |  | Zhotoviteľ
| Dátum a podpis: |  | Pečiatka | Dátum a podpis: |  |  | Pečiatka
REKAPITULÁCIA ROZPOČTU
Stavba:
ET Americké námestie
Objekt:
604 - 604 Prípojka NN pre vybavenie zastávok MHD (napojenie ACL, IT)
Miesto: |  |  | Bratislava III. |  |  | Dátum: | 13. 4. 2019
Objednávateľ: |  |  | Dopravný podnik a.s., Bratislava |  |  | Projektant: | Deltes s.r.o.
Zhotoviteľ: |  |  | Vyplň údaj |  |  | Spracovateľ: | Ing. Marta Bútorová
Kód dielu - Popis | [6 empty] | Cena celkom [EUR]
Náklady z rozpočtu | [6 empty] | 0 | [11 empty] | -1
| HSV - Práce a dodávky HSV | [5 empty] | 0
| 1 - Zemné práce | [5 empty] | 0
| 5 - Komunikácie | [5 empty] | 0
| 9 - Ostatné konštrukcie a práce-búranie | [5 empty] | 0
| 99 - Presun hmôt HSV | [5 empty] | 0
| M - Práce a dodávky M | [5 empty] | 0
| 21-M - Elektromontáže | [5 empty] | 0
| 22-M - Montáže oznamovacích a zabezpečovacích zariadení | [5 empty] | 0
| 46-M - Zemné práce pri extr.mont.prácach | [5 empty] | 0
| HZS - Hodinové zúčtovacie sadzby | [5 empty] | 0
ROZPOČET
Stavba:
ET Americké námestie
Objekt:
604 - 604 Prípojka NN pre vybavenie zastávok MHD (napojenie ACL, IT)
Miesto: |  |  | Bratislava III. |  |  | Dátum: | 13. 4. 2019
Objednávateľ: |  |  | Dopravný podnik a.s., Bratislava |  |  | Projektant: | Deltes s.r.o.
Zhotoviteľ: |  |  | Vyplň údaj |  |  | Spracovateľ: | Ing. Marta Bútorová
PČ | Typ | Kód | Popis | MJ | Množstvo | J.cena [EUR] | Cena celkom [EUR] | Cenová sústava |  | DPH | J. Nh [h] | Nh celkom [h] | J. hmotnosť [t] | Hmotnosť celkom [t] | J. suť [t] | Suť Celkom [t]
Náklady z rozpočtu | [6 empty] | 0 |  |  |  |  | 0 |  | 33.8919 |  | 13.4995 |  | D | -1 | [7 empty] | 0
| D | HSV | Práce a dodávky HSV |  |  |  | 0 |  |  |  |  | 0 |  | 26.1954 |  | 13.4995 | 1 | D | 0 | ROZPOCET | [6 empty] | 0
| D | 1 | Zemné práce |  |  |  | 0 |  |  |  |  | 0 |  | 0 |  | 13.4995 | 1 | D | 1 | ROZPOCET | [6 empty] | 0
1 | K | 113107131 | Odstránenie krytu v ploche do 200 m2 z betónu prostého, hr. vrstvy do 150 mm, -0,22500t | m2 | 33.25 |  | 0 | CS Cenekon 2013 02 |  | znížená |  | 0 | 0 | 0 | 0.225 | 7.4813 | 4 | K | 2 | ROZPOCET | 0 | 0 | 0 | 0 | 0 | 2 | 0 | 4 | 1566254837
2 | K | 113107142 | Odstránenie krytu asfaltového v ploche do 200 m2, hr.nad 50 do 100 mm, -0,18100t | m2 | 33.25 |  | 0 | CS Cenekon 2013 02 |  | znížená |  | 0 | 0 | 0 | 0.181 | 6.0183 | 4 | K | 2 | ROZPOCET | 0 | 0 | 0 | 0 | 0 | 2 | 0 | 4 | -1788317394
| D | 5 | Komunikácie |  |  |  | 0 |  |  |  |  | 0 |  | 26.194 |  | 0 | 1 | D | 1 | ROZPOCET | [6 empty] | 0
3 | K | 573211111 | Postrek asfaltový spojovací bez posypu kamenivom z asfaltu cestného v množstve od 0, 50 do 0,70 kg/m2 | m2 | 34.913 |  | 0 | CS Cenekon 2012 01 |  | znížená |  | 0 | 0.00061 | 0.021297 | 0 | 0 | 4 | K | 2 | ROZPOCET | 0 | 0 | 0 | 0 | 0 | 2 | 0 | 4 | -1165298837
4 | M | 5894280000 | Zmes živičná pre zdrsňované posypy z kameniva fr. 4-8 mm, STN EN 13043 pre liate asfalty | t | 0.433 |  | 0 | CS Cenekon 2013 02 |  | znížená |  | 0 | 1 | 0.433 | 0 | 0 | 8 | M | 2 | ROZPOCET | 0 | 0 | 0 | 0 | 0 | 2 | 0 | 4 | -1575363713
5 | K | 577133311 | Betón asfaltový modifik. MOASom po zhutnení III.tr. jemnozrnný AC 8 (ABJ) hr.40mm | m2 | 34.913 |  | 0 | CS Cenekon 2012 01 |  | znížená |  | 0 | 0.1063 | 3.7113 | 0 | 0 | 4 | K | 2 | ROZPOCET | 0 | 0 | 0 | 0 | 0 | 2 | 0 | 4 | 1464655299
6 | M | 589410000900 | Asfaltový betón AC 11 O, PMB 65/105-65, II, STN EN 13108-1 | t | 6.335 |  | 0 | CS CENEKON 2018 02 |  | znížená |  | 0 | 1 | 6.335 | 0 | 0 | 128 | M | 2 | ROZPOCET | 0 | 0 | 0 | 0 | 0 | 2 | 0 | 128 | -914545378
7 | K | 581114113 | Kryt z betónu prostého C 25/30 komunikácií pre peších hr.100 mm | m2 | 34.913 |  | 0 | CS Cenekon 2013 02 |  | znížená |  | 0 | 0.22589 | 7.8865 | 0 | 0 | 4 | K | 2 | ROZPOCET | 0 | 0 | 0 | 0 | 0 | 2 | 0 | 4 | 1621341747
8 | M | 5893292300 | Betón STN EN 206-1-C 25/30-XC3, XF1, XA1 (PP) (SK)-Cl 0,4-Dmax 22 - S1 z cementu portlandského, prevzdušnený | m3 | 3.491 |  | 0 | CS Cenekon 2013 02 |  | znížená |  | 0 | 2.2363 | 7.8069 | 0 | 0 | 8 | M | 2 | ROZPOCET | 0 | 0 | 0 | 0 | 0 | 2 | 0 | 4 | -1450136238
| D | 9 | Ostatné konštrukcie a práce-búranie |  |  |  | 0 |  |  |  |  | 0 |  | 0.0014 |  | 0 | 1 | D | 1 | ROZPOCET | [6 empty] | 0
9 | K | 919735111 | Rezanie existujúceho asfaltového krytu alebo podkladu hĺbky do 50 mm | m | 70 |  | 0 | CS Cenekon 2015 02 |  | znížená |  | 0 | 2e-05 | 0.0014 | 0 | 0 | 4 | K | 2 | ROZPOCET | 0 | 0 | 0 | 0 | 0 | 2 | 0 | 4 | -1582162768
10 | K | 919735114 | Rezanie existujúceho asfaltového krytu alebo podkladu hĺbky nad 150 do 200 mm | m | 70 |  | 0 | CS CENEKON 2018 02 |  | znížená |  | 0 | 0 | 0 | 0 | 0 | 4 | K | 2 | ROZPOCET | 0 | 0 | 0 | 0 | 0 | 2 | 0 | 4 | 811461469
11 | K | 979089012 | Poplatok za skladovanie - betón, tehly, dlaždice (17 01 ), ostatné | t | 7.481 |  | 0 | CS Cenekon 2013 02 |  | znížená |  | 0 | 0 | 0 | 0 | 0 | 4 | K | 2 | ROZPOCET | 0 | 0 | 0 | 0 | 0 | 2 | 0 | 4 | -1258841905
12 | K | 979089212 | Poplatok za skladovanie - bitúmenové zmesi, uholný decht, dechtové výrobky (17 03 ), ostatné | t | 6.018 |  | 0 | CS Cenekon 2013 02 |  | znížená |  | 0 | 0 | 0 | 0 | 0 | 4 | K | 2 | ROZPOCET | 0 | 0 | 0 | 0 | 0 | 2 | 0 | 4 | 797271770
| D | 99 | Presun hmôt HSV |  |  |  | 0 |  |  |  |  | 0 |  | 0 |  | 0 | 1 | D | 1 | ROZPOCET | [6 empty] | 0
13 | K | 998225311 | Presun hmôt pre opravy a údržbu komunikácií a letísk s krytom asfaltovým alebo betónovým | t | 19.86 |  | 0 | CS Cenekon 2015 02 |  | znížená |  | 0 | 0 | 0 | 0 | 0 | 4 | K | 2 | ROZPOCET | 0 | 0 | 0 | 0 | 0 | 2 | 0 | 4 | -1246630861
14 | K | 998225394 | Príplatok za zväčšený presun pre opravy a údržbu komunikácií a letísk s krytom asfaltovým alebo betónovým nad vymedzenú najväčšiu dopravnú vzdialenosť do 5000 m | t | 116.55 |  | 0 | CS Cenekon 2015 02 |  | znížená |  | 0 | 0 | 0 | 0 | 0 | 4 | K | 2 | ROZPOCET | 0 | 0 | 0 | 0 | 0 | 2 | 0 | 4 | -687309231
| D | M | Práce a dodávky M |  |  |  | 0 |  |  |  |  | 0 |  | 7.6965 |  | 0 | 3 | D | 0 | ROZPOCET | [6 empty] | 0
| D | 21-M | Elektromontáže |  |  |  | 0 |  |  |  |  | 0 |  | 0.56825 |  | 0 | 3 | D | 1 | ROZPOCET | [6 empty] | 0
15 | K | 210100003 | Ukončenie vodičov v rozvádzač. vrátane zapojenia a vodičovej koncovky do 16 mm2 | ks | 42 |  | 0 | CS CENEKON 2016 02 |  | znížená |  | 0 | 0 | 0 | 0 | 0 | 64 | K | 2 | ROZPOCET | 0 | 0 | 0 | 0 | 0 | 2 | 0 | 64 | 504782294
16 | M | 354310018300 | Káblové oko medené lisovacie CU 6x6 KU-L | ks | 42 |  | 0 | CS CENEKON 2018 02 |  | znížená |  | 0 | 3e-05 | 0.00126 | 0 | 0 | 128 | M | 2 | ROZPOCET | 0 | 0 | 0 | 0 | 0 | 2 | 0 | 128 | 36577571
17 | K | 210100601 | Koncovka prírubová do 1 kV pre káble celoplastové jednocestná do 4 x 16 mm2 | ks | 14 |  | 0 | CS CENEKON 2016 02 |  | znížená |  | 0 | 0 | 0 | 0 | 0 | 64 | K | 2 | ROZPOCET | 0 | 0 | 0 | 0 | 0 | 2 | 0 | 64 | 1617969785
18 | M | 345810006700 | Koncovka káblová PUD | ks | 14 |  | 0 | CS CENEKON 2018 02 |  | znížená |  | 0 | 0.0002 | 0.0028 | 0 | 0 | 128 | M | 2 | ROZPOCET | 0 | 0 | 0 | 0 | 0 | 2 | 0 | 128 | -1939008017
19 | K | 210193053 | Skriňa ER plastová, trojfázová, jednotarifná1 odberateľ | ks | 1 |  | 0 | CS CENEKON 2018 02 |  | znížená |  | 0 | 0 | 0 | 0 | 0 | 64 | K | 2 | ROZPOCET | 0 | 0 | 0 | 0 | 0 | 2 | 0 | 64 | 179011768
20 | M | 357120018200 | Skriňa elektromerová RE 2.0-F402 (W), 1 x hlavný trojpólový istič B16, 20, resp.25, nulový mostík, možnosť doplnenia HDO | ks | 1 |  | 0 | CS CENEKON 2018 02 |  | znížená |  | 0 | 0.025 | 0.025 | 0 | 0 | 128 | M | 2 | ROZPOCET | 0 | 0 | 0 | 0 | 0 | 2 | 0 | 128 | 1562981462
21 | K | 210193053-D | Demontáž - Skriňa ER plastová, trojfázová, jednotarifná1 odberateľ | ks | 1 |  | 0 | CS CENEKON 2018 02 |  | znížená |  | 0 | 0 | 0 | 0 | 0 | 64 | K | 2 | ROZPOCET | 0 | 0 | 0 | 0 | 0 | 2 | 0 | 64 | 37421999
22 | K | 210193068 - P | Rozvádzač R-IS | ks | 1 |  | 0 |  |  | znížená |  | 0 | 0 | 0 | 0 | 0 | 64 | K | 2 | ROZPOCET | 0 | 0 | 0 | 0 | 0 | 2 | 0 | 64 | 566066449
23 | M | 357130006700 - - | Plastový rozvádzač s atypickou náplňou s oddeľovacími transformátormi R-IS | ks | 1 |  | 0 |  |  | znížená |  | 0 | 0.421 | 0.421 | 0 | 0 | 128 | M | 2 | ROZPOCET | 0 | 0 | 0 | 0 | 0 | 2 | 0 | 128 | 956889993
24 | K | 210800110 | Kábel medený uložený voľne CYKY 450/750 V 3x6 | m | 390 |  | 0 | CS CENEKON 2018 02 |  | znížená |  | 0 | 0 | 0 | 0 | 0 | 64 | K | 2 | ROZPOCET | 0 | 0 | 0 | 0 | 0 | 2 | 0 | 64 | 1043698128
25 | M | 341110001000 | Kábel medený CYKY 3x6 mm2 | m | 409.5 |  | 0 | CS CENEKON 2018 02 |  | znížená |  | 0 | 0.00028 | 0.11466 | 0 | 0 | 128 | M | 2 | ROZPOCET | 0 | 0 | 0 | 0 | 0 | 2 | 0 | 128 | -764599281
26 | K | 210800122 | Kábel medený uložený voľne CYKY 450/750 V 5x6 | m | 7 |  | 0 | CS CENEKON 2018 02 |  | znížená |  | 0 | 0 | 0 | 0 | 0 | 64 | K | 2 | ROZPOCET | 0 | 0 | 0 | 0 | 0 | 2 | 0 | 64 | 2022936026
27 | M | 341110002200 | Kábel medený CYKY 5x6 mm2 | m | 7.35 |  | 0 | CS CENEKON 2018 02 |  | znížená |  | 0 | 0.00048 | 0.003528 | 0 | 0 | 128 | M | 2 | ROZPOCET | 0 | 0 | 0 | 0 | 0 | 2 | 0 | 128 | 549617963
28 | K | 210950202 | Príplatok na zaťahovanie káblov, váha kábla do 2 kg | m | 390 |  | 0 | CS CENEKON 2018 02 |  | znížená |  | 0 | 0 | 0 | 0 | 0 | 64 | K | 2 | ROZPOCET | 0 | 0 | 0 | 0 | 0 | 2 | 0 | 64 | -1674965846
| D | 22-M | Montáže oznamovacích a zabezpečovacích zariadení |  |  |  | 0 |  |  |  |  | 0 |  | 0.00184 |  | 0 | 3 | D | 1 | ROZPOCET | [6 empty] | 0
29 | K | 220301213 | Káblový konektor 2 x 2, montáž vrátane pripojenia vodičov, perová časť | ks | 1 |  | 0 | CS CENEKON 2018 02 |  | znížená |  | 0 | 0 | 0 | 0 | 0 | 64 | K | 2 | ROZPOCET | 0 | 0 | 0 | 0 | 0 | 2 | 0 | 64 | 1464879294
30 | K | 220301214 | Káblový konektor 2 x 2, montáž vrátane pripojenia vodičov, nožová časť | ks | 1 |  | 0 | CS CENEKON 2018 02 |  | znížená |  | 0 | 0 | 0 | 0 | 0 | 64 | K | 2 | ROZPOCET | 0 | 0 | 0 | 0 | 0 | 2 | 0 | 64 | 1834550336
31 | K | 220330111 P | Datova zásuvky | ks | 2 |  | 0 |  |  | znížená |  | 0 | 0 | 0 | 0 | 0 | 64 | K | 2 | ROZPOCET | 0 | 0 | 0 | 0 | 0 | 2 | 0 | 64 | -1880345646
32 | M | 383150001800 | Zásuvka UTP | ks | 2 |  | 0 | CS CENEKON 2018 02 |  | znížená |  | 0 | 0.00052 | 0.00104 | 0 | 0 | 128 | M | 2 | ROZPOCET | 0 | 0 | 0 | 0 | 0 | 2 | 0 | 128 | 2010679134
33 | K | 220511031 | Kábel v rúrkach | m | 20 |  | 0 | CS CENEKON 2018 02 |  | znížená |  | 0 | 0 | 0 | 0 | 0 | 64 | K | 2 | ROZPOCET | 0 | 0 | 0 | 0 | 0 | 2 | 0 | 64 | -842659116
34 | M | 341230001400 | Kábel medený dátový FTP 4x2x0,5 mm2 | m | 20 |  | 0 | CS CENEKON 2018 02 |  | znížená |  | 0 | 4e-05 | 0.0008 | 0 | 0 | 128 | M | 2 | ROZPOCET | 0 | 0 | 0 | 0 | 0 | 2 | 0 | 128 | 1356766277
| D | 46-M | Zemné práce pri extr.mont.prácach |  |  |  | 0 |  |  |  |  | 0 |  | 7.1264 |  | 0 | 3 | D | 1 | ROZPOCET | [6 empty] | 0
35 | K | 460050602 | Výkop jamy pre stožiar, bet.základ, kotvu, príp. iné zar.,(vč.čerp.vody), ručný ,v zemine tr. 3 - 4 | m3 | 0.7 |  | 0 | CS CENEKON 2016 02 |  | znížená |  | 0 | 0 | 0 | 0 | 0 | 64 | K | 2 | ROZPOCET | 0 | 0 | 0 | 0 | 0 | 2 | 0 | 64 | -354173447
36 | K | 460120002 | Zásyp jamy so zhutnením a s úpravou povrchu, zemina triedy 3 - 4 | m3 | 0.7 |  | 0 | CS CENEKON 2016 02 |  | znížená |  | 0 | 0 | 0 | 0 | 0 | 64 | K | 2 | ROZPOCET | 0 | 0 | 0 | 0 | 0 | 2 | 0 | 64 | 1152895460
37 | K | 460200124 | Hĺbenie káblovej ryhy ručne 35 cm širokej a 40 cm hlbokej, v zemine triedy 4 | m | 20 |  | 0 | CS CENEKON 2018 02 |  | znížená |  | 0 | 0 | 0 | 0 | 0 | 64 | K | 2 | ROZPOCET | 0 | 0 | 0 | 0 | 0 | 2 | 0 | 64 | 1684897404
38 | K | 460200244 | Hĺbenie káblovej ryhy ručne 50 cm širokej a 60 cm hlbokej, v zemine triedy 4 | m | 35 |  | 0 | CS CENEKON 2018 02 |  | znížená |  | 0 | 0 | 0 | 0 | 0 | 64 | K | 2 | ROZPOCET | 0 | 0 | 0 | 0 | 0 | 2 | 0 | 64 | 2097330817
39 | K | 460420302 | Zriadenie káblového lôžka z preosiatej zeminy so zakrytím tehlami naprieč smeru kábla na šír. 35 cm | m | 25 |  | 0 | CS CENEKON 2018 02 |  | znížená |  | 0 | 0 | 0 | 0 | 0 | 64 | K | 2 | ROZPOCET | 0 | 0 | 0 | 0 | 0 | 2 | 0 | 64 | -829142581
40 | M | 596110000200 | Tehla plná pálená POROTHERM 29, P20, lxšxv 290x140x65 mm | ks | 187.5 |  | 0 | CS CENEKON 2018 02 |  | znížená |  | 0 | 0.0041 | 0.76875 | 0 | 0 | 128 | M | 2 | ROZPOCET | 0 | 0 | 0 | 0 | 0 | 2 | 0 | 128 | 792240102
41 | M | 583110000300 | Drvina vápencová frakcia 0-4 mm | t | 2.1 |  | 0 | CS CENEKON 2018 02 |  | znížená |  | 0 | 1 | 2.1 | 0 | 0 | 128 | M | 2 | ROZPOCET | 0 | 0 | 0 | 0 | 0 | 2 | 0 | 128 | 380990912
42 | K | 460420303 | Zriadenie káblového lôžka z preosiatej zeminy so zakrytím tehlami na šírku 45 cm | m | 35 |  | 0 | CS CENEKON 2018 02 |  | znížená |  | 0 | 0 | 0 | 0 | 0 | 64 | K | 2 | ROZPOCET | 0 | 0 | 0 | 0 | 0 | 2 | 0 | 64 | 1669892158
43 | M | 583110000300 | Drvina vápencová frakcia 0-4 mm | t | 4.2 |  | 0 | CS CENEKON 2018 02 |  | znížená |  | 0 | 1 | 4.2 | 0 | 0 | 128 | M | 2 | ROZPOCET | 0 | 0 | 0 | 0 | 0 | 2 | 0 | 128 | -1753365653
44 | K | 460490012 | Rozvinutie a uloženie výstražnej fólie z PVC do ryhy, šírka do 33 cm | m | 55 |  | 0 | CS CENEKON 2018 02 |  | znížená |  | 0 | 0 | 0 | 0 | 0 | 64 | K | 2 | ROZPOCET | 0 | 0 | 0 | 0 | 0 | 2 | 0 | 64 | -1401750120
45 | M | 283230008000 | Výstražná fóla PE, šxhr 300x0,1 mm, dĺ. 250 m, farba červená, HAGARD | m | 57.75 |  | 0 | CS CENEKON 2018 02 |  | znížená |  | 0 | 0.00021 | 0.012128 | 0 | 0 | 128 | M | 2 | ROZPOCET | 0 | 0 | 0 | 0 | 0 | 2 | 0 | 128 | -1409412173
46 | K | 460510031 | Úplné zriadenie a osadenie káblového priestupu z polypropylénových rúr do D 140/7, 9 bez zemných prác | m | 255 |  | 0 | CS CENEKON 2018 02 |  | znížená |  | 0 | 0 | 0 | 0 | 0 | 64 | K | 2 | ROZPOCET | 0 | 0 | 0 | 0 | 0 | 2 | 0 | 64 | 1762760026
47 | M | 345710006300 | Rúrka ohybná HD-PR FXKVR DN 50 | m | 267.75 |  | 0 | CS CENEKON 2018 02 |  | znížená |  | 0 | 0.00017 | 0.045518 | 0 | 0 | 128 | M | 2 | ROZPOCET | 0 | 0 | 0 | 0 | 0 | 2 | 0 | 128 | 2101975607
48 | K | 460560124 | Ručný zásyp nezap. káblovej ryhy bez zhutn. zeminy, 35 cm širokej, 40 cm hlbokej v zemine tr. 4 | m | 20 |  | 0 | CS CENEKON 2018 02 |  | znížená |  | 0 | 0 | 0 | 0 | 0 | 64 | K | 2 | ROZPOCET | 0 | 0 | 0 | 0 | 0 | 2 | 0 | 64 | 1899899516
49 | K | 460560244 | Ručný zásyp nezap. káblovej ryhy bez zhutn. zeminy, 50 cm širokej, 60 cm hlbokej v zemine tr. 4 | m | 35 |  | 0 | CS CENEKON 2018 02 |  | znížená |  | 0 | 0 | 0 | 0 | 0 | 64 | K | 2 | ROZPOCET | 0 | 0 | 0 | 0 | 0 | 2 | 0 | 64 | -539035377
50 | K | 460600001 | Naloženie zeminy, odvoz do 1 km a zloženie na skládke a jazda späť | m3 | 3.938 |  | 0 | CS CENEKON 2016 02 |  | znížená |  | 0 | 0 | 0 | 0 | 0 | 64 | K | 2 | ROZPOCET | 0 | 0 | 0 | 0 | 0 | 2 | 0 | 64 | -1198456611
51 | K | 460600002 | Príplatok za odvoz zeminy za každý ďalší km a jazda späť | m3 | 55.16 |  | 0 | CS CENEKON 2016 02 |  | znížená |  | 0 | 0 | 0 | 0 | 0 | 64 | K | 2 | ROZPOCET | 0 | 0 | 0 | 0 | 0 | 2 | 0 | 64 | -1932060830
| D | HZS | Hodinové zúčtovacie sadzby |  |  |  | 0 |  |  |  |  | 0 |  | 0 |  | 0 | 4 | D | 0 | ROZPOCET | [6 empty] | 0
52 | K | 210255446 | Revízia a revízna správa pre TV pre električky | hod | 8 |  | 0 | CS CENEKON 2016 02 |  | znížená |  | 0 | 0 | 0 | 0 | 0 | 512 | K | 1 | ROZPOCET | 0 | 0 | 0 | 0 | 0 | 2 | 0 | 512 | 976798218
53 | K | 210255447 | Manipulácia v sieti NN pri TV pre električky | hod | 8 |  | 0 | CS CENEKON 2016 02 |  | znížená |  | 0 | 0 | 0 | 0 | 0 | 512 | K | 1 | ROZPOCET | 0 | 0 | 0 | 0 | 0 | 2 | 0 | 512 | 527785817
54 | K | 210255448 | Zaistenie vypnutého stavu pri TV pre električky | hod | 4 |  | 0 | CS CENEKON 2016 02 |  | znížená |  | 0 | 0 | 0 | 0 | 0 | 512 | K | 1 | ROZPOCET | 0 | 0 | 0 | 0 | 0 | 2 | 0 | 512 | -1114984048
55 | K | 210255449 | Práca montéra pre TV pre električky | hod | 16 |  | 0 | CS CENEKON 2016 02 |  | znížená |  | 0 | 0 | 0 | 0 | 0 | 512 | K | 1 | ROZPOCET | 0 | 0 | 0 | 0 | 0 | 2 | 0 | 512 | 410531227
56 | K | 210255450 | Práca skúšobného technika pre TV pre električky | hod | 16 |  | 0 | CS CENEKON 2016 02 |  | znížená |  | 0 | 0 | 0 | 0 | 0 | 512 | K | 1 | ROZPOCET | 0 | 0 | 0 | 0 | 0 | 2 | 0 | 512 | -1928338165

## 605 - 605 Prípojka NN pre...
{2fd36673-6ea0-43fb-9eb4-da80e894396d}
0
| KRYCÍ LIST ROZPOČTU | [7 empty] | v --- nižšie sa nachádzajú doplnkové a pomocné údaje k zostavám --- v | [8 empty] | False
Stavba:
ET Americké námestie
Objekt:
605 - 605 Prípojka NN pre osvetlenie zastávkových prístreškov
| JKSO: |  |  |  |  | KS:
| Miesto: |  | Bratislava III. |  |  | Dátum: | 13. 4. 2019
| Objednávateľ: |  |  |  |  | IČO:
|  | Dopravný podnik a.s., Bratislava |  |  |  | IČ DPH:
| Zhotoviteľ: |  |  |  |  | IČO: | Vyplň údaj
|  | Vyplň údaj |  |  |  | IČ DPH: | Vyplň údaj
| Projektant: |  |  |  |  | IČO:
|  | Deltes s.r.o. |  |  |  | IČ DPH:
| Spracovateľ: |  |  |  |  | IČO:
|  | Ing. Marta Bútorová |  |  |  | IČ DPH:
Poznámka:
| Cena bez DPH | [5 empty] | 0
|  |  | Základ dane |  |  | Sadzba dane | Výška dane
| DPH | základná | 0 |  |  | 20% | 0
|  | znížená | 0 |  |  | 20% | 0
|  | zákl. prenesená | 0 |  |  | 20% | 0
|  | zníž. prenesená | 0 |  |  | 20% | 0
|  | nulová | 0 |  |  | 0% | 0
| Cena s DPH |  |  | v | EUR |  | 0
| Projektant |  |  | Spracovateľ
| Dátum a podpis: |  | Pečiatka | Dátum a podpis: |  |  | Pečiatka
| Objednávateľ |  |  | Zhotoviteľ
| Dátum a podpis: |  | Pečiatka | Dátum a podpis: |  |  | Pečiatka
REKAPITULÁCIA ROZPOČTU
Stavba:
ET Americké námestie
Objekt:
605 - 605 Prípojka NN pre osvetlenie zastávkových prístreškov
Miesto: |  |  | Bratislava III. |  |  | Dátum: | 13. 4. 2019
Objednávateľ: |  |  | Dopravný podnik a.s., Bratislava |  |  | Projektant: | Deltes s.r.o.
Zhotoviteľ: |  |  | Vyplň údaj |  |  | Spracovateľ: | Ing. Marta Bútorová
Kód dielu - Popis | [6 empty] | Cena celkom [EUR]
Náklady z rozpočtu | [6 empty] | 0 | [11 empty] | -1
| M - Práce a dodávky M | [5 empty] | 0
| 21-M - Elektromontáže | [5 empty] | 0
| 46-M - Zemné práce pri extr.mont.prácach | [5 empty] | 0
| HZS - Hodinové zúčtovacie sadzby | [5 empty] | 0
ROZPOČET
Stavba:
ET Americké námestie
Objekt:
605 - 605 Prípojka NN pre osvetlenie zastávkových prístreškov
Miesto: |  |  | Bratislava III. |  |  | Dátum: | 13. 4. 2019
Objednávateľ: |  |  | Dopravný podnik a.s., Bratislava |  |  | Projektant: | Deltes s.r.o.
Zhotoviteľ: |  |  | Vyplň údaj |  |  | Spracovateľ: | Ing. Marta Bútorová
PČ | Typ | Kód | Popis | MJ | Množstvo | J.cena [EUR] | Cena celkom [EUR] | Cenová sústava |  | DPH | J. Nh [h] | Nh celkom [h] | J. hmotnosť [t] | Hmotnosť celkom [t] | J. suť [t] | Suť Celkom [t]
Náklady z rozpočtu | [6 empty] | 0 |  |  |  |  | 0 |  | 7.1916 |  | 0 |  | D | -1 | [7 empty] | 0
| D | M | Práce a dodávky M |  |  |  | 0 |  |  |  |  | 0 |  | 7.1916 |  | 0 | 3 | D | 0 | ROZPOCET | [6 empty] | 0
| D | 21-M | Elektromontáže |  |  |  | 0 |  |  |  |  | 0 |  | 0.05237 |  | 0 | 3 | D | 1 | ROZPOCET | [6 empty] | 0
1 | K | 210100002 | Ukončenie vodičov v rozvádzač. vrátane zapojenia a vodičovej koncovky do 6 mm2 | ks | 8 |  | 0 | CS CENEKON 2018 02 |  | znížená |  | 0 | 0 | 0 | 0 | 0 | 64 | K | 2 | ROZPOCET | 0 | 0 | 0 | 0 | 0 | 2 | 0 | 64 | -42544016
2 | M | 354310018000 | Káblové oko medené lisovacie CU 4x6 KU-L | ks | 8 |  | 0 | CS CENEKON 2018 02 |  | znížená |  | 0 | 3e-05 | 0.00024 | 0 | 0 | 128 | M | 2 | ROZPOCET | 0 | 0 | 0 | 0 | 0 | 2 | 0 | 128 | 710234765
3 | K | 210100259 | Ukončenie celoplastových káblov zmrašť. záklopkou alebo páskou do 5 x 10 mm2 | ks | 4 |  | 0 | CS CENEKON 2018 02 |  | znížená |  | 0 | 0 | 0 | 0 | 0 | 64 | K | 2 | ROZPOCET | 0 | 0 | 0 | 0 | 0 | 2 | 0 | 64 | -1163432797
4 | M | 343820000100 | Páska izolačná čierna 19 mm, dĺ. 10 m, typ FEK10 | ks | 4 |  | 0 | CS CENEKON 2018 02 |  | znížená |  | 0 | 0.0002 | 0.0008 | 0 | 0 | 128 | M | 2 | ROZPOCET | 0 | 0 | 0 | 0 | 0 | 2 | 0 | 128 | 652445921
5 | M | 343820000700 | Páska izolačná zeleno-žltá 19 mm, dĺ. 10 m, typ ZS10 | ks | 2 |  | 0 | CS CENEKON 2018 02 |  | znížená |  | 0 | 0.0001 | 0.0002 | 0 | 0 | 128 | M | 2 | ROZPOCET | 0 | 0 | 0 | 0 | 0 | 2 | 0 | 128 | 416052167
6 | K | 210193043 | skriňa prípojková plastová SPP na stĺp | ks | 2 |  | 0 | CS CENEKON 2016 02 |  | znížená |  | 0 | 0 | 0 | 0 | 0 | 64 | K | 2 | ROZPOCET | 0 | 0 | 0 | 0 | 0 | 2 | 0 | 64 | -2068879275
7 | M | 3570190797 | Rozvádzač R-OT | ks | 2 |  | 0 |  |  | znížená |  | 0 | 0.005 | 0.01 | 0 | 0 | 128 | M | 2 | ROZPOCET | 0 | 0 | 0 | 0 | 0 | 2 | 0 | 128 | -1649919890
8 | K | 210252271 | Montáž pásky BANDIMEX | ks | 4 |  | 0 | CS CENEKON 2016 02 |  | znížená |  | 0 | 0 | 0 | 0 | 0 | 64 | K | 2 | ROZPOCET | 0 | 0 | 0 | 0 | 0 | 2 | 0 | 64 | 1569856887
9 | M | 3692500012 | Objímka na stožiar - páska BANDIMEX | ks | 4 |  | 0 | CS CENEKON 2016 02 |  | znížená |  | 0 | 0.00477 | 0.01908 | 0 | 0 | 128 | M | 2 | ROZPOCET | 0 | 0 | 0 | 0 | 0 | 2 | 0 | 128 | -445935712
10 | K | 210800104 | Kábel medený uložený voľne CYKY 450/750 V 2x6 | m | 70 |  | 0 | CS CENEKON 2018 02 |  | znížená |  | 0 | 0 | 0 | 0 | 0 | 64 | K | 2 | ROZPOCET | 0 | 0 | 0 | 0 | 0 | 2 | 0 | 64 | -1550289907
11 | M | 341110000400 | Kábel medený CYKY 2x6 mm2 | m | 73.5 |  | 0 | CS CENEKON 2018 02 |  | znížená |  | 0 | 0.0003 | 0.02205 | 0 | 0 | 128 | M | 2 | ROZPOCET | 0 | 0 | 0 | 0 | 0 | 2 | 0 | 128 | -1968811687
12 | K | 210950202 | Príplatok na zaťahovanie káblov, váha kábla do 2 kg | m | 70 |  | 0 | CS CENEKON 2018 02 |  | znížená |  | 0 | 0 | 0 | 0 | 0 | 64 | K | 2 | ROZPOCET | 0 | 0 | 0 | 0 | 0 | 2 | 0 | 64 | -128335699
| D | 46-M | Zemné práce pri extr.mont.prácach |  |  |  | 0 |  |  |  |  | 0 |  | 7.1392 |  | 0 | 3 | D | 1 | ROZPOCET | [6 empty] | 0
13 | K | 460200124 | Hĺbenie káblovej ryhy ručne 35 cm širokej a 40 cm hlbokej, v zemine triedy 4 | m | 62 |  | 0 | CS CENEKON 2018 02 |  | znížená |  | 0 | 0 | 0 | 0 | 0 | 64 | K | 2 | ROZPOCET | 0 | 0 | 0 | 0 | 0 | 2 | 0 | 64 | -825742797
14 | K | 460420302 | Zriadenie káblového lôžka z preosiatej zeminy so zakrytím tehlami naprieč smeru kábla na šír. 35 cm | m | 62 |  | 0 | CS CENEKON 2018 02 |  | znížená |  | 0 | 0 | 0 | 0 | 0 | 64 | K | 2 | ROZPOCET | 0 | 0 | 0 | 0 | 0 | 2 | 0 | 64 | 1586825060
15 | M | 596110000200 | Tehla plná pálená POROTHERM 29, P20, lxšxv 290x140x65 mm | ks | 465 |  | 0 | CS CENEKON 2018 02 |  | znížená |  | 0 | 0.0041 | 1.9065 | 0 | 0 | 128 | M | 2 | ROZPOCET | 0 | 0 | 0 | 0 | 0 | 2 | 0 | 128 | -1019247925
16 | M | 583110000300 | Drvina vápencová frakcia 0-4 mm | t | 5.208 |  | 0 | CS CENEKON 2018 02 |  | znížená |  | 0 | 1 | 5.208 | 0 | 0 | 128 | M | 2 | ROZPOCET | 0 | 0 | 0 | 0 | 0 | 2 | 0 | 128 | -1978183006
17 | K | 460490012 | Rozvinutie a uloženie výstražnej fólie z PVC do ryhy, šírka do 33 cm | m | 62 |  | 0 | CS CENEKON 2018 02 |  | znížená |  | 0 | 0 | 0 | 0 | 0 | 64 | K | 2 | ROZPOCET | 0 | 0 | 0 | 0 | 0 | 2 | 0 | 64 | 266003600
18 | M | 283230008000 | Výstražná fóla PE, šxhr 300x0,1 mm, dĺ. 250 m, farba červená, HAGARD | m | 65.1 |  | 0 | CS CENEKON 2018 02 |  | znížená |  | 0 | 0.00021 | 0.013671 | 0 | 0 | 128 | M | 2 | ROZPOCET | 0 | 0 | 0 | 0 | 0 | 2 | 0 | 128 | 1414234667
19 | K | 460510031 | Úplné zriadenie a osadenie káblového priestupu z polypropylénových rúr do D 140/7, 9 bez zemných prác | m | 62 |  | 0 | CS CENEKON 2018 02 |  | znížená |  | 0 | 0 | 0 | 0 | 0 | 64 | K | 2 | ROZPOCET | 0 | 0 | 0 | 0 | 0 | 2 | 0 | 64 | 752845354
20 | M | 345710006300 | Rúrka ohybná HD-PR FXKVR DN 50 | m | 65.1 |  | 0 | CS CENEKON 2018 02 |  | znížená |  | 0 | 0.00017 | 0.011067 | 0 | 0 | 128 | M | 2 | ROZPOCET | 0 | 0 | 0 | 0 | 0 | 2 | 0 | 128 | -533195994
21 | K | 460560124 | Ručný zásyp nezap. káblovej ryhy bez zhutn. zeminy, 35 cm širokej, 40 cm hlbokej v zemine tr. 4 | m | 62 |  | 0 | CS CENEKON 2018 02 |  | znížená |  | 0 | 0 | 0 | 0 | 0 | 64 | K | 2 | ROZPOCET | 0 | 0 | 0 | 0 | 0 | 2 | 0 | 64 | 1956309378
22 | K | 460600001 | Naloženie zeminy, odvoz do 1 km a zloženie na skládke a jazda späť | m3 | 3.255 |  | 0 | CS CENEKON 2016 02 |  | znížená |  | 0 | 0 | 0 | 0 | 0 | 64 | K | 2 | ROZPOCET | 0 | 0 | 0 | 0 | 0 | 2 | 0 | 64 | 1436754997
23 | K | 460600002 | Príplatok za odvoz zeminy za každý ďalší km a jazda späť | m3 | 45.5 |  | 0 | CS CENEKON 2016 02 |  | znížená |  | 0 | 0 | 0 | 0 | 0 | 64 | K | 2 | ROZPOCET | 0 | 0 | 0 | 0 | 0 | 2 | 0 | 64 | -1679545131
| D | HZS | Hodinové zúčtovacie sadzby |  |  |  | 0 |  |  |  |  | 0 |  | 0 |  | 0 | 4 | D | 0 | ROZPOCET | [6 empty] | 0
24 | K | 210255446 | Revízia a revízna správa pre TV pre električky | hod | 8 |  | 0 | CS CENEKON 2016 02 |  | znížená |  | 0 | 0 | 0 | 0 | 0 | 512 | K | 1 | ROZPOCET | 0 | 0 | 0 | 0 | 0 | 2 | 0 | 512 | -452740293
25 | K | 210255447 | Manipulácia v sieti NN pri TV pre električky | hod | 4 |  | 0 | CS CENEKON 2016 02 |  | znížená |  | 0 | 0 | 0 | 0 | 0 | 512 | K | 1 | ROZPOCET | 0 | 0 | 0 | 0 | 0 | 2 | 0 | 512 | -1500912515
26 | K | 210255450 | Práca skúšobného technika pre TV pre električky | hod | 16 |  | 0 | CS CENEKON 2016 02 |  | znížená |  | 0 | 0 | 0 | 0 | 0 | 512 | K | 1 | ROZPOCET | 0 | 0 | 0 | 0 | 0 | 2 | 0 | 512 | -1979222328

## 606 - 606 Štvorcestný mul...
{7b71a25f-376d-4705-9436-0ce2bfcfdc44}
0
| KRYCÍ LIST ROZPOČTU | [7 empty] | v --- nižšie sa nachádzajú doplnkové a pomocné údaje k zostavám --- v | [8 empty] | False
Stavba:
ET Americké námestie
Objekt:
606 - 606 Štvorcestný multikanál a rozvody optiky
| JKSO: |  |  |  |  | KS:
| Miesto: |  | Bratislava III. |  |  | Dátum: | 13. 4. 2019
| Objednávateľ: |  |  |  |  | IČO:
|  | Dopravný podnik a.s., Bratislava |  |  |  | IČ DPH:
| Zhotoviteľ: |  |  |  |  | IČO: | Vyplň údaj
|  | Vyplň údaj |  |  |  | IČ DPH: | Vyplň údaj
| Projektant: |  |  |  |  | IČO:
|  | Deltes s.r.o. |  |  |  | IČ DPH:
| Spracovateľ: |  |  |  |  | IČO:
|  | Ing. Marta Bútorová |  |  |  | IČ DPH:
Poznámka:
| Cena bez DPH | [5 empty] | 0
|  |  | Základ dane |  |  | Sadzba dane | Výška dane
| DPH | základná | 0 |  |  | 20% | 0
|  | znížená | 0 |  |  | 20% | 0
|  | zákl. prenesená | 0 |  |  | 20% | 0
|  | zníž. prenesená | 0 |  |  | 20% | 0
|  | nulová | 0 |  |  | 0% | 0
| Cena s DPH |  |  | v | EUR |  | 0
| Projektant |  |  | Spracovateľ
| Dátum a podpis: |  | Pečiatka | Dátum a podpis: |  |  | Pečiatka
| Objednávateľ |  |  | Zhotoviteľ
| Dátum a podpis: |  | Pečiatka | Dátum a podpis: |  |  | Pečiatka
REKAPITULÁCIA ROZPOČTU
Stavba:
ET Americké námestie
Objekt:
606 - 606 Štvorcestný multikanál a rozvody optiky
Miesto: |  |  | Bratislava III. |  |  | Dátum: | 13. 4. 2019
Objednávateľ: |  |  | Dopravný podnik a.s., Bratislava |  |  | Projektant: | Deltes s.r.o.
Zhotoviteľ: |  |  | Vyplň údaj |  |  | Spracovateľ: | Ing. Marta Bútorová
Kód dielu - Popis | [6 empty] | Cena celkom [EUR]
Náklady z rozpočtu | [6 empty] | 0 | [11 empty] | -1
| HSV - Práce a dodávky HSV | [5 empty] | 0
| 3 - Zvislé a kompletné konštrukcie | [5 empty] | 0
| M - Práce a dodávky M | [5 empty] | 0
| 21-M - Elektromontáže | [5 empty] | 0
| 22-M - Montáže oznamovacích a zabezpečovacích zariadení | [5 empty] | 0
| 46-M - Zemné práce pri extr.mont.prácach | [5 empty] | 0
| HZS - Hodinové zúčtovacie sadzby | [5 empty] | 0
ROZPOČET
Stavba:
ET Americké námestie
Objekt:
606 - 606 Štvorcestný multikanál a rozvody optiky
Miesto: |  |  | Bratislava III. |  |  | Dátum: | 13. 4. 2019
Objednávateľ: |  |  | Dopravný podnik a.s., Bratislava |  |  | Projektant: | Deltes s.r.o.
Zhotoviteľ: |  |  | Vyplň údaj |  |  | Spracovateľ: | Ing. Marta Bútorová
PČ | Typ | Kód | Popis | MJ | Množstvo | J.cena [EUR] | Cena celkom [EUR] | Cenová sústava |  | DPH | J. Nh [h] | Nh celkom [h] | J. hmotnosť [t] | Hmotnosť celkom [t] | J. suť [t] | Suť Celkom [t]
Náklady z rozpočtu | [6 empty] | 0 |  |  |  |  | 0 |  | 8.7064 |  | 0 |  | D | -1 | [7 empty] | 0
| D | HSV | Práce a dodávky HSV |  |  |  | 0 |  |  |  |  | 0 |  | 0.19519 |  | 0 | 1 | D | 0 | ROZPOCET | [6 empty] | 0
| D | 3 | Zvislé a kompletné konštrukcie |  |  |  | 0 |  |  |  |  | 0 |  | 0.19519 |  | 0 | 1 | D | 1 | ROZPOCET | [6 empty] | 0
1 | K | 388793006 | Zaťahovanie kábelovodu 1x HDPE nad 12 mm, miestna sieť | m | 320 |  | 0 | CS CENEKON 2018 02 |  | znížená |  | 0 | 0 | 0 | 0 | 0 | 4 | K | 2 | ROZPOCET | 0 | 0 | 0 | 0 | 0 | 2 | 0 | 4 | -1285009837
2 | M | 286130068200P1 | Multichránička optického kábla, oranžová na bubne, HDPE 40/34+7x10/8 | m | 352 |  | 0 |  |  | znížená |  | 0 | 0.00039 | 0.13728 | 0 | 0 | 8 | M | 2 | ROZPOCET | 0 | 0 | 0 | 0 | 0 | 2 | 0 | 4 | -1667348488
3 | K | 388795211 | Ukladanie rúrky kábelovodu 1x HDPE HDPE 12/8 | m | 135 |  | 0 | CS CENEKON 2018 02 |  | znížená |  | 0 | 0 | 0 | 0 | 0 | 4 | K | 2 | ROZPOCET | 0 | 0 | 0 | 0 | 0 | 2 | 0 | 4 | -810259348
4 | M | 286130068200P2 | Mikrotrubička optického kábla zelená, HDPE 12/8 | m | 148.5 |  | 0 |  |  | znížená |  | 0 | 0.00039 | 0.057915 | 0 | 0 | 8 | M | 2 | ROZPOCET | 0 | 0 | 0 | 0 | 0 | 2 | 0 | 4 | 1987264725
5 | K | 388793009p1 | Kontrola tlaku tesnosti pred pokladkou | úsek | 8 |  | 0 |  |  | znížená |  | 0 | 0 | 0 | 0 | 0 | 4 | K | 2 | ROZPOCET | 0 | 0 | 0 | 0 | 0 | 2 | 0 | 4 | 948266041
6 | K | 388793009P2 | Kontrola tlaku tesnosti po pokladke | úsek | 8 |  | 0 |  |  | znížená |  | 0 | 0 | 0 | 0 | 0 | 4 | K | 2 | ROZPOCET | 0 | 0 | 0 | 0 | 0 | 2 | 0 | 4 | -1016737152
7 | K | 388793009P3 | Kalibrácia HDPE trubky - použitej | úsek | 8 |  | 0 |  |  | znížená |  | 0 | 0 | 0 | 0 | 0 | 4 | K | 2 | ROZPOCET | 0 | 0 | 0 | 0 | 0 | 2 | 0 | 4 | 427426958
| D | M | Práce a dodávky M |  |  |  | 0 |  |  |  |  | 0 |  | 8.5112 |  | 0 | 3 | D | 0 | ROZPOCET | [6 empty] | 0
| D | 21-M | Elektromontáže |  |  |  | 0 |  |  |  |  | 0 |  | 0.06977 |  | 0 | 3 | D | 1 | ROZPOCET | [6 empty] | 0
8 | K | 210100002 | Ukončenie vodičov v rozvádzač. vrátane zapojenia a vodičovej koncovky do 6 mm2 | ks | 6 |  | 0 | CS CENEKON 2018 02 |  | znížená |  | 0 | 0 | 0 | 0 | 0 | 64 | K | 2 | ROZPOCET | 0 | 0 | 0 | 0 | 0 | 2 | 0 | 64 | -1588159847
9 | M | 354310018000 | Káblové oko medené lisovacie CU 4x6 KU-L | ks | 6 |  | 0 | CS CENEKON 2018 02 |  | znížená |  | 0 | 3e-05 | 0.00018 | 0 | 0 | 128 | M | 2 | ROZPOCET | 0 | 0 | 0 | 0 | 0 | 2 | 0 | 128 | -995997114
10 | K | 210100259 | Ukončenie celoplastových káblov zmrašť. záklopkou alebo páskou do 5 x 10 mm2 | ks | 2 |  | 0 | CS CENEKON 2018 02 |  | znížená |  | 0 | 0 | 0 | 0 | 0 | 64 | K | 2 | ROZPOCET | 0 | 0 | 0 | 0 | 0 | 2 | 0 | 64 | 1563146612
11 | M | 343820000100 | Páska izolačná čierna 19 mm, dĺ. 10 m, typ FEK10 | ks | 2 |  | 0 | CS CENEKON 2018 02 |  | znížená |  | 0 | 0.0002 | 0.0004 | 0 | 0 | 128 | M | 2 | ROZPOCET | 0 | 0 | 0 | 0 | 0 | 2 | 0 | 128 | 1409680323
12 | M | 343820000700 | Páska izolačná zeleno-žltá 19 mm, dĺ. 10 m, typ ZS10 | ks | 1 |  | 0 | CS CENEKON 2018 02 |  | znížená |  | 0 | 0.0001 | 0.0001 | 0 | 0 | 128 | M | 2 | ROZPOCET | 0 | 0 | 0 | 0 | 0 | 2 | 0 | 128 | 1852989949
13 | K | 210800110 | Kábel medený uložený voľne CYKY 450/750 V 3x6 | m | 235 |  | 0 | CS CENEKON 2018 02 |  | znížená |  | 0 | 0 | 0 | 0 | 0 | 64 | K | 2 | ROZPOCET | 0 | 0 | 0 | 0 | 0 | 2 | 0 | 64 | -1908605363
14 | M | 341110001000 | Kábel medený CYKY 3x6 mm2 | m | 246.75 |  | 0 | CS CENEKON 2018 02 |  | znížená |  | 0 | 0.00028 | 0.06909 | 0 | 0 | 128 | M | 2 | ROZPOCET | 0 | 0 | 0 | 0 | 0 | 2 | 0 | 128 | 200954830
15 | K | 210950202 | Príplatok na zaťahovanie káblov, váha kábla do 2 kg | m | 70 |  | 0 | CS CENEKON 2018 02 |  | znížená |  | 0 | 0 | 0 | 0 | 0 | 64 | K | 2 | ROZPOCET | 0 | 0 | 0 | 0 | 0 | 2 | 0 | 64 | -1032885632
| D | 22-M | Montáže oznamovacích a zabezpečovacích zariadení |  |  |  | 0 |  |  |  |  | 0 |  | 0.03218 |  | 0 | 3 | D | 1 | ROZPOCET | [6 empty] | 0
16 | K | 220065001 | Zafúkanie 1x optického kábla, miestna sieť | m | 800 |  | 0 | CS CENEKON 2018 02 |  | znížená |  | 0 | 0 | 0 | 0 | 0 | 64 | K | 2 | ROZPOCET | 0 | 0 | 0 | 0 | 0 | 2 | 0 | 64 | -439048298
17 | M | 341250008100P1 | Kábel optický LTMC A-DQ(ZN)2Y 8x12 (96) | m | 620 |  | 0 |  |  | znížená |  | 0 | 4e-05 | 0.0248 | 0 | 0 | 8 | M | 2 | ROZPOCET | 0 | 0 | 0 | 0 | 0 | 2 | 0 | 4 | 1417208550
18 | M | 341250008100P2 | Kábel optický LTMC A-DQ(ZN)2Y 4vl. | m | 180 |  | 0 |  |  | znížená |  | 0 | 4e-05 | 0.0072 | 0 | 0 | 8 | M | 2 | ROZPOCET | 0 | 0 | 0 | 0 | 0 | 2 | 0 | 4 | 1877916285
19 | K | 220065011 | Zafúkanie zväzkov vlákien Sirocco, miestna sieť | m | 1 |  | 0 | CS CENEKON 2018 02 |  | znížená |  | 0 | 0 | 0 | 0 | 0 | 64 | K | 2 | ROZPOCET | 0 | 0 | 0 | 0 | 0 | 2 | 0 | 64 | 1918275962
20 | K | 220071805 | Montáž spojky optickej, miestna sieť, počet optických vlákien do 096 | ks | 6 |  | 0 | CS CENEKON 2018 02 |  | znížená |  | 0 | 0 | 0 | 0 | 0 | 64 | K | 2 | ROZPOCET | 0 | 0 | 0 | 0 | 0 | 2 | 0 | 64 | -1460739902
21 | M | 374590002800P1 | Optická spojka zemná Inline s príslušenstvom na 96/192 zvarov | ks | 6 |  | 0 |  |  | znížená |  | 0 | 3e-05 | 0.00018 | 0 | 0 | 128 | M | 2 | ROZPOCET | 0 | 0 | 0 | 0 | 0 | 2 | 0 | 128 | -1742874710
22 | K | 220065055 | Spájanie optických vlákien, zvarovaním, miestna sieť | ks | 192 |  | 0 | CS CENEKON 2018 02 |  | znížená |  | 0 | 0 | 0 | 0 | 0 | 64 | K | 2 | ROZPOCET | 0 | 0 | 0 | 0 | 0 | 2 | 0 | 64 | -347305489
| D | 46-M | Zemné práce pri extr.mont.prácach |  |  |  | 0 |  |  |  |  | 0 |  | 8.4092 |  | 0 | 3 | D | 1 | ROZPOCET | [6 empty] | 0
23 | K | 460200124 | Hĺbenie káblovej ryhy ručne 35 cm širokej a 40 cm hlbokej, v zemine triedy 4 | m | 52 |  | 0 | CS CENEKON 2018 02 |  | znížená |  | 0 | 0 | 0 | 0 | 0 | 64 | K | 2 | ROZPOCET | 0 | 0 | 0 | 0 | 0 | 2 | 0 | 64 | -1815688957
24 | K | 460200144 | Hĺbenie káblovej ryhy ručne 35 cm širokej a 60 cm hlbokej, v zemine triedy 4 | m | 35 |  | 0 | CS CENEKON 2018 02 |  | znížená |  | 0 | 0 | 0 | 0 | 0 | 64 | K | 2 | ROZPOCET | 0 | 0 | 0 | 0 | 0 | 2 | 0 | 64 | -1853788904
25 | K | 460420302 | Zriadenie káblového lôžka z preosiatej zeminy so zakrytím tehlami naprieč smeru kábla na šír. 35 cm | m | 52 |  | 0 | CS CENEKON 2018 02 |  | znížená |  | 0 | 0 | 0 | 0 | 0 | 64 | K | 2 | ROZPOCET | 0 | 0 | 0 | 0 | 0 | 2 | 0 | 64 | -119397778
26 | M | 583110000300 | Drvina vápencová frakcia 0-4 mm | t | 4.368 |  | 0 | CS CENEKON 2018 02 |  | znížená |  | 0 | 1 | 4.368 | 0 | 0 | 128 | M | 2 | ROZPOCET | 0 | 0 | 0 | 0 | 0 | 2 | 0 | 128 | 304386637
27 | K | 460420302 | Zriadenie káblového lôžka z preosiatej zeminy so zakrytím tehlami naprieč smeru kábla na šír. 35 cm | m | 35 |  | 0 | CS CENEKON 2018 02 |  | znížená |  | 0 | 0 | 0 | 0 | 0 | 64 | K | 2 | ROZPOCET | 0 | 0 | 0 | 0 | 0 | 2 | 0 | 64 | 360636371
28 | M | 596110000200 | Tehla plná pálená POROTHERM 29, P20, lxšxv 290x140x65 mm | ks | 262.5 |  | 0 | CS CENEKON 2018 02 |  | znížená |  | 0 | 0.0041 | 1.0763 | 0 | 0 | 128 | M | 2 | ROZPOCET | 0 | 0 | 0 | 0 | 0 | 2 | 0 | 128 | -1272958780
29 | M | 583110000300 | Drvina vápencová frakcia 0-4 mm | t | 2.94 |  | 0 | CS CENEKON 2018 02 |  | znížená |  | 0 | 1 | 2.94 | 0 | 0 | 128 | M | 2 | ROZPOCET | 0 | 0 | 0 | 0 | 0 | 2 | 0 | 128 | 2126548323
30 | K | 460490012 | Rozvinutie a uloženie výstražnej fólie z PVC do ryhy, šírka do 33 cm | m | 85 |  | 0 | CS CENEKON 2018 02 |  | znížená |  | 0 | 0 | 0 | 0 | 0 | 64 | K | 2 | ROZPOCET | 0 | 0 | 0 | 0 | 0 | 2 | 0 | 64 | -1872685011
31 | M | 283230008000 | Výstražná fóla PE, šxhr 300x0,1 mm, dĺ. 250 m, farba červená, HAGARD | m | 89.25 |  | 0 | CS CENEKON 2018 02 |  | znížená |  | 0 | 0.00021 | 0.018743 | 0 | 0 | 128 | M | 2 | ROZPOCET | 0 | 0 | 0 | 0 | 0 | 2 | 0 | 128 | -1277461630
32 | K | 460510031 | Úplné zriadenie a osadenie káblového priestupu z polypropylénových rúr do D 140/7, 9 bez zemných prác | m | 35 |  | 0 | CS CENEKON 2018 02 |  | znížená |  | 0 | 0 | 0 | 0 | 0 | 64 | K | 2 | ROZPOCET | 0 | 0 | 0 | 0 | 0 | 2 | 0 | 64 | -1747936811
33 | M | 345710006300 | Rúrka ohybná HD-PR FXKVR DN 50 | m | 36.75 |  | 0 | CS CENEKON 2018 02 |  | znížená |  | 0 | 0.00017 | 0.0062475 | 0 | 0 | 128 | M | 2 | ROZPOCET | 0 | 0 | 0 | 0 | 0 | 2 | 0 | 128 | 2027756156
34 | K | 460560124 | Ručný zásyp nezap. káblovej ryhy bez zhutn. zeminy, 35 cm širokej, 40 cm hlbokej v zemine tr. 4 | m | 52 |  | 0 | CS CENEKON 2018 02 |  | znížená |  | 0 | 0 | 0 | 0 | 0 | 64 | K | 2 | ROZPOCET | 0 | 0 | 0 | 0 | 0 | 2 | 0 | 64 | -2022280510
35 | K | 460560144 | Ručný zásyp nezap. káblovej ryhy bez zhutn. zeminy, 35 cm širokej, 60 cm hlbokej v zemine tr. 4 | m | 35 |  | 0 | CS CENEKON 2018 02 |  | znížená |  | 0 | 0 | 0 | 0 | 0 | 64 | K | 2 | ROZPOCET | 0 | 0 | 0 | 0 | 0 | 2 | 0 | 64 | -1400717257
36 | K | 460600001 | Naloženie zeminy, odvoz do 1 km a zloženie na skládke a jazda späť | m3 | 4.568 |  | 0 | CS CENEKON 2016 02 |  | znížená |  | 0 | 0 | 0 | 0 | 0 | 64 | K | 2 | ROZPOCET | 0 | 0 | 0 | 0 | 0 | 2 | 0 | 64 | 1024274226
37 | K | 460600002 | Príplatok za odvoz zeminy za každý ďalší km a jazda späť | m3 | 64.26 |  | 0 | CS CENEKON 2016 02 |  | znížená |  | 0 | 0 | 0 | 0 | 0 | 64 | K | 2 | ROZPOCET | 0 | 0 | 0 | 0 | 0 | 2 | 0 | 64 | 125847129
| D | HZS | Hodinové zúčtovacie sadzby |  |  |  | 0 |  |  |  |  | 0 |  | 0 |  | 0 | 4 | D | 0 | ROZPOCET | [6 empty] | 0
38 | K | HZS000212 | Stavebno montážne práce náročnejšie, ucelené, obtiažne, rutinné (Tr. 2) v rozsahu viac ako 4 a menej ako 8 hodín | hod | 6 |  | 0 | CS CENEKON 2018 02 |  | znížená |  | 0 | 0 | 0 | 0 | 0 | 512 | K | 1 | ROZPOCET | 0 | 0 | 0 | 0 | 0 | 2 | 0 | 512 | -2055542932
39 | K | HZS000213 | Stavebno montážne práce náročné ucelené - odborné, tvorivé remeselné (Tr. 3) v rozsahu viac ako 4 a menej ako 8 hodín | hod | 6 |  | 0 | CS CENEKON 2018 02 |  | znížená |  | 0 | 0 | 0 | 0 | 0 | 512 | K | 1 | ROZPOCET | 0 | 0 | 0 | 0 | 0 | 2 | 0 | 512 | 1604833382
40 | K | HZS000214 | Stavebno montážne práce najnáročnejšie na odbornosť - prehliadky pracoviska a revízie (Tr. 4) v rozsahu viac ako 4 a menej ako 8 hodín | hod | 6 |  | 0 | CS CENEKON 2018 02 |  | znížená |  | 0 | 0 | 0 | 0 | 0 | 512 | K | 1 | ROZPOCET | 0 | 0 | 0 | 0 | 0 | 2 | 0 | 512 | -808752695

## 607 - 607 Prekládka VO
{2fa4fde1-6fca-4f19-9244-408403870263}
0
| KRYCÍ LIST ROZPOČTU | [7 empty] | v --- nižšie sa nachádzajú doplnkové a pomocné údaje k zostavám --- v | [8 empty] | False
Stavba:
ET Americké námestie
Objekt:
607 - 607 Prekládka VO
| JKSO: |  |  |  |  | KS:
| Miesto: |  | Bratislava III. |  |  | Dátum: | 13. 4. 2019
| Objednávateľ: |  |  |  |  | IČO:
|  | Dopravný podnik a.s., Bratislava |  |  |  | IČ DPH:
| Zhotoviteľ: |  |  |  |  | IČO: | Vyplň údaj
|  | Vyplň údaj |  |  |  | IČ DPH: | Vyplň údaj
| Projektant: |  |  |  |  | IČO:
|  | Deltes s.r.o. |  |  |  | IČ DPH:
| Spracovateľ: |  |  |  |  | IČO:
|  | Ing. Marta Bútorová |  |  |  | IČ DPH:
Poznámka:
| Cena bez DPH | [5 empty] | 0
|  |  | Základ dane |  |  | Sadzba dane | Výška dane
| DPH | základná | 0 |  |  | 20% | 0
|  | znížená | 0 |  |  | 20% | 0
|  | zákl. prenesená | 0 |  |  | 20% | 0
|  | zníž. prenesená | 0 |  |  | 20% | 0
|  | nulová | 0 |  |  | 0% | 0
| Cena s DPH |  |  | v | EUR |  | 0
| Projektant |  |  | Spracovateľ
| Dátum a podpis: |  | Pečiatka | Dátum a podpis: |  |  | Pečiatka
| Objednávateľ |  |  | Zhotoviteľ
| Dátum a podpis: |  | Pečiatka | Dátum a podpis: |  |  | Pečiatka
REKAPITULÁCIA ROZPOČTU
Stavba:
ET Americké námestie
Objekt:
607 - 607 Prekládka VO
Miesto: |  |  | Bratislava III. |  |  | Dátum: | 13. 4. 2019
Objednávateľ: |  |  | Dopravný podnik a.s., Bratislava |  |  | Projektant: | Deltes s.r.o.
Zhotoviteľ: |  |  | Vyplň údaj |  |  | Spracovateľ: | Ing. Marta Bútorová
Kód dielu - Popis | [6 empty] | Cena celkom [EUR]
Náklady z rozpočtu | [6 empty] | 0 | [11 empty] | -1
| HSV - Práce a dodávky HSV | [5 empty] | 0
| 1 - Zemné práce | [5 empty] | 0
| 2 - Zakladanie | [5 empty] | 0
| 5 - Komunikácie | [5 empty] | 0
| 9 - Ostatné konštrukcie a práce-búranie | [5 empty] | 0
| 99 - Presun hmôt HSV | [5 empty] | 0
| PSV - Práce a dodávky PSV | [5 empty] | 0
| 783 - Dokončovacie práce - nátery | [5 empty] | 0
| M - Práce a dodávky M | [5 empty] | 0
| 21-M - Elektromontáže | [5 empty] | 0
| 25-M - Povrch. úprava strojov a zariadení | [5 empty] | 0
| 46-M - Zemné práce pri extr.mont.prácach | [5 empty] | 0
| HZS - Hodinové zúčtovacie sadzby | [5 empty] | 0
ROZPOČET
Stavba:
ET Americké námestie
Objekt:
607 - 607 Prekládka VO
Miesto: |  |  | Bratislava III. |  |  | Dátum: | 13. 4. 2019
Objednávateľ: |  |  | Dopravný podnik a.s., Bratislava |  |  | Projektant: | Deltes s.r.o.
Zhotoviteľ: |  |  | Vyplň údaj |  |  | Spracovateľ: | Ing. Marta Bútorová
PČ | Typ | Kód | Popis | MJ | Množstvo | J.cena [EUR] | Cena celkom [EUR] | Cenová sústava |  | DPH | J. Nh [h] | Nh celkom [h] | J. hmotnosť [t] | Hmotnosť celkom [t] | J. suť [t] | Suť Celkom [t]
Náklady z rozpočtu | [6 empty] | 0 |  |  |  |  | 0 |  | 437.2372 |  | 159.5595 |  | D | -1 | [7 empty] | 0
| D | HSV | Práce a dodávky HSV |  |  |  | 0 |  |  |  |  | 0 |  | 398.1514 |  | 159.5595 | 1 | D | 0 | ROZPOCET | [6 empty] | 0
| D | 1 | Zemné práce |  |  |  | 0 |  |  |  |  | 0 |  | 0 |  | 159.5595 | 1 | D | 1 | ROZPOCET | [6 empty] | 0
1 | K | 113107131 | Odstránenie krytu v ploche do 200 m2 z betónu prostého, hr. vrstvy do 150 mm, -0,22500t | m2 | 314.5 |  | 0 | CS Cenekon 2013 02 |  | znížená |  | 0 | 0 | 0 | 0.225 | 70.7625 | 4 | K | 2 | ROZPOCET | 0 | 0 | 0 | 0 | 0 | 2 | 0 | 4 | -1913234862
2 | K | 113107132 | Odstránenie krytu v ploche do 200 m2 z betónu prostého, hr. vrstvy 150 do 300 mm, -0,50000t | m2 | 33.55 |  | 0 | CS CENEKON 2018 02 |  | znížená |  | 0 | 0 | 0 | 0.5 | 16.775 | 4 | K | 2 | ROZPOCET | 0 | 0 | 0 | 0 | 0 | 2 | 0 | 4 | 1641365019
3 | K | 113107142 | Odstránenie krytu asfaltového v ploche do 200 m2, hr. nad 50 do 100 mm, -0,18100t | m2 | 314.5 |  | 0 | CS Cenekon 2013 02 |  | znížená |  | 0 | 0 | 0 | 0.181 | 56.9245 | 4 | K | 2 | ROZPOCET | 0 | 0 | 0 | 0 | 0 | 2 | 0 | 4 | 1884847982
4 | K | 113107144 | Odstránenie krytu asfaltového v ploche do 200 m2, hr. nad 150 do 200 mm, -0,45000t | m2 | 33.55 |  | 0 | CS CENEKON 2018 02 |  | znížená |  | 0 | 0 | 0 | 0.45 | 15.0975 | 4 | K | 2 | ROZPOCET | 0 | 0 | 0 | 0 | 0 | 2 | 0 | 4 | -1900641682
| D | 2 | Zakladanie |  |  |  | 0 |  |  |  |  | 0 |  | 16.0575 |  | 0 | 1 | D | 1 | ROZPOCET | [6 empty] | 0
5 | K | 270328135 | Konštrukcie základové z betónu nad 90 kg/m3 tr. C16/20 | m3 | 7.074 |  | 0 |  |  | znížená |  | 0 | 2.2699 | 16.0575 | 0 | 0 | 4 | K | 2 | ROZPOCET | 0 | 0 | 0 | 0 | 0 | 2 | 0 | 4 | -117254259
| D | 5 | Komunikácie |  |  |  | 0 |  |  |  |  | 0 |  | 382.0495 |  | 0 | 1 | D | 1 | ROZPOCET | [6 empty] | 0
6 | K | 564801112 | Podklad zo štrkodrviny s rozprestretím a zhutnením, po zhutnení hr. 40 mm | m2 | 33.55 |  | 0 | CS Cenekon 2013 02 |  | znížená |  | 0 | 0.08003 | 2.685 | 0 | 0 | 4 | K | 2 | ROZPOCET | 0 | 0 | 0 | 0 | 0 | 2 | 0 | 4 | -2131900168
7 | K | 573211111 | Postrek asfaltový spojovací bez posypu kamenivom z asfaltu cestného v množstve od 0, 50 do 0,70 kg/m2 | m2 | 414 |  | 0 | CS Cenekon 2012 01 |  | znížená |  | 0 | 0.00061 | 0.25254 | 0 | 0 | 4 | K | 2 | ROZPOCET | 0 | 0 | 0 | 0 | 0 | 2 | 0 | 4 | -1967913774
8 | M | 5894280000 | Zmes živičná pre zdrsňované posypy z kameniva fr. 4-8 mm, STN EN 13043 pre liate asfalty | t | 5.134 |  | 0 | CS Cenekon 2013 02 |  | znížená |  | 0 | 1 | 5.134 | 0 | 0 | 8 | M | 2 | ROZPOCET | 0 | 0 | 0 | 0 | 0 | 2 | 0 | 4 | -610367596
9 | K | 577133311 | Betón asfaltový modifik. MOASom po zhutnení III.tr. jemnozrnný AC 8 (ABJ) hr.40mm | m2 | 380.5 |  | 0 | CS Cenekon 2012 01 |  | znížená |  | 0 | 0.1063 | 40.4472 | 0 | 0 | 4 | K | 2 | ROZPOCET | 0 | 0 | 0 | 0 | 0 | 2 | 0 | 4 | -1128596020
10 | M | 5894243400 | Zmes živičná pre asfaltový betón-asfalt MOAS I, tr.AB-II,ABJ-jemnozrnná | t | 68.871 |  | 0 | CS Cenekon 2013 02 |  | znížená |  | 0 | 1.023 | 70.455 | 0 | 0 | 8 | M | 2 | ROZPOCET | 0 | 0 | 0 | 0 | 0 | 2 | 0 | 4 | -1008270032
11 | K | 577154251 | Asfaltový betón vrstva obrusná AC 11 O v pruhu š. do 3 m z modifik. asfaltu tr. I, po zhutnení hr. 60 mm | m2 | 100.65 |  | 0 | CS CENEKON 2018 02 |  | znížená |  | 0 | 0.15559 | 15.6601 | 0 | 0 | 4 | K | 2 | ROZPOCET | 0 | 0 | 0 | 0 | 0 | 2 | 0 | 4 | 1759258202
12 | M | 589410000900 | Asfaltový betón AC 11 O, PMB 65/105-65, II, STN EN 13108-1 | t | 45.293 |  | 0 | CS CENEKON 2018 02 |  | znížená |  | 0 | 1 | 45.293 | 0 | 0 | 128 | M | 2 | ROZPOCET | 0 | 0 | 0 | 0 | 0 | 2 | 0 | 128 | 734519292
13 | K | 581114113 | Kryt z betónu prostého C 25/30 komunikácií pre peších hr.100 mm | m2 | 380.5 |  | 0 | CS Cenekon 2013 02 |  | znížená |  | 0 | 0.22589 | 85.9511 | 0 | 0 | 4 | K | 2 | ROZPOCET | 0 | 0 | 0 | 0 | 0 | 2 | 0 | 4 | -1830250265
14 | M | 5893292300 | Betón STN EN 206-1-C 25/30-XC3, XF1, XA1 (PP) (SK)-Cl 0,4-Dmax 22 - S1 z cementu portlandského, prevzdušnený | m3 | 38.05 |  | 0 | CS Cenekon 2013 02 |  | znížená |  | 0 | 2.2363 | 85.0912 | 0 | 0 | 8 | M | 2 | ROZPOCET | 0 | 0 | 0 | 0 | 0 | 2 | 0 | 4 | -305147160
15 | K | 581130315 | Kryt cementobetónový cestných komunikácií skupiny CB III pre TDZ IV, V a VI, hr. 200 mm | m2 | 33.55 |  | 0 | CS CENEKON 2017 01 |  | znížená |  | 0 | 0.45623 | 15.3065 | 0 | 0 | 4 | K | 2 | ROZPOCET | 0 | 0 | 0 | 0 | 0 | 2 | 0 | 4 | -2014933992
16 | M | 5893321100 | Betón STN EN 206-1-C 25/30 XC3, XF1, XA1 (SK)-Dmax 32 - S1 z cementu portlandského, prevzdušnený betón | m3 | 6.71 |  | 0 | CS CENEKON 2017 01 |  | znížená |  | 0 | 2.3508 | 15.7737 | 0 | 0 | 8 | M | 2 | ROZPOCET | 0 | 0 | 0 | 0 | 0 | 2 | 0 | 4 | -1119274959
| D | 9 | Ostatné konštrukcie a práce-búranie |  |  |  | 0 |  |  |  |  | 0 |  | 0.0444 |  | 0 | 1 | D | 1 | ROZPOCET | [6 empty] | 0
17 | K | 919735111 | Rezanie existujúceho asfaltového krytu alebo podkladu hĺbky do 50 mm | m | 660 |  | 0 | CS Cenekon 2015 02 |  | znížená |  | 0 | 2e-05 | 0.0132 | 0 | 0 | 4 | K | 2 | ROZPOCET | 0 | 0 | 0 | 0 | 0 | 2 | 0 | 4 | -34632119
18 | K | 919735114 | Rezanie existujúceho asfaltového krytu alebo podkladu hĺbky nad 150 do 200 mm | m | 60 |  | 0 | CS CENEKON 2018 02 |  | znížená |  | 0 | 0 | 0 | 0 | 0 | 4 | K | 2 | ROZPOCET | 0 | 0 | 0 | 0 | 0 | 2 | 0 | 4 | -576385102
19 | K | 919735125 | Rezanie existujúceho betónového krytu alebo podkladu hĺbky nad 200 do 250 mm | m | 60 |  | 0 | CS CENEKON 2018 02 |  | znížená |  | 0 | 0.00019 | 0.0114 | 0 | 0 | 4 | K | 2 | ROZPOCET | 0 | 0 | 0 | 0 | 0 | 2 | 0 | 4 | 127697249
20 | K | 919736111 | Rezanie betónového krytu alebo podkladu tr. do C 12/15 hr. do 100 mm | m | 660 |  | 0 | CS Cenekon 2016 01 |  | znížená |  | 0 | 3e-05 | 0.0198 | 0 | 0 | 4 | K | 2 | ROZPOCET | 0 | 0 | 0 | 0 | 0 | 2 | 0 | 4 | -1752922058
21 | K | 979089012 | Poplatok za skladovanie - betón, tehly, dlaždice (17 01 ), ostatné | t | 87.538 |  | 0 | CS Cenekon 2013 02 |  | znížená |  | 0 | 0 | 0 | 0 | 0 | 4 | K | 2 | ROZPOCET | 0 | 0 | 0 | 0 | 0 | 2 | 0 | 4 | -1016112586
22 | K | 979089212 | Poplatok za skladovanie - bitúmenové zmesi, uholný decht, dechtové výrobky (17 03 ), ostatné | t | 72.022 |  | 0 | CS Cenekon 2013 02 |  | znížená |  | 0 | 0 | 0 | 0 | 0 | 4 | K | 2 | ROZPOCET | 0 | 0 | 0 | 0 | 0 | 2 | 0 | 4 | 123543174
| D | 99 | Presun hmôt HSV |  |  |  | 0 |  |  |  |  | 0 |  | 0 |  | 0 | 1 | D | 1 | ROZPOCET | [6 empty] | 0
23 | K | 998225311 | Presun hmôt pre opravy a údržbu komunikácií a letísk s krytom asfaltovým alebo betónovým | t | 352.858 |  | 0 | CS Cenekon 2015 02 |  | znížená |  | 0 | 0 | 0 | 0 | 0 | 4 | K | 2 | ROZPOCET | 0 | 0 | 0 | 0 | 0 | 2 | 0 | 4 | 1573206193
24 | K | 998225394 | Príplatok za zväčšený presun pre opravy a údržbu komunikácií a letísk s krytom asfaltovým alebo betónovým nad vymedzenú najväčšiu dopravnú vzdialenosť do 5000 m | t | 352.858 |  | 0 | CS Cenekon 2015 02 |  | znížená |  | 0 | 0 | 0 | 0 | 0 | 4 | K | 2 | ROZPOCET | 0 | 0 | 0 | 0 | 0 | 2 | 0 | 4 | -868290122
| D | PSV | Práce a dodávky PSV |  |  |  | 0 |  |  |  |  | 0 |  | 0.046265 |  | 0 | 2 | D | 0 | ROZPOCET | [6 empty] | 0
| D | 783 | Dokončovacie práce - nátery |  |  |  | 0 |  |  |  |  | 0 |  | 0.046265 |  | 0 | 2 | D | 1 | ROZPOCET | [6 empty] | 0
25 | K | 783151115 | Nátery oceľ.konštr. epoxidové ťažkých A jednonás. 2x s emailovaním - 105μm | m2 | 33.033 |  | 0 | CS CENEKON 2016 02 |  | znížená |  | 0 | 0.00049 | 0.016186 | 0 | 0 | 16 | K | 2 | ROZPOCET | 0 | 0 | 0 | 0 | 0 | 2 | 0 | 16 | -1095561184
26 | M | 2462211000P | Farba epoxidová - Epoxid mastik vysokosušinový | kg | 6.28 |  | 0 |  |  | znížená |  | 0 | 0.001 | 0.00628 | 0 | 0 | 32 | M | 2 | ROZPOCET | 0 | 0 | 0 | 0 | 0 | 2 | 0 | 16 | -678756360
27 | K | 783172517P | Nátery oceľ.konštr. polyuretánové ťažkých A základný.- 80μm | m2 | 33.033 |  | 0 |  |  | znížená |  | 0 | 0.00026 | 0.0085886 | 0 | 0 | 16 | K | 2 | ROZPOCET | 0 | 0 | 0 | 0 | 0 | 2 | 0 | 16 | 1407458086
28 | M | 2462372101P | Farba polyuretánová - RAL 7035 | kg | 7.605 |  | 0 |  |  | znížená |  | 0 | 0.001 | 0.007605 | 0 | 0 | 32 | M | 2 | ROZPOCET | 0 | 0 | 0 | 0 | 0 | 2 | 0 | 16 | -1933100426
29 | M | 2462372102P | Farba polyuretánová - RAL 7016 | kg | 7.605 |  | 0 |  |  | znížená |  | 0 | 0.001 | 0.007605 | 0 | 0 | 32 | M | 2 | ROZPOCET | 0 | 0 | 0 | 0 | 0 | 2 | 0 | 16 | 1767419112
| D | M | Práce a dodávky M |  |  |  | 0 |  |  |  |  | 0 |  | 39.0396 |  | 0 | 3 | D | 0 | ROZPOCET | [6 empty] | 0
| D | 21-M | Elektromontáže |  |  |  | 0 |  |  |  |  | 0 |  | 2.3982 |  | 0 | 3 | D | 1 | ROZPOCET | [6 empty] | 0
30 | K | 210010046 | Rúrka elektroinšt. ohybná, kovová "Kopex", uložená pevne typ 2448, 48 mm | m | 4 |  | 0 |  |  | znížená |  | 0 | 0 | 0 | 0 | 0 | 64 | K | 2 | ROZPOCET | 0 | 0 | 0 | 0 | 0 | 2 | 0 | 64 | -1511897429
31 | M | 3450716300 | Rúrka kopex 3348 | m | 4 |  | 0 |  |  | znížená |  | 0 | 0 | 0 | 0 | 0 | 128 | M | 2 | ROZPOCET | 0 | 0 | 0 | 0 | 0 | 2 | 0 | 128 | 156114312
32 | K | 210100001 | Ukončenie vodičov v rozvádzač. vrátane zapojenia a vodičovej koncovky do 2.5 mm2 | ks | 92 |  | 0 | CS CENEKON 2018 01 |  | znížená |  | 0 | 0 | 0 | 0 | 0 | 64 | K | 2 | ROZPOCET | 0 | 0 | 0 | 0 | 0 | 2 | 0 | 64 | -1946916468
33 | M | 354310017200 | Káblové oko medené lisovacie CU 0,75x3 KU-L | ks | 92 |  | 0 | CS CENEKON 2018 01 |  | znížená |  | 0 | 3e-05 | 0.00276 | 0 | 0 | 128 | M | 2 | ROZPOCET | 0 | 0 | 0 | 0 | 0 | 2 | 0 | 128 | -46485522
34 | K | 210100002 | Ukončenie vodičov v rozvádzač. vrátane zapojenia a vodičovej koncovky do 6 mm2 | ks | 196 |  | 0 | CS CENEKON 2018 02 |  | znížená |  | 0 | 0 | 0 | 0 | 0 | 64 | K | 2 | ROZPOCET | 0 | 0 | 0 | 0 | 0 | 2 | 0 | 64 | -1867200870
35 | M | 354310019200 | Káblové oko medené lisovacie CU 16x5 KU-L | ks | 196 |  | 0 | CS CENEKON 2018 02 |  | znížená |  | 0 | 1e-05 | 0.00196 | 0 | 0 | 128 | M | 2 | ROZPOCET | 0 | 0 | 0 | 0 | 0 | 2 | 0 | 128 | -1232902713
36 | K | 210101361 | NN koncovky pre káble s plastovou a papierovou izoláciou do 1kV (4-35 mm), pre vonkajšie práce | ks | 49 |  | 0 | CS CENEKON 2018 02 |  | znížená |  | 0 | 0 | 0 | 0 | 0 | 64 | K | 2 | ROZPOCET | 0 | 0 | 0 | 0 | 0 | 2 | 0 | 64 | 886462881
37 | M | 345810005300 | Koncovka NN s polymérovou izoláciou EPKT 0015 4-35 | ks | 49 |  | 0 | CS CENEKON 2018 02 |  | znížená |  | 0 | 0.001 | 0.049 | 0 | 0 | 128 | M | 2 | ROZPOCET | 0 | 0 | 0 | 0 | 0 | 2 | 0 | 128 | 538144323
38 | K | 210101361-D | Demontáž - NN koncovky pre káble s plastovou a papierovou izoláciou do 1kV (4-35 mm), pre vonkajšie práce | ks | 45 |  | 0 | CS CENEKON 2018 02 |  | znížená |  | 0 | 0 | 0 | 0 | 0 | 64 | K | 2 | ROZPOCET | 0 | 0 | 0 | 0 | 0 | 2 | 0 | 64 | -1804952683
39 | K | 210201800-D | Demontáž a zapojenie svietidla 1x svetelný zdroj, uličného, výbojkového | ks | 26 |  | 0 | CS CENEKON 2018 02 |  | znížená |  | 0 | 0 | 0 | 0 | 0 | 64 | K | 2 | ROZPOCET | 0 | 0 | 0 | 0 | 0 | 2 | 0 | 64 | 1355314334
40 | K | 210201810 | Montáž a zapojenie svietidla 1x svetelný zdroj, uličného, LED | ks | 23 |  | 0 | CS CENEKON 2018 01 |  | znížená |  | 0 | 0 | 0 | 0 | 0 | 64 | K | 2 | ROZPOCET | 0 | 0 | 0 | 0 | 0 | 2 | 0 | 64 | 1728133331
41 | M | 348370001600 | Svietidlo uličné LED na stĺp alebo výložník Siteco, Streetlight 11 mini LED ¦ ST1.2a (5XC3A41C08LB) 67,1W | ks | 23 |  | 0 | CS CENEKON 2018 02 |  | znížená |  | 0 | 0.0069 | 0.1587 | 0 | 0 | 128 | M | 2 | ROZPOCET | 0 | 0 | 0 | 0 | 0 | 2 | 0 | 128 | 651422755
42 | K | 210204011 | Osvetľovací stožiar - oceľový do dľžky 12 m | ks | 1 |  | 0 | CS CENEKON 2018 02 |  | znížená |  | 0 | 0 | 0 | 0 | 0 | 64 | K | 2 | ROZPOCET | 0 | 0 | 0 | 0 | 0 | 2 | 0 | 64 | -720722186
43 | K | 210204011 | Osvetľovací stožiar - oceľový do dľžky 12 m | ks | 1 |  | 0 | CS CENEKON 2018 02 |  | znížená |  | 0 | 0 | 0 | 0 | 0 | 64 | K | 2 | ROZPOCET | 0 | 0 | 0 | 0 | 0 | 2 | 0 | 64 | -221755180
44 | M | 3160105500P | Stožiar OSUD 89/08 zinkový s protikoróznou úpravou (náterom) priamo vo výrobni | ks | 1 |  | 0 |  |  | znížená |  | 0 | 0.14129 | 0.14129 | 0 | 0 | 128 | M | 2 | ROZPOCET | 0 | 0 | 0 | 0 | 0 | 2 | 0 | 128 | -1004552541
45 | K | 210204103 | Výložník oceľový jednoramenný - do hmotn. 35 kg | ks | 11 |  | 0 | CS CENEKON 2018 02 |  | znížená |  | 0 | 0 | 0 | 0 | 0 | 64 | K | 2 | ROZPOCET | 0 | 0 | 0 | 0 | 0 | 2 | 0 | 64 | 791408022
46 | M | 316770001800_P1 | Výložník VT 2R-15A-D zinkový jednoramenný na trakčné stožiare, vyloženie 1,5 m | ks | 10 |  | 0 |  |  | znížená |  | 0 | 0.011 | 0.11 | 0 | 0 | 128 | M | 2 | ROZPOCET | 0 | 0 | 0 | 0 | 0 | 2 | 0 | 128 | -964009562
47 | M | 316770002600-P5 | Výložník V1D-20-89 zinkový jednoramenný, vyloženie 1,5 m | ks | 1 |  | 0 |  |  | znížená |  | 0 | 0.00415 | 0.00415 | 0 | 0 | 128 | M | 2 | ROZPOCET | 0 | 0 | 0 | 0 | 0 | 2 | 0 | 128 | -928629443
48 | K | 210204105 | Výložník oceľový dvojramenný - do hmotn.70 kg | ks | 3 |  | 0 | CS CENEKON 2018 02 |  | znížená |  | 0 | 0 | 0 | 0 | 0 | 64 | K | 2 | ROZPOCET | 0 | 0 | 0 | 0 | 0 | 2 | 0 | 64 | 361512749
49 | M | 316770001800_P2 | Výložník VT 2R-15C-D (90°) zinkový dvojramenný na trakčné stožiare, vyloženie 1,5 m | ks | 1 |  | 0 |  |  | znížená |  | 0 | 0.011 | 0.011 | 0 | 0 | 128 | M | 2 | ROZPOCET | 0 | 0 | 0 | 0 | 0 | 2 | 0 | 128 | 195946148
50 | M | 316770001800_P3 | Výložník VT 2R-15C1-D (145°) zinkový dvojramenný na trakčné stožiare, vyloženie 1,5 m | ks | 1 |  | 0 |  |  | znížená |  | 0 | 0.011 | 0.011 | 0 | 0 | 128 | M | 2 | ROZPOCET | 0 | 0 | 0 | 0 | 0 | 2 | 0 | 128 | -865341745
51 | M | 316770001800-P7 | Výložník V2T-10-60 zinkový dvojramenný (145°), vyloženie 1 m, d 60 mm | ks | 1 |  | 0 |  |  | znížená |  | 0 | 0.011 | 0.011 | 0 | 0 | 128 | M | 2 | ROZPOCET | 0 | 0 | 0 | 0 | 0 | 2 | 0 | 128 | -2034763465
52 | K | 210204108 | Výložník oceľový trojramenný - nad hmotn. 70 kg | ks | 1 |  | 0 | CS CENEKON 2018 02 |  | znížená |  | 0 | 0 | 0 | 0 | 0 | 64 | K | 2 | ROZPOCET | 0 | 0 | 0 | 0 | 0 | 2 | 0 | 64 | 1231601122
53 | M | 316770001800_P4 | Výložník VT 2R-15E-D zinkový trojjramenný na trakčné stožiare, vyloženie 1,5 m | ks | 3 |  | 0 |  |  | znížená |  | 0 | 0.011 | 0.033 | 0 | 0 | 128 | M | 2 | ROZPOCET | 0 | 0 | 0 | 0 | 0 | 2 | 0 | 128 | -644138708
54 | K | 210204201 | Elektrovýstroj stožiara pre 1 okruh | ks | 10 |  | 0 | CS CENEKON 2018 02 |  | znížená |  | 0 | 0 | 0 | 0 | 0 | 64 | K | 2 | ROZPOCET | 0 | 0 | 0 | 0 | 0 | 2 | 0 | 64 | 361066952
55 | M | EXX000000221 | Elektrovyzbroj EKM 2072, 2 poistkové prevedenie max 3 káble 5x6-5x16mm2, IP 66 | ks | 10 |  | 0 |  |  | znížená |  | 0 | 0 | 0 | 0 | 0 | 128 | M | 2 | ROZPOCET | 0 | 0 | 0 | 0 | 0 | 2 | 0 | 128 | -1180288448
56 | K | 210204202 | Elektrovýstroj stožiara 2 okruhy | ks | 3 |  | 0 | CS CENEKON 2018 02 |  | znížená |  | 0 | 0 | 0 | 0 | 0 | 64 | K | 2 | ROZPOCET | 0 | 0 | 0 | 0 | 0 | 2 | 0 | 64 | -77410278
57 | M | EXX000000221 | Elektrovyzbroj EKM 2072, 2 poistkové prevedenie max 3 káble 5x6-5x16mm2, IP 66 | ks | 3 |  | 0 |  |  | znížená |  | 0 | 0 | 0 | 0 | 0 | 128 | M | 2 | ROZPOCET | 0 | 0 | 0 | 0 | 0 | 2 | 0 | 128 | -1071073772
58 | K | 210204203 | Elektrovýstroj stožiara 3 okruhy | ks | 1 |  | 0 | CS CENEKON 2018 02 |  | znížená |  | 0 | 0 | 0 | 0 | 0 | 64 | K | 2 | ROZPOCET | 0 | 0 | 0 | 0 | 0 | 2 | 0 | 64 | 1537088904
59 | M | EXX000000221 | Elektrovyzbroj EKM 2072, 2 poistkové prevedenie max 3 káble 5x6-5x16mm2, IP 66 | ks | 1 |  | 0 |  |  | znížená |  | 0 | 0 | 0 | 0 | 0 | 128 | M | 2 | ROZPOCET | 0 | 0 | 0 | 0 | 0 | 2 | 0 | 128 | 477780786
60 | K | 210204207 | Príplatok k elektrovýstroj stožiara - rozvodnice. Platí i pre demontáž. | ks | 19 |  | 0 | CS CENEKON 2018 02 |  | znížená |  | 0 | 0 | 0 | 0 | 0 | 64 | K | 2 | ROZPOCET | 0 | 0 | 0 | 0 | 0 | 2 | 0 | 64 | 269643817
61 | K | 210220002 | Uzemňovacie vedenie na povrchu FeZn do 120 mm2 | m | 23 |  | 0 | CS CENEKON 2018 01 |  | znížená |  | 0 | 0 | 0 | 0 | 0 | 64 | K | 2 | ROZPOCET | 0 | 0 | 0 | 0 | 0 | 2 | 0 | 64 | -325809368
62 | M | 354410058800 | Pásovina uzemňovacia FeZn 30 x 4 mm | kg | 21.666 |  | 0 | CS CENEKON 2018 01 |  | znížená |  | 0 | 0.001 | 0.021666 | 0 | 0 | 128 | M | 2 | ROZPOCET | 0 | 0 | 0 | 0 | 0 | 2 | 0 | 128 | -251540240
63 | K | 210220020 | Uzemňovacie vedenie v zemi FeZn vrátane izolácie spojov | m | 902 |  | 0 | CS CENEKON 2018 01 |  | znížená |  | 0 | 0 | 0 | 0 | 0 | 64 | K | 2 | ROZPOCET | 0 | 0 | 0 | 0 | 0 | 2 | 0 | 64 | 1753882315
64 | M | 354410058800 | Pásovina uzemňovacia FeZn 30 x 4 mm | kg | 849.684 |  | 0 | CS CENEKON 2018 01 |  | znížená |  | 0 | 0.001 | 0.84968 | 0 | 0 | 128 | M | 2 | ROZPOCET | 0 | 0 | 0 | 0 | 0 | 2 | 0 | 128 | -109683785
65 | K | 210220095 | Náter zvodového vodiča | m | 23 |  | 0 | CS CENEKON 2018 01 |  | znížená |  | 0 | 0 | 0 | 0 | 0 | 64 | K | 2 | ROZPOCET | 0 | 0 | 0 | 0 | 0 | 2 | 0 | 64 | 575951118
66 | M | 246220004700 | Email syntetický vonkajší Industrol zelený S 2013 | kg | 0.023 |  | 0 | CS CENEKON 2018 01 |  | znížená |  | 0 | 0.001 | 2.3e-05 | 0 | 0 | 128 | M | 2 | ROZPOCET | 0 | 0 | 0 | 0 | 0 | 2 | 0 | 128 | 2092554589
67 | M | 246220005000 | Email syntetický vonkajší Industrol žltý S 2013 | kg | 0.023 |  | 0 | CS CENEKON 2018 01 |  | znížená |  | 0 | 0.001 | 2.3e-05 | 0 | 0 | 128 | M | 2 | ROZPOCET | 0 | 0 | 0 | 0 | 0 | 2 | 0 | 128 | 1000226480
68 | M | 246420001500 | Riedidlo S-6006 SYNRED do syntetických a olejových látok, 0,8 l, CHEMOLAK | kg | 0.023 |  | 0 | CS CENEKON 2018 01 |  | znížená |  | 0 | 0.001 | 2.3e-05 | 0 | 0 | 128 | M | 2 | ROZPOCET | 0 | 0 | 0 | 0 | 0 | 2 | 0 | 128 | 1041198396
69 | K | 210251364 | Vrchný náter stožiara a brán podľa TP (výložníky) | m2 | 17.903 |  | 0 | CS CENEKON 2018 02 |  | znížená |  | 0 | 0 | 0 | 0 | 0 | 64 | K | 2 | ROZPOCET | 0 | 0 | 0 | 0 | 0 | 2 | 0 | 64 | -503340252
70 | M | 2462211000P | Farba epoxidová - Epoxid mastik vysokosušinový | kg | 4 |  | 0 |  |  | znížená |  | 0 | 0.001 | 0.004 | 0 | 0 | 32 | M | 2 | ROZPOCET | 0 | 0 | 0 | 0 | 0 | 2 | 0 | 16 | -1803735038
71 | M | 2462372101P | Farba polyuretánová - RAL 7035 | kg | 4 |  | 0 |  |  | znížená |  | 0 | 0.001 | 0.004 | 0 | 0 | 32 | M | 2 | ROZPOCET | 0 | 0 | 0 | 0 | 0 | 2 | 0 | 16 | 1054879813
72 | K | 210800102 | Kábel medený uložený voľne CYKY 450/750 V 2x2,5 | m | 204 |  | 0 | CS CENEKON 2018 02 |  | znížená |  | 0 | 0 | 0 | 0 | 0 | 64 | K | 2 | ROZPOCET | 0 | 0 | 0 | 0 | 0 | 2 | 0 | 64 | 1855458744
73 | M | 341110000200 | Kábel medený CYKY 2x2,5 mm2 | m | 214.2 |  | 0 | CS CENEKON 2018 02 |  | znížená |  | 0 | 0.00016 | 0.034272 | 0 | 0 | 128 | M | 2 | ROZPOCET | 0 | 0 | 0 | 0 | 0 | 2 | 0 | 128 | 1881977589
74 | K | 210800118 | Kábel medený uložený voľne CYKY 450/750 V 4x16 | m | 1006 |  | 0 | CS CENEKON 2018 02 |  | znížená |  | 0 | 0 | 0 | 0 | 0 | 64 | K | 2 | ROZPOCET | 0 | 0 | 0 | 0 | 0 | 2 | 0 | 64 | -325029232
75 | M | 341110001800 | Kábel medený CYKY 4x16 mm2 | m | 1056.3 |  | 0 | CS CENEKON 2018 02 |  | znížená |  | 0 | 0.0009 | 0.95067 | 0 | 0 | 128 | M | 2 | ROZPOCET | 0 | 0 | 0 | 0 | 0 | 2 | 0 | 128 | -507853009
76 | K | 210902115-D | Demontáž - Kábel hliníkový silový uložený pevne 1-AYKY 0,6/1 kV 4x35 | m | 117 |  | 0 | CS CENEKON 2018 02 |  | znížená |  | 0 | 0 | 0 | 0 | 0 | 64 | K | 2 | ROZPOCET | 0 | 0 | 0 | 0 | 0 | 2 | 0 | 64 | -1558067270
77 | K | 210950201 | Príplatok na zaťahovanie káblov, váha kábla do 0.75 kg | m | 1056 |  | 0 | CS CENEKON 2018 02 |  | znížená |  | 0 | 0 | 0 | 0 | 0 | 64 | K | 2 | ROZPOCET | 0 | 0 | 0 | 0 | 0 | 2 | 0 | 64 | -487174249
78 | K | 210962069 | Demontáž stožiara osvetľovacieho ostatného oceľového do 10 m | ks | 4 |  | 0 | CS CENEKON 2018 02 |  | znížená |  | 0 | 0 | 0 | 0 | 0 | 64 | K | 2 | ROZPOCET | 0 | 0 | 0 | 0 | 0 | 2 | 0 | 64 | -2103768786
79 | K | 210962075 | Demontáž výložníka jednoramenného do 35 kg | ks | 12 |  | 0 | CS CENEKON 2018 02 |  | znížená |  | 0 | 0 | 0 | 0 | 0 | 64 | K | 2 | ROZPOCET | 0 | 0 | 0 | 0 | 0 | 2 | 0 | 64 | -1725525062
80 | K | 210962077 | Demontáž výložníka dvojramenného do 70 kg | ks | 4 |  | 0 | CS CENEKON 2018 02 |  | znížená |  | 0 | 0 | 0 | 0 | 0 | 64 | K | 2 | ROZPOCET | 0 | 0 | 0 | 0 | 0 | 2 | 0 | 64 | 754148260
81 | K | 210962084 | Demontáž výzbroja stožiarov pre 1 okruh | ks | 15 |  | 0 | CS CENEKON 2018 02 |  | znížená |  | 0 | 0 | 0 | 0 | 0 | 64 | K | 2 | ROZPOCET | 0 | 0 | 0 | 0 | 0 | 2 | 0 | 64 | 1075238477
82 | K | 210962085 | Demontáž výzbroja stožiarov pre 2 okruhy | ks | 4 |  | 0 | CS CENEKON 2018 02 |  | znížená |  | 0 | 0 | 0 | 0 | 0 | 64 | K | 2 | ROZPOCET | 0 | 0 | 0 | 0 | 0 | 2 | 0 | 64 | 1821618396
| D | 25-M | Povrch. úprava strojov a zariadení |  |  |  | 0 |  |  |  |  | 0 |  | 0.672 |  | 0 | 3 | D | 1 | ROZPOCET | [6 empty] | 0
83 | K | 250040313 | Otryskávanie kremičitým pieskom tr.II.spotreba piesku 96 kg/m2, výška 5 - 10 m | m2 | 6.971 |  | 0 | CS CENEKON 2016 02 |  | znížená |  | 0 | 0 | 0 | 0 | 0 | 64 | K | 2 | ROZPOCET | 0 | 0 | 0 | 0 | 0 | 2 | 0 | 64 | 1349049724
84 | M | 5815368300 | Piesok kremičitý ST 10/40 1,0 - 4.0 mm bal. 50 kg | t | 0.672 |  | 0 | CS CENEKON 2016 02 |  | znížená |  | 0 | 1 | 0.672 | 0 | 0 | 128 | M | 2 | ROZPOCET | 0 | 0 | 0 | 0 | 0 | 2 | 0 | 128 | -2015910034
| D | 46-M | Zemné práce pri extr.mont.prácach |  |  |  | 0 |  |  |  |  | 0 |  | 35.9694 |  | 0 | 3 | D | 1 | ROZPOCET | [6 empty] | 0
85 | K | 460200144 | Hĺbenie káblovej ryhy ručne 35 cm širokej a 60 cm hlbokej, v zemine triedy 4 | m | 425 |  | 0 | CS CENEKON 2018 01 |  | znížená |  | 0 | 0 | 0 | 0 | 0 | 64 | K | 2 | ROZPOCET | 0 | 0 | 0 | 0 | 0 | 2 | 0 | 64 | 1229155116
86 | K | 460200154 | Hĺbenie káblovej ryhy ručne 35 cm širokej a 70 cm hlbokej, v zemine triedy 4 | m | 40 |  | 0 | CS CENEKON 2018 02 |  | znížená |  | 0 | 0 | 0 | 0 | 0 | 64 | K | 2 | ROZPOCET | 0 | 0 | 0 | 0 | 0 | 2 | 0 | 64 | -928324387
87 | K | 460200304 | Hĺbenie káblovej ryhy ručne 50 cm širokej a 120 cm hlbokej, v zemine triedy 4 | m | 18 |  | 0 | CS CENEKON 2018 02 |  | znížená |  | 0 | 0 | 0 | 0 | 0 | 64 | K | 2 | ROZPOCET | 0 | 0 | 0 | 0 | 0 | 2 | 0 | 64 | -834239286
88 | K | 460200684 | Hĺbenie káblovej ryhy ručne 65 cm širokej a 120 cm hlbokej, v zemine triedy 4 | m | 11 |  | 0 | CS CENEKON 2018 02 |  | znížená |  | 0 | 0 | 0 | 0 | 0 | 64 | K | 2 | ROZPOCET | 0 | 0 | 0 | 0 | 0 | 2 | 0 | 64 | -281519612
89 | K | 460420372 | Zriad. káblového lôžka z piesku vrstvy 10 cm, tehlami naprieč kábla na šírku 35 cm | m | 425 |  | 0 | CS CENEKON 2018 01 |  | znížená |  | 0 | 0 | 0 | 0 | 0 | 64 | K | 2 | ROZPOCET | 0 | 0 | 0 | 0 | 0 | 2 | 0 | 64 | 4945605
90 | M | 583310000100 | Kamenivo ťažené drobné frakcia 0-1 mm, STN EN 12620 + A1 | t | 35.7 |  | 0 | CS CENEKON 2018 01 |  | znížená |  | 0 | 1 | 35.7 | 0 | 0 | 128 | M | 2 | ROZPOCET | 0 | 0 | 0 | 0 | 0 | 2 | 0 | 128 | -6023043
91 | K | 460490011 | Rozvinutie a uloženie výstražnej fólie z PVC do ryhy, šírka do 22 cm | m | 425 |  | 0 | CS CENEKON 2018 01 |  | znížená |  | 0 | 0 | 0 | 0 | 0 | 64 | K | 2 | ROZPOCET | 0 | 0 | 0 | 0 | 0 | 2 | 0 | 64 | 916978899
92 | M | 283230008000 | Výstražná fóla PE, šxhr 300x0,1 mm, dĺ. 250 m, farba červená, HAGARD | m | 446.25 |  | 0 | CS CENEKON 2018 01 |  | znížená |  | 0 | 0.00021 | 0.093713 | 0 | 0 | 128 | M | 2 | ROZPOCET | 0 | 0 | 0 | 0 | 0 | 2 | 0 | 128 | -1713385191
93 | K | 460510031 | Úplné zriadenie a osadenie káblového priestupu z polypropylénových rúr do D 140/7, 9 bez zemných prác | m | 1033 |  | 0 | CS CENEKON 2018 01 |  | znížená |  | 0 | 0 | 0 | 0 | 0 | 64 | K | 2 | ROZPOCET | 0 | 0 | 0 | 0 | 0 | 2 | 0 | 64 | -569179522
94 | M | 345710006400 | Rúrka ohybná HD-PR FXKVR DN 63 | m | 953.4 |  | 0 | CS CENEKON 2018 01 |  | znížená |  | 0 | 0.00017 | 0.16208 | 0 | 0 | 128 | M | 2 | ROZPOCET | 0 | 0 | 0 | 0 | 0 | 2 | 0 | 128 | 1952330662
95 | M | 345710006600 | Rúrka ohybná HD-PR FXKVR DN 110 | m | 80 |  | 0 | CS CENEKON 2018 02 |  | znížená |  | 0 | 0.00017 | 0.0136 | 0 | 0 | 128 | M | 2 | ROZPOCET | 0 | 0 | 0 | 0 | 0 | 2 | 0 | 128 | -47070726
96 | K | 460560144 | Ručný zásyp nezap. káblovej ryhy bez zhutn. zeminy, 35 cm širokej, 60 cm hlbokej v zemine tr. 4 | m | 425 |  | 0 | CS CENEKON 2018 02 |  | znížená |  | 0 | 0 | 0 | 0 | 0 | 64 | K | 2 | ROZPOCET | 0 | 0 | 0 | 0 | 0 | 2 | 0 | 64 | -156437362
97 | K | 460560154 | Ručný zásyp nezap. káblovej ryhy bez zhutn. zeminy, 35 cm širokej, 70 cm hlbokej v zemine tr. 4 | m | 40 |  | 0 | CS CENEKON 2018 02 |  | znížená |  | 0 | 0 | 0 | 0 | 0 | 64 | K | 2 | ROZPOCET | 0 | 0 | 0 | 0 | 0 | 2 | 0 | 64 | -1592060034
98 | K | 460560304 | Ručný zásyp nezap. káblovej ryhy bez zhutn. zeminy, 50 cm širokej, 120 cm hlbokej v zemine tr. 4 | m | 18 |  | 0 | CS CENEKON 2018 02 |  | znížená |  | 0 | 0 | 0 | 0 | 0 | 64 | K | 2 | ROZPOCET | 0 | 0 | 0 | 0 | 0 | 2 | 0 | 64 | 610073508
99 | K | 460560684 | Ručný zásyp nezap. káblovej ryhy bez zhutn. zeminy, 65 cm širokej, 120 cm hlbokej v zemine tr. 4 | m | 11 |  | 0 | CS CENEKON 2018 02 |  | znížená |  | 0 | 0 | 0 | 0 | 0 | 64 | K | 2 | ROZPOCET | 0 | 0 | 0 | 0 | 0 | 2 | 0 | 64 | -1801532216
100 | K | 460600001 | Naloženie zeminy, odvoz do 1 km a zloženie na skládke a jazda späť | m3 | 52.53 |  | 0 | CS CENEKON 2018 01 |  | znížená |  | 0 | 0 | 0 | 0 | 0 | 64 | K | 2 | ROZPOCET | 0 | 0 | 0 | 0 | 0 | 2 | 0 | 64 | -1671860502
101 | K | 460600002 | Príplatok za odvoz zeminy za každý ďalší km a jazda späť | m3 | 735.42 |  | 0 | CS CENEKON 2018 01 |  | znížená |  | 0 | 0 | 0 | 0 | 0 | 64 | K | 2 | ROZPOCET | 0 | 0 | 0 | 0 | 0 | 2 | 0 | 64 | -913688241
| D | HZS | Hodinové zúčtovacie sadzby |  |  |  | 0 |  |  |  |  | 0 |  | 0 |  | 0 | 4 | D | 0 | ROZPOCET | [6 empty] | 0
102 | K | 210255446 | Revízia a revízna správa | hod | 8 |  | 0 | CS CENEKON 2018 01 |  | znížená |  | 0 | 0 | 0 | 0 | 0 | 512 | K | 1 | ROZPOCET | 0 | 0 | 0 | 0 | 0 | 2 | 0 | 512 | -1250089049
103 | K | 210255447 | Manipulácia v sieti NN | hod | 6 |  | 0 | CS CENEKON 2018 01 |  | znížená |  | 0 | 0 | 0 | 0 | 0 | 512 | K | 1 | ROZPOCET | 0 | 0 | 0 | 0 | 0 | 2 | 0 | 512 | 582537136
104 | K | 210255448 | Zaistenie vypnutého stavu | hod | 2 |  | 0 | CS CENEKON 2018 01 |  | znížená |  | 0 | 0 | 0 | 0 | 0 | 512 | K | 1 | ROZPOCET | 0 | 0 | 0 | 0 | 0 | 2 | 0 | 512 | -7095599
105 | K | 210255449 | Práca montéra | hod | 8 |  | 0 | CS CENEKON 2018 01 |  | znížená |  | 0 | 0 | 0 | 0 | 0 | 512 | K | 1 | ROZPOCET | 0 | 0 | 0 | 0 | 0 | 2 | 0 | 512 | -1961188253
106 | K | 210255450 | Práca skúšobného technika | hod | 16 |  | 0 | CS CENEKON 2018 01 |  | znížená |  | 0 | 0 | 0 | 0 | 0 | 512 | K | 1 | ROZPOCET | 0 | 0 | 0 | 0 | 0 | 2 | 0 | 512 | 800769492

## 608 - 608 Osvetlenie prie...
{efc7af24-a37e-4a91-a127-dd61bec24f73}
0
| KRYCÍ LIST ROZPOČTU | [7 empty] | v --- nižšie sa nachádzajú doplnkové a pomocné údaje k zostavám --- v | [8 empty] | False
Stavba:
ET Americké námestie
Objekt:
608 - 608 Osvetlenie priechodov pre chodcov
| JKSO: |  |  |  |  | KS:
| Miesto: |  | Bratislava III. |  |  | Dátum: | 13. 4. 2019
| Objednávateľ: |  |  |  |  | IČO:
|  | Dopravný podnik a.s., Bratislava |  |  |  | IČ DPH:
| Zhotoviteľ: |  |  |  |  | IČO: | Vyplň údaj
|  | Vyplň údaj |  |  |  | IČ DPH: | Vyplň údaj
| Projektant: |  |  |  |  | IČO:
|  | Deltes s.r.o. |  |  |  | IČ DPH:
| Spracovateľ: |  |  |  |  | IČO:
|  | Ing. Marta Bútorová |  |  |  | IČ DPH:
Poznámka:
| Cena bez DPH | [5 empty] | 0
|  |  | Základ dane |  |  | Sadzba dane | Výška dane
| DPH | základná | 0 |  |  | 20% | 0
|  | znížená | 0 |  |  | 20% | 0
|  | zákl. prenesená | 0 |  |  | 20% | 0
|  | zníž. prenesená | 0 |  |  | 20% | 0
|  | nulová | 0 |  |  | 0% | 0
| Cena s DPH |  |  | v | EUR |  | 0
| Projektant |  |  | Spracovateľ
| Dátum a podpis: |  | Pečiatka | Dátum a podpis: |  |  | Pečiatka
| Objednávateľ |  |  | Zhotoviteľ
| Dátum a podpis: |  | Pečiatka | Dátum a podpis: |  |  | Pečiatka
REKAPITULÁCIA ROZPOČTU
Stavba:
ET Americké námestie
Objekt:
608 - 608 Osvetlenie priechodov pre chodcov
Miesto: |  |  | Bratislava III. |  |  | Dátum: | 13. 4. 2019
Objednávateľ: |  |  | Dopravný podnik a.s., Bratislava |  |  | Projektant: | Deltes s.r.o.
Zhotoviteľ: |  |  | Vyplň údaj |  |  | Spracovateľ: | Ing. Marta Bútorová
Kód dielu - Popis | [6 empty] | Cena celkom [EUR]
Náklady z rozpočtu | [6 empty] | 0 | [11 empty] | -1
| HSV - Práce a dodávky HSV | [5 empty] | 0
| 2 - Zakladanie | [5 empty] | 0
| PSV - Práce a dodávky PSV | [5 empty] | 0
| 783 - Dokončovacie práce - nátery | [5 empty] | 0
| M - Práce a dodávky M | [5 empty] | 0
| 21-M - Elektromontáže | [5 empty] | 0
| 46-M - Zemné práce pri extr.mont.prácach | [5 empty] | 0
| HZS - Hodinové zúčtovacie sadzby | [5 empty] | 0
ROZPOČET
Stavba:
ET Americké námestie
Objekt:
608 - 608 Osvetlenie priechodov pre chodcov
Miesto: |  |  | Bratislava III. |  |  | Dátum: | 13. 4. 2019
Objednávateľ: |  |  | Dopravný podnik a.s., Bratislava |  |  | Projektant: | Deltes s.r.o.
Zhotoviteľ: |  |  | Vyplň údaj |  |  | Spracovateľ: | Ing. Marta Bútorová
PČ | Typ | Kód | Popis | MJ | Množstvo | J.cena [EUR] | Cena celkom [EUR] | Cenová sústava |  | DPH | J. Nh [h] | Nh celkom [h] | J. hmotnosť [t] | Hmotnosť celkom [t] | J. suť [t] | Suť Celkom [t]
Náklady z rozpočtu | [6 empty] | 0 |  |  |  |  | 0 |  | 2.0486 |  | 0 |  | D | -1 | [7 empty] | 0
| D | HSV | Práce a dodávky HSV |  |  |  | 0 |  |  |  |  | 0 |  | 1.968 |  | 0 | 1 | D | 0 | ROZPOCET | [6 empty] | 0
| D | 2 | Zakladanie |  |  |  | 0 |  |  |  |  | 0 |  | 1.968 |  | 0 | 1 | D | 1 | ROZPOCET | [6 empty] | 0
1 | K | 270328135 | Konštrukcie základové z betónu nad 90 kg/m3 tr. C16/20 | m3 | 0.867 |  | 0 |  |  | znížená |  | 0 | 2.2699 | 1.968 | 0 | 0 | 4 | K | 2 | ROZPOCET | 0 | 0 | 0 | 0 | 0 | 2 | 0 | 4 | -117254259
| D | PSV | Práce a dodávky PSV |  |  |  | 0 |  |  |  |  | 0 |  | 0.009085 |  | 0 | 2 | D | 0 | ROZPOCET | [6 empty] | 0
| D | 783 | Dokončovacie práce - nátery |  |  |  | 0 |  |  |  |  | 0 |  | 0.009085 |  | 0 | 2 | D | 1 | ROZPOCET | [6 empty] | 0
2 | K | 783151115 | Nátery oceľ.konštr. epoxidové ťažkých A jednonás. 2x s emailovaním - 105μm | m2 | 7.536 |  | 0 | CS CENEKON 2016 02 |  | znížená |  | 0 | 0.00049 | 0.0036926 | 0 | 0 | 16 | K | 2 | ROZPOCET | 0 | 0 | 0 | 0 | 0 | 2 | 0 | 16 | -1095561184
3 | M | 2462211000P | Farba epoxidová - Epoxid mastik vysokosušinový | kg | 1.433 |  | 0 |  |  | znížená |  | 0 | 0.001 | 0.001433 | 0 | 0 | 32 | M | 2 | ROZPOCET | 0 | 0 | 0 | 0 | 0 | 2 | 0 | 16 | -678756360
4 | K | 783172517P | Nátery oceľ.konštr. polyuretánové ťažkých A základný.- 80μm | m2 | 7.536 |  | 0 |  |  | znížená |  | 0 | 0.00026 | 0.0019594 | 0 | 0 | 16 | K | 2 | ROZPOCET | 0 | 0 | 0 | 0 | 0 | 2 | 0 | 16 | 1407458086
5 | M | 2462372101P | Farba polyuretánová - RAL 7035 | kg | 1 |  | 0 |  |  | znížená |  | 0 | 0.001 | 0.001 | 0 | 0 | 32 | M | 2 | ROZPOCET | 0 | 0 | 0 | 0 | 0 | 2 | 0 | 16 | -1933100426
6 | M | 2462372102P | Farba polyuretánová - RAL 7016 | kg | 1 |  | 0 |  |  | znížená |  | 0 | 0.001 | 0.001 | 0 | 0 | 32 | M | 2 | ROZPOCET | 0 | 0 | 0 | 0 | 0 | 2 | 0 | 16 | 1767419112
| D | M | Práce a dodávky M |  |  |  | 0 |  |  |  |  | 0 |  | 0.071487 |  | 0 | 3 | D | 0 | ROZPOCET | [6 empty] | 0
| D | 21-M | Elektromontáže |  |  |  | 0 |  |  |  |  | 0 |  | 0.071487 |  | 0 | 3 | D | 1 | ROZPOCET | [6 empty] | 0
7 | K | 210010046 | Rúrka elektroinšt. ohybná, kovová "Kopex", uložená pevne typ 2448, 48 mm | m | 4 |  | 0 |  |  | znížená |  | 0 | 0 | 0 | 0 | 0 | 64 | K | 2 | ROZPOCET | 0 | 0 | 0 | 0 | 0 | 2 | 0 | 64 | -1511897429
8 | M | 3450716300 | Rúrka kopex 3348 | m | 4 |  | 0 |  |  | znížená |  | 0 | 0 | 0 | 0 | 0 | 128 | M | 2 | ROZPOCET | 0 | 0 | 0 | 0 | 0 | 2 | 0 | 128 | 156114312
9 | K | 210100001 | Ukončenie vodičov v rozvádzač. vrátane zapojenia a vodičovej koncovky do 2.5 mm2 | ks | 4 |  | 0 | CS CENEKON 2018 01 |  | znížená |  | 0 | 0 | 0 | 0 | 0 | 64 | K | 2 | ROZPOCET | 0 | 0 | 0 | 0 | 0 | 2 | 0 | 64 | -1946916468
10 | M | 354310017200 | Káblové oko medené lisovacie CU 0,75x3 KU-L | ks | 4 |  | 0 | CS CENEKON 2018 01 |  | znížená |  | 0 | 3e-05 | 0.00012 | 0 | 0 | 128 | M | 2 | ROZPOCET | 0 | 0 | 0 | 0 | 0 | 2 | 0 | 128 | -46485522
11 | K | 210100002 | Ukončenie vodičov v rozvádzač. vrátane zapojenia a vodičovej koncovky do 6 mm2 | ks | 8 |  | 0 | CS CENEKON 2018 02 |  | znížená |  | 0 | 0 | 0 | 0 | 0 | 64 | K | 2 | ROZPOCET | 0 | 0 | 0 | 0 | 0 | 2 | 0 | 64 | -1867200870
12 | M | 354310019200 | Káblové oko medené lisovacie CU 16x5 KU-L | ks | 8 |  | 0 | CS CENEKON 2018 02 |  | znížená |  | 0 | 1e-05 | 8e-05 | 0 | 0 | 128 | M | 2 | ROZPOCET | 0 | 0 | 0 | 0 | 0 | 2 | 0 | 128 | -1232902713
13 | K | 210101361 | NN koncovky pre káble s plastovou a papierovou izoláciou do 1kV (4-35 mm), pre vonkajšie práce | ks | 2 |  | 0 | CS CENEKON 2018 02 |  | znížená |  | 0 | 0 | 0 | 0 | 0 | 64 | K | 2 | ROZPOCET | 0 | 0 | 0 | 0 | 0 | 2 | 0 | 64 | 886462881
14 | M | 345810005300 | Koncovka NN s polymérovou izoláciou EPKT 0015 4-35 | ks | 2 |  | 0 | CS CENEKON 2018 02 |  | znížená |  | 0 | 0.001 | 0.002 | 0 | 0 | 128 | M | 2 | ROZPOCET | 0 | 0 | 0 | 0 | 0 | 2 | 0 | 128 | 538144323
15 | K | 210201810 | Montáž a zapojenie svietidla 1x svetelný zdroj, uličného, LED | ks | 1 |  | 0 | CS CENEKON 2018 01 |  | znížená |  | 0 | 0 | 0 | 0 | 0 | 64 | K | 2 | ROZPOCET | 0 | 0 | 0 | 0 | 0 | 2 | 0 | 64 | 1728133331
16 | M | 348370001600P1 | Svietidlo uličné LED na stĺp alebo výložník Streetlight 10midi Led /PC-R 5XA5824D1C08 77,1W, IP65 | ks | 1 |  | 0 |  |  | znížená |  | 0 | 0.0069 | 0.0069 | 0 | 0 | 128 | M | 2 | ROZPOCET | 0 | 0 | 0 | 0 | 0 | 2 | 0 | 128 | -1560047617
17 | K | 210204011 | Osvetľovací stožiar - oceľový do dľžky 12 m | ks | 1 |  | 0 | CS CENEKON 2018 02 |  | znížená |  | 0 | 0 | 0 | 0 | 0 | 64 | K | 2 | ROZPOCET | 0 | 0 | 0 | 0 | 0 | 2 | 0 | 64 | -221755180
18 | M | 316720002000 | Stožiar kužeľový STK 76/60/3P zinkový, výška 6 m, ELV PRODUKT | ks | 1 |  | 0 | CS CENEKON 2018 02 |  | znížená |  | 0 | 0.04832 | 0.04832 | 0 | 0 | 128 | M | 2 | ROZPOCET | 0 | 0 | 0 | 0 | 0 | 2 | 0 | 128 | -962139397
19 | K | 210204103 | Výložník oceľový jednoramenný - do hmotn. 35 kg | ks | 1 |  | 0 | CS CENEKON 2018 02 |  | znížená |  | 0 | 0 | 0 | 0 | 0 | 64 | K | 2 | ROZPOCET | 0 | 0 | 0 | 0 | 0 | 2 | 0 | 64 | 791408022
20 | M | 316770001000 | Výložník V1T-15/76-D zinkový jednoramenný, vyloženie 1,5 m, d 76 mm | ks | 1 |  | 0 | CS CENEKON 2018 02 |  | znížená |  | 0 | 0.0085 | 0.0085 | 0 | 0 | 128 | M | 2 | ROZPOCET | 0 | 0 | 0 | 0 | 0 | 2 | 0 | 128 | 2077020466
21 | K | 210204201 | Elektrovýstroj stožiara pre 1 okruh | ks | 1 |  | 0 | CS CENEKON 2018 02 |  | znížená |  | 0 | 0 | 0 | 0 | 0 | 64 | K | 2 | ROZPOCET | 0 | 0 | 0 | 0 | 0 | 2 | 0 | 64 | 361066952
22 | M | EXX000000221 | Elektrovyzbroj EKM 2072, 2 poistkové prevedenie max 3 káble 5x6-5x16mm2, IP 66 | ks | 1 |  | 0 |  |  | znížená |  | 0 | 0 | 0 | 0 | 0 | 128 | M | 2 | ROZPOCET | 0 | 0 | 0 | 0 | 0 | 2 | 0 | 128 | -1180288448
23 | K | 210220002 | Uzemňovacie vedenie na povrchu FeZn do 120 mm2 | m | 1 |  | 0 | CS CENEKON 2018 01 |  | znížená |  | 0 | 0 | 0 | 0 | 0 | 64 | K | 2 | ROZPOCET | 0 | 0 | 0 | 0 | 0 | 2 | 0 | 64 | -325809368
24 | M | 354410058800 | Pásovina uzemňovacia FeZn 30 x 4 mm | kg | 0.942 |  | 0 | CS CENEKON 2018 01 |  | znížená |  | 0 | 0.001 | 0.000942 | 0 | 0 | 128 | M | 2 | ROZPOCET | 0 | 0 | 0 | 0 | 0 | 2 | 0 | 128 | -251540240
25 | K | 210220020 | Uzemňovacie vedenie v zemi FeZn vrátane izolácie spojov | m | 1 |  | 0 | CS CENEKON 2018 01 |  | znížená |  | 0 | 0 | 0 | 0 | 0 | 64 | K | 2 | ROZPOCET | 0 | 0 | 0 | 0 | 0 | 2 | 0 | 64 | 1753882315
26 | M | 354410058800 | Pásovina uzemňovacia FeZn 30 x 4 mm | kg | 0.942 |  | 0 | CS CENEKON 2018 01 |  | znížená |  | 0 | 0.001 | 0.000942 | 0 | 0 | 128 | M | 2 | ROZPOCET | 0 | 0 | 0 | 0 | 0 | 2 | 0 | 128 | -109683785
27 | K | 210220095 | Náter zvodového vodiča | m | 1 |  | 0 | CS CENEKON 2018 01 |  | znížená |  | 0 | 0 | 0 | 0 | 0 | 64 | K | 2 | ROZPOCET | 0 | 0 | 0 | 0 | 0 | 2 | 0 | 64 | 575951118
28 | M | 246220004700 | Email syntetický vonkajší Industrol zelený S 2013 | kg | 0.001 |  | 0 | CS CENEKON 2018 01 |  | znížená |  | 0 | 0.001 | 1e-06 | 0 | 0 | 128 | M | 2 | ROZPOCET | 0 | 0 | 0 | 0 | 0 | 2 | 0 | 128 | 2092554589
29 | M | 246220005000 | Email syntetický vonkajší Industrol žltý S 2013 | kg | 0.001 |  | 0 | CS CENEKON 2018 01 |  | znížená |  | 0 | 0.001 | 1e-06 | 0 | 0 | 128 | M | 2 | ROZPOCET | 0 | 0 | 0 | 0 | 0 | 2 | 0 | 128 | 1000226480
30 | M | 246420001500 | Riedidlo S-6006 SYNRED do syntetických a olejových látok, 0,8 l, CHEMOLAK | kg | 0.001 |  | 0 | CS CENEKON 2018 01 |  | znížená |  | 0 | 0.001 | 1e-06 | 0 | 0 | 128 | M | 2 | ROZPOCET | 0 | 0 | 0 | 0 | 0 | 2 | 0 | 128 | 1041198396
31 | K | 210251364 | Vrchný náter stožiara a brán podľa TP (výložníky) | m2 | 2.487 |  | 0 | CS CENEKON 2018 02 |  | znížená |  | 0 | 0 | 0 | 0 | 0 | 64 | K | 2 | ROZPOCET | 0 | 0 | 0 | 0 | 0 | 2 | 0 | 64 | -503340252
32 | M | 2462211000P | Farba epoxidová - Epoxid mastik vysokosušinový | kg | 1 |  | 0 |  |  | znížená |  | 0 | 0.001 | 0.001 | 0 | 0 | 32 | M | 2 | ROZPOCET | 0 | 0 | 0 | 0 | 0 | 2 | 0 | 16 | -1803735038
33 | M | 2462372101P | Farba polyuretánová - RAL 7035 | kg | 1 |  | 0 |  |  | znížená |  | 0 | 0.001 | 0.001 | 0 | 0 | 32 | M | 2 | ROZPOCET | 0 | 0 | 0 | 0 | 0 | 2 | 0 | 16 | 1054879813
34 | K | 210800102 | Kábel medený uložený voľne CYKY 450/750 V 2x2,5 | m | 10 |  | 0 | CS CENEKON 2018 02 |  | znížená |  | 0 | 0 | 0 | 0 | 0 | 64 | K | 2 | ROZPOCET | 0 | 0 | 0 | 0 | 0 | 2 | 0 | 64 | 1855458744
35 | M | 341110000200 | Kábel medený CYKY 2x2,5 mm2 | m | 10.5 |  | 0 | CS CENEKON 2018 02 |  | znížená |  | 0 | 0.00016 | 0.00168 | 0 | 0 | 128 | M | 2 | ROZPOCET | 0 | 0 | 0 | 0 | 0 | 2 | 0 | 128 | 1881977589
| D | 46-M | Zemné práce pri extr.mont.prácach |  |  |  | 0 |  |  |  |  | 0 |  | 0 |  | 0 | 3 | D | 1 | ROZPOCET | [6 empty] | 0
36 | K | 460050704 | Výkop jamy pre stožiar verejného osvetlenia do 2 m3 vrátane, ručný výkop v zemina triedy 4 | m3 | 1 |  | 0 | CS CENEKON 2018 02 |  | znížená |  | 0 | 0 | 0 | 0 | 0 | 64 | K | 2 | ROZPOCET | 0 | 0 | 0 | 0 | 0 | 2 | 0 | 64 | -1876742667
37 | K | 460120082 | Násyp zeminy, zloženie a rozprestretie zeminy vrátane zhutnenia,zemina triedy 3 - 4 | m3 | 1 |  | 0 | CS CENEKON 2018 02 |  | znížená |  | 0 | 0 | 0 | 0 | 0 | 64 | K | 2 | ROZPOCET | 0 | 0 | 0 | 0 | 0 | 2 | 0 | 64 | 853621892
38 | K | 460600001 | Naloženie zeminy, odvoz do 1 km a zloženie na skládke a jazda späť | m3 | 1 |  | 0 | CS CENEKON 2018 01 |  | znížená |  | 0 | 0 | 0 | 0 | 0 | 64 | K | 2 | ROZPOCET | 0 | 0 | 0 | 0 | 0 | 2 | 0 | 64 | -1671860502
39 | K | 460600002 | Príplatok za odvoz zeminy za každý ďalší km a jazda späť | m3 | 14 |  | 0 | CS CENEKON 2018 01 |  | znížená |  | 0 | 0 | 0 | 0 | 0 | 64 | K | 2 | ROZPOCET | 0 | 0 | 0 | 0 | 0 | 2 | 0 | 64 | -913688241
| D | HZS | Hodinové zúčtovacie sadzby |  |  |  | 0 |  |  |  |  | 0 |  | 0 |  | 0 | 4 | D | 0 | ROZPOCET | [6 empty] | 0
40 | K | 210255446 | Revízia a revízna správa | hod | 4 |  | 0 | CS CENEKON 2018 01 |  | znížená |  | 0 | 0 | 0 | 0 | 0 | 512 | K | 1 | ROZPOCET | 0 | 0 | 0 | 0 | 0 | 2 | 0 | 512 | -1250089049
41 | K | 210255447 | Manipulácia v sieti NN | hod | 4 |  | 0 | CS CENEKON 2018 01 |  | znížená |  | 0 | 0 | 0 | 0 | 0 | 512 | K | 1 | ROZPOCET | 0 | 0 | 0 | 0 | 0 | 2 | 0 | 512 | 582537136
42 | K | 210255448 | Zaistenie vypnutého stavu | hod | 2 |  | 0 | CS CENEKON 2018 01 |  | znížená |  | 0 | 0 | 0 | 0 | 0 | 512 | K | 1 | ROZPOCET | 0 | 0 | 0 | 0 | 0 | 2 | 0 | 512 | -7095599
43 | K | 210255449 | Práca montéra | hod | 4 |  | 0 | CS CENEKON 2018 01 |  | znížená |  | 0 | 0 | 0 | 0 | 0 | 512 | K | 1 | ROZPOCET | 0 | 0 | 0 | 0 | 0 | 2 | 0 | 512 | -1961188253
44 | K | 210255450 | Práca skúšobného technika | hod | 4 |  | 0 | CS CENEKON 2018 01 |  | znížená |  | 0 | 0 | 0 | 0 | 0 | 512 | K | 1 | ROZPOCET | 0 | 0 | 0 | 0 | 0 | 2 | 0 | 512 | 800769492