## Rekapitulácia stavby
Export Komplet | [28 empty] | 2.0 |  |  |  |  | False | False | {ccc5e27a-8211-42be-b082-33b18da56b3f}
[20 empty] | >> skryté stĺpce << | [12 empty] | 0,01 | 20
[33 empty] | 0,01 | 20
|  | REKAPITULÁCIA STAVBY | [18 empty] | v --- nižšie sa nachádzajú doplnkové a pomocné údaje k zostavám --- v | [11 empty] | 0,001
|  | Kód: |  |  |  |  | C101_2022 | [25 empty] | 0,01
|  | Stavba: |  |  |  |  | Ružomberok OO PZ, zateplenie objektu, Nám.A. Hlinku 1875 Ružomberok | [25 empty] | 0,01
|  | JKSO: | [13 empty] | KS: | [16 empty] | 0,01
|  | Miesto: |  |  |  |  | p.č.1108;1109, k.ú. Ružomberok | [8 empty] | Dátum: | [16 empty] | 0,01
0,01
|  | Objednávateľ: | [13 empty] | IČO: | [16 empty] | 0,01
|  |  | Ministerstvo vnútra SR | [12 empty] | IČ DPH: | [16 empty] | 0,01
0,01
|  | Zhotoviteľ: | [13 empty] | IČO: | [16 empty] | 0,01
[16 empty] | IČ DPH: | [16 empty] | 0,01
False
|  | Projektant: | [13 empty] | IČO: | [16 empty] | False
[16 empty] | IČ DPH: | [16 empty] | True
0,01
|  | Spracovateľ: | [13 empty] | IČO: | [16 empty] | 0,01
[16 empty] | IČ DPH: | [16 empty] | True
Poznámka:
Cena bez DPH
[8 empty] | Sadzba dane |  |  | Základ dane |  |  |  |  | Výška dane
|  | DPH |  | základná |  |  |  | 20% |  |  | #REF! |  |  |  |  | #REF!
|  |  |  | znížená |  |  |  | 20%
|  |  |  | zákl. prenesená |  |  |  | 20% |  |  | #REF! |  |  |  |  | 0
|  |  |  | zníž. prenesená |  |  |  | 20% |  |  | #REF! |  |  |  |  | 0
|  |  |  | nulová |  |  |  | 0% |  |  | #REF! |  |  |  |  | 0
|  | Cena s DPH | [6 empty] | v |  |  | EUR
|  | Projektant | [11 empty] | Spracovateľ
|  | Dátum a podpis: | [7 empty] | Pečiatka |  |  |  | Dátum a podpis: |  |  | Pečiatka
|  | Objednávateľ | [11 empty] | Zhotoviteľ
|  | Dátum a podpis: | [7 empty] | Pečiatka |  |  |  | Dátum a podpis: |  |  | Pečiatka
REKAPITULÁCIA OBJEKTOV STAVBY
| Kód: | [6 empty] | C101_2022
| Stavba: | [6 empty] | Ružomberok OO PZ, zateplenie objektu, Nám.A. Hlinku 1875 Ružomberok
| Miesto: | [6 empty] | p.č.1108;1109, k.ú. Ružomberok | [6 empty] | Dátum:
| Objednávateľ: | [6 empty] | Ministerstvo vnútra SR | [6 empty] | Projektant: | [5 empty] | Informatívne údaje z listov zákaziek
| Zhotoviteľ: | [13 empty] | Spracovateľ:
| Kód |  |  |  | Popis | [7 empty] | Cena bez DPH [EUR] |  |  |  |  | Cena s DPH [EUR] | Typ |  | z toho Ostat. náklady [EUR] | DPH [EUR] | Normohodiny [h] | DPH základná [EUR] | DPH znížená [EUR] | DPH základná prenesená [EUR] | DPH znížená prenesená [EUR] | Základňa DPH základná | Základňa DPH znížená | Základňa DPH zákl. prenesená | Základňa DPH zníž. prenesená | Základňa DPH nulová
| Náklady z rozpočtov | [19 empty] | #REF! | #REF! | #REF! | #REF! | #REF! | #REF! | #REF! | #REF! | #REF! | #REF! | #REF! | #REF! | D | 0 | ###NOIMPORT### | IMPORT | {ccc5e27a-8211-42be-b082-33b18da56b3f} | {00000000-0000-0000-0000-000000000000}
|  | A |  |  |  | SO 01 Budova OO PZ Ružomberok - oprávnené práce | [12 empty] | STA |  | #REF! | #REF! | #REF! | #REF! | #REF! | #REF! | #REF! | #REF! | #REF! | #REF! | #REF! | #REF! | D | 1 | ###NOIMPORT### | IMPORT | {8416a749-36d5-4ed1-903d-49a42fd7fa4d} | {ccc5e27a-8211-42be-b082-33b18da56b3f} | 0
|  | A1 |  |  |  | SO 01.1 Budova OO PZ Ružomberok – zelená časť prác
/ |  |  |  | A1.01 |  |  |  | Výmena otvorových konštrukcií | [12 empty] | 0 | 0 | 742.7785 | 0 | 0 | 0 | 0 | 0 | 0 | 0 | 0 | 0 |  | 3 |  | IMPORT | {c916289b-7473-4f5f-8c63-38cff789a97d} | {29f7edd7-af8b-40df-bccf-cfc43644dd4c}
/ |  |  |  | A1.02 |  |  |  | Zateplenie plochej strecha | [12 empty] | 0 | 0 | 148.8162 | 0 | 0 | 0 | 0 | 0 | 0 | 0 | 0 | 0 |  | 3 |  | IMPORT | {f4caa592-c296-49a8-9a51-9e36a2863118} | {29f7edd7-af8b-40df-bccf-cfc43644dd4c}
/ |  |  |  | A1.03 |  |  |  | Zateplenie fasády | [12 empty] | 0 | 0 | 2211.5167 | 0 | 0 | 0 | 0 | 0 | 0 | 0 | 0 | 0 |  | 3 |  | IMPORT | {099b49aa-0191-4acc-9852-a9181724ee8f} | {29f7edd7-af8b-40df-bccf-cfc43644dd4c}
|  |  |  | A1.04 |  |  |  | Elektroinštalácia
|  |  |  | A1.05 |  |  |  | Vykurovanie, vetranie a ZTI
|  |  |  | A1.05.01 |  |  |  | Tepelné čerpadlo pre teplovodný systém vykurovania
|  |  |  | A1.05.02 |  |  |  | Plynový kondenzačný kotol
|  |  |  | A1.05.03 |  |  |  | Výmena vykurovacieho systému
|  |  |  | A1.05.04 |  |  |  | Tepelné čerpadlo pre ohrev vody
|  |  |  | A1.05.05 |  |  |  | Systém distribúcie teplej vody
|  |  |  | A1.05.06 |  |  |  | System núteného vetrania so spätným získavaním tepla
|  |  |  | A1.05.07 |  |  |  | Komínové teleso
|  |  |  | A1.05.08 |  |  |  | Vnútorné rozvody inžinierských sietí - studenej vody
|  | A2 |  |  |  | SO 01.2 Budova OO PZ Ružomberok – nezelená časť prác
|  |  |  | A2.01 |  |  |  | Búracie práce
/ |  |  |  | A2.02 |  |  |  | Chodník a základ pod tepelné čerpadlo | [10 empty] | Časť |  | 0 | 0 | 395.6371 | 0 | 0 | 0 | 0 | 0 | 0 | 0 | 0 | 0 |  | 3 |  | IMPORT | {e92f27e8-bc0f-496f-9a3e-f9a9f33d98b1} | {29f7edd7-af8b-40df-bccf-cfc43644dd4c}
/ |  |  |  | A2.03 |  |  |  | Stavebné úpravy - ostatné | [10 empty] | Časť |  | 0 | 0 | 3197.9147 | 0 | 0 | 0 | 0 | 0 | 0 | 0 | 0 | 0 |  | 3 |  | IMPORT | {5d0a3ebf-ffa2-4fb6-9b4a-efd819a31533} | {29f7edd7-af8b-40df-bccf-cfc43644dd4c}
/ |  |  |  | A2.04 |  |  |  | Ochrana pred bleskom | [10 empty] | Časť |  | 0 | 0 | 0 | 0 | 0 | 0 | 0 | 0 | 0 | 0 | 0 | 0 |  | 2 |  | IMPORT | {d6b0e99a-19b8-46ff-aa90-8a5dd85a0491} | {8416a749-36d5-4ed1-903d-49a42fd7fa4d}
|  | B |  |  |  | SO 02 Budova OO PZ Ružomberok - neoprávnené práce | [12 empty] | STA |  | #REF! | #REF! | #REF! | #REF! | #REF! | #REF! | #REF! | #REF! | #REF! | #REF! | #REF! | #REF! | D | 1 | ###NOIMPORT### | IMPORT | {30369b58-997b-40e2-87c9-aa510d1cd078} | {ccc5e27a-8211-42be-b082-33b18da56b3f} | 0
/ |  |  |  | B.01 |  |  |  | Búracie práce | [10 empty] | Časť |  | 0 | 0 | 92.5009 | 0 | 0 | 0 | 0 | 0 | 0 | 0 | 0 | 0 |  | 3 |  | IMPORT | {2bcb7113-d611-48a2-8307-209bbe1780d3} | {3e7b1812-bb13-438e-bc53-7997dcd3dbe7}
/ |  |  |  | B.02 |  |  |  | Stavebné úpravy interiérové | [10 empty] | Časť |  | 0 | 0 | 345.8016 | 0 | 0 | 0 | 0 | 0 | 0 | 0 | 0 | 0 |  | 3 |  | IMPORT | {69353c28-30ed-48a1-ab75-a33997720262} | {3e7b1812-bb13-438e-bc53-7997dcd3dbe7}
/ |  |  |  | B.03 |  |  |  | Vstupné schodisko | [10 empty] | Časť |  | 0 | 0 | 64.2786 | 0 | 0 | 0 | 0 | 0 | 0 | 0 | 0 | 0 |  | 3 |  | IMPORT | {22ab0a6c-7158-45e3-8ee3-3eaba263be28} | {3e7b1812-bb13-438e-bc53-7997dcd3dbe7}
|  |  |  | B.04 |  |  |  | Vzduchotechnika
/ |  |  |  | B.05 |  |  |  | Zdravotechnika | [10 empty] | Časť |  | 0 | #REF! | #REF! | #REF! | #REF! | #REF! | #REF! | #REF! | #REF! | #REF! | #REF! | #REF! |  | 2 |  | IMPORT | {2a2d87ba-593a-453b-9d18-af8ddbd695ca} | {30369b58-997b-40e2-87c9-aa510d1cd078}

## A1.01 - Výmena otvorových kci
[9 empty] | >> skryté stĺpce << | [9 empty] | {c916289b-7473-4f5f-8c63-38cff789a97d}
0
| KRYCÍ LIST ROZPOČTU | [8 empty] | v --- nižšie sa nachádzajú doplnkové a pomocné údaje k zostavám --- v | [8 empty] | False
Stavba:
Ružomberok OO PZ, zateplenie objektu, Nám.A. Hlinku 1875 Ružomberok
Objekt:
A - SO 01 Budova OO PZ Ružomberok - oprávnené práce
Časť:
A1 - SO 01 Budova OO PZ Ružomberok - zelená časť prác
Úroveň 3:
A1.01 - Výmena otvorových otvorov
| JKSO: |  |  |  |  | KS:
| Miesto: |  | p.č.1108;1109, k.ú. Ružomberok |  |  | Dátum:
| Objednávateľ: |  |  |  |  | IČO:
|  | Ministerstvo vnútra SR |  |  |  | IČ DPH:
| Zhotoviteľ: |  |  |  |  | IČO:
IČ DPH:
| Projektant: |  |  |  |  | IČO:
IČ DPH:
| Spracovateľ: |  |  |  |  | IČO:
IČ DPH:
Poznámka:
Cena bez DPH
|  |  | Základ dane |  |  | Sadzba dane | Výška dane
| DPH | základná | 0 |  |  | 20% | 0
|  | znížená |  |  |  | 20%
|  | zákl. prenesená | 0 |  |  | 20% | 0
|  | zníž. prenesená | 0 |  |  | 20% | 0
|  | nulová | 0 |  |  | 0% | 0
| Cena s DPH |  |  | v | EUR
| Projektant |  |  | Spracovateľ
| Dátum a podpis: |  | Pečiatka | Dátum a podpis: |  |  | Pečiatka
| Objednávateľ |  |  | Zhotoviteľ
| Dátum a podpis: |  | Pečiatka | Dátum a podpis: |  |  | Pečiatka
REKAPITULÁCIA ROZPOČTU
Stavba:
Ružomberok OO PZ, zateplenie objektu, Nám.A. Hlinku 1875 Ružomberok
Objekt:
A - SO 01 Budova OO PZ Ružomberok - oprávnené práce
Časť:
A1 - SO 01 Budova OO PZ Ružomberok - zelená časť prác
Úroveň 3:
A1.01 - Výmena otvorových otvorov
Miesto: |  |  | p.č.1108;1109, k.ú. Ružomberok |  |  | Dátum:
Objednávateľ: |  |  | Ministerstvo vnútra SR |  |  | Projektant:
Zhotoviteľ: | [5 empty] | Spracovateľ:
Kód dielu - Popis | [6 empty] | Cena celkom [EUR]
Náklady z rozpočtu | [19 empty] | -1
HSV - Práce a dodávky HSV
3 - Zvislé a kompletné konštrukcie
6 - Úpravy povrchov, podlahy, osadenie
9 - Ostatné konštrukcie a práce-búranie
99 - Presun hmôt HSV
PSV - Práce a dodávky PSV
760 - Výplne otvorov
766 - Konštrukcie stolárske
767 - Konštrukcie doplnkové kovové
ROZPOČET
Stavba:
Ružomberok OO PZ, zateplenie objektu, Nám.A. Hlinku 1875 Ružomberok
Objekt:
A - SO 01 Budova OO PZ Ružomberok - oprávnené práce
Časť:
A1 - SO 01 Budova OO PZ Ružomberok - zelená časť prác
Úroveň 3:
A1.01 - Výmena otvorových otvorov
Miesto: |  |  | p.č.1108;1109, k.ú. Ružomberok |  |  | Dátum:
Objednávateľ: |  |  | Ministerstvo vnútra SR |  |  | Projektant:
Zhotoviteľ: | [5 empty] | Spracovateľ:
PČ | Typ | Kód | Popis | MJ | Množstvo | J.cena [EUR] | Cena celkom [EUR] | Cenová sústava |  |  | DPH | J. Nh [h] | Nh celkom [h] | J. hmotnosť [t] | Hmotnosť celkom [t] | J. suť [t] | Suť Celkom [t]
Náklady z rozpočtu | [12 empty] | 742.7785 |  | 64.4088 |  | 0 |  | D | -1 | [7 empty] | 0
| D | HSV | Práce a dodávky HSV | [9 empty] | 584.7142 |  | 53.8738 |  | 0 | 1 | D | 0 | ROZPOCET | [6 empty] | 0
| D | 3 | Zvislé a kompletné konštrukcie | [9 empty] | 132.1917 |  | 44.0479 |  | 0 | 1 | D | 1 | ROZPOCET | [6 empty] | 0
1 | K | 317161313.S | Pórobetónový preklad nenosný šírky 125 mm, výšky 249 mm, dĺžky 1250 mm | ks | 1 | [5 empty] | znížená | 0.22284 | 0.22284 | 0.03272 | 0.03272 | 0 | 0 | 4 | K | 2 | ROZPOCET | 0 | 0 | 0 | 0 | 0 | 2 | 0 | 4 | 404904811
2 | K | 340238263.S | Zamurovanie otvorov plochy od 0,25 do 1 m2 z pórobetónových tvárnic hladkých hrúbky 100 mm | m2 | 0.553 | [5 empty] | znížená | 0.52756 | 0.29174 | 0.07209 | 0.039866 | 0 | 0 | 4 | K | 2 | ROZPOCET | 0 | 0 | 0 | 0 | 0 | 2 | 0 | 4 | 266114688
3 | K | 340238264.S | Zamurovanie otvorov plochy od 0,25 do 1 m2 z pórobetónových tvárnic hladkých hrúbky 125 mm | m2 | 0.653 | [5 empty] | znížená | 0.538 | 0.35131 | 0.09051 | 0.059103 | 0 | 0 | 4 | K | 2 | ROZPOCET | 0 | 0 | 0 | 0 | 0 | 2 | 0 | 4 | 1981750633
4 | K | 340238265.S | Zamurovanie otvorov plochy od 0,25 do 1 m2 z pórobetónových tvárnic hladkých hrúbky 150 mm | m2 | 0.914 | [5 empty] | znížená | 0.54734 | 0.50027 | 0.10812 | 0.098822 | 0 | 0 | 4 | K | 2 | ROZPOCET | 0 | 0 | 0 | 0 | 0 | 2 | 0 | 4 | -2073743548
5 | K | 340238267.S | Zamurovanie otvorov plochy od 0,25 do 1 m2 z pórobetónových tvárnic hladkých hrúbky 300 mm | m2 | 0.272 | [5 empty] | znížená | 0.69736 | 0.18968 | 0.20482 | 0.055711 | 0 | 0 | 4 | K | 2 | ROZPOCET | 0 | 0 | 0 | 0 | 0 | 2 | 0 | 4 | 829619996
6 | K | 340238268x.S | Zamurovanie otvorov plochy od 0,25 do 1 m2 z pórobetónových tvárnic hladkých hrúbky 400 mm | m2 | 1.05 | [5 empty] | znížená | 0.742 | 0.7791 | 0.25603 | 0.26883 | 0 | 0 | 4 | K | 2 | ROZPOCET | 0 | 0 | 0 | 0 | 0 | 2 | 0 | 4 | 1872681493
7 | K | 340239263.S | Zamurovanie otvorov plochy nad 1 do 4 m2 z pórobetónových tvárnic hladkých hrúbky 100 mm | m2 | 6.908 | [5 empty] | znížená | 0.49356 | 3.4095 | 0.07209 | 0.498 | 0 | 0 | 4 | K | 2 | ROZPOCET | 0 | 0 | 0 | 0 | 0 | 2 | 0 | 4 | -1222573113
8 | K | 340239264.S | Zamurovanie otvorov plochy nad 1 do 4 m2 z pórobetónových tvárnic hladkých hrúbky 125 mm | m2 | 9.313 | [5 empty] | znížená | 0.503 | 4.6844 | 0.09051 | 0.84292 | 0 | 0 | 4 | K | 2 | ROZPOCET | 0 | 0 | 0 | 0 | 0 | 2 | 0 | 4 | -419961857
9 | K | 340239265.S | Zamurovanie otvorov plochy nad 1 do 4 m2 z pórobetónových tvárnic hladkých hrúbky 150 mm | m2 | 21.054 | [5 empty] | znížená | 0.51234 | 10.7868 | 0.10812 | 2.2764 | 0 | 0 | 4 | K | 2 | ROZPOCET | 0 | 0 | 0 | 0 | 0 | 2 | 0 | 4 | -2040833134
10 | K | 340239237.S | Zamurovanie otvorov plochy nad 1 do 4 m2 z pórobetónových tvárnic hladkých hrúbky 250 mm | m2 | 1.763 | [5 empty] | znížená | 0.63408 | 1.1179 | 0.22314 | 0.3934 | 0 | 0 | 4 | K | 2 | ROZPOCET | 0 | 0 | 0 | 0 | 0 | 2 | 0 | 4 | 722973882
11 | K | 340239267.S | Zamurovanie otvorov plochy nad 1 do 4 m2 z pórobetónových tvárnic hladkých hrúbky 300 mm | m2 | 16.568 | [5 empty] | znížená | 0.65836 | 10.9077 | 0.20482 | 3.3935 | 0 | 0 | 4 | K | 2 | ROZPOCET | 0 | 0 | 0 | 0 | 0 | 2 | 0 | 4 | -173165192
12 | K | 340239268x.S | Zamurovanie otvorov plochy nad 1 do 4 m2 z pórobetónových tvárnic hladkých hrúbky 400 mm | m2 | 140.955 | [5 empty] | znížená | 0.702 | 98.9504 | 0.25603 | 36.0887 | 0 | 0 | 4 | K | 2 | ROZPOCET | 0 | 0 | 0 | 0 | 0 | 2 | 0 | 4 | 1586213775
| D | 6 | Úpravy povrchov, podlahy, osadenie | [9 empty] | 245.2303 |  | 9.707 |  | 0 | 1 | D | 1 | ROZPOCET | [6 empty] | 0
13 | K | 612460121.S | Príprava vnútorného podkladu stien penetráciou základnou | m2 | 223.973 | [5 empty] | znížená | 0.05205 | 11.6578 | 0.00023 | 0.051514 | 0 | 0 | 4 | K | 2 | ROZPOCET | 0 | 0 | 0 | 0 | 0 | 2 | 0 | 4 | -608397435
14 | K | 612481119.S | Potiahnutie vnútorných stien sklotextilnou mriežkou s celoplošným prilepením | m2 | 223.973 | [5 empty] | znížená | 0.19106 | 42.7923 | 0.00515 | 1.1535 | 0 | 0 | 4 | K | 2 | ROZPOCET | 0 | 0 | 0 | 0 | 0 | 2 | 0 | 4 | 17934895
15 | K | 612460124.S | Príprava vnútorného podkladu stien penetráciou pod omietky a nátery | m2 | 223.973 | [5 empty] | znížená | 0.05208 | 11.6645 | 0.0004 | 0.089589 | 0 | 0 | 4 | K | 2 | ROZPOCET | 0 | 0 | 0 | 0 | 0 | 2 | 0 | 4 | 2028264455
16 | K | 612425931.S | Omietka vápenná vnútorného ostenia okenného alebo dverného štuková | m2 | 223.973 | [5 empty] | znížená | 0.79972 | 179.1157 | 0.03756 | 8.4124 | 0 | 0 | 4 | K | 2 | ROZPOCET | 0 | 0 | 0 | 0 | 0 | 2 | 0 | 4 | 326376241
| D | 9 | Ostatné konštrukcie a práce-búranie | [9 empty] | 74.6005 |  | 0.11895 |  | 0 | 1 | D | 1 | ROZPOCET | [6 empty] | 0
17 | K | 953995406.S | Okenný a dverový začisťovací profil | m | 396.495 | [5 empty] | znížená | 0.09411 | 37.3141 | 0.00023 | 0.091194 | 0 | 0 | 4 | K | 2 | ROZPOCET | 0 | 0 | 0 | 0 | 0 | 2 | 0 | 4 | -1105349492
18 | K | 953995421.S | Rohový profil s integrovanou sieťovinou - pevný | m | 396.495 | [5 empty] | znížená | 0.09404 | 37.2864 | 7e-05 | 0.027755 | 0 | 0 | 4 | K | 2 | ROZPOCET | 0 | 0 | 0 | 0 | 0 | 2 | 0 | 4 | 2051706841
| D | 99 | Presun hmôt HSV | [9 empty] | 132.6917 |  | 0 |  | 0 | 1 | D | 1 | ROZPOCET | [6 empty] | 0
19 | K | 999281111.S | Presun hmôt pre opravy a údržbu objektov vrátane vonkajších plášťov výšky do 25 m | t | 53.874 | [5 empty] | znížená | 2.463 | 132.6917 | 0 | 0 | 0 | 0 | 4 | K | 2 | ROZPOCET | 0 | 0 | 0 | 0 | 0 | 2 | 0 | 4 | -1251825638
| D | PSV | Práce a dodávky PSV | [9 empty] | 158.0643 |  | 10.5349 |  | 0 | 2 | D | 0 | ROZPOCET | [6 empty] | 0
| D | 760 | Výplne otvorov | [9 empty] | 22.1941 |  | 9.6958 |  | 0 | 2 | D | 1 | ROZPOCET | [6 empty] | 0
20 | K | 760.D01 | D+M Exterierové oceľové garážové dvere, rozmer 2,4 x 2,25m, pozinkované (farba: RAL 7004), osadenie do oceľovej zárubne (vo farbe dverí); presná špecifikácia viď. PD.ozn.D01 | ks | 3 | [5 empty] | znížená | 0 | 0 | 0.189 | 0.567 | 0 | 0 | 16 | K | 2 | ROZPOCET | 0 | 0 | 0 | 0 | 0 | 2 | 0 | 16 | 1399463940
21 | K | 760.D02 | D+M Exterierové vstupné dvere s PVC rámom, rozmer 1,0 x 2,25m, (farba: RAL 9010), kombinovaná výplň (dosková výplň + výplň z izolačného trojskla), bezprahové; presná špecifikácia viď. PD.ozn.D02 | ks | 1 | [5 empty] | znížená | 0 | 0 | 0.07875 | 0.07875 | 0 | 0 | 16 | K | 2 | ROZPOCET | 0 | 0 | 0 | 0 | 0 | 2 | 0 | 16 | -725593030
22 | K | 760.D03 | D+M Exterierové vstupné dvere s hliníkovým rámom, rozmer 1,5 x 2,57m (farba: RAL 7004) + otváravý bočný svetlík a neotváravý nadsvetlík; transparentná výplň z izolačného trojskla -číre sklo(Ud = max. 0,85W/m2*K); bezprahové; viď. PD.ozn.D03 | ks | 1 | [5 empty] | znížená | 0 | 0 | 0.13492 | 0.13492 | 0 | 0 | 16 | K | 2 | ROZPOCET | 0 | 0 | 0 | 0 | 0 | 2 | 0 | 16 | 1755298907
23 | K | 760.D04 | D+M Interiérové dvere s hliníkovým rámom, rozmer 1,5 x 2,57m, (farba: RAL 7004) + otváravý bočný svetlík a neotváravý nadsvetlík; transparentná výplň - číre sklo (dvojsklo); presná špecifikácia viď. PD.ozn.D04 | ks | 1 | [5 empty] | znížená | 0 | 0 | 0.13492 | 0.13492 | 0 | 0 | 16 | K | 2 | ROZPOCET | 0 | 0 | 0 | 0 | 0 | 2 | 0 | 16 | -1644405041
24 | K | 760.D05 | D+M Exterierové vstupné dvere s PVC rámom, rozmer 1,3 x 2,64m, (farba: RAL 9010) + neotváravý bočný svetlík a nadsvetlík; transparentná výplň z izolačného trojskla - číre sklo (Ud = max. 0,85W/m2*K); bezprahové; presná špecifikácia viď. PD.ozn.D05 | ks | 1 | [5 empty] | znížená | 0 | 0 | 0.12012 | 0.12012 | 0 | 0 | 16 | K | 2 | ROZPOCET | 0 | 0 | 0 | 0 | 0 | 2 | 0 | 16 | -1779693123
25 | K | 760.D06 | D+M Interiérové dvere, DTD výplň + opláštenie z HDF dosky, rozmer 1,71 x 2,19m, (farba na výbere investora), osadenie do oceľovej zárubne vhodnej pre sklobetónové priečky; presná špecifikácia viď. PD.ozn.D06 | ks | 1 | [5 empty] | znížená | 0 | 0 | 0.13107 | 0.13107 | 0 | 0 | 16 | K | 2 | ROZPOCET | 0 | 0 | 0 | 0 | 0 | 2 | 0 | 16 | 607274283
26 | K | 760.D07 | D+M Interiérové dvere, DTD výplň + opláštenie z HDF dosky, rozmer 0,9 x 2,02m, (farba na výbere investora), osadenie do oceľovej zárubne; presná špecifikácia viď. PD.ozn.D06 | ks | 2 | [5 empty] | znížená | 0 | 0 | 0.06363 | 0.12726 | 0 | 0 | 16 | K | 2 | ROZPOCET | 0 | 0 | 0 | 0 | 0 | 2 | 0 | 16 | 1808269829
27 | K | 760.O01 | D+M Plastové okno; rozmer 1,2 x 1,75m; jednokrídlové, otváravo sklopné, číre trojsklo (Uw = max. 0,85 W/m2*K); predsadená montáž do tepelnej izolácie na tesniace pásky; na nadpražie použiť rozšírovací profil v.100mm; presná špecifikácia viď. PD.ozn.O01 | ks | 5 | [5 empty] | znížená | 0 | 0 | 0.0735 | 0.3675 | 0 | 0 | 16 | K | 2 | ROZPOCET | 0 | 0 | 0 | 0 | 0 | 2 | 0 | 16 | 1252029544
28 | K | 760.O02 | D+M Plastové okno; rozmer 2,4 x 1,75m; dvojkrídlové, 2x otváravo sklopné, číre trojsklo (Uw = max. 0,85 W/m2*K); predsadená montáž do tepelnej izolácie na tesniace pásky; na nadpražie použiť rozšírovací profil v.100mm; presná špecifikácia viď. PD.ozn.O02 | ks | 2 | [5 empty] | znížená | 0 | 0 | 0.147 | 0.294 | 0 | 0 | 16 | K | 2 | ROZPOCET | 0 | 0 | 0 | 0 | 0 | 2 | 0 | 16 | -1163488426
29 | K | 760.O02a | D+M Plastové okno; rozmer 2,4 x 1,75m; dvojkrídlové, 2x pevné, mliečne trojsklo (Uw = max. 0,85 W/m2*K); predsadená montáž do tepelnej izolácie na tesniace pásky; na nadpražie použiť rozšírovací profil v.100mm; presná špecifikácia viď. PD.ozn.O02a | ks | 1 | [5 empty] | znížená | 0 | 0 | 0.147 | 0.147 | 0 | 0 | 16 | K | 2 | ROZPOCET | 0 | 0 | 0 | 0 | 0 | 2 | 0 | 16 | 996881118
30 | K | 760.O03 | D+M Plastové okno; rozmer 2,4 x 1,75m;dvojkrídlové, 2x otváravo-sklopné, číre trojsklo (Uw = max. 0,85 W/m2*K); predsadená montáž do tepelnej izolácie na tesniace pásky (v miestnostiach č. 1.05, 1.27, 1.29 a 1.30 montáž na vonk. hranu muriva), viď. PD.O03 | ks | 7 | [5 empty] | znížená | 0 | 0 | 0.147 | 1.029 | 0 | 0 | 16 | K | 2 | ROZPOCET | 0 | 0 | 0 | 0 | 0 | 2 | 0 | 16 | -2046036663
31 | K | 760.O04 | D+M Plastové okno; rozmer 3,6 x 1,75m; trojkrídlové, 3x otváravo-sklopné, číre trojsklo (Uw = max. 0,85 W/m2*K); predsadená montáž do tepelnej izolácie na tesniace pásky; na nadpražie použiť rozšírovací profil v.100mm; presná špecifikácia viď. PD.ozn.O04 | ks | 3 | [5 empty] | znížená | 0 | 0 | 0.2205 | 0.6615 | 0 | 0 | 16 | K | 2 | ROZPOCET | 0 | 0 | 0 | 0 | 0 | 2 | 0 | 16 | -1617101870
32 | K | 760.O05 | D+M Plastové okno; rozmer 3,6 x 1,75m; trojkrídlové, 3x otváravo-sklopné, číre trojsklo Uw = max. 0,85 W/m2*K); predsadená montáž do tepelnej izolácie na tesniace pásky; presná špecifikácia viď. PD.ozn.O05 | ks | 7 | [5 empty] | znížená | 0 | 0 | 0.2205 | 1.5435 | 0 | 0 | 16 | K | 2 | ROZPOCET | 0 | 0 | 0 | 0 | 0 | 2 | 0 | 16 | 936591475
33 | K | 760.O06 | D+M Plastové okno; rozmer 4,0 x 1,75m; štvorkrídlové, 3x otváravo-sklopné, 1x pevné, číre trojsklo + plná sendvičová výplň (Uw = max. 0,85 W/m2*K); montáž na vonk. hranu obvodového muriva na tesniace pásky; presná špecifikácia viď. PD.ozn.O06 | ks | 1 | [5 empty] | znížená | 0 | 0 | 0.245 | 0.245 | 0 | 0 | 16 | K | 2 | ROZPOCET | 0 | 0 | 0 | 0 | 0 | 2 | 0 | 16 | 1417934159
34 | K | 760.O07 | D+M Plastové okno; rozmer 4,34 x 1,75m; štvorkrídlové, 4x otváravo-sklopné, číre trojsklo (Uw = max. 0,85 W/m2*K); predsadená montáž do tepelnej izolácie na tesniace pásky; presná špecifikácia viď. PD.ozn.O07 | ks | 1 | [5 empty] | znížená | 0 | 0 | 0.26582 | 0.26582 | 0 | 0 | 16 | K | 2 | ROZPOCET | 0 | 0 | 0 | 0 | 0 | 2 | 0 | 16 | -484942596
35 | K | 760.O08 | D+M Plastové okno; rozmer 5,15 x 1,75m; päťkrídlové, 4x otváravo-sklopné, 1x pevné, číre trojsklo + plná sendvičová výplň (Uw = max. 0,85 W/m2*K); predsadená montáž do tepelnej izolácie na tesniace pásky; presná špecifikácia viď. PD.ozn.O08 | ks | 3 | [5 empty] | znížená | 0 | 0 | 0.31543 | 0.94629 | 0 | 0 | 16 | K | 2 | ROZPOCET | 0 | 0 | 0 | 0 | 0 | 2 | 0 | 16 | -789659011
36 | K | 760.O09 | D+M Plastové okno s balkónovými dverami; rozmer 3,45 x 1,75m, dvere0.9x2,1+0,6m ; trojkrídlové, 3x otváravo-sklopné, číre trojsklo (Uw = max. 0,85 W/m2*K); predsadená montáž do tepelnej izolácie na tesniace pásky; presná špecifikácia viď. PD.ozn.O09 | ks | 2 | [5 empty] | znížená | 0 | 0 | 0.21131 | 0.42262 | 0 | 0 | 16 | K | 2 | ROZPOCET | 0 | 0 | 0 | 0 | 0 | 2 | 0 | 16 | -896900827
37 | K | 760.O10 | D+M Plastové okno - súčasť rohového okna; rozmer 1,05 x 1,75m; jednokrídlové, pevné, číre trojsklo (Uw = max. 0,85 W/m2*K); predsadená montáž do tepelnej izolácie na tesniace pásky; presná špecifikácia viď. PD.ozn.O10 | ks | 2 | [5 empty] | znížená | 0 | 0 | 0.06431 | 0.12862 | 0 | 0 | 16 | K | 2 | ROZPOCET | 0 | 0 | 0 | 0 | 0 | 2 | 0 | 16 | -1136763263
38 | K | 760.O10a | D+M Plastové okno - súčasť rohového okna; rozmer 3,28 x 1,75m; trojkrídlové, 2x otváravo-sklopné, 1x pevné, číre trojsklo (Uw = max. 0,85 W/m2*K); predsadená montáž do tepelnej izolácie na tesniace pásky; presná špecifikácia viď. PD.ozn.O10 | ks | 2 | [5 empty] | znížená | 0 | 0 | 0.2009 | 0.4018 | 0 | 0 | 16 | K | 2 | ROZPOCET | 0 | 0 | 0 | 0 | 0 | 2 | 0 | 16 | -139276590
39 | K | 760.O11 | D+M Plastové okno - súčasť rohového okna; rozmer 0,95 x 1,75m; jednokrídlové, pevné, číre trojsklo (Uw = max. 0,85 W/m2*K); montáž na vonk. hranu obvodového muriva na tesniace pásky; presná špecifikácia viď. PD.ozn.O11 | ks | 2 | [5 empty] | znížená | 0 | 0 | 0.05818 | 0.11636 | 0 | 0 | 16 | K | 2 | ROZPOCET | 0 | 0 | 0 | 0 | 0 | 2 | 0 | 16 | 1107941522
40 | K | 760.O11a | D+M Plastové okno - súčasť rohového okna; rozmer 2,4 x 1,75m; dvojkrídlové, 1x otváravo-sklopné, 1x pevné, číre trojsklo (Uw = max. 0,85 W/m2*K); montáž na vonk. hranu obvodového muriva na tesniace pásky; presná špecifikácia viď. PD.ozn.O11 | ks | 2 | [5 empty] | znížená | 0 | 0 | 0.147 | 0.294 | 0 | 0 | 16 | K | 2 | ROZPOCET | 0 | 0 | 0 | 0 | 0 | 2 | 0 | 16 | -1347056958
41 | K | 760.O12 | D+M Plastové okno - súčasť rohového okna; rozmer 1,05 x 1,75m; jednokrídlové, pevné, číre trojsklo (Uw = max. 0,85 W/m2*K); predsadená montáž do tepelnej izolácie na tesniace pásky; presná špecifikácia viď. PD.ozn.O12 | ks | 1 | [5 empty] | znížená | 0 | 0 | 0.06431 | 0.06431 | 0 | 0 | 16 | K | 2 | ROZPOCET | 0 | 0 | 0 | 0 | 0 | 2 | 0 | 16 | 1187784877
42 | K | 760.O12a | D+M Plastové okno - súčasť rohového okna; rozmer 1,4 x 1,75m; jednokrídlové, pevné, číre trojsklo (Uw = max. 0,85 W/m2*K); predsadená montáž do tepelnej izolácie na tesniace pásky; presná špecifikácia viď. PD.ozn.O12 | ks | 1 | [5 empty] | znížená | 0 | 0 | 0.08575 | 0.08575 | 0 | 0 | 16 | K | 2 | ROZPOCET | 0 | 0 | 0 | 0 | 0 | 2 | 0 | 16 | -370591947
43 | K | 760.O13 | D+M Plastové okno - súčasť rohového okna; rozmer 1,05 x 1,75m; jednokrídlové, pevné, číre trojsklo (Uw = max. 0,85 W/m2*K); predsadená montáž do tepelnej izolácie na tesniace pásky; presná špecifikácia viď. PD.ozn.O13 | ks | 2 | [5 empty] | znížená | 0 | 0 | 0.06431 | 0.12862 | 0 | 0 | 16 | K | 2 | ROZPOCET | 0 | 0 | 0 | 0 | 0 | 2 | 0 | 16 | 1010321160
44 | K | 760.O13a | D+M Plastové okno - súčasť rohového okna; rozmer 2,4 x 1,75m; dvojkrídlové, 1x otváravo-sklopné, 1x pevné, číre trojsklo (Uw = max. 0,85 W/m2*K); predsadená montáž do tepelnej izolácie na tesniace pásky; presná špecifikácia viď. PD.ozn.O13 | ks | 2 | [5 empty] | znížená | 0 | 0 | 0.147 | 0.294 | 0 | 0 | 16 | K | 2 | ROZPOCET | 0 | 0 | 0 | 0 | 0 | 2 | 0 | 16 | -647089023
45 | K | 760.O14 | D+M Plastové okno; rozmer 1,5 x 0,5m; jednokrídlové, sklopné, číre trojsklo (Uw = max. 0,85 W/m2*K); predsadená montáž do tepelnej izolácie na tesniace pásky; presná špecifikácia viď. PD.ozn.O14 | ks | 1 | [5 empty] | znížená | 0 | 0 | 0.02625 | 0.02625 | 0 | 0 | 16 | K | 2 | ROZPOCET | 0 | 0 | 0 | 0 | 0 | 2 | 0 | 16 | -1817945096
46 | K | 760.O14a | D+M Plastové okno; rozmer 1,5 x 0,5m; jednokrídlové, sklopné, mliečne trojsklo (Uw = max. 0,85 W/m2*K); predsadená montáž do tepelnej izolácie na tesniace pásky; presná špecifikácia viď. PD.ozn.O14 | ks | 1 | [5 empty] | znížená | 0 | 0 | 0.02625 | 0.02625 | 0 | 0 | 16 | K | 2 | ROZPOCET | 0 | 0 | 0 | 0 | 0 | 2 | 0 | 16 | 1883210275
47 | K | 760.O15 | D+M Plastové okno; 5,4 x 1,2m; štvorkrídlové, 4x otváravo sklopné, číre trojsklo (Uw = max. 0,85 W/m2*K); predsadená montáž do tepelnej izolácie na tesniace pásky; na nadpražie použiť rozšírovací profil v.100mm; presná špecifikácia viď. PD.ozn.O15 | ks | 2 | [5 empty] | znížená | 0 | 0 | 0.2268 | 0.4536 | 0 | 0 | 16 | K | 2 | ROZPOCET | 0 | 0 | 0 | 0 | 0 | 2 | 0 | 16 | -694648474
48 | K | 760.O16 | D+M Plastové okno; 5,4 x 1,2m; päťkrídlové, 4x otváravo sklopné 1x pevné, číre trojsklo + plná sendvičová výplň(Uw = max.0,85 W/m2*K); predsadená montáž do tepelnej izollácie na tesniace pásky; na nadpražie použiť rozšírovací profil v.100; viď.PD.ozn.O16 | ks | 1 | [5 empty] | znížená | 0 | 0 | 0.2268 | 0.2268 | 0 | 0 | 16 | K | 2 | ROZPOCET | 0 | 0 | 0 | 0 | 0 | 2 | 0 | 16 | 701632484
49 | K | 760.O17 | D+M Plastové okno; rozmer 2,7 x 1,2m; dvojkrídlové, 2x otváravo sklopné, číre trojsklo (Uw = max. 0,85 W/m2*K); predsadená montáž do tepelnej izolácie na tesniace pásky; na nadpražie použiť rozšírovací profil v.100m; presná špecifikácia viď. PD.ozn.O17 | ks | 1 | [5 empty] | znížená | 0 | 0 | 0.1134 | 0.1134 | 0 | 0 | 16 | K | 2 | ROZPOCET | 0 | 0 | 0 | 0 | 0 | 2 | 0 | 16 | -2026026964
50 | K | 760.O18 | D+M Plastové okno; rozmer 1,2 x 1,1m; jednokrídlové, otváravo sklopné, mliečne trojsklo (Uw = max. 0,85 W/m2*K); predsadená montáž do tepelnej izolácie na tesniace pásky; na nadpražie použiť rozšírovací profil v.100mm; presná špecifikácia viď. PD.ozn.O18 | ks | 1 | [5 empty] | znížená | 0 | 0 | 0.0462 | 0.0462 | 0 | 0 | 16 | K | 2 | ROZPOCET | 0 | 0 | 0 | 0 | 0 | 2 | 0 | 16 | 1878308567
51 | K | 760.O19 | D+M Plastové okno; rozmer 1,18 x 1,17m; jednokrídlové, otváravo sklopné, číre trojsklo (Uw = max. 0,85 W/m2*K); montáž na vonk. hranu obvodového muriva na tesniace pásky; presná špecifikácia viď. PD.ozn.O19 | ks | 1 | [5 empty] | znížená | 0 | 0 | 0.04832 | 0.04832 | 0 | 0 | 16 | K | 2 | ROZPOCET | 0 | 0 | 0 | 0 | 0 | 2 | 0 | 16 | 1119792071
52 | K | 760.O20 | D+M Plastové okno; rozmer 1,2 x 0,6m; jednokrídlové, sklopné, číre trojsklo (Uw = max. 0,85 W/m2*K); montáž do ŽB muriva na tesniace pásky; presná špecifikácia viď. PD.ozn.O20 | ks | 1 | [5 empty] | znížená | 0 | 0 | 0.0252 | 0.0252 | 0 | 0 | 16 | K | 2 | ROZPOCET | 0 | 0 | 0 | 0 | 0 | 2 | 0 | 16 | -1053683596
53 | K | 998760102.S | Presun hmot pre konštrukcie v objektoch výšky nad 6 do 12 m | t | 9.696 | [5 empty] | znížená | 2.289 | 22.1941 | 0 | 0 | 0 | 0 | 16 | K | 2 | ROZPOCET | 0 | 0 | 0 | 0 | 0 | 2 | 0 | 16 | 133107612
| D | 766 | Konštrukcie stolárske | [9 empty] | 36.8535 |  | 0.31393 |  | 0 | 2 | D | 1 | ROZPOCET | [6 empty] | 0
54 | K | 766694142.S | Montáž parapetnej dosky plastovej šírky do 300 mm, dĺžky 1000-1600 mm | ks | 20 | [5 empty] | znížená | 0.46186 | 9.2372 | 0.00026 | 0.0052 | 0 | 0 | 16 | K | 2 | ROZPOCET | 0 | 0 | 0 | 0 | 0 | 2 | 0 | 16 | -1779124476
55 | K | 766694143.S | Montáž parapetnej dosky plastovej šírky do 300 mm, dĺžky 1600-2600 mm | ks | 14 | [5 empty] | znížená | 0.62816 | 8.7942 | 0.0003 | 0.0042 | 0 | 0 | 16 | K | 2 | ROZPOCET | 0 | 0 | 0 | 0 | 0 | 2 | 0 | 16 | -687332222
56 | K | 766694144.S | Montáž parapetnej dosky plastovej šírky do 300 mm, dĺžky nad 2600 mm | ks | 26 | [5 empty] | znížená | 0.69628 | 18.1033 | 0.00032 | 0.00832 | 0 | 0 | 16 | K | 2 | ROZPOCET | 0 | 0 | 0 | 0 | 0 | 2 | 0 | 16 | 565918604
57 | M | 611560000300.S | Parapetná doska plastová, šírka 250 mm, komôrková vnútorná | m | 1.239 | [5 empty] | znížená | 0 | 0 | 0.00098 | 0.0012142 | 0 | 0 | 32 | M | 2 | ROZPOCET | 0 | 0 | 0 | 0 | 0 | 2 | 0 | 16 | -466759560
58 | M | 611560000400.S | Parapetná doska plastová, šírka 280 mm, komôrková vnútorná | m | 1.26 | [5 empty] | znížená | 0 | 0 | 0.00114 | 0.0014364 | 0 | 0 | 32 | M | 2 | ROZPOCET | 0 | 0 | 0 | 0 | 0 | 2 | 0 | 16 | 1918124418
59 | M | 611560000500.S | Parapetná doska plastová, šírka 330 mm, komôrková vnútorná | m | 43.155 | [5 empty] | znížená | 0 | 0 | 0.00135 | 0.058259 | 0 | 0 | 32 | M | 2 | ROZPOCET | 0 | 0 | 0 | 0 | 0 | 2 | 0 | 16 | 459492099
60 | M | 611560000500.S | Parapetná doska plastová, šírka 330 mm, komôrková vnútorná | m | 11.13 | [5 empty] | znížená | 0 | 0 | 0.00135 | 0.015026 | 0 | 0 | 32 | M | 2 | ROZPOCET | 0 | 0 | 0 | 0 | 0 | 2 | 0 | 16 | -1254495753
61 | M | 611560000700.S | Parapetná doska plastová, šírka 430mm, komôrková vnútorná | m | 99.225 | [5 empty] | znížená | 0 | 0 | 0.00222 | 0.22028 | 0 | 0 | 32 | M | 2 | ROZPOCET | 0 | 0 | 0 | 0 | 0 | 2 | 0 | 16 | 1638207798
62 | K | 998766102.S | Presun hmot pre konštrukcie stolárske v objektoch výšky nad 6 do 12 m | t | 0.314 | [5 empty] | znížená | 2.289 | 0.71875 | 0 | 0 | 0 | 0 | 16 | K | 2 | ROZPOCET | 0 | 0 | 0 | 0 | 0 | 2 | 0 | 16 | 2125736143
| D | 767 | Konštrukcie doplnkové kovové | [9 empty] | 99.0167 |  | 0.52526 |  | 0 | 2 | D | 1 | ROZPOCET | [6 empty] | 0
63 | K | 767660005.S | Montáž siete proti hmyzu na okno, pevnej úchytkami na tesnenie | m2 | 200.653 | [5 empty] | znížená | 0.25003 | 50.1693 | 0 | 0 | 0 | 0 | 16 | K | 2 | ROZPOCET | 0 | 0 | 0 | 0 | 0 | 2 | 0 | 16 | 288332955
64 | M | 553420000005.S | Okenná sieť proti hmyzu pevná s vnútorným lemom na rám okna, | m2 | 200.653 | [5 empty] | znížená | 0 | 0 | 0.00015 | 0.030098 | 0 | 0 | 32 | M | 2 | ROZPOCET | 0 | 0 | 0 | 0 | 0 | 2 | 0 | 16 | 1922845623
65 | K | 767661500.S | Montáž interierovej žalúzie hliníkovej lamelovej štandardnej | m2 | 235.791 | [5 empty] | znížená | 0.20052 | 47.2808 | 0.0001 | 0.023579 | 0 | 0 | 16 | K | 2 | ROZPOCET | 0 | 0 | 0 | 0 | 0 | 2 | 0 | 16 | 1347425175
66 | M | 611530061305.S | Žalúzie interiérové hliníkové, lamela šírky 18/25 mm, biela,komplet | m2 | 235.791 | [5 empty] | znížená | 0 | 0 | 0.002 | 0.47158 | 0 | 0 | 32 | M | 2 | ROZPOCET | 0 | 0 | 0 | 0 | 0 | 2 | 0 | 16 | -447828227
67 | K | 998767102.S | Presun hmôt pre kovové stavebné doplnkové konštrukcie v objektoch výšky nad 6 do 12 m | t | 0.525 | [5 empty] | znížená | 2.984 | 1.5666 | 0 | 0 | 0 | 0 | 16 | K | 2 | ROZPOCET | 0 | 0 | 0 | 0 | 0 | 2 | 0 | 16 | -1415545457

## A1.02 - Zateplenie strechy
[9 empty] | >> skryté stĺpce << | [9 empty] | {f4caa592-c296-49a8-9a51-9e36a2863118}
0
| KRYCÍ LIST ROZPOČTU | [8 empty] | v --- nižšie sa nachádzajú doplnkové a pomocné údaje k zostavám --- v | [8 empty] | False
Stavba:
Ružomberok OO PZ, zateplenie objektu, Nám.A. Hlinku 1875 Ružomberok
Objekt:
A - SO 01 Budova OO PZ Ružomberok - oprávnené práce
Časť:
A1 - SO01 Budova OO PZ Ružomberok - zelená časť prác
Úroveň 3:
A1.02 - Zateplenie strechy
| JKSO: |  |  |  |  | KS:
| Miesto: |  | p.č.1108;1109, k.ú. Ružomberok |  |  | Dátum:
| Objednávateľ: |  |  |  |  | IČO:
|  | Ministerstvo vnútra SR |  |  |  | IČ DPH:
| Zhotoviteľ: |  |  |  |  | IČO:
IČ DPH:
| Projektant: |  |  |  |  | IČO:
IČ DPH:
| Spracovateľ: |  |  |  |  | IČO:
IČ DPH:
Poznámka:
Cena bez DPH
|  |  | Základ dane |  |  | Sadzba dane | Výška dane
| DPH | základná | 0 |  |  | 20% | 0
|  | znížená |  |  |  | 20%
|  | zákl. prenesená | 0 |  |  | 20% | 0
|  | zníž. prenesená | 0 |  |  | 20% | 0
|  | nulová | 0 |  |  | 0% | 0
| Cena s DPH |  |  | v | EUR
| Projektant |  |  | Spracovateľ
| Dátum a podpis: |  | Pečiatka | Dátum a podpis: |  |  | Pečiatka
| Objednávateľ |  |  | Zhotoviteľ
| Dátum a podpis: |  | Pečiatka | Dátum a podpis: |  |  | Pečiatka
REKAPITULÁCIA ROZPOČTU
Stavba:
Ružomberok OO PZ, zateplenie objektu, Nám.A. Hlinku 1875 Ružomberok
Objekt:
A - SO 01 Budova OO PZ Ružomberok - oprávnené práce
Časť:
A1 - SO01 Budova OO PZ Ružomberok - zelená časť prác
Úroveň 3:
A1.02 - Zateplenie strechy
Miesto: |  |  | p.č.1108;1109, k.ú. Ružomberok |  |  | Dátum:
Objednávateľ: |  |  | Ministerstvo vnútra SR |  |  | Projektant:
Zhotoviteľ: | [5 empty] | Spracovateľ:
Kód dielu - Popis | [6 empty] | Cena celkom [EUR]
Náklady z rozpočtu | [19 empty] | -1
HSV - Práce a dodávky HSV
3 - Zvislé a kompletné konštrukcie
6 - Úpravy povrchov, podlahy, osadenie
99 - Presun hmôt HSV
PSV - Práce a dodávky PSV
712 - Izolácie striech, povlakové krytiny
713 - Izolácie tepelné
VRN - Investičné náklady neobsiahnuté v cenách
ROZPOČET
Stavba:
Ružomberok OO PZ, zateplenie objektu, Nám.A. Hlinku 1875 Ružomberok
Objekt:
A - SO 01 Budova OO PZ Ružomberok - oprávnené práce
Časť:
A1 - SO01 Budova OO PZ Ružomberok - zelená časť prác
Úroveň 3:
A1.02 - Zateplenie strechy
Miesto: |  |  | p.č.1108;1109, k.ú. Ružomberok |  |  | Dátum:
Objednávateľ: |  |  | Ministerstvo vnútra SR |  |  | Projektant:
Zhotoviteľ: | [5 empty] | Spracovateľ:
PČ | Typ | Kód | Popis | MJ | Množstvo | J.cena [EUR] | Cena celkom [EUR] | Cenová sústava |  |  | DPH | J. Nh [h] | Nh celkom [h] | J. hmotnosť [t] | Hmotnosť celkom [t] | J. suť [t] | Suť Celkom [t]
Náklady z rozpočtu | [12 empty] | 148.8162 |  | 1.915 |  | 0.21384 |  | D | -1 | [7 empty] | 0
| D | HSV | Práce a dodávky HSV | [9 empty] | 5.7431 |  | 1.0502 |  | 0 | 1 | D | 0 | ROZPOCET | [6 empty] | 0
| D | 3 | Zvislé a kompletné konštrukcie | [9 empty] | 2.5666 |  | 0.94644 |  | 0 | 1 | D | 1 | ROZPOCET | [6 empty] | 0
1 | K | 311275131.S | Murivo nosné (m3) z pórobetónových tvárnic PD pevnosti P2 až P4, nad 400 do 600 kg/m3 hrúbky 300 mm | m3 | 1.152 | [5 empty] | znížená | 2.2279 | 2.5666 | 0.82156 | 0.94644 | 0 | 0 | 4 | K | 2 | ROZPOCET | 0 | 0 | 0 | 0 | 0 | 2 | 0 | 4 | 2133133316
| D | 6 | Úpravy povrchov, podlahy, osadenie | [9 empty] | 0.59036 |  | 0.1038 |  | 0 | 1 | D | 1 | ROZPOCET | [6 empty] | 0
2 | K | 631341220.S | Doplnenie doterajších mazanín betónom (s dodaním hmôt) perlitovým hr.do 240 mm | m3 | 0.15 | [5 empty] | znížená | 3.9357 | 0.59036 | 0.692 | 0.1038 | 0 | 0 | 4 | K | 2 | ROZPOCET | 0 | 0 | 0 | 0 | 0 | 2 | 0 | 4 | 1681860013
| D | 99 | Presun hmôt HSV | [9 empty] | 2.5862 |  | 0 |  | 0 | 1 | D | 1 | ROZPOCET | [6 empty] | 0
3 | K | 999281111.S | Presun hmôt pre opravy a údržbu objektov vrátane vonkajších plášťov výšky do 25 m | t | 1.05 | [5 empty] | znížená | 2.463 | 2.5862 | 0 | 0 | 0 | 0 | 4 | K | 2 | ROZPOCET | 0 | 0 | 0 | 0 | 0 | 2 | 0 | 4 | 1499823459
| D | PSV | Práce a dodávky PSV | [9 empty] | 143.0731 |  | 0.86472 |  | 0.21384 | 2 | D | 0 | ROZPOCET | [6 empty] | 0
| D | 712 | Izolácie striech, povlakové krytiny | [9 empty] | 104.842 |  | 0.53245 |  | 0.21384 | 2 | D | 1 | ROZPOCET | [6 empty] | 0
4 | K | 712300841.S | Odstránenie povlakovej krytiny na strechách plochých do 10° machu, -0,00200t | m2 | 106.92 | [5 empty] | znížená | 0.032 | 3.4214 | 0 | 0 | 0.002 | 0.21384 | 16 | K | 2 | ROZPOCET | 0 | 0 | 0 | 0 | 0 | 2 | 0 | 16 | 862743667
5 | K | 712290010.S | Zhotovenie parozábrany pre strechy ploché do 10° | m2 | 106.92 | [5 empty] | znížená | 0.04002 | 4.2789 | 0 | 0 | 0 | 0 | 16 | K | 2 | ROZPOCET | 0 | 0 | 0 | 0 | 0 | 2 | 0 | 16 | 783045207
6 | M | 283230007300.S | Parozábrana hr. 0,15 mm, š. 2 m, materiál na báze PO - modifikovaný PE | m2 | 122.958 | [5 empty] | znížená | 0 | 0 | 0.00019 | 0.023362 | 0 | 0 | 32 | M | 2 | ROZPOCET | 0 | 0 | 0 | 0 | 0 | 2 | 0 | 16 | 1423198294
7 | K | 712991040.S | Montáž podkladnej konštrukcie z OSB dosiek na atike šírky 411 - 620 mm pod klampiarske konštrukcie, vrátane kotvenia | m | 26.8 | [5 empty] | znížená | 0.46836 | 12.552 | 3e-05 | 0.000804 | 0 | 0 | 16 | K | 2 | ROZPOCET | 0 | 0 | 0 | 0 | 0 | 2 | 0 | 16 | -1438274365
8 | M | 607260000400.S | Doska OSB nebrúsená hr. 22 mm | m2 | 16.616 | [5 empty] | znížená | 0 | 0 | 0.00968 | 0.16084 | 0 | 0 | 32 | M | 2 | ROZPOCET | 0 | 0 | 0 | 0 | 0 | 2 | 0 | 16 | -1104588735
9 | K | 712973410.S | D+M Detaily k termoplastom všeobecne, kútový uholník z hrubopoplastovaného plechu RŠ 80 mm, ohyb 90-135°, vrátane kotvenia | m | 37.4 | [5 empty] | znížená | 0.35562 | 13.3002 | 0.00036 | 0.013464 | 0 | 0 | 16 | K | 2 | ROZPOCET | 0 | 0 | 0 | 0 | 0 | 2 | 0 | 16 | 961381966
10 | K | 712973610.S | D+M Detaily k termoplastom všeobecne, nárožný uholník z hrubopoplast. plechu RŠ 80 mm, ohyb 90-135°, vrátane kotvenia | m | 24.8 | [5 empty] | znížená | 0.35562 | 8.8194 | 0.00036 | 0.008928 | 0 | 0 | 16 | K | 2 | ROZPOCET | 0 | 0 | 0 | 0 | 0 | 2 | 0 | 16 | -2109259489
11 | K | 712973781.S | D+M Detaily k termoplastom všeobecne, stenový kotviaci pásik z hrubopoplast. plechu RŠ 70 mm, vrátane kotvenia | m | 12.6 | [5 empty] | znížená | 0.5436 | 6.8494 | 0.00034 | 0.004284 | 0 | 0 | 16 | K | 2 | ROZPOCET | 0 | 0 | 0 | 0 | 0 | 2 | 0 | 16 | -90524010
12 | K | 712973840.S | D+M Detaily k termoplastom všeobecne, oplechovanie okraja odkvapovou záveternou lištou z hrubopolpast. plechu RŠ 250 mm, vrátane kotvenia | m | 26.8 | [5 empty] | znížená | 0.61153 | 16.389 | 0.0013 | 0.03484 | 0 | 0 | 16 | K | 2 | ROZPOCET | 0 | 0 | 0 | 0 | 0 | 2 | 0 | 16 | -1983879994
13 | K | 712370060.S | Zhotovenie povlakovej krytiny striech plochých do 10° PVC-P fóliou celoplošne lepenou so zvarením spoju | m2 | 102.85 | [5 empty] | znížená | 0.31725 | 32.6292 | 0 | 0 | 0 | 0 | 16 | K | 2 | ROZPOCET | 0 | 0 | 0 | 0 | 0 | 2 | 0 | 16 | -756483677
14 | M | 245920000400.S | Čistič - doplnok k fóliovým systémom | ks | 4.114 | [5 empty] | znížená | 0 | 0 | 0.00075 | 0.0030855 | 0 | 0 | 32 | M | 2 | ROZPOCET | 0 | 0 | 0 | 0 | 0 | 2 | 0 | 16 | 18696607
15 | M | 245920000900.S | Zálievka pre poisťovanie tesnosti zvarov fóliou z PVC-P | kg | 0.823 | [5 empty] | znížená | 0 | 0 | 0.001 | 0.000823 | 0 | 0 | 32 | M | 2 | ROZPOCET | 0 | 0 | 0 | 0 | 0 | 2 | 0 | 16 | 1858447243
16 | M | 247410002100.S | Lepidlo polyuretánové 310 g | ks | 71.645 | [5 empty] | znížená | 0 | 0 | 0.0005 | 0.035823 | 0 | 0 | 32 | M | 2 | ROZPOCET | 0 | 0 | 0 | 0 | 0 | 2 | 0 | 16 | 1122900776
17 | M | 283220001800.S | Hydroizolačná fólia PVC-P, hr. 1,9/1,5 mm, izolácia plochých striech pre lepené systémy | m2 | 118.278 | [5 empty] | znížená | 0 | 0 | 0.00204 | 0.24129 | 0 | 0 | 32 | M | 2 | ROZPOCET | 0 | 0 | 0 | 0 | 0 | 2 | 0 | 16 | 158033829
18 | K | 712973220.S | Detaily k PVC-P fóliam osadenie hotovej strešnej vpuste | ks | 1 | [5 empty] | znížená | 0.27128 | 0.27128 | 6e-05 | 6e-05 | 0 | 0 | 16 | K | 2 | ROZPOCET | 0 | 0 | 0 | 0 | 0 | 2 | 0 | 16 | -628435045
19 | M | 286630003400.S | Strešný vtok s izolačným tanierom, vertikálny odtok DN 125, záchytný kôš D 180 mm | ks | 1 | [5 empty] | znížená | 0 | 0 | 0.00148 | 0.00148 | 0 | 0 | 32 | M | 2 | ROZPOCET | 0 | 0 | 0 | 0 | 0 | 2 | 0 | 16 | 619901955
20 | K | 712973232.S | Detaily k PVC-P fóliam zaizolovanie kruhového prestupu 101 – 250 mm | ks | 2 | [5 empty] | znížená | 1.4252 | 2.8504 | 0.00014 | 0.00028 | 0 | 0 | 16 | K | 2 | ROZPOCET | 0 | 0 | 0 | 0 | 0 | 2 | 0 | 16 | 1426754225
21 | M | 283220002300.S | Hydroizolačná fólia PVC-P hr. 2,0 mm izolácia plochých striech | m2 | 0.57 | [5 empty] | znížená | 0 | 0 | 0.0022 | 0.001254 | 0 | 0 | 32 | M | 2 | ROZPOCET | 0 | 0 | 0 | 0 | 0 | 2 | 0 | 16 | -1787046140
22 | K | 712973240.S | Detaily k PVC-P fóliam osadenie vetracích komínkov | ks | 2 | [5 empty] | znížená | 0.2303 | 0.4606 | 1e-05 | 2e-05 | 0 | 0 | 16 | K | 2 | ROZPOCET | 0 | 0 | 0 | 0 | 0 | 2 | 0 | 16 | -711152002
23 | M | 429720001300.S | Hlavica vetracia HT DN 125, odvetrávací komínok | ks | 2 | [5 empty] | znížená | 0 | 0 | 0.00061 | 0.00122 | 0 | 0 | 32 | M | 2 | ROZPOCET | 0 | 0 | 0 | 0 | 0 | 2 | 0 | 16 | -652520991
24 | K | 712973245.S | Zhotovenie flekov v rohoch na povlakovej krytine z PVC-P fólie | ks | 6 | [5 empty] | znížená | 0.35202 | 2.1121 | 1e-05 | 6e-05 | 0 | 0 | 16 | K | 2 | ROZPOCET | 0 | 0 | 0 | 0 | 0 | 2 | 0 | 16 | -2038532161
25 | M | 283220002300.S | Hydroizolačná fólia PVC-P hr. 2,0 mm izolácia plochých striech | m2 | 0.24 | [5 empty] | znížená | 0 | 0 | 0.0022 | 0.000528 | 0 | 0 | 32 | M | 2 | ROZPOCET | 0 | 0 | 0 | 0 | 0 | 2 | 0 | 16 | 1857195967
26 | K | 998712103.S | Presun hmôt pre izoláciu povlakovej krytiny v objektoch výšky nad 12 do 24 m | t | 0.532 | [5 empty] | znížená | 1.707 | 0.90812 | 0 | 0 | 0 | 0 | 16 | K | 2 | ROZPOCET | 0 | 0 | 0 | 0 | 0 | 2 | 0 | 16 | 1524241965
| D | 713 | Izolácie tepelné | [9 empty] | 38.2311 |  | 0.33227 |  | 0 | 2 | D | 1 | ROZPOCET | [6 empty] | 0
27 | K | 713144090.S | Montáž tepelnej izolácie na atiku z XPS prikotvením | m2 | 29.02 | [5 empty] | znížená | 0.27021 | 7.8415 | 0.00012 | 0.0034824 | 0 | 0 | 16 | K | 2 | ROZPOCET | 0 | 0 | 0 | 0 | 0 | 2 | 0 | 16 | 439248660
28 | M | 283750000700.S | Doska XPS hr. 50 mm, zateplenie soklov, suterénov, podláh | m2 | 29.6 | [5 empty] | znížená | 0 | 0 | 0.0015 | 0.0444 | 0 | 0 | 32 | M | 2 | ROZPOCET | 0 | 0 | 0 | 0 | 0 | 2 | 0 | 16 | 994501989
29 | K | 713142230.S | Montáž tepelnej izolácie striech plochých do 10° polystyrénom, dvojvrstvová prilep. za studena | m2 | 76.86 | [5 empty] | znížená | 0.30049 | 23.0954 | 0.00115 | 0.088389 | 0 | 0 | 16 | K | 2 | ROZPOCET | 0 | 0 | 0 | 0 | 0 | 2 | 0 | 16 | 1543634739
30 | M | 161110 | Izolácia na báze PIR, hrúbka 240 mm, ploché strechy | m2 | 78.397 | [5 empty] | znížená | 0 | 0 | 0 | 0 | 0 | 0 | 32 | M | 2 | ROZPOCET | 0 | 0 | 0 | 0 | 0 | 2 | 0 | 16 | 1567913611
31 | K | 713142160.S | Montáž tepelnej izolácie striech plochých do 10° spádovými doskami z polystyrénu v jednej vrstve | m2 | 76.86 | [5 empty] | znížená | 0.08619 | 6.6246 | 0 | 0 | 0 | 0 | 16 | K | 2 | ROZPOCET | 0 | 0 | 0 | 0 | 0 | 2 | 0 | 16 | 1126743090
32 | M | 283720033650.S | Doska spádová EPS, pevnosť v tlaku 150 kPa, spádový polystyrén pre odvodnenie a zateplenie plochých striech | m3 | 7.84 | [5 empty] | znížená | 0 | 0 | 0.025 | 0.196 | 0 | 0 | 32 | M | 2 | ROZPOCET | 0 | 0 | 0 | 0 | 0 | 2 | 0 | 16 | 919335457
33 | K | 998713103.S | Presun hmôt pre izolácie tepelné v objektoch výšky nad 12 m do 24 m | t | 0.332 | [5 empty] | znížená | 2.017 | 0.66964 | 0 | 0 | 0 | 0 | 16 | K | 2 | ROZPOCET | 0 | 0 | 0 | 0 | 0 | 2 | 0 | 16 | 426451393
| D | VRN | Investičné náklady neobsiahnuté v cenách | [9 empty] | 0 |  | 0 |  | 0 | 5 | D | 0 | ROZPOCET | [6 empty] | 0
34 | K | 001000034.S | Inžinierska činnosť - skúšky a revízie ostatné skúšky - odtrhová skúska na streche | ks | 1 | [5 empty] | znížená | 0 | 0 | 0 | 0 | 0 | 0 | 1024 | K | 1 | ROZPOCET | 0 | 0 | 0 | 0 | 0 | 2 | 0 | 1024 | 1498341528

## A1.03 - Zateplenie fasády
[9 empty] | >> skryté stĺpce << | [9 empty] | {099b49aa-0191-4acc-9852-a9181724ee8f}
0
| KRYCÍ LIST ROZPOČTU | [8 empty] | v --- nižšie sa nachádzajú doplnkové a pomocné údaje k zostavám --- v | [8 empty] | False
Stavba:
Ružomberok OO PZ, zateplenie objektu, Nám.A. Hlinku 1875 Ružomberok
Objekt:
A - SO 01 Budova OO PZ Ružomberok - oprávnené práce
Časť:
A1 - SO01 Budova OO PZ Ružomberok - zelená časť prác
Úroveň 3:
A1.03 - Zateplenie fasády
| JKSO: |  |  |  |  | KS:
| Miesto: |  | p.č.1108;1109, k.ú. Ružomberok |  |  | Dátum:
| Objednávateľ: |  |  |  |  | IČO:
|  | Ministerstvo vnútra SR |  |  |  | IČ DPH:
| Zhotoviteľ: |  |  |  |  | IČO:
IČ DPH:
| Projektant: |  |  |  |  | IČO:
IČ DPH:
| Spracovateľ: |  |  |  |  | IČO:
IČ DPH:
Poznámka:
Cena bez DPH
|  |  | Základ dane |  |  | Sadzba dane | Výška dane
| DPH | základná | 0 |  |  | 20% | 0
|  | znížená |  |  |  | 20%
|  | zákl. prenesená | 0 |  |  | 20% | 0
|  | zníž. prenesená | 0 |  |  | 20% | 0
|  | nulová | 0 |  |  | 0% | 0
| Cena s DPH |  |  | v | EUR
| Projektant |  |  | Spracovateľ
| Dátum a podpis: |  | Pečiatka | Dátum a podpis: |  |  | Pečiatka
| Objednávateľ |  |  | Zhotoviteľ
| Dátum a podpis: |  | Pečiatka | Dátum a podpis: |  |  | Pečiatka
REKAPITULÁCIA ROZPOČTU
Stavba:
Ružomberok OO PZ, zateplenie objektu, Nám.A. Hlinku 1875 Ružomberok
Objekt:
A - SO 01 Budova OO PZ Ružomberok - oprávnené práce
Časť:
A1 - SO01 Budova OO PZ Ružomberok - zelená časť prác
Úroveň 3:
A1.03 - Zateplenie fasády
Miesto: |  |  | p.č.1108;1109, k.ú. Ružomberok |  |  | Dátum:
Objednávateľ: |  |  | Ministerstvo vnútra SR |  |  | Projektant:
Zhotoviteľ: | [5 empty] | Spracovateľ:
Kód dielu - Popis | [6 empty] | Cena celkom [EUR]
Náklady z rozpočtu | [19 empty] | -1
HSV - Práce a dodávky HSV
6 - Úpravy povrchov, podlahy, osadenie
9 - Ostatné konštrukcie a práce-búranie
99 - Presun hmôt HSV
PSV - Práce a dodávky PSV
711 - Izolácie proti vode a vlhkosti
712 - Izolácie striech, povlakové krytiny
713 - Izolácie tepelné
764 - Konštrukcie klampiarske
767 - Konštrukcie doplnkové kovové
769 - Montáže vzduchotechnických zariadení
771 - Podlahy z dlaždíc
781 - Obklady
783 - Nátery
HZS - Hodinové zúčtovacie sadzby
VRN - Vedľajšie rozpočtové náklady
ROZPOČET
Stavba:
Ružomberok OO PZ, zateplenie objektu, Nám.A. Hlinku 1875 Ružomberok
Objekt:
A - SO 01 Budova OO PZ Ružomberok - oprávnené práce
Časť:
A1 - SO01 Budova OO PZ Ružomberok - zelená časť prác
Úroveň 3:
A1.03 - Zateplenie fasády
Miesto: |  |  | p.č.1108;1109, k.ú. Ružomberok |  |  | Dátum:
Objednávateľ: |  |  | Ministerstvo vnútra SR |  |  | Projektant:
Zhotoviteľ: | [5 empty] | Spracovateľ:
PČ | Typ | Kód | Popis | MJ | Množstvo | J.cena [EUR] | Cena celkom [EUR] | Cenová sústava |  |  | DPH | J. Nh [h] | Nh celkom [h] | J. hmotnosť [t] | Hmotnosť celkom [t] | J. suť [t] | Suť Celkom [t]
Náklady z rozpočtu | [12 empty] | 2211.5167 |  | 71.1711 |  | 0 |  | D | -1 | [7 empty] | 0
| D | HSV | Práce a dodávky HSV | [9 empty] | 1854.3055 |  | 57.7805 |  | 0 | 1 | D | 0 | ROZPOCET | [6 empty] | 0
| D | 6 | Úpravy povrchov, podlahy, osadenie | [9 empty] | 1377.5926 |  | 41.8799 |  | 0 | 1 | D | 1 | ROZPOCET | [6 empty] | 0
1 | K | 610991111.S | Zakrývanie výplní vnútorných okenných otvorov, predmetov a konštrukcií | m2 | 269.011 | [5 empty] | znížená | 0.08204 | 22.0697 | 0.00019 | 0.051112 | 0 | 0 | 4 | K | 2 | ROZPOCET | 0 | 0 | 0 | 0 | 0 | 2 | 0 | 4 | 841233175
2 | K | 622421312.S | Oprava vonkajších omietok stien zo suchých zmesí, hladkých, členitosť I, opravovaná plocha nad 20% do 30% | m2 | 812.589 | [5 empty] | znížená | 0.20954 | 170.2699 | 0.01146 | 9.3123 | 0 | 0 | 4 | K | 2 | ROZPOCET | 0 | 0 | 0 | 0 | 0 | 2 | 0 | 4 | 791671387
3 | K | 622460121.S | Príprava vonkajšieho podkladu stien penetráciou základnou | m2 | 881.189 | [5 empty] | znížená | 0.09205 | 81.1134 | 0.00023 | 0.20267 | 0 | 0 | 4 | K | 2 | ROZPOCET | 0 | 0 | 0 | 0 | 0 | 2 | 0 | 4 | -748312486
4 | K | 622461053.S | Vonkajšia omietka stien pastovitá silikónová roztieraná, hr. 2 mm | m2 | 810.525 | [5 empty] | znížená | 0.35866 | 290.7029 | 0.00322 | 2.6099 | 0 | 0 | 4 | K | 2 | ROZPOCET | 0 | 0 | 0 | 0 | 0 | 2 | 0 | 4 | 1351801591
5 | K | 622481119.S | Potiahnutie vonkajších stien sklotextilnou mriežkou s celoplošným prilepením | m2 | 126.331 | [5 empty] | znížená | 0.20106 | 25.4001 | 0.00515 | 0.6506 | 0 | 0 | 4 | K | 2 | ROZPOCET | 0 | 0 | 0 | 0 | 0 | 2 | 0 | 4 | -1410675347
6 | K | 625250543.S | Kontaktný zatepľovací systém soklovej alebo vodou namáhanej časti hr. 50 mm, vrátane kovenia a sklotextilnej sieťky | m2 | 0.27 | [5 empty] | znížená | 0.79248 | 0.21397 | 0.01135 | 0.0030645 | 0 | 0 | 4 | K | 2 | ROZPOCET | 0 | 0 | 0 | 0 | 0 | 2 | 0 | 4 | 1419877679
7 | K | 625250554.S | Kontaktný zatepľovací systém soklovej alebo vodou namáhanej časti hr. 160 mm, vrátane kotvenia a sklotextilnej sieťky | m2 | 7.088 | [5 empty] | znížená | 0.79421 | 5.6294 | 0.01494 | 0.10589 | 0 | 0 | 4 | K | 2 | ROZPOCET | 0 | 0 | 0 | 0 | 0 | 2 | 0 | 4 | -1207525718
8 | K | 625250558.S | Kontaktný zatepľovací systém soklovej alebo vodou namáhanej časti hr. 200 mm, vrátane kotvenia a sklotextilnej sieťky | m2 | 110.284 | [5 empty] | znížená | 0.87385 | 96.3717 | 0.01626 | 1.7932 | 0 | 0 | 4 | K | 2 | ROZPOCET | 0 | 0 | 0 | 0 | 0 | 2 | 0 | 4 | -135959617
9 | K | 625250703.S | Kontaktný zatepľovací systém z minerálnej vlny hr. 50 mm, vrátane kotvenia a sklotextilnej sieťky | m2 | 3.5 | [5 empty] | znížená | 0.91504 | 3.2026 | 0.02081 | 0.072835 | 0 | 0 | 4 | K | 2 | ROZPOCET | 0 | 0 | 0 | 0 | 0 | 2 | 0 | 4 | -898993011
10 | K | 625250706.S | Kontaktný zatepľovací systém z minerálnej vlny hr. 80 mm, vrátane kotvenia a sklotextilnej sieťky | m2 | 92.761 | [5 empty] | znížená | 0.91715 | 85.0758 | 0.02517 | 2.3348 | 0 | 0 | 4 | K | 2 | ROZPOCET | 0 | 0 | 0 | 0 | 0 | 2 | 0 | 4 | 51272081
11 | K | 625250711.S | Kontaktný zatepľovací systém z minerálnej vlny hr. 160 mm, vrátane kotvenia a sklotextilnej sieťky | m2 | 174.742 | [5 empty] | znížená | 0.92184 | 161.0842 | 0.03489 | 6.0967 | 0 | 0 | 4 | K | 2 | ROZPOCET | 0 | 0 | 0 | 0 | 0 | 2 | 0 | 4 | 30500006
12 | K | 625250713.S | Kontaktný zatepľovací systém z minerálnej vlny hr. 200 mm, vrátane kotvenia a sklotextilnej sieťky | m2 | 418.094 | [5 empty] | znížená | 1.0142 | 424.0309 | 0.03978 | 16.6318 | 0 | 0 | 4 | K | 2 | ROZPOCET | 0 | 0 | 0 | 0 | 0 | 2 | 0 | 4 | 1837737920
13 | K | 625250891.S | Kontaktný zatepľovací systém z PIR hr. 40 mm, vrátane kotvenia a sklotextilnej sieťky | m2 | 6.12 | [5 empty] | znížená | 0.7951 | 4.866 | 0.01678 | 0.10269 | 0 | 0 | 4 | K | 2 | ROZPOCET | 0 | 0 | 0 | 0 | 0 | 2 | 0 | 4 | -2071673233
14 | M | 585830001500.S | Lepiaca a stierkovacia malta na EPS, XPS a minerálnu vlnu | kg | 1762.378 | [5 empty] | znížená | 0 | 0 | 0.001 | 1.7624 | 0 | 0 | 8 | M | 2 | ROZPOCET | 0 | 0 | 0 | 0 | 0 | 2 | 0 | 4 | 1588089971
15 | K | 632452240.S | Cementový poter (vhodný aj ako spádový), pevnosti v tlaku 25 MPa, hr. 5 mm (stierka na tepelnú izoláciu) | m2 | 10.29 | [5 empty] | znížená | 0.30976 | 3.1874 | 0.0095275 | 0.098038 | 0 | 0 | 4 | K | 2 | ROZPOCET | 0 | 0 | 0 | 0 | 0 | 2 | 0 | 4 | 1460149672
16 | K | 632481151.S | Sklolaminátová mriežka vložená do poteru alebo mazaniny | m2 | 10.29 | [5 empty] | znížená | 0.03301 | 0.33967 | 0.000154 | 0.0015847 | 0 | 0 | 4 | K | 2 | ROZPOCET | 0 | 0 | 0 | 0 | 0 | 2 | 0 | 4 | -99816925
17 | K | 612409991.S | Začistenie omietok (s dodaním hmoty) okolo okien, dverí, podláh, obkladov atď. | m | 17.5 | [5 empty] | znížená | 0.14557 | 2.5475 | 0.002798 | 0.048965 | 0 | 0 | 4 | K | 2 | ROZPOCET | 0 | 0 | 0 | 0 | 0 | 2 | 0 | 4 | 1337686458
18 | K | 634601511.S | Zaplnenie škár tmelom silikónovým šírky škáry do 5 mm | m | 17.5 | [5 empty] | znížená | 0.085 | 1.4875 | 7.7566e-05 | 0.0013574 | 0 | 0 | 4 | K | 2 | ROZPOCET | 0 | 0 | 0 | 0 | 0 | 2 | 0 | 4 | 841646391
| D | 9 | Ostatné konštrukcie a práce-búranie | [9 empty] | 334.3983 |  | 15.9006 |  | 0 | 1 | D | 1 | ROZPOCET | [6 empty] | 0
19 | K | 941942012.S | Montáž lešenia rámového systémového s podlahami šírky nad 0,75 do 1,10 m, výšky nad 10 do 20 m | m2 | 730.394 | [5 empty] | znížená | 0.0978 | 71.4325 | 0.02058 | 15.0315 | 0 | 0 | 4 | K | 2 | ROZPOCET | 0 | 0 | 0 | 0 | 0 | 2 | 0 | 4 | 1911665825
20 | K | 941942812.S | Demontáž lešenia rámového systémového s podlahami šírky nad 0,75 do 1,10 m, výšky nad 10 do 20 m | m2 | 730.394 | [5 empty] | znížená | 0.081 | 59.1619 | 0 | 0 | 0 | 0 | 4 | K | 2 | ROZPOCET | 0 | 0 | 0 | 0 | 0 | 2 | 0 | 4 | -2080071737
21 | K | 941942912.S | Príplatok za prvý a každý ďalší i začatý týždeň použitia lešenia rámového systémového šírky nad 0,75 do 1,10 m, výšky nad 10 do 20 m | m2 | 5843.152 | [5 empty] | znížená | 0.002 | 11.6863 | 0 | 0 | 0 | 0 | 4 | K | 2 | ROZPOCET | 0 | 0 | 0 | 0 | 0 | 2 | 0 | 4 | 928294509
22 | K | 944944103.S | Ochranná sieť na boku lešenia | m2 | 730.394 | [5 empty] | znížená | 0.04013 | 29.3107 | 5e-05 | 0.03652 | 0 | 0 | 4 | K | 2 | ROZPOCET | 0 | 0 | 0 | 0 | 0 | 2 | 0 | 4 | -459802969
23 | K | 944944803.S | Demontáž ochrannej siete na boku lešenia | m2 | 730.394 | [5 empty] | znížená | 0.04 | 29.2158 | 0 | 0 | 0 | 0 | 4 | K | 2 | ROZPOCET | 0 | 0 | 0 | 0 | 0 | 2 | 0 | 4 | 43742579
24 | K | 944945012.S | Montáž záchytnej striešky zriadenej súčasne s ľahkým alebo ťažkým lešením šírky do 2 m | m | 20.5 | [5 empty] | znížená | 0.201 | 4.1205 | 0.0030286 | 0.062087 | 0 | 0 | 4 | K | 2 | ROZPOCET | 0 | 0 | 0 | 0 | 0 | 2 | 0 | 4 | -699346482
25 | K | 944945192.S | Príplatok za prvý a každý ďalší i začatý mesiac použitia záchytnej striešky do 2 m | m | 20.5 | [5 empty] | znížená | 0.008 | 0.164 | 0.024761 | 0.5076 | 0 | 0 | 4 | K | 2 | ROZPOCET | 0 | 0 | 0 | 0 | 0 | 2 | 0 | 4 | -223063737
26 | K | 944945812.S | Demontáž záchytnej striešky zriaďovanej súčasne s ľahkým alebo ťažkým lešením, šírky do 2 m | m | 20.5 | [5 empty] | znížená | 0.127 | 2.6035 | 0 | 0 | 0 | 0 | 4 | K | 2 | ROZPOCET | 0 | 0 | 0 | 0 | 0 | 2 | 0 | 4 | 1192431906
27 | K | 953995406.S | Okenný a dverový začisťovací profil | m | 361.893 | [5 empty] | znížená | 0.09411 | 34.0578 | 0.00023 | 0.083235 | 0 | 0 | 4 | K | 2 | ROZPOCET | 0 | 0 | 0 | 0 | 0 | 2 | 0 | 4 | -1429201157
28 | K | 953995411.S | Nadokenný profil so skrytou okapničkou | m | 296.221 | [5 empty] | znížená | 0.09413 | 27.8833 | 0.00026 | 0.077017 | 0 | 0 | 4 | K | 2 | ROZPOCET | 0 | 0 | 0 | 0 | 0 | 2 | 0 | 4 | 1422508019
29 | K | 953995416.S | Parapetný profil s integrovanou sieťovinou | m | 397.562 | [5 empty] | znížená | 0.09408 | 37.4026 | 0.00016 | 0.06361 | 0 | 0 | 4 | K | 2 | ROZPOCET | 0 | 0 | 0 | 0 | 0 | 2 | 0 | 4 | -2067984108
30 | K | 953995421.S | Rohový profil s integrovanou sieťovinou - pevný | m | 267.435 | [5 empty] | znížená | 0.09404 | 25.1496 | 7e-05 | 0.01872 | 0 | 0 | 4 | K | 2 | ROZPOCET | 0 | 0 | 0 | 0 | 0 | 2 | 0 | 4 | 1021738990
31 | K | 953946201.S | D+M Systémový priamy balkónový profil (hliníkový) | m | 4.5 | [5 empty] | znížená | 0.42213 | 1.8996 | 0.00442 | 0.01989 | 0 | 0 | 4 | K | 2 | ROZPOCET | 0 | 0 | 0 | 0 | 0 | 2 | 0 | 4 | -122443311
32 | K | 953946221.S | D+M Spojka systémového balkónového profilu (hliníková) | ks | 2 | [5 empty] | znížená | 0.045 | 0.09 | 1e-05 | 2e-05 | 0 | 0 | 4 | K | 2 | ROZPOCET | 0 | 0 | 0 | 0 | 0 | 2 | 0 | 4 | -1982332225
33 | K | 953996222.S | D+M Krytka systémového balkónového profilu (PVC) | ks | 1 | [5 empty] | znížená | 0.04002 | 0.04002 | 4e-05 | 4e-05 | 0 | 0 | 4 | K | 2 | ROZPOCET | 0 | 0 | 0 | 0 | 0 | 2 | 0 | 4 | -572819097
34 | K | 953996231.S | D+M Výplňový profil (povrazec) polyetylénový priemer 8 mm | m | 4.5 | [5 empty] | znížená | 0.04004 | 0.18018 | 8e-05 | 0.00036 | 0 | 0 | 4 | K | 2 | ROZPOCET | 0 | 0 | 0 | 0 | 0 | 2 | 0 | 4 | -1070046768
| D | 99 | Presun hmôt HSV | [9 empty] | 142.3146 |  | 0 |  | 0 | 1 | D | 1 | ROZPOCET | [6 empty] | 0
35 | K | 999281111.S | Presun hmôt pre opravy a údržbu objektov vrátane vonkajších plášťov výšky do 25 m | t | 57.781 | [5 empty] | znížená | 2.463 | 142.3146 | 0 | 0 | 0 | 0 | 4 | K | 2 | ROZPOCET | 0 | 0 | 0 | 0 | 0 | 2 | 0 | 4 | 897713480
| D | PSV | Práce a dodávky PSV | [9 empty] | 341.3113 |  | 13.3905 |  | 0 | 2 | D | 0 | ROZPOCET | [6 empty] | 0
| D | 711 | Izolácie proti vode a vlhkosti | [9 empty] | 2.4335 |  | 0.033462 |  | 0 | 2 | D | 1 | ROZPOCET | [6 empty] | 0
36 | K | 711210200.S | Zhotovenie dvojnásobnej izol. stierky balkónov a terás na ploche vodorovnej | m2 | 9.019 | [5 empty] | znížená | 0.20027 | 1.8062 | 0 | 0 | 0 | 0 | 16 | K | 2 | ROZPOCET | 0 | 0 | 0 | 0 | 0 | 2 | 0 | 16 | -872376614
37 | K | 711210210.S | Zhotovenie dvojnásobnej izol. stierky balkónov a terás na ploche zvislej | m2 | 2.606 | [5 empty] | znížená | 0.22027 | 0.57402 | 0 | 0 | 0 | 0 | 16 | K | 2 | ROZPOCET | 0 | 0 | 0 | 0 | 0 | 2 | 0 | 16 | 1124584177
38 | M | 245650000400.S | Stierka hydroizolačná na báze cementu | kg | 32.55 | [5 empty] | znížená | 0 | 0 | 0.001 | 0.03255 | 0 | 0 | 32 | M | 2 | ROZPOCET | 0 | 0 | 0 | 0 | 0 | 2 | 0 | 16 | -1513770115
39 | M | 247710007700.S | Pás tesniaci š. 120 mm, na utesnenie rohových a spojovacích škár pri aplikácii hydroizolácií | m | 18.239 | [5 empty] | znížená | 0 | 0 | 5e-05 | 0.00091195 | 0 | 0 | 32 | M | 2 | ROZPOCET | 0 | 0 | 0 | 0 | 0 | 2 | 0 | 16 | -391784595
40 | K | 998711102.S | Presun hmôt pre izoláciu proti vode v objektoch výšky nad 6 do 12 m | t | 0.033 | [5 empty] | znížená | 1.612 | 0.053196 | 0 | 0 | 0 | 0 | 16 | K | 2 | ROZPOCET | 0 | 0 | 0 | 0 | 0 | 2 | 0 | 16 | 1860062263
| D | 712 | Izolácie striech, povlakové krytiny | [9 empty] | 0.27943 |  | 0.005055 |  | 0 | 2 | D | 1 | ROZPOCET | [6 empty] | 0
41 | K | 712973220.S | Osadenie hotovej strešnej vpuste, montaž chŕliča | ks | 1 | [5 empty] | znížená | 0.27128 | 0.27128 | 5.5e-05 | 5.5e-05 | 0 | 0 | 16 | K | 2 | ROZPOCET | 0 | 0 | 0 | 0 | 0 | 2 | 0 | 16 | 53208820
42 | M | R3787 | PVC strešný chrlič napr. TWC 50 BIT (PVC) Chrlič guľatý, K8 alebo ekvivalent | ks | 1 | [5 empty] | znížená | 0 | 0 | 0.005 | 0.005 | 0 | 0 | 32 | M | 2 | ROZPOCET | 0 | 0 | 0 | 0 | 0 | 2 | 0 | 16 | -435676881
43 | K | 998712102.S | Presun hmôt pre izoláciu povlakovej krytiny v objektoch výšky nad 6 do 12 m | t | 0.005 | [5 empty] | znížená | 1.629 | 0.008145 | 0 | 0 | 0 | 0 | 16 | K | 2 | ROZPOCET | 0 | 0 | 0 | 0 | 0 | 2 | 0 | 16 | 2005763786
| D | 713 | Izolácie tepelné | [9 empty] | 4.9228 |  | 0.052286 |  | 0 | 2 | D | 1 | ROZPOCET | [6 empty] | 0
44 | K | 713170060.S | Montáž tepelnej izolácie z XPS na balkóny a terasy lepením | m2 | 10.29 | [5 empty] | znížená | 0.46892 | 4.8252 | 0.004 | 0.04116 | 0 | 0 | 16 | K | 2 | ROZPOCET | 0 | 0 | 0 | 0 | 0 | 2 | 0 | 16 | -148845129
45 | M | 283720000800.S | Doska EPS hr. 40 mm, pevnosť v tlaku 150 kPa, na zateplenie podláh a plochých striech | m2 | 10.496 | [5 empty] | znížená | 0 | 0 | 0.00106 | 0.011126 | 0 | 0 | 32 | M | 2 | ROZPOCET | 0 | 0 | 0 | 0 | 0 | 2 | 0 | 16 | 834660808
46 | K | 998713102.S | Presun hmôt pre izolácie tepelné v objektoch výšky nad 6 m do 12 m | t | 0.052 | [5 empty] | znížená | 1.877 | 0.097604 | 0 | 0 | 0 | 0 | 16 | K | 2 | ROZPOCET | 0 | 0 | 0 | 0 | 0 | 2 | 0 | 16 | -1723891121
| D | 764 | Konštrukcie klampiarske | [9 empty] | 179.6176 |  | 1.0063 |  | 0 | 2 | D | 1 | ROZPOCET | [6 empty] | 0
47 | K | 764711115.S | D+M Oplechovanie parapetov zo zvitkov pozink farebný | m | 150.63 | [5 empty] | znížená | 0.57118 | 86.0368 | 0.0034 | 0.51214 | 0 | 0 | 16 | K | 2 | ROZPOCET | 0 | 0 | 0 | 0 | 0 | 2 | 0 | 16 | -1807017803
48 | K | 764721112.S | D+M Oplechovanie tepelnej izolácie zo zvitkov pozink farebný, r.š. 140 mm, ozn.K2 | m | 99 | [5 empty] | znížená | 0.37253 | 36.8805 | 0.00199 | 0.19701 | 0 | 0 | 16 | K | 2 | ROZPOCET | 0 | 0 | 0 | 0 | 0 | 2 | 0 | 16 | -1441858176
49 | K | 764721113.S | D+M Oplechovanie tepelnej izolácie zo zvitkov pozink farebný, r.š. 190 mm, ozn.K7 | m | 2.5 | [5 empty] | znížená | 0.43949 | 1.0987 | 0.00243 | 0.006075 | 0 | 0 | 16 | K | 2 | ROZPOCET | 0 | 0 | 0 | 0 | 0 | 2 | 0 | 16 | 1830099959
95 | K | 764721114..S | Oplechovanie tepelnej izolácie - pri plánovanej ELI skrinke zo zvitkov pozink farebný, r.š. 270 mm, "K8" | m | 0.6 | [5 empty] | znížená | 0.5065 | 0.3039 | 0.00288 | 0.001728 | 0 | 0 | 16 | K | 2 | ROZPOCET | 0 | 0 | 0 | 0 | 0 | 2 | 0 | 16 | 448598662
50 | K | 764721114.S | D+M Oplechovanie tepelnej izolácie zo zvitkov pozink farebný, r.š. 270 mm, ozn.K1 | m | 98 | [5 empty] | znížená | 0.5065 | 49.637 | 0.00288 | 0.28224 | 0 | 0 | 16 | K | 2 | ROZPOCET | 0 | 0 | 0 | 0 | 0 | 2 | 0 | 16 | 840794140
51 | K | 764731116.S | D+M Oplechovanie múrov, atík, nadmuroviek zo zvitkov pozink farebný, r.š. 575 mm, vrátane príponiek, ozn.K3 | m | 1.1 | [5 empty] | znížená | 0.97667 | 1.0743 | 0.00648 | 0.007128 | 0 | 0 | 16 | K | 2 | ROZPOCET | 0 | 0 | 0 | 0 | 0 | 2 | 0 | 16 | -1349226203
52 | K | 998764102.S | Presun hmôt pre konštrukcie klampiarske v objektoch výšky nad 6 do 12 m | t | 1.006 | [5 empty] | znížená | 4.559 | 4.5864 | 0 | 0 | 0 | 0 | 16 | K | 2 | ROZPOCET | 0 | 0 | 0 | 0 | 0 | 2 | 0 | 16 | 1712609142
| D | 767 | Konštrukcie doplnkové kovové | [9 empty] | 23.2662 |  | 7.7966 |  | 0 | 2 | D | 1 | ROZPOCET | [6 empty] | 0
53 | K | 767.Z03 | D+M Oceľové zábradlie loggie, vrátane povrchovej úpravy a kotvenia, presná špecifikácia viď.PD.ozn Z03 (rozmer 4,375x1,0 m; hmotnosť 82,97 kg) | ks | 1 | [5 empty] | znížená | 0 | 0 | 0.08297 | 0.08297 | 0 | 0 | 16 | K | 2 | ROZPOCET | 0 | 0 | 0 | 0 | 0 | 2 | 0 | 16 | -602403036
54 | K | 767.Z04 | D+M Oceľová ochranná okenná mreža, vrátane povrchovej úpravy a kotvenia, presná špecifikácia viď.PD.ozn Z04 (rozmer 1,56x1,85 m; hmotnosť 47,91 kg) | ks | 5 | [5 empty] | znížená | 0 | 0 | 0.4791 | 2.3955 | 0 | 0 | 16 | K | 2 | ROZPOCET | 0 | 0 | 0 | 0 | 0 | 2 | 0 | 16 | -904027102
55 | K | 767.Z05 | D+M Oceľová ochranná okenná mreža, vrátane povrchovej úpravy a kotvenia, presná špecifikácia viď.PD.ozn Z05 (rozmer 2,76x1,85 m; hmotnosť 72,47 kg) | ks | 3 | [5 empty] | znížená | 0 | 0 | 0.07247 | 0.21741 | 0 | 0 | 16 | K | 2 | ROZPOCET | 0 | 0 | 0 | 0 | 0 | 2 | 0 | 16 | 1127254342
56 | K | 767.Z06 | D+M Oceľová ochranná okenná mreža, vrátane povrchovej úpravy a kotvenia, presná špecifikácia viď.PD.ozn Z06 (rozmer 3,96x1,85 m; hmotnosť 97,02 kg) | ks | 3 | [5 empty] | znížená | 0 | 0 | 0.9702 | 2.9106 | 0 | 0 | 16 | K | 2 | ROZPOCET | 0 | 0 | 0 | 0 | 0 | 2 | 0 | 16 | 1457369177
57 | K | 767.Z07 | D+M Oceľová ochranná okenná mreža, vrátane povrchovej úpravy a kotvenia, presná špecifikácia viď.PD.ozn Z07 (rozmer 4,7x2,11 m; hmotnosť 132,08 kg) | ks | 1 | [5 empty] | znížená | 0 | 0 | 0.13208 | 0.13208 | 0 | 0 | 16 | K | 2 | ROZPOCET | 0 | 0 | 0 | 0 | 0 | 2 | 0 | 16 | 1242677808
58 | K | 767.Z08 | D+M Oceľová ochranná okenná mreža, vrátane povrchovej úpravy a kotvenia, presná špecifikácia viď.PD.ozn Z08 (rozmer 2,76x2,11 m; hmotnosť 74,13 kg) | ks | 4 | [5 empty] | znížená | 0 | 0 | 0.07413 | 0.29652 | 0 | 0 | 16 | K | 2 | ROZPOCET | 0 | 0 | 0 | 0 | 0 | 2 | 0 | 16 | 1154793746
59 | K | 767.Z09 | D+M Oceľová ochranná okenná mreža, vrátane povrchovej úpravy a kotvenia, presná špecifikácia viď.PD.ozn Z09 (rozmer 3,96x2,11 m; hmotnosť 105,78 kg) | ks | 1 | [5 empty] | znížená | 0 | 0 | 0.10578 | 0.10578 | 0 | 0 | 16 | K | 2 | ROZPOCET | 0 | 0 | 0 | 0 | 0 | 2 | 0 | 16 | -1194045199
60 | K | 767.Z10 | D+M Oceľová ochranná okenná mreža (rohová), vrátane povrchovej úpravy a kotvenia, presná špecifikácia viď.PD.ozn Z10 (rozmer 3,72x2,11m + 1,52x2,11m; hmotnosť 145,70 kg) | ks | 1 | [5 empty] | znížená | 0 | 0 | 0.1457 | 0.1457 | 0 | 0 | 16 | K | 2 | ROZPOCET | 0 | 0 | 0 | 0 | 0 | 2 | 0 | 16 | 1006067490
61 | K | 767.Z11 | D+M Oceľová ochranná okenná mreža, vrátane povrchovej úpravy a kotvenia, presná špecifikácia viď.PD.ozn Z11 (rozmer 5,51x2,11m; hmotnosť 178,00kg) | ks | 1 | [5 empty] | znížená | 0 | 0 | 0.178 | 0.178 | 0 | 0 | 16 | K | 2 | ROZPOCET | 0 | 0 | 0 | 0 | 0 | 2 | 0 | 16 | -1323116842
62 | K | 767.Z12 | D+M Oceľová ochranná okenná mreža, vrátane povrchovej úpravy a kotvenia, presná špecifikácia viď.PD.ozn Z12 (rozmer 4,36x2,11m; hmotnosť 125,08kg) | ks | 1 | [5 empty] | znížená | 0 | 0 | 0.12508 | 0.12508 | 0 | 0 | 16 | K | 2 | ROZPOCET | 0 | 0 | 0 | 0 | 0 | 2 | 0 | 16 | -697718779
63 | K | 767.Z13 | D+M Oceľová ochranná okenná mreža, vrátane povrchovej úpravy a kotvenia, presná špecifikácia viď.PD.ozn Z13 (rozmer 1,86x0,86m; hmotnosť 32,82kg) | ks | 2 | [5 empty] | znížená | 0 | 0 | 0.03282 | 0.06564 | 0 | 0 | 16 | K | 2 | ROZPOCET | 0 | 0 | 0 | 0 | 0 | 2 | 0 | 16 | 457726786
64 | K | 767.Z14 | D+M Oceľová ochranná okenná mreža (rohová), vrátane povrchovej úpravy a kotvenia, presná špecifikácia viď.PD.ozn Z14 (rozmer 1,6x1,9m + 2,91x1,9m; hmotnosť 125,81 kg) | ks | 2 | [5 empty] | znížená | 0 | 0 | 0.12581 | 0.25162 | 0 | 0 | 16 | K | 2 | ROZPOCET | 0 | 0 | 0 | 0 | 0 | 2 | 0 | 16 | -134732439
65 | K | 767.Z15 | D+M Oceľová ochranná okenná mreža, vrátane povrchovej úpravy a kotvenia, presná špecifikácia viď.PD.ozn Z15 (rozmer 5,76x1,3m; hmotnosť 117,26kg) | ks | 3 | [5 empty] | znížená | 0 | 0 | 0.11726 | 0.35178 | 0 | 0 | 16 | K | 2 | ROZPOCET | 0 | 0 | 0 | 0 | 0 | 2 | 0 | 16 | 2101436771
66 | K | 767.Z16 | D+M Oceľová ochranná okenná mreža, vrátane povrchovej úpravy a kotvenia, presná špecifikácia viď.PD.ozn Z16 (rozmer 3,06x1,38m; hmotnosť 64,40kg) | ks | 1 | [5 empty] | znížená | 0 | 0 | 0.0644 | 0.0644 | 0 | 0 | 16 | K | 2 | ROZPOCET | 0 | 0 | 0 | 0 | 0 | 2 | 0 | 16 | 1515914072
67 | K | 767.Z17 | D+M Oceľová ochranná okenná mreža, vrátane povrchovej úpravy a kotvenia, presná špecifikácia viď.PD.ozn Z17 (rozmer 1,56x1,38m; hmotnosť 38,72kg) | ks | 1 | [5 empty] | znížená | 0 | 0 | 0.03872 | 0.03872 | 0 | 0 | 16 | K | 2 | ROZPOCET | 0 | 0 | 0 | 0 | 0 | 2 | 0 | 16 | -301926801
68 | K | 767.Z18 | D+M Oceľová ochranná okenná mreža, vrátane povrchovej úpravy a kotvenia, presná špecifikácia viď.PD.ozn Z18 (rozmer 2,76x1,9m; hmotnosť 73,50kg) | ks | 1 | [5 empty] | znížená | 0 | 0 | 0.0735 | 0.0735 | 0 | 0 | 16 | K | 2 | ROZPOCET | 0 | 0 | 0 | 0 | 0 | 2 | 0 | 16 | -2071116247
69 | K | 767.Z19 | D+M Oceľová ochranná okenná mreža (otváravá), vrátane povrchovej úpravy a kotvenia, presná špecifikácia viď.PD.ozn Z19 (rozmer 1,76x2,67m; hmotnosť 84,34kg) | ks | 1 | [5 empty] | znížená | 0 | 0 | 0.08434 | 0.08434 | 0 | 0 | 16 | K | 2 | ROZPOCET | 0 | 0 | 0 | 0 | 0 | 2 | 0 | 16 | -1443901337
70 | K | 767.Z20 | D+M Oceľová ochranná okenná mreža (otváravá), vrátane povrchovej úpravy a kotvenia, presná špecifikácia viď.PD.ozn Z20 (rozmer 2,5x2,24m; hmotnosť 92,15kg) | ks | 1 | [5 empty] | znížená | 0 | 0 | 0.09215 | 0.09215 | 0 | 0 | 16 | K | 2 | ROZPOCET | 0 | 0 | 0 | 0 | 0 | 2 | 0 | 16 | -1013252885
71 | K | 767.Z21 | D+M Oceľová mreža na anglickom dvorci, vrátane povrchovej úpravy a kotvenia, presná špecifikácia viď.PD.ozn Z21 (rozmer 7,05x0,5m; hmotnosť 184,85kg) | ks | 1 | [5 empty] | znížená | 0 | 0 | 0.18485 | 0.18485 | 0 | 0 | 16 | K | 2 | ROZPOCET | 0 | 0 | 0 | 0 | 0 | 2 | 0 | 16 | -459276990
72 | K | 998767102.S | Presun hmôt pre kovové stavebné doplnkové konštrukcie v objektoch výšky nad 6 do 12 m | t | 7.797 | [5 empty] | znížená | 2.984 | 23.2662 | 0 | 0 | 0 | 0 | 16 | K | 2 | ROZPOCET | 0 | 0 | 0 | 0 | 0 | 2 | 0 | 16 | 206263308
| D | 769 | Montáže vzduchotechnických zariadení | [9 empty] | 6.734 |  | 0.034227 |  | 0 | 2 | D | 1 | ROZPOCET | [6 empty] | 0
73 | K | 769035078.S | Montáž krycej mriežky hranatej do prierezu 0.100 m2 | ks | 22 | [5 empty] | znížená | 0.173 | 3.806 | 0 | 0 | 0 | 0 | 16 | K | 2 | ROZPOCET | 0 | 0 | 0 | 0 | 0 | 2 | 0 | 16 | 2099598112
74 | M | 429720198400.S | Mriežka krycia hranatá, rozmery šxv 200x200 mm | ks | 22 | [5 empty] | znížená | 0 | 0 | 0.0013 | 0.0286 | 0 | 0 | 32 | M | 2 | ROZPOCET | 0 | 0 | 0 | 0 | 0 | 2 | 0 | 16 | 600620973
75 | K | 769035093.S | Montáž krycej mriežky kruhovej do priemeru 160 mm | ks | 16 | [5 empty] | znížená | 0.183 | 2.928 | 0 | 0 | 0 | 0 | 16 | K | 2 | ROZPOCET | 0 | 0 | 0 | 0 | 0 | 2 | 0 | 16 | -160430659
76 | M | 429720209000.S | Mriežka krycia kruhová, priemer 100 mm | ks | 14.933 | [5 empty] | znížená | 0 | 0 | 0.00035 | 0.0052265 | 0 | 0 | 32 | M | 2 | ROZPOCET | 0 | 0 | 0 | 0 | 0 | 2 | 0 | 16 | -1165302400
77 | M | 429720209100.S | Mriežka krycia kruhová, priemer 125 mm | ks | 1 | [5 empty] | znížená | 0 | 0 | 0.0004 | 0.0004 | 0 | 0 | 32 | M | 2 | ROZPOCET | 0 | 0 | 0 | 0 | 0 | 2 | 0 | 16 | -1972554529
78 | K | 998769203.S | Presun hmôt pre montáž vzduchotechnických zariadení v stavbe (objekte) výšky nad 7 do 24 m | % | 5.256 | [5 empty] | znížená | 0 | 0 | 0 | 0 | 0 | 0 | 16 | K | 2 | ROZPOCET | 0 | 0 | 0 | 0 | 0 | 2 | 0 | 16 | -1565734142
| D | 771 | Podlahy z dlaždíc | [9 empty] | 12.8327 |  | 0.39938 |  | 0 | 2 | D | 1 | ROZPOCET | [6 empty] | 0
79 | K | 771541226.S | Montáž podláh z dlaždíc gres kladených do tmelu flexibil. mrazuvzdorného v obmedzenom priestore veľ. 600 x 600 mm | m2 | 9.019 | [5 empty] | znížená | 0.99168 | 8.944 | 0.00297 | 0.026786 | 0 | 0 | 16 | K | 2 | ROZPOCET | 0 | 0 | 0 | 0 | 0 | 2 | 0 | 16 | -73185035
80 | K | 771415016.S | Montáž soklíkov z obkladačiek do tmelu | m | 17.37 | [5 empty] | znížená | 0.19438 | 3.3764 | 0.00089615 | 0.015566 | 0 | 0 | 16 | K | 2 | ROZPOCET | 0 | 0 | 0 | 0 | 0 | 2 | 0 | 16 | 1262179091
81 | M | 597740003300.S | Dlaždice keramické, lxvxhr 598x598mm, gresové glazované, cena v závislosti od výberu | m2 | 12.206 | [5 empty] | znížená | 0 | 0 | 0.02306 | 0.28147 | 0 | 0 | 32 | M | 2 | ROZPOCET | 0 | 0 | 0 | 0 | 0 | 2 | 0 | 16 | -188886937
82 | M | 585820002300.S | Stavebné lepidlo, trieda C2TE | kg | 69.747 | [5 empty] | znížená | 0 | 0 | 0.001 | 0.069747 | 0 | 0 | 32 | M | 2 | ROZPOCET | 0 | 0 | 0 | 0 | 0 | 2 | 0 | 16 | -1578681396
83 | M | 585860000100.S | Škárovacia hmota flexibilná rýchlo tvrdnúca, vysoko hydrofóbna, s biocídmi | kg | 5.812 | [5 empty] | znížená | 0 | 0 | 0.001 | 0.005812 | 0 | 0 | 32 | M | 2 | ROZPOCET | 0 | 0 | 0 | 0 | 0 | 2 | 0 | 16 | -2133145719
84 | K | 998771102.S | Presun hmôt pre podlahy z dlaždíc v objektoch výšky nad 6 do 12 m | t | 0.399 | [5 empty] | znížená | 1.284 | 0.51232 | 0 | 0 | 0 | 0 | 16 | K | 2 | ROZPOCET | 0 | 0 | 0 | 0 | 0 | 2 | 0 | 16 | 1049490002
| D | 781 | Obklady | [9 empty] | 109.0719 |  | 4.0622 |  | 0 | 2 | D | 1 | ROZPOCET | [6 empty] | 0
85 | K | 781732020.S | Montáž obkladov vonkajších stien z obkladačiek tehlových kladených do malty veľ. 250 x 65 mm, vrátane lepidla | m2 | 70.664 | [5 empty] | znížená | 1.4697 | 103.8563 | 0.0392 | 2.77 | 0 | 0 | 16 | K | 2 | ROZPOCET | 0 | 0 | 0 | 0 | 0 | 2 | 0 | 16 | -720238897
86 | M | 596360000100.S | Obkladový pásik tehlový, rozmer 210x65x23 mm, rovný, cena v závislosti od výberu | ks | 5383.89 | [5 empty] | znížená | 0 | 0 | 0.00024 | 1.2921 | 0 | 0 | 32 | M | 2 | ROZPOCET | 0 | 0 | 0 | 0 | 0 | 2 | 0 | 16 | 1404464698
87 | K | 998781102.S | Presun hmôt pre obklady keramické v objektoch výšky nad 6 do 12 m | t | 4.062 | [5 empty] | znížená | 1.284 | 5.2156 | 0 | 0 | 0 | 0 | 16 | K | 2 | ROZPOCET | 0 | 0 | 0 | 0 | 0 | 2 | 0 | 16 | 1157401832
| D | 783 | Nátery | [9 empty] | 2.1531 |  | 0.0010044 |  | 0 | 2 | D | 1 | ROZPOCET | [6 empty] | 0
88 | K | 783201812.S | Odstránenie starých náterov z kovových stavebných doplnkových konštrukcií oceľovou kefou | m2 | 3.24 | [5 empty] | znížená | 0.115 | 0.3726 | 0 | 0 | 0 | 0 | 16 | K | 2 | ROZPOCET | 0 | 0 | 0 | 0 | 0 | 2 | 0 | 16 | -438630272
89 | K | 783903811.S | Ostatné práce odmastenie chemickými rozpúšťadlami | m2 | 3.24 | [5 empty] | znížená | 0.13611 | 0.441 | 7e-05 | 0.0002268 | 0 | 0 | 16 | K | 2 | ROZPOCET | 0 | 0 | 0 | 0 | 0 | 2 | 0 | 16 | -796476809
90 | K | 783226100.S | Nátery kov.stav.doplnk.konštr. syntetické na vzduchu schnúce základný - 35µm | m2 | 3.24 | [5 empty] | znížená | 0.14815 | 0.48001 | 8e-05 | 0.0002592 | 0 | 0 | 16 | K | 2 | ROZPOCET | 0 | 0 | 0 | 0 | 0 | 2 | 0 | 16 | -1801667860
91 | K | 783222100.S | Nátery kov.stav.doplnk.konštr. syntetické farby šedej na vzduchu schnúce dvojnásobné - 70µm | m2 | 3.24 | [5 empty] | znížená | 0.26529 | 0.85954 | 0.00016 | 0.0005184 | 0 | 0 | 16 | K | 2 | ROZPOCET | 0 | 0 | 0 | 0 | 0 | 2 | 0 | 16 | 1684904627
| D | HZS | Hodinové zúčtovacie sadzby | [9 empty] | 15.9 |  | 0 |  | 0 | 4 | D | 0 | ROZPOCET | [6 empty] | 0
92 | K | HZS000111.S | Stavebno montážne práce menej náročne, pomocné alebo manupulačné (Tr. 1) v rozsahu viac ako 8 hodín | hod | 15 | [5 empty] | znížená | 1.06 | 15.9 | 0 | 0 | 0 | 0 | 512 | K | 1 | ROZPOCET | 0 | 0 | 0 | 0 | 0 | 2 | 0 | 512 | 681487265
| D | VRN | Vedľajšie rozpočtové náklady | [9 empty] | 0 |  | 0 |  | 0 | 5 | D | 0 | ROZPOCET | [6 empty] | 0
94 | K | 001000034.S | Odtrhové skúšky na fasáde | ks | 1 | [5 empty] | znížená | 0 | 0 | 0 | 0 | 0 | 0 | 1024 | K | 1 | ROZPOCET | 0 | 0 | 0 | 0 | 0 | 2 | 0 | 1024 | 1270511383

## A1.04 - Elektroinštalácia
[9 empty] | >> skryté stĺpce << | [9 empty] | {d6b0e99a-19b8-46ff-aa90-8a5dd85a0491}
0
| KRYCÍ LIST ROZPOČTU | [8 empty] | v --- nižšie sa nachádzajú doplnkové a pomocné údaje k zostavám --- v | [8 empty] | False
Stavba:
Ružomberok OO PZ, zateplenie objektu, Nám.A. Hlinku 1875 Ružomberok
Objekt:
A - SO 01 Budova OO PZ Ružomberok - oprávnené práce
| Časť: |  | A1 - SO01 Budova OO PZ Ružomberok - zelená časť prác
A1.04 - Elektroinštalácia
| JKSO: |  |  |  |  | KS:
| Miesto: |  | p.č.1108;1109, k.ú. Ružomberok |  |  | Dátum:
| Objednávateľ: |  |  |  |  | IČO:
|  | Ministerstvo vnútra SR |  |  |  | IČ DPH:
| Zhotoviteľ: |  |  |  |  | IČO:
IČ DPH:
| Projektant: |  |  |  |  | IČO:
IČ DPH:
| Spracovateľ: |  |  |  |  | IČO:
IČ DPH:
Poznámka:
Cena bez DPH
|  |  | Základ dane |  |  | Sadzba dane | Výška dane
| DPH | základná | 0 |  |  | 20% | 0
|  | znížená |  |  |  | 20%
|  | zákl. prenesená | 0 |  |  | 20% | 0
|  | zníž. prenesená | 0 |  |  | 20% | 0
|  | nulová | 0 |  |  | 0% | 0
| Cena s DPH |  |  | v | EUR
| Projektant |  |  | Spracovateľ
| Dátum a podpis: |  | Pečiatka | Dátum a podpis: |  |  | Pečiatka
| Objednávateľ |  |  | Zhotoviteľ
| Dátum a podpis: |  | Pečiatka | Dátum a podpis: |  |  | Pečiatka
REKAPITULÁCIA ROZPOČTU
Stavba:
Ružomberok OO PZ, zateplenie objektu, Nám.A. Hlinku 1875 Ružomberok
Objekt:
A - SO 01 Budova OO PZ Ružomberok - oprávnené práce
Časť: |  | A1 - SO01 Budova OO PZ Ružomberok - zelená časť prác
A1.04 - Elektroinštalácia
Miesto: |  |  | p.č.1108;1109, k.ú. Ružomberok |  |  | Dátum:
Objednávateľ: |  |  | Ministerstvo vnútra SR |  |  | Projektant:
Zhotoviteľ: | [5 empty] | Spracovateľ:
Kód dielu - Popis | [6 empty] | Cena celkom [EUR]
Náklady z rozpočtu | [19 empty] | -1
HSV - Práce a dodávky HSV
OST - Ostatné
M - Práce a dodávky M
21-M - Elektromontáže
ROZPOČET
Stavba:
Ružomberok OO PZ, zateplenie objektu, Nám.A. Hlinku 1875 Ružomberok
Objekt:
A - SO 01 Budova OO PZ Ružomberok - oprávnené práce
Časť: |  | A1 - SO01 Budova OO PZ Ružomberok - zelená časť prác
A1.04 - Elektroinštalácia
Miesto: |  |  | p.č.1108;1109, k.ú. Ružomberok |  |  | Dátum:
Objednávateľ: |  |  | Ministerstvo vnútra SR |  |  | Projektant:
Zhotoviteľ: | [5 empty] | Spracovateľ:
PČ | Typ | Kód | Popis | MJ | Množstvo | J.cena [EUR] | Cena celkom [EUR] | Cenová sústava |  |  | DPH | J. Nh [h] | Nh celkom [h] | J. hmotnosť [t] | Hmotnosť celkom [t] | J. suť [t] | Suť Celkom [t]
Náklady z rozpočtu | [12 empty] | 0 |  | 0 |  | 0 |  | D | -1 | [7 empty] | 0
| D | HSV | Práce a dodávky HSV | [9 empty] | 0 |  | 0 |  | 0 | 3 | D | 0 | ROZPOCET | [6 empty] | 0
| D | 9 | Ostatné konštrukcie a práce-búranie | [9 empty] | 0 |  | 0 |  | 0 | 3 | D | 1 | ROZPOCET | [6 empty] | 0
1 | K | 971033141.S | Vybúranie otvoru v murive tehl. priemeru profilu do 60 mm hr. do 300 mm, -0,00100t | ks | 24 | [5 empty] | znížená | 0 | 0 | 0 | 0 | 0 | 0 | 64 | K | 2 | ROZPOCET | 0 | 0 | 0 | 0 | 0 | 2 | 0 | 64 | -164406815
2 | K | 971035804.S | Vrty príklepovým vrtákom do D 24 mm do stien alebo smerom dole do tehál -0.00001t | cm | 1250
3 | K | 971036007.S | Jadrové vrty diamantovými korunkami do D 80 mm do stien - murivo tehlové -0,00008t | cm | 4830
4 | M | 585410000130.S | Sadra šedá, balenie 30 kg | ks | 5
5 | K | 974031121 | Vysekanie rýh v akomkoľvek murive tehlovom na akúkoľvek maltu do hĺbky 30 mm a š. do 30 mm, -0,00200 t | m | 2250
6 | K | 974031123.S | Vysekanie rýh v akomkoľvek murive tehlovom na akúkoľvek maltu do hĺbky 30 mm a š. do 100 mm, -0,00500t | m | 1450
| D | M | Práce a dodávky M
| D | 21-M | Elektromontáže
7 | K | 210010301.S | Krabica prístrojová bez zapojenia (1901, KP 68, KZ 3) | ks | 194
8 | M | 345410002400.S | Krabica inštalačná pod omietku | ks | 194
9 | K | 210010302.S | Krabica prístrojová dvojnásobná, bez zapojenia (1901, KZ 3) | ks | 76
10 | M | 345410001400.S | Krabica prístrojová z PVC dvojnásobná pod omietku KP 64/2 | ks | 76
11 | K | 210010303.S | Krabica prístrojová trojnásobná, bez zapojenia (1901, KZ 3) | ks | 3
12 | M | 345410001500.S | Krabica prístrojová z PVC trojnásobná pod omietku KP 64/3 | ks | 3
13 | K | 210010304.S | Krabica prístrojová štvornásobná, bez zapojenia (1901, KZ 3) | ks | 79
14 | M | 345410001600.S | Krabica prístrojová z PVC štvornásobná pod omietku KP 64/4 | ks | 79
15 | K | 210010321.S | Krabica (1903, KR 68) odbočná s viečkom, svorkovnicou vrátane zapojenia, kruhová | ks | 165
16 | M | 345410002600.S | Krabica inštalačná KU 68-1903 KA so svorkovnicou a viečkom | ks | 165
17 | M | 3450644800 | Svorka krabicova napichovacia pre spojenie 2 vodičov | ks | 250
18 | M | 3450644900 | Svorka krabicova napichovacia pre spojenie 3 vodičov | ks | 350
19 | M | 3450645000 | Svorka krabicova napichovacia pre spojenie 4 vodičov | ks | 450
20 | M | 3450645100 | Svorka krabicova napichovacia pre spojenie 5 vodičov | ks | 400
21 | K | 210011306 | Osadenie polyamidovej príchytky do muriva z ostro pálených tehál, alebo stredne tvrdého kameňa HM 8 | ks | 1450
22 | M | 2830418000 | Hmoždinka dlhá so skrutkou 8 x 80 mm | ks | 1450
23 | K | 210020922 | Protipožiarna upchávka, priechod stenou - okraja orámovaný uhol t 30 cm | m2 | 2
24 | M | 6315190700 | Doska z minerálnych vlákien hrúbky 8 cm,100/50 cm | m2 | 2
25 | M | 2025083 | Protipožiarna pena CP 620 | ks | 10
26 | K | 210040711 | Murárske práce Vysekanie, zamurovanie a začistenie otvor pre vývodkovú skriňu malú | ks | 517
66 | K | 210290367E101 | Príchytka PVC s hmoždinkou D8 a sťahovacou páskou pre upevnenie zväzku káblov s priemerom do 50 mm | ks | 1600
67 | M | 790402 | Káblová prýchytka PVC s natĺkacou hmoždinkou a sťahovacou páskou | ks | 1600
68 | K | 210100001.S | Ukončenie vodičov v rozvádzač. vrátane zapojenia a vodičovej koncovky do 2,5 mm2 | ks | 1220
69 | K | 210100003.S | Ukončenie vodičov v rozvádzač. vrátane zapojenia a vodičovej koncovky do 16 mm2 | ks | 42
70 | K | 210100004.S | Ukončenie vodičov v rozvádzač. vrátane zapojenia a vodičovej koncovky do 25 mm2 | ks | 8
71 | K | 210110041.S | Spínač polozapustený a zapustený vrátane zapojenia jednopólový - radenie 1 | ks | 28
72 | M | 345340004500.S | Prístroj spínača, radenie 1,1So | ks | 28
73 | M | 345350001500.S | Kryt spínača | ks | 28
74 | M | 345350002300.S | Rámček 1-násobný | ks | 28
75 | K | 210110043.S | Spínač polozapustený a zapustený vrátane zapojenia sériový - radenie 5 | ks | 44
76 | M | 345340007955.S | Spínač sériový polozapustený a zapustený, radenie č.5 | ks | 44
77 | M | 345350004320.S | Rámik jednoduchý pre spínače a zásuvky | ks | 44
78 | K | 210110045.S | Spínač polozapustený a zapustený vrátane zapojenia stried.prep.- radenie 6 | ks | 12
79 | M | 345330003510.S | Prepínač striedavý polozapustený a zapustený, radenie č.6 | ks | 12
80 | M | 345350004320.S | Rámik jednoduchý pre spínače a zásuvky | ks | 12
81 | K | 210110046.S | Spínač polozapustený a zapustený vrátane zapojenia krížový prep.- radenie 7 | ks | 3
82 | M | 345330003530.S | Prepínač krížový polozapustený a zapustený, radenie č.7 | ks | 3
83 | M | 345350004320.S | Rámik jednoduchý pre spínače a zásuvky | ks | 3
84 | K | 210110051.S | Jednopólové tlačítko - radenie 1/0, polozapustené a zapustené, vrátane zapojenia | ks | 29
85 | M | 345310000710.S | Ovládač prístroj polozapustený a zapustený, radenie 1/0, kryt | ks | 29
86 | M | 345350004320.S | Rámik jednoduchý pre spínače a zásuvky | ks | 29
87 | K | 210110095.S | Spínače snímač pohybu do stropu | ks | 23
88 | K | 210111011.S | Domová zásuvka polozapustená alebo zapustená 250 V / 16A, vrátane zapojenia 2P + PE | ks | 557
89 | M | 345350004320.S | Rámik jednoduchý pre spínače a zásuvky | ks | 80
90 | M | 345350002600.S | Rámček 2-násobný vodorovný | ks | 76
91 | M | 345350003000.S | Rámček 3-násobný vodorovný | ks | 3
92 | M | 345350003400.S | Rámček 4-násobný vodorovný | ks | 79
93 | M | 345520000430.S | Zásuvka jednonásobná polozapustená, radenie 2P+PE, komplet | ks | 557
94 | K | 210140431 | Montáž - ovládač pomocných obvodov v skrini vrátane zapojenia jednotlačidlový | ks | 1
95 | M | 216524 | CS - ovládacie hlavice, signálky - tlačidlo červené v skrine 1x NC, ochrana proti neumyselnému stlačeniu (STOP TLAČIDLO), 230V/6A, IP65 | ks | 1
96 | K | 210190003.S | Montáž oceľoplechovej rozvodnice do váhy 100 kg | ks | 3
97 | M | AIL2218700RP1 | Rozvádzač RP1 - nástenná rozvodná skriňa kompletne vybavená prístrojmi (zapojenie prístrojov v zmysle dokumentácie), vrátane výrobnej dokumentácie a atestu | ks | 1
98 | M | AIL2218700RP2 | Rozvádzač RP2 - nástenná rozvodná skriňa kompletne vybavená prístrojmi (zapojenie prístrojov v zmysle dokumentácie), vrátane výrobnej dokumentácie a atestu | ks | 1
99 | M | AIL2218700RP3 | Rozvádzač RP3 - nástenná rozvodná skriňa kompletne vybavená prístrojmi (zapojenie prístrojov v zmysle dokumentácie), vrátane výrobnej dokumentácie a atestu | ks | 1
100 | K | 210190051.S | Montáž rozvádzača skriňového, panelového za l pole - delený rozvádzač do váhy 200 kg | ks | 1
101 | M | AIL2218700RH | Rozvádzač RH - samostatne stojaca skriňa kompletne vybavená prístrojmi (zapojenie prístrojov v zmysle dokumentácie), vrátane výrobnej dokumentácie a atestu | ks | 1
102 | K | 210201080.S | Zapojenie LED svietidla IP20, stropného - nástenného | ks | 280
103 | M | AIL2218700A1 | Svietidlo A1 - inetriérové stropné okrúhle, prisadené, LED, 230V/50Hz, 24W, 2280 lm, 4000K, Ra80, IP20 | ks | 34
104 | M | AIL2218700A2 | Svietidlo A2 - inetriérové stropné okrúhle, prisadené, LED, 230V/50Hz, 36W, 3600 lm, 4000K, Ra80, IP20 | ks | 12
105 | M | AIL2218700B1 | Svietidlo B1 - inetriérové stropné lineárne, LED, 230V/50Hz, 34W, 5500 lm, 4000K, Ra80, IP20 | ks | 22
106 | M | AIL2218700B3 | Svietidlo B3 - inetriérové stropné lineárne, LED, 230V/50Hz, 51W, 8000 lm, 4000K, Ra80, IP20 | ks | 7
107 | M | AIL2218700C1 | Svietidlo C1 - inetriérové stropné lineárne, LED, 230V/50Hz, 36W, 3600 lm, 4000K, Ra80, IP20 | ks | 161
108 | M | AIL2218700C2 | Svietidlo C2 - inetriérové stropné lineárne, LED, 230V/50Hz, 36W, 3600 lm, 4000K, Ra80, IP20 | ks | 6
109 | M | AIL2218700D1 | Svietidlo D1 - inetriérové stropné / závesné, okrúhle, LED, 230V/50Hz, 36W, 3300 lm, 4000K, Ra80, IP20 | ks | 3
110 | M | AIL2218700E1 | Svietidlo E1 - inetriérové stropné lineárne, LED, 230V/50Hz, 31W, 4030 lm, 4000K, Ra80, IP20 | ks | 3
111 | M | AIL2218700F1 | Svietidlo F1 - inetriérové vstavné okrúhle, LED, 230V/50Hz, 15W, 2100 lm, 4000K, Ra80, IP20 | ks | 24
112 | M | AIL2218700F2 | Svietidlo F2 - inetriérové vstavné okrúhle, LED, 230V/50Hz, 25W, 3600 lm, 4000K, Ra80, IP20 | ks | 6
113 | M | AIL2218700H | Svietidlo H - nástenné interiérové, s vlastným vypínačom LED, AC 230V/50Hz, 10W, min. 500lm, 4000K, IP20 | ks | 2
114 | K | 210201510.S | Zapojenie núdzového svietidla IP22, 1x svetelný LED zdroj - núdzový režim | ks | 77
115 | M | AIL2218700N1 | Svietidlo N1 - núdzové pre netrvalé núdzové osvetlenie, LED, autonómnosť 1 h, prisadené, obdĺžnikové, polykabonátové teleso, priehľadný polykarbonátový kryt, manuálny test, AC 240V, 3 W, min. IP20, piktogram | ks | 34
116 | M | AIL2218700N2 | Svietidlo N2 - núdzové pre netrvalé núdzové osvetlenie, LED, autonómnosť 1 h, obdĺžnikové, polykabonátové teleso, priehľadný polykarbonátový kryt, manuálny test, AC 240V, 3 W, min. IP20, piktogram + difúzer pre vlajkovú montáž | ks | 4
117 | M | AIL2218700NA1 | Svietidlo NA1 - núdzové, LED, prisadené, štvorcové, teleso: hliníkové, difúzor: polykarbonát, optika: širokouhlá, AC/DC 250V, 6 VA / 5W, 220 lm, IP42 | ks | 6
118 | M | AIL2218700NA2 | Svietidlo NA2 - núdzové, LED, prisadené, štvorcové, teleso: hliníkové, difúzor: polykarbonát, optika: symetrická, AC/DC 250V, 6 VA / 5W, 238 lm, IP42 | ks | 24
119 | M | AIL2218700NA3 | Svietidlo NA3 - núdzové, LED, prisadené, okrúhle, teleso: polykarbonát, difúzor: polykarbonát, optika: širokouhlá, AC/DC 250V, 6 VA / 5W, 220 lm, asymetrické, IP42 | ks | 6
120 | M | AIL2218700NA4 | Svietidlo NA4 - núdzové, LED, prisadené, okrúhle, teleso: polykarbonát, difúzor: polykarbonát, optika: širokouhlá, AC/DC 250V, 6 VA / 5W, 220 lm, symetrické, IP42 | ks | 3
121 | K | 210290751.S | Montáž motorického spotrebiča, ventilátora do 1.5 kW, bez zapojenia | ks | 15
122 | K | 2102907510.S | Montáž a zapojenie rekuperačnej jednotky | ks | 23
123 | K | 2102907511.S | Montáž a zapojenie regulátora pre rekuperačnú jednotku, nastavenie a vyskúšanie | ks | 7
124 | K | 2102907512.S | Montáž napájacieho zdroja pre rekuperačné jednotky, zapojenie na prívod | ks | 7
125 | K | 2102907513.S | Montáž digestora, zapojenie na káblový prívod | ks | 1
126 | K | 210872122.S8 | Kábel signálny uložený pevne J-H(St)H 2x2x0,8 | m | 420
127 | M | 039878 | Kábel bezhalogénový signálny J-H(St)H 2x2x0,8 | m | 420
128 | K | 210881058.S | Vodič bezhalogénový, medený uložený pevne N2XH 0,6/1,0 kV 16 | m | 145
129 | M | 341610012600.S | Vodič medený bezhalogenový N2XH-J 16 mm2 | m | 145
130 | K | 210881069.S | Kábel bezhalogénový, medený uložený pevne N2XH 0,6/1,0 kV 2x1,5 | m | 20
131 | M | 341610013700.S2 | Kábel medený bezhalogenový N2XH-O 2x1,5 mm2 | m | 20
132 | K | 210881075.S | Kábel bezhalogénový, medený uložený pevne N2XH 0,6/1,0 kV 3x1,5 | m | 2670
133 | M | 341610014300.S1 | Kábel medený bezhalogenový N2XH-J 3x1,5 mm2 | m | 1950
134 | M | 341610014300.S2 | Kábel medený bezhalogenový N2XH-O 3x1,5 mm2 | m | 680
135 | M | 341610014300.S3 | Kábel medený bezhalogenový funkčný počas požiaru N2XH-O 3x1,5 - FE 180/PS90 | m | 40
136 | K | 210881076.S | Kábel bezhalogénový, medený uložený pevne N2XH 0,6/1,0 kV 3x2,5 | m | 3450
137 | M | 341610014400.S1 | Kábel medený bezhalogenový N2XH-J 3x2,5 mm2 | m | 3450
138 | K | 210881091.S | Kábel bezhalogénový, medený uložený pevne N2XH 0,6/1,0 kV 4x1,5 | m | 70
139 | M | 341610015900.S2 | Kábel medený bezhalogenový N2XH-O 4x1,5 mm2 | m | 70
140 | K | 210881097.S | Kábel bezhalogénový, medený uložený pevne N2XH 0,6/1,0 kV 4x25 | m | 4
141 | M | 341610016500.S | Kábel medený bezhalogenový N2XH-J 4x25 mm2 | m | 4
142 | K | 210881104.S | Kábel bezhalogénový, medený uložený pevne N2XH 0,6/1,0 kV 5x10 | m | 145
143 | M | 341610017200.S1 | Kábel medený bezhalogenový N2XH-J 5x10 mm2 | m | 145
| D | OST | Ostatné
147 | K | HZS-001 | Revízie elektrických zariadení | ks | 1
148 | K | HZS-003 | Demontáž pôvodnej elektroinštalácie v riešených miestnostiach oddelenia, odpojenie v pôvodnom rozvádzači merania | súb | 1
149 | K | HZS-004 | Vyhľadanie obvodov pôvodnej elektroinštalácie, vedených cez rekonštruované priestory a napájajúcich neriešené priestory, ktoré musia zostať zachované | ks | 1

## A1.05 - Vykurovanie, vetra...
[8 empty] | >> skryté stĺpce << |  | {6bfc4ba9-cfff-4963-9db6-390683207e23}
0
| KRYCÍ LIST ROZPOČTU | [7 empty] | v --- nižšie sa nachádzajú doplnkové a pomocné údaje k zostavám --- v | False
Stavba:
Ružomberok OO PZ, zateplenie objektu, Nám.A. Hlinku 1875 Ružomberok
Objekt:
A - SO 01 Budova OO PZ Ružomberok - oprávnené práce
| Časť: |  | A1 - SO01 Budova OO PZ Ružomberok - zelená časť prác
A1.05 - Vykurovanie, vetranie a ZTI
| JKSO: |  |  |  |  | KS:
| Miesto: |  | p.č.1108;1109, k.ú. Ružomberok |  |  | Dátum:
| Objednávateľ: |  |  |  |  | IČO:
|  | Ministerstvo vnútra SR |  |  |  | IČ DPH:
| Zhotoviteľ: |  |  |  |  | IČO:
IČ DPH:
| Projektant: |  |  |  |  | IČO:
IČ DPH:
| Spracovateľ: |  |  |  |  | IČO:
IČ DPH:
Poznámka:
Cena bez DPH
|  |  | Základ dane |  |  | Sadzba dane | Výška dane
| DPH | základná | #REF! |  |  | 20% | #REF!
|  | znížená |  |  |  | 20%
|  | zákl. prenesená | #REF! |  |  | 20% | 0
|  | zníž. prenesená | #REF! |  |  | 20% | 0
|  | nulová | #REF! |  |  | 0% | 0
| Cena s DPH |  |  | v | EUR
| Projektant |  |  | Spracovateľ
| Dátum a podpis: |  | Pečiatka | Dátum a podpis: |  |  | Pečiatka
| Objednávateľ |  |  | Zhotoviteľ
| Dátum a podpis: |  | Pečiatka | Dátum a podpis: |  |  | Pečiatka
REKAPITULÁCIA ROZPOČTU
Stavba:
Ružomberok OO PZ, zateplenie objektu, Nám.A. Hlinku 1875 Ružomberok
Objekt:
A - SO 01 Budova OO PZ Ružomberok - oprávnené práce
Časť: |  | A1 - SO01 Budova OO PZ Ružomberok - zelená časť prác
A1.05 - Vykurovanie, vetranie a ZTI
Miesto: |  |  | p.č.1108;1109, k.ú. Ružomberok |  |  | Dátum:
Objednávateľ: |  |  | Ministerstvo vnútra SR |  |  | Projektant:
Zhotoviteľ: | [5 empty] | Spracovateľ:
Kód dielu - Popis | [6 empty] | Cena celkom [EUR]
Náklady z rozpočtu | [10 empty] | -1
| A1.05 |  | Vykurovanie, vetranie a ZTI
|  | A1.05.01 | Tepelné čerpadlo
|  | A1.05.02 | Plynový kondenzačný kotol
|  | A1.05.03 | Výmena vykurovacieho systému
|  | A1.05.04 | Tepelné čerpadlo pre ohrev teplej vody
|  | A1.05.05 | Systém distribúcie teplej vody
|  | A1.05.06 | Systém núteného vetrania so spätným získavaním tepla
|  | A1.05.07 | Obnova vonkajších povrchových úprav bez zlepšenia tepelnej ochrany
|  | A1.05.08 | Tepelné čerpadlo

## A1.05.01 Tepelné čerpadlo
{b05ad076-230a-4d1b-9391-75966a7050b7}
0
| KRYCÍ LIST ROZPOČTU | [7 empty] | v --- nižšie sa nachádzajú doplnkové a pomocné údaje k zostavám --- v | [7 empty] | False
Stavba:
Ružomberok OO PZ, Zateplenie objektu
| Objekt: |  | A - SO 01 Budova OO PZ Ružomberok - oprávnené práce | A1.05 - Vykurovanie, vetranie a ZTI
A1.05.01 - Tepelné čerpadlo pre teplovodný systém vykurovania
| JKSO: |  |  |  |  | KS:
| Miesto: |  | Nám. Andreja Hlinku 1875, 034 01 Ružomberok |  |  | Dátum:
| Objednávateľ: |  |  |  |  | IČO:
|  | MVSR |  |  |  | IČ DPH:
| Zhotoviteľ: |  |  |  |  | IČO:
IČ DPH:
| Projektant: |  |  |  |  | IČO:
IČ DPH:
| Spracovateľ: |  |  |  |  | IČO:
IČ DPH:
Poznámka:
Cena bez DPH
|  |  | Základ dane |  |  | Sadzba dane | Výška dane
| DPH | základná | 0 |  |  | 20% | 0
|  | znížená |  |  |  | 20%
|  | zákl. prenesená | 0 |  |  | 20% | 0
|  | zníž. prenesená | 0 |  |  | 20% | 0
|  | nulová | 0 |  |  | 0% | 0
| Cena s DPH |  |  | v | EUR
| Projektant |  |  | Spracovateľ
| Dátum a podpis: |  | Pečiatka | Dátum a podpis: |  |  | Pečiatka
| Objednávateľ |  |  | Zhotoviteľ
| Dátum a podpis: |  | Pečiatka | Dátum a podpis: |  |  | Pečiatka
REKAPITULÁCIA ROZPOČTU
Stavba:
Ružomberok OO PZ, Zateplenie objektu
Objekt: |  | A - SO 01 Budova OO PZ Ružomberok - oprávnené práce |  | A1.05 - Vykurovanie, vetranie a ZTI
A1.05.01 - Tepelné čerpadlo pre teplovodný systém vykurovania
Miesto: |  |  | Nám. Andreja Hlinku 1875, 034 01 Ružomberok |  |  | Dátum:
Objednávateľ: |  |  | MVSR |  |  | Projektant:
Zhotoviteľ: | [5 empty] | Spracovateľ:
Kód dielu - Popis | [6 empty] | Cena celkom [EUR]
Náklady z rozpočtu | [17 empty] | -1
HSV - Práce a dodávky HSV
9 - Ostatné konštrukcie a práce-búranie
713 - Izolácie tepelné
733 - Ústredné kúrenie - rozvodné potrubie
PSV - Práce a dodávky PSV
731 - Ústredné kúrenie - kotolne
734 - Ústredné kúrenie, armatúry.
HZS - Hodinové zúčtovacie sadzby
OST - Ostatné
ROZPOČET
Stavba:
Ružomberok OO PZ, Zateplenie objektu
Objekt: |  | A - SO 01 Budova OO PZ Ružomberok - oprávnené práce |  | A1.05 - Vykurovanie, vetranie a ZTI
A1.05.01 - Tepelné čerpadlo pre teplovodný systém vykurovania
Miesto: |  |  | Nám. Andreja Hlinku 1875, 034 01 Ružomberok |  |  | Dátum:
Objednávateľ: |  |  | MVSR |  |  | Projektant:
Zhotoviteľ: | [5 empty] | Spracovateľ:
PČ | Typ | Kód | Popis | MJ | Množstvo | J.cena [EUR] | Cena celkom [EUR] | Cenová sústava |  | J. Nh [h] | Nh celkom [h] | J. hmotnosť [t] | Hmotnosť celkom [t] | J. suť [t] | Suť Celkom [t]
Náklady z rozpočtu | [10 empty] | 255.7666 |  | 0.67215 |  | 1.0363 |  | D | -1 | [7 empty] | 0
| D | HSV | Práce a dodávky HSV | [7 empty] | 10.2875 |  | 0.0152 |  | 0.81 | 1 | D | 0 | ROZPOCET | [6 empty] | 0
| D | 9 | Ostatné konštrukcie a práce-búranie | [7 empty] | 10.2875 |  | 0.0152 |  | 0.81 | 1 | D | 1 | ROZPOCET | [6 empty] | 0
160 | K | 612401191 | Stavebné vysprávky | m | 5 |  |  |  |  | 0.185 | 0.925 | 0.00304 | 0.0152 | 0 | 0 | 4 | K | 2 | ROZPOCET | 0 | 0 | 0 | 0 | 0 | 2 | 0 | 4 | -2048258356
430 | K | 974031387.S | Vysek. rýh v murive tehl. pre komín. prieduchy a ventil. pried. do hĺbky 300 mm, š. do 300 mm, -0,16200t | m | 5 |  |  |  |  | 1.658 | 8.29 | 0 | 0 | 0.162 | 0.81 | 4 | K | 2 | ROZPOCET | 0 | 0 | 0 | 0 | 0 | 2 | 0 | 4 | 1331482885
431 | K | 979011131.S | Zvislá doprava sutiny po schodoch ručne do 3,5 m | t | 0.3 |  |  |  |  | 1.972 | 0.5916 | 0 | 0 | 0 | 0 | 4 | K | 2 | ROZPOCET | 0 | 0 | 0 | 0 | 0 | 2 | 0 | 4 | 426898104
432 | K | 979081111.S | Odvoz sutiny a vybúraných hmôt na skládku do 1 km | t | 0.3 |  |  |  |  | 0.598 | 0.1794 | 0 | 0 | 0 | 0 | 4 | K | 2 | ROZPOCET | 0 | 0 | 0 | 0 | 0 | 2 | 0 | 4 | 408736601
433 | K | 979081121.S | Odvoz sutiny a vybúraných hmôt na skládku za každý ďalší 1 km | t | 0.3 |  |  |  |  | 0.007 | 0.0021 | 0 | 0 | 0 | 0 | 4 | K | 2 | ROZPOCET | 0 | 0 | 0 | 0 | 0 | 2 | 0 | 4 | 830076919
435 | K | 979082121.S | Vnútrostavenisková doprava sutiny a vybúraných hmôt za každých ďalších 5 m | t | 0.3 |  |  |  |  | 0.1 | 0.03 | 0 | 0 | 0 | 0 | 4 | K | 2 | ROZPOCET | 0 | 0 | 0 | 0 | 0 | 2 | 0 | 4 | -1939992241
436 | K | 979089011.S | Poplatok za skladovanie - betón, tehly, dlaždice, (17 01) nebezpečné | t | 0.3 |  |  |  |  | 0 | 0 | 0 | 0 | 0 | 0 | 4 | K | 2 | ROZPOCET | 0 | 0 | 0 | 0 | 0 | 2 | 0 | 4 | 1254597533
434 | K | 998011001.S | Presun hmôt pre budovy zvislá konštr. z tehál, tvárnic, z kovu výšky do 6 m | t | 0.3 |  |  |  |  | 0.898 | 0.2694 | 0 | 0 | 0 | 0 | 4 | K | 2 | ROZPOCET | 0 | 0 | 0 | 0 | 0 | 2 | 0 | 4 | -396728009
| D | 713 | Izolácie tepelné | [7 empty] | 3.3893 |  | 0.00354 |  | 0 | 2 | D | 0 | ROZPOCET | [6 empty] | 0
289 | K | 713482132.S | Montáž trubíc z PE, hr.30 mm,vnút.priemer 39-70 mm | m | 22 |  |  |  |  | 0.15406 | 3.3893 | 4e-05 | 0.00088 | 0 | 0 | 16 | K | 1 | ROZPOCET | 0 | 0 | 0 | 0 | 0 | 2 | 0 | 16 | 103343219
425 | M | 283310006400.S | Izolačná PE trubica dxhr. 35x30 mm, rozrezaná, na izolovanie rozvodov vody, kúrenia, zdravotechniky | m | 5 |  |  |  |  | 0 | 0 | 4e-05 | 0.0002 | 0 | 0 | 32 | M | 1 | ROZPOCET | 0 | 0 | 0 | 0 | 0 | 2 | 0 | 16 | -1929998427
424 | M | 283310006500.S | Izolačná PE trubica dxhr. 42x30 mm, rozrezaná, na izolovanie rozvodov vody, kúrenia, zdravotechniky | m | 5 |  |  |  |  | 0 | 0 | 0.00018 | 0.0009 | 0 | 0 | 32 | M | 1 | ROZPOCET | 0 | 0 | 0 | 0 | 0 | 2 | 0 | 16 | -1644349383
421 | M | 283310006800.S | Izolačná PE trubica dxhr. 60x30 mm, rozrezaná, na izolovanie rozvodov vody, kúrenia, zdravotechniky | m | 12 |  |  |  |  | 0 | 0 | 0.00013 | 0.00156 | 0 | 0 | 32 | M | 1 | ROZPOCET | 0 | 0 | 0 | 0 | 0 | 2 | 0 | 16 | 684388365
| D | 733 | Ústredné kúrenie - rozvodné potrubie | [7 empty] | 91.8187 |  | 0.65285 |  | 0 | 2 | D | 0 | ROZPOCET | [6 empty] | 0
422 | K | 733125012.S | Potrubie z uhlíkovej ocele spájané lisovaním 28x1,5 | m | 5 |  |  |  |  | 0.24587 | 1.2293 | 0.00147 | 0.00735 | 0 | 0 | 16 | K | 1 | ROZPOCET | 0 | 0 | 0 | 0 | 0 | 2 | 0 | 16 | -1386630405
423 | K | 733125015.S | Potrubie z uhlíkovej ocele spájané lisovaním 35x1,5 | m | 5 |  |  |  |  | 0.24611 | 1.2306 | 0.00186 | 0.0093 | 0 | 0 | 16 | K | 1 | ROZPOCET | 0 | 0 | 0 | 0 | 0 | 2 | 0 | 16 | 1809346284
420 | K | 733125021.S | Potrubie z uhlíkovej ocele spájané lisovaním 54x1,5 | m | 12 |  |  |  |  | 0.33666 | 4.0399 | 0.0026 | 0.0312 | 0 | 0 | 16 | K | 1 | ROZPOCET | 0 | 0 | 0 | 0 | 0 | 2 | 0 | 16 | 1718201343
419 | K | 733151093.S | Potrubie z medených rúrok tvrdých spájaných tvrdou spájkou D 64/2,0 mm | m | 36 |  |  |  |  | 0.60745 | 21.8682 | 0.00407 | 0.14652 | 0 | 0 | 16 | K | 1 | ROZPOCET | 0 | 0 | 0 | 0 | 0 | 2 | 0 | 16 | 790509542
415 | K | 733151094.S | Potrubie z medených rúrok tvrdých spájaných tvrdou spájkou D 76x2,0 mm | m | 88 |  |  |  |  | 0.72103 | 63.4506 | 0.00521 | 0.45848 | 0 | 0 | 16 | K | 1 | ROZPOCET | 0 | 0 | 0 | 0 | 0 | 2 | 0 | 16 | -1570970095
| D | PSV | Práce a dodávky PSV | [7 empty] | 91.9711 |  | 0.00056 |  | 0.22625 | 2 | D | 0 | ROZPOCET | [6 empty] | 0
| D | 731 | Ústredné kúrenie - kotolne | [7 empty] | 91.8939 |  | 0.00017 |  | 0.22625 | 2 | D | 1 | ROZPOCET | [6 empty] | 0
429 | K | 731200813.S | Demontáž pôvodného vybavenia kotolne | sub | 1 |  |  |  |  | 1.4034 | 1.4034 | 0.00017 | 0.00017 | 0.22625 | 0.22625 | 16 | K | 2 | ROZPOCET | 0 | 0 | 0 | 0 | 0 | 2 | 0 | 16 | 1859936759
336 | K | 732460045.S | Montáž tepelného čerpadla kompaktného vonkajšie prevedenie do 65 kW (vzduch-voda) | ks | 1 |  |  |  |  | 79 | 79 | 0 | 0 | 0 | 0 | 16 | K | 2 | ROZPOCET | 0 | 0 | 0 | 0 | 0 | 2 | 0 | 16 | -841220180
378 | M | 7569669 | tepelné čerpadlo napr. Energycal AW PRO AT 70.2 DWS alebo ekvivalent | ks | 1 |  |  |  |  | 0 | 0 | 0 | 0 | 0 | 0 | 32 | M | 2 | ROZPOCET | 0 | 0 | 0 | 0 | 0 | 2 | 0 | 16 | 2102722094
379 | M | 7547014 | antivibračný blok kompaktibilný s tepelným čerpadlom napr. Antivibračné bloky AW PRO AT 50-90.2 alebo ekvivalent | ks | 1 |  |  |  |  | 0 | 0 | 0 | 0 | 0 | 0 | 32 | M | 2 | ROZPOCET | 0 | 0 | 0 | 0 | 0 | 2 | 0 | 16 | -1408055347
380 | M | 7726189 | externý displej kompaktibilný s tepelným čerpadlom napr. Externý displej AW PRO alebo ekvivalent | ks | 1 |  |  |  |  | 0 | 0 | 0 | 0 | 0 | 0 | 32 | M | 2 | ROZPOCET | 0 | 0 | 0 | 0 | 0 | 2 | 0 | 16 | -174426711
397 | M | Z009463 | SAMOSTATNÝ EKVITERMICKÝ REGULÁTOR kompaktibilný s tepelným čerpadlom napr. Vitotronic 200-H typ HK3B alebo ekvivalent | ks | 1 |  |  |  |  | 0 | 0 | 0 | 0 | 0 | 0 | 32 | M | 2 | ROZPOCET | 0 | 0 | 0 | 0 | 0 | 2 | 0 | 16 | 51816311
85 | M | 7426463 | snímač teploty kompaktibilný s tepelným čerpadlom napr. Snímač príložný NTC 10 kOhm, dĺžka 5,8 m, s konektorom pre Vitotronic typu HK1B, HK1B alebo Vitotronic 300-K typu MW2B, VIESSMANN alebo ekvivalent | ks | 2 |  |  |  |  | 0 | 0 | 0 | 0 | 0 | 0 | 32 | M | 2 | ROZPOCET | 0 | 0 | 0 | 0 | 0 | 2 | 0 | 16 | 280192146
354 | M | 7438702.1 | ponorný snímač teploty kompaktibilný s tepelným čerpadlom napr. Ponorný snímač teploty NTC 10k Ohm alebo ekvivalent | ks | 1 |  |  |  |  | 0 | 0 | 0 | 0 | 0 | 0 | 32 | M | 2 | ROZPOCET | 0 | 0 | 0 | 0 | 0 | 2 | 0 | 16 | -1143130475
348 | M | ZK05915 | teplonosné médium kompaktibilné s tepelným čerpadlom napr. Teplonosné médium Tyfocor GE (200litrov)alebo ekvivalent | bal | 1 |  |  |  |  | 0 | 0 | 0 | 0 | 0 | 0 | 32 | M | 2 | ROZPOCET | 0 | 0 | 0 | 0 | 0 | 2 | 0 | 16 | -2001264292
383 | M | 7784172 | odkalovač kompaktibilný s tepelným čerpadlom napr. Odkaľovač SpiroTrap s mag. DN50 navar.alebo ekvivalent | ks | 1 |  |  |  |  | 0 | 0 | 0 | 0 | 0 | 0 | 32 | M | 2 | ROZPOCET | 0 | 0 | 0 | 0 | 0 | 2 | 0 | 16 | 1221508403
131 | K | 998731101 | Presun hmôt pre kotolne umiestnené vo výške (hĺbke) do 6 m | t | 1.13 |  |  |  |  | 10.008 | 11.309 | 0 | 0 | 0 | 0 | 16 | K | 2 | ROZPOCET | 0 | 0 | 0 | 0 | 0 | 2 | 0 | 16 | -712047091
132 | K | 998731194 | Kotolne, prípl.za presun nad vymedz. najväčšiu dopravnú vzdialenosť do 1000 m | t | 0.13 |  |  |  |  | 1.386 | 0.18018 | 0 | 0 | 0 | 0 | 16 | K | 2 | ROZPOCET | 0 | 0 | 0 | 0 | 0 | 2 | 0 | 16 | -1133855401
133 | K | 998731199 | Kotolne, prípl.za presun za každých ďaľších aj začatých 1000 m nad 1000 m | t | 0.13 |  |  |  |  | 0.01 | 0.0013 | 0 | 0 | 0 | 0 | 16 | K | 2 | ROZPOCET | 0 | 0 | 0 | 0 | 0 | 2 | 0 | 16 | 2113209073
[11 empty] | 0 |  | 0 |  | 0 | 2 | D | 1 | ROZPOCET | [6 empty] | 0
| D | 734 | Ústredné kúrenie, armatúry. | [7 empty] | 0.07723 |  | 0.00039 |  | 0 | 2 | D | 1 | ROZPOCET | [6 empty] | 0
199 | K | 734291112 | Ostané armatúry, kohútik plniaci a vypúšťací normy 13 7061, PN 1,0/100st. C G 3/8 | sub | 1 |  |  |  |  | 0.07723 | 0.07723 | 0.00039 | 0.00039 | 0 | 0 | 16 | K | 2 | ROZPOCET | 0 | 0 | 0 | 0 | 0 | 2 | 0 | 16 | 240867438
62 | K | 998734103 | Presun hmôt pre armatúry v objektoch výšky nad 6 do 24 m | t | 0.96 |  |  |  |  | 0 | 0 | 0 | 0 | 0 | 0 | 16 | K | 2 | ROZPOCET | 0 | 0 | 0 | 0 | 0 | 2 | 0 | 16 | 115231830
63 | K | 998734293 | Armatúry, prípl.za presun nad vymedz. najväčšiu dopravnú vzdialenosť do 500 m | % | 0.66 |  |  |  |  | 0 | 0 | 0 | 0 | 0 | 0 | 16 | K | 2 | ROZPOCET | 0 | 0 | 0 | 0 | 0 | 2 | 0 | 16 | -1470643879
| D | HZS | Hodinové zúčtovacie sadzby | [7 empty] | 58.3 |  | 0 |  | 0 | 4 | D | 0 | ROZPOCET | [6 empty] | 0
177 | K | HZS000112 | Stavebno montážne práce náročnejšie, ucelené, obtiažne, rutinné (Tr. 2) v rozsahu viac ako 8 hodín náročnejšie | hod | 35 |  |  |  |  | 1.06 | 37.1 | 0 | 0 | 0 | 0 | 512 | K | 1 | ROZPOCET | 0 | 0 | 0 | 0 | 0 | 2 | 0 | 512 | 1652514885
437 | K | HZS000113.S | Stavebno montážne práce náročné ucelené - odborné, tvorivé remeselné (Tr. 3) v rozsahu viac ako 8 hodín | hod | 20 |  |  |  |  | 1.06 | 21.2 | 0 | 0 | 0 | 0 | 512 | K | 1 | ROZPOCET | 0 | 0 | 0 | 0 | 0 | 2 | 0 | 512 | -551018860
| D | OST | Ostatné | [7 empty] | 0 |  | 0 |  | 0 | 4 | D | 0 | ROZPOCET | [6 empty] | 0
72 | K | HZS-0061 | Dopojenie chladiaceho okruhu | ks | 2 |  |  |  |  | 0 | 0 | 0 | 0 | 0 | 0 | 512 | K | 1 | ROZPOCET | 0 | 0 | 0 | 0 | 0 | 2 | 0 | 512 | 956608659
120 | K | HZS000214.3 | úradná skúška / revízia | ks | 1 |  |  |  |  | 0 | 0 | 0 | 0 | 0 | 0 | 262144 | K | 1 | ROZPOCET | 0 | 0 | 0 | 0 | 0 | 2 | 0 | 262144 | 1853542369
73 | K | HZS-0071 | Skúšobná vykurovacia prevádzka (3*24h) | hod | 72 |  |  |  |  | 0 | 0 | 0 | 0 | 0 | 0 | 512 | K | 1 | ROZPOCET | 0 | 0 | 0 | 0 | 0 | 2 | 0 | 512 | -120240628

## A1.05.02 Plynový kondenzač...
{c60a6355-bb9a-41c6-aaf5-8a24848fb1b4}
0
| KRYCÍ LIST ROZPOČTU | [7 empty] | v --- nižšie sa nachádzajú doplnkové a pomocné údaje k zostavám --- v | [7 empty] | False
Stavba:
Ružomberok OO PZ, Zateplenie objektu
| Objekt: |  | A - SO 01 Budova OO PZ Ružomberok - oprávnené práce | A1.05 - Vykurovanie, vetranie a ZTI
A1.05.02 - Plynový kondenzačný kotol
| JKSO: |  |  |  |  | KS:
| Miesto: |  | Nám. Andreja Hlinku 1875, 034 01 Ružomberok |  |  | Dátum:
| Objednávateľ: |  |  |  |  | IČO:
|  | MVSR |  |  |  | IČ DPH:
| Zhotoviteľ: |  |  |  |  | IČO:
IČ DPH:
| Projektant: |  |  |  |  | IČO:
IČ DPH:
| Spracovateľ: |  |  |  |  | IČO:
IČ DPH:
Poznámka:
Cena bez DPH
|  |  | Základ dane |  |  | Sadzba dane | Výška dane
| DPH | základná | 0 |  |  | 20% | 0
|  | znížená |  |  |  | 20%
|  | zákl. prenesená | 0 |  |  | 20% | 0
|  | zníž. prenesená | 0 |  |  | 20% | 0
|  | nulová | 0 |  |  | 0% | 0
| Cena s DPH |  |  | v | EUR
| Projektant |  |  | Spracovateľ
| Dátum a podpis: |  | Pečiatka | Dátum a podpis: |  |  | Pečiatka
| Objednávateľ |  |  | Zhotoviteľ
| Dátum a podpis: |  | Pečiatka | Dátum a podpis: |  |  | Pečiatka
REKAPITULÁCIA ROZPOČTU
Stavba:
Ružomberok OO PZ, Zateplenie objektu
Objekt: |  | A - SO 01 Budova OO PZ Ružomberok - oprávnené práce |  | A1.05 - Vykurovanie, vetranie a ZTI
A1.05.02 - Plynový kondenzačný kotol
Miesto: |  |  | Nám. Andreja Hlinku 1875, 034 01 Ružomberok |  |  | Dátum:
Objednávateľ: |  |  | MVSR |  |  | Projektant:
Zhotoviteľ: | [5 empty] | Spracovateľ:
Kód dielu - Popis | [6 empty] | Cena celkom [EUR]
Náklady z rozpočtu | [17 empty] | -1
HSV - Práce a dodávky HSV
6 - Úpravy povrchov, podlahy, osadenie
713 - Izolácie tepelné
PSV - Práce a dodávky PSV
731 - Ústredné kúrenie - kotolne
732 - Ústredné kúrenie, strojovne
733 - Ústredné kúrenie - rozvodné potrubie
734 - Ústredné kúrenie, armatúry.
HZS - Hodinové zúčtovacie sadzby
OST - Ostatné
ROZPOČET
Stavba:
Ružomberok OO PZ, Zateplenie objektu
Objekt: |  | A - SO 01 Budova OO PZ Ružomberok - oprávnené práce |  | A1.05 - Vykurovanie, vetranie a ZTI
A1.05.02 - Plynový kondenzačný kotol
Miesto: |  |  | Nám. Andreja Hlinku 1875, 034 01 Ružomberok |  |  | Dátum:
Objednávateľ: |  |  | MVSR |  |  | Projektant:
Zhotoviteľ: | [5 empty] | Spracovateľ:
PČ | Typ | Kód | Popis | MJ | Množstvo | J.cena [EUR] | Cena celkom [EUR] | Cenová sústava |  | J. Nh [h] | Nh celkom [h] | J. hmotnosť [t] | Hmotnosť celkom [t] | J. suť [t] | Suť Celkom [t]
Náklady z rozpočtu | [10 empty] | 43.2945 |  | 0.05095 |  | 0 |  | D | -1 | [7 empty] | 0
| D | HSV | Práce a dodávky HSV | [7 empty] | 1.85 |  | 0.0304 |  | 0 | 1 | D | 0 | ROZPOCET | [6 empty] | 0
| D | 6 | Úpravy povrchov, podlahy, osadenie | [7 empty] | 1.85 |  | 0.0304 |  | 0 | 1 | D | 1 | ROZPOCET | [6 empty] | 0
160 | K | 612401191 | Stavebné úpravy ( povrchová úprava drážok, dier v murive a pod. po montáži zariadení plyn. kotolne) | m | 10 |  |  |  |  | 0.185 | 1.85 | 0.00304 | 0.0304 | 0 | 0 | 4 | K | 2 | ROZPOCET | 0 | 0 | 0 | 0 | 0 | 2 | 0 | 4 | -2048258356
| D | 713 | Izolácie tepelné | [7 empty] | 0.54816 |  | 0.0004 |  | 0 | 2 | D | 0 | ROZPOCET | [6 empty] | 0
289 | K | 713482131.S | Montáž trubíc z PE, hr.30 mm,vnút.priemer do 38 mm | m | 4 |  |  |  |  | 0.13704 | 0.54816 | 4e-05 | 0.00016 | 0 | 0 | 16 | K | 1 | ROZPOCET | 0 | 0 | 0 | 0 | 0 | 2 | 0 | 16 | 103343219
401 | M | 283310006300 | Izolačná PE trubica 28x30 mm (d potrubia x hr. izolácie), rozrezaná, | m | 4 |  |  |  |  | 0 | 0 | 6e-05 | 0.00024 | 0 | 0 | 32 | M | 1 | ROZPOCET | 0 | 0 | 0 | 0 | 0 | 2 | 0 | 16 | -1884823270
| D | PSV | Práce a dodávky PSV | [7 empty] | 28.1763 |  | 0.02015 |  | 0 | 2 | D | 0 | ROZPOCET | [6 empty] | 0
| D | 731 | Ústredné kúrenie - kotolne | [7 empty] | 21.6544 |  | 0 |  | 0 | 2 | D | 1 | ROZPOCET | [6 empty] | 0
360 | K | 731161005.S | Montáž plynového kotla kondenzačného 25-40 kW | ks | 2 |  |  |  |  | 5.0819 | 10.1639 | 0 | 0 | 0 | 0 | 16 | K | 2 | ROZPOCET | 0 | 0 | 0 | 0 | 0 | 2 | 0 | 16 | -1429082825
399 | M | Z019323 | plynový kondenzačný kotol napr. Vitodens 200-W B2HF 32kW alebo ekvivalent | ks | 2 |  |  |  |  | 0 | 0 | 0 | 0 | 0 | 0 | 32 | M | 2 | ROZPOCET | 0 | 0 | 0 | 0 | 0 | 2 | 0 | 16 | -1531886010
391 | M | ZK04925 | Montážne diely kotla na omietku | ks | 2 |  |  |  |  | 0 | 0 | 0 | 0 | 0 | 0 | 32 | M | 2 | ROZPOCET | 0 | 0 | 0 | 0 | 0 | 2 | 0 | 16 | -1058964729
400 | M | ZK04933 | Oceľová predsadená konštrukcia kotla | ks | 2 |  |  |  |  | 0 | 0 | 0 | 0 | 0 | 0 | 32 | M | 2 | ROZPOCET | 0 | 0 | 0 | 0 | 0 | 2 | 0 | 16 | 1729991721
398 | M | ZK04657.1 | odkalovač napr. Odkalovač Vitotrap s izoláciou 1 1/4" alebo ekvivalent | ks | 2 |  |  |  |  | 0 | 0 | 0 | 0 | 0 | 0 | 32 | M | 2 | ROZPOCET | 0 | 0 | 0 | 0 | 0 | 2 | 0 | 16 | 308271633
131 | K | 998731101 | Presun hmôt pre kotolne umiestnené vo výške (hĺbke) do 6 m | t | 1.13 |  |  |  |  | 10.008 | 11.309 | 0 | 0 | 0 | 0 | 16 | K | 2 | ROZPOCET | 0 | 0 | 0 | 0 | 0 | 2 | 0 | 16 | -712047091
132 | K | 998731194 | Kotolne, prípl.za presun nad vymedz. najväčšiu dopravnú vzdialenosť do 1000 m | t | 0.13 |  |  |  |  | 1.386 | 0.18018 | 0 | 0 | 0 | 0 | 16 | K | 2 | ROZPOCET | 0 | 0 | 0 | 0 | 0 | 2 | 0 | 16 | -1133855401
133 | K | 998731199 | Kotolne, prípl.za presun za každých ďaľších aj začatých 1000 m nad 1000 m | t | 0.13 |  |  |  |  | 0.01 | 0.0013 | 0 | 0 | 0 | 0 | 16 | K | 2 | ROZPOCET | 0 | 0 | 0 | 0 | 0 | 2 | 0 | 16 | 2113209073
| D | 732 | Ústredné kúrenie, strojovne | [7 empty] | 0 |  | 0 |  | 0 | 2 | D | 1 | ROZPOCET | [6 empty] | 0
| D | 733 | Ústredné kúrenie - rozvodné potrubie | [7 empty] | 1.8025 |  | 0.00432 |  | 0 | 2 | D | 1 | ROZPOCET | [6 empty] | 0
396 | K | 733151081.S | Potrubie z medených rúrok tvrdých spájaných tvrdou spájkou D 28/1,5 mm | m | 4 |  |  |  |  | 0.45063 | 1.8025 | 0.00108 | 0.00432 | 0 | 0 | 16 | K | 2 | ROZPOCET | 0 | 0 | 0 | 0 | 0 | 2 | 0 | 16 | -791193077
317 | K | 998733201.S | Presun hmôt pre rozvody potrubia v objektoch výšky do 6 m | % | 8.153 |  |  |  |  | 0 | 0 | 0 | 0 | 0 | 0 | 16 | K | 2 | ROZPOCET | 0 | 0 | 0 | 0 | 0 | 2 | 0 | 16 | -1201542909
318 | K | 998733294.S | Rozvody potrubia, prípl.za presun nad vymedz. najväčšiu dopravnú vzdial. do 1000 m | % | 8.153 |  |  |  |  | 0 | 0 | 0 | 0 | 0 | 0 | 16 | K | 2 | ROZPOCET | 0 | 0 | 0 | 0 | 0 | 2 | 0 | 16 | -791940914
319 | K | 998733299.S | Rozvody potrubia, prípl.za presun za každých ďaľších i začatých 1000 m nad 1000 m | % | 8.153 |  |  |  |  | 0 | 0 | 0 | 0 | 0 | 0 | 16 | K | 2 | ROZPOCET | 0 | 0 | 0 | 0 | 0 | 2 | 0 | 16 | -1832484051
| D | 734 | Ústredné kúrenie, armatúry. | [7 empty] | 4.7194 |  | 0.01583 |  | 0 | 2 | D | 1 | ROZPOCET | [6 empty] | 0
372 | K | 734270010.S | Montáž guľovho kohúta DN 25 | ks | 4 |  |  |  |  | 0.22747 | 0.90988 | 5e-05 | 0.0002 | 0 | 0 | 16 | K | 2 | ROZPOCET | 0 | 0 | 0 | 0 | 0 | 2 | 0 | 16 | 258652297
328 | M | P722662 | Kohút guľový DN 25 napr. HERZ Kohút guľový "MODUL" DN 25, PN 25, s pákovým ovládačom (Silumin), 2 x vnútorný závit, teleso s kovanej mosadze, poniklované alebo ekvivalent | ks | 4 |  |  |  |  | 0 | 0 | 0 | 0 | 0 | 0 | 32 | M | 2 | ROZPOCET | 0 | 0 | 0 | 0 | 0 | 2 | 0 | 16 | 1296780380
402 | K | 734270025.S | Montáž posúvača závitového DN 50 | ks | 2 |  |  |  |  | 0.423 | 0.846 | 7e-05 | 0.00014 | 0 | 0 | 16 | K | 2 | ROZPOCET | 0 | 0 | 0 | 0 | 0 | 2 | 0 | 16 | -2063726139
403 | M | 1220106 | Kohút guľový DN 50 napr. HERZ Kohút guľový "MODUL" DN 50, PN 25, s pákovým ovládačom (Silumin), 2 x vnútorný závit, teleso s kovanej mosadze, poniklované alebo ekvivalent | ks | 2 |  |  |  |  | 0 | 0 | 0.00196 | 0.00392 | 0 | 0 | 32 | M | 2 | ROZPOCET | 0 | 0 | 0 | 0 | 0 | 2 | 0 | 16 | 1371593774
392 | K | 722270210.S | Montáž zariadenia pre magnetickú úpravu vody 1" | ks | 2 |  |  |  |  | 0.42097 | 0.84194 | 1e-05 | 2e-05 | 0 | 0 | 16 | K | 2 | ROZPOCET | 0 | 0 | 0 | 0 | 0 | 2 | 0 | 16 | 1510411067
393 | M | 436320007469.S | Magnetická úprava vody, 1"x1" | ks | 2 |  |  |  |  | 0 | 0 | 0.00166 | 0.00332 | 0 | 0 | 32 | M | 2 | ROZPOCET | 0 | 0 | 0 | 0 | 0 | 2 | 0 | 16 | -1093094894
394 | K | 723219101.S | Montáž plynového filtra | ks | 2 |  |  |  |  | 1.0222 | 2.0444 | 0.00392 | 0.00784 | 0 | 0 | 16 | K | 2 | ROZPOCET | 0 | 0 | 0 | 0 | 0 | 2 | 0 | 16 | 1882677666
395 | M | 7731598 | Plynový filter Rp 3/4 | ks | 2 |  |  |  |  | 0 | 0 | 0 | 0 | 0 | 0 | 32 | M | 2 | ROZPOCET | 0 | 0 | 0 | 0 | 0 | 2 | 0 | 16 | 520667491
199 | K | 734291112 | Ostané armatúry, kohútik plniaci a vypúšťací normy 13 7061, PN 1,0/100st. C G 3/8 | sub | 1 |  |  |  |  | 0.07723 | 0.07723 | 0.00039 | 0.00039 | 0 | 0 | 16 | K | 2 | ROZPOCET | 0 | 0 | 0 | 0 | 0 | 2 | 0 | 16 | 240867438
62 | K | 998734103 | Presun hmôt pre armatúry v objektoch výšky nad 6 do 24 m | t | 0.96 |  |  |  |  | 0 | 0 | 0 | 0 | 0 | 0 | 16 | K | 2 | ROZPOCET | 0 | 0 | 0 | 0 | 0 | 2 | 0 | 16 | 115231830
63 | K | 998734293 | Armatúry, prípl.za presun nad vymedz. najväčšiu dopravnú vzdialenosť do 500 m | % | 0.66 |  |  |  |  | 0 | 0 | 0 | 0 | 0 | 0 | 16 | K | 2 | ROZPOCET | 0 | 0 | 0 | 0 | 0 | 2 | 0 | 16 | -1470643879
| D | HZS | Hodinové zúčtovacie sadzby | [7 empty] | 12.72 |  | 0 |  | 0 | 4 | D | 0 | ROZPOCET | [6 empty] | 0
177 | K | HZS000112 | Stavebno montážne práce náročnejšie, ucelené, obtiažne, rutinné (Tr. 2) v rozsahu viac ako 8 hodín náročnejšie | hod | 12 |  |  |  |  | 1.06 | 12.72 | 0 | 0 | 0 | 0 | 512 | K | 1 | ROZPOCET | 0 | 0 | 0 | 0 | 0 | 2 | 0 | 512 | 1652514885
| D | OST | Ostatné | [7 empty] | 0 |  | 0 |  | 0 | 4 | D | 0 | ROZPOCET | [6 empty] | 0
120 | K | HZS000214.3 | úradná skúška / revízia | ks | 1 |  |  |  |  | 0 | 0 | 0 | 0 | 0 | 0 | 262144 | K | 1 | ROZPOCET | 0 | 0 | 0 | 0 | 0 | 2 | 0 | 262144 | 1853542369
73 | K | HZS-0071 | Skúšobná vykurovacia prevádzka (3*24h) | hod | 72 |  |  |  |  | 0 | 0 | 0 | 0 | 0 | 0 | 512 | K | 1 | ROZPOCET | 0 | 0 | 0 | 0 | 0 | 2 | 0 | 512 | -120240628

## A1.05.03 Výmena vykurovaci...
{32874a70-9e84-43a6-aadb-65c7d32bade6}
0
| KRYCÍ LIST ROZPOČTU | [7 empty] | v --- nižšie sa nachádzajú doplnkové a pomocné údaje k zostavám --- v | [7 empty] | False
Stavba:
Ružomberok OO PZ, Zateplenie objektu
| Objekt: |  | A - SO 01 Budova OO PZ Ružomberok - oprávnené práce | A1.05 - Vykurovanie, vetranie a ZTI
A1.05.03 - Výmena vykurovacieho systému
| JKSO: |  |  |  |  | KS:
| Miesto: |  | Nám. Andreja Hlinku 1875, 034 01 Ružomberok |  |  | Dátum:
| Objednávateľ: |  |  |  |  | IČO:
|  | MVSR |  |  |  | IČ DPH:
| Zhotoviteľ: |  |  |  |  | IČO:
IČ DPH:
| Projektant: |  |  |  |  | IČO:
IČ DPH:
| Spracovateľ: |  |  |  |  | IČO:
IČ DPH:
Poznámka:
Cena bez DPH
|  |  | Základ dane |  |  | Sadzba dane | Výška dane
| DPH | základná | 0 |  |  | 20% | 0
|  | znížená |  |  |  | 20%
|  | zákl. prenesená | 0 |  |  | 20% | 0
|  | zníž. prenesená | 0 |  |  | 20% | 0
|  | nulová | 0 |  |  | 0% | 0
| Cena s DPH |  |  | v | EUR
| Projektant |  |  | Spracovateľ
| Dátum a podpis: |  | Pečiatka | Dátum a podpis: |  |  | Pečiatka
| Objednávateľ |  |  | Zhotoviteľ
| Dátum a podpis: |  | Pečiatka | Dátum a podpis: |  |  | Pečiatka
REKAPITULÁCIA ROZPOČTU
Stavba:
Ružomberok OO PZ, Zateplenie objektu
Objekt: |  |  | A - SO 01 Budova OO PZ Ružomberok - oprávnené práce | A1.05 - Vykurovanie, vetranie a ZTI
A1.05.03 - Výmena vykurovacieho systému
Miesto: |  |  | Nám. Andreja Hlinku 1875, 034 01 Ružomberok |  |  | Dátum:
Objednávateľ: |  |  | MVSR |  |  | Projektant:
Zhotoviteľ: | [5 empty] | Spracovateľ:
Kód dielu - Popis | [6 empty] | Cena celkom [EUR]
Náklady z rozpočtu | [17 empty] | -1
HSV - Práce a dodávky HSV
9 - Ostatné konštrukcie a práce-búranie
713 - Izolácie tepelné
PSV - Práce a dodávky PSV
732 - Ústredné kúrenie
733 - Ústredné kúrenie, rozvodné potrubie
734 - Ústredné kúrenie, armatúry.
735 - Ústredné kúrenie, vykurovacie telesá
HZS - Hodinové zúčtovacie sadzby
ROZPOČET
Stavba:
Ružomberok OO PZ, Zateplenie objektu
Objekt: |  | A - SO 01 Budova OO PZ Ružomberok - oprávnené práce |  |  | A1.05 - Vykurovanie, vetranie a ZTI
A1.05.03 - Výmena vykurovacieho systému
Miesto: |  |  | Nám. Andreja Hlinku 1875, 034 01 Ružomberok |  |  | Dátum:
Objednávateľ: |  |  | MVSR |  |  | Projektant: | 0
Zhotoviteľ: | [5 empty] | Spracovateľ: | 0
PČ | Typ | Kód | Popis | MJ | Množstvo | J.cena [EUR] | Cena celkom [EUR] | Cenová sústava |  | J. Nh [h] | Nh celkom [h] | J. hmotnosť [t] | Hmotnosť celkom [t] | J. suť [t] | Suť Celkom [t]
Náklady z rozpočtu | [10 empty] | #REF! |  | #REF! |  | #REF! |  | D | -1 | [7 empty] | #REF!
| D | HSV | Práce a dodávky HSV | [7 empty] | 29.932 |  | 0.0765 |  | 1.7 | 1 | D | 0 | ROZPOCET | [6 empty] | 0
| D | 9 | Ostatné konštrukcie a práce-búranie | [7 empty] | 29.932 |  | 0.0765 |  | 1.7 | 1 | D | 1 | ROZPOCET | [6 empty] | 0
550 | K | 971052231.S1 | Stavebné vysprávky ( povrchová úprava drážok, dier v murive a pod. po montáži zariadení systému ÚK) | m | 10 |  |  |  |  | 0.636 | 6.36 | 0 | 0 | 0.008 | 0.08 | 4 | K | 2 | ROZPOCET | 0 | 0 | 0 | 0 | 0 | 2 | 0 | 4 | -1951692600
487 | K | 974031387.S | Vysek. rýh v murive tehl. pre komín. prieduchy a ventil. pried. do hĺbky 300 mm, š. do 300 mm, -0,16200t | m | 10 |  |  |  |  | 1.658 | 16.58 | 0 | 0 | 0.162 | 1.62 | 4 | K | 2 | ROZPOCET | 0 | 0 | 0 | 0 | 0 | 2 | 0 | 4 | 1914776073
548 | K | 979011131.S | Zvislá doprava sutiny po schodoch ručne do 3,5 m | t | 0.25 |  |  |  |  | 1.972 | 0.493 | 0 | 0 | 0 | 0 | 4 | K | 2 | ROZPOCET | 0 | 0 | 0 | 0 | 0 | 2 | 0 | 4 | 89322552
343 | K | 979081111.S | Odvoz sutiny a vybúraných hmôt na skládku do 1 km | t | 0.25 |  |  |  |  | 0.598 | 0.1495 | 0 | 0 | 0 | 0 | 4 | K | 2 | ROZPOCET | 0 | 0 | 0 | 0 | 0 | 2 | 0 | 4 | 953430701
344 | K | 979081121.S | Odvoz sutiny a vybúraných hmôt na skládku za každý ďalší 1 km | t | 0.25 |  |  |  |  | 0.007 | 0.00175 | 0 | 0 | 0 | 0 | 4 | K | 2 | ROZPOCET | 0 | 0 | 0 | 0 | 0 | 2 | 0 | 4 | -1989840495
549 | K | 979082121.S | Vnútrostavenisková doprava sutiny a vybúraných hmôt za každých ďalších 5 m | t | 1.655 |  |  |  |  | 0.1 | 0.1655 | 0 | 0 | 0 | 0 | 4 | K | 2 | ROZPOCET | 0 | 0 | 0 | 0 | 0 | 2 | 0 | 4 | 1197527457
546 | K | 998011001.S | Presun hmôt pre budovy, zvislá konštr. z tehál, tvárnic, z kovu výšky do 6 m | t | 0.25 |  |  |  |  | 0.898 | 0.2245 | 0 | 0 | 0 | 0 | 4 | K | 2 | ROZPOCET | 0 | 0 | 0 | 0 | 0 | 2 | 0 | 4 | -1258861901
547 | K | 979089011.S | Poplatok za skladovanie - betón, tehly, dlaždice, (17 01) nebezpečné | t | 1.655 |  |  |  |  | 0 | 0 | 0 | 0 | 0 | 0 | 4 | K | 2 | ROZPOCET | 0 | 0 | 0 | 0 | 0 | 2 | 0 | 4 | -77199911
488 | K | 941955001.S | Lešenie ľahké pracovné pomocné, s výškou lešeňovej podlahy do 1,20 m | m2 | 50 |  |  |  |  | 0.09921 | 4.9605 | 0.00153 | 0.0765 | 0 | 0 | 4 | K | 2 | ROZPOCET | 0 | 0 | 0 | 0 | 0 | 2 | 0 | 4 | 1676263108
545 | K | 998012035.S | Príplatok za zväčšený presun, zvislá konštr. monolit. betónová nad vymedzenú najväčšiu dopravnú vzdialenosť do 1000 m | t | 0.92 |  |  |  |  | 0.194 | 0.17848 | 0 | 0 | 0 | 0 | 4 | K | 2 | ROZPOCET | 0 | 0 | 0 | 0 | 0 | 2 | 0 | 4 | 960333879
345 | K | 979082111.S | Vnútrostavenisková doprava sutiny a vybúraných hmôt do 10 m | t | 0.92 |  |  |  |  | 0.89 | 0.8188 | 0 | 0 | 0 | 0 | 4 | K | 2 | ROZPOCET | 0 | 0 | 0 | 0 | 0 | 2 | 0 | 4 | 458058299
| D | 713 | Izolácie tepelné | [7 empty] | 34.5341 |  | 0.02118 |  | 0 | 2 | D | 0 | ROZPOCET | [6 empty] | 0
561 | K | 713482131.S | Montáž trubíc z PE, hr.30 mm,vnút.priemer do 38 mm | m | 252 |  |  |  |  | 0.13704 | 34.5341 | 4e-05 | 0.01008 | 0 | 0 | 16 | K | 1 | ROZPOCET | 0 | 0 | 0 | 0 | 0 | 2 | 0 | 16 | 99551233
562 | M | 283310006100 | Izolačná PE trubica 18x30 mm (d potrubia x hr. izolácie), rozrezaná | m | 41 |  |  |  |  | 0 | 0 | 2e-05 | 0.00082 | 0 | 0 | 32 | M | 1 | ROZPOCET | 0 | 0 | 0 | 0 | 0 | 2 | 0 | 16 | 1169326003
563 | M | 283310006200 | Izolačná PE trubica 22x30 mm (d potrubia x hr. izolácie), rozrezaná, | m | 36 |  |  |  |  | 0 | 0 | 3e-05 | 0.00108 | 0 | 0 | 32 | M | 1 | ROZPOCET | 0 | 0 | 0 | 0 | 0 | 2 | 0 | 16 | 1434619192
564 | M | 283310006300 | Izolačná PE trubica DG 28x30 mm (d potrubia x hr. izolácie), rozrezaná, | m | 110 |  |  |  |  | 0 | 0 | 6e-05 | 0.0066 | 0 | 0 | 32 | M | 1 | ROZPOCET | 0 | 0 | 0 | 0 | 0 | 2 | 0 | 16 | -1734567069
565 | M | 283310006400 | Izolačná PE trubica 35x30 mm (d potrubia x hr. izolácie), rozrezaná, | m | 65 |  |  |  |  | 0 | 0 | 4e-05 | 0.0026 | 0 | 0 | 32 | M | 1 | ROZPOCET | 0 | 0 | 0 | 0 | 0 | 2 | 0 | 16 | -1827468058
| D | PSV | Práce a dodávky PSV | [7 empty] | 679.825 |  | 4.4427 |  | 0.027 | 2 | D | 0 | ROZPOCET | [6 empty] | 0
| D | 732 | Ústredné kúrenie | [7 empty] | 23.469 |  | 0.04681 |  | 0.027 | 2 | D | 1 | ROZPOCET | [6 empty] | 0
594 | K | 732222025.S | Montáž doskového výmenníka tepla pripojenie | ks | 1 |  |  |  |  | 1.3503 | 1.3503 | 0 | 0 | 0 | 0 | 16 | K | 2 | ROZPOCET | 0 | 0 | 0 | 0 | 0 | 2 | 0 | 16 | 1625417306
595 | M | ZK05285 | doskový výmenník tepla napr. Doskový výmenník tepla SWEP B25THx80/1P-SC-M alebo ekvivalent | ks | 1 |  |  |  |  | 0 | 0 | 0 | 0 | 0 | 0 | 32 | M | 2 | ROZPOCET | 0 | 0 | 0 | 0 | 0 | 2 | 0 | 16 | 347835867
591 | K | 732331009.S | Montáž expanznej nádoby tlak do 6 bar s membránou 25 l | ks | 1 |  |  |  |  | 0.32824 | 0.32824 | 0 | 0 | 0 | 0 | 16 | K | 2 | ROZPOCET | 0 | 0 | 0 | 0 | 0 | 2 | 0 | 16 | -746750769
592 | M | 484630006300.S | Nádoba expanzná s membránou, objem 25 l, 3/1,5 bar, 6/1,5 bar | ks | 1 |  |  |  |  | 0 | 0 | 0.0042 | 0.0042 | 0 | 0 | 32 | M | 2 | ROZPOCET | 0 | 0 | 0 | 0 | 0 | 2 | 0 | 16 | -652883007
586 | K | 732331015.S | Montáž expanznej nádoby tlak do 6 bar s membránou 50 l | ks | 1 |  |  |  |  | 0.63433 | 0.63433 | 0 | 0 | 0 | 0 | 16 | K | 2 | ROZPOCET | 0 | 0 | 0 | 0 | 0 | 2 | 0 | 16 | -1213415046
587 | M | 484630006500.S | Nádoba expanzná s membránou, objem 50 l, 3/1,5 bar, 6/1,5 bar | ks | 1 |  |  |  |  | 0 | 0 | 0.00565 | 0.00565 | 0 | 0 | 32 | M | 2 | ROZPOCET | 0 | 0 | 0 | 0 | 0 | 2 | 0 | 16 | 1736438994
590 | K | 732331018.S | Montáž expanznej nádoby tlak do 6 bar s membránou 80 l | ks | 1 |  |  |  |  | 0.77851 | 0.77851 | 0 | 0 | 0 | 0 | 16 | K | 2 | ROZPOCET | 0 | 0 | 0 | 0 | 0 | 2 | 0 | 16 | -346248937
593 | M | 484630006600.S | Nádoba expanzná s membránou, objem 80 l, 3/1,5 bar, 6/1,5 bar | ks | 1 |  |  |  |  | 0 | 0 | 0.00875 | 0.00875 | 0 | 0 | 32 | M | 2 | ROZPOCET | 0 | 0 | 0 | 0 | 0 | 2 | 0 | 16 | -272420408
588 | K | 732331021.S | Montáž expanznej nádoby tlak do 6 bar s membránou 110 l | ks | 1 |  |  |  |  | 0.92366 | 0.92366 | 0 | 0 | 0 | 0 | 16 | K | 2 | ROZPOCET | 0 | 0 | 0 | 0 | 0 | 2 | 0 | 16 | 1912492685
589 | M | 484630006700.S | Nádoba expanzná s membránou, objem 110 l, 3/1,5 bar, 6/1,5 bar | ks | 1 |  |  |  |  | 0 | 0 | 0.00475 | 0.00475 | 0 | 0 | 32 | M | 2 | ROZPOCET | 0 | 0 | 0 | 0 | 0 | 2 | 0 | 16 | 919589617
583 | K | 732351005.S | Montáž akumulačného zásobníka vykurovacej vody v spojení so solár. systémami, tepel. čerpadlami a kotlami na pevné palivo objem 750 l | ks | 1 |  |  |  |  | 5.9643 | 5.9643 | 0 | 0 | 0 | 0 | 16 | K | 2 | ROZPOCET | 0 | 0 | 0 | 0 | 0 | 2 | 0 | 16 | -1415338140
584 | M | Z021874 | akumulačný zásobník 750 l napr. Vitocell 100-E, Typ SVPB 750 l alebo ekvivalent | ks | 1 |  |  |  |  | 0 | 0 | 0 | 0 | 0 | 0 | 32 | M | 2 | ROZPOCET | 0 | 0 | 0 | 0 | 0 | 2 | 0 | 16 | 803124111
579 | K | 731370035.S | Montáž hydraulického vyrovnávača dynamických tlakov - anuloidu prírubového, prietok 8 m3/h | ks | 1 |  |  |  |  | 1.5869 | 1.5869 | 0.01194 | 0.01194 | 0 | 0 | 16 | K | 2 | ROZPOCET | 0 | 0 | 0 | 0 | 0 | 2 | 0 | 16 | 1394147701
580 | M | ZK03681 | Hydraulická výhybka Q100 do 8m3/h | ks | 1 |  |  |  |  | 0 | 0 | 0 | 0 | 0 | 0 | 32 | M | 2 | ROZPOCET | 0 | 0 | 0 | 0 | 0 | 2 | 0 | 16 | -569196714
581 | M | ZK03684.1 | Násten. konzola hydr. výhybky "Q100" | ks | 1 |  |  |  |  | 0 | 0 | 0 | 0 | 0 | 0 | 32 | M | 2 | ROZPOCET | 0 | 0 | 0 | 0 | 0 | 2 | 0 | 16 | 478125419
576 | K | 732111406.S | Montáž rozdeľovača DN 50 | ks | 1 |  |  |  |  | 1.6121 | 1.6121 | 0.00033 | 0.00033 | 0 | 0 | 16 | K | 2 | ROZPOCET | 0 | 0 | 0 | 0 | 0 | 2 | 0 | 16 | -1168926990
577 | M | 9566797 | Rozdeľovač DN50 3-násobný | ks | 1 |  |  |  |  | 0 | 0 | 0 | 0 | 0 | 0 | 32 | M | 2 | ROZPOCET | 0 | 0 | 0 | 0 | 0 | 2 | 0 | 16 | -551194847
578 | M | 9566676 | Stojanová konzola pre rozdel. DN40, DN50 | ks | 1 |  |  |  |  | 0 | 0 | 0 | 0 | 0 | 0 | 32 | M | 2 | ROZPOCET | 0 | 0 | 0 | 0 | 0 | 2 | 0 | 16 | -381085914
490 | K | 732292810.S | Demontáž pôvodných vykurovacích telies a rozvodov | súb. | 1 |  |  |  |  | 1.127 | 1.127 | 0.00028 | 0.00028 | 0.027 | 0.027 | 16 | K | 2 | ROZPOCET | 0 | 0 | 0 | 0 | 0 | 2 | 0 | 16 | -656645202
566 | K | 732111404.S | Montáž malého rozdeľovača | ks | 1 |  |  |  |  | 1.15 | 1.15 | 0.00019 | 0.00019 | 0 | 0 | 4 | K | 2 | ROZPOCET | 0 | 0 | 0 | 0 | 0 | 2 | 0 | 4 | 1050536696
567 | M | Z006951 | Malý rozdeľovač | ks | 1 |  |  |  |  | 0 | 0 | 0 | 0 | 0 | 0 | 8 | M | 2 | ROZPOCET | 0 | 0 | 0 | 0 | 0 | 2 | 0 | 4 | -84937838
568 | K | 731291070.S | Montáž rýchlomontážnej sady s 3-cestným zmiešavačom DN 25 | ks | 4 |  |  |  |  | 1.2606 | 5.0422 | 0.00268 | 0.01072 | 0 | 0 | 16 | K | 2 | ROZPOCET | 0 | 0 | 0 | 0 | 0 | 2 | 0 | 16 | 230409707
569 | M | 7741079.1 | sada so zmiešavačom a čerpadlo napr. RMS M32 DN25 Alpha2.1 25-60 alebo ekvivalent | ks | 4 |  |  |  |  | 0 | 0 | 0 | 0 | 0 | 0 | 32 | M | 2 | ROZPOCET | 0 | 0 | 0 | 0 | 0 | 2 | 0 | 16 | 1223579787
570 | K | 732422080.S | Montáž obehového čerpadla teplovodného DN 50 | ks | 2 |  |  |  |  | 0.8781 | 1.7562 | 0 | 0 | 0 | 0 | 16 | K | 2 | ROZPOCET | 0 | 0 | 0 | 0 | 0 | 2 | 0 | 16 | -1645308795
571 | M | 7519147 | elektronické obehové čerpadlo napr. MAGNA3 50-100 F 280 1x230V PN6/10 alebo ekvivalent | ks | 2 |  |  |  |  | 0 | 0 | 0 | 0 | 0 | 0 | 32 | M | 2 | ROZPOCET | 0 | 0 | 0 | 0 | 0 | 2 | 0 | 16 | 94343875
572 | M | 7199567 | Servomotor SR10 230V/50Hz | ks | 2 |  |  |  |  | 0 | 0 | 0 | 0 | 0 | 0 | 32 | M | 2 | ROZPOCET | 0 | 0 | 0 | 0 | 0 | 2 | 0 | 16 | -57501878
573 | M | 7415056 | Konektor pre čerpadlo vykurovacieho okruhu | ks | 1 |  |  |  |  | 0 | 0 | 0 | 0 | 0 | 0 | 32 | M | 2 | ROZPOCET | 0 | 0 | 0 | 0 | 0 | 2 | 0 | 16 | -1765032198
574 | M | 9569262 | Redukcia DN50/DN40 | ks | 2 |  |  |  |  | 0 | 0 | 0 | 0 | 0 | 0 | 32 | M | 2 | ROZPOCET | 0 | 0 | 0 | 0 | 0 | 2 | 0 | 16 | -661510311
575 | M | 7415057 | Konektor pre motor zmiešavača | ks | 1 |  |  |  |  | 0 | 0 | 0 | 0 | 0 | 0 | 32 | M | 2 | ROZPOCET | 0 | 0 | 0 | 0 | 0 | 2 | 0 | 16 | 309000991
582 | M | 7784172 | odkalovač DN 50 napr. Odkaľovač SpiroTrap s mag. DN50 navar.alebo ekvivalent | ks | 1 |  |  |  |  | 0 | 0 | 0 | 0 | 0 | 0 | 32 | M | 2 | ROZPOCET | 0 | 0 | 0 | 0 | 0 | 2 | 0 | 16 | -382557081
585 | M | 9572863.1 | Ventil s klobúčikom R1 | bal | 1 |  |  |  |  | 0 | 0 | 0 | 0 | 0 | 0 | 32 | M | 2 | ROZPOCET | 0 | 0 | 0 | 0 | 0 | 2 | 0 | 16 | -1978274646
596 | K | 998732193.S | Strojovne, prípl.za presun nad vymedz. najväčšiu dopravnú vzdialenosť do 500 m | t | 1.8 |  |  |  |  | 0.675 | 1.215 | 0 | 0 | 0 | 0 | 16 | K | 2 | ROZPOCET | 0 | 0 | 0 | 0 | 0 | 2 | 0 | 16 | -1842019416
| D | 733 | Ústredné kúrenie, rozvodné potrubie | [7 empty] | 478.6103 |  | 1.395 |  | 0 | 2 | D | 1 | ROZPOCET | [6 empty] | 0
560 | K | 733125000.S | Potrubie z uhlíkovej ocele spájané lisovaním 12x1,0 | m | 5 |  |  |  |  | 0.24534 | 1.2267 | 0.00059 | 0.00295 | 0 | 0 | 16 | K | 2 | ROZPOCET | 0 | 0 | 0 | 0 | 0 | 2 | 0 | 16 | 1628754054
559 | M | IVC10.54 | Potrubie uhlíková oceľ 12 x 1mm | m | 5 |  |  |  |  | 0 | 0 | 0 | 0 | 0 | 0 | 32 | M | 2 | ROZPOCET | 0 | 0 | 0 | 0 | 0 | 2 | 0 | 16 | 1964746767
556 | K | 733125003.S | Potrubie z uhlíkovej ocele spájané lisovaním 15x1,2 | m | 600 |  |  |  |  | 0.24541 | 147.246 | 0.00071 | 0.426 | 0 | 0 | 16 | K | 2 | ROZPOCET | 0 | 0 | 0 | 0 | 0 | 2 | 0 | 16 | -1689347320
558 | M | IVCT.15 | Potrubie - uhlíková oceľ z vonku pozinkovaná - 15mm; 1,2mm - 6m, | m | 600 |  |  |  |  | 0 | 0 | 0 | 0 | 0 | 0 | 32 | M | 2 | ROZPOCET | 0 | 0 | 0 | 0 | 0 | 2 | 0 | 16 | 694399794
525 | K | 733125006.S | Montáž potrubia z uhlíkovej ocele spájané lisovaním 18x1,2 | m | 180 |  |  |  |  | 0.24548 | 44.1864 | 0.00082 | 0.1476 | 0 | 0 | 16 | K | 2 | ROZPOCET | 0 | 0 | 0 | 0 | 0 | 2 | 0 | 16 | -1105482482
526 | M | IVCT.18 | Potrubie - uhlíková oceľ z vonku pozinkovaná - 18mm; 1,2mm - 6m, + (T-kusy, Spojky, Kolená...) | m | 180 |  |  |  |  | 0 | 0 | 0 | 0 | 0 | 0 | 32 | M | 2 | ROZPOCET | 0 | 0 | 0 | 0 | 0 | 2 | 0 | 16 | 626089983
527 | K | 733125009.S | Potrubie z uhlíkovej ocele spájané lisovaním 22x1,5 | m | 180 |  |  |  |  | 0.24569 | 44.2242 | 0.00116 | 0.2088 | 0 | 0 | 16 | K | 2 | ROZPOCET | 0 | 0 | 0 | 0 | 0 | 2 | 0 | 16 | -449794520
528 | M | IVCT.22 | Potrubie - uhlíková oceľ z vonku pozinkovaná - 22mm; 1,5mm - 6m, + (T-kusy, Spojky, Kolená...) | m | 180 |  |  |  |  | 0 | 0 | 0 | 0 | 0 | 0 | 32 | M | 2 | ROZPOCET | 0 | 0 | 0 | 0 | 0 | 2 | 0 | 16 | -1156068701
529 | K | 733125012.S | Potrubie z uhlíkovej ocele spájané lisovaním 28x1,5 | m | 230 |  |  |  |  | 0.24587 | 56.5501 | 0.00147 | 0.3381 | 0 | 0 | 16 | K | 2 | ROZPOCET | 0 | 0 | 0 | 0 | 0 | 2 | 0 | 16 | -80269241
530 | M | IVCT.28 | Potrubie - uhlíková oceľ z vonku pozinkovaná - 28mm; 1,5mm - 6m, + (T-kusy, Spojky, Kolená...) | m | 119.259 |  |  |  |  | 0 | 0 | 0 | 0 | 0 | 0 | 32 | M | 2 | ROZPOCET | 0 | 0 | 0 | 0 | 0 | 2 | 0 | 16 | -1935579331
531 | K | 733125015.S | Potrubie z uhlíkovej ocele spájané lisovaním 35x1,5 | m | 70 |  |  |  |  | 0.24611 | 17.2277 | 0.00186 | 0.1302 | 0 | 0 | 16 | K | 2 | ROZPOCET | 0 | 0 | 0 | 0 | 0 | 2 | 0 | 16 | 154301569
532 | M | IVCT.35 | Potrubie - uhlíková oceľ z vonku pozinkovaná - 35mm; 1,5mm - 6m, I | m | 70 |  |  |  |  | 0 | 0 | 0 | 0 | 0 | 0 | 32 | M | 2 | ROZPOCET | 0 | 0 | 0 | 0 | 0 | 2 | 0 | 16 | 446401128
536 | K | 733125018.S | Potrubie z uhlíkovej ocele spájané lisovaním 42x1,5 | m | 5 |  |  |  |  | 0.33629 | 1.6814 | 0.00204 | 0.0102 | 0 | 0 | 16 | K | 2 | ROZPOCET | 0 | 0 | 0 | 0 | 0 | 2 | 0 | 16 | -1942196649
533 | M | IVCT.42 | Potrubie - uhlíková oceľ z vonku pozinkovaná - 42mm; 1,5mm - 6m, | m | 5 |  |  |  |  | 0 | 0 | 0 | 0 | 0 | 0 | 32 | M | 2 | ROZPOCET | 0 | 0 | 0 | 0 | 0 | 2 | 0 | 16 | -1343924494
537 | K | 733125021.S | Potrubie z uhlíkovej ocele spájané lisovaním 54x1,5 | m | 5 |  |  |  |  | 0.33666 | 1.6833 | 0.0026 | 0.013 | 0 | 0 | 16 | K | 2 | ROZPOCET | 0 | 0 | 0 | 0 | 0 | 2 | 0 | 16 | -1485283321
534 | M | IVCT.54 | Potrubie - uhlíková oceľ z vonku pozinkovaná - 54mm; 1,5mm - 6m, | m | 5 |  |  |  |  | 0 | 0 | 0 | 0 | 0 | 0 | 32 | M | 2 | ROZPOCET | 0 | 0 | 0 | 0 | 0 | 2 | 0 | 16 | -25478836
277 | K | 733167212.1 | Montáž plasthliníkových tvaroviek nad rámec ( 10 % z ceny ) | % | 393.83 |  |  |  |  | 0.22 | 86.6426 | 0.0003 | 0.11815 | 0 | 0 | 16 | K | 2 | ROZPOCET | 0 | 0 | 0 | 0 | 0 | 2 | 0 | 16 | -869463740
540 | K | 733167436.S | Montáž prechodu, uhlíková oceľ do D 18 | ks | 188 |  |  |  |  | 0.17001 | 31.9619 | 0 | 0 | 0 | 0 | 16 | K | 2 | ROZPOCET | 0 | 0 | 0 | 0 | 0 | 2 | 0 | 16 | 982215388
539 | M | IVC80.1834 | Prechodka - s vnútorným závitom - C - 18mm-Rp3/4", | ks | 188 |  |  |  |  | 0 | 0 | 0 | 0 | 0 | 0 | 32 | M | 2 | ROZPOCET | 0 | 0 | 0 | 0 | 0 | 2 | 0 | 16 | 265336800
541 | K | 733191201.S | Tlaková skúška medeného potrubia do D 35 mm | m | 1265 |  |  |  |  | 0.036 | 45.54 | 0 | 0 | 0 | 0 | 16 | K | 2 | ROZPOCET | 0 | 0 | 0 | 0 | 0 | 2 | 0 | 16 | 746919738
542 | K | 733191202.S | Tlaková skúška medeného potrubia od 35 do 64 mm | m | 10 |  |  |  |  | 0.044 | 0.44 | 0 | 0 | 0 | 0 | 16 | K | 2 | ROZPOCET | 0 | 0 | 0 | 0 | 0 | 2 | 0 | 16 | -1095612928
45 | K | 998733201 | Presun hmôt pre rozvody potrubia v objektoch výšky do 6 m | % | 39.383 |  |  |  |  | 0 | 0 | 0 | 0 | 0 | 0 | 16 | K | 2 | ROZPOCET | 0 | 0 | 0 | 0 | 0 | 2 | 0 | 16 | 687543954
46 | K | 998733293 | Rozvody potrubia, prípl.za presun nad vymedz. najväčšiu dopravnú vzdial. do 100 m | % | 39.383 |  |  |  |  | 0 | 0 | 0 | 0 | 0 | 0 | 16 | K | 2 | ROZPOCET | 0 | 0 | 0 | 0 | 0 | 2 | 0 | 16 | -1897406833
| D | 734 | Ústredné kúrenie, armatúry. | [7 empty] | 43.936 |  | 0.14083 |  | 0 | 2 | D | 1 | ROZPOCET | [6 empty] | 0
470 | K | 734209112.S | Montáž závitovej armatúry s 2 závitmi do G 1/2 | ks | 188 |  |  |  |  | 0.15701 | 29.5179 | 2e-05 | 0.00376 | 0 | 0 | 16 | K | 2 | ROZPOCET | 0 | 0 | 0 | 0 | 0 | 2 | 0 | 16 | -1488569111
471 | M | 1772391 | termostaticjký ventil priamy DN 15, napr. HERZ Ventil TS-90 DN 15, termostatický, priamy, prípojka na vykurovacie teleso s kužeľovým tesnením, pripojenie na rúru univerzálnym hrdlom alebo ekvivalent | ks | 94 |  |  |  |  | 0 | 0 | 0.00026 | 0.02444 | 0 | 0 | 32 | M | 2 | ROZPOCET | 0 | 0 | 0 | 0 | 0 | 2 | 0 | 16 | 2014024894
472 | M | 1392301 | termostaticjký ventil priamy DN 15 do spiatočky napr. HERZ Ventil do spiatočky RL-5 DN 15, priamy, s prednastavením, s možnosťou napúšťania, vypúšťania a uzavretia, prípojka na vykurovacie teleso s kužeľovým tesnením, pripojenie na rúru univerzálnym hrdlom alebo ekvivalent | ks | 94 |  |  |  |  | 0 | 0 | 0.00022 | 0.02068 | 0 | 0 | 32 | M | 2 | ROZPOCET | 0 | 0 | 0 | 0 | 0 | 2 | 0 | 16 | 36934042
552 | K | 734223150.S | Montáž vyvažovacieho ventilu priameho pre kúrenie DN 15 | ks | 5 |  |  |  |  | 0.19005 | 0.95025 | 0 | 0 | 0 | 0 | 16 | K | 2 | ROZPOCET | 0 | 0 | 0 | 0 | 0 | 2 | 0 | 16 | 218940397
553 | M | 1421701 | termostaticjký ventil priamy DN 15 vyvažovací napr. HERZ Ventil STRÖMAX-GM 2013 DN 15 (normálny prietok, kvs=6,05 m3/h), priamy, vyvažovací, s meracími ventilčekmi pre meranie tlakovej diferencie, 2 vrty 1/4 uzatvorené uzávermi, hrdlo x hrdlo | ks | 5 |  |  |  |  | 0 | 0 | 0.00084 | 0.0042 | 0 | 0 | 32 | M | 2 | ROZPOCET | 0 | 0 | 0 | 0 | 0 | 2 | 0 | 16 | -629338035
510 | K | 734223152.S | Montáž vyvažovacieho ventilu priameho pre kúrenie DN 20 | ks | 3 |  |  |  |  | 0.21305 | 0.63915 | 1e-05 | 3e-05 | 0 | 0 | 16 | K | 2 | ROZPOCET | 0 | 0 | 0 | 0 | 0 | 2 | 0 | 16 | 1340025601
514 | M | 1421732 | termostaticjký ventil priamy DN 20 vyvažovací napr. HERZ Ventil STRÖMAX-GM 2013 DN 20, priamy, vyvažovací, s meracími ventilčekmi pre meranie tlakovej diferencie, s lineárnou charakteristikou, hrdlo x hrdlo, alebo ekvivalent | ks | 3 |  |  |  |  | 0 | 0 | 0.00122 | 0.00366 | 0 | 0 | 32 | M | 2 | ROZPOCET | 0 | 0 | 0 | 0 | 0 | 2 | 0 | 16 | 906766189
138 | K | 734223208 | Montáž termostatickej hlavice kvapalinovej jednoduchej | ks | 94 |  |  |  |  | 0 | 0 | 0 | 0 | 0 | 0 | 16 | K | 2 | ROZPOCET | 0 | 0 | 0 | 0 | 0 | 2 | 0 | 16 | 1840841333
366 | M | 1923007 | termostatická hlavica napr. HERZ Hlavica termostatická "Mini " závit M 28 x 1,5, s kvapalinovým snímačom a polohou "0", nastaviteľná protimrazová ochrana pri cca 6°C, teplotný rozsah 6 - 30 °C alebo ekvivalent | ks | 94 |  |  |  |  | 0 | 0 | 0.00011 | 0.01034 | 0 | 0 | 32 | M | 2 | ROZPOCET | 0 | 0 | 0 | 0 | 0 | 2 | 0 | 16 | 925880631
554 | K | 734209114.S | Montáž závitovej armatúry s 2 závitmi DN 20 | ks | 7 |  |  |  |  | 0.19501 | 1.3651 | 2e-05 | 0.00014 | 0 | 0 | 16 | K | 2 | ROZPOCET | 0 | 0 | 0 | 0 | 0 | 2 | 0 | 16 | 1228942046
555 | M | 1211702 | Kohút guľový 2-cestný DN 20 napr. HERZ Kohút guľový 2-cestný regulačný s ovládacou pákou DN 20, PN 40 alebo ekvivalent | ks | 7 |  |  |  |  | 0 | 0 | 0.00038 | 0.00266 | 0 | 0 | 32 | M | 2 | ROZPOCET | 0 | 0 | 0 | 0 | 0 | 2 | 0 | 16 | -499223922
300 | K | 734209115.S | Montáž závitovej armatúry s 2 závitmi DN 25 | ks | 12 |  |  |  |  | 0.21401 | 2.5681 | 2e-05 | 0.00024 | 0 | 0 | 16 | K | 2 | ROZPOCET | 0 | 0 | 0 | 0 | 0 | 2 | 0 | 16 | -103918952
524 | M | 1211703 | Kohút guľový 2-cestný DN 25 napr. HERZ Kohút guľový 2-cestný regulačný s ovládacou pákou DN 25, PN 40 alebo ekvivalent | ks | 12 |  |  |  |  | 0 | 0 | 0.0007 | 0.0084 | 0 | 0 | 32 | M | 2 | ROZPOCET | 0 | 0 | 0 | 0 | 0 | 2 | 0 | 16 | 523510198
597 | K | 734209116.S | Montáž závitovej armatúry s 2 závitmi DN 32 | ks | 2 |  |  |  |  | 0.25402 | 0.50804 | 3e-05 | 6e-05 | 0 | 0 | 16 | K | 2 | ROZPOCET | 0 | 0 | 0 | 0 | 0 | 2 | 0 | 16 | 1849556891
598 | M | 1211704 | Kohút guľový 2-cestný DN 32 napr. HERZ Kohút guľový 2-cestný regulačný s ovládacou pákou DN 32, PN 40 alebo ekvivalent | ks | 2 |  |  |  |  | 0 | 0 | 0.00102 | 0.00204 | 0 | 0 | 32 | M | 2 | ROZPOCET | 0 | 0 | 0 | 0 | 0 | 2 | 0 | 16 | 1689240279
599 | K | 734209118.S | Montáž závitovej armatúry s 2 závitmi DN 50 | ks | 16 |  |  |  |  | 0.39902 | 6.3843 | 3e-05 | 0.00048 | 0 | 0 | 16 | K | 2 | ROZPOCET | 0 | 0 | 0 | 0 | 0 | 2 | 0 | 16 | 1659997445
601 | M | 1211706 | Kohút guľový 2-cestný DN 40 napr. HERZ Kohút guľový 2-cestný regulačný s ovládacou pákou DN 50, PN 40 alebo ekvivalent | ks | 14 |  |  |  |  | 0 | 0 | 0.00271 | 0.03794 | 0 | 0 | 32 | M | 2 | ROZPOCET | 0 | 0 | 0 | 0 | 0 | 2 | 0 | 16 | -469228084
600 | M | 1266206 | filter DN 50 napr. HERZ Filter DN 50 alebo ekvivalent | ks | 16 |  |  |  |  | 0 | 0 | 0.00131 | 0.02096 | 0 | 0 | 32 | M | 2 | ROZPOCET | 0 | 0 | 0 | 0 | 0 | 2 | 0 | 16 | 808108874
518 | K | 722229101.S | Montáž ventilu vypúšťacieho DN 15 | ks | 10 |  |  |  |  | 0.20032 | 2.0032 | 2e-05 | 0.0002 | 0 | 0 | 16 | K | 2 | ROZPOCET | 0 | 0 | 0 | 0 | 0 | 2 | 0 | 16 | -1342753936
519 | M | 551240001600.S | Kohút vypúšťací DN 15 | ks | 10 |  |  |  |  | 0 | 0 | 6e-05 | 0.0006 | 0 | 0 | 32 | M | 2 | ROZPOCET | 0 | 0 | 0 | 0 | 0 | 2 | 0 | 16 | 53944958
70 | K | 998734201 | Presun hmôt pre armatúry v objektoch výšky do 6 m | % | 6.296 |  |  |  |  | 0 | 0 | 0 | 0 | 0 | 0 | 16 | K | 2 | ROZPOCET | 0 | 0 | 0 | 0 | 0 | 2 | 0 | 16 | -729274551
71 | K | 998734293 | Armatúry, prípl.za presun nad vymedz. najväčšiu dopravnú vzdialenosť do 100 m | % | 6.296 |  |  |  |  | 0 | 0 | 0 | 0 | 0 | 0 | 16 | K | 2 | ROZPOCET | 0 | 0 | 0 | 0 | 0 | 2 | 0 | 16 | -1346941917
72 | K | HZS000211r | Ostatné prepojovacie potrubia a potrubné spojovacie tvarovky (flexi nerez.rúrky, matice, kolená, vsuvky, ...) | % | 663.78 |  |  |  |  | 0 | 0 | 0 | 0 | 0 | 0 | 16 | K | 2 | ROZPOCET | 0 | 0 | 0 | 0 | 0 | 2 | 0 | 16 | 243951041
| D | 735 | Ústredné kúrenie, vykurovacie telesá | [7 empty] | 133.8097 |  | 2.8601 |  | 0 | 2 | D | 1 | ROZPOCET | [6 empty] | 0
438 | K | 735000912.S | Vyregulovanie dvojregulačného ventilu s termostatickým ovládaním | ks | 94 |  |  |  |  | 0.254 | 23.876 | 0 | 0 | 0 | 0 | 16 | K | 2 | ROZPOCET | 0 | 0 | 0 | 0 | 0 | 2 | 0 | 16 | 318288285
437 | K | 735153300.S | Príplatok k cene za odvzdušňovací ventil telies panelových oceľových s príplatkom 8 % | ks | 94 |  |  |  |  | 0.05803 | 5.4548 | 5e-05 | 0.0047 | 0 | 0 | 16 | K | 2 | ROZPOCET | 0 | 0 | 0 | 0 | 0 | 2 | 0 | 16 | -2108121846
492 | K | 735154140.S | Montáž vykurovacieho telesa panelového dvojradového výšky 600 mm/ dĺžky 400-600 mm | ks | 25 |  |  |  |  | 0.511 | 12.775 | 2e-05 | 0.0005 | 0 | 0 | 16 | K | 2 | ROZPOCET | 0 | 0 | 0 | 0 | 0 | 2 | 0 | 16 | 1775286823
551 | M | K00206006009016011 | Oceľové panelové radiátory 20K 600x600, s bočným pripojením, s 2 panelmi | ks | 1 |  |  |  |  | 0 | 0 | 0.01457 | 0.01457 | 0 | 0 | 32 | M | 2 | ROZPOCET | 0 | 0 | 0 | 0 | 0 | 2 | 0 | 16 | -80883033
493 | M | K00226004009016011 | Oceľové panelové radiátory 22K 600x400, s bočným pripojením, s 2 panelmi a 2 konvektormi | ks | 4 |  |  |  |  | 0 | 0 | 0.01261 | 0.05044 | 0 | 0 | 32 | M | 2 | ROZPOCET | 0 | 0 | 0 | 0 | 0 | 2 | 0 | 16 | 1782842852
495 | M | K00226006009016011 | Oceľové panelové radiátory 22K 600x600, s bočným pripojením, s 2 panelmi a 2 konvektormi | ks | 20 |  |  |  |  | 0 | 0 | 0.01892 | 0.3784 | 0 | 0 | 32 | M | 2 | ROZPOCET | 0 | 0 | 0 | 0 | 0 | 2 | 0 | 16 | -1931411211
463 | K | 735154141.S | Montáž vykurovacieho telesa panelového dvojradového výšky 600 mm/ dĺžky 700-900 mm | ks | 2 |  |  |  |  | 0.54661 | 1.0932 | 2e-05 | 4e-05 | 0 | 0 | 16 | K | 2 | ROZPOCET | 0 | 0 | 0 | 0 | 0 | 2 | 0 | 16 | 1145883808
464 | M | PK0226008009016011 | Oceľové panelové radiátory 22K 600x800, s bočným pripojením, s 2 panelmi a 2 konvektormi | ks | 2 |  |  |  |  | 0 | 0 | 0.02873 | 0.05746 | 0 | 0 | 32 | M | 2 | ROZPOCET | 0 | 0 | 0 | 0 | 0 | 2 | 0 | 16 | -395118155
428 | K | 735154142.S | Montáž vykurovacieho telesa panelového dvojradového výšky 600 mm/ dĺžky 1000-1200 mm | ks | 59 |  |  |  |  | 0.58267 | 34.3776 | 2e-05 | 0.00118 | 0 | 0 | 16 | K | 2 | ROZPOCET | 0 | 0 | 0 | 0 | 0 | 2 | 0 | 16 | -1176905321
497 | M | K00226010009016011 | Oceľové panelové radiátory 22K 600x1000, s bočným pripojením, s 2 panelmi a 2 konvektormi | ks | 37 |  |  |  |  | 0 | 0 | 0.03154 | 1.167 | 0 | 0 | 32 | M | 2 | ROZPOCET | 0 | 0 | 0 | 0 | 0 | 2 | 0 | 16 | 879363386
499 | M | K00226012009016011 | Oceľové panelové radiátory 22K 600x1200, s bočným pripojením, s 2 panelmi a 2 konvektormi | ks | 22 |  |  |  |  | 0 | 0 | 0.03784 | 0.83248 | 0 | 0 | 32 | M | 2 | ROZPOCET | 0 | 0 | 0 | 0 | 0 | 2 | 0 | 16 | -1903558864
500 | K | 735154143.S | Montáž vykurovacieho telesa panelového dvojradového výšky 600 mm/ dĺžky 1400-1800 mm | ks | 8 |  |  |  |  | 0.75262 | 6.021 | 2e-05 | 0.00016 | 0 | 0 | 16 | K | 2 | ROZPOCET | 0 | 0 | 0 | 0 | 0 | 2 | 0 | 16 | 308202551
501 | M | K00226014009016011 | Oceľové panelové radiátory 22K 600x1400, s bočným pripojením, s 2 panelmi a 2 konvektormi | ks | 8 |  |  |  |  | 0 | 0 | 0.04415 | 0.3532 | 0 | 0 | 32 | M | 2 | ROZPOCET | 0 | 0 | 0 | 0 | 0 | 2 | 0 | 16 | 1626440579
491 | K | 735158110.S | Vykurovacie telesá panelové dvojradové, tlaková skúška telesa vodou | ks | 94 |  |  |  |  | 0.252 | 23.688 | 0 | 0 | 0 | 0 | 16 | K | 2 | ROZPOCET | 0 | 0 | 0 | 0 | 0 | 2 | 0 | 16 | 462704379
153 | K | 735191910 | Napustenie vody do vykurovacieho systému vrátane potrubia o v. pl. vykurovacích telies | m2 | 900 |  |  |  |  | 0.029 | 26.1 | 0 | 0 | 0 | 0 | 16 | K | 2 | ROZPOCET | 0 | 0 | 0 | 0 | 0 | 2 | 0 | 16 | -1091868926
544 | K | HZS000115.S | Montážny, kotviaci a spojovací materiál | % | 0.4 |  |  |  |  | 1.06 | 0.424 | 0 | 0 | 0 | 0 | 512 | K | 2 | ROZPOCET | 0 | 0 | 0 | 0 | 0 | 2 | 0 | 512 | -1291356008
| D | HZS | Hodinové zúčtovacie sadzby | [7 empty] | 63.6 |  | 0 |  | 0 | 4 | D | 0 | ROZPOCET | [6 empty] | 0
342 | K | HZS000112.S | Stavebno montážne práce náročnejšie, ucelené, obtiažne, rutinné (Tr. 2) v rozsahu viac ako 8 hodín náročnejšie | hod | 34 |  |  |  |  | 1.06 | 36.04 | 0 | 0 | 0 | 0 | 512 | K | 1 | ROZPOCET | 0 | 0 | 0 | 0 | 0 | 2 | 0 | 512 | -802207285
489 | K | HZS000113.S | Stavebno montážne práce náročné ucelené - odborné, tvorivé remeselné (Tr. 3) v rozsahu viac ako 8 hodín | hod | 26 |  |  |  |  | 1.06 | 27.56 | 0 | 0 | 0 | 0 | 512 | K | 1 | ROZPOCET | 0 | 0 | 0 | 0 | 0 | 2 | 0 | 512 | 11083086
112 | K | HZS000213 | úradná skúška / revízia / tlaková skúška | ks | 1 |  |  |  |  | 0 | 0 | 0 | 0 | 0 | 0 | 262144 | K | 1 | ROZPOCET | 0 | 0 | 0 | 0 | 0 | 2 | 0 | 262144 | -1419013413
115 | K | HZS000312 | Skúšobná prevádzka vykurovacieho systému, vyregulovanie | hod | 36 |  |  |  |  | 0 | 0 | 0 | 0 | 0 | 0 | 262144 | K | 1 | ROZPOCET | 0 | 0 | 0 | 0 | 0 | 2 | 0 | 262144 | -969202809

## A1.05.04- Tepelné čerpadlo ...
{42b1575e-b0fe-450b-91b8-ff036840a83a}
0
| KRYCÍ LIST ROZPOČTU | [7 empty] | v --- nižšie sa nachádzajú doplnkové a pomocné údaje k zostavám --- v | [7 empty] | False
Stavba:
Ružomberok OO PZ, Zateplenie objektu
| Objekt: |  | A - SO 01 Budova OO PZ Ružomberok - oprávnené práce |  | A1.05 - Vykurovanie, vetranie a ZTI
A1.05.04 - Tepelné čerpadlo pre ohrev vody
| JKSO: |  |  |  |  | KS:
| Miesto: |  | Nám. Andreja Hlinku 1875, 034 01 Ružomberok |  |  | Dátum:
| Objednávateľ: |  |  |  |  | IČO:
|  | MVSR |  |  |  | IČ DPH:
| Zhotoviteľ: |  |  |  |  | IČO:
IČ DPH:
| Projektant: |  |  |  |  | IČO:
IČ DPH:
| Spracovateľ: |  |  |  |  | IČO:
IČ DPH:
Poznámka:
Cena bez DPH
|  |  | Základ dane |  |  | Sadzba dane | Výška dane
| DPH | základná | 0 |  |  | 20% | 0
|  | znížená |  |  |  | 20%
|  | zákl. prenesená | 0 |  |  | 20% | 0
|  | zníž. prenesená | 0 |  |  | 20% | 0
|  | nulová | 0 |  |  | 0% | 0
| Cena s DPH |  |  | v | EUR
| Projektant |  |  | Spracovateľ
| Dátum a podpis: |  | Pečiatka | Dátum a podpis: |  |  | Pečiatka
| Objednávateľ |  |  | Zhotoviteľ
| Dátum a podpis: |  | Pečiatka | Dátum a podpis: |  |  | Pečiatka
REKAPITULÁCIA ROZPOČTU
Stavba:
Ružomberok OO PZ, Zateplenie objektu
Objekt: |  | A - SO 01 Budova OO PZ Ružomberok - oprávnené práce |  |  | A1.05 - Vykurovanie, vetranie a ZTI
A1.05.04 - Tepelné čerpadlo pre ohrev vody
Miesto: |  |  | Nám. Andreja Hlinku 1875, 034 01 Ružomberok |  |  | Dátum:
Objednávateľ: |  |  | MVSR |  |  | Projektant:
Zhotoviteľ: | [5 empty] | Spracovateľ:
Kód dielu - Popis | [6 empty] | Cena celkom [EUR]
Náklady z rozpočtu | [17 empty] | -1
HSV - Práce a dodávky HSV
6 - Úpravy povrchov, podlahy, osadenie
713 - Izolácie tepelné
PSV - Práce a dodávky PSV
722 - Ústredné kúrenie, armatúry
731 - Ústredné kúrenie - kotolne
732 - Ústredné kúrenie, strojovne
733 - Ústredné kúrenie - rozvodné potrubie
734 - Ústredné kúrenie, armatúry.
HZS - Hodinové zúčtovacie sadzby
OST - Ostatné
ROZPOČET
Stavba:
Ružomberok OO PZ, Zateplenie objektu
Objekt: |  | A - SO 01 Budova OO PZ Ružomberok - oprávnené práce |  |  | A1.05 - Vykurovanie, vetranie a ZTI
A1.05.04 - Tepelné čerpadlo pre ohrev vody
Miesto: |  |  | Nám. Andreja Hlinku 1875, 034 01 Ružomberok |  |  | Dátum:
Objednávateľ: |  |  | MVSR |  |  | Projektant:
Zhotoviteľ: | [5 empty] | Spracovateľ:
PČ | Typ | Kód | Popis | MJ | Množstvo | J.cena [EUR] | Cena celkom [EUR] | Cenová sústava |  | J. Nh [h] | Nh celkom [h] | J. hmotnosť [t] | Hmotnosť celkom [t] | J. suť [t] | Suť Celkom [t]
Náklady z rozpočtu | [10 empty] | 380.886 |  | 0.64398 |  | 1.555 |  | D | -1 | [7 empty] | 0
| D | HSV | Práce a dodávky HSV | [7 empty] | 12.2679 |  | 0.0304 |  | 0.65 | 1 | D | 0 | ROZPOCET | [6 empty] | 0
| D | 6 | Úpravy povrchov, podlahy, osadenie | [7 empty] | 12.2679 |  | 0.0304 |  | 0.65 | 1 | D | 1 | ROZPOCET | [6 empty] | 0
160 | K | 612401191 | Stavebné vysprávky ( povrchová úprava drážok, dier v murive a pod. po montáži zariadení tep.čerpadla) | m | 10 |  |  |  |  | 0.185 | 1.85 | 0.00304 | 0.0304 | 0 | 0 | 4 | K | 2 | ROZPOCET | 0 | 0 | 0 | 0 | 0 | 2 | 0 | 4 | -2048258356
399 | K | 974031666.S | Vysekávanie rýh v tehl. murive pre potrubné rozvody do 250 mm, -0,06500t | m | 10 |  |  |  |  | 0.879 | 8.79 | 0 | 0 | 0.065 | 0.65 | 4 | K | 2 | ROZPOCET | 0 | 0 | 0 | 0 | 0 | 2 | 0 | 4 | 2141744950
401 | K | 979011131.S | Zvislá doprava sutiny po schodoch ručne do 3,5 m | t | 0.6 |  |  |  |  | 1.972 | 1.1832 | 0 | 0 | 0 | 0 | 4 | K | 2 | ROZPOCET | 0 | 0 | 0 | 0 | 0 | 2 | 0 | 4 | 205007858
402 | K | 979081111.S | Odvoz sutiny a vybúraných hmôt na skládku do 1 km | t | 0.6 |  |  |  |  | 0.598 | 0.3588 | 0 | 0 | 0 | 0 | 4 | K | 2 | ROZPOCET | 0 | 0 | 0 | 0 | 0 | 2 | 0 | 4 | -522737373
403 | K | 979081121.S | Odvoz sutiny a vybúraných hmôt na skládku za každý ďalší 1 km | t | 0.803 |  |  |  |  | 0.007 | 0.005621 | 0 | 0 | 0 | 0 | 4 | K | 2 | ROZPOCET | 0 | 0 | 0 | 0 | 0 | 2 | 0 | 4 | 983045221
404 | K | 979082121.S | Vnútrostavenisková doprava sutiny a vybúraných hmôt za každých ďalších 5 m | t | 0.803 |  |  |  |  | 0.1 | 0.0803 | 0 | 0 | 0 | 0 | 4 | K | 2 | ROZPOCET | 0 | 0 | 0 | 0 | 0 | 2 | 0 | 4 | 1276672187
405 | K | 979089011.S | Poplatok za skladovanie - betón, tehly, dlaždice, (17 01) nebezpečné | t | 0.803 |  |  |  |  | 0 | 0 | 0 | 0 | 0 | 0 | 4 | K | 2 | ROZPOCET | 0 | 0 | 0 | 0 | 0 | 2 | 0 | 4 | 2078284190
| D | 713 | Izolácie tepelné | [7 empty] | 0.6852 |  | 0.0004 |  | 0 | 2 | D | 0 | ROZPOCET | [6 empty] | 0
289 | K | 713482131.S | Montáž trubíc z PE, hr.30 mm,vnút.priemer do 38 mm | m | 5 |  |  |  |  | 0.13704 | 0.6852 | 4e-05 | 0.0002 | 0 | 0 | 16 | K | 1 | ROZPOCET | 0 | 0 | 0 | 0 | 0 | 2 | 0 | 16 | 103343219
407 | M | 283310006400 | Izolačná PE trubica 35x30 mm (d potrubia x hr. izolácie), rozrezaná, | m | 5 |  |  |  |  | 0 | 0 | 4e-05 | 0.0002 | 0 | 0 | 256 | M | 1 | ROZPOCET | 0 | 0 | 0 | 0 | 0 | 2 | 0 | 64 | 747865343
| D | PSV | Práce a dodávky PSV | [7 empty] | 353.0928 |  | 0.61318 |  | 0.905 | 2 | D | 0 | ROZPOCET | [6 empty] | 0
| D | 722 | Ústredné kúrenie, armatúry | [7 empty] | 5.7034 |  | 0.0762 |  | 0 | 2 | D | 1 | ROZPOCET | [6 empty] | 0
394 | K | 722221452.S | Montáž posúvača závitového pre vodu G 1/2 | ks | 6 |  |  |  |  | 0.12779 | 0.76674 | 2e-05 | 0.00012 | 0 | 0 | 16 | K | 2 | ROZPOCET | 0 | 0 | 0 | 0 | 0 | 2 | 0 | 16 | 445308543
395 | M | 551260000700.S | Guľový kohút 1/2" FF, PN 16, mosadz | ks | 6 |  |  |  |  | 0 | 0 | 0.005 | 0.03 | 0 | 0 | 32 | M | 2 | ROZPOCET | 0 | 0 | 0 | 0 | 0 | 2 | 0 | 16 | -2095089622
385 | K | 722221453.S | Montáž posúvača závitového pre vodu G 3/4 | ks | 6 |  |  |  |  | 0.20944 | 1.2566 | 4e-05 | 0.00024 | 0 | 0 | 16 | K | 2 | ROZPOCET | 0 | 0 | 0 | 0 | 0 | 2 | 0 | 16 | 1157246845
396 | M | 551260000800.S | Posúvač 3/4" FF, PN 16, mosadz | ks | 6 |  |  |  |  | 0 | 0 | 0.006 | 0.036 | 0 | 0 | 32 | M | 2 | ROZPOCET | 0 | 0 | 0 | 0 | 0 | 2 | 0 | 16 | -255383826
387 | K | 722229101.S | Montáž ventilu vypúšťacieho, plniaceho, G 1/2 | ks | 6 |  |  |  |  | 0.20032 | 1.2019 | 2e-05 | 0.00012 | 0 | 0 | 16 | K | 2 | ROZPOCET | 0 | 0 | 0 | 0 | 0 | 2 | 0 | 16 | 573020216
388 | M | 551240001400.S | Kohút plniaci a vypúšťací, DN 15, PN 10 | ks | 6 |  |  |  |  | 0 | 0 | 0.00039 | 0.00234 | 0 | 0 | 32 | M | 2 | ROZPOCET | 0 | 0 | 0 | 0 | 0 | 2 | 0 | 16 | -1503607533
389 | K | 722221310.S | Montáž spätnej klapky závitovej pre vodu G 3/4 | ks | 6 |  |  |  |  | 0.20659 | 1.2395 | 4e-05 | 0.00024 | 0 | 0 | 16 | K | 2 | ROZPOCET | 0 | 0 | 0 | 0 | 0 | 2 | 0 | 16 | 1754906713
390 | M | 551190000900.S | Spätná klapka vodorovná závitová 3/4", PN 10, mosadz | ks | 6 |  |  |  |  | 0 | 0 | 0.00072 | 0.00432 | 0 | 0 | 32 | M | 2 | ROZPOCET | 0 | 0 | 0 | 0 | 0 | 2 | 0 | 16 | -1262479729
391 | K | 722221175.S | Montáž poistného ventilu závitového pre vodu G 3/4 | ks | 6 |  |  |  |  | 0.20643 | 1.2386 | 4e-05 | 0.00024 | 0 | 0 | 16 | K | 2 | ROZPOCET | 0 | 0 | 0 | 0 | 0 | 2 | 0 | 16 | -1709683283
392 | M | 551210021600.S | Ventil poistný pre kúrenie 3/4”, PN 10, mosadz | ks | 6 |  |  |  |  | 0 | 0 | 0.00043 | 0.00258 | 0 | 0 | 32 | M | 2 | ROZPOCET | 0 | 0 | 0 | 0 | 0 | 2 | 0 | 16 | 1439259856
400 | M | 7219729 | Závitový uholník pre montáž | ks | 1 |  |  |  |  | 0 | 0 | 0 | 0 | 0 | 0 | 32 | M | 2 | ROZPOCET | 0 | 0 | 0 | 0 | 0 | 2 | 0 | 16 | -939339399
| D | 731 | Ústredné kúrenie - kotolne | [7 empty] | 345.1025 |  | 0.53368 |  | 0.905 | 2 | D | 1 | ROZPOCET | [6 empty] | 0
377 | K | 731200813.S | Demontáž pôvodných zásobníkov TV | ks | 4 |  |  |  |  | 1.403 | 5.612 | 0.00017 | 0.00068 | 0.22625 | 0.905 | 4 | K | 2 | ROZPOCET | 0 | 0 | 0 | 0 | 0 | 2 | 0 | 4 | 1266274752
382 | K | 732460050.S | Montáž tepelného čerpadla kompaktného vnútorné prevedenie | ks | 4 |  |  |  |  | 82 | 328 | 0 | 0 | 0 | 0 | 16 | K | 2 | ROZPOCET | 0 | 0 | 0 | 0 | 0 | 2 | 0 | 16 | 768401133
383 | M | 238633 | Tepelné čerpadlo napr. Tepelné čerpadlo pre prípravu teplej vody, pre prevádzku s okolitým vzduchom ARISTON NUOS EVO A+ 110 l alebo ekvivalent | ks | 3 |  |  |  |  | 0 | 0 | 0.12 | 0.36 | 0 | 0 | 32 | M | 2 | ROZPOCET | 0 | 0 | 0 | 0 | 0 | 2 | 0 | 16 | -1288219616
406 | M | 484730004800.S | Tepelné čerpadlo napr. Tepelné čerpadlo pre prípravu teplej vody, pre prevádzku s okolitým vzduchom ARISTON NUOS EVO A+ 150 l alebo ekvivalent | ks | 1 |  |  |  |  | 0 | 0 | 0.173 | 0.173 | 0 | 0 | 32 | M | 2 | ROZPOCET | 0 | 0 | 0 | 0 | 0 | 2 | 0 | 16 | -406897264
131 | K | 998731101 | Presun hmôt pre kotolne umiestnené vo výške (hĺbke) do 6 m | t | 1.13 |  |  |  |  | 10.008 | 11.309 | 0 | 0 | 0 | 0 | 16 | K | 2 | ROZPOCET | 0 | 0 | 0 | 0 | 0 | 2 | 0 | 16 | -712047091
132 | K | 998731194 | Kotolne, prípl.za presun nad vymedz. najväčšiu dopravnú vzdialenosť do 1000 m | t | 0.13 |  |  |  |  | 1.386 | 0.18018 | 0 | 0 | 0 | 0 | 16 | K | 2 | ROZPOCET | 0 | 0 | 0 | 0 | 0 | 2 | 0 | 16 | -1133855401
133 | K | 998731199 | Kotolne, prípl.za presun za každých ďaľších aj začatých 1000 m nad 1000 m | t | 0.13 |  |  |  |  | 0.01 | 0.0013 | 0 | 0 | 0 | 0 | 16 | K | 2 | ROZPOCET | 0 | 0 | 0 | 0 | 0 | 2 | 0 | 16 | 2113209073
| D | 732 | Ústredné kúrenie, strojovne | [7 empty] | 0 |  | 0 |  | 0 | 2 | D | 1 | ROZPOCET | [6 empty] | 0
| D | 733 | Ústredné kúrenie - rozvodné potrubie | [7 empty] | 2.2869 |  | 0.0033 |  | 0 | 2 | D | 1 | ROZPOCET | [6 empty] | 0
408 | K | 733166178.S | Plasthliníkové potrubie v kotúčoch pre vykurovanie spájané lisovaním d 32 mm | m | 5 |  |  |  |  | 0.45738 | 2.2869 | 0.00066 | 0.0033 | 0 | 0 | 16 | K | 2 | ROZPOCET | 0 | 0 | 0 | 0 | 0 | 2 | 0 | 16 | -891870080
317 | K | 998733201.S | Presun hmôt pre rozvody potrubia v objektoch výšky do 6 m | % | 8.153 |  |  |  |  | 0 | 0 | 0 | 0 | 0 | 0 | 16 | K | 2 | ROZPOCET | 0 | 0 | 0 | 0 | 0 | 2 | 0 | 16 | -1201542909
318 | K | 998733294.S | Rozvody potrubia, prípl.za presun nad vymedz. najväčšiu dopravnú vzdial. do 1000 m | % | 8.153 |  |  |  |  | 0 | 0 | 0 | 0 | 0 | 0 | 16 | K | 2 | ROZPOCET | 0 | 0 | 0 | 0 | 0 | 2 | 0 | 16 | -791940914
319 | K | 998733299.S | Rozvody potrubia, prípl.za presun za každých ďaľších i začatých 1000 m nad 1000 m | % | 8.153 |  |  |  |  | 0 | 0 | 0 | 0 | 0 | 0 | 16 | K | 2 | ROZPOCET | 0 | 0 | 0 | 0 | 0 | 2 | 0 | 16 | -1832484051
| D | 734 | Ústredné kúrenie, armatúry. | [7 empty] | 0 |  | 0 |  | 0 | 2 | D | 1 | ROZPOCET | [6 empty] | 0
| D | HZS | Hodinové zúčtovacie sadzby | [7 empty] | 14.84 |  | 0 |  | 0 | 4 | D | 0 | ROZPOCET | [6 empty] | 0
397 | K | HZS000111.S | Stavebno montážne práce menej náročne, pomocné alebo manupulačné (Tr. 1) v rozsahu viac ako 8 hodín | hod | 6 |  |  |  |  | 1.06 | 6.36 | 0 | 0 | 0 | 0 | 512 | K | 1 | ROZPOCET | 0 | 0 | 0 | 0 | 0 | 2 | 0 | 512 | 312516803
177 | K | HZS000112 | Stavebno montážne práce náročnejšie, ucelené, obtiažne, rutinné (Tr. 2) v rozsahu viac ako 8 hodín náročnejšie | hod | 8 |  |  |  |  | 1.06 | 8.48 | 0 | 0 | 0 | 0 | 512 | K | 1 | ROZPOCET | 0 | 0 | 0 | 0 | 0 | 2 | 0 | 512 | 1652514885
| D | OST | Ostatné | [7 empty] | 0 |  | 0 |  | 0 | 4 | D | 0 | ROZPOCET | [6 empty] | 0
120 | K | HZS000214.3 | Úradná skúška / revízia | ks | 1 |  |  |  |  | 0 | 0 | 0 | 0 | 0 | 0 | 262144 | K | 1 | ROZPOCET | 0 | 0 | 0 | 0 | 0 | 2 | 0 | 262144 | 1853542369
73 | K | HZS-0071 | Skúšobná prevádzka (3*24h) | hod | 72 |  |  |  |  | 0 | 0 | 0 | 0 | 0 | 0 | 512 | K | 1 | ROZPOCET | 0 | 0 | 0 | 0 | 0 | 2 | 0 | 512 | -120240628

## A1.05.05- Systém distribúci...
{07619701-ac9a-49eb-beea-0f3d0a28cb21}
0
| KRYCÍ LIST ROZPOČTU | [7 empty] | v --- nižšie sa nachádzajú doplnkové a pomocné údaje k zostavám --- v | [7 empty] | False
Stavba:
Ružomberok OO PZ, Zateplenie objektu
| Objekt: |  | A - SO 01 Budova OO PZ Ružomberok - oprávnené práce |  |  | A1.05 - Vykurovanie, vetranie a ZTI
A1.05.05 - Systém distribúcie teplej vody
| JKSO: |  |  |  |  | KS:
| Miesto: |  | Nám. Andreja Hlinku 1875, 034 01 Ružomberok |  |  | Dátum:
| Objednávateľ: |  |  |  |  | IČO:
|  | MVSR |  |  |  | IČ DPH:
| Zhotoviteľ: |  |  |  |  | IČO:
IČ DPH:
| Projektant: |  |  |  |  | IČO:
IČ DPH:
| Spracovateľ: |  |  |  |  | IČO:
IČ DPH:
Poznámka:
Cena bez DPH
|  |  | Základ dane |  |  | Sadzba dane | Výška dane
| DPH | základná | 0 |  |  | 20% | 0
|  | znížená |  |  |  | 20%
|  | zákl. prenesená | 0 |  |  | 20% | 0
|  | zníž. prenesená | 0 |  |  | 20% | 0
|  | nulová | 0 |  |  | 0% | 0
| Cena s DPH |  |  | v | EUR
| Projektant |  |  | Spracovateľ
| Dátum a podpis: |  | Pečiatka | Dátum a podpis: |  |  | Pečiatka
| Objednávateľ |  |  | Zhotoviteľ
| Dátum a podpis: |  | Pečiatka | Dátum a podpis: |  |  | Pečiatka
REKAPITULÁCIA ROZPOČTU
Stavba:
Ružomberok OO PZ, Zateplenie objektu
Objekt: |  | A - SO 01 Budova OO PZ Ružomberok - oprávnené práce |  |  |  | A1.05 - Vykurovanie, vetranie a ZTI
A1.05.05 - Systém distribúcie teplej vody
Miesto: |  |  | Nám. Andreja Hlinku 1875, 034 01 Ružomberok |  |  | Dátum:
Objednávateľ: |  |  | MVSR |  |  | Projektant:
Zhotoviteľ: | [5 empty] | Spracovateľ:
Kód dielu - Popis | [6 empty] | Cena celkom [EUR]
Náklady z rozpočtu | [17 empty] | -1
HSV - Práce a dodávky HSV
9 - Ostatné konštrukcie výkopy abúranie
PSV - Práce a dodávky PSV
713 - Izolácie tepelné
722 - Zdravotechnika - vnútorný vodovod
734 - Ústredné kúrenie - armatúry
M - Práce a dodávky M
HZS - Hodinové zúčtovacie sadzby
ROZPOČET
Stavba:
Ružomberok OO PZ, Zateplenie objektu
Objekt: |  | A - SO 01 Budova OO PZ Ružomberok - oprávnené práce |  |  |  | A1.05 - Vykurovanie, vetranie a ZTI
A1.05.05 - Systém distribúcie teplej vody
Miesto: |  |  | Nám. Andreja Hlinku 1875, 034 01 Ružomberok |  |  | Dátum:
Objednávateľ: |  |  | MVSR |  |  | Projektant:
Zhotoviteľ: | [5 empty] | Spracovateľ:
PČ | Typ | Kód | Popis | MJ | Množstvo | J.cena [EUR] | Cena celkom [EUR] | Cenová sústava |  | J. Nh [h] | Nh celkom [h] | J. hmotnosť [t] | Hmotnosť celkom [t] | J. suť [t] | Suť Celkom [t]
Náklady z rozpočtu | [10 empty] | 62.9109 |  | 0.093971 |  | 1 |  | D | -1 | [7 empty] | 0
| D | HSV | Práce a dodávky HSV | [7 empty] | 16.1174 |  | 0.05355 |  | 1 | 1 | D | 0 | ROZPOCET | [6 empty] | 0
| D | 9 | Ostatné konštrukcie výkopy abúranie | [7 empty] | 16.1174 |  | 0.05355 |  | 1 | 1 | D | 1 | ROZPOCET | [6 empty] | 0
435 | K | 941955001.S | Lešenie ľahké pracovné pomocné, s výškou lešeňovej podlahy do 1,20 m | m2 | 35 |  |  |  |  | 0.09921 | 3.4724 | 0.00153 | 0.05355 | 0 | 0 | 4 | K | 2 | ROZPOCET | 0 | 0 | 0 | 0 | 0 | 2 | 0 | 4 | 1133572282
432 | K | 971033431.S | Vybúranie otvoru v murive tehl. plochy do 0,25 m2 hr. do 150 mm, -0,07300t | ks | 10 |  |  |  |  | 0.319 | 3.19 | 0 | 0 | 0.073 | 0.73 | 4 | K | 2 | ROZPOCET | 0 | 0 | 0 | 0 | 0 | 2 | 0 | 4 | 719049246
433 | K | 974031723.S | Vysekávanie rýh v tehl. murive v pod hĺbky klenieb do hĺ. 30 mm a š. do 150 mm, -0,00700t | m | 25 |  |  |  |  | 0.276 | 6.9 | 0 | 0 | 0.007 | 0.175 | 4 | K | 2 | ROZPOCET | 0 | 0 | 0 | 0 | 0 | 2 | 0 | 4 | -1632085184
434 | K | 974031744.S | Vysekávanie rýh v tehl. murive v pod hĺbky klenieb do hĺ. 70 mm a š. do 150 mm, -0,01900t | m | 5 |  |  |  |  | 0.511 | 2.555 | 0 | 0 | 0.019 | 0.095 | 4 | K | 2 | ROZPOCET | 0 | 0 | 0 | 0 | 0 | 2 | 0 | 4 | 77956338
| D | PSV | Práce a dodávky PSV | [7 empty] | 25.5935 |  | 0.040421 |  | 0 | 2 | D | 0 | ROZPOCET | [6 empty] | 0
| D | 713 | Izolácie tepelné | [7 empty] | 4.1771 |  | 0.00513 |  | 0 | 2 | D | 1 | ROZPOCET | [6 empty] | 0
100 | K | 713482305 | Montaž trubíc hr. do 13 mm, vnút.priemer 22 - 42 mm | m | 36 |  |  |  |  | 0.11603 | 4.1771 | 3e-05 | 0.00108 | 0 | 0 | 16 | K | 2 | ROZPOCET | 0 | 0 | 0 | 0 | 0 | 2 | 0 | 16 | 2071323353
408 | M | 283310002900.S | Izolačná PE trubica dxhr. 22x13 mm, nadrezaná, na izolovanie rozvodov vody, kúrenia, zdravotechniky | m | 10 |  |  |  |  | 0 | 0 | 8e-05 | 0.0008 | 0 | 0 | 32 | M | 2 | ROZPOCET | 0 | 0 | 0 | 0 | 0 | 2 | 0 | 16 | -1039113840
311 | M | 283310003100.S | Izolačná PE trubica dxhr. 28x13 mm, nadrezaná, na izolovanie rozvodov vody, kúrenia, zdravotechniky | m | 21 |  |  |  |  | 0 | 0 | 0.00015 | 0.00315 | 0 | 0 | 32 | M | 2 | ROZPOCET | 0 | 0 | 0 | 0 | 0 | 2 | 0 | 16 | -172764709
409 | M | 283310003300.S | Izolačná PE trubica dxhr. 35x13 mm, nadrezaná, na izolovanie rozvodov vody, kúrenia, zdravotechniky | m | 5 |  |  |  |  | 0 | 0 | 2e-05 | 0.0001 | 0 | 0 | 32 | M | 2 | ROZPOCET | 0 | 0 | 0 | 0 | 0 | 2 | 0 | 16 | 498977562
7 | K | 998713201 | Presun hmôt pre izolácie tepelné v objektoch výšky do 6 m | % | 0.363 |  |  |  |  | 0 | 0 | 0 | 0 | 0 | 0 | 16 | K | 2 | ROZPOCET | 0 | 0 | 0 | 0 | 0 | 2 | 0 | 16 | -1299509755
8 | K | 998713292 | Izolácie tepelné, prípl.za presun nad vymedz. najväčšiu dopravnú vzdial. do 100 m | % | 0.363 |  |  |  |  | 0 | 0 | 0 | 0 | 0 | 0 | 16 | K | 2 | ROZPOCET | 0 | 0 | 0 | 0 | 0 | 2 | 0 | 16 | 803755124
| D | 722 | Zdravotechnika - vnútorný vodovod | [7 empty] | 14.6191 |  | 0.024481 |  | 0 | 2 | D | 1 | ROZPOCET | [6 empty] | 0
259 | K | 722171132.S | Potrubie plasthliníkové spájané lisovaním D 20 mm (vrátane odbočiek, kolien, redukcií) | m | 10 |  |  |  |  | 0.20756 | 2.0756 | 0.0002948 | 0.002948 | 0 | 0 | 16 | K | 2 | ROZPOCET | 0 | 0 | 0 | 0 | 0 | 2 | 0 | 16 | 192852147
260 | K | 722171133.S | Potrubie plasthliníkové spájané lisovaním D 26 mm (vrátane odbočiek, kolien, redukcií) | m | 21 |  |  |  |  | 0.21731 | 4.5635 | 0.0004352 | 0.0091392 | 0 | 0 | 16 | K | 2 | ROZPOCET | 0 | 0 | 0 | 0 | 0 | 2 | 0 | 16 | 1919164465
403 | K | 722171134.S | Plasthliníkové potrubie spájané lisovaním d 32 mm (vrátane odbočiek, kolien, redukcií) | m | 5 |  |  |  |  | 0.49781 | 2.489 | 0.00071 | 0.00355 | 0 | 0 | 16 | K | 2 | ROZPOCET | 0 | 0 | 0 | 0 | 0 | 2 | 0 | 16 | -1003457527
46 | K | 722290226 | Tlaková skúška potrubia do DN 50 | m | 45 |  |  |  |  | 0.06397 | 2.8786 | 0.00018652 | 0.0083934 | 0 | 0 | 16 | K | 2 | ROZPOCET | 0 | 0 | 0 | 0 | 0 | 2 | 0 | 16 | 1261679465
47 | K | 722290234 | Prepláchnutie a dezinfekcia potrubia do DN 50 | m | 45 |  |  |  |  | 0.05805 | 2.6122 | 1e-05 | 0.00045 | 0 | 0 | 16 | K | 2 | ROZPOCET | 0 | 0 | 0 | 0 | 0 | 2 | 0 | 16 | -2111578986
43 | K | 722231139r | Montáž ostatných potrubných tvaroviek nad vymedzené množstvo (10 % z ceny) | % | 14.154 |  |  |  |  | 0 | 0 | 0 | 0 | 0 | 0 | 16 | K | 2 | ROZPOCET | 0 | 0 | 0 | 0 | 0 | 2 | 0 | 16 | -1295179390
48 | K | 998722201 | Presun hmôt pre vnútorný vodovod v objektoch výšky do 6 m | % | 14.154 |  |  |  |  | 0 | 0 | 0 | 0 | 0 | 0 | 16 | K | 2 | ROZPOCET | 0 | 0 | 0 | 0 | 0 | 2 | 0 | 16 | -1701706391
49 | K | 998722292 | Vodovod, prípl.za presun nad vymedz. najväčšiu dopravnú vzdialenosť do 100m | % | 14.154 |  |  |  |  | 0 | 0 | 0 | 0 | 0 | 0 | 16 | K | 2 | ROZPOCET | 0 | 0 | 0 | 0 | 0 | 2 | 0 | 16 | 148483404
| D | 734 | Ústredné kúrenie - armatúry | [7 empty] | 6.7974 |  | 0.010811 |  | 0 | 2 | D | 1 | ROZPOCET | [6 empty] | 0
436 | K | 723221027.S | Montáž nástenky, závitový a lisovací spoj G 1/2 | ks | 12 |  |  |  |  | 0.19205 | 2.3046 | 0 | 0 | 0 | 0 | 16 | K | 2 | ROZPOCET | 0 | 0 | 0 | 0 | 0 | 2 | 0 | 16 | 622456374
437 | M | P711531 | tvarovka závitová napr. HERZ Tvarovka lis. závitová - nástenka krátka 15 x 1,5 - Rp1/2 alebo ekvivalent | ks | 12 |  |  |  |  | 0 | 0 | 0 | 0 | 0 | 0 | 32 | M | 2 | ROZPOCET | 0 | 0 | 0 | 0 | 0 | 2 | 0 | 16 | -755387707
363 | K | 734261225.S | Závitový medzikus Ve 4300 - priamy G 1 | ks | 6 |  |  |  |  | 0.09826 | 0.58956 | 0.00045 | 0.0027 | 0 | 0 | 16 | K | 2 | ROZPOCET | 0 | 0 | 0 | 0 | 0 | 2 | 0 | 16 | 511836231
170 | K | 734261223r | Montáž ostatných armatúr nad rámec vymedzeného množstva (% z ceny) | % | 50.691 |  |  |  |  | 0.077 | 3.9032 | 0.00016 | 0.0081106 | 0 | 0 | 16 | K | 2 | ROZPOCET | 0 | 0 | 0 | 0 | 0 | 2 | 0 | 16 | -1822209668
95 | K | 998734201 | Presun hmôt pre armatúry v objektoch výšky do 6 m | % | 0.336 |  |  |  |  | 0 | 0 | 0 | 0 | 0 | 0 | 16 | K | 2 | ROZPOCET | 0 | 0 | 0 | 0 | 0 | 2 | 0 | 16 | 2135605384
323 | K | 998734294.S | Armatúry, prípl.za presun nad vymedz. najväčšiu dopravnú vzdialenosť do 1000 m | % | 0.336 |  |  |  |  | 0 | 0 | 0 | 0 | 0 | 0 | 16 | K | 2 | ROZPOCET | 0 | 0 | 0 | 0 | 0 | 2 | 0 | 16 | 988005489
324 | K | 998734299.S | Armatúry, prípl.za presun za každých ďaľších i začatých 1000 m nad 1000 m | % | 0.336 |  |  |  |  | 0 | 0 | 0 | 0 | 0 | 0 | 16 | K | 2 | ROZPOCET | 0 | 0 | 0 | 0 | 0 | 2 | 0 | 16 | 336478119
| D | M | Práce a dodávky M | [7 empty] | 0 |  | 0 |  | 0 | 3 | D | 0 | ROZPOCET | [6 empty] | 0
| D | HZS | Hodinové zúčtovacie sadzby | [7 empty] | 21.2 |  | 0 |  | 0 | 4 | D | 0 | ROZPOCET | [6 empty] | 0
99 | K | HZS000111.S | Stavebno montážne práce menej náročne, pomocné alebo manupulačné (Tr. 1) v rozsahu viac ako 8 hodín | hod | 20 |  |  |  |  | 1.06 | 21.2 | 0 | 0 | 0 | 0 | 262144 | K | 1 | ROZPOCET | 0 | 0 | 0 | 0 | 0 | 2 | 0 | 262144 | 1840883841

## A1.05.06 - System núteného v...
{94444e66-bc63-466c-974b-635f7cca93f4}
0
| KRYCÍ LIST ROZPOČTU | [7 empty] | v --- nižšie sa nachádzajú doplnkové a pomocné údaje k zostavám --- v | [7 empty] | False
Stavba:
Ružomberok OO PZ, Zateplenie objektu
| Objekt: |  | A - SO 01 Budova OO PZ Ružomberok - oprávnené práce |  | A1.05 - Vykurovanie, vetranie a ZTI
A1.05.06 - System núteného vetrania so spätným získavaním tepla
| JKSO: |  |  |  |  | KS:
| Miesto: |  | Nám. Andreja Hlinku 1875, 034 01 Ružomberok |  |  | Dátum:
| Objednávateľ: |  |  |  |  | IČO:
|  | MVSR |  |  |  | IČ DPH:
| Zhotoviteľ: |  |  |  |  | IČO:
IČ DPH:
| Projektant: |  |  |  |  | IČO:
IČ DPH:
| Spracovateľ: |  |  |  |  | IČO:
IČ DPH:
Poznámka:
Cena bez DPH
|  |  | Základ dane |  |  | Sadzba dane | Výška dane
| DPH | základná | 0 |  |  | 20% | 0
|  | znížená |  |  |  | 20%
|  | zákl. prenesená | 0 |  |  | 20% | 0
|  | zníž. prenesená | 0 |  |  | 20% | 0
|  | nulová | 0 |  |  | 0% | 0
| Cena s DPH |  |  | v | EUR
| Projektant |  |  | Spracovateľ
| Dátum a podpis: |  | Pečiatka | Dátum a podpis: |  |  | Pečiatka
| Objednávateľ |  |  | Zhotoviteľ
| Dátum a podpis: |  | Pečiatka | Dátum a podpis: |  |  | Pečiatka
REKAPITULÁCIA ROZPOČTU
Stavba:
Ružomberok OO PZ, Zateplenie objektu
Objekt: |  | A - SO 01 Budova OO PZ Ružomberok - oprávnené práce |  |  |  | A1.05 - Vykurovanie, vetranie a ZTI
A1.05.06 - System núteného vetrania so spätným získavaním tepla
Miesto: |  |  | Nám. Andreja Hlinku 1875, 034 01 Ružomberok |  |  | Dátum:
Objednávateľ: |  |  | MVSR |  |  | Projektant:
Zhotoviteľ: | [5 empty] | Spracovateľ:
Kód dielu - Popis | [6 empty] | Cena celkom [EUR]
Náklady z rozpočtu | [17 empty] | -1
HSV - Práce a dodávky HSV
9 - Ostatné konštrukcie a práce-búranie
PSV - Práce a dodávky PSV
769 - Montáže vzduchotechnických zariadení
M - Práce a dodávky M
36-M - Montáž prev.,mer. a regul.zariadení
HZS - Hodinové zúčtovacie sadzby
ROZPOČET
Stavba:
Ružomberok OO PZ, Zateplenie objektu
Objekt: |  | A - SO 01 Budova OO PZ Ružomberok - oprávnené práce |  |  | A1.05 - Vykurovanie, vetranie a ZTI
A1.05.06 - System núteného vetrania so spätným získavaním tepla
Miesto: |  |  | Nám. Andreja Hlinku 1875, 034 01 Ružomberok |  |  | Dátum:
Objednávateľ: |  |  | MVSR |  |  | Projektant:
Zhotoviteľ: | [5 empty] | Spracovateľ:
PČ | Typ | Kód | Popis | MJ | Množstvo | J.cena [EUR] | Cena celkom [EUR] | Cenová sústava |  | J. Nh [h] | Nh celkom [h] | J. hmotnosť [t] | Hmotnosť celkom [t] | J. suť [t] | Suť Celkom [t]
Náklady z rozpočtu | [10 empty] | 37.788 |  | 0.611 |  | 0.768 |  | D | -1 | [7 empty] | 0
| D | HSV | Práce a dodávky HSV | [7 empty] | 37.788 |  | 0.036 |  | 0.768 | 1 | D | 0 | ROZPOCET | [6 empty] | 0
| D | 9 | Ostatné konštrukcie a práce-búranie | [7 empty] | 37.788 |  | 0.036 |  | 0.768 | 1 | D | 1 | ROZPOCET | [6 empty] | 0
28 | K | 971036019.S | Jadrové vrty diamantovými korunkami do D 225 mm do stien - murivo tehlové -0,00064t | cm | 1200 |  |  |  |  | 0.03149 | 37.788 | 3e-05 | 0.036 | 0.00064 | 0.768 | 4 | K | 2 | ROZPOCET | 0 | 0 | 0 | 0 | 0 | 2 | 0 | 4 | -1170255684
3 | K | 979011111 | Zvislá doprava sutiny a vybúraných hmôt za prvé podlažie nad alebo pod základným podlažím | t | 0.768 |  |  |  |  | 0 | 0 | 0 | 0 | 0 | 0 | 4 | K | 2 | ROZPOCET | 0 | 0 | 0 | 0 | 0 | 2 | 0 | 4 | 675321529
4 | K | 979011121 | Zvislá doprava sutiny a vybúraných hmôt za každé ďalšie podlažie | t | 0.768 |  |  |  |  | 0 | 0 | 0 | 0 | 0 | 0 | 4 | K | 2 | ROZPOCET | 0 | 0 | 0 | 0 | 0 | 2 | 0 | 4 | -970311833
5 | K | 979081111 | Odvoz sutiny a vybúraných hmôt na skládku do 1 km | t | 0.64 |  |  |  |  | 0 | 0 | 0 | 0 | 0 | 0 | 4 | K | 2 | ROZPOCET | 0 | 0 | 0 | 0 | 0 | 2 | 0 | 4 | 959602770
| D | PSV | Práce a dodávky PSV | [7 empty] | 0 |  | 0.575 |  | 0 | 2 | D | 0 | ROZPOCET | [6 empty] | 0
| D | 769 | Montáže vzduchotechnických zariadení | [7 empty] | 0 |  | 0.575 |  | 0 | 2 | D | 1 | ROZPOCET | [6 empty] | 0
6 | K | 769011130r | Montáž lokálnej rekuperačnej jednotky | ks | 23 |  |  |  |  | 0 | 0 | 0 | 0 | 0 | 0 | 16 | K | 2 | ROZPOCET | 0 | 0 | 0 | 0 | 0 | 2 | 0 | 16 | -258461343
7 | M | 3599551r | lokálna vetracia jednotka s rekuperáciou priemer 225 napr. inVERTer typ iV14-MaxAir alebo ekvivalent | ks | 20 |  |  |  |  | 0 | 0 | 0.025 | 0.5 | 0 | 0 | 32 | M | 2 | ROZPOCET | 0 | 0 | 0 | 0 | 0 | 2 | 0 | 16 | 226911368
27 | M | 3599551rr | lokálna vetracia jednotka s rekuperáciou, vyústenie do okna napr. inVERTer typ iV14-MaxAir Corner alebo ekvivalent | ks | 3 |  |  |  |  | 0 | 0 | 0.025 | 0.075 | 0 | 0 | 32 | M | 2 | ROZPOCET | 0 | 0 | 0 | 0 | 0 | 2 | 0 | 16 | 1070830994
| D | M | Práce a dodávky M | [7 empty] | 0 |  | 0 |  | 0 | 3 | D | 0 | ROZPOCET | [6 empty] | 0
| D | 36-M | Montáž prev.,mer. a regul.zariadení | [7 empty] | 0 |  | 0 |  | 0 | 4 | D | 1 | ROZPOCET | [6 empty] | 0
19 | K | 360410052r | Montáž regulátora otáčok | ks | 7 |  |  |  |  | 0 | 0 | 0 | 0 | 0 | 0 | 64 | K | 2 | ROZPOCET | 0 | 0 | 0 | 0 | 0 | 2 | 0 | 64 | 1754937233
20 | M | 186964r | elektrické zariadenie pre ovládanie max. 8 vetracích jednotiek napr. Regulátor sMove s8 alebo ekvivalent | ks | 6 |  |  |  |  | 0 | 0 | 0 | 0 | 0 | 0 | 256 | M | 2 | ROZPOCET | 0 | 0 | 0 | 0 | 0 | 2 | 0 | 64 | 1056399051
43 | M | 186964r2 | elektrické zariadenie pre ovládanie max. 4 vetracích jednotiek napr. Regulátor sMove s4 alebo ekvivalent | ks | 1 |  |  |  |  | 0 | 0 | 0 | 0 | 0 | 0 | 256 | M | 2 | ROZPOCET | 0 | 0 | 0 | 0 | 0 | 2 | 0 | 64 | -68666707
| D | HZS | Hodinové zúčtovacie sadzby | [7 empty] | 0 |  | 0 |  | 0 | 4 | D | 0 | ROZPOCET | [6 empty] | 0
23 | K | HZS000111 | Stavebno montážne práce menej náročne, pomocné alebo manupulačné (Tr. 1) v rozsahu viac ako 8 hodín | hod | 52 |  |  |  |  | 0 | 0 | 0 | 0 | 0 | 0 | 512 | K | 1 | ROZPOCET | 0 | 0 | 0 | 0 | 0 | 2 | 0 | 512 | 640675453
24 | K | HZS-0051 | Zaregulovanie VZT + kompletácia, revízna správa, zaškolenie obsluhy | ks | 1 |  |  |  |  | 0 | 0 | 0 | 0 | 0 | 0 | 512 | K | 1 | ROZPOCET | 0 | 0 | 0 | 0 | 0 | 2 | 0 | 512 | -1329133551
25 | K | HZS-0061 | Kompletné vyskúšanie systému | ks | 1 |  |  |  |  | 0 | 0 | 0 | 0 | 0 | 0 | 512 | K | 1 | ROZPOCET | 0 | 0 | 0 | 0 | 0 | 2 | 0 | 512 | -1948672762
26 | K | HZS-0071 | Skúšobná v prevádzka | hod | 4 |  |  |  |  | 0 | 0 | 0 | 0 | 0 | 0 | 512 | K | 1 | ROZPOCET | 0 | 0 | 0 | 0 | 0 | 2 | 0 | 512 | -1721132444

## A1.05.07 - Komínové teleso
{1c1082a3-cf2f-4d0e-965e-8c40fa25fe49}
0
| KRYCÍ LIST ROZPOČTU | [7 empty] | v --- nižšie sa nachádzajú doplnkové a pomocné údaje k zostavám --- v | [7 empty] | False
Stavba:
Ružomberok OO PZ, Zateplenie objektu
| Objekt: |  | A - SO 01 Budova OO PZ Ružomberok - oprávnené práce |  | A1.05 - Vykurovanie, vetranie a ZTI
A1.05.07 - Komínové teleso
| JKSO: |  |  |  |  | KS:
| Miesto: |  | Nám. Andreja Hlinku 1875, 034 01 Ružomberok |  |  | Dátum:
| Objednávateľ: |  |  |  |  | IČO:
|  | MVSR |  |  |  | IČ DPH:
| Zhotoviteľ: |  |  |  |  | IČO:
IČ DPH:
| Projektant: |  |  |  |  | IČO:
IČ DPH:
| Spracovateľ: |  |  |  |  | IČO:
IČ DPH:
Poznámka:
Cena bez DPH
|  |  | Základ dane |  |  | Sadzba dane | Výška dane
| DPH | základná | 0 |  |  | 20% | 0
|  | znížená |  |  |  | 20%
|  | zákl. prenesená | 0 |  |  | 20% | 0
|  | zníž. prenesená | 0 |  |  | 20% | 0
|  | nulová | 0 |  |  | 0% | 0
| Cena s DPH |  |  | v | EUR
| Projektant |  |  | Spracovateľ
| Dátum a podpis: |  | Pečiatka | Dátum a podpis: |  |  | Pečiatka
| Objednávateľ |  |  | Zhotoviteľ
| Dátum a podpis: |  | Pečiatka | Dátum a podpis: |  |  | Pečiatka
REKAPITULÁCIA ROZPOČTU
Stavba:
Ružomberok OO PZ, Zateplenie objektu
Objekt: |  | A - SO 01 Budova OO PZ Ružomberok - oprávnené práce |  |  | A1.05 - Vykurovanie, vetranie a ZTI
A1.05.07 - Komínové teleso
Miesto: |  |  | Nám. Andreja Hlinku 1875, 034 01 Ružomberok |  |  | Dátum:
Objednávateľ: |  |  | MVSR |  |  | Projektant:
Zhotoviteľ: | [5 empty] | Spracovateľ:
Kód dielu - Popis | [6 empty] | Cena celkom [EUR]
Náklady z rozpočtu | [17 empty] | -1
HSV - Práce a dodávky HSV
6 - Úpravy povrchov, podlahy, osadenie
9 - Ostatné konštrukcie a práce-búranie
PSV - Práce a dodávky PSV
731 - Ústredné kúrenie -dymovod, spalinová kaskáda
HZS - Hodinové zúčtovacie sadzby
OST - Ostatné
ROZPOČET
Stavba:
Ružomberok OO PZ, Zateplenie objektu
Objekt: |  | A - SO 01 Budova OO PZ Ružomberok - oprávnené práce |  |  | A1.05 - Vykurovanie, vetranie a ZTI
A1.05.07 - Komínové teleso
Miesto: |  |  | Nám. Andreja Hlinku 1875, 034 01 Ružomberok |  |  | Dátum:
Objednávateľ: |  |  | MVSR |  |  | Projektant:
Zhotoviteľ: | [5 empty] | Spracovateľ:
PČ | Typ | Kód | Popis | MJ | Množstvo | J.cena [EUR] | Cena celkom [EUR] | Cenová sústava |  | J. Nh [h] | Nh celkom [h] | J. hmotnosť [t] | Hmotnosť celkom [t] | J. suť [t] | Suť Celkom [t]
Náklady z rozpočtu | [10 empty] | 48.7577 |  | 1.1719 |  | 0.22625 |  | D | -1 | [7 empty] | 0
| D | HSV | Práce a dodávky HSV | [7 empty] | 10.88 |  | 1.0762 |  | 0 | 1 | D | 0 | ROZPOCET | [6 empty] | 0
| D | 6 | Úpravy povrchov, podlahy, osadenie | [7 empty] | 1.85 |  | 0.0304 |  | 0 | 1 | D | 1 | ROZPOCET | [6 empty] | 0
160 | K | 612401191 | Stavebné vysprávky (vyspravenia fasády po demontáži komína) | m2 | 10 |  |  |  |  | 0.185 | 1.85 | 0.00304 | 0.0304 | 0 | 0 | 4 | K | 2 | ROZPOCET | 0 | 0 | 0 | 0 | 0 | 2 | 0 | 4 | -2048258356
| D | 9 | Ostatné konštrukcie a práce-búranie | [7 empty] | 9.03 |  | 1.0458 |  | 0 | 1 | D | 1 | ROZPOCET | [6 empty] | 0
403 | K | 941955004.S | Lešenie ľahké pracovné pomocné s výškou lešeňovej podlahy nad 2,50 do 3,5 m | m2 | 30 |  |  |  |  | 0.252 | 7.56 | 0.00618 | 0.1854 | 0 | 0 | 4 | K | 2 | ROZPOCET | 0 | 0 | 0 | 0 | 0 | 2 | 0 | 4 | -1174886306
407 | K | 943943221.S | Montáž lešenia priestorového ľahkého bez podláh pri zaťaženie do 2 kPa, výšky do 10 m | m3 | 30 |  |  |  |  | 0.033 | 0.99 | 0.02868 | 0.8604 | 0 | 0 | 4 | K | 2 | ROZPOCET | 0 | 0 | 0 | 0 | 0 | 2 | 0 | 4 | 1142878133
406 | K | 943943291.S | Príplatok k cene za pôdorysnú plochu do 6 m2 lešenia priestorového ľahkého bez podláh, výšky do 22 m | m3 | 30 |  |  |  |  | 0.006 | 0.18 | 0 | 0 | 0 | 0 | 4 | K | 2 | ROZPOCET | 0 | 0 | 0 | 0 | 0 | 2 | 0 | 4 | -1066958901
405 | K | 943943293.S | Príplatok za prvý a každý ďalší i začatý mesiac používania lešenia priestorového ľahkého bez podláh výšky nad 22 do 28 m | m3 | 30 |  |  |  |  | 0.004 | 0.12 | 0 | 0 | 0 | 0 | 4 | K | 2 | ROZPOCET | 0 | 0 | 0 | 0 | 0 | 2 | 0 | 4 | -930261985
404 | K | 943943294.S | Príplatok k cene za pôdorysnú plochu do 6 m2 lešenia priestorového ľahkého bez podláh, výšky nad 22 do 28 m | m3 | 30 |  |  |  |  | 0.006 | 0.18 | 0 | 0 | 0 | 0 | 4 | K | 2 | ROZPOCET | 0 | 0 | 0 | 0 | 0 | 2 | 0 | 4 | 190260649
| D | PSV | Práce a dodávky PSV | [7 empty] | 23.0377 |  | 0.09571 |  | 0.22625 | 2 | D | 0 | ROZPOCET | [6 empty] | 0
| D | 731 | Ústredné kúrenie -dymovod, spalinová kaskáda | [7 empty] | 23.0377 |  | 0.09571 |  | 0.22625 | 2 | D | 1 | ROZPOCET | [6 empty] | 0
377 | K | 731200813.S | Demontáž pôvodneh komínových telies | ks | 1 |  |  |  |  | 1.403 | 1.403 | 0.00017 | 0.00017 | 0.22625 | 0.22625 | 4 | K | 2 | ROZPOCET | 0 | 0 | 0 | 0 | 0 | 2 | 0 | 4 | 1266274752
382 | K | 731261111.S | Montáž komína | ks | 1 |  |  |  |  | 8.972 | 8.972 | 0 | 0 | 0 | 0 | 16 | K | 2 | ROZPOCET | 0 | 0 | 0 | 0 | 0 | 2 | 0 | 16 | 715035725
388 | M | 7783209 | plastová kotlová redukcia komínového systému napr. Almeva LIK kotlová redukce; DN60/100 (na DN80/125) alebo ekvivalent | ks | 2 |  |  |  |  | 0 | 0 | 0 | 0 | 0 | 0 | 32 | M | 2 | ROZPOCET | 0 | 0 | 0 | 0 | 0 | 2 | 0 | 16 | -1553812618
389 | M | 7783196 | plastová rúrka komínového systému DN 80/125 napr. Almeva LIK trubka s hrdlem; 0,5 m; DN80/125 alebo ekvivalent | ks | 2 |  |  |  |  | 0 | 0 | 0 | 0 | 0 | 0 | 32 | M | 2 | ROZPOCET | 0 | 0 | 0 | 0 | 0 | 2 | 0 | 16 | 1795095992
387 | M | 7373223 | T-kus komínového systému DN110/160 napr. Almeva LIL reviz. T-kus s měř. otv. a ZK reduk.; (na DN110/160), DN 80/125 alebo ekvivalent | ks | 1 |  |  |  |  | 0 | 0 | 0 | 0 | 0 | 0 | 32 | M | 2 | ROZPOCET | 0 | 0 | 0 | 0 | 0 | 2 | 0 | 16 | 26597003
386 | M | 7373224 | plastová rúrka komínového systému s 87° odbočkou 80/125, DN 110/160 napr. Almeva LIL trubkový díl s 87° odbočkou 80/125 a ZK - 1m; DN110/160 alebo ekvivalent | ks | 1 |  |  |  |  | 0 | 0 | 0 | 0 | 0 | 0 | 32 | M | 2 | ROZPOCET | 0 | 0 | 0 | 0 | 0 | 2 | 0 | 16 | -1209429364
385 | M | 7783198 | revízny T-kus komínového systémunapr. Almeva LIL revizní T-kus s odtokem; DN110/160alebo ekvivalent | ks | 1 |  |  |  |  | 0 | 0 | 0 | 0 | 0 | 0 | 32 | M | 2 | ROZPOCET | 0 | 0 | 0 | 0 | 0 | 2 | 0 | 16 | -180713728
384 | M | 7783199 | silikoónové mazivo napr. Almeva ZUB Silikonové mazivo 50g alebo ekvivalent | ks | 1 |  |  |  |  | 0 | 0 | 0 | 0 | 0 | 0 | 32 | M | 2 | ROZPOCET | 0 | 0 | 0 | 0 | 0 | 2 | 0 | 16 | 2101467061
383 | M | 7783200 | sifón komínového systému napr. Almeva ZUB Sifon Zeus (pro přetlak) vývod 40mmalebo ekvivalent | ks | 1 |  |  |  |  | 0 | 0 | 0 | 0 | 0 | 0 | 32 | M | 2 | ROZPOCET | 0 | 0 | 0 | 0 | 0 | 2 | 0 | 16 | -530479864
378 | M | 7783207 | hadica na odvod kondenzátu napr. Almeva ZUB Hadice pro odvod kondenzátu 1bmalebo ekvivalent | ks | 3 |  |  |  |  | 0 | 0 | 0 | 0 | 0 | 0 | 8 | M | 2 | ROZPOCET | 0 | 0 | 0 | 0 | 0 | 2 | 0 | 4 | -1744780074
379 | M | 7783224 | plastová rúrka s hrdlom dl 1 m DN 110/160 komínového systému napr. Almeva LIL trubka s hrdlem; 1m; DN110/160 alebo ekvivalent | ks | 1 |  |  |  |  | 0 | 0 | 0 | 0 | 0 | 0 | 8 | M | 2 | ROZPOCET | 0 | 0 | 0 | 0 | 0 | 2 | 0 | 4 | 542945633
380 | M | 7247560 | plastová rúrka s hrdlom dl. 0,25 m DN 110/160 komínového systému napr. Almeva LIL trubka s hrdlem; 0,25m; DN110/160 alebo ekvivalent | ks | 1 |  |  |  |  | 0 | 0 | 0 | 0 | 0 | 0 | 8 | M | 2 | ROZPOCET | 0 | 0 | 0 | 0 | 0 | 2 | 0 | 4 | -1686502066
381 | M | 7783205 | plastová rúrka s hrdlom dl. 0,5 m DN110/160 komínového systému napr. Almeva LAB trubka s hrdlem; 0,5m; DN110/160 alebo ekvivalent | ks | 1 |  |  |  |  | 0 | 0 | 0 | 0 | 0 | 0 | 8 | M | 2 | ROZPOCET | 0 | 0 | 0 | 0 | 0 | 2 | 0 | 4 | 1821301295
391 | M | ZK04925 | plastové koleno komínového systému napr. Almeva LAB koleno 87°; DN 110/160 alebo ekvivalent | ks | 1 |  |  |  |  | 0 | 0 | 0 | 0 | 0 | 0 | 32 | M | 2 | ROZPOCET | 0 | 0 | 0 | 0 | 0 | 2 | 0 | 16 | -1058964729
393 | M | 541770000100.S | plastové hrdlo komínového systému napr. Almeva LAB hrdlo k zkrácení potrubí; DN110/160 alebo ekvivalent | ks | 1 |  |  |  |  | 0 | 0 | 0.00095 | 0.00095 | 0 | 0 | 32 | M | 2 | ROZPOCET | 0 | 0 | 0 | 0 | 0 | 2 | 0 | 16 | 67942195
394 | M | 541770000200.S | plastové hrdlo komínového systémunapr. Almeva STARR Trubka s hrdlem; 0,25m; černá; DN110 alebo ekvivalent | ks | 1 |  |  |  |  | 0 | 0 | 0.00185 | 0.00185 | 0 | 0 | 32 | M | 2 | ROZPOCET | 0 | 0 | 0 | 0 | 0 | 2 | 0 | 16 | -1363018822
395 | M | 541770000300.S | plastové koleno s konzolou DN 110/160 komínového systému napr. Almeva LAB pateční koleno 87° s konzolou; DN110/160 alebo ekvivalent | ks | 1 |  |  |  |  | 0 | 0 | 0.0034 | 0.0034 | 0 | 0 | 32 | M | 2 | ROZPOCET | 0 | 0 | 0 | 0 | 0 | 2 | 0 | 16 | -1898808942
396 | M | 541770000400.S | plastový T-kus DN 110/160 komínového systému napr. Almeva LAB revizní T-kus; DN110/160 alebo ekvivalent | ks | 1 |  |  |  |  | 0 | 0 | 0.00185 | 0.00185 | 0 | 0 | 32 | M | 2 | ROZPOCET | 0 | 0 | 0 | 0 | 0 | 2 | 0 | 16 | 481311123
397 | M | 541770000500.S | plastová rúrka s hrdlom komínového systému 1m DN 110/160 napr. Almeva LAB trubka s hrdlem; 1m; DN110/160 alebo ekvivalent | ks | 13 |  |  |  |  | 0 | 0 | 0.0034 | 0.0442 | 0 | 0 | 32 | M | 2 | ROZPOCET | 0 | 0 | 0 | 0 | 0 | 2 | 0 | 16 | 1175843749
398 | M | 541770000600.S | plastová rúrka s hrdlom dl. 0,5 m DN 110/160 komínového systému napr. Almeva LAB trubka s hrdlem; 0,5m; DN110/160 alebo ekvivalent | ks | 1 |  |  |  |  | 0 | 0 | 0.00495 | 0.00495 | 0 | 0 | 32 | M | 2 | ROZPOCET | 0 | 0 | 0 | 0 | 0 | 2 | 0 | 16 | -2021484097
399 | M | 541770000700.S | plastové vyústenie s prisávaním DN 110/160 komínového systému napr. Almeva LAB vyústění s přisáváním; DN110/160 alebo ekvivalent | ks | 1 |  |  |  |  | 0 | 0 | 0.0034 | 0.0034 | 0 | 0 | 32 | M | 2 | ROZPOCET | 0 | 0 | 0 | 0 | 0 | 2 | 0 | 16 | -427369100
400 | M | 541770000800.S | stenová objímka komínového systémunapr. Almeva LAB stěnová objímka zesílená; DN110/160 alebo ekvivalent | ks | 5 |  |  |  |  | 0 | 0 | 0.00495 | 0.02475 | 0 | 0 | 32 | M | 2 | ROZPOCET | 0 | 0 | 0 | 0 | 0 | 2 | 0 | 16 | -1135469457
401 | M | 541770000900.S | krycia doska komínového systému napr. Almeva LAB krycí deska dvojdílná; DN110/160 alebo ekvivalent | ks | 1 |  |  |  |  | 0 | 0 | 0.0065 | 0.0065 | 0 | 0 | 32 | M | 2 | ROZPOCET | 0 | 0 | 0 | 0 | 0 | 2 | 0 | 16 | 766954369
402 | M | 541770001000.S | krycia doska komínového systému napr. Almeva LIL krycí deska dvojdílná; DN110/160 alebo ekvivalent | ks | 1 |  |  |  |  | 0 | 0 | 0.0036 | 0.0036 | 0 | 0 | 32 | M | 2 | ROZPOCET | 0 | 0 | 0 | 0 | 0 | 2 | 0 | 16 | -131463003
408 | K | 711777278.S | Prenájom žeriavu | sub | 1 |  |  |  |  | 1.1721 | 1.1721 | 9e-05 | 9e-05 | 0 | 0 | 16 | K | 2 | ROZPOCET | 0 | 0 | 0 | 0 | 0 | 2 | 0 | 16 | -1550334627
131 | K | 998731101 | Presun hmôt pre kotolne umiestnené vo výške (hĺbke) do 6 m | t | 1.13 |  |  |  |  | 10.008 | 11.309 | 0 | 0 | 0 | 0 | 16 | K | 2 | ROZPOCET | 0 | 0 | 0 | 0 | 0 | 2 | 0 | 16 | -712047091
132 | K | 998731194 | Kotolne, prípl.za presun nad vymedz. najväčšiu dopravnú vzdialenosť do 1000 m | t | 0.13 |  |  |  |  | 1.386 | 0.18018 | 0 | 0 | 0 | 0 | 16 | K | 2 | ROZPOCET | 0 | 0 | 0 | 0 | 0 | 2 | 0 | 16 | -1133855401
133 | K | 998731199 | Kotolne, prípl.za presun za každých ďaľších aj začatých 1000 m nad 1000 m | t | 0.13 |  |  |  |  | 0.01 | 0.0013 | 0 | 0 | 0 | 0 | 16 | K | 2 | ROZPOCET | 0 | 0 | 0 | 0 | 0 | 2 | 0 | 16 | 2113209073
[11 empty] | 0 |  | 0 |  | 0 | 2 | D | 1 | ROZPOCET | [6 empty] | 0
| D | HZS | Hodinové zúčtovacie sadzby | [7 empty] | 14.84 |  | 0 |  | 0 | 4 | D | 0 | ROZPOCET | [6 empty] | 0
177 | K | HZS000112 | Stavebno montážne práce náročnejšie, ucelené, obtiažne, rutinné (Tr. 2) v rozsahu viac ako 8 hodín náročnejšie | hod | 10 |  |  |  |  | 1.06 | 10.6 | 0 | 0 | 0 | 0 | 512 | K | 1 | ROZPOCET | 0 | 0 | 0 | 0 | 0 | 2 | 0 | 512 | 1652514885
392 | K | HZS000113.S | Stavebno montážne práce náročné ucelené - odborné, tvorivé remeselné (Tr. 3) v rozsahu viac ako 8 hodín | hod | 4 |  |  |  |  | 1.06 | 4.24 | 0 | 0 | 0 | 0 | 512 | K | 1 | ROZPOCET | 0 | 0 | 0 | 0 | 0 | 2 | 0 | 512 | 1680798752
| D | OST | Ostatné | [7 empty] | 0 |  | 0 |  | 0 | 4 | D | 0 | ROZPOCET | [6 empty] | 0
120 | K | HZS000214.3 | Revízia komína | 1 | 1 |  |  |  |  | 0 | 0 | 0 | 0 | 0 | 0 | 262144 | K | 1 | ROZPOCET | 0 | 0 | 0 | 0 | 0 | 2 | 0 | 262144 | 1853542369
73 | K | HZS-0071 | Skúšobná prevádzka (3*24h) | hod | 72 |  |  |  |  | 0 | 0 | 0 | 0 | 0 | 0 | 512 | K | 1 | ROZPOCET | 0 | 0 | 0 | 0 | 0 | 2 | 0 | 512 | -120240628

## A1.05.08 - Vnútorné rozvod...
{e7a22ee9-ac38-46bd-b895-7a1e53ac0cce}
0
| KRYCÍ LIST ROZPOČTU | [7 empty] | v --- nižšie sa nachádzajú doplnkové a pomocné údaje k zostavám --- v | [7 empty] | False
Stavba:
Ružomberok OO PZ, Zateplenie objektu
| Objekt: |  | A - SO 01 Budova OO PZ Ružomberok - oprávnené práce |  | A1.05 - Vykurovanie, vetranie a ZTI
A1.05.08 - Vnútorné rozvody inžinierských sietí - studenej vody
| JKSO: |  |  |  |  | KS:
| Miesto: |  | Nám. Andreja Hlinku 1875, 034 01 Ružomberok |  |  | Dátum:
| Objednávateľ: |  |  |  |  | IČO:
|  | MVSR |  |  |  | IČ DPH:
| Zhotoviteľ: |  |  |  |  | IČO:
IČ DPH:
| Projektant: |  |  |  |  | IČO:
IČ DPH:
| Spracovateľ: |  |  |  |  | IČO:
IČ DPH:
Poznámka:
Cena bez DPH
|  |  | Základ dane |  |  | Sadzba dane | Výška dane
| DPH | základná | 0 |  |  | 20% | 0
|  | znížená |  |  |  | 20%
|  | zákl. prenesená | 0 |  |  | 20% | 0
|  | zníž. prenesená | 0 |  |  | 20% | 0
|  | nulová | 0 |  |  | 0% | 0
| Cena s DPH |  |  | v | EUR
| Projektant |  |  | Spracovateľ
| Dátum a podpis: |  | Pečiatka | Dátum a podpis: |  |  | Pečiatka
| Objednávateľ |  |  | Zhotoviteľ
| Dátum a podpis: |  | Pečiatka | Dátum a podpis: |  |  | Pečiatka
REKAPITULÁCIA ROZPOČTU
Stavba:
Ružomberok OO PZ, Zateplenie objektu
Objekt: |  | A - SO 01 Budova OO PZ Ružomberok - oprávnené práce |  | A1.05 - Vykurovanie, vetranie a ZTI
A1.05.08 - Vnútorné rozvody inžinierských sietí - studenej vody
Miesto: |  |  | Nám. Andreja Hlinku 1875, 034 01 Ružomberok |  |  | Dátum:
Objednávateľ: |  |  | MVSR |  |  | Projektant:
Zhotoviteľ: | [5 empty] | Spracovateľ:
Kód dielu - Popis | [6 empty] | Cena celkom [EUR]
Náklady z rozpočtu | [17 empty] | -1
HSV - Práce a dodávky HSV
9 - Ostatné konštrukcie výkopy abúranie
PSV - Práce a dodávky PSV
713 - Izolácie tepelné
722 - Zdravotechnika - vnútorný vodovod
M - Práce a dodávky M
HZS - Hodinové zúčtovacie sadzby
ROZPOČET
Stavba:
Ružomberok OO PZ, Zateplenie objektu
Objekt: |  | A - SO 01 Budova OO PZ Ružomberok - oprávnené práce
A1.05.08 - Vnútorné rozvody inžinierských sietí - studenej vody
Miesto: |  |  | Nám. Andreja Hlinku 1875, 034 01 Ružomberok |  |  | Dátum:
Objednávateľ: |  |  | MVSR |  |  | Projektant:
Zhotoviteľ: | [5 empty] | Spracovateľ:
PČ | Typ | Kód | Popis | MJ | Množstvo | J.cena [EUR] | Cena celkom [EUR] | Cenová sústava |  | J. Nh [h] | Nh celkom [h] | J. hmotnosť [t] | Hmotnosť celkom [t] | J. suť [t] | Suť Celkom [t]
Náklady z rozpočtu | [10 empty] | 27.7631 |  | 0.015573 |  | 0.255 |  | D | -1 | [7 empty] | 0
| D | HSV | Práce a dodávky HSV | [7 empty] | 4.2411 |  | 0.00765 |  | 0.255 | 1 | D | 0 | ROZPOCET | [6 empty] | 0
| D | 9 | Ostatné konštrukcie výkopy abúranie | [7 empty] | 4.2411 |  | 0.00765 |  | 0.255 | 1 | D | 1 | ROZPOCET | [6 empty] | 0
435 | K | 941955001.S | Lešenie ľahké pracovné pomocné, s výškou lešeňovej podlahy do 1,20 m | m2 | 5 |  |  |  |  | 0.09921 | 0.49605 | 0.00153 | 0.00765 | 0 | 0 | 4 | K | 2 | ROZPOCET | 0 | 0 | 0 | 0 | 0 | 2 | 0 | 4 | 1133572282
432 | K | 971033431.S | Vybúranie otvoru v murive tehl. plochy do 0,25 m2 hr. do 150 mm, -0,07300t | ks | 2 |  |  |  |  | 0.319 | 0.638 | 0 | 0 | 0.073 | 0.146 | 4 | K | 2 | ROZPOCET | 0 | 0 | 0 | 0 | 0 | 2 | 0 | 4 | 719049246
433 | K | 974031723.S | Vysekávanie rýh v tehl. murive v pod hĺbky klenieb do hĺ. 30 mm a š. do 150 mm, -0,00700t | m | 2 |  |  |  |  | 0.276 | 0.552 | 0 | 0 | 0.007 | 0.014 | 4 | K | 2 | ROZPOCET | 0 | 0 | 0 | 0 | 0 | 2 | 0 | 4 | -1632085184
434 | K | 974031744.S | Vysekávanie rýh v tehl. murive v pod hĺbky klenieb do hĺ. 70 mm a š. do 150 mm, -0,01900t | m | 5 |  |  |  |  | 0.511 | 2.555 | 0 | 0 | 0.019 | 0.095 | 4 | K | 2 | ROZPOCET | 0 | 0 | 0 | 0 | 0 | 2 | 0 | 4 | 77956338
| D | PSV | Práce a dodávky PSV | [7 empty] | 4.4421 |  | 0.0079226 |  | 0 | 2 | D | 0 | ROZPOCET | [6 empty] | 0
| D | 713 | Izolácie tepelné | [7 empty] | 0.92824 |  | 0.00123 |  | 0 | 2 | D | 1 | ROZPOCET | [6 empty] | 0
100 | K | 713482305 | Montaž trubíc hr. do 13 mm, vnút.priemer 22 - 42 mm | m | 8 |  |  |  |  | 0.11603 | 0.92824 | 3e-05 | 0.00024 | 0 | 0 | 16 | K | 2 | ROZPOCET | 0 | 0 | 0 | 0 | 0 | 2 | 0 | 16 | 2071323353
408 | M | 283310002900.S | Izolačná PE trubica dxhr. 22x13 mm, nadrezaná, na izolovanie rozvodov vody, kúrenia, zdravotechniky | m | 3 |  |  |  |  | 0 | 0 | 8e-05 | 0.00024 | 0 | 0 | 32 | M | 2 | ROZPOCET | 0 | 0 | 0 | 0 | 0 | 2 | 0 | 16 | -1039113840
311 | M | 283310003100.S | Izolačná PE trubica dxhr. 28x13 mm, nadrezaná, na izolovanie rozvodov vody, kúrenia, zdravotechniky | m | 5 |  |  |  |  | 0 | 0 | 0.00015 | 0.00075 | 0 | 0 | 32 | M | 2 | ROZPOCET | 0 | 0 | 0 | 0 | 0 | 2 | 0 | 16 | -172764709
7 | K | 998713201 | Presun hmôt pre izolácie tepelné v objektoch výšky do 6 m | % | 0.363 |  |  |  |  | 0 | 0 | 0 | 0 | 0 | 0 | 16 | K | 2 | ROZPOCET | 0 | 0 | 0 | 0 | 0 | 2 | 0 | 16 | -1299509755
8 | K | 998713292 | Izolácie tepelné, prípl.za presun nad vymedz. najväčšiu dopravnú vzdial. do 100 m | % | 0.363 |  |  |  |  | 0 | 0 | 0 | 0 | 0 | 0 | 16 | K | 2 | ROZPOCET | 0 | 0 | 0 | 0 | 0 | 2 | 0 | 16 | 803755124
| D | 722 | Zdravotechnika - vnútorný vodovod | [7 empty] | 3.5138 |  | 0.0066926 |  | 0 | 2 | D | 1 | ROZPOCET | [6 empty] | 0
259 | K | 722171132.S | Potrubie plasthliníkové spájané lisovaním D 20 mm (vrátane odbočiek, kolien, redukcií) | m | 3 |  |  |  |  | 0.20756 | 0.62268 | 0.0002948 | 0.0008844 | 0 | 0 | 16 | K | 2 | ROZPOCET | 0 | 0 | 0 | 0 | 0 | 2 | 0 | 16 | 192852147
260 | K | 722171133.S | Potrubie plasthliníkové spájané lisovaním D 26 mm (vrátane odbočiek, kolien, redukcií) | m | 5 |  |  |  |  | 0.21731 | 1.0865 | 0.0004352 | 0.002176 | 0 | 0 | 16 | K | 2 | ROZPOCET | 0 | 0 | 0 | 0 | 0 | 2 | 0 | 16 | 1919164465
437 | K | 722220111.S | Montáž armatúry závitovej s jedným závitom, nástenka pre výtokový ventil G 1/2 | ks | 2 |  |  |  |  | 0.2177 | 0.4354 | 0.00013 | 0.00026 | 0 | 0 | 16 | K | 2 | ROZPOCET | 0 | 0 | 0 | 0 | 0 | 2 | 0 | 16 | 1270748145
438 | M | P711531 | Tvarovka lis. závitová - nástenka krátka 15 x 1,5 - Rp1/2 napr. HERZ Tvarovka lis. závitová - nástenka krátka 15 x 1,5 - Rp1/2 alebo ekvivalent | ks | 2 |  |  |  |  | 0 | 0 | 0 | 0 | 0 | 0 | 32 | M | 2 | ROZPOCET | 0 | 0 | 0 | 0 | 0 | 2 | 0 | 16 | 1052611220
363 | K | 734261225.S | Závitový medzikus Ve 4300 - priamy G 1 | ks | 4 |  |  |  |  | 0.09826 | 0.39304 | 0.00045 | 0.0018 | 0 | 0 | 16 | K | 2 | ROZPOCET | 0 | 0 | 0 | 0 | 0 | 2 | 0 | 16 | 511836231
46 | K | 722290226 | Tlaková skúška vodovodného potrubia do DN 50 | m | 8 |  |  |  |  | 0.06397 | 0.51176 | 0.00018652 | 0.0014922 | 0 | 0 | 16 | K | 2 | ROZPOCET | 0 | 0 | 0 | 0 | 0 | 2 | 0 | 16 | 1261679465
47 | K | 722290234 | Prepláchnutie a dezinfekcia vodovodného potrubia do DN 50 | m | 8 |  |  |  |  | 0.05805 | 0.4644 | 1e-05 | 8e-05 | 0 | 0 | 16 | K | 2 | ROZPOCET | 0 | 0 | 0 | 0 | 0 | 2 | 0 | 16 | -2111578986
43 | K | 722231139r | Montáž ostatných potrubných tvaroviek nad vymedzené množstvo (10 % z ceny) | % | 14.154 |  |  |  |  | 0 | 0 | 0 | 0 | 0 | 0 | 16 | K | 2 | ROZPOCET | 0 | 0 | 0 | 0 | 0 | 2 | 0 | 16 | -1295179390
48 | K | 998722201 | Presun hmôt pre vnútorný vodovod v objektoch výšky do 6 m | % | 14.154 |  |  |  |  | 0 | 0 | 0 | 0 | 0 | 0 | 16 | K | 2 | ROZPOCET | 0 | 0 | 0 | 0 | 0 | 2 | 0 | 16 | -1701706391
49 | K | 998722292 | Vodovod, prípl.za presun nad vymedz. najväčšiu dopravnú vzdialenosť do 100m | % | 14.154 |  |  |  |  | 0 | 0 | 0 | 0 | 0 | 0 | 16 | K | 2 | ROZPOCET | 0 | 0 | 0 | 0 | 0 | 2 | 0 | 16 | 148483404
| D | M | Práce a dodávky M | [7 empty] | 0 |  | 0 |  | 0 | 3 | D | 0 | ROZPOCET | [6 empty] | 0
| D | HZS | Hodinové zúčtovacie sadzby | [7 empty] | 19.08 |  | 0 |  | 0 | 4 | D | 0 | ROZPOCET | [6 empty] | 0
99 | K | HZS000111.S | Stavebno montážne práce menej náročne, pomocné alebo manupulačné (Tr. 1) v rozsahu viac ako 8 hodín | hod | 10 |  |  |  |  | 1.06 | 10.6 | 0 | 0 | 0 | 0 | 262144 | K | 1 | ROZPOCET | 0 | 0 | 0 | 0 | 0 | 2 | 0 | 262144 | 1840883841
436 | K | HZS000113.S | Stavebno montážne práce náročné ucelené - odborné, tvorivé remeselné (Tr. 3) v rozsahu viac ako 8 hodín | hod | 8 |  |  |  |  | 1.06 | 8.48 | 0 | 0 | 0 | 0 | 512 | K | 1 | ROZPOCET | 0 | 0 | 0 | 0 | 0 | 2 | 0 | 512 | -2093443521

## A2.01 - Búracie práce
[9 empty] | >> skryté stĺpce << | [9 empty] | {40d0d34c-41c8-46d8-8f56-03a95548b5ea}
0
| KRYCÍ LIST ROZPOČTU | [8 empty] | v --- nižšie sa nachádzajú doplnkové a pomocné údaje k zostavám --- v | [8 empty] | False
Stavba:
Ružomberok OO PZ, zateplenie objektu, Nám.A. Hlinku 1875 Ružomberok
Objekt:
A - SO 01 Budova OO PZ Ružomberok - oprávnené práce
Časť:
A2 - SO01 Budova OO PZ Ružomberok - nezelená časť prác
Úroveň 3:
A2.01 - Búracie práce
| JKSO: |  |  |  |  | KS:
| Miesto: |  | p.č.1108;1109, k.ú. Ružomberok |  |  | Dátum:
| Objednávateľ: |  |  |  |  | IČO:
|  | Ministerstvo vnútra SR |  |  |  | IČ DPH:
| Zhotoviteľ: |  |  |  |  | IČO:
IČ DPH:
| Projektant: |  |  |  |  | IČO:
IČ DPH:
| Spracovateľ: |  |  |  |  | IČO:
IČ DPH:
Poznámka:
Cena bez DPH
|  |  | Základ dane |  |  | Sadzba dane | Výška dane
| DPH | základná | 0 |  |  | 20% | 0
|  | znížená |  |  |  | 20%
|  | zákl. prenesená | 0 |  |  | 20% | 0
|  | zníž. prenesená | 0 |  |  | 20% | 0
|  | nulová | 0 |  |  | 0% | 0
| Cena s DPH |  |  | v | EUR
| Projektant |  |  | Spracovateľ
| Dátum a podpis: |  | Pečiatka | Dátum a podpis: |  |  | Pečiatka
| Objednávateľ |  |  | Zhotoviteľ
| Dátum a podpis: |  | Pečiatka | Dátum a podpis: |  |  | Pečiatka
REKAPITULÁCIA ROZPOČTU
Stavba:
Ružomberok OO PZ, zateplenie objektu, Nám.A. Hlinku 1875 Ružomberok
Objekt:
A - SO 01 Budova OO PZ Ružomberok - oprávnené práce
Časť:
A2 - SO01 Budova OO PZ Ružomberok - nezelená časť prác
Úroveň 3:
A2.01 - Búracie práce
Miesto: |  |  | p.č.1108;1109, k.ú. Ružomberok |  |  | Dátum:
Objednávateľ: |  |  | Ministerstvo vnútra SR |  |  | Projektant:
Zhotoviteľ: | [5 empty] | Spracovateľ:
Kód dielu - Popis | [6 empty] | Cena celkom [EUR]
Náklady z rozpočtu | [19 empty] | -1
HSV - Práce a dodávky HSV
1 - Zemné práce
9 - Ostatné konštrukcie a práce-búranie
PSV - Práce a dodávky PSV
712 - Izolácie striech, povlakové krytiny
721 - Zdravotechnika - vnútorná kanalizácia
725 - Zdravotechnika - zariaďovacie predmety
764 - Konštrukcie klampiarske
766 - Konštrukcie stolárske
767 - Konštrukcie doplnkové kovové
769 - Montáže vzduchotechnických zariadení
776 - Podlahy povlakové
784 - Maľby
M - Práce a dodávky M
21-M - Elektromontáže
HZS - Hodinové zúčtovacie sadzby
ROZPOČET
Stavba:
Ružomberok OO PZ, zateplenie objektu, Nám.A. Hlinku 1875 Ružomberok
Objekt:
A - SO 01 Budova OO PZ Ružomberok - oprávnené práce
Časť:
A2 - SO01 Budova OO PZ Ružomberok - nezelená časť prác
Úroveň 3:
A2.01 - Búracie práce
Miesto: |  |  | p.č.1108;1109, k.ú. Ružomberok |  |  | Dátum:
Objednávateľ: |  |  | Ministerstvo vnútra SR |  |  | Projektant:
Zhotoviteľ: | [5 empty] | Spracovateľ:
PČ | Typ | Kód | Popis | MJ | Množstvo | J.cena [EUR] | Cena celkom [EUR] | Cenová sústava |  |  | DPH | J. Nh [h] | Nh celkom [h] | J. hmotnosť [t] | Hmotnosť celkom [t] | J. suť [t] | Suť Celkom [t]
Náklady z rozpočtu | [12 empty] | 2077.6228 |  | 0.068342 |  | 152.667 |  | D | -1 | [7 empty] | 0
| D | HSV | Práce a dodávky HSV | [9 empty] | 1607.6057 |  | 0.024863 |  | 146.4313 | 1 | D | 0 | ROZPOCET | [6 empty] | 0
| D | 1 | Zemné práce | [9 empty] | 110.1929 |  | 0 |  | 22.9706 | 1 | D | 1 | ROZPOCET | [6 empty] | 0
1 | K | 113107131.S | Odstránenie krytu v ploche do 200 m2 z betónu prostého resp. asfaltu, hr. vrstvy do 150 mm, -0,22500t | m2 | 69.694 | [5 empty] | znížená | 1.169 | 81.4723 | 0 | 0 | 0.225 | 15.6812 | 4 | K | 2 | ROZPOCET | 0 | 0 | 0 | 0 | 0 | 2 | 0 | 4 | -1300567144
2 | K | 113107132.S | Odstránenie krytu v ploche do 200 m2 z betónu prostého, hr. vrstvy 150 do 300 mm, -0,50000t | m2 | 14.579 | [5 empty] | znížená | 1.97 | 28.7206 | 0 | 0 | 0.5 | 7.2895 | 4 | K | 2 | ROZPOCET | 0 | 0 | 0 | 0 | 0 | 2 | 0 | 4 | -1993526800
| D | 9 | Ostatné konštrukcie a práce-búranie | [9 empty] | 1497.4128 |  | 0.024863 |  | 123.4606 | 1 | D | 1 | ROZPOCET | [6 empty] | 0
3 | K | 961043111.S | Búranie základov alebo vybúranie otvorov plochy nad 4 m2 z betónu prostého alebo preloženého kameňom, -2,20000t | m3 | 2.87 | [5 empty] | znížená | 5.122 | 14.7001 | 0 | 0 | 2.2 | 6.314 | 4 | K | 2 | ROZPOCET | 0 | 0 | 0 | 0 | 0 | 2 | 0 | 4 | -645586077
4 | K | 962052211.S | Búranie muriva alebo vybúranie otvorov plochy nad 4 m2 železobetonového nadzákladného, -2,40000t | m3 | 0.416 | [5 empty] | znížená | 7.929 | 3.2985 | 0 | 0 | 2.4 | 0.9984 | 4 | K | 2 | ROZPOCET | 0 | 0 | 0 | 0 | 0 | 2 | 0 | 4 | -865784294
5 | K | 962031132.S | Búranie priečok alebo vybúranie otvorov plochy nad 4 m2 z tehál pálených, plných alebo dutých hr. do 150 mm, -0,19600t | m2 | 13.57 | [5 empty] | znížená | 0.164 | 2.2255 | 0 | 0 | 0.196 | 2.6597 | 4 | K | 2 | ROZPOCET | 0 | 0 | 0 | 0 | 0 | 2 | 0 | 4 | 1003004681
6 | K | 962081141.S | Búranie muriva priečok zo sklenených tvárnic, hr. do 150 mm, -0,08200t | m2 | 4.955 | [5 empty] | znížená | 0.51 | 2.5271 | 0 | 0 | 0.082 | 0.40631 | 4 | K | 2 | ROZPOCET | 0 | 0 | 0 | 0 | 0 | 2 | 0 | 4 | 157769190
7 | K | 965043321.S | Búranie podkladov pod dlažby, liatych dlažieb a mazanín,betón s poterom,teracom hr.do 100 mm, plochy do 1 m2 -2,20000t | m3 | 0.946 | [5 empty] | znížená | 13.1787 | 12.4671 | 0 | 0 | 2.2 | 2.0812 | 4 | K | 2 | ROZPOCET | 0 | 0 | 0 | 0 | 0 | 2 | 0 | 4 | 720043680
8 | K | 965081812.S | Búranie dlažieb, z kamen., cement., terazzových, čadičových alebo keramických, hr. nad 10 mm, -0,06500t | m2 | 9.933 | [5 empty] | znížená | 0.291 | 2.8905 | 0 | 0 | 0.065 | 0.64565 | 4 | K | 2 | ROZPOCET | 0 | 0 | 0 | 0 | 0 | 2 | 0 | 4 | 1544856530
9 | K | 965044201.S | Brúsenie existujúcich betónových podláh, zbrúsenie hrúbky do 3 mm -0,00600t | m2 | 11.315 | [5 empty] | znížená | 0.307 | 3.4737 | 1e-05 | 0.00011315 | 0.006 | 0.06789 | 4 | K | 2 | ROZPOCET | 0 | 0 | 0 | 0 | 0 | 2 | 0 | 4 | 463998211
10 | K | 968071115.S | Demontáž okien drevených resp.kovových, 1 bm obvodu - 0,005t | m | 462.52 | [5 empty] | znížená | 0.344 | 159.1069 | 0 | 0 | 0.005 | 2.3126 | 4 | K | 2 | ROZPOCET | 0 | 0 | 0 | 0 | 0 | 2 | 0 | 4 | 1961731323
11 | K | 968081115.S | Demontáž okien plastových, 1 bm obvodu - 0,007t, komplet | m | 78.88 | [5 empty] | znížená | 0.377 | 29.7378 | 0 | 0 | 0.007 | 0.55216 | 4 | K | 2 | ROZPOCET | 0 | 0 | 0 | 0 | 0 | 2 | 0 | 4 | 1156249850
12 | K | 968071116.S | Demontáž dverí, 1 bm obvodu - 0,005t, komplet | m | 54.78 | [5 empty] | znížená | 0.344 | 18.8443 | 0 | 0 | 0.005 | 0.2739 | 4 | K | 2 | ROZPOCET | 0 | 0 | 0 | 0 | 0 | 2 | 0 | 4 | -1307640774
13 | K | 968071136.S | Vyvesenie kovového krídla vrát do suti plochy do 4 m2 | ks | 6 | [5 empty] | znížená | 0.241 | 1.446 | 0 | 0 | 0.004 | 0.024 | 4 | K | 2 | ROZPOCET | 0 | 0 | 0 | 0 | 0 | 2 | 0 | 4 | 864468639
14 | K | 968072559.S | Vybúranie kovových vrát plochy nad 5 m2, -0,06600t | m2 | 17.195 | [5 empty] | znížená | 0.29 | 4.9865 | 0 | 0 | 0.066 | 1.1349 | 4 | K | 2 | ROZPOCET | 0 | 0 | 0 | 0 | 0 | 2 | 0 | 4 | 1714475120
15 | K | 968061126.S | Vyvesenie dreveného dverného krídla do suti plochy nad 2 m2, -0,02700t | ks | 1 | [5 empty] | znížená | 0.089 | 0.089 | 0 | 0 | 0.027 | 0.027 | 4 | K | 2 | ROZPOCET | 0 | 0 | 0 | 0 | 0 | 2 | 0 | 4 | -1588439688
16 | K | 968072455.S | Vybúranie kovových dverových zárubní plochy do 2 m2, -0,07600t | m2 | 1.818 | [5 empty] | znížená | 1.6 | 2.9088 | 0 | 0 | 0.076 | 0.13817 | 4 | K | 2 | ROZPOCET | 0 | 0 | 0 | 0 | 0 | 2 | 0 | 4 | -481235811
17 | K | 968072875.S | Vybúranie a vybratie mreží, -0,00600t | m2 | 309.926 | [5 empty] | znížená | 0.361 | 111.8833 | 0 | 0 | 0.006 | 1.8596 | 4 | K | 2 | ROZPOCET | 0 | 0 | 0 | 0 | 0 | 2 | 0 | 4 | 2118894942
18 | K | 971033331.S | Vybúranie otvoru v murive tehl. plochy do 0,09 m2 hr. do 150 mm, -0,02600t | ks | 8 | [5 empty] | znížená | 0.211 | 1.688 | 0 | 0 | 0.026 | 0.208 | 4 | K | 2 | ROZPOCET | 0 | 0 | 0 | 0 | 0 | 2 | 0 | 4 | 1369149763
19 | K | 971033561.S | Vybúranie otvorov v murive tehl. plochy do 1 m2 hr. do 600 mm, -1,87500t | m3 | 5.382 | [5 empty] | znížená | 6.176 | 33.2392 | 0 | 0 | 1.875 | 10.0912 | 4 | K | 2 | ROZPOCET | 0 | 0 | 0 | 0 | 0 | 2 | 0 | 4 | 1550946214
20 | K | 971033631.S | Vybúranie otvorov v murive tehl. plochy do 4 m2 hr. do 150 mm, -0,27000t | m2 | 3.168 | [5 empty] | znížená | 0.359 | 1.1373 | 0 | 0 | 0.27 | 0.85536 | 4 | K | 2 | ROZPOCET | 0 | 0 | 0 | 0 | 0 | 2 | 0 | 4 | 1858872612
21 | K | 967031132.S | Prikresanie rovných ostení, bez odstupu, po hrubom vybúraní otvorov, v murive tehl. na maltu, -0,05700t | m2 | 11.146 | [5 empty] | znížená | 0.481 | 5.3612 | 0 | 0 | 0.057 | 0.63532 | 4 | K | 2 | ROZPOCET | 0 | 0 | 0 | 0 | 0 | 2 | 0 | 4 | 290344651
22 | K | 971036012.S | Jadrové vrty diamantovými korunkami do D 130 mm do stien - murivo tehlové -0,00021t | cm | 30 | [5 empty] | znížená | 0.01626 | 0.4878 | 1e-05 | 0.0003 | 0.00021 | 0.0063 | 4 | K | 2 | ROZPOCET | 0 | 0 | 0 | 0 | 0 | 2 | 0 | 4 | 71766954
23 | K | 971036019.S | Jadrové vrty diamantovými korunkami do D 225 mm do stien - murivo tehlové -0,00064t | cm | 780 | [5 empty] | znížená | 0.0315 | 24.57 | 3e-05 | 0.0234 | 0.00064 | 0.4992 | 4 | K | 2 | ROZPOCET | 0 | 0 | 0 | 0 | 0 | 2 | 0 | 4 | 73162584
24 | K | 972056016.S | Jadrové vrty diamantovými korunkami do D 170 mm do stropov - železobetónových -0,00054t | cm | 35 | [5 empty] | znížená | 0.19473 | 6.8155 | 3e-05 | 0.00105 | 0.00054 | 0.0189 | 4 | K | 2 | ROZPOCET | 0 | 0 | 0 | 0 | 0 | 2 | 0 | 4 | 1522604370
25 | K | 974031664.S | Vysekávanie rýh v tehl. murive pre vťahov. nosníkov hĺbke do 150 mm, -0,04200t | m | 5.6 | [5 empty] | znížená | 0.676 | 3.7856 | 0 | 0 | 0.042 | 0.2352 | 4 | K | 2 | ROZPOCET | 0 | 0 | 0 | 0 | 0 | 2 | 0 | 4 | -1501629952
26 | K | 976071111.S | Vybúranie kovových madiel a zábradlí, -0,03700t | m | 13 | [5 empty] | znížená | 0.52 | 6.76 | 0 | 0 | 0.037 | 0.481 | 4 | K | 2 | ROZPOCET | 0 | 0 | 0 | 0 | 0 | 2 | 0 | 4 | 295099860
27 | K | 978013111.S | Otlčenie omietok stien vnútorných vápenných alebo vápennocementových v rozsahu do 5 %, -0,00200t | m2 | 4695 | [5 empty] | znížená | 0.00976 | 45.8232 | 0 | 0 | 0.002 | 9.39 | 4 | K | 2 | ROZPOCET | 0 | 0 | 0 | 0 | 0 | 2 | 0 | 4 | 955894212
28 | K | 978059531.S | Odsekanie a odobratie obkladov stien z obkladačiek vnútorných vrátane podkladovej omietky nad 2 m2, -0,06800t | m2 | 363.05 | [5 empty] | znížená | 0.284 | 103.1062 | 0 | 0 | 0.068 | 24.6874 | 4 | K | 2 | ROZPOCET | 0 | 0 | 0 | 0 | 0 | 2 | 0 | 4 | -870815185
29 | K | 978059631.S | Odsekanie a odobratie obkladov stien z obkladačiek vonkajších vrátane podkladovej omietky nad 2 m2, -0,08900t | m2 | 638.846 | [5 empty] | znížená | 0.369 | 235.7342 | 0 | 0 | 0.089 | 56.8573 | 4 | K | 2 | ROZPOCET | 0 | 0 | 0 | 0 | 0 | 2 | 0 | 4 | 1418546728
30 | K | 979011111.S | Zvislá doprava sutiny a vybúraných hmôt za prvé podlažie nad alebo pod základným podlažím | t | 152.53 | [5 empty] | znížená | 0.882 | 134.5315 | 0 | 0 | 0 | 0 | 4 | K | 2 | ROZPOCET | 0 | 0 | 0 | 0 | 0 | 2 | 0 | 4 | 265490687
31 | K | 979011121.S | Zvislá doprava sutiny a vybúraných hmôt za každé ďalšie podlažie | t | 305.06 | [5 empty] | znížená | 0.618 | 188.5271 | 0 | 0 | 0 | 0 | 4 | K | 2 | ROZPOCET | 0 | 0 | 0 | 0 | 0 | 2 | 0 | 4 | 443629849
32 | K | 979082111.S | Vnútrostavenisková doprava sutiny a vybúraných hmôt do 10 m | t | 152.53 | [5 empty] | znížená | 0.89 | 135.7517 | 0 | 0 | 0 | 0 | 4 | K | 2 | ROZPOCET | 0 | 0 | 0 | 0 | 0 | 2 | 0 | 4 | 1055367611
33 | K | 979082121.S | Vnútrostavenisková doprava sutiny a vybúraných hmôt za každých ďalších 5 m | t | 762.65 | [5 empty] | znížená | 0.1 | 76.265 | 0 | 0 | 0 | 0 | 4 | K | 2 | ROZPOCET | 0 | 0 | 0 | 0 | 0 | 2 | 0 | 4 | 1677124337
34 | K | 979081111.S | Odvoz sutiny a vybúraných hmôt na skládku do 1 km | t | 152.53 | [5 empty] | znížená | 0.598 | 91.2129 | 0 | 0 | 0 | 0 | 4 | K | 2 | ROZPOCET | 0 | 0 | 0 | 0 | 0 | 2 | 0 | 4 | -107437277
35 | K | 979081121.S | Odvoz sutiny a vybúraných hmôt na skládku za každý ďalší 1 km | t | 4575.9 | [5 empty] | znížená | 0.007 | 32.0313 | 0 | 0 | 0 | 0 | 4 | K | 2 | ROZPOCET | 0 | 0 | 0 | 0 | 0 | 2 | 0 | 4 | 661303326
36 | K | 979089612.S | Poplatok za skládku - odpady zo stavieb a demolácií | t | 152.53 | [5 empty] | znížená | 0 | 0 | 0 | 0 | 0 | 0 | 4 | K | 2 | ROZPOCET | 0 | 0 | 0 | 0 | 0 | 2 | 0 | 4 | -1454291181
37 | K | 979089712.S | Prenájom kontajneru 5 m3 | ks | 15 | [5 empty] | znížená | 0 | 0 | 0 | 0 | 0 | 0 | 4 | K | 2 | ROZPOCET | 0 | 0 | 0 | 0 | 0 | 2 | 0 | 4 | -1796657453
| D | PSV | Práce a dodávky PSV | [9 empty] | 413.1441 |  | 0.043479 |  | 6.0986 | 2 | D | 0 | ROZPOCET | [6 empty] | 0
| D | 712 | Izolácie striech, povlakové krytiny | [9 empty] | 10.0434 |  | 0 |  | 2.1877 | 2 | D | 1 | ROZPOCET | [6 empty] | 0
38 | K | 712300833.S | Odstránenie povlakovej krytiny na strechách plochých 10° trojvrstvovej, -0,01400t | m2 | 99.44 | [5 empty] | znížená | 0.063 | 6.2647 | 0 | 0 | 0.014 | 1.3922 | 16 | K | 2 | ROZPOCET | 0 | 0 | 0 | 0 | 0 | 2 | 0 | 16 | -785526736
39 | K | 712300834.S | Odstránenie povlakovej krytiny na strechách plochých do 10° každé ďalšie vrstvy, -0,00600t | m2 | 99.44 | [5 empty] | znížená | 0.006 | 0.59664 | 0 | 0 | 0.006 | 0.59664 | 16 | K | 2 | ROZPOCET | 0 | 0 | 0 | 0 | 0 | 2 | 0 | 16 | 1057979105
40 | K | 712300841.S | Odstránenie povlakovej krytiny na strechách plochých do 10° machu, -0,00200t | m2 | 99.44 | [5 empty] | znížená | 0.032 | 3.1821 | 0 | 0 | 0.002 | 0.19888 | 16 | K | 2 | ROZPOCET | 0 | 0 | 0 | 0 | 0 | 2 | 0 | 16 | -1201203375
| D | 721 | Zdravotechnika - vnútorná kanalizácia | [9 empty] | 2.32 |  | 0 |  | 0.12905 | 2 | D | 1 | ROZPOCET | [6 empty] | 0
41 | K | 721210813.S | Demontáž vpustu podlahového z kyselinovzdornej kameniny DN 100, -0,02961t | ks | 3 | [5 empty] | znížená | 0.48 | 1.44 | 0 | 0 | 0.02961 | 0.08883 | 16 | K | 2 | ROZPOCET | 0 | 0 | 0 | 0 | 0 | 2 | 0 | 16 | 2011944090
42 | K | 721210823.S | Demontáž strešného vtoku DN 125, -0,02011t | ks | 2 | [5 empty] | znížená | 0.44 | 0.88 | 0 | 0 | 0.02011 | 0.04022 | 16 | K | 2 | ROZPOCET | 0 | 0 | 0 | 0 | 0 | 2 | 0 | 16 | -1156680530
| D | 725 | Zdravotechnika - zariaďovacie predmety | [9 empty] | 22.994 |  | 0 |  | 0.22932 | 2 | D | 1 | ROZPOCET | [6 empty] | 0
43 | K | 725110815.S | Demontáž záchoda splachovacieho s nádržou alebo s tlakovým splachovačom, na ďalšie použitie | ks | 11 | [5 empty] | znížená | 0.618 | 6.798 | 0 | 0 | 0 | 0 | 16 | K | 2 | ROZPOCET | 0 | 0 | 0 | 0 | 0 | 2 | 0 | 16 | -1641833484
44 | K | 725130812.S | Demontáž pisoárového státia, jeden diel, na dalšie použitie | ks | 3 | [5 empty] | znížená | 0.936 | 2.808 | 0 | 0 | 0 | 0 | 16 | K | 2 | ROZPOCET | 0 | 0 | 0 | 0 | 0 | 2 | 0 | 16 | -1369801581
45 | K | 725210821.S | Demontáž umývadiel alebo umývadielok bez výtokovej armatúry, -0,01946t | ks | 2 | [5 empty] | znížená | 0.342 | 0.684 | 0 | 0 | 0.01946 | 0.03892 | 16 | K | 2 | ROZPOCET | 0 | 0 | 0 | 0 | 0 | 2 | 0 | 16 | -2146430543
46 | K | 725210822.S | Demontáž umývadiel alebo umývadielok bez výtokovej armatúry, na ďalšie použitie | ks | 19 | [5 empty] | znížená | 0.432 | 8.208 | 0 | 0 | 0 | 0 | 16 | K | 2 | ROZPOCET | 0 | 0 | 0 | 0 | 0 | 2 | 0 | 16 | -862226109
47 | K | 725240811.S | Demontáž sprchovej kabíny a misy bez výtokových armatúr kabín | ks | 1 | [5 empty] | znížená | 0.655 | 0.655 | 0 | 0 | 0.088 | 0.088 | 16 | K | 2 | ROZPOCET | 0 | 0 | 0 | 0 | 0 | 2 | 0 | 16 | -2030660874
48 | K | 725330840.S | Demontáž výlevky bez výtokovej armatúry, bez nádrže a splachovacieho potrubia,oceľovej alebo liatinovej | ks | 3 | [5 empty] | znížená | 0.547 | 1.641 | 0 | 0 | 0.0188 | 0.0564 | 16 | K | 2 | ROZPOCET | 0 | 0 | 0 | 0 | 0 | 2 | 0 | 16 | 1063868505
49 | K | 725310823.S | Demontáž drezu jednodielneho bez výtokovej armatúry vstavanej v kuchynskej zostave | ks | 5 | [5 empty] | znížená | 0.44 | 2.2 | 0 | 0 | 0.0092 | 0.046 | 16 | K | 2 | ROZPOCET | 0 | 0 | 0 | 0 | 0 | 2 | 0 | 16 | -2127774561
| D | 764 | Konštrukcie klampiarske | [9 empty] | 19.4849 |  | 0 |  | 0.38636 | 2 | D | 1 | ROZPOCET | [6 empty] | 0
50 | K | 764410850.S | Demontáž oplechovania parapetov rš od 100 do 330 mm, -0,00135t | m | 204.85 | [5 empty] | znížená | 0.075 | 15.3637 | 0 | 0 | 0.00135 | 0.27655 | 16 | K | 2 | ROZPOCET | 0 | 0 | 0 | 0 | 0 | 2 | 0 | 16 | 149695585
51 | K | 764421850.S | Demontáž oplechovania ríms rš od 250 do 330 mm, -0,00175t | m | 27 | [5 empty] | znížená | 0.066 | 1.782 | 0 | 0 | 0.00175 | 0.04725 | 16 | K | 2 | ROZPOCET | 0 | 0 | 0 | 0 | 0 | 2 | 0 | 16 | 1712585424
52 | K | 764430840.S | Demontáž oplechovania múrov a nadmuroviek rš od 330 do 500 mm, -0,00230t | m | 27.2 | [5 empty] | znížená | 0.086 | 2.3392 | 0 | 0 | 0.0023 | 0.06256 | 16 | K | 2 | ROZPOCET | 0 | 0 | 0 | 0 | 0 | 2 | 0 | 16 | -220850617
| D | 766 | Konštrukcie stolárske | [9 empty] | 32.5388 |  | 0 |  | 1.4322 | 2 | D | 1 | ROZPOCET | [6 empty] | 0
53 | K | 766411811.S | Demontáž preglejkovej výplne vrátane konštrukcie, -0,02465t | m2 | 17.867 | [5 empty] | znížená | 0.261 | 4.6633 | 0 | 0 | 0.02465 | 0.44042 | 16 | K | 2 | ROZPOCET | 0 | 0 | 0 | 0 | 0 | 2 | 0 | 16 | -1218158211
54 | K | 766411821.S | Demontáž obloženia stien panelmi, palub. doskami, -0,01098t | m2 | 29.021 | [5 empty] | znížená | 0.385 | 11.1731 | 0 | 0 | 0.01098 | 0.31865 | 16 | K | 2 | ROZPOCET | 0 | 0 | 0 | 0 | 0 | 2 | 0 | 16 | -1224596706
55 | K | 766411822.S | Demontáž obloženia stien panelmi, podkladových roštov, -0,00800t | m2 | 29.021 | [5 empty] | znížená | 0.069 | 2.0024 | 0 | 0 | 0.008 | 0.23217 | 16 | K | 2 | ROZPOCET | 0 | 0 | 0 | 0 | 0 | 2 | 0 | 16 | 958089132
56 | K | 766694980.S | Demontáž parapetnej dosky drevenej šírky do 300 mm, dĺžky do 1600 mm, -0,003t | ks | 147 | [5 empty] | znížená | 0.1 | 14.7 | 0 | 0 | 0.003 | 0.441 | 16 | K | 2 | ROZPOCET | 0 | 0 | 0 | 0 | 0 | 2 | 0 | 16 | -451032019
| D | 767 | Konštrukcie doplnkové kovové | [9 empty] | 7.5905 |  | 0.0025 |  | 0.064 | 2 | D | 1 | ROZPOCET | [6 empty] | 0
57 | K | 767584811.S | Demontáž mriežky vzduchotechnickej, -0,00100t | ks | 14 | [5 empty] | znížená | 0.199 | 2.786 | 0 | 0 | 0.001 | 0.014 | 16 | K | 2 | ROZPOCET | 0 | 0 | 0 | 0 | 0 | 2 | 0 | 16 | -418176479
58 | K | 767996801.S | Demontáž ostatných doplnkov stavieb s hmotnosťou jednotlivých dielov konštrukcií do 50 kg, -0,00100t | kg | 50 | [5 empty] | znížená | 0.09609 | 4.8045 | 5e-05 | 0.0025 | 0.001 | 0.05 | 16 | K | 2 | ROZPOCET | 0 | 0 | 0 | 0 | 0 | 2 | 0 | 16 | -1718665888
| D | 769 | Montáže vzduchotechnických zariadení | [9 empty] | 0.12931 |  | 0 |  | 0.0038 | 2 | D | 1 | ROZPOCET | [6 empty] | 0
59 | K | 769083345.S | Demontáž nasávacej hlavice kruhovej do priemeru 140 mm, -0,0019 t | ks | 2 | [5 empty] | znížená | 0.064656 | 0.12931 | 0 | 0 | 0.0019 | 0.0038 | 16 | K | 2 | ROZPOCET | 0 | 0 | 0 | 0 | 0 | 2 | 0 | 16 | 740709326
| D | 776 | Podlahy povlakové | [9 empty] | 35.4145 |  | 0 |  | 0.25761 | 2 | D | 1 | ROZPOCET | [6 empty] | 0
60 | K | 776511810.S | Odstránenie povlakových podláh z nášľapnej plochy lepených bez podložky, -0,00100t | m2 | 111.647 | [5 empty] | znížená | 0.193 | 21.5479 | 0 | 0 | 0.001 | 0.11165 | 16 | K | 2 | ROZPOCET | 0 | 0 | 0 | 0 | 0 | 2 | 0 | 16 | -787231849
61 | K | 776401800.S | Demontáž soklíkov alebo líšt | m | 145.965 | [5 empty] | znížená | 0.095 | 13.8667 | 0 | 0 | 0.001 | 0.14597 | 16 | K | 2 | ROZPOCET | 0 | 0 | 0 | 0 | 0 | 2 | 0 | 16 | 1500430471
| D | 784 | Maľby | [9 empty] | 282.6286 |  | 0.040979 |  | 1.4085 | 2 | D | 1 | ROZPOCET | [6 empty] | 0
62 | K | 784402801.S | Odstránenie malieb oškrabaním, výšky do 3,80 m, -0,0003 t | m2 | 4695 | [5 empty] | znížená | 0.058 | 272.31 | 0 | 0 | 0.0003 | 1.4085 | 16 | K | 2 | ROZPOCET | 0 | 0 | 0 | 0 | 0 | 2 | 0 | 16 | 827812097
63 | K | 784418013.S | Zakrývanie podláh a zariadení plachtou v miestnostiach alebo na schodisku - ochrana počas búrania | m2 | 204.896 | [5 empty] | znížená | 0.05036 | 10.3186 | 0.0002 | 0.040979 | 0 | 0 | 16 | K | 2 | ROZPOCET | 0 | 0 | 0 | 0 | 0 | 2 | 0 | 16 | 481555182
| D | M | Práce a dodávky M | [9 empty] | 14.473 |  | 0 |  | 0.13715 | 3 | D | 0 | ROZPOCET | [6 empty] | 0
| D | 21-M | Elektromontáže | [9 empty] | 14.473 |  | 0 |  | 0.13715 | 3 | D | 1 | ROZPOCET | [6 empty] | 0
64 | K | 210964801.S | Demontáž - uzemňovacie vedenie na povrchu FeZn drôz zvodový vrátane príslišenstva -0,00063 t | m | 125.64 | [5 empty] | znížená | 0.075 | 9.423 | 0 | 0 | 0.00063 | 0.079153 | 64 | K | 2 | ROZPOCET | 0 | 0 | 0 | 0 | 0 | 2 | 0 | 64 | -1795743412
65 | K | 210964821.S | Demontáž - podpery vedenia FeZn na plochú strechu PV21 -0,00100 t | ks | 42 | [5 empty] | znížená | 0.025 | 1.05 | 0 | 0 | 0.001 | 0.042 | 64 | K | 2 | ROZPOCET | 0 | 0 | 0 | 0 | 0 | 2 | 0 | 64 | 1616569503
66 | K | 210964825.S | Demontáž - podpery vedenia FeZn do muriva PV 01h a PV01-03 -0,00020 t | ks | 80 | [5 empty] | znížená | 0.05 | 4 | 0 | 0 | 0.0002 | 0.016 | 64 | K | 2 | ROZPOCET | 0 | 0 | 0 | 0 | 0 | 2 | 0 | 64 | -1803879329
| D | HZS | Hodinové zúčtovacie sadzby | [9 empty] | 42.4 |  | 0 |  | 0 | 4 | D | 0 | ROZPOCET | [6 empty] | 0
67 | K | HZS000111.S | Stavebno montážne práce menej náročne, pomocné alebo manupulačné (Tr. 1) v rozsahu viac ako 8 hodín | hod | 40 | [5 empty] | znížená | 1.06 | 42.4 | 0 | 0 | 0 | 0 | 512 | K | 1 | ROZPOCET | 0 | 0 | 0 | 0 | 0 | 2 | 0 | 512 | 676002032

## A2.02 - Chodník a zákla...
[9 empty] | >> skryté stĺpce << | [9 empty] | {e92f27e8-bc0f-496f-9a3e-f9a9f33d98b1}
0
| KRYCÍ LIST ROZPOČTU | [8 empty] | v --- nižšie sa nachádzajú doplnkové a pomocné údaje k zostavám --- v | [8 empty] | False
Stavba:
Ružomberok OO PZ, zateplenie objektu, Nám.A. Hlinku 1875 Ružomberok
Objekt:
A - SO 01 Budova OO PZ Ružomberok - oprávnené práce
Časť:
A2 - SO01 Budova OO PZ Ružomberok - nezelená časť prác
Úroveň 3:
A2.02 - Chodník a základ pod tepelné čerpadlo
| JKSO: |  |  |  |  | KS:
| Miesto: |  | p.č.1108;1109, k.ú. Ružomberok |  |  | Dátum:
| Objednávateľ: |  |  |  |  | IČO:
|  | Ministerstvo vnútra SR |  |  |  | IČ DPH:
| Zhotoviteľ: |  |  |  |  | IČO:
IČ DPH:
| Projektant: |  |  |  |  | IČO:
IČ DPH:
| Spracovateľ: |  |  |  |  | IČO:
IČ DPH:
Poznámka:
Cena bez DPH
|  |  | Základ dane |  |  | Sadzba dane | Výška dane
| DPH | základná | 0 |  |  | 20% | 0
|  | znížená |  |  |  | 20%
|  | zákl. prenesená | 0 |  |  | 20% | 0
|  | zníž. prenesená | 0 |  |  | 20% | 0
|  | nulová | 0 |  |  | 0% | 0
| Cena s DPH |  |  | v | EUR
| Projektant |  |  | Spracovateľ
| Dátum a podpis: |  | Pečiatka | Dátum a podpis: |  |  | Pečiatka
| Objednávateľ |  |  | Zhotoviteľ
| Dátum a podpis: |  | Pečiatka | Dátum a podpis: |  |  | Pečiatka
REKAPITULÁCIA ROZPOČTU
Stavba:
Ružomberok OO PZ, zateplenie objektu, Nám.A. Hlinku 1875 Ružomberok
Objekt:
A - SO 01 Budova OO PZ Ružomberok - oprávnené práce
Časť:
A2 - SO01 Budova OO PZ Ružomberok - nezelená časť prác
Úroveň 3:
A2.02 - Chodník a základ pod tepelné čerpadlo
Miesto: |  |  | p.č.1108;1109, k.ú. Ružomberok |  |  | Dátum:
Objednávateľ: |  |  | Ministerstvo vnútra SR |  |  | Projektant:
Zhotoviteľ: | [5 empty] | Spracovateľ:
Kód dielu - Popis | [6 empty] | Cena celkom [EUR]
Náklady z rozpočtu | [19 empty] | -1
HSV - Práce a dodávky HSV
1 - Zemné práce
2 - Zakladanie
5 - Komunikácie
6 - Úpravy povrchov, podlahy, osadenie
9 - Ostatné konštrukcie a práce-búranie
99 - Presun hmôt HSV
PSV - Práce a dodávky PSV
711 - Izolácie proti vode a vlhkosti
713 - Izolácie tepelné
ROZPOČET
Stavba:
Ružomberok OO PZ, zateplenie objektu, Nám.A. Hlinku 1875 Ružomberok
Objekt:
A - SO 01 Budova OO PZ Ružomberok - oprávnené práce
Časť:
A2 - SO01 Budova OO PZ Ružomberok - nezelená časť prác
Úroveň 3:
A2.02 - Chodník a základ pod tepelné čerpadlo
Miesto: |  |  | p.č.1108;1109, k.ú. Ružomberok |  |  | Dátum:
Objednávateľ: |  |  | Ministerstvo vnútra SR |  |  | Projektant:
Zhotoviteľ: | [5 empty] | Spracovateľ:
PČ | Typ | Kód | Popis | MJ | Množstvo | J.cena [EUR] | Cena celkom [EUR] | Cenová sústava |  |  | DPH | J. Nh [h] | Nh celkom [h] | J. hmotnosť [t] | Hmotnosť celkom [t] | J. suť [t] | Suť Celkom [t]
Náklady z rozpočtu | [12 empty] | 395.6371 |  | 61.5225 |  | 0 |  | D | -1 | [7 empty] | 0
| D | HSV | Práce a dodávky HSV | [9 empty] | 372.6173 |  | 60.8697 |  | 0 | 1 | D | 0 | ROZPOCET | [6 empty] | 0
| D | 1 | Zemné práce | [9 empty] | 161.6983 |  | 0 |  | 0 | 1 | D | 1 | ROZPOCET | [6 empty] | 0
1 | K | 131201101.S | Výkop nezapaženej jamy v hornine 3, do 100 m3 | m3 | 0.828 | [5 empty] | znížená | 0.838 | 0.69386 | 0 | 0 | 0 | 0 | 4 | K | 2 | ROZPOCET | 0 | 0 | 0 | 0 | 0 | 2 | 0 | 4 | -572795248
2 | K | 131201109.S | Hĺbenie nezapažených jám a zárezov. Príplatok za lepivosť horniny 3 | m3 | 0.248 | [5 empty] | znížená | 0.042 | 0.010416 | 0 | 0 | 0 | 0 | 4 | K | 2 | ROZPOCET | 0 | 0 | 0 | 0 | 0 | 2 | 0 | 4 | -2128419963
3 | K | 132201101.S | Výkop ryhy do šírky 600 mm v horn.3 do 100 m3 | m3 | 48.605 | [5 empty] | znížená | 2.514 | 122.193 | 0 | 0 | 0 | 0 | 4 | K | 2 | ROZPOCET | 0 | 0 | 0 | 0 | 0 | 2 | 0 | 4 | 631406036
4 | K | 132201109.S | Príplatok k cene za lepivosť pri hĺbení rýh šírky do 600 mm zapažených i nezapažených s urovnaním dna v hornine 3 | m3 | 14.582 | [5 empty] | znížená | 0.613 | 8.9388 | 0 | 0 | 0 | 0 | 4 | K | 2 | ROZPOCET | 0 | 0 | 0 | 0 | 0 | 2 | 0 | 4 | 1154334206
5 | K | 167101100.S | Nakladanie výkopku tr.1-4 ručne | m3 | 20.705 | [5 empty] | znížená | 0.832 | 17.2266 | 0 | 0 | 0 | 0 | 4 | K | 2 | ROZPOCET | 0 | 0 | 0 | 0 | 0 | 2 | 0 | 4 | 135413279
6 | K | 162301102.S | Vodorovné premiestnenie výkopku po spevnenej ceste z horniny tr.1-4, do 100 m3 na vzdialenosť do 1000 m | m3 | 20.705 | [5 empty] | znížená | 0.0555 | 1.1491 | 0 | 0 | 0 | 0 | 4 | K | 2 | ROZPOCET | 0 | 0 | 0 | 0 | 0 | 2 | 0 | 4 | -1479055199
7 | K | 162501105.S | Vodorovné premiestnenie výkopku po spevnenej ceste z horniny tr.1-4, do 100 m3, príplatok k cene za každých ďalšich a začatých 1000 m | m3 | 621.15 | [5 empty] | znížená | 0.007 | 4.348 | 0 | 0 | 0 | 0 | 4 | K | 2 | ROZPOCET | 0 | 0 | 0 | 0 | 0 | 2 | 0 | 4 | 2024294682
8 | K | 171201201.S | Uloženie sypaniny na skládky do 100 m3 | m3 | 20.705 | [5 empty] | znížená | 0.009 | 0.18634 | 0 | 0 | 0 | 0 | 4 | K | 2 | ROZPOCET | 0 | 0 | 0 | 0 | 0 | 2 | 0 | 4 | -624565303
9 | K | 171209002.S | Poplatok za skládku - zemina a kamenivo (17 05) ostatné | t | 33.128 | [5 empty] | znížená | 0 | 0 | 0 | 0 | 0 | 0 | 4 | K | 2 | ROZPOCET | 0 | 0 | 0 | 0 | 0 | 2 | 0 | 4 | -2043102470
10 | K | 174101001.S | Zásyp sypaninou so zhutnením jám, šachiet, rýh, zárezov alebo okolo objektov do 100 m3 | m3 | 28.728 | [5 empty] | znížená | 0.242 | 6.9522 | 0 | 0 | 0 | 0 | 4 | K | 2 | ROZPOCET | 0 | 0 | 0 | 0 | 0 | 2 | 0 | 4 | 742766237
| D | 2 | Zakladanie | [9 empty] | 7.4908 |  | 3.3579 |  | 0 | 1 | D | 1 | ROZPOCET | [6 empty] | 0
11 | K | 211971110.S | Zhotovenie opláštenia výplne z geotextílie, v ryhe alebo v záreze so stenami šikmými o skl. do 1:2,5 | m2 | 74.364 | [5 empty] | znížená | 0.071 | 5.2798 | 0.00018 | 0.013386 | 0 | 0 | 4 | K | 2 | ROZPOCET | 0 | 0 | 0 | 0 | 0 | 2 | 0 | 4 | -57440646
12 | M | 693110002000.S | Geotextília polypropylénová netkaná 200 g/m2 | m2 | 75.851 | [5 empty] | znížená | 0 | 0 | 0.0002 | 0.01517 | 0 | 0 | 8 | M | 2 | ROZPOCET | 0 | 0 | 0 | 0 | 0 | 2 | 0 | 4 | -1673571180
13 | K | 271533001.S | Násyp pod základové konštrukcie so zhutnením z kameniva hrubého drveného fr.32-63 mm | m3 | 0.414 | [5 empty] | znížená | 1.1318 | 0.46857 | 2.07 | 0.85698 | 0 | 0 | 4 | K | 2 | ROZPOCET | 0 | 0 | 0 | 0 | 0 | 2 | 0 | 4 | -466201860
14 | K | 273321312.S | Betón základových dosiek, železový (bez výstuže), tr. C 20/25 | m3 | 0.414 | [5 empty] | znížená | 0.61891 | 0.25623 | 2.2151 | 0.91706 | 0 | 0 | 4 | K | 2 | ROZPOCET | 0 | 0 | 0 | 0 | 0 | 2 | 0 | 4 | -1885999352
15 | K | 273351215.S | Debnenie stien základových dosiek, zhotovenie-dielce | m2 | 1.67 | [5 empty] | znížená | 0.358 | 0.59786 | 0.0016 | 0.002672 | 0 | 0 | 4 | K | 2 | ROZPOCET | 0 | 0 | 0 | 0 | 0 | 2 | 0 | 4 | 2127766728
16 | K | 273351216.S | Debnenie stien základových dosiek, odstránenie-dielce | m2 | 1.67 | [5 empty] | znížená | 0.199 | 0.33233 | 0 | 0 | 0 | 0 | 4 | K | 2 | ROZPOCET | 0 | 0 | 0 | 0 | 0 | 2 | 0 | 4 | -1349426888
17 | K | 273362422.S | Výstuž základových dosiek zo zvár. sietí KARI, priemer drôtu 6/6 mm, veľkosť oka 150x150 mm | m2 | 3.726 | [5 empty] | znížená | 0.04092 | 0.15247 | 0.00352 | 0.013116 | 0 | 0 | 4 | K | 2 | ROZPOCET | 0 | 0 | 0 | 0 | 0 | 2 | 0 | 4 | -427811455
18 | K | 274313612.S | Betón základových pásov, prostý tr. C 20/25 | m3 | 0.695 | [5 empty] | znížená | 0.58055 | 0.40348 | 2.2151 | 1.5395 | 0 | 0 | 4 | K | 2 | ROZPOCET | 0 | 0 | 0 | 0 | 0 | 2 | 0 | 4 | -1401286647
| D | 5 | Komunikácie | [9 empty] | 29.6027 |  | 35.576 |  | 0 | 1 | D | 1 | ROZPOCET | [6 empty] | 0
19 | K | 564760211.S | Podklad alebo kryt z kameniva hrubého drveného veľ. 0-32 mm s rozprestretím a zhutnením hr. 200 mm | m2 | 26.46 | [5 empty] | znížená | 0.02612 | 0.69114 | 0.398 | 10.5311 | 0 | 0 | 4 | K | 2 | ROZPOCET | 0 | 0 | 0 | 0 | 0 | 2 | 0 | 4 | -201452543
20 | K | 591111111.S | Kladenie dlažby z kociek veľkých do lôžka z kameniva ťaženého hr. podkladu 50.mm | m2 | 26.46 | [5 empty] | znížená | 0.405 | 10.7163 | 0.1837 | 4.8607 | 0 | 0 | 4 | K | 2 | ROZPOCET | 0 | 0 | 0 | 0 | 0 | 2 | 0 | 4 | -664000074
21 | M | 592460023005.S | Platňa betónová záhradná, rozmer 500x500x80 mm, (cena v závislosti od výberu) | m2 | 26.725 | [5 empty] | znížená | 0 | 0 | 0.11 | 2.9398 | 0 | 0 | 8 | M | 2 | ROZPOCET | 0 | 0 | 0 | 0 | 0 | 2 | 0 | 4 | -1715027374
22 | K | 564730211.S | Podklad alebo kryt z kameniva hrubého drveného veľ. 0-32 mm s rozprestretím a zhutnením hr. 100 mm | m2 | 22.68 | [5 empty] | znížená | 0.02512 | 0.56972 | 0.199 | 4.5133 | 0 | 0 | 4 | K | 2 | ROZPOCET | 0 | 0 | 0 | 0 | 0 | 2 | 0 | 4 | -122256427
23 | K | 567123114.S | Podklad z kameniva stmeleného cementom, s rozprestrenm a zhutnením CBGM C 5/6, po zhutnení hr. 120 mm | m2 | 22.68 | [5 empty] | znížená | 0.02512 | 0.56972 | 0.35338 | 8.0147 | 0 | 0 | 4 | K | 2 | ROZPOCET | 0 | 0 | 0 | 0 | 0 | 2 | 0 | 4 | 1957497059
24 | K | 573211108.S | Postrek asfaltový spojovací bez posypu kamenivom z asfaltu cestného v množstve 0,50 kg/m2 | m2 | 22.68 | [5 empty] | znížená | 0.00202 | 0.045814 | 0.00051 | 0.011567 | 0 | 0 | 4 | K | 2 | ROZPOCET | 0 | 0 | 0 | 0 | 0 | 2 | 0 | 4 | 32371912
25 | K | 572953112.S | Chodník s asfaltového betónu AC hr. nad 50 do 70 mm | m2 | 22.68 | [5 empty] | znížená | 0.75 | 17.01 | 0.20745 | 4.705 | 0 | 0 | 4 | K | 2 | ROZPOCET | 0 | 0 | 0 | 0 | 0 | 2 | 0 | 4 | 1105720665
| D | 6 | Úpravy povrchov, podlahy, osadenie | [9 empty] | 10.2535 |  | 9.4085 |  | 0 | 1 | D | 1 | ROZPOCET | [6 empty] | 0
26 | K | 631571017.S | Násyp na odkvapový chodník z praného kameniva s utlačením a urovnaním povrchu | m3 | 4.612 | [5 empty] | znížená | 2.2232 | 10.2535 | 2.04 | 9.4085 | 0 | 0 | 4 | K | 2 | ROZPOCET | 0 | 0 | 0 | 0 | 0 | 2 | 0 | 4 | 1618432411
| D | 9 | Ostatné konštrukcie a práce-búranie | [9 empty] | 13.6492 |  | 12.5273 |  | 0 | 1 | D | 1 | ROZPOCET | [6 empty] | 0
27 | K | 916561211.S | Osadenie záhonového alebo parkového obrubníka betónového, do lôžka zo suchého betónu tr. C 12/15 s bočnou oporou | m | 101.86 | [5 empty] | znížená | 0.134 | 13.6492 | 0.09925 | 10.1096 | 0 | 0 | 4 | K | 2 | ROZPOCET | 0 | 0 | 0 | 0 | 0 | 2 | 0 | 4 | 87753175
28 | M | 592170001500.S | Obrubník parkový, lxšxv 1000x50x200 mm, farebný | ks | 102.879 | [5 empty] | znížená | 0 | 0 | 0.0235 | 2.4177 | 0 | 0 | 8 | M | 2 | ROZPOCET | 0 | 0 | 0 | 0 | 0 | 2 | 0 | 4 | -1302256514
| D | 99 | Presun hmôt HSV | [9 empty] | 149.9228 |  | 0 |  | 0 | 1 | D | 1 | ROZPOCET | [6 empty] | 0
29 | K | 999281111.S | Presun hmôt pre opravy a údržbu objektov vrátane vonkajších plášťov výšky do 25 m | t | 60.87 | [5 empty] | znížená | 2.463 | 149.9228 | 0 | 0 | 0 | 0 | 4 | K | 2 | ROZPOCET | 0 | 0 | 0 | 0 | 0 | 2 | 0 | 4 | -2029231312
| D | PSV | Práce a dodávky PSV | [9 empty] | 23.0198 |  | 0.65286 |  | 0 | 2 | D | 0 | ROZPOCET | [6 empty] | 0
| D | 711 | Izolácie proti vode a vlhkosti | [9 empty] | 13.9234 |  | 0.37659 |  | 0 | 2 | D | 1 | ROZPOCET | [6 empty] | 0
30 | K | 711132107.S | Zhotovenie izolácie proti zemnej vlhkosti nopovou fóloiu položenou voľne na ploche zvislej | m2 | 80.468 | [5 empty] | znížená | 0.16529 | 13.3006 | 8e-05 | 0.0064374 | 0 | 0 | 16 | K | 2 | ROZPOCET | 0 | 0 | 0 | 0 | 0 | 2 | 0 | 16 | -518428601
31 | M | 283230002700.S | Nopová HDPE fólia hrúbky 0,5 mm, výška nopu 8 mm, proti zemnej vlhkosti s radónovou ochranou, pre spodnú stavbu | m2 | 92.538 | [5 empty] | znížená | 0 | 0 | 0.002 | 0.18508 | 0 | 0 | 32 | M | 2 | ROZPOCET | 0 | 0 | 0 | 0 | 0 | 2 | 0 | 16 | -1475867751
32 | M | 283410017100.S | Krycia lišta na kotvenie nopovej fólie, dĺ. 2 m | ks | 123.384 | [5 empty] | znížená | 0 | 0 | 0.0015 | 0.18508 | 0 | 0 | 32 | M | 2 | ROZPOCET | 0 | 0 | 0 | 0 | 0 | 2 | 0 | 16 | 186148542
33 | K | 998711103.S | Presun hmôt pre izoláciu proti vode v objektoch výšky nad 12 do 60 m | t | 0.377 | [5 empty] | znížená | 1.652 | 0.6228 | 0 | 0 | 0 | 0 | 16 | K | 2 | ROZPOCET | 0 | 0 | 0 | 0 | 0 | 2 | 0 | 16 | -1049307276
| D | 713 | Izolácie tepelné | [9 empty] | 9.0964 |  | 0.27627 |  | 0 | 2 | D | 1 | ROZPOCET | [6 empty] | 0
34 | K | 713132215.S | Montáž tepelnej izolácie podzemných stien a základov xps kotvením a lepením | m2 | 53.645 | [5 empty] | znížená | 0.15919 | 8.5397 | 0.00362 | 0.19419 | 0 | 0 | 16 | K | 2 | ROZPOCET | 0 | 0 | 0 | 0 | 0 | 2 | 0 | 16 | 804227043
35 | M | 283750000700.S | Doska XPS hr. 50 mm, zateplenie soklov, suterénov, podláh | m2 | 54.718 | [5 empty] | znížená | 0 | 0 | 0.0015 | 0.082077 | 0 | 0 | 32 | M | 2 | ROZPOCET | 0 | 0 | 0 | 0 | 0 | 2 | 0 | 16 | 744765561
36 | K | 998713103.S | Presun hmôt pre izolácie tepelné v objektoch výšky nad 12 m do 24 m | t | 0.276 | [5 empty] | znížená | 2.017 | 0.55669 | 0 | 0 | 0 | 0 | 16 | K | 2 | ROZPOCET | 0 | 0 | 0 | 0 | 0 | 2 | 0 | 16 | 618591600

## A2.03 - Stav.úpravy ostatné
[9 empty] | >> skryté stĺpce << | [9 empty] | {5d0a3ebf-ffa2-4fb6-9b4a-efd819a31533}
0
| KRYCÍ LIST ROZPOČTU | [8 empty] | v --- nižšie sa nachádzajú doplnkové a pomocné údaje k zostavám --- v | [8 empty] | False
Stavba:
Ružomberok OO PZ, zateplenie objektu, Nám.A. Hlinku 1875 Ružomberok
Objekt:
A - Oprávnené výdavky
Časť:
A.01 - SO01 Administratívne priestory OO PZ - stavebná časť
Úroveň 3:
A.01.06 - Stavebné úpravy - ostatné
| JKSO: |  |  |  |  | KS:
| Miesto: |  | p.č.1108;1109, k.ú. Ružomberok |  |  | Dátum:
| Objednávateľ: |  |  |  |  | IČO:
|  | Ministerstvo vnútra SR |  |  |  | IČ DPH:
| Zhotoviteľ: |  |  |  |  | IČO:
IČ DPH:
| Projektant: |  |  |  |  | IČO:
IČ DPH:
| Spracovateľ: |  |  |  |  | IČO:
IČ DPH:
Poznámka:
Cena bez DPH
|  |  | Základ dane |  |  | Sadzba dane | Výška dane
| DPH | základná | 0 |  |  | 20% | 0
|  | znížená |  |  |  | 20%
|  | zákl. prenesená | 0 |  |  | 20% | 0
|  | zníž. prenesená | 0 |  |  | 20% | 0
|  | nulová | 0 |  |  | 0% | 0
| Cena s DPH |  |  | v | EUR
| Projektant |  |  | Spracovateľ
| Dátum a podpis: |  | Pečiatka | Dátum a podpis: |  |  | Pečiatka
| Objednávateľ |  |  | Zhotoviteľ
| Dátum a podpis: |  | Pečiatka | Dátum a podpis: |  |  | Pečiatka
REKAPITULÁCIA ROZPOČTU
Stavba:
Ružomberok OO PZ, zateplenie objektu, Nám.A. Hlinku 1875 Ružomberok
Objekt:
A - Oprávnené výdavky
Časť:
A.01 - SO01 Administratívne priestory OO PZ - stavebná časť
Úroveň 3:
A.01.06 - Stavebné úpravy - ostatné
Miesto: |  |  | p.č.1108;1109, k.ú. Ružomberok |  |  | Dátum:
Objednávateľ: |  |  | Ministerstvo vnútra SR |  |  | Projektant:
Zhotoviteľ: | [5 empty] | Spracovateľ:
Kód dielu - Popis | [6 empty] | Cena celkom [EUR]
Náklady z rozpočtu | [19 empty] | -1
HSV - Práce a dodávky HSV
6 - Úpravy povrchov, podlahy, osadenie
9 - Ostatné konštrukcie a práce-búranie
99 - Presun hmôt HSV
PSV - Práce a dodávky PSV
763 - Konštrukcie - drevostavby
766 - Konštrukcie stolárske
769 - Montáže vzduchotechnických zariadení
776 - Podlahy povlakové
781 - Obklady
783 - Nátery
784 - Maľby
HZS - Hodinové zúčtovacie sadzby
ROZPOČET
Stavba:
Ružomberok OO PZ, zateplenie objektu, Nám.A. Hlinku 1875 Ružomberok
Objekt:
A - Oprávnené výdavky
Časť:
A.01 - SO01 Administratívne priestory OO PZ - stavebná časť
Úroveň 3:
A.01.06 - Stavebné úpravy - ostatné
Miesto: |  |  | p.č.1108;1109, k.ú. Ružomberok |  |  | Dátum:
Objednávateľ: |  |  | Ministerstvo vnútra SR |  |  | Projektant:
Zhotoviteľ: | [5 empty] | Spracovateľ:
PČ | Typ | Kód | Popis | MJ | Množstvo | J.cena [EUR] | Cena celkom [EUR] | Cenová sústava |  |  | DPH | J. Nh [h] | Nh celkom [h] | J. hmotnosť [t] | Hmotnosť celkom [t] | J. suť [t] | Suť Celkom [t]
Náklady z rozpočtu | [12 empty] | 3197.9147 |  | 44.9057 |  | 1.9111 |  | D | -1 | [7 empty] | 0
| D | HSV | Práce a dodávky HSV | [9 empty] | 1648.5269 |  | 30.6411 |  | 0 | 1 | D | 0 | ROZPOCET | [6 empty] | 0
| D | 6 | Úpravy povrchov, podlahy, osadenie | [9 empty] | 960.8069 |  | 28.3554 |  | 0 | 1 | D | 1 | ROZPOCET | [6 empty] | 0
1 | K | 612460121.S | Príprava vnútorného podkladu stien penetráciou základnou | m2 | 325.567 | [5 empty] | znížená | 0.05205 | 16.9458 | 0.00023 | 0.07488 | 0 | 0 | 4 | K | 2 | ROZPOCET | 0 | 0 | 0 | 0 | 0 | 2 | 0 | 4 | -755095977
2 | K | 612481119.S | Potiahnutie vnútorných stien sklotextilnou mriežkou s celoplošným prilepením | m2 | 325.567 | [5 empty] | znížená | 0.19106 | 62.2028 | 0.00515 | 1.6767 | 0 | 0 | 4 | K | 2 | ROZPOCET | 0 | 0 | 0 | 0 | 0 | 2 | 0 | 4 | 7817302
3 | K | 612460124.S | Príprava vnútorného podkladu stien penetráciou pod omietky a nátery | m2 | 325.567 | [5 empty] | znížená | 0.05208 | 16.9555 | 0.0004 | 0.13023 | 0 | 0 | 4 | K | 2 | ROZPOCET | 0 | 0 | 0 | 0 | 0 | 2 | 0 | 4 | 1011350717
4 | K | 612460385.S | Vnútorná omietka stien vápennocementová štuková (jemná), hr. 5 mm | m2 | 325.567 | [5 empty] | znížená | 0.34762 | 113.1736 | 0.00788 | 2.5655 | 0 | 0 | 4 | K | 2 | ROZPOCET | 0 | 0 | 0 | 0 | 0 | 2 | 0 | 4 | -1463498992
5 | K | 612465117.S | Vnútorný sanačný systém stien, sanačný prednástrek cementový odvlhčovací špeciálny, krytie 100% | m2 | 125.16 | [5 empty] | znížená | 0.34708 | 43.4405 | 0.00525 | 0.65709 | 0 | 0 | 4 | K | 2 | ROZPOCET | 0 | 0 | 0 | 0 | 0 | 2 | 0 | 4 | 1099100692
6 | K | 612465163.S | Vnútorný sanačný systém stien s obsahom cementu, sanačná omietka, hr. 20 mm | m2 | 125.16 | [5 empty] | znížená | 0.40031 | 50.1028 | 0.021 | 2.6284 | 0 | 0 | 4 | K | 2 | ROZPOCET | 0 | 0 | 0 | 0 | 0 | 2 | 0 | 4 | -1719559049
7 | K | 611460121.S | Príprava vnútorného podkladu stropov penetráciou základnou | m2 | 5.71 | [5 empty] | znížená | 0.11205 | 0.63981 | 0.00023 | 0.0013133 | 0 | 0 | 4 | K | 2 | ROZPOCET | 0 | 0 | 0 | 0 | 0 | 2 | 0 | 4 | 1129235045
8 | K | 611481119.S | Potiahnutie vnútorných stropov sklotextilnou mriežkou s celoplošným prilepením | m2 | 5.71 | [5 empty] | znížená | 0.21106 | 1.2052 | 0.00515 | 0.029406 | 0 | 0 | 4 | K | 2 | ROZPOCET | 0 | 0 | 0 | 0 | 0 | 2 | 0 | 4 | -55037132
9 | K | 611460124.S | Príprava vnútorného podkladu stropov penetráciou pod omietky a nátery | m2 | 5.71 | [5 empty] | znížená | 0.11208 | 0.63998 | 0.0004 | 0.002284 | 0 | 0 | 4 | K | 2 | ROZPOCET | 0 | 0 | 0 | 0 | 0 | 2 | 0 | 4 | 977200979
10 | K | 611460385.S | Vnútorná omietka stropov vápennocementová štuková (jemná), hr. 5 mm | m2 | 5.71 | [5 empty] | znížená | 0.4377 | 2.4993 | 0.00825 | 0.047108 | 0 | 0 | 4 | K | 2 | ROZPOCET | 0 | 0 | 0 | 0 | 0 | 2 | 0 | 4 | 230225516
11 | K | 611460112.S | Príprava vnútorného podkladu stropov kontaktným mostíkom | m2 | 85.79 | [5 empty] | znížená | 0.11209 | 9.6162 | 0.00042 | 0.036032 | 0 | 0 | 4 | K | 2 | ROZPOCET | 0 | 0 | 0 | 0 | 0 | 2 | 0 | 4 | -1456082303
12 | K | 625254017.S | Zateplenie stropov bez výstužnej vrstvy z minerálnej vlny hr. 140 mm, lepené, (lamela s nástrekom) | m2 | 85.79 | [5 empty] | znížená | 0.4331 | 37.1556 | 0.01679 | 1.4404 | 0 | 0 | 4 | K | 2 | ROZPOCET | 0 | 0 | 0 | 0 | 0 | 2 | 0 | 4 | 166762673
13 | K | 612421131.S | Oprava vnútorných vápenných omietok stien, opravovaná plocha do 5 %, štuková | m2 | 4720.796 | [5 empty] | znížená | 0.08751 | 413.1169 | 0.00247 | 11.6604 | 0 | 0 | 4 | K | 2 | ROZPOCET | 0 | 0 | 0 | 0 | 0 | 2 | 0 | 4 | 1887391337
14 | K | 612460122.S | Príprava vnútorného podkladu stien penetráciou hĺbkovou na nasiakavé podklady | m2 | 402.747 | [5 empty] | znížená | 0.05204 | 20.959 | 0.0002 | 0.080549 | 0 | 0 | 4 | K | 2 | ROZPOCET | 0 | 0 | 0 | 0 | 0 | 2 | 0 | 4 | -1446561456
15 | K | 612460241.S | Vnútorná omietka stien vápennocementová jadrová (hrubá), hr. 10 mm | m2 | 402.747 | [5 empty] | znížená | 0.35924 | 144.6828 | 0.01575 | 6.3433 | 0 | 0 | 4 | K | 2 | ROZPOCET | 0 | 0 | 0 | 0 | 0 | 2 | 0 | 4 | 1481686458
16 | K | 632001051.S | Zhotovenie jednonásobného penetračného náteru pre potery a stierky | m2 | 110.628 | [5 empty] | znížená | 0.03501 | 3.8731 | 0 | 0 | 0 | 0 | 4 | K | 2 | ROZPOCET | 0 | 0 | 0 | 0 | 0 | 2 | 0 | 4 | 1331973588
17 | M | 585520008700.S | Penetračný náter na nasiakavé podklady pod potery, samonivelizačné hmoty a stavebné lepidlá | kg | 22.789 | [5 empty] | znížená | 0 | 0 | 0.001 | 0.022789 | 0 | 0 | 8 | M | 2 | ROZPOCET | 0 | 0 | 0 | 0 | 0 | 2 | 0 | 4 | 133588559
18 | K | 632452644.S | Cementová samonivelizačná stierka, pevnosti v tlaku 25 MPa, hr. 5 mm | m2 | 110.628 | [5 empty] | znížená | 0.21331 | 23.5981 | 0.00867 | 0.95914 | 0 | 0 | 4 | K | 2 | ROZPOCET | 0 | 0 | 0 | 0 | 0 | 2 | 0 | 4 | -1560324796
| D | 9 | Ostatné konštrukcie a práce-búranie | [9 empty] | 612.2512 |  | 2.2857 |  | 0 | 1 | D | 1 | ROZPOCET | [6 empty] | 0
19 | K | 941955001.S | Lešenie ľahké pracovné pomocné, s výškou lešeňovej podlahy do 1,20 m | m2 | 1446.65 | [5 empty] | znížená | 0.09921 | 143.5221 | 0.00153 | 2.2134 | 0 | 0 | 4 | K | 2 | ROZPOCET | 0 | 0 | 0 | 0 | 0 | 2 | 0 | 4 | -315233011
20 | K | 952901111.S | Vyčistenie budov pri výške podlaží do 4 m | m2 | 1446.65 | [5 empty] | znížená | 0.32401 | 468.7291 | 5e-05 | 0.072333 | 0 | 0 | 4 | K | 2 | ROZPOCET | 0 | 0 | 0 | 0 | 0 | 2 | 0 | 4 | 1615364764
| D | 99 | Presun hmôt HSV | [9 empty] | 75.4688 |  | 0 |  | 0 | 1 | D | 1 | ROZPOCET | [6 empty] | 0
21 | K | 999281111.S | Presun hmôt pre opravy a údržbu objektov vrátane vonkajších plášťov výšky do 25 m | t | 30.641 | [5 empty] | znížená | 2.463 | 75.4688 | 0 | 0 | 0 | 0 | 4 | K | 2 | ROZPOCET | 0 | 0 | 0 | 0 | 0 | 2 | 0 | 4 | -801446978
| D | PSV | Práce a dodávky PSV | [9 empty] | 1533.4878 |  | 14.2646 |  | 1.9111 | 2 | D | 0 | ROZPOCET | [6 empty] | 0
| D | 763 | Konštrukcie - drevostavby | [9 empty] | 86.1555 |  | 0.63113 |  | 1.9111 | 2 | D | 1 | ROZPOCET | [6 empty] | 0
22 | K | 763139623.S | Demontáž kazetového podhľadu na spätné použitie | m2 | 168.97 | [5 empty] | znížená | 0.06045 | 10.2142 | 0 | 0 | 0.01131 | 1.9111 | 16 | K | 2 | ROZPOCET | 0 | 0 | 0 | 0 | 0 | 2 | 0 | 16 | -1935148284
23 | K | 763135095.S | Spätná montáž kaziet, SDK kazetový podhľad 600x600 mm | m2 | 168.97 | [5 empty] | znížená | 0.13939 | 23.5527 | 1e-05 | 0.0016897 | 0 | 0 | 16 | K | 2 | ROZPOCET | 0 | 0 | 0 | 0 | 0 | 2 | 0 | 16 | 1936837066
24 | K | 763138213.S | Podhľad SDK závesný na jednoúrovňovej oceľovej podkonštrukcií CD+UD, doska hr. 12.5 mm | m2 | 46.49 | [5 empty] | znížená | 0.92188 | 42.8582 | 0.01345 | 0.62529 | 0 | 0 | 16 | K | 2 | ROZPOCET | 0 | 0 | 0 | 0 | 0 | 2 | 0 | 16 | -997582572
25 | K | 763190010.S | Úprava spojov medzi SDK konštrukciou a murivom, betónovou konštrukciou prepáskovaním a pretmelením | m | 82.98 | [5 empty] | znížená | 0.10019 | 8.3138 | 5e-05 | 0.004149 | 0 | 0 | 16 | K | 2 | ROZPOCET | 0 | 0 | 0 | 0 | 0 | 2 | 0 | 16 | 1433461017
26 | K | 998763303.S | Presun hmôt pre sádrokartónové konštrukcie v objektoch výšky od 7 do 24 m | t | 0.631 | [5 empty] | znížená | 1.928 | 1.2166 | 0 | 0 | 0 | 0 | 16 | K | 2 | ROZPOCET | 0 | 0 | 0 | 0 | 0 | 2 | 0 | 16 | -79909827
| D | 766 | Konštrukcie stolárske | [9 empty] | 1.0583 |  | 0 |  | 0 | 2 | D | 1 | ROZPOCET | [6 empty] | 0
27 | K | 766811036.S | Vyrezanie otvoru do dverí pre osadenie mriežky vrátane zamerania | ks | 4 | [5 empty] | znížená | 0.26458 | 1.0583 | 0 | 0 | 0 | 0 | 16 | K | 2 | ROZPOCET | 0 | 0 | 0 | 0 | 0 | 2 | 0 | 16 | -105567574
| D | 769 | Montáže vzduchotechnických zariadení | [9 empty] | 3.46 |  | 0.0316 |  | 0 | 2 | D | 1 | ROZPOCET | [6 empty] | 0
28 | K | 769035078.S | Montáž krycej mriežky hranatej do prierezu 0.100 m2 | ks | 20 | [5 empty] | znížená | 0.173 | 3.46 | 0 | 0 | 0 | 0 | 16 | K | 2 | ROZPOCET | 0 | 0 | 0 | 0 | 0 | 2 | 0 | 16 | 384680877
29 | M | 429720199400.S | Mriežka krycia hranatá, rozmery šxv 300x100 mm | ks | 16 | [5 empty] | znížená | 0 | 0 | 0.0013 | 0.0208 | 0 | 0 | 32 | M | 2 | ROZPOCET | 0 | 0 | 0 | 0 | 0 | 2 | 0 | 16 | 1548565834
30 | M | 429720201200.S | Mriežka krycia hranatá, rozmery šxv 600x150 mm | ks | 4 | [5 empty] | znížená | 0 | 0 | 0.0027 | 0.0108 | 0 | 0 | 32 | M | 2 | ROZPOCET | 0 | 0 | 0 | 0 | 0 | 2 | 0 | 16 | -1327419909
31 | K | 998769203.S | Presun hmôt pre montáž vzduchotechnických zariadení v stavbe (objekte) výšky nad 7 do 24 m | % | 3.283 | [5 empty] | znížená | 0 | 0 | 0 | 0 | 0 | 0 | 16 | K | 2 | ROZPOCET | 0 | 0 | 0 | 0 | 0 | 2 | 0 | 16 | -1998206422
| D | 776 | Podlahy povlakové | [9 empty] | 98.1562 |  | 0.41529 |  | 0 | 2 | D | 1 | ROZPOCET | [6 empty] | 0
32 | K | 776992200.S | Príprava podkladu prebrúsením strojne brúskou na betón | m2 | 110.628 | [5 empty] | znížená | 0.275 | 30.4227 | 0 | 0 | 0 | 0 | 16 | K | 2 | ROZPOCET | 0 | 0 | 0 | 0 | 0 | 2 | 0 | 16 | 1287657013
33 | K | 776990105.S | Vysávanie podkladu pred kladením povlakovýck podláh | m2 | 110.628 | [5 empty] | znížená | 0.08 | 8.8502 | 0 | 0 | 0 | 0 | 16 | K | 2 | ROZPOCET | 0 | 0 | 0 | 0 | 0 | 2 | 0 | 16 | -2081929825
34 | K | 776990110.S | Penetrovanie podkladu pred kladením povlakových podláh | m2 | 110.628 | [5 empty] | znížená | 0.01315 | 1.4548 | 8e-05 | 0.0088502 | 0 | 0 | 16 | K | 2 | ROZPOCET | 0 | 0 | 0 | 0 | 0 | 2 | 0 | 16 | 2850877
35 | K | 776521100.S | Lepenie povlakových podláh z PVC homogénnych pásov | m2 | 110.628 | [5 empty] | znížená | 0.3091 | 34.1951 | 0.0003 | 0.033188 | 0 | 0 | 16 | K | 2 | ROZPOCET | 0 | 0 | 0 | 0 | 0 | 2 | 0 | 16 | -1318227225
36 | M | 284110002105.S | Podlaha PVC homogénna, hrúbka 2,8 mm, cena v závislosti od výberu | m2 | 113.947 | [5 empty] | znížená | 0 | 0 | 0.003 | 0.34184 | 0 | 0 | 32 | M | 2 | ROZPOCET | 0 | 0 | 0 | 0 | 0 | 2 | 0 | 16 | -898807695
37 | K | 776420011.S | Lepenie podlahových soklov z PVC vytiahnutím | m | 90.79 | [5 empty] | znížená | 0.25114 | 22.801 | 4e-05 | 0.0036316 | 0 | 0 | 16 | K | 2 | ROZPOCET | 0 | 0 | 0 | 0 | 0 | 2 | 0 | 16 | 138087431
38 | M | 284110002105.S | Podlaha PVC homogénna, hrúbka 2,8 mm, cena v závislosti od výberu | m2 | 9.261 | [5 empty] | znížená | 0 | 0 | 0.003 | 0.027783 | 0 | 0 | 32 | M | 2 | ROZPOCET | 0 | 0 | 0 | 0 | 0 | 2 | 0 | 16 | -653225203
39 | K | 998776102.S | Presun hmôt pre podlahy povlakové v objektoch výšky nad 6 do 12 m | t | 0.415 | [5 empty] | znížená | 1.042 | 0.43243 | 0 | 0 | 0 | 0 | 16 | K | 2 | ROZPOCET | 0 | 0 | 0 | 0 | 0 | 2 | 0 | 16 | 1009986552
| D | 781 | Obklady | [9 empty] | 348.1223 |  | 10.2851 |  | 0 | 2 | D | 1 | ROZPOCET | [6 empty] | 0
40 | K | 781445107.S | Montáž obkladov vnútor. stien z obkladačiek kladených do tmelu, vrátane dodania škárovacej hmoty | m2 | 402.747 | [5 empty] | znížená | 0.83158 | 334.9164 | 0.003147 | 1.2674 | 0 | 0 | 16 | K | 2 | ROZPOCET | 0 | 0 | 0 | 0 | 0 | 2 | 0 | 16 | -766741503
41 | M | 597640001800.S | Obkladačky keramické (cena v závislosti od výberu) | m2 | 410.802 | [5 empty] | znížená | 0 | 0 | 0.01852 | 7.6081 | 0 | 0 | 32 | M | 2 | ROZPOCET | 0 | 0 | 0 | 0 | 0 | 2 | 0 | 16 | -330781557
42 | M | 585820002600.S | Stavebné lepidlo, trieda C2T | kg | 1409.615 | [5 empty] | znížená | 0 | 0 | 0.001 | 1.4096 | 0 | 0 | 32 | M | 2 | ROZPOCET | 0 | 0 | 0 | 0 | 0 | 2 | 0 | 16 | 353912042
43 | K | 998781102.S | Presun hmôt pre obklady keramické v objektoch výšky nad 6 do 12 m | t | 10.285 | [5 empty] | znížená | 1.284 | 13.2059 | 0 | 0 | 0 | 0 | 16 | K | 2 | ROZPOCET | 0 | 0 | 0 | 0 | 0 | 2 | 0 | 16 | 1435363651
| D | 783 | Nátery | [9 empty] | 295.3519 |  | 0.74662 |  | 0 | 2 | D | 1 | ROZPOCET | [6 empty] | 0
44 | K | 783201812.S | Odstránenie starých náterov z kovových stavebných doplnkových konštrukcií oceľovou kefou | m2 | 22.715 | [5 empty] | znížená | 0.115 | 2.6122 | 0 | 0 | 0 | 0 | 16 | K | 2 | ROZPOCET | 0 | 0 | 0 | 0 | 0 | 2 | 0 | 16 | -1962197005
45 | K | 783903811.S | Ostatné práce odmastenie chemickými rozpúšťadlami | m2 | 22.715 | [5 empty] | znížená | 0.13611 | 3.0917 | 7e-05 | 0.00159 | 0 | 0 | 16 | K | 2 | ROZPOCET | 0 | 0 | 0 | 0 | 0 | 2 | 0 | 16 | 377502149
46 | K | 783226100.S | Nátery kov.stav.doplnk.konštr. syntetické na vzduchu schnúce základný - 35µm | m2 | 22.715 | [5 empty] | znížená | 0.14815 | 3.3652 | 8e-05 | 0.0018172 | 0 | 0 | 16 | K | 2 | ROZPOCET | 0 | 0 | 0 | 0 | 0 | 2 | 0 | 16 | -1655427390
47 | K | 783222100.S | Nátery kov.stav.doplnk.konštr. syntetické farby šedej na vzduchu schnúce dvojnásobné - 70µm | m2 | 22.715 | [5 empty] | znížená | 0.26529 | 6.0261 | 0.00016 | 0.0036344 | 0 | 0 | 16 | K | 2 | ROZPOCET | 0 | 0 | 0 | 0 | 0 | 2 | 0 | 16 | 1317940396
48 | K | 783892220.S | Nátery omietok a betónových povrchov ostatné, syntetickým impregnačným lakom, omietok stien dvojnásobné | m2 | 2113.071 | [5 empty] | znížená | 0.13263 | 280.2566 | 0.00035 | 0.73957 | 0 | 0 | 16 | K | 2 | ROZPOCET | 0 | 0 | 0 | 0 | 0 | 2 | 0 | 16 | 1231003860
| D | 784 | Maľby | [9 empty] | 701.1836 |  | 2.1548 |  | 0 | 2 | D | 1 | ROZPOCET | [6 empty] | 0
49 | K | 784418011.S | Zakrývanie otvorov, podláh a zariadení fóliou v miestnostiach alebo na schodisku | m2 | 273.497 | [5 empty] | znížená | 0.04528 | 12.3839 | 0.000156 | 0.042666 | 0 | 0 | 16 | K | 2 | ROZPOCET | 0 | 0 | 0 | 0 | 0 | 2 | 0 | 16 | -1002075511
50 | K | 784418012.S | Zakrývanie podláh a zariadení papierom v miestnostiach alebo na schodisku | m2 | 1434.57 | [5 empty] | znížená | 0.065 | 93.2471 | 2e-06 | 0.0028691 | 0 | 0 | 16 | K | 2 | ROZPOCET | 0 | 0 | 0 | 0 | 0 | 2 | 0 | 16 | -2101237802
51 | K | 784410030.S | Oblepenie soklov, stykov, okrajov a iných zariadení, výšky miestnosti do 3,80 m | m | 199.241 | [5 empty] | znížená | 0.025 | 4.981 | 7.8e-07 | 0.00015541 | 0 | 0 | 16 | K | 2 | ROZPOCET | 0 | 0 | 0 | 0 | 0 | 2 | 0 | 16 | 1728125950
52 | K | 784410500.S | Prebrúsenie a oprášenie jemnozrnných povrchov výšky do 3,80 m | m2 | 4720.796 | [5 empty] | znížená | 0.0083 | 39.1826 | 3.48e-06 | 0.016428 | 0 | 0 | 16 | K | 2 | ROZPOCET | 0 | 0 | 0 | 0 | 0 | 2 | 0 | 16 | -1018833767
53 | K | 784410100.S | Penetrovanie jednonásobné jemnozrnných podkladov výšky do 3,80 m | m2 | 4720.796 | [5 empty] | znížená | 0.03023 | 142.7097 | 0.0001275 | 0.6019 | 0 | 0 | 16 | K | 2 | ROZPOCET | 0 | 0 | 0 | 0 | 0 | 2 | 0 | 16 | 1974940734
54 | K | 784430030.S | Maľby akrylátové tónované dvojnásobné, ručne nanášané na jemnozrnný podklad výšky do 3,80 m | m2 | 4720.796 | [5 empty] | znížená | 0.08657 | 408.6793 | 0.0003158 | 1.4908 | 0 | 0 | 16 | K | 2 | ROZPOCET | 0 | 0 | 0 | 0 | 0 | 2 | 0 | 16 | 817152546
| D | HZS | Hodinové zúčtovacie sadzby | [9 empty] | 15.9 |  | 0 |  | 0 | 4 | D | 0 | ROZPOCET | [6 empty] | 0
55 | K | HZS000111.S | Stavebno montážne práce menej náročne, pomocné alebo manupulačné (Tr. 1) v rozsahu viac ako 8 hodín | hod | 15 | [5 empty] | znížená | 1.06 | 15.9 | 0 | 0 | 0 | 0 | 512 | K | 1 | ROZPOCET | 0 | 0 | 0 | 0 | 0 | 2 | 0 | 512 | -920731187

## A2.04 Bleskozvod
[9 empty] | >> skryté stĺpce << |  |  | {d38bb922-59a5-4a67-805a-b6f181c4479a}
0
| KRYCÍ LIST ROZPOČTU | [8 empty] | v --- nižšie sa nachádzajú doplnkové a pomocné údaje k zostavám --- v |  | False
Stavba:
Ružomberok OO PZ, zateplenie objektu, Nám.A. Hlinku 1875 Ružomberok
Objekt:
A - SO 01 Budova OO PZ Ružomberok - oprávnené práce
| Časť: |  | A2 - SO01 Budova OO PZ Ružomberok - nezelená časť prác
A2.04 - Ochrana pred bleskom
| JKSO: |  |  |  |  | KS:
| Miesto: |  | Nám. Andreja Hlinku 1875; 034 01 Ružomberok |  |  | Dátum:
| Objednávateľ: |  |  |  |  | IČO:
|  | MV SR |  |  |  | IČ DPH:
| Zhotoviteľ: |  |  |  |  | IČO:
IČ DPH:
| Projektant: |  |  |  |  | IČO:
IČ DPH:
| Spracovateľ: |  |  |  |  | IČO:
IČ DPH:
Poznámka:
Cena bez DPH
|  |  | Základ dane |  |  | Sadzba dane | Výška dane
| DPH | základná | 0 |  |  | 20% | 0
|  | znížená |  |  |  | 20%
|  | zákl. prenesená | 0 |  |  | 20% | 0
|  | zníž. prenesená | 0 |  |  | 20% | 0
|  | nulová | 0 |  |  | 0% | 0
| Cena s DPH |  |  | v | EUR
| Projektant |  |  | Spracovateľ
| Dátum a podpis: |  | Pečiatka | Dátum a podpis: |  |  | Pečiatka
| Objednávateľ |  |  | Zhotoviteľ
| Dátum a podpis: |  | Pečiatka | Dátum a podpis: |  |  | Pečiatka
REKAPITULÁCIA ROZPOČTU
Stavba:
Ružomberok OO PZ, zateplenie objektu, Nám.A. Hlinku 1875 Ružomberok
Objekt:
A - SO 01 Budova OO PZ Ružomberok - oprávnené práce
Časť: |  | A2 - SO01 Budova OO PZ Ružomberok - nezelená časť prác
A2.04 - Ochrana pred bleskom
Miesto: |  |  | Nám. Andreja Hlinku 1875; 034 01 Ružomberok |  |  | Dátum:
Objednávateľ: |  |  | MV SR |  |  | Projektant:
Zhotoviteľ: | [5 empty] | Spracovateľ:
Kód dielu - Popis | [6 empty] | Cena celkom [EUR]
Náklady z rozpočtu | [12 empty] | -1
M - Práce a dodávky M
21-M - Elektromontáže
46-M - Zemné práce vykonávané pri externých montážnych prácach
OST - Ostatné
ROZPOČET
Stavba:
Ružomberok OO PZ, zateplenie objektu, Nám.A. Hlinku 1875 Ružomberok
Objekt:
A - SO 01 Budova OO PZ Ružomberok - oprávnené práce
Časť: |  | A2 - SO01 Budova OO PZ Ružomberok - nezelená časť prác
A2.04 - Ochrana pred bleskom
Miesto: |  |  | Nám. Andreja Hlinku 1875; 034 01 Ružomberok |  |  | Dátum:
Objednávateľ: |  |  | MV SR |  |  | Projektant:
Zhotoviteľ: | [5 empty] | Spracovateľ:
PČ | Typ | Kód | Popis | MJ | Množstvo | J.cena [EUR] | Cena celkom [EUR] | Cenová sústava
Náklady z rozpočtu | [11 empty] | D | -1 | [7 empty] | #REF!
| D | M | Práce a dodávky M | [7 empty] | 3 | D | 0 | ROZPOCET | [6 empty] | 0
| D | 21-M | Elektromontáže | [7 empty] | 3 | D | 1 | ROZPOCET | [6 empty] | 0
1 | K | 210220021.S | Uzemňovacie vedenie v zemi FeZn vrátane izolácie spojov O 10 mm | m | 20 | [5 empty] | 64 | K | 2 | ROZPOCET | 0 | 0 | 0 | 0 | 0 | 2 | 0 | 64 | 46729002
2 | M | 354410054800.S | Drôt bleskozvodový FeZn, d 10 mm | kg | 12.5 | [5 empty] | 128 | M | 2 | ROZPOCET | 0 | 0 | 0 | 0 | 0 | 2 | 0 | 128 | 570133654
3 | K | 210220031.S | Ekvipotenciálna svorkovnica EPS 2 v krabici KO 125 E | ks | 1 | [5 empty] | 64 | K | 2 | ROZPOCET | 0 | 0 | 0 | 0 | 0 | 2 | 0 | 64 | 2131351221
4 | M | 345410000400.S | Krabica odbočná z PVC s viečkom pod omietku KO 125 E | ks | 1 | [5 empty] | 128 | M | 2 | ROZPOCET | 0 | 0 | 0 | 0 | 0 | 2 | 0 | 128 | 124126994
5 | M | 345610005100.S | Svorkovnica ekvipotencionálna EPS 2, z PP | ks | 1 | [5 empty] | 128 | M | 2 | ROZPOCET | 0 | 0 | 0 | 0 | 0 | 2 | 0 | 128 | 1663775593
6 | K | 210220040.S | Svorka na potrubie Bernard vrátane pásika Cu | ks | 15 | [5 empty] | 64 | K | 2 | ROZPOCET | 0 | 0 | 0 | 0 | 0 | 2 | 0 | 64 | 1867959734
7 | M | 354410006200.S | Svorka uzemňovacia Bernard ZSA 16 | ks | 15 | [5 empty] | 128 | M | 2 | ROZPOCET | 0 | 0 | 0 | 0 | 0 | 2 | 0 | 128 | -93714202
8 | M | 354410066900.S | Páska CU, bleskozvodný a uzemňovací materiál, dĺžka 0,5 m | ks | 15 | [5 empty] | 128 | M | 2 | ROZPOCET | 0 | 0 | 0 | 0 | 0 | 2 | 0 | 128 | 1400805544
9 | K | 210220050.S | Označenie zvodov číselnými štítkami | ks | 4 | [5 empty] | 64 | K | 2 | ROZPOCET | 0 | 0 | 0 | 0 | 0 | 2 | 0 | 64 | 1415841073
10 | M | 354410064600.S | Výstražná značka (Text: "Pri búrke je zakázané zdržiavať sa vo vzdialenosti menšej ako 3m v okolí budovy" alebo podobného významu) | ks | 2 | [5 empty] | 128 | M | 2 | ROZPOCET | 0 | 0 | 0 | 0 | 0 | 2 | 0 | 128 | -812063470
11 | M | 354410064800.S | Štítok orientačný nerezový na zvody 1 | ks | 1 | [5 empty] | 128 | M | 2 | ROZPOCET | 0 | 0 | 0 | 0 | 0 | 2 | 0 | 128 | 1886325168
12 | M | 354410064900.S | Štítok orientačný nerezový na zvody 2 | ks | 1 | [5 empty] | 128 | M | 2 | ROZPOCET | 0 | 0 | 0 | 0 | 0 | 2 | 0 | 128 | -1698413349
13 | K | 210220101.S | Podpery vedenia FeZn na plochú strechu PV21 | ks | 52 | [5 empty] | 64 | K | 2 | ROZPOCET | 0 | 0 | 0 | 0 | 0 | 2 | 0 | 64 | 2022690314
14 | M | 354410034800.S | Podpera vedenia FeZn na ploché strechy označenie PV 21 oceľ | ks | 52 | [5 empty] | 128 | M | 2 | ROZPOCET | 0 | 0 | 0 | 0 | 0 | 2 | 0 | 128 | -118205861
15 | M | 354410034900.S | Podložka plastová k podpere vedenia FeZn označenie podložka k PV 21 | ks | 52 | [5 empty] | 128 | M | 2 | ROZPOCET | 0 | 0 | 0 | 0 | 0 | 2 | 0 | 128 | 649287472
16 | K | 210220106.S | Podpery vedenia FeZn do dreva a drevených konštrukcií PV 04, 05, 06 a PV17, 18 | ks | 8 | [5 empty] | 64 | K | 2 | ROZPOCET | 0 | 0 | 0 | 0 | 0 | 2 | 0 | 64 | 31839865
17 | M | 354410034200.S | Podpera vedenia FeZn na zateplené fasády označenie PV 17-2 | ks | 8 | [5 empty] | 128 | M | 2 | ROZPOCET | 0 | 0 | 0 | 0 | 0 | 2 | 0 | 128 | 1860312898
18 | K | 210220240.S | Svorka FeZn k zachytávacej, uzemňovacej tyči SJ | ks | 16 | [5 empty] | 64 | K | 2 | ROZPOCET | 0 | 0 | 0 | 0 | 0 | 2 | 0 | 64 | -430620437
19 | M | 354410001700.S | Svorka FeZn k uzemňovacej tyči označenie SJ 02 | ks | 16 | [5 empty] | 128 | M | 2 | ROZPOCET | 0 | 0 | 0 | 0 | 0 | 2 | 0 | 128 | -965968616
20 | K | 210220241.S | Svorka FeZn krížová SK a diagonálna krížová DKS | ks | 6 | [5 empty] | 64 | K | 2 | ROZPOCET | 0 | 0 | 0 | 0 | 0 | 2 | 0 | 64 | 1729866616
21 | M | 354410002500.S | Svorka FeZn krížová označenie SK | ks | 6 | [5 empty] | 128 | M | 2 | ROZPOCET | 0 | 0 | 0 | 0 | 0 | 2 | 0 | 128 | -452316601
22 | K | 210220243.S | Svorka FeZn spojovacia SS | ks | 24 | [5 empty] | 64 | K | 2 | ROZPOCET | 0 | 0 | 0 | 0 | 0 | 2 | 0 | 64 | -466819452
23 | M | 354410003400.S | Svorka FeZn spojovacia označenie SS 2 skrutky s príložkou | ks | 24 | [5 empty] | 128 | M | 2 | ROZPOCET | 0 | 0 | 0 | 0 | 0 | 2 | 0 | 128 | 60963074
24 | K | 210220246.S | Svorka FeZn na odkvapový žľab SO | ks | 2 | [5 empty] | 64 | K | 2 | ROZPOCET | 0 | 0 | 0 | 0 | 0 | 2 | 0 | 64 | 1461892382
25 | M | 354410004200.S | Svorka FeZn odkvapová označenie SO | ks | 2 | [5 empty] | 128 | M | 2 | ROZPOCET | 0 | 0 | 0 | 0 | 0 | 2 | 0 | 128 | 1043611745
26 | K | 210220247.S | Svorka FeZn skúšobná SZ | ks | 2 | [5 empty] | 64 | K | 2 | ROZPOCET | 0 | 0 | 0 | 0 | 0 | 2 | 0 | 64 | 827314753
27 | M | 354410004300.S | Svorka FeZn skúšobná označenie SZ | ks | 2 | [5 empty] | 128 | M | 2 | ROZPOCET | 0 | 0 | 0 | 0 | 0 | 2 | 0 | 128 | -1663581544
28 | K | 210220260.S | Ochranný uholník FeZn OU | ks | 2 | [5 empty] | 64 | K | 2 | ROZPOCET | 0 | 0 | 0 | 0 | 0 | 2 | 0 | 64 | -6924506
29 | M | 354410053300.S | Uholník ochranný FeZn označenie OU 1,7 m | ks | 2 | [5 empty] | 128 | M | 2 | ROZPOCET | 0 | 0 | 0 | 0 | 0 | 2 | 0 | 128 | 1592271088
30 | K | 210220265.S | Držiak ochranného uholníka FeZn univerzálny DOU | ks | 4 | [5 empty] | 64 | K | 2 | ROZPOCET | 0 | 0 | 0 | 0 | 0 | 2 | 0 | 64 | -498163245
31 | M | 354410054050.S | Držiak FeZn ochranného uholníka univerzálny s vrutom označenie DUU vr. 4 | ks | 4 | [5 empty] | 128 | M | 2 | ROZPOCET | 0 | 0 | 0 | 0 | 0 | 2 | 0 | 128 | 488106547
32 | K | 210220280.S | Uzemňovacia tyč FeZn ZT | m | 16 | [5 empty] | 64 | K | 2 | ROZPOCET | 0 | 0 | 0 | 0 | 0 | 2 | 0 | 64 | -383440980
33 | M | 354410055700.S | Tyč uzemňovacia FeZn označenie ZT 2 m | ks | 8 | [5 empty] | 128 | M | 2 | ROZPOCET | 0 | 0 | 0 | 0 | 0 | 2 | 0 | 128 | 918873678
34 | K | 210220301.S | Ochranné pospájanie v práčovniach, kúpeľniach, pevné uloženie CY 4-6 mm2 | m | 150 | [5 empty] | 64 | K | 2 | ROZPOCET | 0 | 0 | 0 | 0 | 0 | 2 | 0 | 64 | 1634061944
35 | M | 341110012300.S | Vodič medený H07Z-U 6 mm2 | m | 150 | [5 empty] | 128 | M | 2 | ROZPOCET | 0 | 0 | 0 | 0 | 0 | 2 | 0 | 128 | 435014358
36 | K | 210220303.S | Ochranné pospájanie v práčovniach, kúpeľniach, pevné uloženie CY 10-16 mm2 | m | 25 | [5 empty] | 64 | K | 2 | ROZPOCET | 0 | 0 | 0 | 0 | 0 | 2 | 0 | 64 | 1349608641
37 | M | 341110012500.S | Vodič medený H07Z-U 16 mm2 | m | 25 | [5 empty] | 128 | M | 2 | ROZPOCET | 0 | 0 | 0 | 0 | 0 | 2 | 0 | 128 | -855548642
38 | K | 210220800.S | Uzemňovacie vedenie na povrchu AlMgSi drôt zvodový Ø 8-10 mm | m | 80 | [5 empty] | 64 | K | 2 | ROZPOCET | 0 | 0 | 0 | 0 | 0 | 2 | 0 | 64 | 2110426308
39 | M | 354410064200.S | Drôt bleskozvodový zliatina AlMgSi, d 8 mm, Al | kg | 11.2 | [5 empty] | 128 | M | 2 | ROZPOCET | 0 | 0 | 0 | 0 | 0 | 2 | 0 | 128 | -1161043073
| D | 46-M | Zemné práce vykonávané pri externých montážnych prácach | [7 empty] | 3 | D | 1 | ROZPOCET | [6 empty] | 0
40 | K | 460200154.S | Hĺbenie káblovej ryhy ručne 35 cm širokej a 70 cm hlbokej, v zemine triedy 4 | m | 15 | [5 empty] | 64 | K | 2 | ROZPOCET | 0 | 0 | 0 | 0 | 0 | 2 | 0 | 64 | 654273061
41 | K | 460560154.S | Ručný zásyp nezap. káblovej ryhy bez zhutn. zeminy, 35 cm širokej, 70 cm hlbokej v zemine tr. 4 | m | 15 | [5 empty] | 64 | K | 2 | ROZPOCET | 0 | 0 | 0 | 0 | 0 | 2 | 0 | 64 | 374591556
42 | K | 460620014.S | Proviz. úprava terénu v zemine tr. 4, aby nerovnosti terénu neboli väčšie ako 2 cm od vodor.hladiny | m2 | 15 | [5 empty] | 64 | K | 2 | ROZPOCET | 0 | 0 | 0 | 0 | 0 | 2 | 0 | 64 | -1515468244
| D | OST | Ostatné | [7 empty] | 4 | D | 0 | ROZPOCET | [6 empty] | 0
43 | K | HZS-001 | Revízia bleskozvodu | ks | 1 | [5 empty] | 64 | K | 1 | ROZPOCET | 0 | 0 | 0 | 0 | 0 | 2 | 0 | 64 | 1223881617
43 | K | HZS-003 | Demontáž pôvodného bleskozvodu a likvidácia | súb. | 1 | [5 empty] | 64 | K | 1 | ROZPOCET | 0 | 0 | 0 | 0 | 0 | 2 | 0 | 64 | -1838285638

## B.01 - NP Búracie práce
[9 empty] | >> skryté stĺpce << | [9 empty] | {2bcb7113-d611-48a2-8307-209bbe1780d3}
0
| KRYCÍ LIST ROZPOČTU | [8 empty] | v --- nižšie sa nachádzajú doplnkové a pomocné údaje k zostavám --- v | [8 empty] | False
Stavba:
Ružomberok OO PZ, zateplenie objektu, Nám.A. Hlinku 1875 Ružomberok
Objekt:
B - SO 02 Budova OO PZ Ružomberok - neoprávnené práce
Časť:
Úroveň 3:
B.01 - Búracie práce
| JKSO: |  |  |  |  | KS:
| Miesto: |  | p.č.1108;1109, k.ú. Ružomberok |  |  | Dátum:
| Objednávateľ: |  |  |  |  | IČO:
|  | Ministerstvo vnútra SR |  |  |  | IČ DPH:
| Zhotoviteľ: |  |  |  |  | IČO:
IČ DPH:
| Projektant: |  |  |  |  | IČO:
IČ DPH:
| Spracovateľ: |  |  |  |  | IČO:
IČ DPH:
Poznámka:
Cena bez DPH
|  |  | Základ dane |  |  | Sadzba dane | Výška dane
| DPH | základná | 0 |  |  | 20% | 0
|  | znížená |  |  |  | 20%
|  | zákl. prenesená | 0 |  |  | 20% | 0
|  | zníž. prenesená | 0 |  |  | 20% | 0
|  | nulová | 0 |  |  | 0% | 0
| Cena s DPH |  |  | v | EUR
| Projektant |  |  | Spracovateľ
| Dátum a podpis: |  | Pečiatka | Dátum a podpis: |  |  | Pečiatka
| Objednávateľ |  |  | Zhotoviteľ
| Dátum a podpis: |  | Pečiatka | Dátum a podpis: |  |  | Pečiatka
REKAPITULÁCIA ROZPOČTU
Stavba:
Ružomberok OO PZ, zateplenie objektu, Nám.A. Hlinku 1875 Ružomberok
Objekt:
B - SO 02 Budova OO PZ Ružomberok - neoprávnené práce
Časť:
Úroveň 3:
B.01 - Búracie práce
Miesto: |  |  | p.č.1108;1109, k.ú. Ružomberok |  |  | Dátum:
Objednávateľ: |  |  | Ministerstvo vnútra SR |  |  | Projektant:
Zhotoviteľ: | [5 empty] | Spracovateľ:
Kód dielu - Popis | [6 empty] | Cena celkom [EUR]
Náklady z rozpočtu | [19 empty] | -1
HSV - Práce a dodávky HSV
9 - Ostatné konštrukcie a práce-búranie
PSV - Práce a dodávky PSV
721 - Zdravotechnika - vnútorná kanalizácia
776 - Podlahy povlakové
ROZPOČET
Stavba:
Ružomberok OO PZ, zateplenie objektu, Nám.A. Hlinku 1875 Ružomberok
Objekt:
B - SO 02 Budova OO PZ Ružomberok - neoprávnené práce
Časť:
Úroveň 3:
B.01 - Búracie práce
Miesto: |  |  | p.č.1108;1109, k.ú. Ružomberok |  |  | Dátum:
Objednávateľ: |  |  | Ministerstvo vnútra SR |  |  | Projektant:
Zhotoviteľ: | [5 empty] | Spracovateľ:
PČ | Typ | Kód | Popis | MJ | Množstvo | J.cena [EUR] | Cena celkom [EUR] | Cenová sústava |  |  | DPH | J. Nh [h] | Nh celkom [h] | J. hmotnosť [t] | Hmotnosť celkom [t] | J. suť [t] | Suť Celkom [t]
Náklady z rozpočtu | [12 empty] | 92.5009 |  | 0.00011315 |  | 6.4904 |  | D | -1 | [7 empty] | 0
| D | HSV | Práce a dodávky HSV | [9 empty] | 58.8637 |  | 0.00011315 |  | 6.201 | 1 | D | 0 | ROZPOCET | [6 empty] | 0
| D | 9 | Ostatné konštrukcie a práce-búranie | [9 empty] | 58.8637 |  | 0.00011315 |  | 6.201 | 1 | D | 1 | ROZPOCET | [6 empty] | 0
1 | K | 965043321.S | Búranie podkladov pod dlažby, liatych dlažieb a mazanín,betón s poterom,teracom hr.do 100 mm, plochy do 1 m2 -2,20000t | m3 | 0.201 | [5 empty] | znížená | 13.1787 | 2.6489 | 0 | 0 | 2.2 | 0.4422 | 4 | K | 2 | ROZPOCET | 0 | 0 | 0 | 0 | 0 | 2 | 0 | 4 | -515367245
2 | K | 965081812.S | Búranie dlažieb, z kamen., cement., terazzových, čadičových alebo keramických, hr. nad 10 mm, -0,06500t | m2 | 49.265 | [5 empty] | znížená | 0.291 | 14.3361 | 0 | 0 | 0.065 | 3.2022 | 4 | K | 2 | ROZPOCET | 0 | 0 | 0 | 0 | 0 | 2 | 0 | 4 | 2142291651
3 | K | 965044201.S | Brúsenie existujúcich betónových podláh, zbrúsenie hrúbky do 3 mm -0,00600t | m2 | 11.315 | [5 empty] | znížená | 0.307 | 3.4737 | 1e-05 | 0.00011315 | 0.006 | 0.06789 | 4 | K | 2 | ROZPOCET | 0 | 0 | 0 | 0 | 0 | 2 | 0 | 4 | 575840349
4 | K | 978059531.S | Odsekanie a odobratie obkladov stien z obkladačiek vnútorných vrátane podkladovej omietky nad 2 m2, -0,06800t | m2 | 36.599 | [5 empty] | znížená | 0.284 | 10.3941 | 0 | 0 | 0.068 | 2.4887 | 4 | K | 2 | ROZPOCET | 0 | 0 | 0 | 0 | 0 | 2 | 0 | 4 | 1162398380
5 | K | 979011111.S | Zvislá doprava sutiny a vybúraných hmôt za prvé podlažie nad alebo pod základným podlažím | t | 6.49 | [5 empty] | znížená | 0.882 | 5.7242 | 0 | 0 | 0 | 0 | 4 | K | 2 | ROZPOCET | 0 | 0 | 0 | 0 | 0 | 2 | 0 | 4 | 1212064772
6 | K | 979011121.S | Zvislá doprava sutiny a vybúraných hmôt za každé ďalšie podlažie | t | 12.98 | [5 empty] | znížená | 0.618 | 8.0216 | 0 | 0 | 0 | 0 | 4 | K | 2 | ROZPOCET | 0 | 0 | 0 | 0 | 0 | 2 | 0 | 4 | -1548471606
7 | K | 979081111.S | Odvoz sutiny a vybúraných hmôt na skládku do 1 km | t | 6.49 | [5 empty] | znížená | 0.598 | 3.881 | 0 | 0 | 0 | 0 | 4 | K | 2 | ROZPOCET | 0 | 0 | 0 | 0 | 0 | 2 | 0 | 4 | 2004477690
8 | K | 979081121.S | Odvoz sutiny a vybúraných hmôt na skládku za každý ďalší 1 km | t | 194.7 | [5 empty] | znížená | 0.007 | 1.3629 | 0 | 0 | 0 | 0 | 4 | K | 2 | ROZPOCET | 0 | 0 | 0 | 0 | 0 | 2 | 0 | 4 | -60062959
9 | K | 979082111.S | Vnútrostavenisková doprava sutiny a vybúraných hmôt do 10 m | t | 6.49 | [5 empty] | znížená | 0.89 | 5.7761 | 0 | 0 | 0 | 0 | 4 | K | 2 | ROZPOCET | 0 | 0 | 0 | 0 | 0 | 2 | 0 | 4 | 1812941103
10 | K | 979082121.S | Vnútrostavenisková doprava sutiny a vybúraných hmôt za každých ďalších 5 m | t | 32.45 | [5 empty] | znížená | 0.1 | 3.245 | 0 | 0 | 0 | 0 | 4 | K | 2 | ROZPOCET | 0 | 0 | 0 | 0 | 0 | 2 | 0 | 4 | 1478861249
11 | K | 979089612.S | Poplatok za skládku - odpady zo stavieb a demolácií | t | 6.49 | [5 empty] | znížená | 0 | 0 | 0 | 0 | 0 | 0 | 4 | K | 2 | ROZPOCET | 0 | 0 | 0 | 0 | 0 | 2 | 0 | 4 | 1613316260
12 | K | 979089712.S | Prenájom kontajneru 5 m3 | ks | 1 | [5 empty] | znížená | 0 | 0 | 0 | 0 | 0 | 0 | 4 | K | 2 | ROZPOCET | 0 | 0 | 0 | 0 | 0 | 2 | 0 | 4 | -1631234412
| D | PSV | Práce a dodávky PSV | [9 empty] | 33.6372 |  | 0 |  | 0.28931 | 2 | D | 0 | ROZPOCET | [6 empty] | 0
| D | 721 | Zdravotechnika - vnútorná kanalizácia | [9 empty] | 1.44 |  | 0 |  | 0.08883 | 2 | D | 1 | ROZPOCET | [6 empty] | 0
13 | K | 721210813.S | Demontáž vpustu podlahového z kyselinovzdornej kameniny DN 100, -0,02961t | ks | 3 | [5 empty] | znížená | 0.48 | 1.44 | 0 | 0 | 0.02961 | 0.08883 | 16 | K | 2 | ROZPOCET | 0 | 0 | 0 | 0 | 0 | 2 | 0 | 16 | 806913013
| D | 776 | Podlahy povlakové | [9 empty] | 32.1972 |  | 0 |  | 0.20048 | 2 | D | 1 | ROZPOCET | [6 empty] | 0
14 | K | 776401800.S | Demontáž soklíkov alebo líšt | m | 66.28 | [5 empty] | znížená | 0.095 | 6.2966 | 0 | 0 | 0.001 | 0.06628 | 16 | K | 2 | ROZPOCET | 0 | 0 | 0 | 0 | 0 | 2 | 0 | 16 | -231558177
15 | K | 776511810.S | Odstránenie povlakových podláh z nášľapnej plochy lepených bez podložky, -0,00100t | m2 | 134.2 | [5 empty] | znížená | 0.193 | 25.9006 | 0 | 0 | 0.001 | 0.1342 | 16 | K | 2 | ROZPOCET | 0 | 0 | 0 | 0 | 0 | 2 | 0 | 16 | 127570045

## B.02 - NP SÚ - interierové
[9 empty] | >> skryté stĺpce << | [9 empty] | {69353c28-30ed-48a1-ab75-a33997720262}
0
| KRYCÍ LIST ROZPOČTU | [8 empty] | v --- nižšie sa nachádzajú doplnkové a pomocné údaje k zostavám --- v | [8 empty] | False
Stavba:
Ružomberok OO PZ, zateplenie objektu, Nám.A. Hlinku 1875 Ružomberok
Objekt:
B - SO 02 Budova OO PZ Ružomberok - neoprávnené práce
Časť:
Úroveň 3:
B.02 - Stavebné úpravy -interierové
| JKSO: |  |  |  |  | KS:
| Miesto: |  | p.č.1108;1109, k.ú. Ružomberok |  |  | Dátum:
| Objednávateľ: |  |  |  |  | IČO:
|  | Ministerstvo vnútra SR |  |  |  | IČ DPH:
| Zhotoviteľ: |  |  |  |  | IČO:
IČ DPH:
| Projektant: |  |  |  |  | IČO:
IČ DPH:
| Spracovateľ: |  |  |  |  | IČO:
IČ DPH:
Poznámka:
Cena bez DPH
|  |  | Základ dane |  |  | Sadzba dane | Výška dane
| DPH | základná | 0 |  |  | 20% | 0
|  | znížená |  |  |  | 20%
|  | zákl. prenesená | 0 |  |  | 20% | 0
|  | zníž. prenesená | 0 |  |  | 20% | 0
|  | nulová | 0 |  |  | 0% | 0
| Cena s DPH |  |  | v | EUR
| Projektant |  |  | Spracovateľ
| Dátum a podpis: |  | Pečiatka | Dátum a podpis: |  |  | Pečiatka
| Objednávateľ |  |  | Zhotoviteľ
| Dátum a podpis: |  | Pečiatka | Dátum a podpis: |  |  | Pečiatka
REKAPITULÁCIA ROZPOČTU
Stavba:
Ružomberok OO PZ, zateplenie objektu, Nám.A. Hlinku 1875 Ružomberok
Objekt:
B - SO 02 Budova OO PZ Ružomberok - neoprávnené práce
Časť:
Úroveň 3:
B.02 - Stavebné úpravy -interierové
Miesto: |  |  | p.č.1108;1109, k.ú. Ružomberok |  |  | Dátum:
Objednávateľ: |  |  | Ministerstvo vnútra SR |  |  | Projektant:
Zhotoviteľ: | [5 empty] | Spracovateľ:
Kód dielu - Popis | [6 empty] | Cena celkom [EUR]
Náklady z rozpočtu | [19 empty] | -1
HSV - Práce a dodávky HSV
6 - Úpravy povrchov, podlahy, osadenie
99 - Presun hmôt HSV
PSV - Práce a dodávky PSV
711 - Izolácie proti vode a vlhkosti
761 - Konštrukcie sklobetónové
771 - Podlahy z dlaždíc
776 - Podlahy povlakové
781 - Obklady
ROZPOČET
Stavba:
Ružomberok OO PZ, zateplenie objektu, Nám.A. Hlinku 1875 Ružomberok
Objekt:
B - SO 02 Budova OO PZ Ružomberok - neoprávnené práce
Časť:
Úroveň 3:
B.02 - Stavebné úpravy -interierové
Miesto: |  |  | p.č.1108;1109, k.ú. Ružomberok |  |  | Dátum:
Objednávateľ: |  |  | Ministerstvo vnútra SR |  |  | Projektant:
Zhotoviteľ: | [5 empty] | Spracovateľ:
PČ | Typ | Kód | Popis | MJ | Množstvo | J.cena [EUR] | Cena celkom [EUR] | Cenová sústava |  |  | DPH | J. Nh [h] | Nh celkom [h] | J. hmotnosť [t] | Hmotnosť celkom [t] | J. suť [t] | Suť Celkom [t]
Náklady z rozpočtu | [12 empty] | 345.8016 |  | 8.2989 |  | 0 |  | D | -1 | [7 empty] | 0
| D | HSV | Práce a dodávky HSV | [9 empty] | 78.6122 |  | 4.4321 |  | 0 | 1 | D | 0 | ROZPOCET | [6 empty] | 0
| D | 6 | Úpravy povrchov, podlahy, osadenie | [9 empty] | 67.6962 |  | 4.4321 |  | 0 | 1 | D | 1 | ROZPOCET | [6 empty] | 0
1 | K | 612460122.S | Príprava vnútorného podkladu stien penetráciou hĺbkovou na nasiakavé podklady | m2 | 28.585 | [5 empty] | znížená | 0.05204 | 1.4876 | 0.0002 | 0.005717 | 0 | 0 | 4 | K | 2 | ROZPOCET | 0 | 0 | 0 | 0 | 0 | 2 | 0 | 4 | 1240715417
2 | K | 612460241.S | Vnútorná omietka stien vápennocementová jadrová (hrubá), hr. 10 mm | m2 | 28.585 | [5 empty] | znížená | 0.35924 | 10.2689 | 0.01575 | 0.45021 | 0 | 0 | 4 | K | 2 | ROZPOCET | 0 | 0 | 0 | 0 | 0 | 2 | 0 | 4 | -361087472
3 | K | 632001051.S | Zhotovenie jednonásobného penetračného náteru pre potery a stierky | m2 | 152.67 | [5 empty] | znížená | 0.03501 | 5.345 | 0 | 0 | 0 | 0 | 4 | K | 2 | ROZPOCET | 0 | 0 | 0 | 0 | 0 | 2 | 0 | 4 | -1389048460
4 | M | 585520008700.S | Penetračný náter na nasiakavé podklady pod potery, samonivelizačné hmoty a stavebné lepidlá | kg | 31.45 | [5 empty] | znížená | 0 | 0 | 0.001 | 0.03145 | 0 | 0 | 8 | M | 2 | ROZPOCET | 0 | 0 | 0 | 0 | 0 | 2 | 0 | 4 | -608452663
5 | K | 632452217.S | Cementový poter, pevnosti v tlaku 20 MPa, hr. 40 mm | m2 | 21.032 | [5 empty] | znížená | 0.51055 | 10.7379 | 0.0824 | 1.733 | 0 | 0 | 4 | K | 2 | ROZPOCET | 0 | 0 | 0 | 0 | 0 | 2 | 0 | 4 | 1060847224
6 | K | 632452251.S | Cementový poter (vhodný aj ako spádový), pevnosti v tlaku 25 MPa, hr. priemer 60 mm | m2 | 6.866 | [5 empty] | znížená | 0.60431 | 4.1492 | 0.11742 | 0.80621 | 0 | 0 | 4 | K | 2 | ROZPOCET | 0 | 0 | 0 | 0 | 0 | 2 | 0 | 4 | 1530809098
7 | K | 632452644.S | Cementová samonivelizačná stierka, pevnosti v tlaku 25 MPa, hr. 5 mm | m2 | 145.804 | [5 empty] | znížená | 0.21331 | 31.1015 | 0.00867 | 1.2641 | 0 | 0 | 4 | K | 2 | ROZPOCET | 0 | 0 | 0 | 0 | 0 | 2 | 0 | 4 | 600024221
8 | K | 632451670.S | Vyspravenie betonových schodiskových stupňov a podest reprofilačnou polymércementovou maltou hr. 5 mm | m2 | 14.88 | [5 empty] | znížená | 0.30956 | 4.6063 | 0.0095 | 0.14136 | 0 | 0 | 4 | K | 2 | ROZPOCET | 0 | 0 | 0 | 0 | 0 | 2 | 0 | 4 | 1124896137
| D | 99 | Presun hmôt HSV | [9 empty] | 10.916 |  | 0 |  | 0 | 1 | D | 1 | ROZPOCET | [6 empty] | 0
9 | K | 999281111.S | Presun hmôt pre opravy a údržbu objektov vrátane vonkajších plášťov výšky do 25 m | t | 4.432 | [5 empty] | znížená | 2.463 | 10.916 | 0 | 0 | 0 | 0 | 4 | K | 2 | ROZPOCET | 0 | 0 | 0 | 0 | 0 | 2 | 0 | 4 | -1182497252
| D | PSV | Práce a dodávky PSV | [9 empty] | 267.1894 |  | 3.8668 |  | 0 | 2 | D | 0 | ROZPOCET | [6 empty] | 0
| D | 711 | Izolácie proti vode a vlhkosti | [9 empty] | 7.8548 |  | 0.072898 |  | 0 | 2 | D | 1 | ROZPOCET | [6 empty] | 0
10 | K | 711210100.S | Zhotovenie dvojnásobnej izol. stierky pod keramické obklady v interiéri na ploche vodorovnej | m2 | 6.866 | [5 empty] | znížená | 0.11011 | 0.75602 | 0 | 0 | 0 | 0 | 16 | K | 2 | ROZPOCET | 0 | 0 | 0 | 0 | 0 | 2 | 0 | 16 | -1527818868
11 | M | 245610000400.S | Stierka hydroizolačná na báze syntetickej živice, (tekutá hydroizolačná fólia) | kg | 7.553 | [5 empty] | znížená | 0 | 0 | 0.001 | 0.007553 | 0 | 0 | 32 | M | 2 | ROZPOCET | 0 | 0 | 0 | 0 | 0 | 2 | 0 | 16 | -795879847
12 | M | 247710007700.S | Pás tesniaci š. 120 mm, na utesnenie rohových a spojovacích škár pri aplikácii hydroizolácií | m | 28.193 | [5 empty] | znížená | 0 | 0 | 5e-05 | 0.0014097 | 0 | 0 | 32 | M | 2 | ROZPOCET | 0 | 0 | 0 | 0 | 0 | 2 | 0 | 16 | -1310717398
13 | K | 711210110.S | Zhotovenie dvojnásobnej izol. stierky pod keramické obklady v interiéri na ploche zvislej | m2 | 58.123 | [5 empty] | znížená | 0.12011 | 6.9812 | 0 | 0 | 0 | 0 | 16 | K | 2 | ROZPOCET | 0 | 0 | 0 | 0 | 0 | 2 | 0 | 16 | 1436937094
14 | M | 245610000400.S | Stierka hydroizolačná na báze syntetickej živice, (tekutá hydroizolačná fólia) | kg | 63.935 | [5 empty] | znížená | 0 | 0 | 0.001 | 0.063935 | 0 | 0 | 32 | M | 2 | ROZPOCET | 0 | 0 | 0 | 0 | 0 | 2 | 0 | 16 | -1780467491
15 | K | 998711102.S | Presun hmôt pre izoláciu proti vode v objektoch výšky nad 6 do 12 m | t | 0.073 | [5 empty] | znížená | 1.612 | 0.11768 | 0 | 0 | 0 | 0 | 16 | K | 2 | ROZPOCET | 0 | 0 | 0 | 0 | 0 | 2 | 0 | 16 | 132239203
| D | 761 | Konštrukcie sklobetónové | [9 empty] | 89.0425 |  | 1.5537 |  | 0 | 2 | D | 1 | ROZPOCET | [6 empty] | 0
16 | K | 761123121.S | Sklobetónové steny a priečky jednofarebné, klasické murovanie, tvarovky vzorové symetrické veľ. 190x190x80 mm, vrátane spodného ŽB prahu. (oceľová zárubňa je súčasťou dodávky dverí) | m2 | 24.694 | [5 empty] | znížená | 3.4904 | 86.1924 | 0.06292 | 1.5537 | 0 | 0 | 16 | K | 2 | ROZPOCET | 0 | 0 | 0 | 0 | 0 | 2 | 0 | 16 | 1181488638
17 | K | 998761102.S | Presun hmôt na sklobetónové konštrukcie v objektoch výšky nad 6 do 12 m | t | 1.554 | [5 empty] | znížená | 1.834 | 2.85 | 0 | 0 | 0 | 0 | 16 | K | 2 | ROZPOCET | 0 | 0 | 0 | 0 | 0 | 2 | 0 | 16 | -641859759
| D | 771 | Podlahy z dlaždíc | [9 empty] | 30.9333 |  | 0.99092 |  | 0 | 2 | D | 1 | ROZPOCET | [6 empty] | 0
18 | K | 771415004.S | Montáž soklíkov z obkladačiek do tmelu | m | 23.276 | [5 empty] | znížená | 0.15611 | 3.6336 | 0.0034324 | 0.079893 | 0 | 0 | 16 | K | 2 | ROZPOCET | 0 | 0 | 0 | 0 | 0 | 2 | 0 | 16 | -413367798
19 | M | 597640006300.S | Sokel keramický + hliníková lišta (cena v závislosti od výberu) | ks | 79.138 | [5 empty] | znížená | 0 | 0 | 0.00045 | 0.035612 | 0 | 0 | 32 | M | 2 | ROZPOCET | 0 | 0 | 0 | 0 | 0 | 2 | 0 | 16 | 26978489
20 | K | 771541225.S | Montáž podláh z dlaždíc gres kladených do tmelu flexibil. mrazuvzdorného veľ. 600 x 600 mm, vrátane škárovacej hmoty | m2 | 29.189 | [5 empty] | znížená | 0.89168 | 26.0272 | 0.00297 | 0.086691 | 0 | 0 | 16 | K | 2 | ROZPOCET | 0 | 0 | 0 | 0 | 0 | 2 | 0 | 16 | 2099190462
21 | M | 597740003300.S | Dlaždice keramické, lxvxhr 598x598mm (cena v závislosti od výberu) | m2 | 29.773 | [5 empty] | znížená | 0 | 0 | 0.02306 | 0.68657 | 0 | 0 | 32 | M | 2 | ROZPOCET | 0 | 0 | 0 | 0 | 0 | 2 | 0 | 16 | -423602682
22 | M | 585820002600.S | Stavebné lepidlo, trieda C2T | kg | 102.162 | [5 empty] | znížená | 0 | 0 | 0.001 | 0.10216 | 0 | 0 | 32 | M | 2 | ROZPOCET | 0 | 0 | 0 | 0 | 0 | 2 | 0 | 16 | 191420045
23 | K | 998771102.S | Presun hmôt pre podlahy z dlaždíc v objektoch výšky nad 6 do 12 m | t | 0.991 | [5 empty] | znížená | 1.284 | 1.2724 | 0 | 0 | 0 | 0 | 16 | K | 2 | ROZPOCET | 0 | 0 | 0 | 0 | 0 | 2 | 0 | 16 | 958287000
| D | 776 | Podlahy povlakové | [9 empty] | 114.6507 |  | 0.5192 |  | 0 | 2 | D | 1 | ROZPOCET | [6 empty] | 0
24 | K | 776992200.S | Príprava podkladu prebrúsením strojne brúskou na betón | m2 | 123.481 | [5 empty] | znížená | 0.275 | 33.9573 | 0 | 0 | 0 | 0 | 16 | K | 2 | ROZPOCET | 0 | 0 | 0 | 0 | 0 | 2 | 0 | 16 | -431316153
25 | K | 776990105.S | Vysávanie podkladu pred kladením povlakovýck podláh | m2 | 123.481 | [5 empty] | znížená | 0.08 | 9.8785 | 0 | 0 | 0 | 0 | 16 | K | 2 | ROZPOCET | 0 | 0 | 0 | 0 | 0 | 2 | 0 | 16 | 1217725245
26 | K | 776990110.S | Penetrovanie podkladu pred kladením povlakových podláh | m2 | 123.481 | [5 empty] | znížená | 0.01315 | 1.6238 | 8e-05 | 0.0098785 | 0 | 0 | 16 | K | 2 | ROZPOCET | 0 | 0 | 0 | 0 | 0 | 2 | 0 | 16 | -358279408
27 | K | 776220110.S | Lepenie povlakových podláh PVC homogénne alebo heterogénne na schodiskových stupňoch na stupnice rovné | m | 32 | [5 empty] | znížená | 0.10235 | 3.2752 | 0.00012 | 0.00384 | 0 | 0 | 16 | K | 2 | ROZPOCET | 0 | 0 | 0 | 0 | 0 | 2 | 0 | 16 | -1646393837
28 | M | 284110002105.S | Podlaha PVC homogénna, hrúbka 2,8 mm, cena v závislosti od výberu | m2 | 10.24 | [5 empty] | znížená | 0 | 0 | 0.003 | 0.03072 | 0 | 0 | 32 | M | 2 | ROZPOCET | 0 | 0 | 0 | 0 | 0 | 2 | 0 | 16 | 71571333
29 | K | 776220200.S | Lepenie povlakových podláh PVC homogénne alebo heterogénne na schodiskových stupňoch na podstupnice | m | 32 | [5 empty] | znížená | 0.07126 | 2.2803 | 9e-05 | 0.00288 | 0 | 0 | 16 | K | 2 | ROZPOCET | 0 | 0 | 0 | 0 | 0 | 2 | 0 | 16 | 1887802245
30 | M | 284110002105.S | Podlaha PVC homogénna, hrúbka 2,8 mm, cena v závislosti od výberu | m2 | 5.76 | [5 empty] | znížená | 0 | 0 | 0.003 | 0.01728 | 0 | 0 | 32 | M | 2 | ROZPOCET | 0 | 0 | 0 | 0 | 0 | 2 | 0 | 16 | -781476805
31 | K | 776270117.S | Lepenie schodových hrán | m | 32 | [5 empty] | znížená | 0.09508 | 3.0426 | 3e-05 | 0.00096 | 0 | 0 | 16 | K | 2 | ROZPOCET | 0 | 0 | 0 | 0 | 0 | 2 | 0 | 16 | -692968795
32 | M | 697590000400.S | Schodová hrana | m | 32.64 | [5 empty] | znížená | 0 | 0 | 0.00015 | 0.004896 | 0 | 0 | 32 | M | 2 | ROZPOCET | 0 | 0 | 0 | 0 | 0 | 2 | 0 | 16 | -1956620998
33 | K | 776420011.S | Lepenie podlahových soklov z PVC vytiahnutím | m | 87.14 | [5 empty] | znížená | 0.25114 | 21.8843 | 4e-05 | 0.0034856 | 0 | 0 | 16 | K | 2 | ROZPOCET | 0 | 0 | 0 | 0 | 0 | 2 | 0 | 16 | -2031585326
34 | M | 284110002105.S | Podlaha PVC homogénna, hrúbka 2,8 mm, cena v závislosti od výberu | m2 | 8.888 | [5 empty] | znížená | 0 | 0 | 0.003 | 0.026664 | 0 | 0 | 32 | M | 2 | ROZPOCET | 0 | 0 | 0 | 0 | 0 | 2 | 0 | 16 | 1020729989
35 | K | 776521100.S | Lepenie povlakových podláh z PVC homogénnych pásov | m2 | 123.481 | [5 empty] | znížená | 0.3091 | 38.168 | 0.0003 | 0.037044 | 0 | 0 | 16 | K | 2 | ROZPOCET | 0 | 0 | 0 | 0 | 0 | 2 | 0 | 16 | 1670870628
36 | M | 284110002105.S | Podlaha PVC homogénna, hrúbka 2,8 mm, cena v závislosti od výberu | m2 | 127.185 | [5 empty] | znížená | 0 | 0 | 0.003 | 0.38156 | 0 | 0 | 32 | M | 2 | ROZPOCET | 0 | 0 | 0 | 0 | 0 | 2 | 0 | 16 | 629037879
37 | K | 998776102.S | Presun hmôt pre podlahy povlakové v objektoch výšky nad 6 do 12 m | t | 0.519 | [5 empty] | znížená | 1.042 | 0.5408 | 0 | 0 | 0 | 0 | 16 | K | 2 | ROZPOCET | 0 | 0 | 0 | 0 | 0 | 2 | 0 | 16 | 1396875209
| D | 781 | Obklady | [9 empty] | 24.708 |  | 0.72999 |  | 0 | 2 | D | 1 | ROZPOCET | [6 empty] | 0
38 | K | 781445107.S | Montáž obkladov vnútor. stien z obkladačiek kladených do tmelu, vrátane dodania škárovacej hmoty | m2 | 28.585 | [5 empty] | znížená | 0.83158 | 23.7707 | 0.003147 | 0.089957 | 0 | 0 | 16 | K | 2 | ROZPOCET | 0 | 0 | 0 | 0 | 0 | 2 | 0 | 16 | -195627813
39 | M | 597640001800.S | Obkladačky keramické (cena v závislosti od výberu) | m2 | 29.157 | [5 empty] | znížená | 0 | 0 | 0.01852 | 0.53999 | 0 | 0 | 32 | M | 2 | ROZPOCET | 0 | 0 | 0 | 0 | 0 | 2 | 0 | 16 | 1630957842
40 | M | 585820002600.S | Stavebné lepidlo, trieda C2T | kg | 100.048 | [5 empty] | znížená | 0 | 0 | 0.001 | 0.10005 | 0 | 0 | 32 | M | 2 | ROZPOCET | 0 | 0 | 0 | 0 | 0 | 2 | 0 | 16 | 1664281537
41 | K | 998781102.S | Presun hmôt pre obklady keramické v objektoch výšky nad 6 do 12 m | t | 0.73 | [5 empty] | znížená | 1.284 | 0.93732 | 0 | 0 | 0 | 0 | 16 | K | 2 | ROZPOCET | 0 | 0 | 0 | 0 | 0 | 2 | 0 | 16 | -916758844

## B.03 - NP Vstupné schodisko
[9 empty] | >> skryté stĺpce << | [9 empty] | {22ab0a6c-7158-45e3-8ee3-3eaba263be28}
0
| KRYCÍ LIST ROZPOČTU | [8 empty] | v --- nižšie sa nachádzajú doplnkové a pomocné údaje k zostavám --- v | [8 empty] | False
Stavba:
Ružomberok OO PZ, zateplenie objektu, Nám.A. Hlinku 1875 Ružomberok
Objekt:
B - SO 02 Budova OO PZ Ružomberok - neoprávnené práce
Časť:
Úroveň 3:
B.03 - Vstupné schodisko
| JKSO: |  |  |  |  | KS:
| Miesto: |  | p.č.1108;1109, k.ú. Ružomberok |  |  | Dátum:
| Objednávateľ: |  |  |  |  | IČO:
|  | Ministerstvo vnútra SR |  |  |  | IČ DPH:
| Zhotoviteľ: |  |  |  |  | IČO:
IČ DPH:
| Projektant: |  |  |  |  | IČO:
IČ DPH:
| Spracovateľ: |  |  |  |  | IČO:
IČ DPH:
Poznámka:
Cena bez DPH
|  |  | Základ dane |  |  | Sadzba dane | Výška dane
| DPH | základná | 0 |  |  | 20% | 0
|  | znížená |  |  |  | 20%
|  | zákl. prenesená | 0 |  |  | 20% | 0
|  | zníž. prenesená | 0 |  |  | 20% | 0
|  | nulová | 0 |  |  | 0% | 0
| Cena s DPH |  |  | v | EUR
| Projektant |  |  | Spracovateľ
| Dátum a podpis: |  | Pečiatka | Dátum a podpis: |  |  | Pečiatka
| Objednávateľ |  |  | Zhotoviteľ
| Dátum a podpis: |  | Pečiatka | Dátum a podpis: |  |  | Pečiatka
REKAPITULÁCIA ROZPOČTU
Stavba:
Ružomberok OO PZ, zateplenie objektu, Nám.A. Hlinku 1875 Ružomberok
Objekt:
B - SO 02 Budova OO PZ Ružomberok - neoprávnené práce
Časť:
Úroveň 3:
B.03 - Vstupné schodisko
Miesto: |  |  | p.č.1108;1109, k.ú. Ružomberok |  |  | Dátum:
Objednávateľ: |  |  | Ministerstvo vnútra SR |  |  | Projektant:
Zhotoviteľ: | [5 empty] | Spracovateľ:
Kód dielu - Popis | [6 empty] | Cena celkom [EUR]
Náklady z rozpočtu | [19 empty] | -1
HSV - Práce a dodávky HSV
1 - Zemné práce
2 - Zakladanie
4 - Vodorovné konštrukcie
6 - Úpravy povrchov, podlahy, osadenie
99 - Presun hmôt HSV
PSV - Práce a dodávky PSV
767 - Konštrukcie doplnkové kovové
772 - Podlahy z prírodného a konglomerovaného kameňa
ROZPOČET
Stavba:
Ružomberok OO PZ, zateplenie objektu, Nám.A. Hlinku 1875 Ružomberok
Objekt:
B - SO 02 Budova OO PZ Ružomberok - neoprávnené práce
Časť:
Úroveň 3:
B.03 - Vstupné schodisko
Miesto: |  |  | p.č.1108;1109, k.ú. Ružomberok |  |  | Dátum:
Objednávateľ: |  |  | Ministerstvo vnútra SR |  |  | Projektant:
Zhotoviteľ: | [5 empty] | Spracovateľ:
PČ | Typ | Kód | Popis | MJ | Množstvo | J.cena [EUR] | Cena celkom [EUR] | Cenová sústava |  |  | DPH | J. Nh [h] | Nh celkom [h] | J. hmotnosť [t] | Hmotnosť celkom [t] | J. suť [t] | Suť Celkom [t]
Náklady z rozpočtu | [12 empty] | 64.2786 |  | 6.9486 |  | 0 |  | D | -1 | [7 empty] | 0
| D | HSV | Práce a dodávky HSV | [9 empty] | 37.7814 |  | 3.2808 |  | 0 | 1 | D | 0 | ROZPOCET | [6 empty] | 0
| D | 1 | Zemné práce | [9 empty] | 3.0985 |  | 0 |  | 0 | 1 | D | 1 | ROZPOCET | [6 empty] | 0
1 | K | 130201001.S | Výkop jamy a ryhy v obmedzenom priestore horn. tr.3 ručne | m3 | 0.722 | [5 empty] | znížená | 3.174 | 2.2916 | 0 | 0 | 0 | 0 | 4 | K | 2 | ROZPOCET | 0 | 0 | 0 | 0 | 0 | 2 | 0 | 4 | 605979266
2 | K | 167101100.S | Nakladanie výkopku tr.1-4 ručne | m3 | 0.722 | [5 empty] | znížená | 0.832 | 0.6007 | 0 | 0 | 0 | 0 | 4 | K | 2 | ROZPOCET | 0 | 0 | 0 | 0 | 0 | 2 | 0 | 4 | 1461696103
3 | K | 162301102.S | Vodorovné premiestnenie výkopku po spevnenej ceste z horniny tr.1-4, do 100 m3 na vzdialenosť do 1000 m | m3 | 0.722 | [5 empty] | znížená | 0.0555 | 0.040071 | 0 | 0 | 0 | 0 | 4 | K | 2 | ROZPOCET | 0 | 0 | 0 | 0 | 0 | 2 | 0 | 4 | -381795853
4 | K | 162501105.S | Vodorovné premiestnenie výkopku po spevnenej ceste z horniny tr.1-4, do 100 m3, príplatok k cene za každých ďalšich a začatých 1000 m | m3 | 21.66 | [5 empty] | znížená | 0.00737 | 0.15963 | 0 | 0 | 0 | 0 | 4 | K | 2 | ROZPOCET | 0 | 0 | 0 | 0 | 0 | 2 | 0 | 4 | -59972239
5 | K | 171201201.S | Uloženie sypaniny na skládky do 100 m3 | m3 | 0.722 | [5 empty] | znížená | 0.009 | 0.006498 | 0 | 0 | 0 | 0 | 4 | K | 2 | ROZPOCET | 0 | 0 | 0 | 0 | 0 | 2 | 0 | 4 | 336476518
6 | K | 171209002.S | Poplatok za skládku - zemina a kamenivo (17 05) ostatné | t | 1.155 | [5 empty] | znížená | 0 | 0 | 0 | 0 | 0 | 0 | 4 | K | 2 | ROZPOCET | 0 | 0 | 0 | 0 | 0 | 2 | 0 | 4 | 1876935531
| D | 2 | Zakladanie | [9 empty] | 18.0207 |  | 1.9491 |  | 0 | 1 | D | 1 | ROZPOCET | [6 empty] | 0
7 | K | 271533001.S | Násyp pod základové konštrukcie so zhutnením z kameniva hrubého drveného fr.32-63 mm | m3 | 0.167 | [5 empty] | znížená | 1.1318 | 0.18901 | 2.07 | 0.34569 | 0 | 0 | 4 | K | 2 | ROZPOCET | 0 | 0 | 0 | 0 | 0 | 2 | 0 | 4 | 1120448828
8 | K | 273362512.S | Dodatočné vystužovanie betónových konštrukcií betonárskou oceľovou chemickou injektážnou kotvou D 12 mm -0.00001t | cm | 450 | [5 empty] | znížená | 0.03179 | 14.3055 | 2e-05 | 0.009 | 0 | 0 | 4 | K | 2 | ROZPOCET | 0 | 0 | 0 | 0 | 0 | 2 | 0 | 4 | 935422122
9 | M | 589510002400.S | Výstuž do betónu z ocele 10 505 (B500) D 12 mm | t | 0.013 | [5 empty] | znížená | 0 | 0 | 1 | 0.013 | 0 | 0 | 8 | M | 2 | ROZPOCET | 0 | 0 | 0 | 0 | 0 | 2 | 0 | 4 | -2075150026
10 | K | 274321312.S | Betón základových pásov, železový (bez výstuže), tr. C 20/25 | m3 | 0.687 | [5 empty] | znížená | 0.58269 | 0.40031 | 2.2151 | 1.5218 | 0 | 0 | 4 | K | 2 | ROZPOCET | 0 | 0 | 0 | 0 | 0 | 2 | 0 | 4 | 788425292
11 | K | 274351215.S | Debnenie stien základových pásov, zhotovenie-dielce | m2 | 2.223 | [5 empty] | znížená | 0.358 | 0.79583 | 0.0016 | 0.0035568 | 0 | 0 | 4 | K | 2 | ROZPOCET | 0 | 0 | 0 | 0 | 0 | 2 | 0 | 4 | -647027564
12 | K | 274351216.S | Debnenie stien základových pásov, odstránenie-dielce | m2 | 2.223 | [5 empty] | znížená | 0.199 | 0.44238 | 0 | 0 | 0 | 0 | 4 | K | 2 | ROZPOCET | 0 | 0 | 0 | 0 | 0 | 2 | 0 | 4 | -179561147
13 | K | 274361821.S | Výstuž základových pásov z ocele B500 (10505) | t | 0.055 | [5 empty] | znížená | 34.322 | 1.8877 | 1.019 | 0.056042 | 0 | 0 | 4 | K | 2 | ROZPOCET | 0 | 0 | 0 | 0 | 0 | 2 | 0 | 4 | 1683796610
| D | 4 | Vodorovné konštrukcie | [9 empty] | 2.5011 |  | 0.81033 |  | 0 | 1 | D | 1 | ROZPOCET | [6 empty] | 0
14 | K | 430321414.S | Schodiskové konštrukcie, betón železový tr. C 25/30 | m3 | 0.333 | [5 empty] | znížená | 2.6436 | 0.88031 | 2.4158 | 0.80446 | 0 | 0 | 4 | K | 2 | ROZPOCET | 0 | 0 | 0 | 0 | 0 | 2 | 0 | 4 | 1225973819
15 | K | 434351141.S | Debnenie stupňov na podstupňovej doske alebo na teréne pôdorysne priamočiarych zhotovenie | m2 | 1.482 | [5 empty] | znížená | 0.83466 | 1.237 | 0.00396 | 0.0058687 | 0 | 0 | 4 | K | 2 | ROZPOCET | 0 | 0 | 0 | 0 | 0 | 2 | 0 | 4 | 310518726
16 | K | 434351142.S | Debnenie stupňov na podstupňovej doske alebo na teréne pôdorysne priamočiarych odstránenie | m2 | 1.482 | [5 empty] | znížená | 0.259 | 0.38384 | 0 | 0 | 0 | 0 | 4 | K | 2 | ROZPOCET | 0 | 0 | 0 | 0 | 0 | 2 | 0 | 4 | -1707510633
| D | 6 | Úpravy povrchov, podlahy, osadenie | [9 empty] | 6.0799 |  | 0.52136 |  | 0 | 1 | D | 1 | ROZPOCET | [6 empty] | 0
17 | K | 632001051.S | Zhotovenie jednonásobného penetračného náteru pre potery a stierky | m2 | 12.729 | [5 empty] | znížená | 0.03501 | 0.44564 | 0 | 0 | 0 | 0 | 4 | K | 2 | ROZPOCET | 0 | 0 | 0 | 0 | 0 | 2 | 0 | 4 | -1392210307
18 | M | 585520008700.S | Penetračný náter na nasiakavé podklady pod potery, samonivelizačné hmoty a stavebné lepidlá | kg | 2.622 | [5 empty] | znížená | 0 | 0 | 0.001 | 0.002622 | 0 | 0 | 8 | M | 2 | ROZPOCET | 0 | 0 | 0 | 0 | 0 | 2 | 0 | 4 | 124441296
19 | K | 632452243.S | Cementový poter (vhodný aj ako spádový), pevnosti v tlaku 25 MPa, hr. 20 mm | m2 | 12.729 | [5 empty] | znížená | 0.3901 | 4.9656 | 0.03914 | 0.49821 | 0 | 0 | 4 | K | 2 | ROZPOCET | 0 | 0 | 0 | 0 | 0 | 2 | 0 | 4 | 2133348734
20 | K | 632451670.S | Vyspravenie betonových schodiskových stupňov a podest reprofilačnou polymércementovou maltou hr. 5 mm | m2 | 2.16 | [5 empty] | znížená | 0.30956 | 0.66865 | 0.0095 | 0.02052 | 0 | 0 | 4 | K | 2 | ROZPOCET | 0 | 0 | 0 | 0 | 0 | 2 | 0 | 4 | -1511582520
| D | 99 | Presun hmôt HSV | [9 empty] | 8.0811 |  | 0 |  | 0 | 1 | D | 1 | ROZPOCET | [6 empty] | 0
21 | K | 999281111.S | Presun hmôt pre opravy a údržbu objektov vrátane vonkajších plášťov výšky do 25 m | t | 3.281 | [5 empty] | znížená | 2.463 | 8.0811 | 0 | 0 | 0 | 0 | 4 | K | 2 | ROZPOCET | 0 | 0 | 0 | 0 | 0 | 2 | 0 | 4 | -1367724112
| D | PSV | Práce a dodávky PSV | [9 empty] | 26.4972 |  | 3.6678 |  | 0 | 2 | D | 0 | ROZPOCET | [6 empty] | 0
| D | 767 | Konštrukcie doplnkové kovové | [9 empty] | 1.8779 |  | 0.6265 |  | 0 | 2 | D | 1 | ROZPOCET | [6 empty] | 0
22 | K | 767.PR01 | D+M Zastrešnie rampy, vrátane povrchovej úpravy a kotvenia, špecifikácia viď.PD "výkres vstupu" (celková váha 268,02 kg, plocha skla 2x9,6m2) | ks | 1 | [5 empty] | znížená | 0 | 0 | 0.475 | 0.475 | 0 | 0 | 16 | K | 2 | ROZPOCET | 0 | 0 | 0 | 0 | 0 | 2 | 0 | 16 | 683770114
23 | K | 767.Z01 | D+M Oceľové zábradlie rampy, vrátane povrchovej úpravy a kotvenia, špecifikácia viď.PD ozn. Z1 (celková váha 64,11 kg, dĺžka 3,6m) | ks | 2 | [5 empty] | znížená | 0 | 0 | 0.065 | 0.13 | 0 | 0 | 16 | K | 2 | ROZPOCET | 0 | 0 | 0 | 0 | 0 | 2 | 0 | 16 | 944636878
24 | K | 767.Z02 | D+M Oceľové zábradlie, vrátane povrchovej úpravy a kotvenia, špecifikácia viď.PD ozn. Z2 (celková váha 10,75 kg, dĺžka 0,75m) | ks | 2 | [5 empty] | znížená | 0 | 0 | 0.01075 | 0.0215 | 0 | 0 | 16 | K | 2 | ROZPOCET | 0 | 0 | 0 | 0 | 0 | 2 | 0 | 16 | -662282454
25 | K | 998767103.S | Presun hmôt pre kovové stavebné doplnkové konštrukcie v objektoch výšky nad 12 do 24 m | t | 0.627 | [5 empty] | znížená | 2.995 | 1.8779 | 0 | 0 | 0 | 0 | 16 | K | 2 | ROZPOCET | 0 | 0 | 0 | 0 | 0 | 2 | 0 | 16 | -1626504255
| D | 772 | Podlahy z prírodného a konglomerovaného kameňa | [9 empty] | 24.6193 |  | 3.0413 |  | 0 | 2 | D | 1 | ROZPOCET | [6 empty] | 0
26 | K | 772211303.S | Montáž obkladu schodiskových stupňov doskami z pravideľných tvarov hr. 40 - 50 mm, vrátane maltového lôžka | m | 3.705 | [5 empty] | znížená | 0.66738 | 2.4726 | 0.04425 | 0.16395 | 0 | 0 | 16 | K | 2 | ROZPOCET | 0 | 0 | 0 | 0 | 0 | 2 | 0 | 16 | 116320195
27 | M | 592460020500.S | Platňa betónová, štvorcový formát, hr. 38 až 44 mm, (cena v závislosti od výberu) | m2 | 1.223 | [5 empty] | znížená | 0 | 0 | 0.09 | 0.11007 | 0 | 0 | 32 | M | 2 | ROZPOCET | 0 | 0 | 0 | 0 | 0 | 2 | 0 | 16 | -86586253
28 | K | 772211414.S | Montáž obkladu podstupnice kamennými doskami v.do 200 mm, hr. 40 a 50 mm | m | 10.73 | [5 empty] | znížená | 0.48416 | 5.195 | 0.00951 | 0.10204 | 0 | 0 | 16 | K | 2 | ROZPOCET | 0 | 0 | 0 | 0 | 0 | 2 | 0 | 16 | 307683123
29 | M | 592460020500.S | Platňa betónová, štvorcový formát, hr. 38 až 44 mm, (cena v závislosti od výberu) | m2 | 3.17 | [5 empty] | znížená | 0 | 0 | 0.09 | 0.2853 | 0 | 0 | 32 | M | 2 | ROZPOCET | 0 | 0 | 0 | 0 | 0 | 2 | 0 | 16 | -463167602
30 | K | 772501150.S | Kladenie dlažby z pravouhlých dosiek alebo dlaždíc hr. 40 - 50 mm, vrátane maltového lôžka | m2 | 11.618 | [5 empty] | znížená | 1.0034 | 11.6573 | 0.11125 | 1.2925 | 0 | 0 | 16 | K | 2 | ROZPOCET | 0 | 0 | 0 | 0 | 0 | 2 | 0 | 16 | -340553920
31 | M | 592460020500.S | Platňa betónová, štvorcový formát, hr. 38 až 44 mm, (cena v závislosti od výberu) | m2 | 12.083 | [5 empty] | znížená | 0 | 0 | 0.09 | 1.0875 | 0 | 0 | 32 | M | 2 | ROZPOCET | 0 | 0 | 0 | 0 | 0 | 2 | 0 | 16 | 140724809
32 | K | 998772103.S | Presun hmôt pre kamennú dlažbu v objektoch výšky nad 12 do 60 m | t | 3.041 | [5 empty] | znížená | 1.741 | 5.2944 | 0 | 0 | 0 | 0 | 16 | K | 2 | ROZPOCET | 0 | 0 | 0 | 0 | 0 | 2 | 0 | 16 | -156779416

## B.04 NP VZT
{875cf711-c93d-4918-b8f8-714a27f9baaf}
0
| KRYCÍ LIST ROZPOČTU | [7 empty] | v --- nižšie sa nachádzajú doplnkové a pomocné údaje k zostavám --- v | [7 empty] | False
Stavba:
Ružomberok OO PZ, Zateplenie objektu
| Objekt: |  | B - SO 02 Budova OO PZ Ružomberok - neoprávnené práce
B.04 VZT
| JKSO: |  |  |  |  | KS:
| Miesto: |  | Nám. Andreja Hlinku 1875, 034 01 Ružomberok |  |  | Dátum:
| Objednávateľ: |  |  |  |  | IČO:
|  | MVSR |  |  |  | IČ DPH:
| Zhotoviteľ: |  |  |  |  | IČO:
IČ DPH:
| Projektant: |  |  |  |  | IČO:
IČ DPH:
| Spracovateľ: |  |  |  |  | IČO:
IČ DPH:
Poznámka:
Cena bez DPH
|  |  | Základ dane |  |  | Sadzba dane | Výška dane
| DPH | základná | 0 |  |  | 20% | 0
|  | znížená |  |  |  | 20%
|  | zákl. prenesená | 0 |  |  | 20% | 0
|  | zníž. prenesená | 0 |  |  | 20% | 0
|  | nulová | 0 |  |  | 0% | 0
| Cena s DPH |  |  | v | EUR
| Projektant |  |  | Spracovateľ
| Dátum a podpis: |  | Pečiatka | Dátum a podpis: |  |  | Pečiatka
| Objednávateľ |  |  | Zhotoviteľ
| Dátum a podpis: |  | Pečiatka | Dátum a podpis: |  |  | Pečiatka
REKAPITULÁCIA ROZPOČTU
Stavba:
Ružomberok OO PZ, Zateplenie objektu
Objekt: |  | B - SO 02 Budova OO PZ Ružomberok - neoprávnené práce
B.04 VZT
Miesto: |  |  | Nám. Andreja Hlinku 1875, 034 01 Ružomberok |  |  | Dátum:
Objednávateľ: |  |  | MVSR |  |  | Projektant:
Zhotoviteľ: | [5 empty] | Spracovateľ:
Kód dielu - Popis | [6 empty] | Cena celkom [EUR]
Náklady z rozpočtu | [17 empty] | -1
HSV - Práce a dodávky HSV
9 - Ostatné konštrukcie a práce-búranie
PSV - Práce a dodávky PSV
713 - Izolácie tepelné
721 - Zdravotechnika - vnútorná kanalizácia
769 - Montáže vzduchotechnických zariadení
HZS - Hodinové zúčtovacie sadzby
ROZPOČET
Stavba:
Ružomberok OO PZ, Zateplenie objektu
Objekt: |  | B - SO 02 Budova OO PZ Ružomberok - neoprávnené práce
B.04 VZT
Miesto: |  |  | Nám. Andreja Hlinku 1875, 034 01 Ružomberok |  |  | Dátum:
Objednávateľ: |  |  | MVSR |  |  | Projektant:
Zhotoviteľ: | [5 empty] | Spracovateľ:
PČ | Typ | Kód | Popis | MJ | Množstvo | J.cena [EUR] | Cena celkom [EUR] | Cenová sústava |  | J. Nh [h] | Nh celkom [h] | J. hmotnosť [t] | Hmotnosť celkom [t] | J. suť [t] | Suť Celkom [t]
Náklady z rozpočtu | [10 empty] | 82.8547 |  | 0.07492 |  | 0.3735 |  | D | -1 | [7 empty] | 0
| D | HSV | Práce a dodávky HSV | [7 empty] | 55.6809 |  | 0.0145 |  | 0.222 | 1 | D | 0 | ROZPOCET | [6 empty] | 0
| D | 9 | Ostatné konštrukcie a práce-búranie | [7 empty] | 55.6809 |  | 0.0145 |  | 0.222 | 1 | D | 1 | ROZPOCET | [6 empty] | 0
57 | K | 971036010.S | Jadrové vrty diamantovými korunkami do D 110 mm do stien - murivo tehlové -0,00015t | cm | 50 |  |  |  |  | 0.01446 | 0.723 | 1e-05 | 0.0005 | 0.00015 | 0.0075 | 4 | K | 2 | ROZPOCET | 0 | 0 | 0 | 0 | 0 | 2 | 0 | 4 | 1151485555
21 | K | 971036012.S | Jadrové vrty diamantovými korunkami do D 130 mm do stien - murivo tehlové -0,00021t | cm | 50 |  |  |  |  | 0.01626 | 0.813 | 1e-05 | 0.0005 | 0.00021 | 0.0105 | 4 | K | 2 | ROZPOCET | 0 | 0 | 0 | 0 | 0 | 2 | 0 | 4 | -505152422
56 | K | 971036016.S | Jadrové vrty diamantovými korunkami do D 170 mm do stien - murivo tehlové -0,00036t | cm | 150 |  |  |  |  | 0.02482 | 3.723 | 3e-05 | 0.0045 | 0.00036 | 0.054 | 4 | K | 2 | ROZPOCET | 0 | 0 | 0 | 0 | 0 | 2 | 0 | 4 | -852171170
58 | K | 972046016.S | Jadrové vrty diamantovými korunkami do D 170 mm do stropov - betónových, dlažieb -0,00050t | cm | 300 |  |  |  |  | 0.16687 | 50.061 | 3e-05 | 0.009 | 0.0005 | 0.15 | 4 | K | 2 | ROZPOCET | 0 | 0 | 0 | 0 | 0 | 2 | 0 | 4 | 220261605
59 | K | 979082212.S | Vodorovná doprava sutiny po suchu s naložením a so zložením na vzdialenosť do 50 m | t | 0.374 |  |  |  |  | 0.781 | 0.29209 | 0 | 0 | 0 | 0 | 4 | K | 2 | ROZPOCET | 0 | 0 | 0 | 0 | 0 | 2 | 0 | 4 | -2029404572
60 | K | 979082213.S | Vodorovná doprava sutiny so zložením a hrubým urovnaním na vzdialenosť do 10 km | t | 2.22 |  |  |  |  | 0.031 | 0.06882 | 0 | 0 | 0 | 0 | 16 | K | 2 | ROZPOCET | 0 | 0 | 0 | 0 | 0 | 2 | 0 | 16 | -1401618652
| D | PSV | Práce a dodávky PSV | [7 empty] | 27.1738 |  | 0.06042 |  | 0.1515 | 2 | D | 0 | ROZPOCET | [6 empty] | 0
| D | 713 | Izolácie tepelné | [7 empty] | 6.3082 |  | 0.02535 |  | 0 | 2 | D | 1 | ROZPOCET | [6 empty] | 0
50 | K | 713530010.S | Tmelenie š/h 10x10 mm v požiarnych deliacich konštrukciách silikónovým protipožiarnym tmelom El90-180, výplň TI | m | 10 |  |  |  |  | 0.3 | 3 | 0.0001 | 0.001 | 0 | 0 | 16 | K | 2 | ROZPOCET | 0 | 0 | 0 | 0 | 0 | 2 | 0 | 16 | -1250956312
51 | M | 449410002710.S | Protipožiarny silikónový tmel, objem 310 ml, zabezpečuje dilatácie protipožiarnych spojov a prestupov potrubí | ks | 5 |  |  |  |  | 0 | 0 | 0.00053 | 0.00265 | 0 | 0 | 32 | M | 2 | ROZPOCET | 0 | 0 | 0 | 0 | 0 | 2 | 0 | 16 | -131392918
55 | K | 713550120.S | Montáž protipožiarnej technickej izolácie hr. 30 mm na vzduchotechnické potrubia s tvarovanou plochou na navarovacie tŕne | m2 | 10 |  |  |  |  | 0.33082 | 3.3082 | 0.00067 | 0.0067 | 0 | 0 | 16 | K | 2 | ROZPOCET | 0 | 0 | 0 | 0 | 0 | 2 | 0 | 16 | 1279438823
54 | M | 631470001300.S | Protipožiarna Lamelová rohož z minerálnej vlny hr. 30 mm s hliníkovou fóliou na izoláciu zakrivených plôch a potrubí | m2 | 10 |  |  |  |  | 0 | 0 | 0.0015 | 0.015 | 0 | 0 | 32 | M | 2 | ROZPOCET | 0 | 0 | 0 | 0 | 0 | 2 | 0 | 16 | 1731554749
| D | 721 | Zdravotechnika - vnútorná kanalizácia | [7 empty] | 0 |  | 0 |  | 0 | 2 | D | 1 | ROZPOCET | [6 empty] | 0
| D | 769 | Montáže vzduchotechnických zariadení | [7 empty] | 20.8656 |  | 0.03507 |  | 0.1515 | 2 | D | 1 | ROZPOCET | [6 empty] | 0
5 | K | 769011030.S | Montáž ventilátora malého axiálneho nástenného do stropu veľkosť: 100 | ks | 7 |  |  |  |  | 0.352 | 2.464 | 0 | 0 | 0 | 0 | 16 | K | 2 | ROZPOCET | 0 | 0 | 0 | 0 | 0 | 2 | 0 | 16 | 2034828399
6 | M | 429110005100 | Ventilátor malý, axiálny DN 100 | ks | 7 |  |  |  |  | 0 | 0 | 0.00044 | 0.00308 | 0 | 0 | 32 | M | 2 | ROZPOCET | 0 | 0 | 0 | 0 | 0 | 2 | 0 | 16 | 541606902
22 | K | 769011035.S | Montáž ventilátora malého axiálneho nástenného do stropu veľkosť: 120 | ks | 1 |  |  |  |  | 0.398 | 0.398 | 0 | 0 | 0 | 0 | 16 | K | 2 | ROZPOCET | 0 | 0 | 0 | 0 | 0 | 2 | 0 | 16 | 1078513411
23 | M | 429110007300 | Ventilátor malý, axiálny DN 120 | ks | 1 |  |  |  |  | 0 | 0 | 0.0008 | 0.0008 | 0 | 0 | 32 | M | 2 | ROZPOCET | 0 | 0 | 0 | 0 | 0 | 2 | 0 | 16 | 331025932
24 | K | 769011220.S | Montáž ventilátora malého radiálneho do stropu veľkosť: 100 | ks | 2 |  |  |  |  | 0.927 | 1.854 | 0 | 0 | 0 | 0 | 16 | K | 2 | ROZPOCET | 0 | 0 | 0 | 0 | 0 | 2 | 0 | 16 | -13243373
25 | M | 429120000400.S | Ventilátor malý, radiálny DN100 | ks | 2 |  |  |  |  | 0 | 0 | 0 | 0 | 0 | 0 | 32 | M | 2 | ROZPOCET | 0 | 0 | 0 | 0 | 0 | 2 | 0 | 16 | 2026067869
7 | K | 769021000.S | Montáž spiro potrubia do DN 100 | m | 6 |  |  |  |  | 0.178 | 1.068 | 0 | 0 | 0 | 0 | 16 | K | 2 | ROZPOCET | 0 | 0 | 0 | 0 | 0 | 2 | 0 | 16 | 984816975
8 | M | 429810000200.S | Potrubie kruhové spiro DN 100, dĺžka 1000 mm | m | 6 |  |  |  |  | 0 | 0 | 0.00053 | 0.00318 | 0 | 0 | 32 | M | 2 | ROZPOCET | 0 | 0 | 0 | 0 | 0 | 2 | 0 | 16 | -1943244542
9 | K | 769021003.S | Montáž spiro potrubia DN 125-140 | m | 3 |  |  |  |  | 0.192 | 0.576 | 0 | 0 | 0 | 0 | 16 | K | 2 | ROZPOCET | 0 | 0 | 0 | 0 | 0 | 2 | 0 | 16 | -520309078
10 | M | 429810000300.S | Potrubie kruhové spiro DN 125, dĺžka 1000 mm | m | 3 |  |  |  |  | 0 | 0 | 0.0007 | 0.0021 | 0 | 0 | 32 | M | 2 | ROZPOCET | 0 | 0 | 0 | 0 | 0 | 2 | 0 | 16 | 1099091801
42 | K | 769021006.S | Montáž spiro potrubia DN 160-180 | m | 12 |  |  |  |  | 0.214 | 2.568 | 0 | 0 | 0 | 0 | 16 | K | 2 | ROZPOCET | 0 | 0 | 0 | 0 | 0 | 2 | 0 | 16 | -522978194
43 | M | 429810000500.S | Potrubie kruhové spiro DN 160, dĺžka 1000 mm | m | 12 |  |  |  |  | 0 | 0 | 0.0009 | 0.0108 | 0 | 0 | 32 | M | 2 | ROZPOCET | 0 | 0 | 0 | 0 | 0 | 2 | 0 | 16 | 998284136
61 | M | SP330101030 | PAP 350 VOC H14 čistička vzduchu | ks | 2 |  |  |  |  | 0 | 0 | 0 | 0 | 0 | 0 | 32 | M | 2 | ROZPOCET | 0 | 0 | 0 | 0 | 0 | 2 | 0 | 16 | 1389790244
11 | K | 769021112.S | Montáž ohybnej Al hadice priemeru 100-130 mm | m | 4 |  |  |  |  | 0.176 | 0.704 | 0 | 0 | 0 | 0 | 16 | K | 2 | ROZPOCET | 0 | 0 | 0 | 0 | 0 | 2 | 0 | 16 | 1999222733
12 | M | 429840000200.S | Hadica ohybná hliníkovo laminátová d 102 mm, nízky tlak | m | 3 |  |  |  |  | 0 | 0 | 6e-05 | 0.00018 | 0 | 0 | 32 | M | 2 | ROZPOCET | 0 | 0 | 0 | 0 | 0 | 2 | 0 | 16 | 958844198
26 | M | 429840000300.S | Hadica ohybná hliníkovo laminátová d 127 mm, nízky tlak | m | 1 |  |  |  |  | 0 | 0 | 6e-05 | 6e-05 | 0 | 0 | 32 | M | 2 | ROZPOCET | 0 | 0 | 0 | 0 | 0 | 2 | 0 | 16 | -878132765
31 | K | 769021322.S | Montáž kolena 90° na spiro potrubie DN 160-250 | ks | 3 |  |  |  |  | 0.337 | 1.011 | 0 | 0 | 0 | 0 | 16 | K | 2 | ROZPOCET | 0 | 0 | 0 | 0 | 0 | 2 | 0 | 16 | 655382494
32 | M | 429850008100.S | Koleno 90˚ DN 160 pre kruhové spiro potrubie | ks | 3 |  |  |  |  | 0 | 0 | 0.0012 | 0.0036 | 0 | 0 | 32 | M | 2 | ROZPOCET | 0 | 0 | 0 | 0 | 0 | 2 | 0 | 16 | 1498517149
33 | K | 769021352.S | Montáž záslepu na spiro potrubie DN 160-250 | ks | 2 |  |  |  |  | 0.221 | 0.442 | 0 | 0 | 0 | 0 | 16 | K | 2 | ROZPOCET | 0 | 0 | 0 | 0 | 0 | 2 | 0 | 16 | 1937305988
34 | M | 429850015600.S | Záslepka DN 160 pre kruhové spiro potrubie | ks | 2 |  |  |  |  | 0 | 0 | 0.0002 | 0.0004 | 0 | 0 | 32 | M | 2 | ROZPOCET | 0 | 0 | 0 | 0 | 0 | 2 | 0 | 16 | -1635080058
29 | K | 769021367.S | Montáž nadstavca kruhového na hranaté potrubie DN 160-250 | ks | 1 |  |  |  |  | 0.244 | 0.244 | 0 | 0 | 0 | 0 | 16 | K | 2 | ROZPOCET | 0 | 0 | 0 | 0 | 0 | 2 | 0 | 16 | 828669232
30 | M | 429850027600.S | Nadstavec kruhový DN 160 pre štvorhranné potrubie | ks | 1 |  |  |  |  | 0 | 0 | 0.0002 | 0.0002 | 0 | 0 | 32 | M | 2 | ROZPOCET | 0 | 0 | 0 | 0 | 0 | 2 | 0 | 16 | 1471527322
13 | K | 769021379.S | Montáž prechodu symetrického na spiro potrubie DN 80-140 | ks | 1 |  |  |  |  | 0.214 | 0.214 | 0 | 0 | 0 | 0 | 16 | K | 2 | ROZPOCET | 0 | 0 | 0 | 0 | 0 | 2 | 0 | 16 | 2112577970
14 | M | 429850017800.S | Prechod symetrický DN 125 pre kruhové spiro potrubie | ks | 1 |  |  |  |  | 0 | 0 | 0.001 | 0.001 | 0 | 0 | 32 | M | 2 | ROZPOCET | 0 | 0 | 0 | 0 | 0 | 2 | 0 | 16 | -926135927
27 | K | 769021382.S | Montáž prechodu symetrického na spiro potrubie DN 150-200 | ks | 1 |  |  |  |  | 0.247 | 0.247 | 0 | 0 | 0 | 0 | 16 | K | 2 | ROZPOCET | 0 | 0 | 0 | 0 | 0 | 2 | 0 | 16 | -946756069
28 | M | 429850018100.S | Prechod symetrický DN 160 pre kruhové spiro potrubie | ks | 1 |  |  |  |  | 0 | 0 | 0.0012 | 0.0012 | 0 | 0 | 32 | M | 2 | ROZPOCET | 0 | 0 | 0 | 0 | 0 | 2 | 0 | 16 | 557924283
38 | K | 769021442.S | Montáž nadstavca kruhového na kruhové potrubie DN 80-140 | ks | 1 |  |  |  |  | 0.212 | 0.212 | 0 | 0 | 0 | 0 | 16 | K | 2 | ROZPOCET | 0 | 0 | 0 | 0 | 0 | 2 | 0 | 16 | -1295227391
39 | M | 429850024400.S | Nadstavec kruhový DN 125/100 pre kruhové spiro potrubie | ks | 1 |  |  |  |  | 0 | 0 | 0.0001 | 0.0001 | 0 | 0 | 32 | M | 2 | ROZPOCET | 0 | 0 | 0 | 0 | 0 | 2 | 0 | 16 | 2129509159
35 | K | 769021445.S | Montáž nadstavca kruhového na kruhové potrubie DN 150-200 | ks | 7 |  |  |  |  | 0.264 | 1.848 | 0 | 0 | 0 | 0 | 16 | K | 2 | ROZPOCET | 0 | 0 | 0 | 0 | 0 | 2 | 0 | 16 | 1766083374
36 | M | 429850024600.S | Nadstavec kruhový DN 160/125 pre kruhové spiro potrubie | ks | 1 |  |  |  |  | 0 | 0 | 0.0001 | 0.0001 | 0 | 0 | 32 | M | 2 | ROZPOCET | 0 | 0 | 0 | 0 | 0 | 2 | 0 | 16 | -1195690173
37 | M | 429850024700.S | Nadstavec kruhový DN 160/100 pre kruhové spiro potrubie | ks | 6 |  |  |  |  | 0 | 0 | 0.0002 | 0.0012 | 0 | 0 | 32 | M | 2 | ROZPOCET | 0 | 0 | 0 | 0 | 0 | 2 | 0 | 16 | -419974401
48 | K | 769021496.S | Montáž výfukovej hlavice kruhovej do priemeru 230 mm | ks | 2 |  |  |  |  | 0.428 | 0.856 | 0 | 0 | 0 | 0 | 16 | K | 2 | ROZPOCET | 0 | 0 | 0 | 0 | 0 | 2 | 0 | 16 | 1277918053
49 | M | 429720011400.S | Hlavica výfuková kruhová so sitom DN 160 | ks | 2 |  |  |  |  | 0 | 0 | 0.0024 | 0.0048 | 0 | 0 | 32 | M | 2 | ROZPOCET | 0 | 0 | 0 | 0 | 0 | 2 | 0 | 16 | -94016178
15 | K | 769036003.S | Montáž protidažďovej žalúzie prierezu 0.110-0.158 m2 | ks | 1 |  |  |  |  | 0.327 | 0.327 | 0 | 0 | 0 | 0 | 16 | K | 2 | ROZPOCET | 0 | 0 | 0 | 0 | 0 | 2 | 0 | 16 | -1262052360
16 | M | 429720036500.S | Žalúzia protidažďová, plastová, d125 mm | ks | 1 |  |  |  |  | 0 | 0 | 3e-05 | 3e-05 | 0 | 0 | 32 | M | 2 | ROZPOCET | 0 | 0 | 0 | 0 | 0 | 2 | 0 | 16 | 2141011398
40 | K | 769036006.S | Montáž protidažďovej žalúzie prierezu 0.160-0.200 m2 | ks | 1 |  |  |  |  | 0.377 | 0.377 | 0 | 0 | 0 | 0 | 16 | K | 2 | ROZPOCET | 0 | 0 | 0 | 0 | 0 | 2 | 0 | 16 | -849541642
41 | M | 429720036600.S | Žalúzia protidažďová, plastová, d160 mm | ks | 1 |  |  |  |  | 0 | 0 | 4e-05 | 4e-05 | 0 | 0 | 32 | M | 2 | ROZPOCET | 0 | 0 | 0 | 0 | 0 | 2 | 0 | 16 | -1849881173
44 | K | 769071290.S | Montáž závesu kruhového a štvorhranného vzduchotechnického potrubia | kg | 50 |  |  |  |  | 0.082 | 4.1 | 0 | 0 | 0 | 0 | 16 | K | 2 | ROZPOCET | 0 | 0 | 0 | 0 | 0 | 2 | 0 | 16 | -657932005
45 | M | 386544 | Záves VZT rozvodu | ks | 20 |  |  |  |  | 0 | 0 | 0.00011 | 0.0022 | 0 | 0 | 32 | M | 2 | ROZPOCET | 0 | 0 | 0 | 0 | 0 | 2 | 0 | 16 | -190832679
62 | K | 769083120.S | Demontáž štvorhranného potrubia dĺžky 1000 mm do obvodu 1800 mm, -0,0101 t | m2 | 15 |  |  |  |  | 0.09037 | 1.3556 | 0 | 0 | 0.0101 | 0.1515 | 16 | K | 2 | ROZPOCET | 0 | 0 | 0 | 0 | 0 | 2 | 0 | 16 | -1675820892
46 | K | 998769203.S | Presun hmôt pre montáž vzduchotechnických zariadení v stavbe (objekte) výšky nad 7 do 24 m | % | 100 |  |  |  |  | 0 | 0 | 0 | 0 | 0 | 0 | 16 | K | 2 | ROZPOCET | 0 | 0 | 0 | 0 | 0 | 2 | 0 | 16 | 146811219
47 | K | 998769292.S | Príplatok za zväčšený presun vzduchotechnických zariadení nad vymedzenú najväčšiu dopravnú vzdialenosť po stavenisku k.ď. 1 km | % | 100 |  |  |  |  | 0 | 0 | 0 | 0 | 0 | 0 | 16 | K | 2 | ROZPOCET | 0 | 0 | 0 | 0 | 0 | 2 | 0 | 16 | 1020021916
| D | HZS | Hodinové zúčtovacie sadzby | [7 empty] | 0 |  | 0 |  | 0 | 4 | D | 0 | ROZPOCET | [6 empty] | 0
17 | K | HZS000111 | Stavebno montážne práce menej náročne, pomocné alebo manupulačné (Tr. 1) v rozsahu viac ako 8 hodín | hod | 12 |  |  |  |  | 0 | 0 | 0 | 0 | 0 | 0 | 512 | K | 1 | ROZPOCET | 0 | 0 | 0 | 0 | 0 | 2 | 0 | 512 | 2065716146
18 | K | HZS-0051 | Zaregulovanie VZT + kompletácia, revízna správa, zaškolenie obsluhy | ks | 1 |  |  |  |  | 0 | 0 | 0 | 0 | 0 | 0 | 512 | K | 1 | ROZPOCET | 0 | 0 | 0 | 0 | 0 | 2 | 0 | 512 | 550982137
19 | K | HZS-0061 | Kompletné vyskúšanie systému | ks | 1 |  |  |  |  | 0 | 0 | 0 | 0 | 0 | 0 | 512 | K | 1 | ROZPOCET | 0 | 0 | 0 | 0 | 0 | 2 | 0 | 512 | 1273543773
20 | K | HZS-0071 | Skúšobná v prevádzka | hod | 4 |  |  |  |  | 0 | 0 | 0 | 0 | 0 | 0 | 512 | K | 1 | ROZPOCET | 0 | 0 | 0 | 0 | 0 | 2 | 0 | 512 | 2081896787

## B.05 NP ZTI
{d9ff38c8-9592-4a96-b77c-e53fa2d6ba52}
0
| KRYCÍ LIST ROZPOČTU | [7 empty] | v --- nižšie sa nachádzajú doplnkové a pomocné údaje k zostavám --- v | [7 empty] | False
Stavba:
Ružomberok OO PZ, Zateplenie objektu
| Objekt: |  | B - SO 02 Budova OO PZ Ružomberok - neoprávnené práce
B.05 ZTI
| JKSO: |  |  |  |  | KS:
| Miesto: |  | Nám. Andreja Hlinku 1875, 034 01 Ružomberok |  |  | Dátum:
| Objednávateľ: |  |  |  |  | IČO:
|  | MVSR |  |  |  | IČ DPH:
| Zhotoviteľ: |  |  |  |  | IČO:
IČ DPH:
| Projektant: |  |  |  |  | IČO:
IČ DPH:
| Spracovateľ: |  |  |  |  | IČO:
IČ DPH:
Poznámka:
Cena bez DPH
|  |  | Základ dane |  |  | Sadzba dane | Výška dane
| DPH | základná | 0 |  |  | 20% | 0
|  | znížená |  |  |  | 20%
|  | zákl. prenesená | 0 |  |  | 20% | 0
|  | zníž. prenesená | 0 |  |  | 20% | 0
|  | nulová | 0 |  |  | 0% | 0
| Cena s DPH |  |  | v | EUR
| Projektant |  |  | Spracovateľ
| Dátum a podpis: |  | Pečiatka | Dátum a podpis: |  |  | Pečiatka
| Objednávateľ |  |  | Zhotoviteľ
| Dátum a podpis: |  | Pečiatka | Dátum a podpis: |  |  | Pečiatka
REKAPITULÁCIA ROZPOČTU
Stavba:
Ružomberok OO PZ, Zateplenie objektu
Objekt: |  | B - SO 02 Budova OO PZ Ružomberok - neoprávnené práce
B.05 ZTI
Miesto: |  |  | Nám. Andreja Hlinku 1875, 034 01 Ružomberok |  |  | Dátum:
Objednávateľ: |  |  | MVSR |  |  | Projektant:
Zhotoviteľ: | [5 empty] | Spracovateľ:
Kód dielu - Popis | [6 empty] | Cena celkom [EUR]
Náklady z rozpočtu | [17 empty] | -1
725 - Zdravotechnika - zariaďovacie predmety
ROZPOČET
Stavba:
Ružomberok OO PZ, Zateplenie objektu
Objekt: |  | B - SO 02 Budova OO PZ Ružomberok - neoprávnené práce
B.05 ZTI
Miesto: |  |  | Nám. Andreja Hlinku 1875, 034 01 Ružomberok |  |  | Dátum:
Objednávateľ: |  |  | MVSR |  |  | Projektant:
Zhotoviteľ: | [5 empty] | Spracovateľ:
PČ | Typ | Kód | Popis | MJ | Množstvo | J.cena [EUR] | Cena celkom [EUR] | Cenová sústava |  | J. Nh [h] | Nh celkom [h] | J. hmotnosť [t] | Hmotnosť celkom [t] | J. suť [t] | Suť Celkom [t]
Náklady z rozpočtu | [10 empty] | #REF! |  | #REF! |  | #REF! |  | D | -1 | [7 empty] | #REF!
| D | 725 | Zdravotechnika - zariaďovacie predmety | [7 empty] | 10.3307 |  | 0.05022 |  | 0.01933 | 2 | D | 0 | ROZPOCET | [6 empty] | 0
441 | K | 725110811.S | Demontáž pôvodných zariaďovacích predmetov | súb. | 1 |  |  |  |  | 0.518 | 0.518 | 0 | 0 | 0.01933 | 0.01933 | 16 | K | 1 | ROZPOCET | 0 | 0 | 0 | 0 | 0 | 2 | 0 | 16 | 566244436
15 | K | 721194105 | Zriadenie prípojky na potrubí vyvedenie a upevnenie odpadových výpustiek D 50x1, 8 | ks | 2 |  |  |  |  | 0.165 | 0.33 | 0 | 0 | 0 | 0 | 16 | K | 1 | ROZPOCET | 0 | 0 | 0 | 0 | 0 | 2 | 0 | 16 | -829440214
447 | K | 725119216.S | Montáž umývadlom antivandal, závesné | ks | 1 |  |  |  |  | 1.3617 | 1.3617 | 1e-05 | 1e-05 | 0 | 0 | 16 | K | 1 | ROZPOCET | 0 | 0 | 0 | 0 | 0 | 2 | 0 | 16 | 1921472100
448 | M | 73690 | Antivandalové nerezové závesné umývadlo | ks | 1 |  |  |  |  | 0 | 0 | 0 | 0 | 0 | 0 | 32 | M | 1 | ROZPOCET | 0 | 0 | 0 | 0 | 0 | 2 | 0 | 16 | 643714087
438 | K | 725219201.S | Montáž umývadla keramického na konzoly, bez výtokovej armatúry | ks | 1 |  |  |  |  | 1.2007 | 1.2007 | 0.0023 | 0.0023 | 0 | 0 | 16 | K | 1 | ROZPOCET | 0 | 0 | 0 | 0 | 0 | 2 | 0 | 16 | 1067795969
439 | M | 642110004300.S | Umývadlo keramické bežný typ | ks | 1 |  |  |  |  | 0 | 0 | 0.0141 | 0.0141 | 0 | 0 | 32 | M | 1 | ROZPOCET | 0 | 0 | 0 | 0 | 0 | 2 | 0 | 16 | 488298208
440 | M | 551620005600.S | Zápachová uzávierka - sifón pre umývadlá DN 50 | ks | 2 |  |  |  |  | 0 | 0 | 0.00074 | 0.00148 | 0 | 0 | 32 | M | 1 | ROZPOCET | 0 | 0 | 0 | 0 | 0 | 2 | 0 | 16 | 1308698577
452 | K | 725829601.S | Montáž batérie umývadlovej a drezovej stojankovej, pákovej alebo klasickej s mechanickým ovládaním | ks | 2 |  |  |  |  | 0.53107 | 1.0621 | 0.0001 | 0.0002 | 0 | 0 | 16 | K | 1 | ROZPOCET | 0 | 0 | 0 | 0 | 0 | 2 | 0 | 16 | 814028400
453 | M | 551450003800.S | Batéria umývadlová stojanková páková(musí patriť do dvoch najlepších tried spotreby vody podľa platného vodného štítku) | ks | 2 |  |  |  |  | 0 | 0 | 0.002 | 0.004 | 0 | 0 | 32 | M | 1 | ROZPOCET | 0 | 0 | 0 | 0 | 0 | 2 | 0 | 16 | -176878053
451 | K | 721194107.S | Zriadenie prípojky na potrubí vyvedenie a upevnenie odpadových výpustiek D 75 mm | ks | 2 |  |  |  |  | 0.199 | 0.398 | 0 | 0 | 0 | 0 | 16 | K | 1 | ROZPOCET | 0 | 0 | 0 | 0 | 0 | 2 | 0 | 16 | 1415614112
449 | K | 725241125.S | Montáž sprchovej vaničky akrylátovej obdĺžnikovej 1000x900 mm | ks | 2 |  |  |  |  | 2.359 | 4.718 | 0.00048 | 0.00096 | 0 | 0 | 16 | K | 1 | ROZPOCET | 0 | 0 | 0 | 0 | 0 | 2 | 0 | 16 | 481053040
450 | M | 554230000500.S | Sprchovacia vanička akrylátová obdĺžniková s nožičkami rozmer 1000x900 mm | ks | 2 |  |  |  |  | 0 | 0 | 0.012 | 0.024 | 0 | 0 | 32 | M | 1 | ROZPOCET | 0 | 0 | 0 | 0 | 0 | 2 | 0 | 16 | -1691057494
455 | K | 725849201.S | Montáž batérie sprchovej nástennej pákovej, klasickej | ks | 2 |  |  |  |  | 0.20075 | 0.4015 | 0 | 0 | 0 | 0 | 16 | K | 1 | ROZPOCET | 0 | 0 | 0 | 0 | 0 | 2 | 0 | 16 | 707639220
456 | M | 551450002600.S | Batéria sprchová nástenná páková (musí patriť do dvoch najlepších tried spotreby vody podľa platného vodného štítku) | ks | 2 |  |  |  |  | 0 | 0 | 0.0014 | 0.0028 | 0 | 0 | 32 | M | 1 | ROZPOCET | 0 | 0 | 0 | 0 | 0 | 2 | 0 | 16 | -127012600
458 | K | 725869380.S | Montáž zápachovej uzávierky pre zariaďovacie predmety, ostatných typov do D 32 mm | ks | 1 |  |  |  |  | 0.34064 | 0.34064 | 0 | 0 | 0 | 0 | 16 | K | 1 | ROZPOCET | 0 | 0 | 0 | 0 | 0 | 2 | 0 | 16 | -1853395651
459 | M | 551620015600.S | Zápachová uzávierka podomietková DN 32 pre vetranie a klimatizáciu, PP/ABS | ks | 1 |  |  |  |  | 0 | 0 | 0.00028 | 0.00028 | 0 | 0 | 32 | M | 1 | ROZPOCET | 0 | 0 | 0 | 0 | 0 | 2 | 0 | 16 | -1395178391
460 | M | 286140037200.S | HT rúra hrdlová DN 32 dĺ. 3 m, PP systém pre rozvod vnútorného odpadu | m | 1 |  |  |  |  | 0 | 0 | 9e-05 | 9e-05 | 0 | 0 | 32 | M | 1 | ROZPOCET | 0 | 0 | 0 | 0 | 0 | 2 | 0 | 16 | 1933299982