## Rekapitulácia
Rekapitulácia rozpočtu |  |  |  |  | Sadzby DPH
[5 empty] | A | B
Stavba Výstavba haly v priemyselnom parku Ferovo |  |  |  |  | 20% | 0%
Názov objektu | ZRN | VRN | HZS | Kompl.čin. | Ost. náklady | Cena
SO 01 Oceľová hala - ASR | 0 | 0 | 0 | 0 | 0 | 0 | 0 | 30.126
SO 01 Oceľová hala - ELI | 0 | 0 | 0 | 0 | 0 | 0 | 0 | 30.126
SO 01 Oceľová hala - Vykurovanie - Rozvody | 0 | 0 | 0 | 0 | 0 | 0 | 0 | 30.126
SO 01 Oceľová hala - Vykurovanie - kotolňa | 0 | 0 | 0 | 0 | 0 | 0 | 0 | 30.126
SO 01 Oceľová hala - Zdravotechnika | 0 | 0 | 0 | 0 | 0 | 0 | 0 | 30.126
SO 01 Oceľová hala - Zdravotechnika - Rozvody vody, kanal. a techn.potrubia v základoch | 0 | 0 | 0 | 0 | 0 | 0 | 0 | 30.126
SO 01 Oceľová hala - Odberné plynové zariadenie | 0 | 0 | 0 | 0 | 0 | 0 | 0 | 30.126
SO 03 Vodovodná prípojka | 0 | 0 | 0 | 0 | 0 | 0 | 0 | 30.126
SO 03 Vodovodná prípojka - Vodomerová šachta - prefabrikovaná | 0 | 0 | 0 | 0 | 0 | 0 | 0 | 30.126
SO 04 Kanalizačná prípojka | 0 | 0 | 0 | 0 | 0 | 0 | 0 | 30.126
SO 05 Plynová prípojka | 0 | 0 | 0 | 0 | 0 | 0 | 0 | 30.126
Celkom bez DPH | 0 | 0 | 0 | 0 | 0 | 0
DPH 20% z | 0 |  |  |  |  | 0
DPH 0% z | 0 |  |  |  |  | 0
Celkom v EUR | [5 empty] | 0

## Krycí list stavby
|  |  |  | Krycí list stavby |  |  |  |  | 30.126
Stavba Výstavba haly v priemyselnom parku Ferovo
Miesto:
Ks:
Zákazka: |  |  |  | Spracoval: Ing. Ján Halgaš |  |  | Dňa | 13.08.2019
Odberateľ: Mesto Vranov nad Topľou
IČO: |  |  |  |  | DIČ:
Projektant: PRODAP s. r. o.
IČO: |  |  |  |  | DIČ:
Dodávateľ:
IČO: |  |  |  |  | DIČ:
A | ZRN | Montáž | Materiál | ZRN spolu | B | Ďalšie náklady
1 | HSV | 0 | 0 | 0 | 6 | Ostatné náklady |  | 0
2 | PSV | 0 | 0 | 0 | 7 | Kompletačná činnosť |  | 0
3 | MONT | 0 | 0 | 0 | 8 | HZS |  | 0
4 |  |  |  |  | 9
5 | Spolu |  |  | 0 | 10 | Spolu |  | 0
C | VRN |  |  |  | D | VRN
11 | Zariadenie staveniska |  |  | 0 | 16 | Sťažené podmienky dopravy |  | 0
12 | Sťažené výrobné podmienky |  |  | 0 | 17 | Horské oblasti |  | 0
13 | Prevádzkové vplyvy |  |  | 0 | 18 | Mimostavenisková doprava |  | 0
14 |  |  |  |  | 19
15 |  |  |  |  | 20 | Spolu |  | 0
| Projektant,rozpočtár |  |  |  | E | Celkové náklady
[5 empty] | 21 | Súčet riadkov 5,10,15,20 |  | 0
[5 empty] | 22 | DPH 20% z | 0 | 0
[5 empty] | 23 | DPH 0% z | 0 | 0
[5 empty] | 24 | Spolu v EUR |  | 0
F
|  | Odberateľ |  |  |  | Dodávateľ

## Kryci_list 14148
|  |  |  | Krycí list rozpočtu | [6 empty] | 30.126
Stavba Výstavba haly v priemyselnom parku Ferovo
Objekt SO 01 Oceľová hala - ASR | [6 empty] | Miesto:
Ks:
Zákazka: |  |  |  | Spracoval: Ing. Ján Halgaš |  |  | Dňa | 13.08.2019
Odberateľ: Mesto Vranov nad Topľou
IČO: |  |  |  |  | DIČ:
Projektant: PRODAP s. r. o.
IČO: |  |  |  |  | DIČ:
Dodávateľ:
IČO: |  |  |  |  | DIČ:
A | ZRN | Montáž | Materiál | ZRN spolu | B | Ďalšie náklady
1 | HSV | 0 | 0 | 0 | 6 | Ostatné náklady |  | 0
2 | PSV | 0 | 0 | 0 | 7 | Kompletačná činnosť |  | 0
3 | MONT | 0 | 0 | 0 | 8 | HZS |  | 0
4 |  |  |  |  | 9
5 | Spolu |  |  | 0 | 10 | Spolu |  | 0
C | VRN |  |  |  | D | VRN
11 | Zariadenie staveniska |  | 0% z [H+P+M] | 0 | 16 | Sťažené podmienky dopravy | 0% z [H+P+M] | 0 | 1 | 1 | 1 | 1 | 1 | 1
12 | Sťažené výrobné podmienky |  | 0% z [H+P] | 0 | 17 | Horské oblasti | 0% z [H+P+M] | 0 | 1 | 1 | 0 | 1 | 1 | 1
13 | Prevádzkové vplyvy |  | 0% z [H+P+M] | 0 | 18 | Mimostavenisková doprava | 0% z [H+P] | 0 | 1 | 1 | 1 | 1 | 1 | 0
14 |  |  |  |  | 19
15 |  |  |  |  | 20 | Spolu |  | 0
| Projektant,rozpočtár |  |  |  | E | Celkové náklady
[5 empty] | 21 | Súčet riadkov 5,10,15,20 |  | 0
[5 empty] | 22 | DPH 20% z | 0 | 0
[5 empty] | 23 | DPH 0% z | 0 | 0
[5 empty] | 24 | Spolu v EUR |  | 0
F
|  | Odberateľ |  |  | 26 | Dodávateľ

## Rekap 14148
Odberateľ: Mesto Vranov nad Topľou |  |  |  | Spracoval: Ing. Ján Halgaš |  | 30.126
Projektant: PRODAP s. r. o. |  |  |  | Ks:
Dodávateľ: |  |  |  | Dátum: 13.08.2019
Stavba Výstavba haly v priemyselnom parku Ferovo
Objekt SO 01 Oceľová hala - ASR
Prehľad rozpočtových nákladov
Oddiel | Montáž | Materiál | Spolu | Hmotnosť (T) | Suť (T)
Práce HSV
ZEMNÉ PRÁCE | 0 | 0 | 0 | 2 | 953.69
ZÁKLADY | 0 | 0 | 0 | 11.02 | 285.93
VODOROVNÉ KONŠTRUKCIE | 0 | 0 | 0 | 0.02 | 2.12
SPEVNENÉ PLOCHY | 0 | 0 | 0 | 0.2 | 14.94
POVRCHOVÉ ÚPRAVY | 0 | 0 | 0 | 7.28 | 558.75
OSTATNÉ PRÁCE | 0 | 0 | 0 | 0.17 | 82.29
PRESUNY HMÔT | 0 | 0 | 0 | 0 | 0
Práce HSV | 0 | 0 | 0 | 20.69 | 1897.72
Práce PSV
IZOLÁCIE PROTI VODE A VLHKOSTI | 0 | 0 | 0 | 0.01 | 4.57
IZOLÁCIE TEPELNÉ BEŽNÝCH STAVEB. KONŠTRUKCIÍ | 0 | 0 | 0 | 0.01 | 0.44
ZTI-VNÚTORNA KANALIZÁCIA | 0 | 0 | 0 | 0.03 | 0.26
DREVOSTAVBY | 0 | 0 | 0 | 0.18 | 12.46
KONŠTRUKCIE KLAMPIARSKE | 0 | 0 | 0 | 0.01 | 0.78
KONŠTRUKCIE STOLÁRSKE | 0 | 0 | 0 | 0.05 | 0.29
KOVOVÉ DOPLNKOVÉ KONŠTRUKCIE | 0 | 0 | 0 | 0.03 | 31.49
PODLAHY A OBKLADY KERAMICKÉ-DLAŽBY | 0 | 0 | 0 | 0.03 | 0.31
PODLAHY POVLAKOVÉ | 0 | 0 | 0 | 0.01 | 0.53
PODLAHY A OBKLADY KERAMICKÉ-OBKLADY | 0 | 0 | 0 | 0.02 | 2.56
NÁTERY | 0 | 0 | 0 | 0 | 0.42
Práce PSV | 0 | 0 | 0 | 0.38 | 54.11
Montážne práce
M-43 MONTÁŽ OCEĽOVÝCH KONŠTRUKCIÍ | 0 | 0 | 0 | 0 | 60.86
Montážne práce | 0 | 0 | 0 | 60.86 | 0
Celkom v EUR | 0 | 0 | 0 | 2012.69 | 0

## SO 14148
| Odberateľ: Mesto Vranov nad Topľou | [6 empty] | Spracoval: Ing. Ján Halgaš | [9 empty] | 30.126
| Projektant: PRODAP s. r. o. | [6 empty] | Ks:
| Dodávateľ: | [6 empty] | Dátum: 13.08.2019
Zákazka Výstavba haly v priemyselnom parku Ferovo
Objekt SO 01 Oceľová hala - ASR
Prehľad rozpočtových nákladov
Por.č. | Cenník | Kód položky | Názov | Mj | Množstvo | Cena/Mj | Materiál | Cena celkom | [5 empty] | Hmotnosť/Mj |  | Hmotnosť | Suť
Práce HSV
ZEMNÉ PRÁCE
| 1/A 1 | 121101112 | Odstránenie ornice s premiestn. na hromady, so zložením na vzdialenosť do 100 m a do 1000 m3 | m3 | 322.575 |  |  | 0 | 238.71 | 0 | 0 |  | 0.74 | [5 empty] | 0
| 1/A 1 | 132201202 | Výkop ryhy šírky 600-2000mm horn.3 od 100 do 1000 m3 | m3 | 116.88 |  |  | 0 | 1047.24 | 0 | 0 |  | 8.96 | [5 empty] | 0
| 1/A 1 | 132201209 | Príplatok k cenám za lepivosť horniny 3 | m3 | 58.44 |  |  | 0 | 52.01 | 0 | 0 |  | 0.89 | [5 empty] | 0
| 1/A 1 | 133201101 | Výkop šachty hornina 3 do 100 m3 | m3 | 2.07 |  |  | 0 | 80.4 | 0 | 0 |  | 38.84 | [5 empty] | 0
| 1/A 1 | 133201109 | Príplatok k cenám za lepivosť horniny | m3 | 1.035 |  |  | 0 | 5.5 | 0 | 0 |  | 5.31 | [5 empty] | 0
| 1/A 1 | 162301101 | Vodorovné premiestnenie výkopku tr.1-4 do 500 m | m3 | 118.95 |  |  | 0 | 149.88 | 0 | 0 |  | 1.26 | [5 empty] | 0
| 1/A 1 | 171101105 | Uloženie sypaniny po vrstvách zo štrkodrvy 0-63 mm a 0-4 mm so zhutnením EDF 2 viac ako 80 Mpa | m3 | 560.9932 |  |  | 0 | 1323.94 | 0 | 0 |  | 2.36 | [5 empty] | 0
| 1/A 1 | 171201101 | Uloženie sypaniny do násypov s rozprestretím sypaniny vo vrstvách a s hrubým urovnaním nezhutnených | m3 | 0 |  |  | 0 | 0 | 0 | 0 |  | 0.69 | [5 empty] | 0
| 1/A 1 | 181101102 | Úprava pláne v zárezoch v hornine 1-4 so zhutnením | m2 | 1075.25 |  |  | 0 | 322.58 | 0 | 0 |  | 0.3 | [5 empty] | 0
| S/S60 | 5834415400 | Štrkodrva 0- 4 | t | 105.9654 |  |  | 0 | 1004.55 | 0 |  | 0 | 9.48 | 1 | 1 | 105.965 |  |  | 0
| S/S60 | 5834419700 | Strkodrva 0-63 | t | 847.7231 |  |  | 0 | 7502.35 | 0 |  | 0 | 8.85 | 1 | 1 | 847.723 |  |  | 0
|  |  | ZEMNÉ PRÁCE |  |  |  | 0 | 0 |  |  | 0 | 0 |  | 2 |  | 953.69
ZÁKLADY
| 2/A 1 | 289971211 | Zhotovenie vrstvy z geotextílie na upravenom povrchu v sklone do 1 : 5 , šírky od 0 do 3 m | m2 | 73.79 |  |  | 0 | 26.56 | 0 | 0 |  | 0.36 | 3e-05 | 3e-05 | 0.002 |  |  | 0
| 11/A 1 | 274313612 | Betón základových pásov prostý triedy C20/25 | m3 | 2.8329 |  |  | 0 | 176.94 | 0 | 0 |  | 62.46 | 2.2119 | 2.2119 | 6.266 |  |  | 0
| 11/A 1 | 274321411 | Betón základových pásov železový (bez výstuže), tr.C 25/30 | m3 | 120.9708 |  |  | 0 | 7907.86 | 0 | 0 |  | 65.37 | 2.2121 | 2.2121 | 267.606 |  |  | 0
| 11/A 1 | 274351211 | Debnenie stien základových pásov z dielcov - zhotovenie | m2 | 10.934 |  |  | 0 | 92.17 | 0 | 0 |  | 8.43 | 0.00067 | 0.00067 | 0.007 |  |  | 0
| 11/A 1 | 274351216 | Debnenie stien základových pásov z dielcov - odstránenie | m2 | 10.934 |  |  | 0 | 19.35 | 0 | 0 |  | 1.77 | [5 empty] | 0
| 11/A 1 | 274361821 | Výstuž základových pásov z ocele 10505 | t | 6.9957 |  |  | 0 | 5933.57 | 0 | 0 |  | 848.18 | 1.0345 | 1.0345 | 7.237 |  |  | 0
| 11/A 1 | 275313612 | Betón základových pätiek, prostý tr.C 20/25 | m3 | 0.65205 |  |  | 0 | 40.66 | 0 | 0 |  | 62.36 | 2.2112 | 2.2112 | 1.442 |  |  | 0
| 11/A 1 | 275321312 | Betón základových pätiek železový triedy C25/30 | m3 | 1.49 |  |  | 0 | 93.15 | 0 | 0 |  | 62.52 | 2.2119 | 2.2119 | 3.296 |  |  | 0
| 11/A 1 | 275361821 | Výstuž základových pätiek z ocele 10505 | t | 0.06705 |  |  | 0 | 62.78 | 0 | 0 |  | 936.36 | 1.1345 | 1.1345 | 0.076 |  |  | 0
| P/PE | 3K8791 | Textília netkaná odolná voči prerastaniu buriny | m2 | 84.8585 |  |  | 0 | 56.01 | 0 |  | 0 | 0.66 | [5 empty] | 0
|  |  | ZÁKLADY |  |  |  | 0 | 0 |  |  | 0 | 0 |  | 11.02 |  | 285.93
VODOROVNÉ KONŠTRUKCIE
| 11/A 1 | 411354238 | Debnenie stropov zabudované s plechom trapézovým, s výškou vlny 50 mm hrúbky 1,5 mm | m2 | 109.3378 |  |  | 0 | 1951.68 | 0 | 0 |  | 17.85 | 0.01939 | 0.01939 | 2.12 |  |  | 0
|  |  | VODOROVNÉ KONŠTRUKCIE |  |  |  | 0 | 0 |  |  | 0 | 0 |  | 0.02 |  | 2.12
SPEVNENÉ PLOCHY
| 221/A 1 | 564231111 | Podklad alebo podsyp zo štrkopiesku s rozprestretím, vlhčením a zhutnením po zhutnení hr.100 mm | m2 | 73.79 |  |  | 0 | 113.64 | 0 | 0 |  | 1.54 | 0.2024 | 0.2024 | 14.935 |  |  | 0
| R/R 0 | 564999900.1 | Násyp z bieleho riečneho štrku frakcie 16-32 mm | m2 | 73.79 |  |  | 0 | 813.17 | 0 | 0 |  | 11.02 | [5 empty] | 0
|  |  | SPEVNENÉ PLOCHY |  |  |  | 0 | 0 |  |  | 0 | 0 |  | 0.2 |  | 14.94
POVRCHOVÉ ÚPRAVY
| 11/A 1 | 622465112 | Vonkajšia omietka stien zo zmesi z prírodných mramorových zŕn weber.pas marmolit stredozrná 1040 MO43 vrátane podkladného náteru | m2 | 35.734 |  |  | 0 | 627.85 | 0 | 0 |  | 17.57 | 0.00651 | 0.00651 | 0.233 |  |  | 0
| 11/A 1 | 625250155 | Zateplenie vonk. konštrukcie, bez povrchovej úpravy, systém XPS, lepený rámovo s prikotvením, hr. izolantu 80 mm | m2 | 35.7336 |  |  | 0 | 943.01 | 0 | 0 |  | 26.39 | 0.01117 | 0.01117 | 0.399 |  |  | 0
| 11/A 1 | 631312711 | Mazanina z betónu prostého tr.C 25/30 hr.nad 50 do 80 mm | m3 | 10.1418 |  |  | 0 | 839.03 | 0 | 0 |  | 82.73 | 2.2396 | 2.2396 | 22.713 |  |  | 0
| 11/A 1 | 631313711 | Mazanina z betónu prostého tr.C 25/30 hr.nad 80 do 120 mm | m3 | 13.1205 |  |  | 0 | 1022.61 | 0 | 0 |  | 77.94 | 2.2396 | 2.2396 | 29.384 |  |  | 0
| 11/A 1 | 631319161 | Príplatok za prehlad. betónovej mazaniny min. tr.C 8/10 oceľ. hlad. hr. 50-80 mm (40kg/m3) | m3 | 10.142 |  |  | 0 | 294.12 | 0 | 0 |  | 29 | 0.04 | 0.04 | 0.406 |  |  | 0
| 11/A 1 | 631319171 | Prípl. za strhnutie povrchu mazaniny latou pre hr. obidvoch vrstiev mazaniny nad 50 do 80 mm | m3 | 10.142 |  |  | 0 | 79.92 | 0 | 0 |  | 7.88 | [5 empty] | 0
| 11/A 1 | 631325661 | Liata priemyselná podlaha z betónu vystužená oceľovými vláknami tr.C20/25 hr. nad 120 do 240 mm, oceľové drátky 15 kg/m3, dilatácie | m3 | 220.1348 |  |  | 0 | 32487.49 | 0 | 0 |  | 147.58 | 2.2656 | 2.2656 | 498.748 |  |  | 0
| 11/A 1 | 631351101 | Debnenie stien, rýh a otvorov v podlahách zhotovenie | m2 | 38.5836 |  |  | 0 | 239.99 | 0 | 0 |  | 6.22 | 0.00861 | 0.00861 | 0.332 |  |  | 0
| 11/A 1 | 631351102 | Debnenie stien, rýh a otvorov v podlahách odstránenie | m2 | 38.584 |  |  | 0 | 89.13 | 0 | 0 |  | 2.31 | [5 empty] | 0
| 11/A 1 | 631362421 | Výstuž mazanín z betónov (z kameniva) a z ľahkých betónov, zo zváraných sietí KARI, priemer drôtu 6/6 mm, veľkosť oka 100x100 mm | m2 | 126.772 |  |  | 0 | 438.63 | 0 | 0 |  | 3.46 | 0.00494 | 0.00494 | 0.626 |  |  | 0
| 11/A 1 | 632451053 | Poter pieskovocementový hr. do 30 mm | m2 | 2.42 |  |  | 0 | 12.78 | 0 | 0 |  | 5.28 | 0.06003 | 0.06003 | 0.145 |  |  | 0
| 11/A 1 | 632456131 | Poter pieskovocementový stupňov 600kg/m3 hladený dreveným hladidlom hr. 30 mm | m2 | 9.558 |  |  | 0 | 154.65 | 0 | 0 |  | 16.18 | 0.07335 | 0.07335 | 0.701 |  |  | 0
| 11/A 1 | 632477203 | Samonivelizačná cementová vrstva, vnútorné použitie, hr. 5 mm | m2 | 106.27 |  |  | 0 | 871.41 | 0 | 0 |  | 8.2 | 0.00793 | 0.00793 | 0.843 |  |  | 0
| 11/A 1 | 632921413 | Dlažba z betónových dlaždíc z vymývaného betónu hr. 40 mm kladená do lepiacej hmoty | m2 | 13 |  |  | 0 | 255.71 | 0 | 0 |  | 19.67 | 0.32424 | 0.32424 | 4.215 |  |  | 0
|  |  | POVRCHOVÉ ÚPRAVY |  |  |  | 0 | 0 |  |  | 0 | 0 |  | 7.28 |  | 558.75
OSTATNÉ PRÁCE
| 3/A 1 | 941941031 | Montáž lešenia ľahkého pracovného radového s podlahami šírky od 0,80 do 1,00 m a výšky do 10 m | m2 | 1182.7953 |  |  | 0 | 1608.6 | 0 | 0 |  | 1.36 | 0.02572 | 0.02572 | 30.421 |  |  | 0
| 3/A 1 | 941941191 | Príplatok za prvý a každý ďalší i začatý mesiac použitia lešenia k cene -1031 | m2 | 2365.59 |  |  | 0 | 2247.31 | 0 | 0 |  | 0.95 | [5 empty] | 0
| 3/A 1 | 941955002 | Lešenie ľahké pracovné pomocné, s výškou lešeňovej podlahy nad 1,20 do 1,90 m | m2 | 212.36 |  |  | 0 | 524.53 | 0 | 0 |  | 2.47 | 0.00192 | 0.00192 | 0.408 |  |  | 0
| 3/A 1 | 943943221 | Montáž lešenia ľahkého, bez podláh pre zaťaženie podlahovej plochy do 2 kPa výšky do 10 m | m3 | 7771.4044 |  |  | 0 | 2564.56 | 0 | 0 |  | 0.33 | [5 empty] | 0
| 3/A 1 | 943943292 | Prípl. za prvý a každý ďalší i začatý mesiac používania lešenia k cene -3221 alebo -32222 | m3 | 15542.808 |  |  | 0 | 7771.4 | 0 | 0 |  | 0.5 | 0.00012 | 0.00012 | 1.865 |  |  | 0
| 3/A 1 | 943955021 | Montáž lešeňovej podlahy s priečnikmi alebo pozdľžnikmi výšky do 10 m | m2 | 1573.3 |  |  | 0 | 1337.31 | 0 | 0 |  | 0.85 | [5 empty] | 0
| 3/A 1 | 943955191 | Príplatok za prvý a každý i začatý mesiac použitia lešenia k cene -5021, -5022, -5023, -5141 | m2 | 3146.6 |  |  | 0 | 2800.47 | 0 | 0 |  | 0.89 | 0.00041 | 0.00041 | 1.29 |  |  | 0
| 3/B 1 | 941941831 | Demontáž lešenia ľahkého pracovného radového a s podlahami, šírky 0,80-1,00 m a výšky do 10m | m2 | 1182.795 |  |  | 0 | 1017.2 | 0 | 0 |  | 0.86 | 0.02572 | 0.02572 | 30.421 |  |  | 0
| 3/B 1 | 943943821 | Demontáž lešenia ľahkého, bez podl., pre zaťaž. do 2 kPa výšky do 10 m | m3 | 7771.404 |  |  | 0 | 1476.57 | 0 | 0 |  | 0.19 | [5 empty] | 0
| 3/B 1 | 943955821 | Demontáž lešeňovej podlahy s priečnikmi alebo pozdľžnikmi, výšky do 10 m | m2 | 1573.3 |  |  | 0 | 943.98 | 0 | 0 |  | 0.6 | [5 empty] | 0
| 11/A 1 | 952901221 | Vyčistenie budov priemyselných objektov akejkoľvek výšky | m2 | 1311.18 |  |  | 0 | 2950.16 | 0 | 0 |  | 2.25 | [5 empty] | 0
| 221/A 1 | 916561111 | Osadenie záhon. obrubníka betón., do lôžka z bet. pros. tr. C 10/12,5 s bočnou oporou | m | 147.58 |  |  | 0 | 503.25 | 0 | 0 |  | 3.41 | 0.09796 | 0.09796 | 14.457 |  |  | 0
| S/S70 | 5921954660 | Premac alebo ekvivalent OBRUBNÍK PARKOVÝ 100x20x5 cm SIVY | KUS | 149.0558 |  |  | 0 | 406.92 | 0 |  | 0 | 2.73 | 0.023 | 0.023 | 3.428 |  |  | 0
|  |  | OSTATNÉ PRÁCE |  |  |  | 0 | 0 |  |  | 0 | 0 |  | 0.17 |  | 82.29
PRESUNY HMÔT
| 11/A 1 | 998021021 | Presun hmôt pre haly 802,811 zvislá konštr.z tehál,tvárnic,blokov alebo kovová do výšky 20 m | t | 1897.7129 |  |  | 0 | 10513.33 | 0 | 0 |  | 5.54 | [5 empty] | 0
|  |  | PRESUNY HMÔT |  |  |  | 0 | 0 |  |  | 0 | 0 |  | 0 |  | 0
|  |  | Práce HSV |  |  |  | 0 | 0 |  |  | 0 | 0 |  | 20.69 |  | 1897.72
Práce PSV
IZOLÁCIE PROTI VODE A VLHKOSTI
| 711/A 1 | 711114051 | Izolácia vodorovná dvojnásobná proti zemnej vlhkosti SIKALASTIC 152 alebo ekvivalent | m2 | 13 |  |  | 0 | 95.94 | 0 | 0 |  | 7.38 | 0.0035 | 0.0035 | 0.046 |  |  | 0
| 711/A 1 | 711471051 | Izolácia proti tlakovej vode a ropným produktom vodorovne fólia Ekoplast 806 alebo ekvivalent- montáž | m2 | 1220.064 |  |  | 0 | 4831.45 | 0 | 0 |  | 3.96 | 3e-05 | 3e-05 | 0.037 |  |  | 0
| 711/A 1 | 711491171 | Izolácia proti tlakovej vode z ochrannej textílie podkladnej vrstvy vodorovne | m2 | 1220.0644 |  |  | 0 | 1293.27 | 0 | 0 |  | 1.06 | [5 empty] | 0
| 711/A 1 | 711491172 | Izolácia proti tlakovej vode z ochrannej textílie ochrannej vrstvy vodorovne | m2 | 1220.064 |  |  | 0 | 1561.68 | 0 | 0 |  | 1.28 | [5 empty] | 0
| 711/A 1 | 998711102 | Presun hmôt pre izoláciu proti vode v objektoch výšky nad 6 do 12 m | t | 4.5719 |  |  | 0 | 93.18 | 0 | 0 |  | 20.38 | [5 empty] | 0
| S/S20 | 2833000260 | Izolácia proti ropným produktom Ekoplast 806 fólia alebo ekvivalent | m2 | 1403.0736 |  |  | 0 | 12403.17 | 0 |  | 0 | 8.84 | 0.0022 | 0.0022 | 3.087 |  |  | 0
| S/S90 | 6936651600 | Geotextílie 300g/m2 | m2 | 2806.1472 |  |  | 0 | 3591.87 | 0 |  | 0 | 1.28 | 0.0005 | 0.0005 | 1.403 |  |  | 0
|  |  | IZOLÁCIE PROTI VODE A VLHKOSTI |  |  |  | 0 | 0 |  |  | 0 | 0 |  | 0.01 |  | 4.57
IZOLÁCIE TEPELNÉ BEŽNÝCH STAVEB. KONŠTRUKCIÍ
| 713/A 1 | 713121111 | Montáž tepelnej izolácie rohožami,pásmi,dielcami,doskami podláh, jednovrstvová | m2 | 126.7722 |  |  | 0 | 67.19 | 0 | 0 |  | 0.53 | [5 empty] | 0
| 713/A 5 | 998713102 | Presun hmôt pre izolácie tepelné v objektoch výšky nad 6 m do 12 m | t | 0.44164 |  |  | 0 | 9.52 | 0 | 0 |  | 21.55 | [5 empty] | 0
| S/S20 | 2837650040 | ISOVER Extrud polystyrén Styrodur 2800 C alebo ekvivalent hrúbka 60mm | m2 | 13.26 |  |  | 0 | 129.02 | 0 |  | 0 | 9.73 | 0.0018 | 0.0018 | 0.024 |  |  | 0
| S/S20 | 2837650070 | ISOVER Extrud polystyrén Styrodur 2800 C alebo ekvivalent hrúbka 110mm | m2 | 116.0474 |  |  | 0 | 2252.48 | 0 |  | 0 | 19.41 | 0.0036 | 0.0036 | 0.418 |  |  | 0
|  |  | IZOLÁCIE TEPELNÉ BEŽNÝCH STAVEB. KONŠTRUKCIÍ |  |  |  | 0 | 0 |  |  | 0 | 0 |  | 0.01 |  | 0.44
ZTI-VNÚTORNA KANALIZÁCIA
| 721/A 1 | 721194109 | Zriadenie prípojky na potrubí vyvedenie a upevnenie odpadových výpustiek D 110x2,3 | kus | 12 |  |  | 0 | 31.44 | 0 | 0 |  | 2.62 | [5 empty] | 0
| 721/A 1 | 721242115 | Zachytávače strešných nečistôt HL s kĺbom, košom, suchou klapkou s čistiacim vekom | kus | 12 |  |  | 0 | 597.72 | 0 | 0 |  | 49.81 | 0.02122 | 0.02122 | 0.255 |  |  | 0
| 721/A 1 | 721274103 | Odvetranie kanalizačného potrubia HL 810, prechodové manžety 110 mm, označenie K6 | kus | 2 |  |  | 0 | 48.82 | 0 | 0 |  | 24.41 | 0.00415 | 0.00415 | 0.008 |  |  | 0
| 721/A 1 | 998721102 | Presun hmôt pre vnútornú kanalizáciu v objektoch výšky nad 6 do 12 m | t | 0.26294 |  |  | 0 | 3.92 | 0 | 0 |  | 14.89 | [5 empty] | 0
|  |  | ZTI-VNÚTORNA KANALIZÁCIA |  |  |  | 0 | 0 |  |  | 0 | 0 |  | 0.03 |  | 0.26
DREVOSTAVBY
| 763/A 2 | 763111132 | SDK priečka hr. 100 mm s izoláciou hr. Isover Polterm UNI 100, s. t. v. 0,40, obj. hm. viac ako 40 kg/m3, požiarna odolnosť EI 15, Rw =45-47 dB, opáštenie z každej strany 1xRBI 12,5, podkon. CW 75 alebo ekvivalent | m2 | 182.0326 |  |  | 0 | 4680.06 | 0 | 0 |  | 25.71 | 0.02807 | 0.02807 | 5.11 |  |  | 0
| 763/A 2 | 763111212 | SDK priečka hr. 100 mm s izoláciou hr. Isover Polterm UNI 100, s. t. v. 0,40, obj. hm. viac ako 40 kg/m3, požiarna odolnosť EI 15, Rw =45-47 dB, opáštenie z každej strany 1xRBI 12,5, podkon. CW 75 alebo ekvivalent, vhodná do vlh. prostredia | m2 | 167.7615 |  |  | 0 | 4509.43 | 0 | 0 |  | 26.88 | 0.02873 | 0.02873 | 4.82 |  |  | 0
| 763/A 2 | 763124112 | SDK predsadená sten, dosky Ridurit na hr. 200 mm s izoláciou hr. Isover Polterm UNI 100, s. t. v. 0,40, obj. hm. viac ako 40 kg/m3, požiarna odolnosť EI 30, Rw =45-47 dB, opáštenie z každej strany 1xRF 12,5 alebo ekvivalent, podkon. CW 100, vhodná do vlh. prostredia | m2 | 13.05 |  |  | 0 | 262.04 | 0 | 0 |  | 20.08 | 0.02391 | 0.02391 | 0.312 |  |  | 0
| 763/A 2 | 763132220 | SDK podhľad protipožiarny zavesená kca profil CD hr. 15 mm, parozábrana, tepelná izolácia hr. 100 mm | m2 | 106.09 |  |  | 0 | 2521.76 | 0 | 0 |  | 23.77 | 0.016777 | 0.016777 | 1.78 |  |  | 0
| 763/A 2 | 763181112 | Zárubne oceľové pre SDK priečky v do 2,75 m š 600 mm hr. 100 mm | kus | 5 |  |  | 0 | 265.7 | 0 | 0 |  | 53.14 | 0.02696 | 0.02696 | 0.135 |  |  | 0
| 763/A 2 | 763181132 | Oceľová zárubňa pre sadrokartónovú priečku , výška 2,75 m, šírka 800 mm, hrúbka 100 mm | kus | 10 |  |  | 0 | 546.7 | 0 | 0 |  | 54.67 | 0.02757 | 0.02757 | 0.276 |  |  | 0
| 763/A 2 | 763181142 | Oceľová zárubňa pre sadrokartónovú priečku, výška 2,75 m, šírka 900 mm, hrúbka 100 mm | kus | 1 |  |  | 0 | 54.82 | 0 | 0 |  | 54.82 | 0.02781 | 0.02781 | 0.028 |  |  | 0
| 763/A02 | 998763302 | Presun hmôt pre sádrokartónové konštrukcie v objektoch výšky od 7 do 12 m | T | 12.4597 |  |  | 0 | 203.59 | 0 | 0 |  | 16.34 | [5 empty] | 0
|  |  | DREVOSTAVBY |  |  |  | 0 | 0 |  |  | 0 | 0 |  | 0.18 |  | 12.46
KONŠTRUKCIE KLAMPIARSKE
| 764/A 6 | 764359221 | Kotlík oválny žľabový z poplastovaného plechu bieleho, priemer 150/100 mm, označenie K3 | ks | 12 |  |  | 0 | 96.36 | 0 | 0 |  | 8.03 | 0.001 | 0.001 | 0.012 |  |  | 0
| 764/A 6 | 764454212 | Odpadové rúry z lakoplastovaného plechu 150/100 mm, označenie K1, objímky, kolená K3 | m | 108 |  |  | 0 | 1169.64 | 0 | 0 |  | 10.83 | 0.00269 | 0.00269 | 0.291 |  |  | 0
| 764/A 6 | 764711116 | Oplechovanie parapetov z elox. hliníka š. 80 mm | m | 89.6 |  |  | 0 | 950.66 | 0 | 0 |  | 10.61 | 0.0033395 | 0.0033395 | 0.299 |  |  | 0
| 764/A 6 | 764761111 | Žľaby z poplastovaného plechu 150/100, označenie K4, K5, K2 vrátane hákov, čiel, spojok, nitov | m | 136 |  |  | 0 | 2074 | 0 | 0 |  | 15.25 | 0.00131 | 0.00131 | 0.178 |  |  | 0
| 764/A 7 | 998764102 | Presun hmôt pre konštrukcie klampiarske v objektoch výšky nad 6 do 12 m | t | 0.7799 |  |  | 0 | 31.22 | 0 | 0 |  | 40.03 | [5 empty] | 0
| R/R 0 | 764560000.1 | Koncentrické potrubie plastové dl. 1000mm, DN100/60 mm, vyvedenie cez st, plášť, konc. PPS/Al, priemer dymovodu 60 mm, prechodová manžeta DN100 mm, označenie K7 | kus | 1 |  |  | 0 | 140.91 | 0 | 0 |  | 140.91 | [5 empty] | 0
|  |  | KONŠTRUKCIE KLAMPIARSKE |  |  |  | 0 | 0 |  |  | 0 | 0 |  | 0.01 |  | 0.78
KONŠTRUKCIE STOLÁRSKE
| 766/A 1 | 766661112 | Montáž dverového krídla kompletiz.otváravého do oceľovej alebo fošňovej zárubne,jednokrídlové | kus | 16 |  |  | 0 | 60.64 | 0 | 0 |  | 3.79 | [5 empty] | 0
| 766/A 1 | 998766102 | Presun hmot pre konštrukcie stolárske v objektoch výšky nad 6 do 12 m | t | 0.288 |  |  | 0 | 6.6 | 0 | 0 |  | 22.92 | [5 empty] | 0
| S/S90 | 6116303010 | Interiérové dvere plné 600x1970 mm, vodeodolné, konšt. polyuretán povrchová úprava vysokotl. laminát HPL, biele, kľučka SOD špeciál MP COSLAN alebo ekvivalent nerez s WC kľúčom, označenie D1 | kus | 5 |  |  | 0 | 704.55 | 0 |  | 0 | 140.91 | 0.018 | 0.018 | 0.09 |  |  | 0
| S/S90 | 6116303380 | Interiérové dvere plné 800x1970 mm, hrana sverí s hli. prof., konšt. polyuretán povrchová úprava vysokotl. laminát HPL, biele, kľučka SOD špeciál MP COSLAN v nerez , cylind. vložka, označenie D2 | KS | 10 |  |  | 0 | 1569.3 | 0 |  | 0 | 156.93 | 0.018 | 0.018 | 0.18 |  |  | 0
| S/S90 | 6116303770 | Interiérové dvere plné 900x1970 mm, hrana sverí s hli. prof., konšt. polyuretán povrchová úprava vysokotl. laminát HPL, biele, kľučka SOD špeciál MP COSLAN alebo ekvivalent nerez , zámok odistiteľný aj z vonk. strany, označenie D3 | KS | 1 |  |  | 0 | 190.32 | 0 |  | 0 | 190.32 | 0.018 | 0.018 | 0.018 |  |  | 0
|  |  | KONŠTRUKCIE STOLÁRSKE |  |  |  | 0 | 0 |  |  | 0 | 0 |  | 0.05 |  | 0.29
KOVOVÉ DOPLNKOVÉ KONŠTRUKCIE
| 721/A 1 | 725 | Montáž priemyselnej sekcionálnej brány SPU 50 alebo ekvivalent s integ. dverami, ovl. ručným klatkostrojom, rozmer 5000x400 mm, označenie PB | KUS | 4 |  |  | 0 | 1295.52 | 0 | 0 |  | 323.88 | 0.0037 | 0.0037 | 0.015 |  |  | 0
| 767/A 1 | OKNO | Montáž plastových výplní otvorov do OK konštrukcie | M | 361.2 |  |  | 0 | 3016.02 | 0 | 0 |  | 8.35 | 0.002 | 0.002 | 0.722 |  |  | 0
| 767/A 2 | 767397102 | Montáž strešných sendvičových panelov, hrúbky 120 mm vrátane doplnkov | m2 | 1334.74 |  |  | 0 | 9917.12 | 0 | 0 |  | 7.43 | 0.00049 | 0.00049 | 0.654 |  |  | 0
| 767/A 2 | 767411102 | Montáž opláštenia sendvičovými stenovými panelmi hrúbky nad 100 do 150 mm vrátane doplnkov | m2 | 950.2753 |  |  | 0 | 9274.69 | 0 | 0 |  | 9.76 | 0.00045 | 0.00045 | 0.428 |  |  | 0
| 767/A 3 | 998767102 | Presun hmôt pre kovové stavebné doplnkové konštrukcie v objektoch výšky nad 6 do 12 m | t | 31.491 |  |  | 0 | 884.9 | 0 | 0 |  | 28.1 | [5 empty] | 0
| R/R 0 | 767199999.7 | Montáž a dodávka - Oceľové zábradlie pozinkované dl. 3240 mm, v. 1050 mm, označenie Z4, vrátane povrchových úprav | kus | 1 |  |  | 0 | 373.97 | 0 | 0 |  | 373.97 | [5 empty] | 0
| R/R 0 | 767199999.8 | Montáž a dodávka - Oceľové zábradlie pozinkované dl. 2350 mm, v. 1050 mm, označenie Z5, vrátane povrchových úprav | kus | 2 |  |  | 0 | 1282.18 | 0 | 0 |  | 641.09 | [5 empty] | 0
| R/R 0 | 767199999.9 | Montáž a dodávka - Oceľové zábradlie pozinkované dl. 1250 mm, v. 1050 mm, označenie Z6, vrátane povrchových úprav | kus | 3 |  |  | 0 | 1642.8 | 0 | 0 |  | 547.6 | [5 empty] | 0
| R/R 0 | 767200001 | Montáž a dodávka - Oceľové zábradlie pozinkované dl. 2595 mm, v. 1050 mm, označenie Z7, vrátane povrchových úprav | kus | 4 |  |  | 0 | 4861.6 | 0 | 0 |  | 1215.4 | [5 empty] | 0
| R/R 0 | 767200002 | Montáž a dodávka požiarného rebríka, dĺžka rebríka 10,78 m, kotvenie, povrchové úpravy, označenie Z3 | kus | 1 |  |  | 0 | 524.22 | 0 | 0 |  | 524.22 | [5 empty] | 0
| R/R 0 | 767200003 | Montáž a dodávka rohože s kartáčovou násadou a škrabkov rozmerov 815x1625 mm, označenie Z1 | kus | 1 |  |  | 0 | 140.91 | 0 | 0 |  | 140.91 | [5 empty] | 0
| P/PC | 283413341 | Plastové okno biele, 7 prof. syst. ELEGANT s predsad. tvarom kr., stav. hl. 76mm, kr. 82 mm, výška rámu 68, tesnenie šede, kovanie SIEGENIA TITAN, výplň okien CLIMAPLU 4-16-4 Ar alebo ekvivalent, Ug=1,1, osemdielne, 4xP+4OS, 4000x2000 mm, označenie O8 | kus | 2 |  |  | 0 | 1068.48 | 0 |  | 0 | 534.24 | [5 empty] | 0
| P/PC | 283413342 | Plastové okno biele, 7 prof. syst. ELEGANT s predsad. tvarom kr., stav. hl. 76mm, kr. 82 mm, výška rámu 68, tesnenie šede, kovanie SIEGENIA TITAN, výplň okien CLIMAPLU 4-16-4 Ar alebo ekvivalent , Ug=1,1, štvordielne, P+P+OS+OS, 2000x2000 mm, označenie O1 | kus | 34 |  |  | 0 | 9082.08 | 0 |  | 0 | 267.12 | [5 empty] | 0
| P/PC | 283413343 | Plastové okno biele, 7 prof. syst. ELEGANT s predsad. tvarom kr., stav. hl. 76mm, kr. 82 mm, výška rámu 68, tesnenie šede, kovanie SIEGENIA TITAN, výplň okien CLIMAPLU 4-16-4 Ar alebo ekvivalent, Ug=1,1, štvordielne, v strede del.P+P+OS+OS, 2000x2000 mm, označenie O2 | kus | 1 |  |  | 0 | 283.82 | 0 |  | 0 | 283.82 | [5 empty] | 0
| P/PC | 283413344 | Plastové okno biele, 7 prof. syst. ELEGANT s predsad. tvarom kr., stav. hl. 76mm, kr. 82 mm, výška rámu 68, tesnenie šede, kovanie SIEGENIA TITAN, výplň okien CLIMAPLU 4-16-4 Ar alebo ekvivalent, Ug=1,1, dvojdielne,OS+OS, 2000x1000 mm, označenie O3 | kus | 1 |  |  | 0 | 133.56 | 0 |  | 0 | 133.56 | [5 empty] | 0
| P/PC | 283413345 | Plastové okno biele, 7 prof. syst. ELEGANT s predsad. tvarom kr., stav. hl. 76mm, kr. 82 mm, výška rámu 68, tesnenie šede, kovanie SIEGENIA TITAN, výplň okien CLIMAPLU 4-16-4 Ar alebo ekvivalent, Ug=1,1, šesťdielne, 5xP+1xOS, 2800x2000 mm, označenie O4 | kus | 1 |  |  | 0 | 373.97 | 0 |  | 0 | 373.97 | [5 empty] | 0
| P/PC | 283413346 | Plastové okno biele, 7 prof. syst. ELEGANT s predsad. tvarom kr., stav. hl. 76mm, kr. 82 mm, výška rámu 68, tesnenie šede, kovanie SIEGENIA TITAN, výplň okien CLIMAPLU 4-16-4 Ar alebo ekvivalent, Ug=1,1, trojdielne, P+OS+P, 2800x1000 mm, označenie O5 | kus | 1 |  |  | 0 | 186.98 | 0 |  | 0 | 186.98 | [5 empty] | 0
| P/PC | 283413347 | Plastové okno biele, 7 prof. syst. ELEGANT s predsad. tvarom kr., stav. hl. 76mm, kr. 82 mm, výška rámu 68, tesnenie šede, kovanie SIEGENIA TITAN, výplň okien CLIMAPLU 4-16-4 Ar alebo ekvivalent, Ug=1,1, dvojdielne, P+OS, 1000x2000 mm, označenie O6 | kus | 1 |  |  | 0 | 133.56 | 0 |  | 0 | 133.56 | [5 empty] | 0
| P/PC | 283413348 | Plastové okno biele, 7 prof. syst. ELEGANT s predsad. tvarom kr., stav. hl. 76mm, kr. 82 mm, výška rámu 68, tesnenie šede, kovanie SIEGENIA TITAN, výplň okien CLIMAPLU 4-16-4 Ar alebo ekvivalent, Ug=1,1, jednodielne,OS, 1000x1000 mm, označenie O7 | kus | 1 |  |  | 0 | 66.78 | 0 |  | 0 | 66.78 | [5 empty] | 0
| P/PC | MAT | Plastové zaskl.stena biela,7 prof.syst. ELEGANT s preds tvar.kr.,stav. hl.76mm, kr.82 mm, v. rámu 68, tesn.šede,kov.SIEGENIA TITAN,výplň okien CLIMAPLU 4-16-4 Ar alebo ekvivalent, Ug=1,1, 6 okien, dvojk. dv. a nadsv., 4000x3000 mm, označenie ZS | ks | 1 |  |  | 0 | 1322.24 | 0 |  | 0 | 1322.24 | [5 empty] | 0
| P/PC | MAT | Priemyselná sekcionálna brána SPU 50 alebo ekvivalent s integrovanými dverami, ovládanie ručným kldakost., 5000x4000 mm, hr. lamely 42 mm, 4x okienko 800x445 mm s izol. preskl., označenie PB | ks | 4 |  |  | 0 | 12020.4 | 0 |  | 0 | 3005.1 | [5 empty] | 0
| S/S50 | 5535865540 | TL 120 alebo ekvivalent stenový panel KS 1000, jadro IPN, viditeľné kotvenie, RAL 5010/9002, Q/Q PU 50/P15, 0,6 mm/0,4 mm horizontálne ulož., vonk. profilácia, vnút. prof., hrúbka 120 mm, EW45/EI15, D3, RE30D3, ext. povrch SPECTRUM PU 50 mikrom. vrátane doplnkov | m2 | 950.275 |  |  | 0 | 33003.05 | 0 |  | 0 | 34.73 | 0.0126 | 0.0126 | 11.973 |  |  | 0
| S/S50 | 5535865650 | Samonosný strešný panel RW120 alebo ekvivalent KS 1000, jadro QuadCore, prap. profil. vonk. prof. trapéz o 3 vlnách, vnútorná profil.,sklon 6st. hr. 120 mm, pož. odolnosť zdola RE30D3, zhora Broof (t3), povr. úprava | m2 | 1334.74 |  |  | 0 | 48130.72 | 0 |  | 0 | 36.06 | 0.01326 | 0.01326 | 17.699 |  |  | 0
|  |  | KOVOVÉ DOPLNKOVÉ KONŠTRUKCIE |  |  |  | 0 | 0 |  |  | 0 | 0 |  | 0.03 |  | 31.49
PODLAHY A OBKLADY KERAMICKÉ-DLAŽBY
| 771/A 1 | 771275106 | Montáž obkladov schodiskových stupňov z dlaždíc keramických do tmelu, 200x200 mm, škárovanie | m2 | 9.558 |  |  | 0 | 119.67 | 0 | 0 |  | 12.52 | 0.00766 | 0.00766 | 0.073 |  |  | 0
| 771/A 1 | 771576107 | Montáž podláh z dlaždíc keram. ukl. do tmelu flexibil..200x200mm, škárovanie | m2 | 2.42 |  |  | 0 | 20.13 | 0 | 0 |  | 8.32 | 0.00491 | 0.00491 | 0.012 |  |  | 0
| 771/A 1 | 998771102 | Presun hmôt pre podlahy z dlaždíc v objektoch výšky nad 6 do 12 m | t | 0.30501 |  |  | 0 | 3.9 | 0 | 0 |  | 12.77 | [5 empty] | 0
| S/S70 | 5976398000 | Keramická dlažba 20x20 cm | m2 | 12.2176 |  |  | 0 | 127.31 | 0 |  | 0 | 10.42 | 0.018 | 0.018 | 0.22 |  |  | 0
|  |  | PODLAHY A OBKLADY KERAMICKÉ-DLAŽBY |  |  |  | 0 | 0 |  |  | 0 | 0 |  | 0.03 |  | 0.31
PODLAHY POVLAKOVÉ
| 775/A 2 | 776411000 | Lepenie podlahových soklíkov alebo líšt gumových | m | 197.72 |  |  | 0 | 73.16 | 0 | 0 |  | 0.37 | 1e-05 | 1e-05 | 0.002 |  |  | 0
| 775/A 2 | 998776102 | Presun hmôt pre podlahy povlakové v objektoch výšky nad 6 do 12 m | t | 0.52675 |  |  | 0 | 5.68 | 0 | 0 |  | 10.79 | [5 empty] | 0
| R/R 0 | 776992136 | Montáž a dodávka podlahy Tarkett Contract plus alebo ekvivalent | m2 | 67.18 |  |  | 0 | 2296.88 | 0 | 0 |  | 34.19 | 0.0025 | 0.0025 | 0.168 |  |  | 0
| R/RE | 776992137 | Montáž a dodávka podlahy Tarkett Contract plus s použitím Tarkett ID Inspiration 70/55 alebo ekvivalent | m2 | 142.73 |  |  | 0 | 5071.2 | 0 | 0 |  | 35.53 | 0.0025 | 0.0025 | 0.357 |  |  | 0
| P/PC | MAT | Vinylový soklík výšky 80 mm | m | 207.606 |  |  | 0 | 172.31 | 0 |  | 0 | 0.83 | [5 empty] | 0
|  |  | PODLAHY POVLAKOVÉ |  |  |  | 0 | 0 |  |  | 0 | 0 |  | 0.01 |  | 0.53
PODLAHY A OBKLADY KERAMICKÉ-OBKLADY
| 771/A 2 | 781445208 | Montáž obkladov stien z obkladačiek hutných,keramických do tmelu flexibil., veľkosť 200x200 mm, škárovanie | m2 | 116.82 |  |  | 0 | 1531.51 | 0 | 0 |  | 13.11 | 0.00049831 | 0.00049831 | 0.058 |  |  | 0
| 771/A 2 | 998781102 | Presun hmôt pre obklady keramické v objektoch výšky nad 6 do 12 m | t | 2.5605 |  |  | 0 | 32.7 | 0 | 0 |  | 12.77 | [5 empty] | 0
| R/RE | 781100589 | Príplatok za hliníkové ukončujúce profily | m2 | 116.82 |  |  | 0 | 242.99 | 0 | 0 |  | 2.08 | [5 empty] | 0
| P/PE | 597657400 | Keramický obklad 20x20 cm | M2 | 119.1564 |  |  | 0 | 954.44 | 0 |  | 0 | 8.01 | 0.021 | 0.021 | 2.502 |  |  | 0
|  |  | PODLAHY A OBKLADY KERAMICKÉ-OBKLADY |  |  |  | 0 | 0 |  |  | 0 | 0 |  | 0.02 |  | 2.56
NÁTERY
| 783/A 1 | 783626020 | Nátery stolárskych výrobkov syntetické farbyna vzduchu schnúce 2x lakovaním | m2 | 14.988 |  |  | 0 | 54.71 | 0 | 0 |  | 3.65 | 0.00023 | 0.00023 | 0.003 |  |  | 0
| 783/A 1 | 783894612 | Náter farbami ekologickými riediteľnými vodou SADAKRINOM alebo ekvivalent bielym pre náter sadrokartón. stropov 2x | m2 | 106.09 |  |  | 0 | 182.47 | 0 | 0 |  | 1.72 | 0.00033 | 0.00033 | 0.035 |  |  | 0
| 783/A 1 | 783894622 | Náter farbami ekologickými riediteľnými vodou SADAKRINOM alebo ekvivalent bielym pre náter sadrokartón. stien 2x | m2 | 481.7149 |  |  | 0 | 659.95 | 0 | 0 |  | 1.37 | 0.0008 | 0.0008 | 0.385 |  |  | 0
|  |  | NÁTERY |  |  |  | 0 | 0 |  |  | 0 | 0 |  | 0 |  | 0.42
|  |  | Práce PSV |  |  |  | 0 | 0 |  |  | 0 | 0 |  | 0.38 |  | 54.11
Montážne práce
M-43 MONTÁŽ OCEĽOVÝCH KONŠTRUKCIÍ
| 943/M43 | 430861001 | Montáž OK | kg | 60862.56 |  |  | 0 | 44429.67 | 0 | 0 |  | 0.73 | [5 empty] | 0
| P/PC | OK | Dodávka oceľových konštrukcií vrátane povrchových úprav, spojovacieho a kotviaceho materiálu | kg | 60862.56 |  |  | 0 | 81555.83 | 0 |  | 0 | 1.34 | 0.001 | 0.001 | 60.863 |  |  | 0
|  |  | M-43 MONTÁŽ OCEĽOVÝCH KONŠTRUKCIÍ |  |  |  |  | 0 |  |  | 0 | 0 |  |  |  | 60.86 | 0
|  |  | Montážne práce |  |  |  | 0 | 0 |  |  | 0 | 0 |  |  |  | 60.86 | 0
|  |  | Celkom v EUR |  |  |  | 0 | 0 |  | 0 | 0 | 0 |  |  |  | 2012.69 | 0 |  | 0

## Kryci_list 14249
|  |  |  | Krycí list rozpočtu | [6 empty] | 30.126
Stavba Výstavba haly v priemyselnom parku Ferovo
Objekt SO 01 Oceľová hala - ELI | [6 empty] | Miesto:
Ks:
Zákazka: |  |  |  | Spracoval: Ing. Ján Halgaš |  |  | Dňa | 13.08.2019
Odberateľ: Mesto Vranov nad Topľou
IČO: |  |  |  |  | DIČ:
Projektant: PRODAP s. r. o.
IČO: |  |  |  |  | DIČ:
Dodávateľ:
IČO: |  |  |  |  | DIČ:
A | ZRN | Montáž | Materiál | ZRN spolu | B | Ďalšie náklady
1 | HSV |  |  |  | 6 | Ostatné náklady |  | 0
2 | PSV |  |  |  | 7 | Kompletačná činnosť |  | 0
3 | MONT | 0 | 0 | 0 | 8 | HZS |  | 0
4 |  |  |  |  | 9
5 | Spolu |  |  | 0 | 10 | Spolu |  | 0
C | VRN |  |  |  | D | VRN
11 | Zariadenie staveniska |  | 0% z [H+P+M] | 0 | 16 | Sťažené podmienky dopravy | 0% z [H+P+M] | 0 | 1 | 1 | 1 | 1 | 1 | 1
12 | Sťažené výrobné podmienky |  | 0% z [H+P] | 0 | 17 | Horské oblasti | 0% z [H+P+M] | 0 | 1 | 1 | 0 | 1 | 1 | 1
13 | Prevádzkové vplyvy |  | 0% z [H+P+M] | 0 | 18 | Mimostavenisková doprava | 0% z [H+P] | 0 | 1 | 1 | 1 | 1 | 1 | 0
14 |  |  |  |  | 19
15 |  |  |  |  | 20 | Spolu |  | 0
| Projektant,rozpočtár |  |  |  | E | Celkové náklady
[5 empty] | 21 | Súčet riadkov 5,10,15,20 |  | 0
[5 empty] | 22 | DPH 20% z | 0 | 0
[5 empty] | 23 | DPH 0% z | 0 | 0
[5 empty] | 24 | Spolu v EUR |  | 0
F
|  | Odberateľ |  |  | 26 | Dodávateľ

## Rekap 14249
Odberateľ: Mesto Vranov nad Topľou |  |  |  | Spracoval: Ing. Ján Halgaš |  | 30.126
Projektant: PRODAP s. r. o. |  |  |  | Ks:
Dodávateľ: |  |  |  | Dátum: 13.08.2019
Stavba Výstavba haly v priemyselnom parku Ferovo
Objekt SO 01 Oceľová hala - ELI
Prehľad rozpočtových nákladov
Oddiel | Montáž | Materiál | Spolu | Hmotnosť (T) | Suť (T)
Montážne práce
M-21 ELEKTROMONTÁŽE | 0 | 0 | 0 | 0 | 0
M-46 MONTÁŽE ZEMNÝCH PRÁC | 0 | 0 | 0 | 0 | 0
Montážne práce | 0 | 0 | 0 | 0 | 0
Celkom v EUR | 0 | 0 | 0 | 0 | 0

## SO 14249
| Odberateľ: Mesto Vranov nad Topľou | [6 empty] | Spracoval: Ing. Ján Halgaš | [8 empty] | 30.126
| Projektant: PRODAP s. r. o. | [6 empty] | Ks:
| Dodávateľ: | [6 empty] | Dátum: 13.08.2019
Zákazka Výstavba haly v priemyselnom parku Ferovo
Objekt SO 01 Oceľová hala - ELI
Prehľad rozpočtových nákladov
Por.č. | Cenník | Kód položky | Názov | Mj | Množstvo | Cena/Mj | Materiál | Cena celkom | [5 empty] | Hmotnosť/Mj | Hmotnosť | Suť
Montážne práce
M-21 ELEKTROMONTÁŽE
| 921/M21 | 210010306 | Krabica prístrojová do dutej steny | ks | 77 |  |  | 0 | 50.82 | 0 | 0 |  | 0.66 |  |  |  |  | 0
| 921/M21 | 210010311 | Krabica odbočná s viečkom do dutej steny | ks | 22 |  |  | 0 | 32.56 | 0 | 0 |  | 1.48 |  |  |  |  | 0
| 921/M21 | 210011302 | Hmoždinka a skrutka HM8 | ks | 500 |  |  | 0 | 245 | 0 | 0 |  | 0.49 |  |  |  |  | 0
| 921/M21 | 210020311 | Mars žlab 250 /100 vrátane veka a podpery | m | 214 |  |  | 0 | 1373.88 | 0 | 0 |  | 6.42 |  |  |  |  | 0
| 921/M21 | 210062095 | Výstražná tabuľka | ks | 13 |  |  | 0 | 70.2 | 0 | 0 |  | 5.4 |  |  |  |  | 0
| 921/M21 | 210100001 | Ukončenie vodičov v rozvádzač. vrátane zapojenia a vodičovej koncovky do 2.5 mm2 | ks | 0.72 |  |  | 0 | 52.89 | 0 | 0 |  | 73.46 |  |  |  |  | 0
| 921/M21 | 210100002 | Ukončenie vodičov v rozvádzač. vrátane zapojenia a vodičovej koncovky do 6 mm2 | ks | 0.71 |  |  | 0 | 42.67 | 0 | 0 |  | 60.1 |  |  |  |  | 0
| 921/M21 | 210100003 | Ukončenie vodičov v rozvádzač. vrátane zapojenia a vodičovej koncovky do 16 mm2 | ks | 1.02 |  |  | 0 | 6.81 | 0 | 0 |  | 6.68 |  |  |  |  | 0
| 921/M21 | 210100011 | Ukončenie vodičov v rozvádzač. vrátane zapojenia a vodičovej koncovky do 185 mm2 | ks | 5.37 |  |  | 0 | 57.35 | 0 | 0 |  | 10.68 |  |  |  |  | 0
| 921/M21 | 210110041 | Vypínač č.1 Legrand Mosaic , 230/10A, IP20 alebo ekvivalent | ks | 9 |  |  | 0 | 11.07 | 0 | 0 |  | 1.23 |  |  |  |  | 0
| 921/M21 | 210110043 | Vypínač č.5 Legrand Mosaic , 230/10A, IP20 alebo ekvivalent | ks | 3 |  |  | 0 | 4.2 | 0 | 0 |  | 1.4 |  |  |  |  | 0
| 921/M21 | 210110045 | Vypínač č.6 Legrand Mosaic , 230/10A, IP20 alebo ekvivalent | ks | 2 |  |  | 0 | 2.8 | 0 | 0 |  | 1.4 |  |  |  |  | 0
| 921/M21 | 210110095 | Pohybový senzor Busch-Wachter alebo ekvivalent | ks | 5 |  |  | 0 | 18.45 | 0 | 0 |  | 3.69 |  |  |  |  | 0
| 921/M21 | 210111012 | Zásuvka dvojnásobná Legrand Mosaic 230V/16A, IP20 alebo ekvivalent polozápustna | ks | 26 |  |  | 0 | 70.46 | 0 | 0 |  | 2.71 |  |  |  |  | 0
| 921/M21 | 210111022 | Zásuvka dvojnásobná 230V/16A, IP44 nástenna | ks | 8 |  |  | 0 | 321.6 | 0 | 0 |  | 40.2 |  |  |  |  | 0
| 921/M21 | 210190001 | Skrinka (svorkovnicova pre retenčnu nádrž) R-RN | ks | 1 |  |  | 0 | 7.67 | 0 | 0 |  | 7.67 |  |  |  |  | 0
| 921/M21 | 210190002 | Rozvádzač RP montáž | ks | 1 |  |  | 0 | 14.99 | 0 | 0 |  | 14.99 |  |  |  |  | 0
| 921/M21 | 210190002 | Rozvádzač RK montáž | ks | 1 |  |  | 0 | 14.99 | 0 | 0 |  | 14.99 |  |  |  |  | 0
| 921/M21 | 210190051 | Rozvádzač HR-NN montáž za jedno pole | ks | 3 |  |  | 0 | 124.08 | 0 | 0 |  | 41.36 |  |  |  |  | 0
| 921/M21 | 210191013 | Typyzovaná zasúvková skriňa Scame 400V/32A/IP44 , 4x230V/16A, 1x400V/16A, 1x400V/32A, vrátane istenia. TYP: 632.31WW-111F2 alebo ekvivalent | ks | 8 |  |  | 0 | 123.52 | 0 | 0 |  | 15.44 |  |  |  |  | 0
| 921/M21 | 210201043 | Svietidlo Philips RC132V LED36S/840 PSU W60L60 OC alebo ekvivalent VRÁTANE SADY NA PRISADENÚ MONTÁŽ | ks | 44 |  |  | 0 | 135.96 | 0 | 0 |  | 3.09 |  |  |  |  | 0
| 921/M21 | 210201043 | Svietidlo Philips PILA WL007C LED14S/840 PSU RND MDU WH alebo ekvivalent | ks | 2 |  |  | 0 | 6.18 | 0 | 0 |  | 3.09 |  |  |  |  | 0
| 921/M21 | 210201043 | Svietidlo Philips DN135C LED10S/840 PSU II WH alebo ekvivalent | ks | 3 |  |  | 0 | 9.27 | 0 | 0 |  | 3.09 |  |  |  |  | 0
| 921/M21 | 210201082 | Svietidlo Philips WT120C LED40S/840 PSU L1200 alebo ekvivalent | ks | 3 |  |  | 0 | 9.81 | 0 | 0 |  | 3.27 |  |  |  |  | 0
| 921/M21 | 210204101 | výložnik na stenu | ks | 6 |  |  | 0 | 106.98 | 0 | 0 |  | 17.83 |  |  |  |  | 0
| 921/M21 | 210220002 | Guľatina FeZn D=8mm | m | 40 |  |  | 0 | 60 | 0 | 0 |  | 1.5 |  |  |  |  | 0
| 921/M21 | 210220002 | Guľatina FeZn D=10mm | m | 5 |  |  | 0 | 7.5 | 0 | 0 |  | 1.5 |  |  |  |  | 0
| 921/M21 | 210220020 | Pasovina FeZn 30x4 | m | 262 |  |  | 0 | 172.92 | 0 | 0 |  | 0.66 |  |  |  |  | 0
| 921/M21 | 210220104 | Podpera vedenia PV23 | ks | 184 |  |  | 0 | 187.68 | 0 | 0 |  | 1.02 |  |  |  |  | 0
| 921/M21 | 210220111 | Podpera vedenia PV16 | ks | 65 |  |  | 0 | 78 | 0 | 0 |  | 1.2 |  |  |  |  | 0
| 921/M21 | 210220204 | JP20 - Zachytavacia tyč dhen 2m na trapezové strechy kat.č.123032 | ks | 5 |  |  | 0 | 21.35 | 0 | 0 |  | 4.27 |  |  |  |  | 0
| 921/M21 | 210220241 | SK - Svorka krížová | ks | 27 |  |  | 0 | 39.96 | 0 | 0 |  | 1.48 |  |  |  |  | 0
| 921/M21 | 210220243 | SS - Svorka spájacia | ks | 246 |  |  | 0 | 255.84 | 0 | 0 |  | 1.04 |  |  |  |  | 0
| 921/M21 | 210220246 | SO - Svorka odkvpaová | ks | 12 |  |  | 0 | 17.76 | 0 | 0 |  | 1.48 |  |  |  |  | 0
| 921/M21 | 210220249 | ST -svorka potrubna | ks | 14 |  |  | 0 | 30.94 | 0 | 0 |  | 2.21 |  |  |  |  | 0
| 921/M21 | 210220252 | SR02 - Uzemňovacia svorka pásovina/pásovina | ks | 64 |  |  | 0 | 94.72 | 0 | 0 |  | 1.48 |  |  |  |  | 0
| 921/M21 | 210220253 | SR03 - Uzemňovacia svorka guľatina/pásovina | ks | 26 |  |  | 0 | 38.48 | 0 | 0 |  | 1.48 |  |  |  |  | 0
| 921/M21 | 210220800 | Guľatina AIMgSi D=8mm | m | 593 |  |  | 0 | 652.3 | 0 | 0 |  | 1.1 |  |  |  |  | 0
| 921/M21 | 210290751 | Odsávaci ventilátor z dobehom | ks | 1 |  |  | 0 | 1.82 | 0 | 0 |  | 1.82 |  |  |  |  | 0
| 922/M22 | 220260103 | Krabica rozvodna 6455-11 | ks | 40 |  |  | 0 | 258.4 | 0 | 0 |  | 6.46 |  |  |  |  | 0
| R/R 0 | 210881103 | Kábel 1-CXKH-R 5-Jx6 | m | 429 |  |  | 0 | 210.21 | 0 | 0 |  | 0.49 |  |  |  |  | 0
| R/RE | 210010026 | Trubka o.750N - HFXP-HT 25 bezhalog. | m | 850 |  |  | 0 | 637.5 | 0 | 0 |  | 0.75 |  |  |  |  | 0
| R/RE | 210010028 | Trubka o.750N - HFXP 40 bezhalog. | m | 100 |  |  | 0 | 94 | 0 | 0 |  | 0.94 |  |  |  |  | 0
| R/RE | 210010059 | Trubka panc.1250N HFBS 25 PVC bezhalogén. | m | 60 |  |  | 0 | 45 | 0 | 0 |  | 0.75 |  |  |  |  | 0
| R/RE | 210010067 | Trubka panc. 750N HFPRM 40 PVC bezalog. | m | 210 |  |  | 0 | 182.7 | 0 | 0 |  | 0.87 |  |  |  |  | 0
| R/RE | 210020310.1 | Koleno 90° 250/100 vrátane veka a podpery | ks | 4 |  |  | 0 | 19.96 | 0 | 0 |  | 4.99 |  |  |  |  | 0
| R/RE | 210020310.1 | T-kus 3x250/100 vrátane veka a podpery | ks | 5 |  |  | 0 | 25.85 | 0 | 0 |  | 5.17 |  |  |  |  | 0
| R/RE | 210020921.1 | Material protipožirneho prestupu | kg | 2 |  |  | 0 | 313.32 | 0 | 0 |  | 156.66 |  |  |  |  | 0
| R/RE | 210110041.1 | Nástenne hríbove tlačidlo z aretáciou 230V / IP65 | ks | 2 |  |  | 0 | 6.48 | 0 | 0 |  | 3.24 |  |  |  |  | 0
| R/RE | 210190151.1 | Ovládacia skrinka osvetlenia 3 x tlacidlo 230V / IP65 | ks | 6 |  |  | 0 | 22.32 | 0 | 0 |  | 3.72 |  |  |  |  | 0
| R/RE | 210201213 | Montáž závesu svietisla | ks | 30 |  |  | 0 | 29.1 | 0 | 0 |  | 0.97 |  |  |  |  | 0
| R/RE | 210201346 | Svietidlo Philips BY121P G3 LED205S/840 PSU WB GR alebo ekvivalent (zapojenie) | ks | 30 |  |  | 0 | 103.2 | 0 | 0 |  | 3.44 |  |  |  |  | 0
| R/RE | 210201510 | Svietidlo núdzové LED, 1x3,2W, autonómnosť 1h, | ks | 11 |  |  | 0 | 29.04 | 0 | 0 |  | 2.64 |  |  |  |  | 0
| R/RE | 210201810 | Svietidlo Philips BRP102 LED55/740 DM 42-60A alebo ekvivalent | ks | 6 |  |  | 0 | 73.02 | 0 | 0 |  | 12.17 |  |  |  |  | 0
| R/RE | 210201902 | Montáž svietidla interiérového na stenu do 2 kg | ks | 11 |  |  | 0 | 47.52 | 0 | 0 |  | 4.32 |  |  |  |  | 0
| R/RE | 210201912 | Montáž svietidla interiérového na strop do 2 kg | ks | 52 |  |  | 0 | 238.68 | 0 | 0 |  | 4.59 |  |  |  |  | 0
| R/RE | 210201943 | Montáž svietidla zavesného do 5 kg | ks | 30 |  |  | 0 | 259.2 | 0 | 0 |  | 8.64 |  |  |  |  | 0
| R/RE | 210201943 | Montáž svietidla exterierového na stenu do 5 kg | ks | 6 |  |  | 0 | 43.92 | 0 | 0 |  | 7.32 |  |  |  |  | 0
| R/RE | 210220040 | Svorka Bernard vrátane pásika | m | 25 |  |  | 0 | 63.25 | 0 | 0 |  | 2.53 |  |  |  |  | 0
| R/RE | 210800161 | Kábel CYKY-J 5x6 | m | 160 |  |  | 0 | 88 | 0 | 0 |  | 0.55 |  |  |  |  | 0
| R/RE | 210881056 | Vodič 1-CHKE-R 6mm2 Zž | m | 150 |  |  | 0 | 40.5 | 0 | 0 |  | 0.27 |  |  |  |  | 0
| R/RE | 210881059 | Vodič 1-CHKE-R 25mm2 Zž | m | 300 |  |  | 0 | 171 | 0 | 0 |  | 0.57 |  |  |  |  | 0
| R/RE | 210881075 | Kábel 1-CXKH-R 3-Jx1,5 | m | 1099 |  |  | 0 | 505.54 | 0 | 0 |  | 0.46 |  |  |  |  | 0
| R/RE | 210881075 | Kábel 1-CXKH-R 3-Ox1,5 | m | 240 |  |  | 0 | 110.4 | 0 | 0 |  | 0.46 |  |  |  |  | 0
| R/RE | 210881076 | Kábel 1-CXKH-R 3-Jx2,5 | m | 2561 |  |  | 0 | 1331.72 | 0 | 0 |  | 0.52 |  |  |  |  | 0
| R/RE | 210881100 | Kábel 1-CXKH-R 5-Ox1,5 | m | 341 |  |  | 0 | 136.4 | 0 | 0 |  | 0.4 |  |  |  |  | 0
| R/RE | 210881100 | Kábel 1-CXKH-R 5-Jx1,5 | m | 8 |  |  | 0 | 3.2 | 0 | 0 |  | 0.4 |  |  |  |  | 0
| R/RE | 210881104 | Kábel 1-CXKH-R 5-Jx10 | m | 269 |  |  | 0 | 147.95 | 0 | 0 |  | 0.55 |  |  |  |  | 0
| R/RE | 210881332 | Kábel 1-CXKH-V 3-Jx1,5 | m | 372 |  |  | 0 | 174.84 | 0 | 0 |  | 0.47 |  |  |  |  | 0
| R/RE | 210881332 | Kábel 1-CXKH-V 3-Ox1,5 | m | 138 |  |  | 0 | 64.86 | 0 | 0 |  | 0.47 |  |  |  |  | 0
| R/RE | 210902112 | Kábel 1-AYKY-J 3x185+95 | m | 700 |  |  | 0 | 1407 | 0 | 0 |  | 2.01 |  |  |  |  | 0
| R/RE | MAT18 | Skrinka (svorkovnicova pre retenčnu nádrž) R-RN | ks | 1 |  |  | 0 | 182.31 | 0 | 0 |  | 182.31 |  |  |  |  | 0
| R/RE | MAT19 | HUS | ks | 1 |  |  | 0 | 27.38 | 0 | 0 |  | 27.38 |  |  |  |  | 0
| R/RE | MAT20 | Svietidlo Philips BY121P G3 LED205S/840 PSU WB GR alebo ekvivalent | ks | 30 |  |  | 0 | 6911.7 | 0 | 0 |  | 230.39 |  |  |  |  | 0
| R/RE | MAT21 | Svietidlo Philips BRP102 LED55/740 DM 42-60A alebo ekvivalent | ks | 6 |  |  | 0 | 552.96 | 0 | 0 |  | 92.16 |  |  |  |  | 0
| R/RE | MAT22 | výložnik na stenu | ks | 6 |  |  | 0 | 146.94 | 0 | 0 |  | 24.49 |  |  |  |  | 0
| R/RE | MAT23 | Svietidlo Philips RC132V LED36S/840 PSU W60L60 OC alebo ekvivalent VRÁTANE SADY NA PRISADENÚ MONTÁŽ | ks | 44 |  |  | 0 | 3432.44 | 0 | 0 |  | 78.01 |  |  |  |  | 0
| R/RE | MAT24 | Svietidlo Philips PILA WL007C LED14S/840 PSU RND MDU WH alebo ekvivalent | ks | 2 |  |  | 0 | 35.72 | 0 | 0 |  | 17.86 |  |  |  |  | 0
| R/RE | MAT25 | Svietidlo Philips DN135C LED10S/840 PSU II WH alebo ekvivalent | ks | 3 |  |  | 0 | 90.93 | 0 | 0 |  | 30.31 |  |  |  |  | 0
| R/RE | MAT26 | Svietidlo Philips WT120C LED40S/840 PSU L1200 alebo ekvivalent | ks | 3 |  |  | 0 | 137.49 | 0 | 0 |  | 45.83 |  |  |  |  | 0
| R/RE | MAT27 | Svietidlo núdzové LED, 1x3,2W, autonómnosť 1h, | ks | 11 |  |  | 0 | 400.84 | 0 | 0 |  | 36.44 |  |  |  |  | 0
| R/RE | MAT28 | Vypínač č.1 Legrand Mosaic , 230/10A, IP20 alebo ekvivalent | ks | 9 |  |  | 0 | 36.72 | 0 | 0 |  | 4.08 |  |  |  |  | 0
| R/RE | MAT29 | Vypínač č.5 Legrand Mosaic , 230/10A, IP20 alebo ekvivalent | ks | 3 |  |  | 0 | 16.92 | 0 | 0 |  | 5.64 |  |  |  |  | 0
| R/RE | MAT30 | Vypínač č.6 Legrand Mosaic , 230/10A, IP20 alebo ekvivalent | ks | 2 |  |  | 0 | 8.3 | 0 | 0 |  | 4.15 |  |  |  |  | 0
| R/RE | MAT31 | Pohybový senzor Busch-Wachter alebo ekvivalent | ks | 5 |  |  | 0 | 409.85 | 0 | 0 |  | 81.97 |  |  |  |  | 0
| R/RE | MAT32 | Ovládacia skrinka osvetlenia 3 x tlacidlo 230V / IP65 | ks | 6 |  |  | 0 | 211.14 | 0 | 0 |  | 35.19 |  |  |  |  | 0
| R/RE | MAT33 | Nástenne hríbove tlačidlo z aretáciou 230V / IP65 | ks | 2 |  |  | 0 | 52.56 | 0 | 0 |  | 26.28 |  |  |  |  | 0
| R/RE | MAT34 | Zásuvka dvojnásobná Legrand Mosaic 230V/16A, IP20 alebo ekvivalent polozápustna | ks | 26 |  |  | 0 | 177.84 | 0 | 0 |  | 6.84 |  |  |  |  | 0
| R/RE | MAT35 | Zásuvka dvojnásobná 230V/16A, IP44 nástenna | ks | 8 |  |  | 0 | 47.04 | 0 | 0 |  | 5.88 |  |  |  |  | 0
| R/RE | MAT36 | Typyzovaná zasúvková skriňa Scame 400V/32A/IP44 , 4x230V/16A, 1x400V/16A, 1x400V/32A, vrátane istenia. TYP: 632.31WW-111F2 alebo ekvivalent | ks | 8 |  |  | 0 | 953.92 | 0 | 0 |  | 119.24 |  |  |  |  | 0
| R/RE | MAT37 | Odsávaci ventilátor z dobehom | ks | 1 |  |  | 0 | 38.73 | 0 | 0 |  | 38.73 |  |  |  |  | 0
| R/RE | MAT38 | Krabica prístrojová do dutej steny | ks | 77 |  |  | 0 | 34.65 | 0 | 0 |  | 0.45 |  |  |  |  | 0
| R/RE | MAT39 | Krabica odbočná s viečkom do dutej steny | ks | 22 |  |  | 0 | 47.08 | 0 | 0 |  | 2.14 |  |  |  |  | 0
| R/RE | MAT40 | Krabica rozvodna 6455-11 | ks | 40 |  |  | 0 | 79.2 | 0 | 0 |  | 1.98 |  |  |  |  | 0
| R/RE | MAT41 | Mars žlab 250 /100 | m | 214 |  |  | 0 | 1664.92 | 0 | 0 |  | 7.78 |  |  |  |  | 0
| R/RE | MAT42 | Kryt žľabu 250 | m | 214 |  |  | 0 | 828.18 | 0 | 0 |  | 3.87 |  |  |  |  | 0
| R/RE | MAT43 | Koleno 90° 250/100 | ks | 4 |  |  | 0 | 40.36 | 0 | 0 |  | 10.09 |  |  |  |  | 0
| R/RE | MAT44 | Kryt kolena 250/100 | ks | 4 |  |  | 0 | 10.56 | 0 | 0 |  | 2.64 |  |  |  |  | 0
| R/RE | MAT45 | T-kus 3x250/100 | ks | 5 |  |  | 0 | 60.85 | 0 | 0 |  | 12.17 |  |  |  |  | 0
| R/RE | MAT46 | Kryt T-kus 3x250 | ks | 5 |  |  | 0 | 32.45 | 0 | 0 |  | 6.49 |  |  |  |  | 0
| R/RE | MAT47 | Spoj. materiál | sada | 3 |  |  | 0 | 40.35 | 0 | 0 |  | 13.45 |  |  |  |  | 0
| R/RE | MAT48 | Nosník 250 | ks | 184 |  |  | 0 | 553.84 | 0 | 0 |  | 3.01 |  |  |  |  | 0
| R/RE | MAT49 | Trubka panc. 750N HFPRM 40 PVC bezalog. | m | 210 |  |  | 0 | 1304.1 | 0 | 0 |  | 6.21 |  |  |  |  | 0
| R/RE | MAT50 | Trubka o.750N - HFXP 40 bezhalog. | m | 100 |  |  | 0 | 290 | 0 | 0 |  | 2.9 |  |  |  |  | 0
| R/RE | MAT51 | Trubka panc.1250N HFBS 25 PVC bezhalogén. | m | 60 |  |  | 0 | 204.6 | 0 | 0 |  | 3.41 |  |  |  |  | 0
| R/RE | MAT52 | Trubka o.750N - HFXP-HT 25 bezhalog. | m | 850 |  |  | 0 | 1326 | 0 | 0 |  | 1.56 |  |  |  |  | 0
| R/RE | MAT53 | Hmoždinka a skrutka HM8 | ks | 500 |  |  | 0 | 135 | 0 | 0 |  | 0.27 |  |  |  |  | 0
| R/RE | MAT54 | Nosný a uchytávací materiál | súb | 1 |  |  | 0 | 3672.9 | 0 | 0 |  | 3672.9 |  |  |  |  | 0
| R/RE | MAT55 | Kopany piesok | m3 | 21.9 |  |  | 0 | 658.1 | 0 | 0 |  | 30.05 |  |  |  |  | 0
| R/RE | MAT56 | Výstražná fólia š.300mm | m | 391 |  |  | 0 | 152.49 | 0 | 0 |  | 0.39 |  |  |  |  | 0
| R/RE | MAT57 | Material protipožirneho prestupu | kg | 2 |  |  | 0 | 333.9 | 0 | 0 |  | 166.95 |  |  |  |  | 0
| R/RE | MAT58 | Drobný pomocný materiál | súb | 1 |  |  | 0 | 434.07 | 0 | 0 |  | 434.07 |  |  |  |  | 0
| R/RE | MAT60 | Guľatina AIMgSi D=8mm | m | 593 |  |  | 0 | 527.77 | 0 | 0 |  | 0.89 |  |  |  |  | 0
| R/RE | MAT61 | Guľatina FeZn D=8mm | m | 40 |  |  | 0 | 25.2 | 0 | 0 |  | 0.63 |  |  |  |  | 0
| R/RE | MAT62 | Guľatina FeZn D=10mm | m | 5 |  |  | 0 | 3.95 | 0 | 0 |  | 0.79 |  |  |  |  | 0
| R/RE | MAT63 | Pasovina FeZn 30x4 | m | 262 |  |  | 0 | 372.04 | 0 | 0 |  | 1.42 |  |  |  |  | 0
| R/RE | MAT64 | SK - Svorka krížová | ks | 27 |  |  | 0 | 17.55 | 0 | 0 |  | 0.65 |  |  |  |  | 0
| R/RE | MAT65 | SS - Svorka spájacia | ks | 246 |  |  | 0 | 83.64 | 0 | 0 |  | 0.34 |  |  |  |  | 0
| R/RE | MAT66 | SO - Svorka odkvpaová | ks | 12 |  |  | 0 | 10.56 | 0 | 0 |  | 0.88 |  |  |  |  | 0
| R/RE | MAT67 | SR02 - Uzemňovacia svorka pásovina/pásovina | ks | 64 |  |  | 0 | 40.32 | 0 | 0 |  | 0.63 |  |  |  |  | 0
| R/RE | MAT68 | SR03 - Uzemňovacia svorka guľatina/pásovina | ks | 26 |  |  | 0 | 20.28 | 0 | 0 |  | 0.78 |  |  |  |  | 0
| R/RE | MAT69 | Podpera vedenia PV16 | ks | 65 |  |  | 0 | 103.35 | 0 | 0 |  | 1.59 |  |  |  |  | 0
| R/RE | MAT70 | Podpera vedenia PV23 | ks | 184 |  |  | 0 | 77.28 | 0 | 0 |  | 0.42 |  |  |  |  | 0
| R/RE | MAT71 | JP20 - Zachytavacia tyč dhen 2m na trapezové strechy kat.č.123032 | ks | 5 |  |  | 0 | 564.3 | 0 | 0 |  | 112.86 |  |  |  |  | 0
| R/RE | MAT72 | ST -svorka potrubna | ks | 14 |  |  | 0 | 21 | 0 | 0 |  | 1.5 |  |  |  |  | 0
| R/RE | MAT73 | Výstražná tabuľka | ks | 13 |  |  | 0 | 47.84 | 0 | 0 |  | 3.68 |  |  |  |  | 0
| R/RE | MAT74 | Označovací štítok na zvod | ks | 13 |  |  | 0 | 4.55 | 0 | 0 |  | 0.35 |  |  |  |  | 0
| R/RE | MAT75 | Pomocný materiál | sub | 1 |  |  | 0 | 233.73 | 0 | 0 |  | 233.73 |  |  |  |  | 0
| R/RE | MONT1 | Práce spojené s náplňou rozvádzačov | hod | 112 |  |  | 0 | 1122.24 | 0 | 0 |  | 10.02 |  |  |  |  | 0
| R/RE | MONT2 | HUS | ks | 1 |  |  | 0 | 7.07 | 0 | 0 |  | 7.07 |  |  |  |  | 0
| R/RE | MONT3 | Práce spojené s náplňou ovládacích skrín | hod | 6 |  |  | 0 | 60.12 | 0 | 0 |  | 10.02 |  |  |  |  | 0
| R/RE | MONT4 | Nosný a uchytávací materiál | súb | 1 |  |  | 0 | 1335.6 | 0 | 0 |  | 1335.6 |  |  |  |  | 0
| R/RE | MONT5 | Prierazy a sekacie práce | kpl | 1 |  |  | 0 | 166.95 | 0 | 0 |  | 166.95 |  |  |  |  | 0
| R/RE | MONT6 | Revízia elektroinštalácie, odborné skúšky | kpl | 1 |  |  | 0 | 834.75 | 0 | 0 |  | 834.75 |  |  |  |  | 0
| R/RE | MONT7 | Pomocné práce | súb | 1 |  |  | 0 | 480.82 | 0 | 0 |  | 480.82 |  |  |  |  | 0
| R/RE | MONT8 | Príplatok za práce vo výškach | súb | 1 |  |  | 0 | 667.8 | 0 | 0 |  | 667.8 |  |  |  |  | 0
| P/PE | 210220050 | Označovací štítok na zvod | ks | 13 |  |  | 0 | 21.06 | 0 |  | 0 | 1.62 |  |  |  |  | 0
| P/PE | MAT1 | Kábel 1-AYKY-J 3x185+95 | m | 700 |  |  | 0 | 6258 | 0 |  | 0 | 8.94 |  |  |  |  | 0
| P/PE | MAT10 | Kábel 1-CXKH-V 3-Jx1,5 | m | 372 |  |  | 0 | 368.28 | 0 |  | 0 | 0.99 |  |  |  |  | 0
| P/PE | MAT11 | Kábel 1-CXKH-V 3-Ox1,5 | m | 138 |  |  | 0 | 136.62 | 0 |  | 0 | 0.99 |  |  |  |  | 0
| P/PE | MAT12 | Vodič 1-CHKE-R 25mm2 Zž | m | 300 |  |  | 0 | 804 | 0 |  | 0 | 2.68 |  |  |  |  | 0
| P/PE | MAT13 | Vodič 1-CHKE-R 6mm2 Zž | m | 150 |  |  | 0 | 132 | 0 |  | 0 | 0.88 |  |  |  |  | 0
| P/PE | MAT14 | Svorka Bernard vrátane pásika | m | 25 |  |  | 0 | 31.5 | 0 |  | 0 | 1.26 |  |  |  |  | 0
| P/PE | MAT15 | Rozvádzač HR-NN | ks | 1 |  |  | 0 | 6637.93 | 0 |  | 0 | 6637.93 |  |  |  |  | 0
| P/PE | MAT16 | Rozvádzač RP | ks | 1 |  |  | 0 | 1640.78 | 0 |  | 0 | 1640.78 |  |  |  |  | 0
| P/PE | MAT17 | Rozvádzač RK | ks | 1 |  |  | 0 | 1410.39 | 0 |  | 0 | 1410.39 |  |  |  |  | 0
| P/PE | MAT2 | Kábel 1-CXKH-R 5-Jx10 | m | 269 |  |  | 0 | 1197.05 | 0 |  | 0 | 4.45 |  |  |  |  | 0
| P/PE | MAT3 | Kábel 1-CXKH-R 5-Jx6 | m | 429 |  |  | 0 | 1145.43 | 0 |  | 0 | 2.67 |  |  |  |  | 0
| P/PE | MAT4 | Kábel CYKY-J 5x6 | m | 160 |  |  | 0 | 401.6 | 0 |  | 0 | 2.51 |  |  |  |  | 0
| P/PE | MAT5 | Kábel 1-CXKH-R 3-Jx2,5 | m | 2561 |  |  | 0 | 2535.39 | 0 |  | 0 | 0.99 |  |  |  |  | 0
| P/PE | MAT6 | Kábel 1-CXKH-R 3-Jx1,5 | m | 1099 |  |  | 0 | 780.29 | 0 |  | 0 | 0.71 |  |  |  |  | 0
| P/PE | MAT7 | Kábel 1-CXKH-R 5-Ox1,5 | m | 341 |  |  | 0 | 354.64 | 0 |  | 0 | 1.04 |  |  |  |  | 0
| P/PE | MAT8 | Kábel 1-CXKH-R 3-Ox1,5 | m | 240 |  |  | 0 | 170.4 | 0 |  | 0 | 0.71 |  |  |  |  | 0
| P/PE | MAT9 | Kábel 1-CXKH-R 5-Jx1,5 | m | 8 |  |  | 0 | 6.96 | 0 |  | 0 | 0.87 |  |  |  |  | 0
| P/PE | PM | Podružný materiál 3% | % | 3 |  |  | 0 | 1557.96 | 0 |  | 0 | 519.3214 |  |  |  |  | 0
| P/PE | PPV | PPV - 6 % | % | 6 |  |  | 0 | 1180.36 | 0 |  | 0 | 196.7272 |  |  |  |  | 0
| R/RE | DOPRAVA | Doprava - 6% | % | 6 |  |  | 0 | 1180.36 | 0 | 0 |  | 196.7272 |  |  |  |  | 0
| R/RE | PRESUN | Presun - 1 % | % | 1 |  |  | 0 | 196.73 | 0 | 0 |  | 196.7272 |  |  |  |  | 0
|  |  | M-21 ELEKTROMONTÁŽE |  |  |  | 0 | 0 |  |  | 0 | 0 |  | 0 | 0
M-46 MONTÁŽE ZEMNÝCH PRÁC
| 922/M22 | 220261661 | Vytýčenie trasy káb.vedenia v zast.priestore | m | 391 |  |  | 0 | 105.57 | 0 | 0 |  | 0.27 |  |  |  |  | 0
| 946/M46 | 460200153 | Hĺbenie káblovej ryhy 350x700 | m | 180 |  |  | 0 | 514.8 | 0 | 0 |  | 2.86 |  |  |  |  | 0
| 946/M46 | 460200173 | Káblova ryha 350x1000 mm (výkop) | m | 391 |  |  | 0 | 1419.33 | 0 | 0 |  | 3.63 |  |  |  |  | 0
| 946/M46 | 460420022 | Zriadenie pieskového lôžka | m | 391 |  |  | 0 | 312.8 | 0 | 0 |  | 0.8 |  |  |  |  | 0
| 946/M46 | 460490012 | Rozvinutie a uloženie výstražnej fólie z PVC do ryhy, šírka do 33 cm | m | 391 |  |  | 0 | 113.39 | 0 | 0 |  | 0.29 |  |  |  |  | 0
| 946/M46 | 460560153 | Zásyp káblovej ryhy 350x700 | m | 180 |  |  | 0 | 198 | 0 | 0 |  | 1.1 |  |  |  |  | 0
| 946/M46 | 460560173 | Zásyp káblovej ryhy 350x1000 mm | m | 391 |  |  | 0 | 547.4 | 0 | 0 |  | 1.4 |  |  |  |  | 0
| 946/M46 | 460600001 | Naloženie zeminy, odvoz do 1 km a zloženie na skládke a jazda späť | m3 | 22 |  |  | 0 | 97.02 | 0 | 0 |  | 4.41 |  |  |  |  | 0
| 946/M46 | 460620013 | Proviz. úprava terénu v zemine | m2 | 137 |  |  | 0 | 145.22 | 0 | 0 |  | 1.06 |  |  |  |  | 0
| 946/M46 | 460620013 | Proviz. úprava terénu v zemine | m2 | 63 |  |  | 0 | 66.78 | 0 | 0 |  | 1.06 |  |  |  |  | 0
|  |  | M-46 MONTÁŽE ZEMNÝCH PRÁC |  |  |  |  | 0 |  |  | 0 | 0 |  |  | 0 | 0
|  |  | Montážne práce |  |  |  | 0 | 0 |  |  | 0 | 0 |  |  | 0 | 0
|  |  | Celkom v EUR |  |  |  | 0 | 0 |  | 0 | 0 | 0 |  |  | 0 | 0 |  | 0

## Kryci_list 14251
|  |  |  | Krycí list rozpočtu | [6 empty] | 30.126
Stavba Výstavba haly v priemyselnom parku Ferovo
Objekt SO 01 Oceľová hala - Vykurovanie - Rozvody | [6 empty] | Miesto:
Ks:
Zákazka: |  |  |  | Spracoval: Ing. Ján Halgaš |  |  | Dňa | 13.08.2019
Odberateľ: Mesto Vranov nad Topľou
IČO: |  |  |  |  | DIČ:
Projektant: PRODAP s. r. o.
IČO: |  |  |  |  | DIČ:
Dodávateľ:
IČO: |  |  |  |  | DIČ:
A | ZRN | Montáž | Materiál | ZRN spolu | B | Ďalšie náklady
1 | HSV | 0 | 0 | 0 | 6 | Ostatné náklady |  | 0
2 | PSV | 0 | 0 | 0 | 7 | Kompletačná činnosť |  | 0
3 | MONT | 0 | 0 | 0 | 8 | HZS |  | 0
4 |  |  |  |  | 9
5 | Spolu |  |  | 0 | 10 | Spolu |  | 0
C | VRN |  |  |  | D | VRN
11 | Zariadenie staveniska |  | 0% z [H+P+M] | 0 | 16 | Sťažené podmienky dopravy | 0% z [H+P+M] | 0 | 1 | 1 | 1 | 1 | 1 | 1
12 | Sťažené výrobné podmienky |  | 0% z [H+P] | 0 | 17 | Horské oblasti | 0% z [H+P+M] | 0 | 1 | 1 | 0 | 1 | 1 | 1
13 | Prevádzkové vplyvy |  | 0% z [H+P+M] | 0 | 18 | Mimostavenisková doprava | 0% z [H+P] | 0 | 1 | 1 | 1 | 1 | 1 | 0
14 |  |  |  |  | 19
15 |  |  |  |  | 20 | Spolu |  | 0
| Projektant,rozpočtár |  |  |  | E | Celkové náklady
[5 empty] | 21 | Súčet riadkov 5,10,15,20 |  | 0
[5 empty] | 22 | DPH 20% z | 0 | 0
[5 empty] | 23 | DPH 0% z | 0 | 0
[5 empty] | 24 | Spolu v EUR |  | 0
F
|  | Odberateľ |  |  | 26 | Dodávateľ

## Rekap 14251
Odberateľ: Mesto Vranov nad Topľou |  |  |  | Spracoval: Ing. Ján Halgaš |  | 30.126
Projektant: PRODAP s. r. o. |  |  |  | Ks:
Dodávateľ: |  |  |  | Dátum: 13.08.2019
Stavba Výstavba haly v priemyselnom parku Ferovo
Objekt SO 01 Oceľová hala - Vykurovanie - Rozvody
Prehľad rozpočtových nákladov
Oddiel | Montáž | Materiál | Spolu | Hmotnosť (T) | Suť (T)
Práce HSV
OSTATNÉ PRÁCE | 0 | 0 | 0 | 0 | 0
Práce HSV | 0 | 0 | 0 | 0 | 0
Práce PSV
IZOLÁCIE TEPELNÉ BEŽNÝCH STAVEB. KONŠTRUKCIÍ | 0 | 0 | 0 | 0 | 0.01
ÚSTREDNÉ VYKUROVANIE-KOTOLNE | 0 | 0 | 0 | 0 | 0
ÚSTREDNÉ VYKUROVANIE-ROZVOD POTRUBIA | 0 | 0 | 0 | 0 | 0
ÚSTREDNÉ VYKUROVANIE-ARMATÚRY | 0 | 0 | 0 | 0 | 0
ÚSTREDNÉ VYKUROVANIE-VYKUROVACIE TELESÁ | 0 | 0 | 0 | 0 | 0
Práce PSV | 0 | 0 | 0 | 0 | 0.01
Montážne práce
M-23 MONTÁŽ PRIEMYSELNÉHO POTRUBIA | 0 | 0 | 0 | 0 | 0
M-24 MONTÁŽ VZDUCHOTECHNICKÝCH ZARIADENÍ | 0 | 0 | 0 | 0 | 0
Montážne práce | 0 | 0 | 0 | 0 | 0
Celkom v EUR | 0 | 0 | 0 | 0.01 | 0

## SO 14251
| Odberateľ: Mesto Vranov nad Topľou | [6 empty] | Spracoval: Ing. Ján Halgaš | [9 empty] | 30.126
| Projektant: PRODAP s. r. o. | [6 empty] | Ks:
| Dodávateľ: | [6 empty] | Dátum: 13.08.2019
Zákazka Výstavba haly v priemyselnom parku Ferovo
Objekt SO 01 Oceľová hala - Vykurovanie - Rozvody
Prehľad rozpočtových nákladov
Por.č. | Cenník | Kód položky | Názov | Mj | Množstvo | Cena/Mj | Materiál | Cena celkom | [5 empty] | Hmotnosť/Mj |  | Hmotnosť | Suť
Práce HSV
OSTATNÉ PRÁCE
| 13/B 1 | 972046005 | Jadrové vrty diamantovými korunkami do D 60 mm do stropov - betónových, dlažieb -0,00006t | cm | 50 |  |  | 0 | 31.5 | 0 | 0 |  | 0.63 | 1e-05 | 1e-05 | 0.001 |  |  | 0
| 13/B 1 | 973031619 | Vysekanie kapsy pre klátiky a krabice, veľkosti do 150x150x100 mm, -0,00300t | ks | 15 |  |  | 0 | 21.45 | 0 | 0 |  | 1.43 | [5 empty] | 0
| K | 971035805 | Vrty príklepovým vrtákom do D 30 mm do stien alebo smerom dole do tehál -0.00001t | cm | 200 |  |  | 0 | 16 | 0 | 0 |  | 0.08 | [5 empty] | 0
|  |  | OSTATNÉ PRÁCE |  |  |  | 0 | 0 |  |  | 0 | 0 |  | 0 |  | 0
|  |  | Práce HSV |  |  |  | 0 | 0 |  |  | 0 | 0 |  | 0 |  | 0
Práce PSV
IZOLÁCIE TEPELNÉ BEŽNÝCH STAVEB. KONŠTRUKCIÍ
| 713/A 4 | 713482121 | Montáž trubíc z PE, hr.15-20 mm,vnút.priemer do 38 mm | m | 242 |  |  | 0 | 440.44 | 0 | 0 |  | 1.82 | 2e-05 | 2e-05 | 0.005 |  |  | 0
| 713/A 4 | 713482122 | Montáž trubíc z PE, hr.15-20 mm,vnút.priemer 39-70 mm | m | 20 |  |  | 0 | 41.6 | 0 | 0 |  | 2.08 | 2e-05 | 2e-05 | 0 |  |  | 0
| 713/A 5 | 998713201 | Presun hmôt pre izolácie tepelné v objektoch výšky do 6 m | % | 1.3 |  |  | 0 | 7.74 | 0 | 0 |  | 5.9568 | [5 empty] | 0
| 713/A 5 | 998713292 | Izolácie tepelné, prípl.za presun nad vymedz. najväčšiu dopravnú vzdial. do 100 m | % | 8.92 |  |  | 0 | 2.38 | 0 | 0 |  | 0.26712 | [5 empty] | 0
| M | 283310002700 | Izolačná PE trubica TUBOLIT DG 18x13 mm (d potrubia x hr. izolácie), nadrezaná, AZ FLEX alebo ekvivalent | m | 230 |  |  | 0 | 89.7 | 0 | 0 |  | 0.39 | [5 empty] | 0
| M | 283310003200 | Izolačná PE trubica TUBOLIT DG 32x13 mm (d potrubia x hr. izolácie), nadrezaná, AZ FLEX alebo ekvivalent alebo ekvivalent | m | 12 |  |  | 0 | 6.96 | 0 | 0 |  | 0.58 | [5 empty] | 0
| M | 283310003400 | Izolačná PE trubica TUBOLIT DG 40x13 mm (d potrubia x hr. izolácie), nadrezaná, AZ FLEX alebo ekvivalent | m | 20.4 |  |  | 0 | 15.3 | 0 | 0 |  | 0.75 | [5 empty] | 0
|  |  | IZOLÁCIE TEPELNÉ BEŽNÝCH STAVEB. KONŠTRUKCIÍ |  |  |  | 0 | 0 |  |  | 0 | 0 |  | 0 |  | 0.01
ÚSTREDNÉ VYKUROVANIE-KOTOLNE
| K | 731261000r | Montáž plynového ohrievača | ks | 4 |  |  | 0 | 479.76 | 0 | 0 |  | 119.94 | [5 empty] | 0
| M | 112421 | T- kus s uzáverom D100/45° | ks | 4 |  |  | 0 | 114.48 | 0 | 0 |  | 28.62 | [5 empty] | 0
| M | 112421.1 | Spalinové predĺženie D100, dl. 1 m | ks | 4 |  |  | 0 | 61.16 | 0 | 0 |  | 15.29 | [5 empty] | 0
| M | 112429 | Kom.koleno OM 45, D100 | ks | 4 |  |  | 0 | 57.2 | 0 | 0 |  | 14.3 | [5 empty] | 0
| M | 112824 | Koaxiálny komín vertikálny 100/150 - 1,5m | ks | 4 |  |  | 0 | 391.32 | 0 | 0 |  | 97.83 | [5 empty] | 0
| M | 182912 | SGF 24 M v - ovládacia skrinka- zmiešavanie | ks | 4 |  |  | 0 | 543.24 | 0 | 0 |  | 135.81 | [5 empty] | 0
| M | 182912.1 | MC- regulácia, premix alebo ekvivalent | ks | 4 |  |  | 0 | 442.76 | 0 | 0 |  | 110.69 | [5 empty] | 0
| M | 2696 | MONZUN 30 - ECO DESIGN v | ks | 4 |  |  | 0 | 6008.6 | 0 | 0 |  | 1502.15 | [5 empty] | 0
| M | 2696.1 | Strešný diel | ks | 4 |  |  | 0 | 269.6 | 0 | 0 |  | 67.4 | [5 empty] | 0
| M | 2696.2 | Hlavica strešná s filtrom | ks | 4 |  |  | 0 | 599.8 | 0 | 0 |  | 149.95 | [5 empty] | 0
| M | 2696r | Zmiešavacia komora ovládaná SERVOPOHONOM | ks | 4 |  |  | 0 | 1064.32 | 0 | 0 |  | 266.08 | [5 empty] | 0
| M | 311870014400 | Záves jednotky | ks | 4 |  |  | 0 | 39.32 | 0 | 0 |  | 9.83 | [5 empty] | 0
| M | 42435 | Snimač FL 091 alebo ekvivalent | ks | 4 |  |  | 0 | 128.76 | 0 | 0 |  | 32.19 | [5 empty] | 0
| M | 57567 | AL flexo + 2x spona - sanie | ks | 4 |  |  | 0 | 50.48 | 0 | 0 |  | 12.62 | [5 empty] | 0
| M | 598210013500r | Redukcia d80/d110 | ks | 16 |  |  | 0 | 203.04 | 0 | 0 |  | 12.69 | [5 empty] | 0
|  |  | ÚSTREDNÉ VYKUROVANIE-KOTOLNE |  |  |  | 0 | 0 |  |  | 0 | 0 |  | 0 |  | 0
ÚSTREDNÉ VYKUROVANIE-ROZVOD POTRUBIA
| 731/A 3 | 733191301 | Tlaková skúška plastového potrubia do 32 mm | m | 242 |  |  | 0 | 58.08 | 0 | 0 |  | 0.24 | [5 empty] | 0
| 731/A 3 | 733191302 | Tlaková skúška plastového potrubia nad 32 do 63 mm | m | 20 |  |  | 0 | 7 | 0 | 0 |  | 0.35 | [5 empty] | 0
| 731/A 3 | 998733201 | Presun hmôt pre rozvody potrubia v objektoch výšky do 6 m | % | 1.4 |  |  | 0 | 24.95 | 0 | 0 |  | 17.8236 | [5 empty] | 0
| 731/A 3 | 998733293 | Rozvody potrubia, prípl.za presun nad vymedz. najväčšiu dopravnú vzdial. do 100 m | % | 0.6 |  |  | 0 | 10.69 | 0 | 0 |  | 17.8236 | [5 empty] | 0
| K | 733126140r | Montáž dalších tvaroviek redukcií...( 5 % z ceny) | % | 133.45 |  |  | 0 | 89.12 | 0 | 0 |  | 0.6678 | [5 empty] | 0
| K | 733167100 | Montáž plasthliníkového potrubia RAUTITAN alebo ekvivalent stabil lisovaním D 16,2x2,6 | m | 230 |  |  | 0 | 641.7 | 0 | 0 |  | 2.79 | [5 empty] | 0
| K | 733167109 | Montáž plasthliníkového potrubia RAUTITAN alebo ekvivalent stabil lisovaním D 32x4,7 | m | 12 |  |  | 0 | 53.28 | 0 | 0 |  | 4.44 | [5 empty] | 0
| K | 733167112 | Montáž plasthliníkového potrubia RAUTITAN alebo ekvivalent stabil lisovaním D 40x6,0 | m | 20 |  |  | 0 | 113.2 | 0 | 0 |  | 5.66 | [5 empty] | 0
| K | 733167157 | Montáž plasthliníkového prechodu RAUTITAN alebo ekvivalent lisovaním D 16 | ks | 60 |  |  | 0 | 126 | 0 | 0 |  | 2.1 | [5 empty] | 0
| K | 733167166 | Montáž plasthliníkového prechodu RAUTITAN alebo ekvivalent lisovaním D 32 | ks | 4 |  |  | 0 | 14.68 | 0 | 0 |  | 3.67 | [5 empty] | 0
| K | 733167187 | Montáž plasthliníkového kolena RAUTITAN alebo ekvivalent lisovaním D 32 | ks | 6 |  |  | 0 | 22.02 | 0 | 0 |  | 3.67 | [5 empty] | 0
| K | 733167190 | Montáž plasthliníkového kolena RAUTITAN alebo ekvivalent lisovaním D 40 | ks | 8 |  |  | 0 | 38.16 | 0 | 0 |  | 4.77 | [5 empty] | 0
| K | 733167209 | Montáž plasthliníkového T-kusu RAUTITAN alebo ekvivalent lisovaním D 40 | ks | 2 |  |  | 0 | 9.54 | 0 | 0 |  | 4.77 | [5 empty] | 0
| M | 3C16020 | HERZ Rúrka plast-hliníková PE-RT alebo ekvivalent, hr.Al 0,4 mm, v kotúči, 16x2 | m | 230 |  |  | 0 | 207 | 0 | 0 |  | 0.9 | [5 empty] | 0
| M | 3C32017 | HERZ Rúrka plast-hliníková PE-RT alebo ekvivalent, hr.Al 0,5 mm, tyč 3m, 32x3 | m | 12 |  |  | 0 | 51.96 | 0 | 0 |  | 4.33 | [5 empty] | 0
| M | 3C40042 | HERZ Rúrka plast-hliníková PE-RT alebo ekvivalent , hr.Al 0,5 mm, tyč 3m, 40x3,5 | m | 20 |  |  | 0 | 128.4 | 0 | 0 |  | 6.42 | [5 empty] | 0
| M | P701611 | HERZ alebo ekvivalent Tvarovka lis. závitová - prechod 16 x 2 - R 1/2 vo.z. | ks | 60 |  |  | 0 | 109.2 | 0 | 0 |  | 1.82 | [5 empty] | 0
| M | P703213 | HERZ alebo ekvivalent Tvarovka lis. závitová - prechod 32 x 3 - R 1 vo.z. | ks | 4 |  |  | 0 | 21.84 | 0 | 0 |  | 5.46 | [5 empty] | 0
| M | P714000 | HERZ alebo ekvivalent Tvarovka lis. - koleno 90°, 40 x 3,5 | ks | 8 |  |  | 0 | 116.32 | 0 | 0 |  | 14.54 | [5 empty] | 0
| M | P724004 | HERZ alebo ekvivalent Tvarovky lis. - T-kus redukovaný, 40 x 3,5 - 32 x 3 - 32 x 3 | ks | 2 |  |  | 0 | 25.02 | 0 | 0 |  | 12.51 | [5 empty] | 0
| P/PE | P713200 | HERZ alebo ekvivalent Tvarovka lis. - koleno 90°, 32 x 3 | ks | 6 |  |  | 0 | 38.16 | 0 |  | 0 | 6.36 | [5 empty] | 0
|  |  | ÚSTREDNÉ VYKUROVANIE-ROZVOD POTRUBIA |  |  |  | 0 | 0 |  |  | 0 | 0 |  | 0 |  | 0
ÚSTREDNÉ VYKUROVANIE-ARMATÚRY
| 731/A 4 | 734209112 | Montáž závitovej armatúry s 2 závitmi do G 1/2 | ks | 15 |  |  | 0 | 23.1 | 0 | 0 |  | 1.54 | 2e-05 | 2e-05 | 0 |  |  | 0
| 731/A 4 | 734223208 | Montáž termostatickej hlavice kvapalinovej jednoduchej | súb. | 15 |  |  | 0 | 12.45 | 0 | 0 |  | 0.83 | [5 empty] | 0
| 731/A 4 | 998734201 | Presun hmôt pre armatúry v objektoch výšky do 6 m | % | 0.25 |  |  | 0 | 0.79 | 0 | 0 |  | 3.1453 | [5 empty] | 0
| 731/A 4 | 998734293 | Armatúry, prípl.za presun nad vymedz. najväčšiu dopravnú vzdialenosť do 100 m | % | 0.45 |  |  | 0 | 1.42 | 0 | 0 |  | 3.1453 | [5 empty] | 0
| K | 734213270.1 | Montáž ventilu odvzdušňovacieho závitového automatického G 1/2 so spätnou klapkou | ks | 4 |  |  | 0 | 4.64 | 0 | 0 |  | 1.16 | [5 empty] | 0
| K | HZS000211r | Ostatné prepojovacie potrubia a potrubné spojovacie tvarovky (flexi nerez.rúrky, matice, kolená, vsuvky, ...) % z ceny | sub | 4.71 |  |  | 0 | 3.16 | 0 | 0 |  | 0.67 | [5 empty] | 0
| M | 1376611 | 3000 Diel pripájací rohový pre 2-rúrk. sústavy, obojstr. uzatvárat., pripoj. telesa G 3/4, pripoj. na rúru vonk. závit. G 3/4 s kuž. tesnením, HERZ alebo ekvivalent | ks | 15 |  |  | 0 | 127.05 | 0 | 0 |  | 8.47 | [5 empty] | 0
| M | 1923006 | Hlavica termostatická Design, M 30x1,5 s kvap. snímačom, poloha 0, nastav. protimraz. ochrana pri cca 6°C, od 6-30 °C, HERZ alebo ekvivalent | ks | 15 |  |  | 0 | 130.05 | 0 | 0 |  | 8.67 | [5 empty] | 0
| S/S40 | 4848906830 | Automatický odvzdušňovací ventil so spätnou klapkou, 1/2” | ks | 4 |  |  | 0 | 17.32 | 0 |  | 0 | 4.33 | 0.0001 | 0.0001 | 0 |  |  | 0
|  |  | ÚSTREDNÉ VYKUROVANIE-ARMATÚRY |  |  |  | 0 | 0 |  |  | 0 | 0 |  | 0 |  | 0
ÚSTREDNÉ VYKUROVANIE-VYKUROVACIE TELESÁ
| 731/A 5 | 735153300 | Príplatok k cene za odvzdušňovací ventil telies U. S. Steel Košice alebo ekvivalent s príplatkom 8 % | ks | 15 |  |  | 0 | 16.5 | 0 | 0 |  | 1.1 | 5e-05 | 5e-05 | 0.001 |  |  | 0
| 731/A 5 | 735154140 | Montáž vykurovacieho telesa panelového dvojradového výšky 600 mm/ dĺžky 400-600 mm | ks | 4 |  |  | 0 | 16.52 | 0 | 0 |  | 4.13 | 2e-05 | 2e-05 | 0 |  |  | 0
| 731/A 5 | 735154141 | Montáž vykurovacieho telesa panelového dvojradového výšky 600 mm/ dĺžky 700-900 mm | ks | 23 |  |  | 0 | 101.43 | 0 | 0 |  | 4.41 | 2e-05 | 2e-05 | 0 |  |  | 0
| 731/A 5 | 735154142 | Montáž vykurovacieho telesa panelového dvojradového výšky 600 mm/ dĺžky 1000-1200 mm | ks | 5.56 |  |  | 0 | 25.35 | 0 | 0 |  | 4.56 | 2e-05 | 2e-05 | 0 |  |  | 0
| 731/A 5 | 735154143 | Montáž vykurovacieho telesa panelového dvojradového výšky 600 mm/ dĺžky 1400-1800 mm | ks | 2 |  |  | 0 | 12.04 | 0 | 0 |  | 6.02 | 2e-05 | 2e-05 | 0 |  |  | 0
| 731/A 5 | 735158120 | Vykurovacie telesá panelové, tlaková skúška telesa vodou U. S. Steel Košice alebo ekvivalent dvojradového | ks | 15 |  |  | 0 | 59.7 | 0 | 0 |  | 3.98 | [5 empty] | 0
| 731/A 5 | 735311550 | Montáž zostavy rozdeľovač / zberač na stenu typ 6 cestný | ks | 1 |  |  | 0 | 6.34 | 0 | 0 |  | 6.34 | 5e-05 | 5e-05 | 0 |  |  | 0
| 731/A 5 | 735311580 | Montáž zostavy rozdeľovač / zberač na stenu typ 9 cestný | ks | 1 |  |  | 0 | 6.68 | 0 | 0 |  | 6.68 | 5e-05 | 5e-05 | 0 |  |  | 0
| 731/A 5 | 735311760 | Montáž skrinky rozdeľovača pod omietku max. 5-8 okruhov | ks | 1 |  |  | 0 | 6.72 | 0 | 0 |  | 6.72 | [5 empty] | 0
| 731/A 5 | 735311770 | Montáž skrinky rozdeľovača pod omietku max. 11 okruhov | ks | 1 |  |  | 0 | 7.19 | 0 | 0 |  | 7.19 | [5 empty] | 0
| 731/A 5 | 998735101 | Presun hmôt pre vykurovacie telesá v objektoch výšky do 6 m | t | 0.53 |  |  | 0 | 11.88 | 0 | 0 |  | 22.41 | [5 empty] | 0
| 731/A 5 | 998735193 | Vykurovacie telesá, prípl.za presun nad vymedz. najväčšiu dopr. vzdial. do 500 m | t | 0.53 |  |  | 0 | 5.23 | 0 | 0 |  | 9.87 | [5 empty] | 0
| 731/C 5 | 735000912 | Vyregulovanie dvojregulačného ventilu s termostatickým ovládaním | ks | 15 |  |  | 0 | 40.05 | 0 | 0 |  | 2.67 | [5 empty] | 0
| 731/C 5 | 735191910 | Napustenie vody do vykurovacieho systému vrátane potrubia o v. pl. vykurovacích telies | m2 | 500 |  |  | 0 | 135 | 0 | 0 |  | 0.27 | [5 empty] | 0
| HZS/HZS | HZS000111 | Stavebno montážne práce menej náročne, pomocné alebo manupulačné (Tr. 1) v rozsahu viac ako 8 hodín | hod | 32 |  |  | 0 | 258.56 | 0 | 0 |  | 8.08 | [5 empty] | 0
| HZS/HZS | HZS000213 | Uvedenie technológie a zariadení do prevádzky | sub | 1 |  |  | 0 | 233.73 | 0 | 0 |  | 233.73 | [5 empty] | 0
| HZS/HZS | HZS000312 | Skúšobná prevádzka vykurovacieho systému, vyregulovanie | hod | 36 |  |  | 0 | 252.36 | 0 | 0 |  | 7.01 | [5 empty] | 0
| M | 20060060600010 | RADIK alebo ekvivalent VK 20-0600/0600 | ks | 4 |  |  | 0 | 180.52 | 0 | 0 |  | 45.13 | [5 empty] | 0
| M | 20060070600010 | RADIK alebo ekvivalent VK 20-0600/0700 | ks | 3 |  |  | 0 | 144.72 | 0 | 0 |  | 48.24 | [5 empty] | 0
| M | 20060080600010 | RADIK alebo ekvivalent VK 20-0600/0800 | ks | 4 |  |  | 0 | 205.32 | 0 | 0 |  | 51.33 | [5 empty] | 0
| M | 20060120600010 | RADIK alebo ekvivalent VK 20-0600/1200 | ks | 6 |  |  | 0 | 382.26 | 0 | 0 |  | 63.71 | [5 empty] | 0
| M | 20060140600010 | RADIK alebo ekvivalent VK 20-0600/1400 | ks | 2 |  |  | 0 | 139.82 | 0 | 0 |  | 69.91 | [5 empty] | 0
| M | 484530021300 | Teleso vykurovacie doskové dvojradové oceľové RADIK VK 22, vxlxhĺ 600x800x100 mm, pripojenie pravé spodné, závit G 1/2 vnútorný, KORADO alebo ekvivalent | ks | 8 |  |  | 0 | 627.28 | 0 | 0 |  | 78.41 | [5 empty] | 0
| M | 484530021400 | Teleso vykurovacie doskové dvojradové oceľové RADIK VK 22, vxlxhĺ 600x900x100 mm, pripojenie pravé spodné, závit G 1/2 vnútorný, KORADO alebo ekvivalent | ks | 8 |  |  | 0 | 670.72 | 0 | 0 |  | 83.84 | [5 empty] | 0
| M | 484530021500 | Teleso vykurovacie doskové dvojradové oceľové RADIK VK 22, vxlxhĺ 600x1000x100 mm, pripojenie pravé spodné, závit G 1/2 vnútorný, KORADO alebo ekvivalent | ks | 1 |  |  | 0 | 89.28 | 0 | 0 |  | 89.28 | [5 empty] | 0
| M | 484650034700 | Rozdeľovač pre vykurovacie rozvody HLV SX, počet vývodov 6, ušľachtilá oceľ, REHAU alebo ekvivalent | ks | 1 |  |  | 0 | 73.13 | 0 | 0 |  | 73.13 | [5 empty] | 0
| M | 484650035000 | Rozdeľovač pre vykurovacie rozvody HLV SX, počet vývodov 9, ušľachtilá oceľ, REHAU alebo ekvivalent | ks | 1 |  |  | 0 | 94.79 | 0 | 0 |  | 94.79 | [5 empty] | 0
| M | 484650041700 | Skrinka rozdelovača pre montáž pod omietku UP 750, šxvxhĺ 750x715-895x110-150 mm, 5-8 okruhov, oceľový plech, biely, REHAU alebo ekvivalent | ks | 1 |  |  | 0 | 78.03 | 0 | 0 |  | 78.03 | [5 empty] | 0
| M | 484650041800 | Skrinka rozdelovača pre montáž pod omietku UP 950, šxvxhĺ 950x715-895x110-150 mm, 9-12 okruhov, oceľový plech, biely, REHAU alebo ekvivalent | ks | 1 |  |  | 0 | 86.03 | 0 | 0 |  | 86.03 | [5 empty] | 0
| M | 551240011900 | Set guľových kohútov pre HKVD SX-AG, HLV SX 1“ (2 ks priame) na pripojenie k rozdeľovaču, REHAU alebo ekvivalent | pár | 1 |  |  | 0 | 18.69 | 0 | 0 |  | 18.69 | [5 empty] | 0
| M | 551240011900 | Set guľových kohútov pre HKVD SX-AG, HLV SX 1“ (2 ks priame) na pripojenie k rozdeľovaču, REHAU alebo ekvivalent | pár | 1 |  |  | 0 | 18.69 | 0 | 0 |  | 18.69 | [5 empty] | 0
| M | PVK00011417 | Chránička červenej farby pre rúrku DN20 | cm | 12 |  |  | 0 | 3.96 | 0 | 0 |  | 0.33 | [5 empty] | 0
|  |  | ÚSTREDNÉ VYKUROVANIE-VYKUROVACIE TELESÁ |  |  |  | 0 | 0 |  |  | 0 | 0 |  | 0 |  | 0
|  |  | Práce PSV |  |  |  | 0 | 0 |  |  | 0 | 0 |  | 0 |  | 0.01
Montážne práce
M-23 MONTÁŽ PRIEMYSELNÉHO POTRUBIA
| P/PE | MV | Murárske výpomoci | % | 1 |  |  | 0 | 6.81 | 0 |  | 0 | 6.8116 | [5 empty] | 0
| P/PE | PM | Podružný materiál | % | 1 |  |  | 0 | 20.97 | 0 |  | 0 | 20.9689 | [5 empty] | 0
| P/PE | PPV | Podiel pridružených výkonov | % | 1 |  |  | 0 | 182.46 | 0 |  | 0 | 182.4563 | [5 empty] | 0
|  |  | M-23 MONTÁŽ PRIEMYSELNÉHO POTRUBIA |  |  |  | 0 | 0 |  |  | 0 | 0 |  | 0 |  | 0
M-24 MONTÁŽ VZDUCHOTECHNICKÝCH ZARIADENÍ
| K | 769060330r | Montáž podstropného ventilátora | ks | 3 |  |  | 0 | 70.83 | 0 | 0 |  | 23.61 | [5 empty] | 0
| M | 11800 | Destratifikátor D1/T - ErP2015 v | ks | 3 |  |  | 0 | 969.6 | 0 | 0 |  | 323.2 | [5 empty] | 0
|  |  | M-24 MONTÁŽ VZDUCHOTECHNICKÝCH ZARIADENÍ |  |  |  |  | 0 |  |  | 0 | 0 |  |  |  | 0 | 0
|  |  | Montážne práce |  |  |  | 0 | 0 |  |  | 0 | 0 |  |  |  | 0 | 0
|  |  | Celkom v EUR |  |  |  | 0 | 0 |  | 0 | 0 | 0 |  |  |  | 0.01 | 0 |  | 0

## Kryci_list 14253
|  |  |  | Krycí list rozpočtu | [6 empty] | 30.126
Stavba Výstavba haly v priemyselnom parku Ferovo
Objekt SO 01 Oceľová hala - Vykurovanie - kotolňa | [6 empty] | Miesto:
Ks:
Zákazka: |  |  |  | Spracoval: Ing. Ján Halgaš |  |  | Dňa | 13.08.2019
Odberateľ: Mesto Vranov nad Topľou
IČO: |  |  |  |  | DIČ:
Projektant: PRODAP s. r. o.
IČO: |  |  |  |  | DIČ:
Dodávateľ:
IČO: |  |  |  |  | DIČ:
A | ZRN | Montáž | Materiál | ZRN spolu | B | Ďalšie náklady
1 | HSV |  |  |  | 6 | Ostatné náklady |  | 0
2 | PSV | 0 | 0 | 0 | 7 | Kompletačná činnosť |  | 0
3 | MONT | 0 | 0 | 0 | 8 | HZS |  | 0
4 |  |  |  |  | 9
5 | Spolu |  |  | 0 | 10 | Spolu |  | 0
C | VRN |  |  |  | D | VRN
11 | Zariadenie staveniska |  | 0% z [H+P+M] | 0 | 16 | Sťažené podmienky dopravy | 0% z [H+P+M] | 0 | 1 | 1 | 1 | 1 | 1 | 1
12 | Sťažené výrobné podmienky |  | 0% z [H+P] | 0 | 17 | Horské oblasti | 0% z [H+P+M] | 0 | 1 | 1 | 0 | 1 | 1 | 1
13 | Prevádzkové vplyvy |  | 0% z [H+P+M] | 0 | 18 | Mimostavenisková doprava | 0% z [H+P] | 0 | 1 | 1 | 1 | 1 | 1 | 0
14 |  |  |  |  | 19
15 |  |  |  |  | 20 | Spolu |  | 0
| Projektant,rozpočtár |  |  |  | E | Celkové náklady
[5 empty] | 21 | Súčet riadkov 5,10,15,20 |  | 0
[5 empty] | 22 | DPH 20% z | 0 | 0
[5 empty] | 23 | DPH 0% z | 0 | 0
[5 empty] | 24 | Spolu v EUR |  | 0
F
|  | Odberateľ |  |  | 26 | Dodávateľ

## Rekap 14253
Odberateľ: Mesto Vranov nad Topľou |  |  |  | Spracoval: Ing. Ján Halgaš |  | 30.126
Projektant: PRODAP s. r. o. |  |  |  | Ks:
Dodávateľ: |  |  |  | Dátum: 13.08.2019
Stavba Výstavba haly v priemyselnom parku Ferovo
Objekt SO 01 Oceľová hala - Vykurovanie - kotolňa
Prehľad rozpočtových nákladov
Oddiel | Montáž | Materiál | Spolu | Hmotnosť (T) | Suť (T)
Práce PSV
IZOLÁCIE TEPELNÉ BEŽNÝCH STAVEB. KONŠTRUKCIÍ | 0 | 0 | 0 | 0 | 0
ZTI-ZARIAĎOVACIE PREDMETY | 0 | 0 | 0 | 0 | 0
ÚSTREDNÉ VYKUROVANIE-KOTOLNE | 0 | 0 | 0 | 0 | 0
ÚSTREDNÉ VYKUROVANIE-STROJOVNE | 0 | 0 | 0 | 0 | 0
ÚSTREDNÉ VYKUROVANIE-ROZVOD POTRUBIA | 0 | 0 | 0 | 0 | 0.02
ÚSTREDNÉ VYKUROVANIE-ARMATÚRY | 0 | 0 | 0 | 0 | 0
ZARIADENIE VEĽKOKUCHÝŇ | 0 | 0 | 0 | 0 | 0
Práce PSV | 0 | 0 | 0 | 0 | 0.02
Montážne práce
M-21 ELEKTROMONTÁŽE | 0 | 0 | 0 | 0 | 0
M-36 MONTÁŽ MERACÍCH A REGULAČNÝCH PRÍSTROJOV | 0 | 0 | 0 | 0 | 0
Montážne práce | 0 | 0 | 0 | 0 | 0
Celkom v EUR | 0 | 0 | 0 | 0.02 | 0

## SO 14253
| Odberateľ: Mesto Vranov nad Topľou | [6 empty] | Spracoval: Ing. Ján Halgaš | [9 empty] | 30.126
| Projektant: PRODAP s. r. o. | [6 empty] | Ks:
| Dodávateľ: | [6 empty] | Dátum: 13.08.2019
Zákazka Výstavba haly v priemyselnom parku Ferovo
Objekt SO 01 Oceľová hala - Vykurovanie - kotolňa
Prehľad rozpočtových nákladov
Por.č. | Cenník | Kód položky | Názov | Mj | Množstvo | Cena/Mj | Materiál | Cena celkom | [5 empty] | Hmotnosť/Mj |  | Hmotnosť | Suť
Práce PSV
IZOLÁCIE TEPELNÉ BEŽNÝCH STAVEB. KONŠTRUKCIÍ
| 713/A 4 | 713482111 | Montáž trubíc z PE, hr.do 10 mm,vnút.priemer do 38 mm | m | 5 |  |  | 0 | 8.5 | 0 | 0 |  | 1.7 | [5 empty] | 0
| 713/A 4 | 713482212 | Montáž trubíc z PE, hr.11-20 mm,na tvarovky | ks | 12 |  |  | 0 | 39.48 | 0 | 0 |  | 3.29 | 2e-05 | 2e-05 | 0 |  |  | 0
| 713/A 5 | 998713201 | Presun hmôt pre izolácie tepelné v objektoch výšky do 6 m | % | 1.3 |  |  | 0 | 0.65 | 0 | 0 |  | 0.50085 | [5 empty] | 0
| 713/A 5 | 998713292 | Izolácie tepelné, prípl.za presun nad vymedz. najväčšiu dopravnú vzdial. do 100 m | % | 0.4 |  |  | 0 | 0.2 | 0 | 0 |  | 0.50085 | [5 empty] | 0
| M | 283310001700 | Izolačná PE trubica TUBOLIT DG 40x9 mm (d potrubia x hr. izolácie), nadrezaná, AZ FLEX alebo ekvivalent | m | 5 |  |  | 0 | 2.15 | 0 | 0 |  | 0.43 | [5 empty] | 0
|  |  | IZOLÁCIE TEPELNÉ BEŽNÝCH STAVEB. KONŠTRUKCIÍ |  |  |  | 0 | 0 |  |  | 0 | 0 |  | 0 |  | 0
ZTI-ZARIAĎOVACIE PREDMETY
| 721/A 5 | 725869310 | Montáž zápachovej uzávierky pre zariaďovacie predmety, drezová do D 40 (pre jeden drez) | ks | 1 |  |  | 0 | 1.54 | 0 | 0 |  | 1.54 | 1e-05 | 1e-05 | 0 |  |  | 0
| 721/A 5 | 998725201 | Presun hmôt pre zariaďovacie predmety v objektoch výšky do 6 m | % | 0.3 |  |  | 0 | 0.11 | 0 | 0 |  | 0.36061 | [5 empty] | 0
| 721/A 5 | 998725292 | Zariaďovacie predmety, prípl.za presun nad vymedz. najväčšiu dopravnú vzdialenosť do 100m | % | 0.1 |  |  | 0 | 0.03 | 0 | 0 |  | 0.26712 | [5 empty] | 0
| M | 4849110114.1 | Sada odtokového lievika | ks | 1 |  |  | 0 | 14.52 | 0 | 0 |  | 14.52 | [5 empty] | 0
| M | 4849110114.2 | Dopojovacia rada odvod kondenzu k neutralizátoru kondenzátu | sub | 1 |  |  | 0 | 20.03 | 0 | 0 |  | 20.03 | [5 empty] | 0
|  |  | ZTI-ZARIAĎOVACIE PREDMETY |  |  |  | 0 | 0 |  |  | 0 | 0 |  | 0 |  | 0
ÚSTREDNÉ VYKUROVANIE-KOTOLNE
| 731/A 1 | 998731201 | Presun hmôt pre kotolne umiestnené vo výške (hĺbke) do 6 m | % | 3.3 |  |  | 0 | 110.96 | 0 | 0 |  | 33.6237 | [5 empty] | 0
| 731/A 1 | 998731293 | Kotolne, prípl.za presun nad vymedz. najväčšiu dopravnú vzdialenosť do 500 m | % | 1.05 |  |  | 0 | 35.3 | 0 | 0 |  | 33.6237 | [5 empty] | 0
| 731/B 1 | 731890801 | Vnútrostaveniskové premiestnenie vybúraných hmôt kotolní vodorovne do 6 m | t | 0.71 |  |  | 0 | 68.15 | 0 | 0 |  | 95.98 | [5 empty] | 0
| HZS/HZS | HZS000112 | Stavebno montážne práce náročnejšie, ucelené, obtiažne, rutinné (Tr. 2) v rozsahu viac ako 8 hodín náročnejšie | hod | 8 |  |  | 0 | 76.8 | 0 | 0 |  | 9.6 | [5 empty] | 0
| K | 731261070 | Montáž plynového kotla nástenného kondenzačného vykurovacieho bez zásobníka | ks | 1 |  |  | 0 | 254.09 | 0 | 0 |  | 254.09 | [5 empty] | 0
| K | HZS0001.1 | Uvedenie do prevádzky kotla | sub | 1 |  |  | 0 | 53.42 | 0 | 0 |  | 53.42 | [5 empty] | 0
| K | HZS0003 | Uvedenie do prevádzky regulácie | sub | 1 |  |  | 0 | 260.44 | 0 | 0 |  | 260.44 | [5 empty] | 0
| M | 3162154534.3 | Príložný snímač teploty | ks | 1 |  |  | 0 | 36.73 | 0 | 0 |  | 36.73 | [5 empty] | 0
| M | 484120008500 | Kotol kondenzačný, kombinovaný, prietokový Vitodens 200-W alebo ekvivalent na plyn pre prevádzku závislú/nezávislú na vzduchu v miestnosti, výkon 1,8-35,0 kW (50/30°C)/1,6-31,7 kW (80/60°C), regulácia | ks | 1 |  |  | 0 | 2138.96 | 0 | 0 |  | 2138.96 | [5 empty] | 0
| M | 484120027200 | Koleno AZ 87° pre rozmer systému D 60/100 mm pre Vitodens a Vitocrossal 300, VIESSMANN alebo ekvivalent | ks | 3 |  |  | 0 | 48.09 | 0 | 0 |  | 16.03 | [5 empty] | 0
| M | 484120028300 | Kus AZ revízny, priamy pre rozmer systému D 60/100 mm pre Vitodens a Vitocrossal 300, VIESSMANN alebo ekvivalent | ks | 1 |  |  | 0 | 23.37 | 0 | 0 |  | 23.37 | [5 empty] | 0
| M | 484120031000 | Prechod AZ strechou pre rozmer systému D 60/100 mm, čierna pre Vitodens a Vitocrossal 300, VIESSMANN alebo ekvivalent | ks | 1 |  |  | 0 | 57.43 | 0 | 0 |  | 57.43 | [5 empty] | 0
| M | 484120033900 | Rúra AZ 0,5 m dlhá pre rozmer systému D 60/100 mm pre Vitodens a Vitocrossal 300, VIESSMANN alebo ekvivalent | ks | 1 |  |  | 0 | 13.36 | 0 | 0 |  | 13.36 | [5 empty] | 0
| M | 484120034500 | Rúra AZ 1,95 m dlhá pre rozmer systému D 60/100 mm pre Vitodens a Vitocrossal 300, VIESSMANN alebo ekvivalent | ks | 2 |  |  | 0 | 69.46 | 0 | 0 |  | 34.73 | [5 empty] | 0
| M | 484120041900 | Snímač príložný NTC 10 kOhm, dĺžka 5,8 m pre Vitotronic typu HK1B, HK1B alebo Vitotronic 300-K typu MW2B, VIESSMANN alebo ekvivalent | ks | 1 |  |  | 0 | 38.73 | 0 | 0 |  | 38.73 | [5 empty] | 0
| M | 4849111060 | Montážna pomôcka k montáži na omietku | ks | 1 |  |  | 0 | 111.52 | 0 | 0 |  | 111.52 | [5 empty] | 0
| M | 7172998 | odkaľovač MagnaBooster 1 alebo ekvivalent | ks | 1 |  |  | 0 | 90.15 | 0 | 0 |  | 90.15 | [5 empty] | 0
| M | 7180097 | poistná skupina rohové vyhotovenie | ks | 1 |  |  | 0 | 97.5 | 0 | 0 |  | 97.5 | [5 empty] | 0
| M | 7301062 | rozširovacia sada pre VO so zmiešavačom | ks | 2 |  |  | 0 | 248.42 | 0 | 0 |  | 124.21 | [5 empty] | 0
| M | 7546077 | tep. izol. pre odkaľovač SpiroTrap MB3 alebo ekvivalent | ks | 1 |  |  | 0 | 14.02 | 0 | 0 |  | 14.02 | [5 empty] | 0
| M | 7664355 | Plynový filter | ks | 1 |  |  | 0 | 52.09 | 0 | 0 |  | 52.09 | [5 empty] | 0
|  |  | ÚSTREDNÉ VYKUROVANIE-KOTOLNE |  |  |  | 0 | 0 |  |  | 0 | 0 |  | 0 |  | 0
ÚSTREDNÉ VYKUROVANIE-STROJOVNE
| 731/A 2 | 998732201 | Presun hmôt pre strojovne v objektoch výšky do 6 m | % | 1.1 |  |  | 0 | 16.65 | 0 | 0 |  | 15.139 | [5 empty] | 0
| 731/A 2 | 998732293 | Strojovne, prípl.za presun nad vymedz. najväčšiu dopravnú vzdialenosť do 500 m | % | 0.45 |  |  | 0 | 6.81 | 0 | 0 |  | 15.139 | [5 empty] | 0
| K | 732219220 | Montáž zásobníkového ohrievača vody pre ohrev pitnej vody v spojení s kotlami objem 500 l | ks | 1 |  |  | 0 | 53.8 | 0 | 0 |  | 53.8 | [5 empty] | 0
| K | 732331009 | Montáž expanznej nádoby tlak 3 bary s membránou 25 l | ks | 2 |  |  | 0 | 6.94 | 0 | 0 |  | 3.47 | [5 empty] | 0
| K | HZS000114.4 | Elektroinštalácia, drobný materiál, ochranné pospojovanie ku kotlu | sub | 2 |  |  | 0 | 80.14 | 0 | 0 |  | 40.07 | [5 empty] | 0
| M | 484380001900 | Ohrievač zásobníkový Vitocell 100-W/100-V, typ CVAA na ohrev pitnej vody v spojení s nástennými kotlami a diaľkovým ohrevom, s prírubovým otvorom, objem 500 l, strieborná, VIESSMAN alebo ekvivalent | ks | 1 |  |  | 0 | 1115.75 | 0 | 0 |  | 1115.75 | [5 empty] | 0
| M | 484630005400 | Nádoba expanzná s membránou typ NG 25 l, D 280 mm, v 494 mm, pripojenie R 3/4, 3/1,5 bar, šedá, REFLEX alebo ekvivalent | ks | 2 |  |  | 0 | 64.36 | 0 | 0 |  | 32.18 | [5 empty] | 0
| M | 5511861040 | Neutralizačné zariadenie pre kotolne do 100 kW | ks | 1 |  |  | 0 | 161.61 | 0 | 0 |  | 161.61 | [5 empty] | 0
| M | 9565673 | Ventil s klobúčikom R 3/4, Pre membránové expanzné nádoby typ N 80 až N 500, menovitý tlak PN 10, | ks | 1 |  |  | 0 | 31.39 | 0 | 0 |  | 31.39 | [5 empty] | 0
|  |  | ÚSTREDNÉ VYKUROVANIE-STROJOVNE |  |  |  | 0 | 0 |  |  | 0 | 0 |  | 0 |  | 0
ÚSTREDNÉ VYKUROVANIE-ROZVOD POTRUBIA
| 731/A 3 | 733121115 | Potrubie z rúrok hladkých bezšvových nízkotlakových priemer 38/2,6 | m | 5 |  |  | 0 | 47.55 | 0 | 0 |  | 9.51 | 0.00368 | 0.00368 | 0.018 |  |  | 0
| 731/A 3 | 733191202 | Tlaková skúška potrubia z uhlík.ocele nad 35 do 64 mm | m | 5 |  |  | 0 | 2.05 | 0 | 0 |  | 0.41 | [5 empty] | 0
| 731/A 3 | 998733201 | Presun hmôt pre rozvody potrubia v objektoch výšky do 6 m | % | 1.4 |  |  | 0 | 15.43 | 0 | 0 |  | 11.0187 | [5 empty] | 0
| 731/A 3 | 998733293 | Rozvody potrubia, prípl.za presun nad vymedz. najväčšiu dopravnú vzdial. do 500 m | % | 0.6 |  |  | 0 | 6.61 | 0 | 0 |  | 11.0187 | [5 empty] | 0
| K | 733125009 | Potrubie z uhlíkovej ocele spájané lisovaním DN 22 | m | 3 |  |  | 0 | 20.37 | 0 | 0 |  | 6.79 | [5 empty] | 0
| K | 733551140.5 | Ostatné prepojovacie a kotviace prvky dopojenie kotol-anuloid-modul.rozdeľovač | sub | 1 |  |  | 0 | 100.17 | 0 | 0 |  | 100.17 | [5 empty] | 0
|  |  | ÚSTREDNÉ VYKUROVANIE-ROZVOD POTRUBIA |  |  |  | 0 | 0 |  |  | 0 | 0 |  | 0 |  | 0.02
ÚSTREDNÉ VYKUROVANIE-ARMATÚRY
| 731/A 4 | 734209112 | Montáž závitovej armatúry s 2 závitmi do G 1/2 | ks | 2 |  |  | 0 | 3.64 | 0 | 0 |  | 1.82 | 2e-05 | 2e-05 | 0 |  |  | 0
| 731/A 4 | 734209114 | Montáž závitovej armatúry s 2 závitmi G 3/4 | ks | 3 |  |  | 0 | 6.69 | 0 | 0 |  | 2.23 | 2e-05 | 2e-05 | 0 |  |  | 0
| 731/A 4 | 734209115 | Montáž závitovej armatúry s 2 závitmi G 1 | ks | 1 |  |  | 0 | 2.44 | 0 | 0 |  | 2.44 | 2e-05 | 2e-05 | 0 |  |  | 0
| 731/A 4 | 734213270 | Montáž ventilu odvzdušňovacieho závitového automatického G 1/2 so spätnou klapkou | ks | 2 |  |  | 0 | 2.84 | 0 | 0 |  | 1.42 | 1e-05 | 1e-05 | 0 |  |  | 0
| 731/A 4 | 734261225 | Závitový medzikus Ve 4300 - priamy G 1 | ks | 4 |  |  | 0 | 21.44 | 0 | 0 |  | 5.36 | 0.0005 | 0.0005 | 0.002 |  |  | 0
| 731/A 4 | 734291113 | Ostané armatúry, kohútik plniaci a vypúšťací normy 13 7061, PN 1,0/100st. C G 1/2 | ks | 2 |  |  | 0 | 7.46 | 0 | 0 |  | 3.73 | 0.00049 | 0.00049 | 0.001 |  |  | 0
| 731/A 4 | 734291330 | Montáž filtra závitového G 3/4 | ks | 1 |  |  | 0 | 2.44 | 0 | 0 |  | 2.44 | 4e-05 | 4e-05 | 0 |  |  | 0
| 731/A 4 | 998734201 | Presun hmôt pre armatúry v objektoch výšky do 6 m | % | 0.25 |  |  | 0 | 0.94 | 0 | 0 |  | 3.753 | [5 empty] | 0
| 731/A 4 | 998734293 | Armatúry, prípl.za presun nad vymedz. najväčšiu dopravnú vzdialenosť do 500 m | % | 0.45 |  |  | 0 | 1.69 | 0 | 0 |  | 3.753 | [5 empty] | 0
| 731/B 4 | 734890801 | Vnútrostaveniskové premiestnenie vybúraných hmôt armatúr do 6m | t | 0.19 |  |  | 0 | 3.97 | 0 | 0 |  | 20.88 | [5 empty] | 0
| K | 734291113.1 | Ostané prepojovacie a kotviace tvarovky (fittingy, objímky) | sub | 1 |  |  | 0 | 233.73 | 0 | 0 |  | 233.73 | [5 empty] | 0
| M | 4849111940 | Ventil so zaistením (na kontrolu, údržbu a výmenu expanzných nádob) R 3/4 pre N 25 až 50 | ks | 2 |  |  | 0 | 38.74 | 0 | 0 |  | 19.37 | [5 empty] | 0
| M | 4849111950 | Ventil so zaistením (na kontrolu, údržbu a výmenu expanzných nádob) R 1 pre N 80 až 500 | ks | 1 |  |  | 0 | 28.05 | 0 | 0 |  | 28.05 | [5 empty] | 0
| M | 5511870010 | Guľový uzáver pre vodu 3/4, FF páčka, niklovaná mosadz | ks | 1 |  |  | 0 | 3.75 | 0 | 0 |  | 3.75 | [5 empty] | 0
| M | 5511870090 | Guľový uzáver pre vodu 1/2, FF motýľ, niklovaná mosadz | ks | 1 |  |  | 0 | 2.75 | 0 | 0 |  | 2.75 | [5 empty] | 0
| M | 5511871580 | Filter závitový, 3/4, mosadz | ks | 1 |  |  | 0 | 5.3 | 0 | 0 |  | 5.3 | [5 empty] | 0
| M | 5511872100 | Spätná klapka 1/2, vnútorný - vnútorný závit, mosadz | ks | 1 |  |  | 0 | 3.17 | 0 | 0 |  | 3.17 | [5 empty] | 0
| S/S40 | 4848906830 | Automatický odvzdušňovací ventil so spätnou klapkou, 1/2” | ks | 2 |  |  | 0 | 9.1 | 0 |  | 0 | 4.55 | 0.0001 | 0.0001 | 0 |  |  | 0
|  |  | ÚSTREDNÉ VYKUROVANIE-ARMATÚRY |  |  |  | 0 | 0 |  |  | 0 | 0 |  | 0 |  | 0
ZARIADENIE VEĽKOKUCHÝŇ
| 791/A 1 | 791741107 | Montáž stroja elektrického, zmäkčovač vody, dopojenie, spustenie | sub | 1 |  |  | 0 | 63.44 | 0 | 0 |  | 63.44 | [5 empty] | 0
| 791/A 1 | 998791201 | Presun hmôt pre zariadenia veľkokuchýň umiestnených vo výške (hĺbke) do 6 m | % | 0.75 |  |  | 0 | 6.61 | 0 | 0 |  | 8.815 | [5 empty] | 0
| 791/A 1 | 998791293 | Zariad.veľkokuchýň, prípl.za presun nad vymedz. najväčšiu dopr. vzdial. do 500 m | % | 0.25 |  |  | 0 | 2.2 | 0 | 0 |  | 8.815 | [5 empty] | 0
| M | 5511862000.1 | Aquaset 500-N alebo ekvivalent , zariadenie na zmäkčenie vody | sub | 1 |  |  | 0 | 621.05 | 0 | 0 |  | 621.05 | [5 empty] | 0
| M | 5511862000.2 | Ostatné prepoj. a kotviace tvarovky a prvky dopojenia úpravne vody | sub | 1 |  |  | 0 | 83.48 | 0 | 0 |  | 83.48 | [5 empty] | 0
|  |  | ZARIADENIE VEĽKOKUCHÝŇ |  |  |  | 0 | 0 |  |  | 0 | 0 |  | 0 |  | 0
|  |  | Práce PSV |  |  |  | 0 | 0 |  |  | 0 | 0 |  | 0 |  | 0.02
Montážne práce
M-21 ELEKTROMONTÁŽE
| K | 210800030.1 | Dodávka a montáž vodiča v elektroinštal.lište (k vonkajšiemu snímaču teploty, k diaľkovému ovládaniu) | m | 30 |  |  | 0 | 88.2 | 0 | 0 |  | 2.94 | [5 empty] | 0
|  |  | M-21 ELEKTROMONTÁŽE |  |  |  | 0 | 0 |  |  | 0 | 0 |  | 0 |  | 0
M-36 MONTÁŽ MERACÍCH A REGULAČNÝCH PRÍSTROJOV
| HZS/HZS | HZS000212 | Elektroinštalácia v kotolni (drobný elektroinštal.materiál) | sub | 1 |  |  | 0 | 146.92 | 0 | 0 |  | 146.92 | [5 empty] | 0
| K | HZS000211.2 | Topná skúška - vyregulovanie systému UK | sub | 1 |  |  | 0 | 166.95 | 0 | 0 |  | 166.95 | [5 empty] | 0
| K | HZS000212.1 | Uzemnenie kotolne (ochranné pospojovanie) | sub | 1 |  |  | 0 | 66.78 | 0 | 0 |  | 66.78 | [5 empty] | 0
| K | HZS0004.1 | Ostatné drobné búracie práce a vysprávky v kotolni | sub | 1 |  |  | 0 | 120.2 | 0 | 0 |  | 120.2 | [5 empty] | 0
|  |  | M-36 MONTÁŽ MERACÍCH A REGULAČNÝCH PRÍSTROJOV |  |  |  |  | 0 |  |  | 0 | 0 |  |  |  | 0 | 0
|  |  | Montážne práce |  |  |  | 0 | 0 |  |  | 0 | 0 |  |  |  | 0 | 0
|  |  | Celkom v EUR |  |  |  | 0 | 0 |  | 0 | 0 | 0 |  |  |  | 0.02 | 0 |  | 0

## Kryci_list 14255
|  |  |  | Krycí list rozpočtu | [6 empty] | 30.126
Stavba Výstavba haly v priemyselnom parku Ferovo
Objekt SO 01 Oceľová hala - Zdravotechnika | [6 empty] | Miesto:
Ks:
Zákazka: |  |  |  | Spracoval: Ing. Ján Halgaš |  |  | Dňa | 13.08.2019
Odberateľ: Mesto Vranov nad Topľou
IČO: |  |  |  |  | DIČ:
Projektant: PRODAP s. r. o.
IČO: |  |  |  |  | DIČ:
Dodávateľ:
IČO: |  |  |  |  | DIČ:
A | ZRN | Montáž | Materiál | ZRN spolu | B | Ďalšie náklady
1 | HSV |  |  |  | 6 | Ostatné náklady |  | 0
2 | PSV | 0 | 0 | 0 | 7 | Kompletačná činnosť |  | 0
3 | MONT |  |  |  | 8 | HZS |  | 0
4 |  |  |  |  | 9
5 | Spolu |  |  | 0 | 10 | Spolu |  | 0
C | VRN |  |  |  | D | VRN
11 | Zariadenie staveniska |  | 0% z [H+P+M] | 0 | 16 | Sťažené podmienky dopravy | 0% z [H+P+M] | 0 | 1 | 1 | 1 | 1 | 1 | 1
12 | Sťažené výrobné podmienky |  | 0% z [H+P] | 0 | 17 | Horské oblasti | 0% z [H+P+M] | 0 | 1 | 1 | 0 | 1 | 1 | 1
13 | Prevádzkové vplyvy |  | 0% z [H+P+M] | 0 | 18 | Mimostavenisková doprava | 0% z [H+P] | 0 | 1 | 1 | 1 | 1 | 1 | 0
14 |  |  |  |  | 19
15 |  |  |  |  | 20 | Spolu |  | 0
| Projektant,rozpočtár |  |  |  | E | Celkové náklady
[5 empty] | 21 | Súčet riadkov 5,10,15,20 |  | 0
[5 empty] | 22 | DPH 20% z | 0 | 0
[5 empty] | 23 | DPH 0% z | 0 | 0
[5 empty] | 24 | Spolu v EUR |  | 0
F
|  | Odberateľ |  |  | 26 | Dodávateľ

## Rekap 14255
Odberateľ: Mesto Vranov nad Topľou |  |  |  | Spracoval: Ing. Ján Halgaš |  | 30.126
Projektant: PRODAP s. r. o. |  |  |  | Ks:
Dodávateľ: |  |  |  | Dátum: 13.08.2019
Stavba Výstavba haly v priemyselnom parku Ferovo
Objekt SO 01 Oceľová hala - Zdravotechnika
Prehľad rozpočtových nákladov
Oddiel | Montáž | Materiál | Spolu | Hmotnosť (T) | Suť (T)
Práce PSV
IZOLÁCIE TEPELNÉ BEŽNÝCH STAVEB. KONŠTRUKCIÍ | 0 | 0 | 0 | 0 | 0.01
| 0 | 0 | 0 | 0 | 0
ZTI-VNÚTORNA KANALIZÁCIA | 0 | 0 | 0 | 0 | 0.01
ZTI-VNÚTORNÝ VODOVOD | 0 | 0 | 0 | 0.02 | 0.46
ZTI-ZARIAĎOVACIE PREDMETY | 0 | 0 | 0 | 0 | 0.18
Práce PSV | 0 | 0 | 0 | 0.65 | 0
Celkom v EUR | 0 | 0 | 0 | 0.65 | 0

## SO 14255
| Odberateľ: Mesto Vranov nad Topľou | [6 empty] | Spracoval: Ing. Ján Halgaš | [9 empty] | 30.126
| Projektant: PRODAP s. r. o. | [6 empty] | Ks:
| Dodávateľ: | [6 empty] | Dátum: 13.08.2019
Zákazka Výstavba haly v priemyselnom parku Ferovo
Objekt SO 01 Oceľová hala - Zdravotechnika
Prehľad rozpočtových nákladov
Por.č. | Cenník | Kód položky | Názov | Mj | Množstvo | Cena/Mj | Materiál | Cena celkom | [5 empty] | Hmotnosť/Mj |  | Hmotnosť | Suť
Práce PSV
IZOLÁCIE TEPELNÉ BEŽNÝCH STAVEB. KONŠTRUKCIÍ
| 713/A 4 | 713482305 | Montaž trubíc hr. do 13 mm, vnút.priemer 22 - 42 mm | m | 195 |  |  | 0 | 276.9 | 0 | 0 |  | 1.42 | 3e-05 | 3e-05 | 0.006 |  |  | 0
| 713/A 4 | 713482307 | Montaž trubíc hr. do 13 mm, vnút.priemer 53 - 64 mm | m | 8 |  |  | 0 | 13.28 | 0 | 0 |  | 1.66 | 3e-05 | 3e-05 | 0 |  |  | 0
| 713/A 5 | 998713201 | Presun hmôt pre izolácie tepelné v objektoch výšky do 6 m | % | 1.3 |  |  | 0 | 1.05 | 0 | 0 |  | 0.80804 | [5 empty] | 0
| 713/A 5 | 998713292 | Izolácie tepelné, prípl.za presun nad vymedz. najväčšiu dopravnú vzdial. do 100 m | % | 0.4 |  |  | 0 | 0.32 | 0 | 0 |  | 0.80804 | [5 empty] | 0
| M | 283310001800 | Izolačná PE trubica TUBOLIT DG 42x9 mm (d potrubia x hr. izolácie), nadrezaná, AZ FLEX alebo ekvivalent | m | 30.4 |  |  | 0 | 13.68 | 0 | 0 |  | 0.45 | [5 empty] | 0
| M | 283310002200 | Izolačná PE trubica TUBOLIT DG 60x9 mm (d potrubia x hr. izolácie), nadrezaná, AZ FLEX alebo ekvivalent | m | 8.16 |  |  | 0 | 6.12 | 0 | 0 |  | 0.75 | [5 empty] | 0
| M | 283310002800 | Izolačná PE trubica TUBOLIT DG 20x13 mm (d potrubia x hr. izolácie), nadrezaná, AZ FLEX v | m | 96.7 |  |  | 0 | 39.65 | 0 | 0 |  | 0.41 | [5 empty] | 0
| M | 283310003100 | Izolačná PE trubica TUBOLIT DG 28x13 mm (d potrubia x hr. izolácie), nadrezaná, AZ FLEX alebo ekvivalent | m | 53.5 |  |  | 0 | 25.68 | 0 | 0 |  | 0.48 | [5 empty] | 0
| M | 283310003200 | Izolačná PE trubica TUBOLIT DG 32x13 mm (d potrubia x hr. izolácie), nadrezaná, AZ FLEX alebo ekvivalent | m | 6.4 |  |  | 0 | 3.71 | 0 | 0 |  | 0.58 | [5 empty] | 0
|  |  | IZOLÁCIE TEPELNÉ BEŽNÝCH STAVEB. KONŠTRUKCIÍ |  |  |  | 0 | 0 |  |  | 0 | 0 |  | 0 |  | 0.01
| M | 197730011100 | Nástenné koleno s vnútorným závitom RAUTITAN RX 20-Rp1/2 krátke, materiál: mosadz, REHAU alebo ekvivalent | ks | 31 |  |  | 0 | 184.14 | 0 | 0 |  | 5.94 | [5 empty] | 0
[7 empty] | 0 | 0 |  |  | 0 | 0 |  | 0 |  | 0
ZTI-VNÚTORNA KANALIZÁCIA
| 721/A 1 | 721194104 | Zriadenie prípojky na potrubí vyvedenie a upevnenie odpadových výpustiek D 40x1, 8 | ks | 10 |  |  | 0 | 16 | 0 | 0 |  | 1.6 | [5 empty] | 0
| 721/A 1 | 721194105 | Zriadenie prípojky na potrubí vyvedenie a upevnenie odpadových výpustiek D 50x1, 8 | ks | 5 |  |  | 0 | 8.85 | 0 | 0 |  | 1.77 | [5 empty] | 0
| 721/A 1 | 721194109 | Zriadenie prípojky na potrubí vyvedenie a upevnenie odpadových výpustiek D 110x2, 3 | ks | 5 |  |  | 0 | 13.1 | 0 | 0 |  | 2.62 | [5 empty] | 0
| 721/A 1 | 721274103 | Ventilačné hlavice strešná - plastové DN 100 HL 810 alebo ekvivalent | ks | 2 |  |  | 0 | 30.54 | 0 | 0 |  | 15.27 | 0.00415 | 0.00415 | 0.008 |  |  | 0
| 721/A 1 | 721290111 | Ostatné - skúška tesnosti kanalizácie v objektoch vodou do DN 125 | m | 37 |  |  | 0 | 18.13 | 0 | 0 |  | 0.49 | [5 empty] | 0
| 721/A 1 | 998721201 | Presun hmôt pre vnútornú kanalizáciu v objektoch výšky do 6 m | % | 1 |  |  | 0 | 0.95 | 0 | 0 |  | 0.95495 | [5 empty] | 0
| 721/A 1 | 998721292 | Vnútorná kanalizácia, prípl.za presun nad vymedz. najväč. dopr. vzdial. do 100m | % | 0.5 |  |  | 0 | 0.48 | 0 | 0 |  | 0.95495 | [5 empty] | 0
| K | 721174057 | Montáž tvarovky kanalizačného potrubia z PE-HD zváraného natupo D 110 mm | ks | 3 |  |  | 0 | 24.03 | 0 | 0 |  | 8.01 | [5 empty] | 0
| K | 721180923r | Spojovací materiál kolená, spojky, odbočky nad vymedzené množstvo (10 % z ceny) | % | 0.668 |  |  | 0 | 0.45 | 0 | 0 |  | 0.6678 | [5 empty] | 0
| K | 721290009 | Montáž privzdušňovacieho ventilu pre odpadové potrubia DN 75 | ks | 1 |  |  | 0 | 0.92 | 0 | 0 |  | 0.92 | [5 empty] | 0
| M | 286530264000 | Čistiaca tvarovka PE 90° s kruhovým servisným otvorom, D 110 mm, GEBERIT alebo ekvivalent | ks | 3 |  |  | 0 | 50.94 | 0 | 0 |  | 16.98 | [5 empty] | 0
| P/PE | 551610000100 | Privzdušňovacia hlavica HL900N alebo ekvivalent , DN 110, (37 l/s), - 40 až + 60°C, dvojitá vzduchová izolácia, vnútorná kanalizácia, PP | ks | 1 |  |  | 0 | 28.01 | 0 |  | 0 | 28.01 | [5 empty] | 0
|  |  | ZTI-VNÚTORNA KANALIZÁCIA |  |  |  | 0 | 0 |  |  | 0 | 0 |  | 0 |  | 0.01
ZTI-VNÚTORNÝ VODOVOD
| 721/A 2 | 722150203 | Potrubie z oceľ. rúrok závit.asfalt. a jutovaných bezšvík.bežných 11 353.0, 10 004.00 DN 25 | m | 39.5 |  |  | 0 | 336.54 | 0 | 0 |  | 8.52 | 0.00429 | 0.00429 | 0.169 |  |  | 0
| 721/A 2 | 722150205 | Potrubie z oceľ. rúrok závit.asfalt. a jutovaných bezšvík.bežných 11 353.0, 10 004.00 DN 40 | m | 22 |  |  | 0 | 247.5 | 0 | 0 |  | 11.25 | 0.00514 | 0.00514 | 0.113 |  |  | 0
| 721/A 2 | 722150206 | Potrubie z oceľ. rúrok závit.asfalt. a jutovaných bezšvík.bežných 11 353.0, 10 004.00 DN 50 | m | 8 |  |  | 0 | 101.44 | 0 | 0 |  | 12.68 | 0.00726 | 0.00726 | 0.058 |  |  | 0
| 721/A 2 | 722172602 | Potrubie z rúr REHAU, rúrka univerzálna RAUTITAN stabil DN 20,0x2,9 v kotúčoch (vrátane odbočiek, kolien, redukcií) alebo ekvivalent | m | 96.7 |  |  | 0 | 760.06 | 0 | 0 |  | 7.86 | 0.00026 | 0.00026 | 0.025 |  |  | 0
| 721/A 2 | 722172603 | Potrubie z rúr REHAU, rúrka univerzálna RAUTITAN stabil DN 25,0x3,7 v kotúčoch (vrátane odbočiek, kolien, redukcií) alebo ekvivalent | m | 14 |  |  | 0 | 148.4 | 0 | 0 |  | 10.6 | 0.00043 | 0.00043 | 0.006 |  |  | 0
| 721/A 2 | 722172611 | Potrubie z rúr REHAU, rúrka univerzálna RAUTITAN stabil DN 32,0x4,7 v tyčiach alebo ekvivalent | m | 6.4 |  |  | 0 | 111.74 | 0 | 0 |  | 17.46 | 0.00077 | 0.00077 | 0.005 |  |  | 0
| 721/A 2 | 722172612 | Potrubie z rúr REHAU, rúrka univerzálna RAUTITAN stabil DN 40,0x6,0 v tyčiach alebo ekvivalent | m | 8.4 |  |  | 0 | 233.6 | 0 | 0 |  | 27.81 | 0.00121 | 0.00121 | 0.01 |  |  | 0
| 721/A 2 | 722220111 | Montáž armatúry závitovej s jedným závitom, nástenka pre výtokový ventil G 1/2 | ks | 31 |  |  | 0 | 95.79 | 0 | 0 |  | 3.09 | 0.00013 | 0.00013 | 0.004 |  |  | 0
| 721/A 2 | 722239102 | Montáž ventilu priameho, spätného,pod omietku,poistného,redukčného,šikmého G 3/4 | ks | 1 |  |  | 0 | 1.9 | 0 | 0 |  | 1.9 | 2e-05 | 2e-05 | 0 |  |  | 0
| 721/A 2 | 722290226 | Tlaková skúška vodovodného potrubia do DN 50 | m | 344 |  |  | 0 | 309.6 | 0 | 0 |  | 0.9 | 0.00018 | 0.00018 | 0.062 |  |  | 0
| 721/A 2 | 722290234 | Prepláchnutie a dezinfekcia vodovodného potrubia do DN 80 | m | 344 |  |  | 0 | 223.6 | 0 | 0 |  | 0.65 | 1e-05 | 1e-05 | 0.003 |  |  | 0
| 721/A 2 | 998722201 | Presun hmôt pre vnútorný vodovod v objektoch výšky do 6 m | % | 0.7 |  |  | 0 | 27.77 | 0 | 0 |  | 39.6673 | [5 empty] | 0
| 721/A 2 | 998722292 | Vodovod, prípl.za presun nad vymedz. najväčšiu dopravnú vzdialenosť do 100m | % | 0.5 |  |  | 0 | 19.83 | 0 | 0 |  | 39.6673 | [5 empty] | 0
| K | 722173172 | Montáž plasthliníkového prechodu Radopress alebo ekvivalent pre vodu lisovaním D 63 | ks | 1 |  |  | 0 | 3.05 | 0 | 0 |  | 3.05 | [5 empty] | 0
| K | 722221020 | Montáž guľového kohúta závitového priameho pre vodu G 1 | ks | 4 |  |  | 0 | 10.72 | 0 | 0 |  | 2.68 | [5 empty] | 0
| K | 722221025 | Montáž guľového kohúta závitového priameho pre vodu G 5/4 | ks | 2 |  |  | 0 | 6.34 | 0 | 0 |  | 3.17 | [5 empty] | 0
| K | 722221035 | Montáž guľového kohúta závitového priameho pre vodu G 2 | ks | 2 |  |  | 0 | 9.82 | 0 | 0 |  | 4.91 | [5 empty] | 0
| K | 722221082 | Montáž guľového kohúta vypúšťacieho závitového G 1/2 | ks | 2 |  |  | 0 | 2.92 | 0 | 0 |  | 1.46 | [5 empty] | 0
| K | 722221215 | Montáž tlakového redukčného závitového ventilu bez manometru G 2 | ks | 1 |  |  | 0 | 4.98 | 0 | 0 |  | 4.98 | [5 empty] | 0
| K | 722221290 | Montáž spätného ventilu závitového G 2 | ks | 1 |  |  | 0 | 4.92 | 0 | 0 |  | 4.92 | [5 empty] | 0
| K | 722231139r | Montáž ostatných potrubných tvaroviek nad vymedzené množstvo (% z ceny) | % | 0.668 |  |  | 0 | 0.45 | 0 | 0 |  | 0.6678 | [5 empty] | 0
| K | 722250005 | Montáž hydrantového systému s tvarovo stálou hadicou D 25 | súb. | 3 |  |  | 0 | 28.77 | 0 | 0 |  | 9.59 | [5 empty] | 0
| M | 198730021300 | Prechod s vnútorným závitom RAUTITAN RX, 20-Rp 1/2, červený bronz, REHAU alebo ekvivalent | ks | 31 |  |  | 0 | 125.55 | 0 | 0 |  | 4.05 | [5 empty] | 0
| M | 286220024300 | Prechod RADOPRESS D 63x2 vonkajší závit, PeX-Al-PeX systém, PIPELIFE alebo ekvivalent | ks | 1 |  |  | 0 | 34.79 | 0 | 0 |  | 34.79 | [5 empty] | 0
| M | 449150000800 | Hydrantový systém s tvarovo stálou hadicou D 25 PH-PLUS, hadica 30 m, skriňa 710x710x245 mm, plné dvierka, prúdnica ekv. 10 | ks | 3 |  |  | 0 | 659.25 | 0 | 0 |  | 219.75 | [5 empty] | 0
| M | 551110011200 | Guľový uzáver vypúšťací s páčkou, 1/2 M, mosadz, IVAR alebo ekvivalent | ks | 2 |  |  | 0 | 6.22 | 0 | 0 |  | 3.11 | [5 empty] | 0
| M | 551110013900 | Guľový uzáver pre vodu Perfecta, 1 FF, páčka, niklovaná mosadz, IVAR alebo ekvivalent | ks | 4 |  |  | 0 | 28.08 | 0 | 0 |  | 7.02 | [5 empty] | 0
| M | 551110014000 | Guľový uzáver pre vodu Perfecta, 5/4 FF, páčka, niklovaná mosadz, IVAR alebo ekvivalent | ks | 2 |  |  | 0 | 20.92 | 0 | 0 |  | 10.46 | [5 empty] | 0
| M | 551110014200 | Guľový uzáver pre vodu Perfecta, 2 FF, páčka, niklovaná mosadz, IVAR alebo ekvivalent | ks | 2 |  |  | 0 | 49.52 | 0 | 0 |  | 24.76 | [5 empty] | 0
| M | 551110016900 | Spätný ventil kontrolovateľný, 2 FF, PN 16, mosadz, disk plast IVAR v | ks | 1 |  |  | 0 | 50.93 | 0 | 0 |  | 50.93 | [5 empty] | 0
| M | 551110019700 | Tlakový redukčný ventil, 2 FF, so šróbením, bez manometru, 1,2 až 6 bar, mosadz, IVAR alebo ekvivalent | ks | 1 |  |  | 0 | 156.49 | 0 | 0 |  | 156.49 | [5 empty] | 0
| S/S40 | 4849210145 | Poistný ventil pre vykurovanie, 3/4FF, 6 bar, mosadz OT 58 alebo ekvivalent | ks | 1 |  |  | 0 | 9.38 | 0 |  | 0 | 9.38 | 0.00054 | 0.00054 | 0.001 |  |  | 0
|  |  | ZTI-VNÚTORNÝ VODOVOD |  |  |  | 0 | 0 |  |  | 0 | 0 |  | 0.02 |  | 0.46
ZTI-ZARIAĎOVACIE PREDMETY
| 721/A 5 | 725119410 | Montáž záchodovej misy zavesenej s rovným odpadom | ks | 4 |  |  | 0 | 85.04 | 0 | 0 |  | 21.26 | 0.00072 | 0.00072 | 0.003 |  |  | 0
| 721/A 5 | 725119721 | Montáž predstenového systému záchodov do ľahkých stien s kovovou konštrukciou (napr.GEBERIT, AlcaPlast) | súb. | 4 |  |  | 0 | 98.88 | 0 | 0 |  | 24.72 | [5 empty] | 0
| 721/A 5 | 725219401 | Montáž umývadla na skrutky do muriva, bez výtokovej armatúry | súb. | 5 |  |  | 0 | 91.1 | 0 | 0 |  | 18.22 | 0.00057 | 0.00057 | 0.003 |  |  | 0
| 721/A 5 | 725241112 | Montáž - vanička sprchová akrylátová štvorcová 900x900 mm | súb. | 5 |  |  | 0 | 136.95 | 0 | 0 |  | 27.39 | 0.00034 | 0.00034 | 0.002 |  |  | 0
| 721/A 5 | 725245122 | Montáž - zástena sprchová dvojkrídlová do výšky 2000 mm a šírky 900 mm | súb. | 5 |  |  | 0 | 107.4 | 0 | 0 |  | 21.48 | 0.00034 | 0.00034 | 0.002 |  |  | 0
| 721/A 5 | 725291112 | Montáž doplnkov zariadení kúpeľní a záchodov, toaletná doska, tlačitko | súb. | 5 |  |  | 0 | 17.4 | 0 | 0 |  | 3.48 | 3e-05 | 3e-05 | 0 |  |  | 0
| 721/A 5 | 725333360 | Montáž výlevky keramickej voľne stojacej bez výtokovej armatúry | súb. | 1 |  |  | 0 | 16.05 | 0 | 0 |  | 16.05 | 0.00049 | 0.00049 | 0 |  |  | 0
| 721/A 5 | 725829201 | Montáž batérie umývadlovej a drezovej nástennej pákovej, alebo klasickej | ks | 5 |  |  | 0 | 25.2 | 0 | 0 |  | 5.04 | 0.00012 | 0.00012 | 0.001 |  |  | 0
| 721/A 5 | 725849201 | Montáž batérie sprchovej nástennej pákovej, klasickej | ks | 5 |  |  | 0 | 10.05 | 0 | 0 |  | 2.01 | 4e-05 | 4e-05 | 0 |  |  | 0
| 721/A 5 | 725849205 | Montáž batérie sprchovej nástennej, držiak sprchy s nastaviteľnou výškou sprchy | ks | 5 |  |  | 0 | 8.35 | 0 | 0 |  | 1.67 | 3e-05 | 3e-05 | 0 |  |  | 0
| 721/A 5 | 725869301 | Montáž zápachovej uzávierky pre zariaďovacie predmety, umývadlovej do D 40 | ks | 5 |  |  | 0 | 8.6 | 0 | 0 |  | 1.72 | 1e-05 | 1e-05 | 0 |  |  | 0
| 721/A 5 | 725869340 | Montáž zápachovej uzávierky pre zariaďovacie predmety, sprchovej do D 50 | ks | 5 |  |  | 0 | 8.85 | 0 | 0 |  | 1.77 | 1e-05 | 1e-05 | 0 |  |  | 0
| 721/A 5 | 725869370 | Montáž zápachovej uzávierky pre zariaďovacie predmety, pisoárovej do D 40 | ks | 5 |  |  | 0 | 7.3 | 0 | 0 |  | 1.46 | 1e-05 | 1e-05 | 0 |  |  | 0
| 721/A 5 | 998725201 | Presun hmôt pre zariaďovacie predmety v objektoch výšky do 6 m | % | 0.3 |  |  | 0 | 13.41 | 0 | 0 |  | 44.6959 | [5 empty] | 0
| 721/A 5 | 998725292 | Zariaďovacie predmety, prípl.za presun nad vymedz. najväčšiu dopravnú vzdialenosť do 100m | % | 0.1 |  |  | 0 | 4.47 | 0 | 0 |  | 44.6959 | [5 empty] | 0
| HZS/HZS | HZS000112 | Stavebno montážne práce náročnejšie, ucelené, obtiažne, rutinné (Tr. 2) v rozsahu viac ako 8 hodín náročnejšie | hod | 32 |  |  | 0 | 307.2 | 0 | 0 |  | 9.6 | [5 empty] | 0
| K | HZS000111r | Stavebno montážne práce menej náročne, pomocné alebo manupulačné (Tr 1) v rozsahu viac ako 8 hodín | hod | 32 |  |  | 0 | 210.56 | 0 | 0 |  | 6.58 | [5 empty] | 0
| M | 5513005458 | Duofix pre závesné WC UP320 alebo ekvivalent | ks | 4 |  |  | 0 | 630.24 | 0 | 0 |  | 157.56 | [5 empty] | 0
| M | 5513006810 | Sprchová sada | ks | 5 |  |  | 0 | 177.4 | 0 | 0 |  | 35.48 | [5 empty] | 0
| M | 551620005800 | Zápachová uzávierka kolenová pre umývadlá a bidety, d 40 mm, G 1 1/4, vodorovný odtok, alpská biela, plast, GEBERIT alebo ekvivalent | ks | 5 |  |  | 0 | 27.65 | 0 | 0 |  | 5.53 | [5 empty] | 0
| M | 551620010800 | Zápachová uzávierka - sifón pre pisoáre HL130/40 alebo ekvivalent, DN 40, (0,7 l/s), pripojovacia manžeta a krycia ružica odtoku, zvislý odtok, biela, PE | ks | 5 |  |  | 0 | 62.7 | 0 | 0 |  | 12.54 | [5 empty] | 0
| M | 552310004200 | Umývadlo nerezové závesné pre telesne postihnutých, SANELA alebo ekvivalent | ks | 1 |  |  | 0 | 209.29 | 0 | 0 |  | 209.29 | [5 empty] | 0
| M | 552380009700 | Madlo nerezové FUNKTION k umývadlu pre telesne postihnutých, dĺžka 500 mm, priemer 32 mm, hladká antikorová oceľ, KOLO alebo ekvivalent | ks | 1 |  |  | 0 | 123.81 | 0 | 0 |  | 123.81 | [5 empty] | 0
| M | 552380010000 | Držadlo k WC ľavé FUNKTION pre telesne postihnutých,rozmer 850x850 mm, priemer 32 mm, matná antikorová oceľ, KOLO v | ks | 1 |  |  | 0 | 146.6 | 0 | 0 |  | 146.6 | [5 empty] | 0
| M | 6420144750 | Sedátko s poklopom a-biela, | ks | 5 |  |  | 0 | 143.8 | 0 | 0 |  | 28.76 | [5 empty] | 0
| M | 6420145010r | Tlačítko pre Geberit WC alebo ekvivalent | ks | 5 |  |  | 0 | 130.4 | 0 | 0 |  | 26.08 | [5 empty] | 0
| M | 642110000100 | Umývadlo keramické, rozmer 550x420x185 mm, biela | ks | 4 |  |  | 0 | 187.28 | 0 | 0 |  | 46.82 | [5 empty] | 0
| M | 642360000200 | Misa záchodová keramická závesná,rozmer 355x500x360 mm, 6 l, s hlbokým splachovaním, | ks | 4 |  |  | 0 | 261 | 0 | 0 |  | 65.25 | [5 empty] | 0
| M | 642710000200 | Výlevka stojatá keramická MIRA, rozmer 425x500x450 mm, plastová mreža, JIKA alebo ekvivalent | ks | 1 |  |  | 0 | 123.9 | 0 | 0 |  | 123.9 | [5 empty] | 0
| M | SP0001651 | Batéria nástenná sprchová bez príslušenstva, 1/2, pochrómovaná mosadz | ks | 5 |  |  | 0 | 295 | 0 | 0 |  | 59 | [5 empty] | 0
| P/PE | 551450003400 | Batéria umývadlová nástenná páková Lyra, výtokové rameno 210 mm, rozteč 150 mm, chróm, JIKA alebo ekvivalent | ks | 5 |  |  | 0 | 193.95 | 0 |  | 0 | 38.79 | [5 empty] | 0
| P/PE | 551620002800 | Odtok sprchovej vaničky s otvorom pre ventil d 52 mm, pripájacie koleno d 50 mm s guľovým kĺbom, plast, GEBERIT alebo ekvivalent | ks | 5 |  |  | 0 | 39.65 | 0 |  | 0 | 7.93 | [5 empty] | 0
| S/S50 | 5542303200 | Vanička sprchová akrylátová 90x90x15 cm biela, nohy, sifón | ks | 5 |  |  | 0 | 444.5 | 0 |  | 0 | 88.9 | 0.013 | 0.013 | 0.065 |  |  | 0
| S/S50 | 5548443200 | Sprchové dvierka 900 rozmer 880-940cm | ks | 5 |  |  | 0 | 651.2 | 0 |  | 0 | 130.24 | 0.02 | 0.02 | 0.1 |  |  | 0
|  |  | ZTI-ZARIAĎOVACIE PREDMETY |  |  |  |  | 0 |  |  | 0 | 0 |  |  |  | 0.18 | 0
|  |  | Práce PSV |  |  |  | 0 | 0 |  |  | 0 | 0 |  |  |  | 0.65 | 0
|  |  | Celkom v EUR |  |  |  | 0 | 0 |  | 0 | 0 | 0 |  |  |  | 0.65 | 0 |  | 0

## Kryci_list 14257
|  |  |  | Krycí list rozpočtu | [6 empty] | 30.126
Stavba Výstavba haly v priemyselnom parku Ferovo
Objekt SO 01 Oceľová hala - Zdravotechnika - Rozvody vody, kanal. a techn.potrubia v základoch | [6 empty] | Miesto:
Ks:
Zákazka: |  |  |  | Spracoval: Ing. Ján Halgaš |  |  | Dňa | 13.08.2019
Odberateľ: Mesto Vranov nad Topľou
IČO: |  |  |  |  | DIČ:
Projektant: PRODAP s. r. o.
IČO: |  |  |  |  | DIČ:
Dodávateľ:
IČO: |  |  |  |  | DIČ:
A | ZRN | Montáž | Materiál | ZRN spolu | B | Ďalšie náklady
1 | HSV | 0 | 0 | 0 | 6 | Ostatné náklady |  | 0
2 | PSV | 0 | 0 | 0 | 7 | Kompletačná činnosť |  | 0
3 | MONT | 0 | 0 | 0 | 8 | HZS |  | 0
4 |  |  |  |  | 9
5 | Spolu |  |  | 0 | 10 | Spolu |  | 0
C | VRN |  |  |  | D | VRN
11 | Zariadenie staveniska |  | 0% z [H+P+M] | 0 | 16 | Sťažené podmienky dopravy | 0% z [H+P+M] | 0 | 1 | 1 | 1 | 1 | 1 | 1
12 | Sťažené výrobné podmienky |  | 0% z [H+P] | 0 | 17 | Horské oblasti | 0% z [H+P+M] | 0 | 1 | 1 | 0 | 1 | 1 | 1
13 | Prevádzkové vplyvy |  | 0% z [H+P+M] | 0 | 18 | Mimostavenisková doprava | 0% z [H+P] | 0 | 1 | 1 | 1 | 1 | 1 | 0
14 |  |  |  |  | 19
15 |  |  |  |  | 20 | Spolu |  | 0
| Projektant,rozpočtár |  |  |  | E | Celkové náklady
[5 empty] | 21 | Súčet riadkov 5,10,15,20 |  | 0
[5 empty] | 22 | DPH 20% z | 0 | 0
[5 empty] | 23 | DPH 0% z | 0 | 0
[5 empty] | 24 | Spolu v EUR |  | 0
F
|  | Odberateľ |  |  | 26 | Dodávateľ

## Rekap 14257
Odberateľ: Mesto Vranov nad Topľou |  |  |  | Spracoval: Ing. Ján Halgaš |  | 30.126
Projektant: PRODAP s. r. o. |  |  |  | Ks:
Dodávateľ: |  |  |  | Dátum: 13.08.2019
Stavba Výstavba haly v priemyselnom parku Ferovo
Objekt SO 01 Oceľová hala - Zdravotechnika - Rozvody vody, kanal. a techn.potrubia v základoch
Prehľad rozpočtových nákladov
Oddiel | Montáž | Materiál | Spolu | Hmotnosť (T) | Suť (T)
Práce HSV
ZEMNÉ PRÁCE | 0 | 0 | 0 | 1.67 | 6.25
ZÁKLADY | 0 | 0 | 0 | 0 | 0
VODOROVNÉ KONŠTRUKCIE | 0 | 0 | 0 | 1.89 | 2.95
PRESUNY HMÔT | 0 | 0 | 0 | 0 | 0
Práce HSV | 0 | 0 | 0 | 3.56 | 9.2
Práce PSV
ZTI-VNÚTORNA KANALIZÁCIA | 0 | 0 | 0 | 0 | 0.05
Práce PSV | 0 | 0 | 0 | 0 | 0.05
Montážne práce
M-23 MONTÁŽ PRIEMYSELNÉHO POTRUBIA | 0 | 0 | 0 | 0 | 0
Montážne práce | 0 | 0 | 0 | 0 | 0
Celkom v EUR | 0 | 0 | 0 | 9.25 | 0

## SO 14257
| Odberateľ: Mesto Vranov nad Topľou | [6 empty] | Spracoval: Ing. Ján Halgaš | [9 empty] | 30.126
| Projektant: PRODAP s. r. o. | [6 empty] | Ks:
| Dodávateľ: | [6 empty] | Dátum: 13.08.2019
Zákazka Výstavba haly v priemyselnom parku Ferovo
Objekt SO 01 Oceľová hala - Zdravotechnika - Rozvody vody, kanal. a techn.potrubia v základoch
Prehľad rozpočtových nákladov
Por.č. | Cenník | Kód položky | Názov | Mj | Množstvo | Cena/Mj | Materiál | Cena celkom | [5 empty] | Hmotnosť/Mj |  | Hmotnosť | Suť
Práce HSV
ZEMNÉ PRÁCE
| 1/A 1 | 130201001 | Výkop jamy a ryhy v obmedzenom priestore horn. tr.3 ručne | m3 | 6.24 |  |  | 0 | 151.38 | 0 | 0 |  | 24.26 | [5 empty] | 0
| 1/A 1 | 162301101 | Vodorovné premiestnenie výkopku po spevnenej ceste z horniny tr.1-4, do 100 m3 na vzdialenosť do 500 m | m3 | 6.24 |  |  | 0 | 6.55 | 0 | 0 |  | 1.05 | [5 empty] | 0
| 1/A 1 | 162501102 | Vodorovné premiestnenie výkopku tr.1-4 do 3000 m | m3 | 5.76 |  |  | 0 | 14.28 | 0 | 0 |  | 2.48 | [5 empty] | 0
| 1/A 1 | 167101101 | Nakladanie neuľahnutého výkopku z hornín tr.1-4 do 100 m3 | m3 | 5.76 |  |  | 0 | 20.28 | 0 | 0 |  | 3.52 | [5 empty] | 0
| 1/A 1 | 171201201 | Uloženie sypaniny na skládky do 100 m3 | m3 | 5.76 |  |  | 0 | 3.28 | 0 | 0 |  | 0.57 | [5 empty] | 0
| 1/A 1 | 175101101 | Obsyp potrubia sypaninou z vhodných hornín 1 až 4 bez prehodenia sypaniny | m3 | 3.12 |  |  | 0 | 22.5 | 0 | 0 |  | 7.21 | [5 empty] | 0
| K | 130001101r | Príplatok k cenám za sťaženie výkopu - pre všetky triedy | m3 | 6.24 |  |  | 0 | 66.89 | 0 | 0 |  | 10.72 | [5 empty] | 0
| K | 174101001.1 | Zásyp sypaninou so zhutnením jám, šachiet, rýh, zárezov alebo okolo objektov do 100 m3 | m3 | 0.48 |  |  | 0 | 0.89 | 0 | 0 |  | 1.85 | [5 empty] | 0
| S/S60 | 5833773700 | Štrkopiesok drvený 0-16 N | m3 | 3.74 |  |  | 0 | 48.47 | 0 |  | 0 | 12.96 | 1.67 | 1.67 | 6.246 |  |  | 0
|  |  | ZEMNÉ PRÁCE |  |  |  | 0 | 0 |  |  | 0 | 0 |  | 1.67 |  | 6.25
ZÁKLADY
| K | 279100014r | 1 x Prestup v základoch pre kanal.potrubia /200x200/ mm dĺžky 600 mm (po stenách polyst.10mm, zvyšok openiť pur penou) | m | 3 |  |  | 0 | 40.08 | 0 | 0 |  | 13.36 | [5 empty] | 0
| K | 279100031r | Prestup v základoch pre vodovo.potrubie D 110 mm dĺžky 600 mm (Sklolaminát.al PE potrubie D 110, potr.vystrediť cez dištančné objímky) | ks | 2 |  |  | 0 | 18 | 0 | 0 |  | 9 | [5 empty] | 0
|  |  | ZÁKLADY |  |  |  | 0 | 0 |  |  | 0 | 0 |  | 0 |  | 0
VODOROVNÉ KONŠTRUKCIE
| 271/A 1 | 451573111 | Lôžko pod potrubie, stoky a drobné objekty, v otvorenom výkope z piesku a štrkopiesku do 63 mm | m3 | 1.56 |  |  | 0 | 35.01 | 0 | 0 |  | 22.44 | 1.8908 | 1.8908 | 2.95 |  |  | 0
|  |  | VODOROVNÉ KONŠTRUKCIE |  |  |  | 0 | 0 |  |  | 0 | 0 |  | 1.89 |  | 2.95
PRESUNY HMÔT
| 271/A 1 | 998276101 | Presun hmôt pre rúrové vedenie hĺbené z rúr z plast., hmôt alebo sklolamin. v otvorenom výkope | t | 0.22 |  |  | 0 | 4.2 | 0 | 0 |  | 19.09 | [5 empty] | 0
|  |  | PRESUNY HMÔT |  |  |  | 0 | 0 |  |  | 0 | 0 |  | 0 |  | 0
|  |  | Práce HSV |  |  |  | 0 | 0 |  |  | 0 | 0 |  | 3.56 |  | 9.2
Práce PSV
ZTI-VNÚTORNA KANALIZÁCIA
| 721/A 1 | 721171309 | Potrubie z rúr PE-HD GEBERIT 125/4, 9 ležaté v zemi alebo ekvivalent | m | 26 |  |  | 0 | 405.08 | 0 | 0 |  | 15.58 | 0.00196 | 0.00196 | 0.051 |  |  | 0
| 721/A 1 | 721290111 | Ostatné - skúška tesnosti kanalizácie v objektoch vodou do DN 125 | m | 27.5 |  |  | 0 | 13.48 | 0 | 0 |  | 0.49 | [5 empty] | 0
| 721/A 1 | 998721201 | Presun hmôt pre vnútornú kanalizáciu v objektoch výšky do 6 m | % | 1 |  |  | 0 | 7.63 | 0 | 0 |  | 7.633 | [5 empty] | 0
| 721/A 1 | 998721292 | Vnútorná kanalizácia, prípl.za presun nad vymedz. najväč. dopr. vzdial. do 100m | % | 0.5 |  |  | 0 | 3.82 | 0 | 0 |  | 7.633 | [5 empty] | 0
| K | 721172299 | Montáž kolena HT alebo ekvivalent potrubia DN 125 | ks | 22 |  |  | 0 | 98.78 | 0 | 0 |  | 4.49 | [5 empty] | 0
| K | 721172318 | Montáž odbočky HT alebo ekvivalent potrubia DN 125 | ks | 5 |  |  | 0 | 22.45 | 0 | 0 |  | 4.49 | [5 empty] | 0
| K | 721172336 | Montáž redukcie HT alebo ekvivalent potrubia DN 125 | ks | 6 |  |  | 0 | 26.94 | 0 | 0 |  | 4.49 | [5 empty] | 0
| K | 721172339 | Montáž redukcie HTalebo ekvivalent potrubia DN 150 | ks | 1 |  |  | 0 | 5.8 | 0 | 0 |  | 5.8 | [5 empty] | 0
| M | 286530123000 | Redukcia excentrická krátka PE-HD, D 125/75 mm, GEBERIT alebo ekvivalent | ks | 2 |  |  | 0 | 10.68 | 0 | 0 |  | 5.34 | [5 empty] | 0
| M | 286530123200 | Redukcia excentrická krátka PE-HD, D 125/110 mm, GEBERIT alebo ekvivalent | ks | 4 |  |  | 0 | 21.36 | 0 | 0 |  | 5.34 | [5 empty] | 0
| M | 286530123400 | Redukcia excentrická krátka PE-HD, D 160/125 mm, GEBERIT alebo ekvivalent | ks | 1 |  |  | 0 | 4.13 | 0 | 0 |  | 4.13 | [5 empty] | 0
| M | 368.045.16.1 | Koleno Geberit PE: 45°, d=125mm alebo ekvivalent | ks | 22 |  |  | 0 | 113.74 | 0 | 0 |  | 5.17 | [5 empty] | 0
| M | 368.139.16.1 | Odbočka Geberit PE 45°: d=125mm, d1=125mm alebo ekvivalent | ks | 5 |  |  | 0 | 40.55 | 0 | 0 |  | 8.11 | [5 empty] | 0
|  |  | ZTI-VNÚTORNA KANALIZÁCIA |  |  |  | 0 | 0 |  |  | 0 | 0 |  | 0 |  | 0.05
|  |  | Práce PSV |  |  |  | 0 | 0 |  |  | 0 | 0 |  | 0 |  | 0.05
Montážne práce
M-23 MONTÁŽ PRIEMYSELNÉHO POTRUBIA
| 923/M23 | 230230016 | Hlavná tlaková skúška vzduchom 0, 6 MPa - STN 38 6413 DN 50 | m | 26 |  |  | 0 | 38.74 | 0 | 0 |  | 1.49 | [5 empty] | 0
| HZS/HZS | HZS000112 | Stavebno montážne práce náročnejšie, ucelené, obtiažne, rutinné (Tr. 2) v rozsahu viac ako 8 hodín náročnejšie | hod | 8 |  |  | 0 | 76.8 | 0 | 0 |  | 9.6 | [5 empty] | 0
| K | 230230121r | Príprava na tlakovú skúšku kanalizácie a vody | úsek | 1 |  |  | 0 | 40.64 | 0 | 0 |  | 40.64 | [5 empty] | 0
| P/PE | MV | Murárske výpomoci | % | 1 |  |  | 0 | 1.58 | 0 |  | 0 | 1.5827 | [5 empty] | 0
| P/PE | PPV | Podiel pridružených výkonov | % | 1 |  |  | 0 | 1.58 | 0 |  | 0 | 1.5827 | [5 empty] | 0
|  |  | M-23 MONTÁŽ PRIEMYSELNÉHO POTRUBIA |  |  |  |  | 0 |  |  | 0 | 0 |  |  |  | 0 | 0
|  |  | Montážne práce |  |  |  | 0 | 0 |  |  | 0 | 0 |  |  |  | 0 | 0
|  |  | Celkom v EUR |  |  |  | 0 | 0 |  | 0 | 0 | 0 |  |  |  | 9.25 | 0 |  | 0

## Kryci_list 14259
|  |  |  | Krycí list rozpočtu | [6 empty] | 30.126
Stavba Výstavba haly v priemyselnom parku Ferovo
Objekt SO 01 Oceľová hala - Odberné plynové zariadenie | [6 empty] | Miesto:
Ks:
Zákazka: |  |  |  | Spracoval: Ing. Ján Halgaš |  |  | Dňa | 13.08.2019
Odberateľ: Mesto Vranov nad Topľou
IČO: |  |  |  |  | DIČ:
Projektant: PRODAP s. r. o.
IČO: |  |  |  |  | DIČ:
Dodávateľ:
IČO: |  |  |  |  | DIČ:
A | ZRN | Montáž | Materiál | ZRN spolu | B | Ďalšie náklady
1 | HSV | 0 | 0 | 0 | 6 | Ostatné náklady |  | 0
2 | PSV | 0 | 0 | 0 | 7 | Kompletačná činnosť |  | 0
3 | MONT | 0 | 0 | 0 | 8 | HZS |  | 0
4 |  |  |  |  | 9
5 | Spolu |  |  | 0 | 10 | Spolu |  | 0
C | VRN |  |  |  | D | VRN
11 | Zariadenie staveniska |  | 0% z [H+P+M] | 0 | 16 | Sťažené podmienky dopravy | 0% z [H+P+M] | 0 | 1 | 1 | 1 | 1 | 1 | 1
12 | Sťažené výrobné podmienky |  | 0% z [H+P] | 0 | 17 | Horské oblasti | 0% z [H+P+M] | 0 | 1 | 1 | 0 | 1 | 1 | 1
13 | Prevádzkové vplyvy |  | 0% z [H+P+M] | 0 | 18 | Mimostavenisková doprava | 0% z [H+P] | 0 | 1 | 1 | 1 | 1 | 1 | 0
14 |  |  |  |  | 19
15 |  |  |  |  | 20 | Spolu |  | 0
| Projektant,rozpočtár |  |  |  | E | Celkové náklady
[5 empty] | 21 | Súčet riadkov 5,10,15,20 |  | 0
[5 empty] | 22 | DPH 20% z | 0 | 0
[5 empty] | 23 | DPH 0% z | 0 | 0
[5 empty] | 24 | Spolu v EUR |  | 0
F
|  | Odberateľ |  |  | 26 | Dodávateľ

## Rekap 14259
Odberateľ: Mesto Vranov nad Topľou |  |  |  | Spracoval: Ing. Ján Halgaš |  | 30.126
Projektant: PRODAP s. r. o. |  |  |  | Ks:
Dodávateľ: |  |  |  | Dátum: 13.08.2019
Stavba Výstavba haly v priemyselnom parku Ferovo
Objekt SO 01 Oceľová hala - Odberné plynové zariadenie
Prehľad rozpočtových nákladov
Oddiel | Montáž | Materiál | Spolu | Hmotnosť (T) | Suť (T)
Práce HSV
ZEMNÉ PRÁCE | 0 | 0 | 0 | 1.67 | 30.78
VODOROVNÉ KONŠTRUKCIE | 0 | 0 | 0 | 1.89 | 21.78
POTRUBNÉ ROZVODY | 0 | 0 | 0 | 0 | 0
PRESUNY HMÔT | 0 | 0 | 0 | 0 | 0
Práce HSV | 0 | 0 | 0 | 3.56 | 52.56
Práce PSV
ZTI-VNÚTORNÝ PLYNOVOD | 0 | 0 | 0 | 0.02 | 0.28
NÁTERY | 0 | 0 | 0 | 0 | 0.01
Práce PSV | 0 | 0 | 0 | 0.02 | 0.29
Montážne práce
M-23 MONTÁŽ PRIEMYSELNÉHO POTRUBIA | 0 | 0 | 0 | 0 | 0
M-46 MONTÁŽE ZEMNÝCH PRÁC | 0 | 0 | 0 | 0 | 0
Montážne práce | 0 | 0 | 0 | 0 | 0
Celkom v EUR | 0 | 0 | 0 | 52.85 | 0

## SO 14259
| Odberateľ: Mesto Vranov nad Topľou | [6 empty] | Spracoval: Ing. Ján Halgaš | [9 empty] | 30.126
| Projektant: PRODAP s. r. o. | [6 empty] | Ks:
| Dodávateľ: | [6 empty] | Dátum: 13.08.2019
Zákazka Výstavba haly v priemyselnom parku Ferovo
Objekt SO 01 Oceľová hala - Odberné plynové zariadenie
Prehľad rozpočtových nákladov
Por.č. | Cenník | Kód položky | Názov | Mj | Množstvo | Cena/Mj | Materiál | Cena celkom | [5 empty] | Hmotnosť/Mj |  | Hmotnosť | Suť
Práce HSV
ZEMNÉ PRÁCE
| 1/A 1 | 132201201 | Výkop ryhy šírky 600-2000mm horn.3 do 100m3 | m3 | 76.8 |  |  | 0 | 585.98 | 0 | 0 |  | 7.63 | [5 empty] | 0
| 1/A 1 | 132201209 | Hĺbenie rýh š. nad 600 do 2 000 mm zapažených i nezapažených, s urovnaním dna. Príplatok k cenám za lepivosť horniny 3 | m3 | 76.8 |  |  | 0 | 33.02 | 0 | 0 |  | 0.43 | [5 empty] | 0
| 1/A 1 | 162501102 | Vodorovné premiestnenie výkopku tr.1-4 do 3000 m | m3 | 26.88 |  |  | 0 | 66.66 | 0 | 0 |  | 2.48 | [5 empty] | 0
| 1/A 1 | 167101101 | Nakladanie neuľahnutého výkopku z hornín tr.1-4 do 100 m3 | m3 | 26.88 |  |  | 0 | 94.62 | 0 | 0 |  | 3.52 | [5 empty] | 0
| 1/A 1 | 171201201 | Uloženie sypaniny na skládky do 100 m3 | m3 | 26.88 |  |  | 0 | 15.32 | 0 | 0 |  | 0.57 | [5 empty] | 0
| 1/A 1 | 174101001 | Zásyp sypaninou so zhutnením jám, šachiet, rýh, zárezov alebo okolo objektov do 100 m3 | m3 | 49.92 |  |  | 0 | 92.35 | 0 | 0 |  | 1.85 | [5 empty] | 0
| 1/A 1 | 175101101 | Obsyp potrubia sypaninou z vhodných hornín 1 až 4 bez prehodenia sypaniny | m3 | 15.36 |  |  | 0 | 110.75 | 0 | 0 |  | 7.21 | [5 empty] | 0
| S/S60 | 5833773700 | Štrkopiesok drvený 0-16 N | m3 | 18.43 |  |  | 0 | 238.85 | 0 |  | 0 | 12.96 | 1.67 | 1.67 | 30.778 |  |  | 0
|  |  | ZEMNÉ PRÁCE |  |  |  | 0 | 0 |  |  | 0 | 0 |  | 1.67 |  | 30.78
VODOROVNÉ KONŠTRUKCIE
| 271/A 1 | 451573111 | Lôžko pod potrubie, stoky a drobné objekty, v otvorenom výkope z piesku a štrkopiesku do 63 mm | m3 | 11.52 |  |  | 0 | 258.51 | 0 | 0 |  | 22.44 | 1.8908 | 1.8908 | 21.782 |  |  | 0
|  |  | VODOROVNÉ KONŠTRUKCIE |  |  |  | 0 | 0 |  |  | 0 | 0 |  | 1.89 |  | 21.78
POTRUBNÉ ROZVODY
| K | 871228008 | Montáž plynového potrubia z dvojvsrtvového PE 100 SDR11 zváraných natupo D 63x5,8 mm | m | 96 |  |  | 0 | 41.28 | 0 | 0 |  | 0.43 | [5 empty] | 0
| M | 286130036200 | Rúra HDPE na plyn PE100 SDR11 63x5,8x100 m, WAVIN alebo ekvivalent | m | 96 |  |  | 0 | 319.68 | 0 | 0 |  | 3.33 | [5 empty] | 0
| M | 286530020400 | Koleno 90° na tupo PE 100, na vodu, plyn a kanalizáciu, SDR 11 L D 63 mm, WAVIN alebo ekvivalent | ks | 2 |  |  | 0 | 15.58 | 0 | 0 |  | 7.79 | [5 empty] | 0
|  |  | POTRUBNÉ ROZVODY |  |  |  | 0 | 0 |  |  | 0 | 0 |  | 0 |  | 0
PRESUNY HMÔT
| 271/A 1 | 998276101 | Presun hmôt pre rúrové vedenie hĺbené z rúr z plast., hmôt alebo sklolamin. v otvorenom výkope | t | 21.88 |  |  | 0 | 357.3 | 0 | 0 |  | 16.33 | [5 empty] | 0
|  |  | PRESUNY HMÔT |  |  |  | 0 | 0 |  |  | 0 | 0 |  | 0 |  | 0
|  |  | Práce HSV |  |  |  | 0 | 0 |  |  | 0 | 0 |  | 3.56 |  | 52.56
Práce PSV
ZTI-VNÚTORNÝ PLYNOVOD
| 721/A 3 | 723120203 | Potrubie z oceľových rúrok závitových čiernych spájaných zvarovaním - akosť 11 353.0 DN 20 | m | 20.5 |  |  | 0 | 142.07 | 0 | 0 |  | 6.93 | 0.00185 | 0.00185 | 0.038 |  |  | 0
| 721/A 3 | 723120205 | Potrubie z oceľových rúrok závitových čiernych spájaných zvarovaním - akosť 11 353.0 DN 32 | m | 30 |  |  | 0 | 261.3 | 0 | 0 |  | 8.71 | 0.00353 | 0.00353 | 0.106 |  |  | 0
| 721/A 3 | 723120206 | Potrubie z oceľových rúrok závitových čiernych spájaných zvarovaním - akosť 11 353.0 DN 40 | m | 11 |  |  | 0 | 106.81 | 0 | 0 |  | 9.71 | 0.00407 | 0.00407 | 0.045 |  |  | 0
| 721/A 3 | 723150312 | Potrubie z oceľových rúrok hladkých čiernych spájaných zvarov. akosť 11 353.0 D 57/2, 9 | m | 18 |  |  | 0 | 191.88 | 0 | 0 |  | 10.66 | 0.00481 | 0.00481 | 0.087 |  |  | 0
| 721/A 3 | 723150365 | Potrubie z oceľových rúrok hladkých čiernych, chránička D 38/2,6 | m | 0.5 |  |  | 0 | 2.94 | 0 | 0 |  | 5.87 | 0.00256 | 0.00256 | 0.001 |  |  | 0
| 721/A 3 | 723190252 | Prípojka k strojom a zariadeniam vyvedenie a upevnenie plynov.výpustiek na potrubí DN 20 | ks | 5 |  |  | 0 | 25.15 | 0 | 0 |  | 5.03 | 0.00022 | 0.00022 | 0.001 |  |  | 0
| 721/A 3 | 723239102 | Montáž armatúry závitovej s dvoma závitmi, kohútik priamy,solenoidový ventil G 3/4 | ks | 5 |  |  | 0 | 8.4 | 0 | 0 |  | 1.68 | 3e-05 | 3e-05 | 0 |  |  | 0
| 721/A 3 | 723239106 | Montáž armatúry závitovej s dvoma závitmi, kohútik priamy,solenoidový ventil G 2 | ks | 1 |  |  | 0 | 5 | 0 | 0 |  | 5 | 3e-05 | 3e-05 | 0 |  |  | 0
| 721/A 3 | 998723101 | Presun hmôt pre vnútorný plynovod v objektoch výšky do 6 m | t | 0.28 |  |  | 0 | 2.68 | 0 | 0 |  | 9.58 | [5 empty] | 0
| M | 48763 | Skrinka pre GK | ks | 1 |  |  | 0 | 23.24 | 0 | 0 |  | 23.24 | [5 empty] | 0
| M | 551340001800 | Guľový kohút na plyn 2 FF, páka | ks | 1 |  |  | 0 | 31.93 | 0 | 0 |  | 31.93 | [5 empty] | 0
| S/S50 | 5517400870 | Armatúry a príslušenstvo guľový kohút 3/4 plyn | ks | 5 |  |  | 0 | 14.2 | 0 |  | 0 | 2.84 | 0.0001 | 0.0001 | 0.001 |  |  | 0
|  |  | ZTI-VNÚTORNÝ PLYNOVOD |  |  |  | 0 | 0 |  |  | 0 | 0 |  | 0.02 |  | 0.28
NÁTERY
| 783/A 1 | 783424340 | Nátery kovového potrubia syntetické farby bielej do DN 50 mm dvojnásobné 1x email a základný náter | m | 79.5 |  |  | 0 | 81.09 | 0 | 0 |  | 1.02 | 9e-05 | 9e-05 | 0.007 |  |  | 0
|  |  | NÁTERY |  |  |  | 0 | 0 |  |  | 0 | 0 |  | 0 |  | 0.01
|  |  | Práce PSV |  |  |  | 0 | 0 |  |  | 0 | 0 |  | 0.02 |  | 0.29
Montážne práce
M-23 MONTÁŽ PRIEMYSELNÉHO POTRUBIA
| 923/M23 | 230170001 | Príprava pre skúšku tesnosti DN do - 40 | úsek | 1 |  |  | 0 | 48.67 | 0 | 0 |  | 48.67 | [5 empty] | 0
| 923/M23 | 230170011 | Skúška tesnosti potrubia podľa STN 13 0020 DN do - 40 | m | 61.5 |  |  | 0 | 9.23 | 0 | 0 |  | 0.15 | [5 empty] | 0
| 923/M23 | 230203565 | Montáž USTR prechodka PE/oceľ PE100 SDR11 D63/DN50mm | ks | 1 |  |  | 0 | 10.35 | 0 | 0 |  | 10.35 | 0.0001 | 0.0001 | 0 |  |  | 0
| 923/M23 | 230203595 | Montáž USTN prechodka PE/oceľ s vonk. závitom PE100 SDR11 D63/2 | ks | 1 |  |  | 0 | 2.35 | 0 | 0 |  | 2.35 | [5 empty] | 0
| 923/M23 | 230230001 | Predbežná tlaková skúška vodou DN 50 | m | 18 |  |  | 0 | 145.62 | 0 | 0 |  | 8.09 | [5 empty] | 0
| 923/M23 | 230230016 | Hlavná tlaková skúška vzduchom 0,6 MPa - STN 38 6413 DN 50 | m | 79.5 |  |  | 0 | 104.15 | 0 | 0 |  | 1.31 | [5 empty] | 0
| HZS/HZS | HZS000112 | Stavebno montážne práce náročnejšie, ucelené, obtiažne, rutinné (Tr. 2) v rozsahu viac ako 8 hodín náročnejšie | hod | 8 |  |  | 0 | 76.8 | 0 | 0 |  | 9.6 | [5 empty] | 0
| K | HZS0010 | Revízie | hod | 6 |  |  | 0 | 80.16 | 0 | 0 |  | 13.36 | [5 empty] | 0
| K | HZS0051 | Príprava systému ku komplexnému vyskúšaniu | hod | 2 |  |  | 0 | 13.36 | 0 | 0 |  | 6.68 | [5 empty] | 0
| K | HZS0080 | Tlaková skúška - plyn | ks | 1 |  |  | 0 | 16.7 | 0 | 0 |  | 16.7 | [5 empty] | 0
| M | 286220027500 | Prechodka USTN PE/oceľ s vonkajším závitom PE 100 SDR 11 D 63/2, FRIALEN alebo ekvivalent | ks | 1 |  |  | 0 | 46.87 | 0 | 0 |  | 46.87 | [5 empty] | 0
| M | 286220031300 | Prechodka USTR PE/oceľ PE 100 SDR 11 D/DN 63/50, FRIALEN alebo ekvivalent | ks | 1 |  |  | 0 | 41.71 | 0 | 0 |  | 41.71 | [5 empty] | 0
| P/PE | MV | Murárske výpomoci | % | 1 |  |  | 0 | 4.09 | 0 |  | 0 | 4.0869 | [5 empty] | 0
| P/PE | PM | Podružný materiál | % | 3 |  |  | 0 | 3.67 | 0 |  | 0 | 1.2221 | [5 empty] | 0
| P/PE | PPV | Podiel pridružených výkonov | % | 1 |  |  | 0 | 4.09 | 0 |  | 0 | 4.0869 | [5 empty] | 0
|  |  | M-23 MONTÁŽ PRIEMYSELNÉHO POTRUBIA |  |  |  | 0 | 0 |  |  | 0 | 0 |  | 0 |  | 0
M-46 MONTÁŽE ZEMNÝCH PRÁC
| 946/M46 | 460490012 | Rozvinutie a uloženie výstražnej fólie z PVC do ryhy,šírka 33 cm | m | 96 |  |  | 0 | 17.28 | 0 | 0 |  | 0.18 | [5 empty] | 0
| M | 2830002001 | Fólia žltá PLYN | m | 96 |  |  | 0 | 33.6 | 0 | 0 |  | 0.35 | [5 empty] | 0
| P/PE | PPV | Podiel pridružených výkonov | % | 1 |  |  | 0 | 0.51 | 0 |  | 0 | 0.50753 | [5 empty] | 0
|  |  | M-46 MONTÁŽE ZEMNÝCH PRÁC |  |  |  |  | 0 |  |  | 0 | 0 |  |  |  | 0 | 0
|  |  | Montážne práce |  |  |  | 0 | 0 |  |  | 0 | 0 |  |  |  | 0 | 0
|  |  | Celkom v EUR |  |  |  | 0 | 0 |  | 0 | 0 | 0 |  |  |  | 52.85 | 0 |  | 0

## Kryci_list 14277
|  |  |  | Krycí list rozpočtu | [6 empty] | 30.126
Stavba Výstavba haly v priemyselnom parku Ferovo
Objekt SO 03 Vodovodná prípojka | [6 empty] | Miesto:
Ks:
Zákazka: |  |  |  | Spracoval: Ing. Ján Halgaš |  |  | Dňa | 13.08.2019
Odberateľ: Mesto Vranov nad Topľou
IČO: |  |  |  |  | DIČ:
Projektant: PRODAP s. r. o.
IČO: |  |  |  |  | DIČ:
Dodávateľ:
IČO: |  |  |  |  | DIČ:
A | ZRN | Montáž | Materiál | ZRN spolu | B | Ďalšie náklady
1 | HSV | 0 | 0 | 0 | 6 | Ostatné náklady |  | 0
2 | PSV | 0 | 0 | 0 | 7 | Kompletačná činnosť |  | 0
3 | MONT | 0 | 0 | 0 | 8 | HZS |  | 0
4 |  |  |  |  | 9
5 | Spolu |  |  | 0 | 10 | Spolu |  | 0
C | VRN |  |  |  | D | VRN
11 | Zariadenie staveniska |  | 0% z [H+P+M] | 0 | 16 | Sťažené podmienky dopravy | 0% z [H+P+M] | 0 | 1 | 1 | 1 | 1 | 1 | 1
12 | Sťažené výrobné podmienky |  | 0% z [H+P] | 0 | 17 | Horské oblasti | 0% z [H+P+M] | 0 | 1 | 1 | 0 | 1 | 1 | 1
13 | Prevádzkové vplyvy |  | 0% z [H+P+M] | 0 | 18 | Mimostavenisková doprava | 0% z [H+P] | 0 | 1 | 1 | 1 | 1 | 1 | 0
14 |  |  |  |  | 19
15 |  |  |  |  | 20 | Spolu |  | 0
| Projektant,rozpočtár |  |  |  | E | Celkové náklady
[5 empty] | 21 | Súčet riadkov 5,10,15,20 |  | 0
[5 empty] | 22 | DPH 20% z | 0 | 0
[5 empty] | 23 | DPH 0% z | 0 | 0
[5 empty] | 24 | Spolu v EUR |  | 0
F
|  | Odberateľ |  |  | 26 | Dodávateľ

## Rekap 14277
Odberateľ: Mesto Vranov nad Topľou |  |  |  | Spracoval: Ing. Ján Halgaš |  | 30.126
Projektant: PRODAP s. r. o. |  |  |  | Ks:
Dodávateľ: |  |  |  | Dátum: 13.08.2019
Stavba Výstavba haly v priemyselnom parku Ferovo
Objekt SO 03 Vodovodná prípojka
Prehľad rozpočtových nákladov
Oddiel | Montáž | Materiál | Spolu | Hmotnosť (T) | Suť (T)
Práce HSV
ZEMNÉ PRÁCE | 0 | 0 | 0 | 3.34 | 22.39
ZÁKLADY | 0 | 0 | 0 | 0 | 0
VODOROVNÉ KONŠTRUKCIE | 0 | 0 | 0 | 1.89 | 3.37
POTRUBNÉ ROZVODY | 0 | 0 | 0 | 0.06 | 0.08
PRESUNY HMÔT | 0 | 0 | 0 | 0 | 0
Práce HSV | 0 | 0 | 0 | 5.29 | 25.84
Práce PSV
ZTI-VNÚTORNÝ VODOVOD | 0 | 0 | 0 | 0.01 | 0.02
Práce PSV | 0 | 0 | 0 | 0.01 | 0.02
Montážne práce
M-23 MONTÁŽ PRIEMYSELNÉHO POTRUBIA | 0 | 0 | 0 | 0 | 0
M-46 MONTÁŽE ZEMNÝCH PRÁC | 0 | 0 | 0 | 0 | 0
Montážne práce | 0 | 0 | 0 | 0 | 0
Celkom v EUR | 0 | 0 | 0 | 25.86 | 0

## SO 14277
| Odberateľ: Mesto Vranov nad Topľou | [6 empty] | Spracoval: Ing. Ján Halgaš | [9 empty] | 30.126
| Projektant: PRODAP s. r. o. | [6 empty] | Ks:
| Dodávateľ: | [6 empty] | Dátum: 13.08.2019
Zákazka Výstavba haly v priemyselnom parku Ferovo
Objekt SO 03 Vodovodná prípojka
Prehľad rozpočtových nákladov
Por.č. | Cenník | Kód položky | Názov | Mj | Množstvo | Cena/Mj | Materiál | Cena celkom | [5 empty] | Hmotnosť/Mj |  | Hmotnosť | Suť
Práce HSV
ZEMNÉ PRÁCE
| 1/A 1 | 132201101 | Výkop ryhy do šírky 600 mm v horn.3 do 100 m3 | m3 | 15.12 |  |  | 0 | 179.93 | 0 | 0 |  | 11.9 | [5 empty] | 0
| 1/A 1 | 132201109 | Hĺbenie rýh šírky do 600 mm zapažených i nezapažených s urovnaním dna. Príplatok k cene za lepivosť horniny 3 | m3 | 15.12 |  |  | 0 | 50.8 | 0 | 0 |  | 3.36 | [5 empty] | 0
| 1/A 1 | 162301102 | Vodorovné premiestnenie výkopku tr.1-4, do 1000 m | m3 | 15.12 |  |  | 0 | 31.15 | 0 | 0 |  | 2.06 | [5 empty] | 0
| 1/A 1 | 167101101 | Nakladanie neuľahnutého výkopku z hornín tr.1-4 do 100 m3 | m3 | 15.12 |  |  | 0 | 51.86 | 0 | 0 |  | 3.43 | [5 empty] | 0
| 1/A 1 | 171201201 | Uloženie sypaniny na skládky do 100 m3 | m3 | 15.12 |  |  | 0 | 8.77 | 0 | 0 |  | 0.58 | [5 empty] | 0
| 1/A 1 | 174201101 | Zásyp sypaninou bez zhutnenia jám, šachiet, rýh, zárezov v týchto vykopávkach do 100 m3 | m3 | 9.02 |  |  | 0 | 7.4 | 0 | 0 |  | 0.82 | [5 empty] | 0
| 1/A 1 | 175101101 | Obsyp potrubia sypaninou z vhodných hornín 1 až 4 bez prehodenia sypaniny | m3 | 2.16 |  |  | 0 | 15.12 | 0 | 0 |  | 7 | [5 empty] | 0
| S/S60 | 5833752900 | Štrkopiesok preddrvený 0-45 N | m3 | 10.82 |  |  | 0 | 123.35 | 0 |  | 0 | 11.4 | 1.67 | 1.67 | 18.069 |  |  | 0
| S/S60 | 5833773700 | Štrkopiesok drvený 0-16 N | m3 | 2.59 |  |  | 0 | 33.57 | 0 |  | 0 | 12.96 | 1.67 | 1.67 | 4.325 |  |  | 0
|  |  | ZEMNÉ PRÁCE |  |  |  | 0 | 0 |  |  | 0 | 0 |  | 3.34 |  | 22.39
ZÁKLADY
| K | 279100031r | Prestup v základoch pre vodovo.potrubie D 110 mm dĺžky 600 mm (Sklolaminát.al PE potrubie D 110, potr.vystrediť cez dištančné objímky) | ks | 1 |  |  | 0 | 9 | 0 | 0 |  | 9 | [5 empty] | 0
|  |  | ZÁKLADY |  |  |  | 0 | 0 |  |  | 0 | 0 |  | 0 |  | 0
VODOROVNÉ KONŠTRUKCIE
| 271/A 1 | 451573111 | Lôžko pod potrubie, stoky a drobné objekty, v otvorenom výkope z piesku a štrkopiesku do 63 mm | m3 | 1.78 |  |  | 0 | 39.16 | 0 | 0 |  | 22 | 1.8908 | 1.8908 | 3.366 |  |  | 0
|  |  | VODOROVNÉ KONŠTRUKCIE |  |  |  | 0 | 0 |  |  | 0 | 0 |  | 1.89 |  | 3.37
POTRUBNÉ ROZVODY
| 271/A 1 | 871211121 | Montáž potrubia z tlakových polyetylénových rúrok priemeru 63 mm | m | 21 |  |  | 0 | 2.94 | 0 | 0 |  | 0.14 | [5 empty] | 0
| 271/A 1 | 891269111 | Montáž navrtávacieho pásu s ventilom Jt 1 MPa na potr. z rúr liat., oceľ., plast., DN 100 | ks | 1 |  |  | 0 | 19.51 | 0 | 0 |  | 19.51 | [5 empty] | 0
| 271/A 1 | 892233111 | Preplach a dezinfekcia vodovodného potrubia DN od 40 do 70 | m | 18 |  |  | 0 | 36.72 | 0 | 0 |  | 2.04 | [5 empty] | 0
| 271/A 1 | 892241111 | Ostatné práce na rúrovom vedení, tlakové skúšky vodovodného potrubia DN do 80 | m | 18 |  |  | 0 | 5.04 | 0 | 0 |  | 0.28 | [5 empty] | 0
| 271/A 1 | 892273111 | Preplach a dezinfekcia vodovodného potrubia DN od 80 do 125 | m | 21 |  |  | 0 | 60.9 | 0 | 0 |  | 2.9 | [5 empty] | 0
| 271/A 1 | 899401111 | Osadenie poklopu liatinového ventilového | ks | 1 |  |  | 0 | 7.53 | 0 | 0 |  | 7.53 | 0.05912 | 0.05912 | 0.059 |  |  | 0
| K | 891161111. | Montáž vodovodného posúvača v otvorenom výkope s osadením zemnej súpravy (bez poklopov) DN 25 | ks | 1 |  |  | 0 | 7.91 | 0 | 0 |  | 7.91 | [5 empty] | 0
| K | 899721121 | Signalizačný vodič na potrubí PVC DN do 150 mm | m | 18 |  |  | 0 | 14.94 | 0 | 0 |  | 0.83 | [5 empty] | 0
| M | 2861129500r | HDPE koleno 90° pre tlakové rozvody vody - PE 100 / PN 10 63 x 3,8 x L | m | 3 |  |  | 0 | 16.02 | 0 | 0 |  | 5.34 | [5 empty] | 0
| M | 422210017400 | Posúvač pre domové prípojky 2, z liatiny, PN 16 na vodu | ks | 1 |  |  | 0 | 73.94 | 0 | 0 |  | 73.94 | [5 empty] | 0
| M | 9150015 | Vodárenské armatúry Uličný poklop tuhý - ťažký pre domové prípojky | ks | 1 |  |  | 0 | 15.23 | 0 | 0 |  | 15.23 | [5 empty] | 0
| S/S20 | 2861129500 | HDPE rúry tlakové pre rozvod vody - PE 100 / PN 10 63 x 3,8 x L | m | 21 |  |  | 0 | 35.7 | 0 |  | 0 | 1.7 | 0.0007 | 0.0007 | 0.015 |  |  | 0
| S/S40 | 4227531182 | Vodárenské armatúry Univerzalny navŕtavací pás závitový výstup DN 100-1 | ks | 1 |  |  | 0 | 38.99 | 0 |  | 0 | 38.99 | 0.0025 | 0.0025 | 0.003 |  |  | 0
| S/S40 | 4229126175 | Vodárenské armatúry Zemná súprava tuha. RD=1.25 m DN 3/4-2 | ks | 1 |  |  | 0 | 16.99 | 0 |  | 0 | 16.99 | 0.00214 | 0.00214 | 0.002 |  |  | 0
|  |  | POTRUBNÉ ROZVODY |  |  |  | 0 | 0 |  |  | 0 | 0 |  | 0.06 |  | 0.08
PRESUNY HMÔT
| 271/A 1 | 998276101 | Presun hmôt pre rúrové vedenie hĺbené z rúr z plast., hmôt alebo sklolamin. v otvorenom výkope | t | 0.1 |  |  | 0 | 1.61 | 0 | 0 |  | 16.13 | [5 empty] | 0
|  |  | PRESUNY HMÔT |  |  |  | 0 | 0 |  |  | 0 | 0 |  | 0 |  | 0
|  |  | Práce HSV |  |  |  | 0 | 0 |  |  | 0 | 0 |  | 5.29 |  | 25.84
Práce PSV
ZTI-VNÚTORNÝ VODOVOD
| 721/A 2 | 722150206 | Potrubie z oceľ. rúrok závit.asfalt. a jutovaných bezšvík.bežných 11 353.0, 10 004.00 DN 50 | m | 1.5 |  |  | 0 | 19.02 | 0 | 0 |  | 12.68 | 0.00726 | 0.00726 | 0.011 |  |  | 0
| 721/A 2 | 722262151 | Montáž vodomeru pre vodu do 30°C prírubového skrutkového vertikálneho DN 50 | ks | 1 |  |  | 0 | 22.33 | 0 | 0 |  | 22.33 | 0.00673 | 0.00673 | 0.007 |  |  | 0
| K | 722172954 | Montáž spojky pre vodu | ks | 2 |  |  | 0 | 24.06 | 0 | 0 |  | 12.03 | [5 empty] | 0
| K | 722211025 | Montáž guľového uzáveru prírubového DN 50 | ks | 2 |  |  | 0 | 12.16 | 0 | 0 |  | 6.08 | [5 empty] | 0
| K | 722211160 | Montáž spätnej klapky prírubovej pre vodu DN 50 | ks | 1 |  |  | 0 | 4.23 | 0 | 0 |  | 4.23 | [5 empty] | 0
| K | 722221035 | Montáž guľového kohúta závitového priameho pre vodu G 2 | ks | 1 |  |  | 0 | 4.91 | 0 | 0 |  | 4.91 | [5 empty] | 0
| K | 722221082 | Montáž guľového kohúta vypúšťacieho závitového G 1/2 | ks | 1 |  |  | 0 | 1.46 | 0 | 0 |  | 1.46 | [5 empty] | 0
| M | 198730040200r | Závitová spojka d 63 mm | ks | 2 |  |  | 0 | 61.7 | 0 | 0 |  | 30.85 | [5 empty] | 0
| M | 422820002100 | Klapka prírubová spätná, DN 50, dĺ. 100 mm, nerez oceľ AISI 302, NBR alebo ekvivalent | ks | 1 |  |  | 0 | 97.58 | 0 | 0 |  | 97.58 | [5 empty] | 0
| M | 551110011200 | Guľový uzáver vypúšťací s páčkou, 1/2 M, mosadz alebo ekvivalent | ks | 1 |  |  | 0 | 3.11 | 0 | 0 |  | 3.11 | [5 empty] | 0
| M | 551110014200 | Guľový uzáver pre vodu Perfecta, 2 FF, páčka, niklovaná mosadz, IVAR alebo ekvivalent | ks | 1 |  |  | 0 | 24.76 | 0 | 0 |  | 24.76 | [5 empty] | 0
| M | 551110026800 | Guľový uzáver prírubový série B2 na vodu, DN 50, dĺ. 150 mm, liatina, s deliteľným telom | ks | 2 |  |  | 0 | 173.66 | 0 | 0 |  | 86.83 | [5 empty] | 0
| M | 97777 | Vodomer domový MTK,DN40,st.vod alebo ekvivalent | ks | 1 |  |  | 0 | 205.95 | 0 | 0 |  | 205.95 | [5 empty] | 0
|  |  | ZTI-VNÚTORNÝ VODOVOD |  |  |  | 0 | 0 |  |  | 0 | 0 |  | 0.01 |  | 0.02
|  |  | Práce PSV |  |  |  | 0 | 0 |  |  | 0 | 0 |  | 0.01 |  | 0.02
Montážne práce
M-23 MONTÁŽ PRIEMYSELNÉHO POTRUBIA
| 923/M23 | 230180068 | Montáž rúrových dielov PE, PP DN 50 | ks | 1 |  |  | 0 | 5.64 | 0 | 0 |  | 5.64 | [5 empty] | 0
| 923/M23 | 230230016 | Hlavná tlaková skúška vzduchom 0, 6 MPa - STN 38 6413 DN 50 | m | 21 |  |  | 0 | 31.29 | 0 | 0 |  | 1.49 | [5 empty] | 0
| HZS/HZS | HZS000212 | Stavebno montážne práce náročnejšie, ucelené, obtiažne, rutinné (Tr. 2) v rozsahu viac ako 4 a menej ako 8 hodín | hod | 16 |  |  | 0 | 159.52 | 0 | 0 |  | 9.97 | [5 empty] | 0
| K | 230230121r | Príprava na tlakovú skúšku kanalizácie a vody | úsek | 1 |  |  | 0 | 40.64 | 0 | 0 |  | 40.64 | [5 empty] | 0
| M | 286530246900 | Prechod s vonkajším závitom PE-HD, DN/D 60/63 2 | ks | 1 |  |  | 0 | 14.02 | 0 | 0 |  | 14.02 | [5 empty] | 0
|  |  | M-23 MONTÁŽ PRIEMYSELNÉHO POTRUBIA |  |  |  | 0 | 0 |  |  | 0 | 0 |  | 0 |  | 0
M-46 MONTÁŽE ZEMNÝCH PRÁC
| 946/M46 | 460490012 | Rozvinutie a uloženie výstražnej fólie z PVC do ryhy,šírka 33 cm | m | 18 |  |  | 0 | 3.06 | 0 | 0 |  | 0.17 | [5 empty] | 0
| S/S20 | 2830010600 | Fólia výstražná BIELA - VODOVOD, 1 kotúč=500m | m | 18 |  |  | 0 | 1.8 | 0 |  | 0 | 0.1 | 0.0002 | 0.0002 | 0.004 |  |  | 0
|  |  | M-46 MONTÁŽE ZEMNÝCH PRÁC |  |  |  |  | 0 |  |  | 0 | 0 |  |  |  | 0 | 0
|  |  | Montážne práce |  |  |  | 0 | 0 |  |  | 0 | 0 |  |  |  | 0 | 0
|  |  | Celkom v EUR |  |  |  | 0 | 0 |  | 0 | 0 | 0 |  |  |  | 25.86 | 0 |  | 0

## Kryci_list 14278
|  |  |  | Krycí list rozpočtu | [6 empty] | 30.126
Stavba Výstavba haly v priemyselnom parku Ferovo
Objekt SO 03 Vodovodná prípojka - Vodomerová šachta - prefabrikovaná | [6 empty] | Miesto:
Ks:
Zákazka: |  |  |  | Spracoval: Ing. Ján Halgaš |  |  | Dňa | 13.08.2019
Odberateľ: Mesto Vranov nad Topľou
IČO: |  |  |  |  | DIČ:
Projektant: PRODAP s. r. o.
IČO: |  |  |  |  | DIČ:
Dodávateľ:
IČO: |  |  |  |  | DIČ:
A | ZRN | Montáž | Materiál | ZRN spolu | B | Ďalšie náklady
1 | HSV | 0 | 0 | 0 | 6 | Ostatné náklady |  | 0
2 | PSV | 0 | 0 | 0 | 7 | Kompletačná činnosť |  | 0
3 | MONT |  |  |  | 8 | HZS |  | 0
4 |  |  |  |  | 9
5 | Spolu |  |  | 0 | 10 | Spolu |  | 0
C | VRN |  |  |  | D | VRN
11 | Zariadenie staveniska |  | 0% z [H+P+M] | 0 | 16 | Sťažené podmienky dopravy | 0% z [H+P+M] | 0 | 1 | 1 | 1 | 1 | 1 | 1
12 | Sťažené výrobné podmienky |  | 0% z [H+P] | 0 | 17 | Horské oblasti | 0% z [H+P+M] | 0 | 1 | 1 | 0 | 1 | 1 | 1
13 | Prevádzkové vplyvy |  | 0% z [H+P+M] | 0 | 18 | Mimostavenisková doprava | 0% z [H+P] | 0 | 1 | 1 | 1 | 1 | 1 | 0
14 |  |  |  |  | 19
15 |  |  |  |  | 20 | Spolu |  | 0
| Projektant,rozpočtár |  |  |  | E | Celkové náklady
[5 empty] | 21 | Súčet riadkov 5,10,15,20 |  | 0
[5 empty] | 22 | DPH 20% z | 0 | 0
[5 empty] | 23 | DPH 0% z | 0 | 0
[5 empty] | 24 | Spolu v EUR |  | 0
F
|  | Odberateľ |  |  | 26 | Dodávateľ

## Rekap 14278
Odberateľ: Mesto Vranov nad Topľou |  |  |  | Spracoval: Ing. Ján Halgaš |  | 30.126
Projektant: PRODAP s. r. o. |  |  |  | Ks:
Dodávateľ: |  |  |  | Dátum: 13.08.2019
Stavba Výstavba haly v priemyselnom parku Ferovo
Objekt SO 03 Vodovodná prípojka - Vodomerová šachta - prefabrikovaná
Prehľad rozpočtových nákladov
Oddiel | Montáž | Materiál | Spolu | Hmotnosť (T) | Suť (T)
Práce HSV
ZEMNÉ PRÁCE | 0 | 0 | 0 | 0 | 0
VODOROVNÉ KONŠTRUKCIE | 0 | 0 | 0 | 4.2 | 0.93
POTRUBNÉ ROZVODY | 0 | 0 | 0 | 0.08 | 0.08
PRESUNY HMÔT | 0 | 0 | 0 | 0 | 0
Práce HSV | 0 | 0 | 0 | 4.28 | 1.01
Práce PSV
IZOLÁCIE PROTI VODE A VLHKOSTI | 0 | 0 | 0 | 0 | 0
NÁTERY | 0 | 0 | 0 | 0 | 0
Práce PSV | 0 | 0 | 0 | 0 | 0
Celkom v EUR | 0 | 0 | 0 | 1.01 | 0

## SO 14278
| Odberateľ: Mesto Vranov nad Topľou | [6 empty] | Spracoval: Ing. Ján Halgaš | [9 empty] | 30.126
| Projektant: PRODAP s. r. o. | [6 empty] | Ks:
| Dodávateľ: | [6 empty] | Dátum: 13.08.2019
Zákazka Výstavba haly v priemyselnom parku Ferovo
Objekt SO 03 Vodovodná prípojka - Vodomerová šachta - prefabrikovaná
Prehľad rozpočtových nákladov
Por.č. | Cenník | Kód položky | Názov | Mj | Množstvo | Cena/Mj | Materiál | Cena celkom | [5 empty] | Hmotnosť/Mj |  | Hmotnosť | Suť
Práce HSV
ZEMNÉ PRÁCE
| 1/A 1 | 131201101 | Hľbenie nezapažených jám v hornine 3 do 100 m3 | M3 | 4.14 |  |  | 0 | 19.25 | 0 | 0 |  | 4.65 | [5 empty] | 0
| 1/A 1 | 131201109 | Príplatok k cenám za lepivosť horniny | M3 | 2.07 |  |  | 0 | 1.01 | 0 | 0 |  | 0.49 | [5 empty] | 0
| 1/A 1 | 162301101 | Vodorovné premiestnenie výkopku tr.1-4 do 500 m | m3 | 4.14 |  |  | 0 | 4.51 | 0 | 0 |  | 1.09 | [5 empty] | 0
| 1/A 1 | 171201201 | Uloženie sypaniny na skládky | M3 | 4.14 |  |  | 0 | 2.4 | 0 | 0 |  | 0.58 | [5 empty] | 0
| 1/A 1 | 174101102 | Zásyp sypaninou v uzavretých priestoroch s urovnaním povrchu zásypu | m3 | 1.83 |  |  | 0 | 10.47 | 0 | 0 |  | 5.72 | [5 empty] | 0
| 1/A 1 | 181101101 | Úprava pláne v zárezoch v hornine 1 až 4 bez zhutnenia | M2 | 1.2 |  |  | 0 | 0.18 | 0 | 0 |  | 0.15 | [5 empty] | 0
|  |  | ZEMNÉ PRÁCE |  |  |  | 0 | 0 |  |  | 0 | 0 |  | 0 |  | 0
VODOROVNÉ KONŠTRUKCIE
| 271/A 1 | 451573111 | Lôžko pod potrubie, stoky a drobné objekty, v otvorenom výkope z piesku a štrkopiesku do 63 mm | M3 | 0.27 |  |  | 0 | 5.94 | 0 | 0 |  | 22 | 1.8908 | 1.8908 | 0.511 |  |  | 0
| 271/A 1 | 452311131 | Podkladné konštr.v otv.výkope dosky z prostého betónu tr.B 15-(zn.II) | M3 | 0.15 |  |  | 0 | 10.73 | 0 | 0 |  | 71.52 | 2.2165 | 2.2165 | 0.332 |  |  | 0
| 271/A 1 | 452386111 | Vyrovnávací prstenec z prostého betónu tr.C 8/10pod poklopy a mreže, výška do 100 mm | ks | 1 |  |  | 0 | 7.94 | 0 | 0 |  | 7.94 | 0.08838 | 0.08838 | 0.088 |  |  | 0
|  |  | VODOROVNÉ KONŠTRUKCIE |  |  |  | 0 | 0 |  |  | 0 | 0 |  | 4.2 |  | 0.93
POTRUBNÉ ROZVODY
| 271/A 1 | 871251111 | Montáž potrubí z tvrdého PVC tesnených gumovým krúžkom vonkajšieho priemeru 110 mm | M | 0.7 |  |  | 0 | 0.46 | 0 | 0 |  | 0.65 | 5e-05 | 5e-05 | 0 |  |  | 0
| 271/A 1 | 899102111 | Osadenie poklopu liatinového a oceľového vrátane rámu hmotn. nad 50 do 100 kg | ks | 1 |  |  | 0 | 11.44 | 0 | 0 |  | 11.44 | 0.00634 | 0.00634 | 0.006 |  |  | 0
| K | 8712Rpol | Osadenie ventilačnej hlavice vodom.šachta | ks | 1 |  |  | 0 | 0.47 | 0 | 0 |  | 0.47 | [5 empty] | 0
| K | 893313001 | Osadenie prefabrikovanej vodomernej šachty hranatej, pôdorysnej plochy do 1,1 m2, hĺbky do 1,0 m | ks | 1 |  |  | 0 | 11.63 | 0 | 0 |  | 11.63 | [5 empty] | 0
| M | 594300000100 | Vodomerná a armatúrna šachta BG, lxšxv 1200x900x1800 mm, objem 1,9 m3, železobetónová, HYDRO BG alebo ekvivalent | ks | 1 |  |  | 0 | 353.49 | 0 | 0 |  | 353.49 | [5 empty] | 0
| S/S20 | 2861106800 | Rúrka tlaková z PVC D 110x4,3x4000 mm | m | 0.7 |  |  | 0 | 2.88 | 0 |  | 0 | 4.11 | 0.0022 | 0.0022 | 0.002 |  |  | 0
| S/S50 | 5524311000 | Poklop ťažký štvorcový s rámom 600 x 600 mm | ks | 1 |  |  | 0 | 90.29 | 0 |  | 0 | 90.29 | 0.075 | 0.075 | 0.075 |  |  | 0
| S/S50 | 5623125100 | Hlavica nasávacia HL 902 závitová 1 alebo ekvivalent | ks | 1 |  |  | 0 | 9.66 | 0 |  | 0 | 9.66 | 0.00049 | 0.00049 | 0 |  |  | 0
|  |  | POTRUBNÉ ROZVODY |  |  |  | 0 | 0 |  |  | 0 | 0 |  | 0.08 |  | 0.08
PRESUNY HMÔT
| 271/A 1 | 998271301 | Presun hmôt pre kanal. hĺbené monolit. z betónu alebo železobetónu v otvorenom výkope | T | 3.86 |  |  | 0 | 16.95 | 0 | 0 |  | 4.39 | [5 empty] | 0
|  |  | PRESUNY HMÔT |  |  |  | 0 | 0 |  |  | 0 | 0 |  | 0 |  | 0
|  |  | Práce HSV |  |  |  | 0 | 0 |  |  | 0 | 0 |  | 4.28 |  | 1.01
Práce PSV
IZOLÁCIE PROTI VODE A VLHKOSTI
| 711/A 1 | 998711101 | Presun hmôt pre izoláciu proti vode v objektoch výšky do 6 m | t | 0.01 |  |  | 0 | 0.17 | 0 | 0 |  | 17.22 | [5 empty] | 0
| K | 71151Rpol | Izolácia vnútorného povrchu - náter sikaton alebo ekvivalent iny vodeodolný, mrazuvzdorný náter | M2 | 8.64 |  |  | 0 | 1.81 | 0 | 0 |  | 0.21 | [5 empty] | 0
| M | sikaton | Náter sikaton izolačný | m2 | 8.64 |  |  | 0 | 61.26 | 0 | 0 |  | 7.09 | [5 empty] | 0
|  |  | IZOLÁCIE PROTI VODE A VLHKOSTI |  |  |  | 0 | 0 |  |  | 0 | 0 |  | 0 |  | 0
NÁTERY
| 783/A 1 | 783222100 | Nátery kov.stav.doplnk.konštr. syntetické farby šedej na vzduchu schnúce dvojnásobné | m2 | 1.08 |  |  | 0 | 2.42 | 0 | 0 |  | 2.24 | 0.00016 | 0.00016 | 0 |  |  | 0
|  |  | NÁTERY |  |  |  |  | 0 |  |  | 0 | 0 |  |  |  | 0 | 0
|  |  | Práce PSV |  |  |  | 0 | 0 |  |  | 0 | 0 |  |  |  | 0 | 0
|  |  | Celkom v EUR |  |  |  | 0 | 0 |  | 0 | 0 | 0 |  |  |  | 1.01 | 0 |  | 0

## Kryci_list 14279
|  |  |  | Krycí list rozpočtu | [6 empty] | 30.126
Stavba Výstavba haly v priemyselnom parku Ferovo
Objekt SO 04 Kanalizačná prípojka | [6 empty] | Miesto:
Ks:
Zákazka: |  |  |  | Spracoval: Ing. Ján Halgaš |  |  | Dňa | 13.08.2019
Odberateľ: Mesto Vranov nad Topľou
IČO: |  |  |  |  | DIČ:
Projektant: PRODAP s. r. o.
IČO: |  |  |  |  | DIČ:
Dodávateľ:
IČO: |  |  |  |  | DIČ:
A | ZRN | Montáž | Materiál | ZRN spolu | B | Ďalšie náklady
1 | HSV | 0 | 0 | 0 | 6 | Ostatné náklady |  | 0
2 | PSV | 0 | 0 | 0 | 7 | Kompletačná činnosť |  | 0
3 | MONT | 0 | 0 | 0 | 8 | HZS |  | 0
4 |  |  |  |  | 9
5 | Spolu |  |  | 0 | 10 | Spolu |  | 0
C | VRN |  |  |  | D | VRN
11 | Zariadenie staveniska |  | 0% z [H+P+M] | 0 | 16 | Sťažené podmienky dopravy | 0% z [H+P+M] | 0 | 1 | 1 | 1 | 1 | 1 | 1
12 | Sťažené výrobné podmienky |  | 0% z [H+P] | 0 | 17 | Horské oblasti | 0% z [H+P+M] | 0 | 1 | 1 | 0 | 1 | 1 | 1
13 | Prevádzkové vplyvy |  | 0% z [H+P+M] | 0 | 18 | Mimostavenisková doprava | 0% z [H+P] | 0 | 1 | 1 | 1 | 1 | 1 | 0
14 |  |  |  |  | 19
15 |  |  |  |  | 20 | Spolu |  | 0
| Projektant,rozpočtár |  |  |  | E | Celkové náklady
[5 empty] | 21 | Súčet riadkov 5,10,15,20 |  | 0
[5 empty] | 22 | DPH 20% z | 0 | 0
[5 empty] | 23 | DPH 0% z | 0 | 0
[5 empty] | 24 | Spolu v EUR |  | 0
F
|  | Odberateľ |  |  | 26 | Dodávateľ

## Rekap 14279
Odberateľ: Mesto Vranov nad Topľou |  |  |  | Spracoval: Ing. Ján Halgaš |  | 30.126
Projektant: PRODAP s. r. o. |  |  |  | Ks:
Dodávateľ: |  |  |  | Dátum: 13.08.2019
Stavba Výstavba haly v priemyselnom parku Ferovo
Objekt SO 04 Kanalizačná prípojka
Prehľad rozpočtových nákladov
Oddiel | Montáž | Materiál | Spolu | Hmotnosť (T) | Suť (T)
Práce HSV
ZEMNÉ PRÁCE | 0 | 0 | 0 | 1 | 4.86
VODOROVNÉ KONŠTRUKCIE | 0 | 0 | 0 | 1.7 | 1.84
POTRUBNÉ ROZVODY | 0 | 0 | 0 | 0 | 0
PRESUNY HMÔT | 0 | 0 | 0 | 0 | 0
Práce HSV | 0 | 0 | 0 | 2.7 | 6.7
Práce PSV
IZOLÁCIE PROTI VODE A VLHKOSTI | 0 | 0 | 0 | 0 | 0
Práce PSV | 0 | 0 | 0 | 0 | 0
Montážne práce
M-23 MONTÁŽ PRIEMYSELNÉHO POTRUBIA | 0 | 0 | 0 | 0 | 0
M-46 MONTÁŽE ZEMNÝCH PRÁC | 0 | 0 | 0 | 0 | 0
Montážne práce | 0 | 0 | 0 | 0 | 0
Celkom v EUR | 0 | 0 | 0 | 6.7 | 0

## SO 14279
| Odberateľ: Mesto Vranov nad Topľou | [6 empty] | Spracoval: Ing. Ján Halgaš | [9 empty] | 30.126
| Projektant: PRODAP s. r. o. | [6 empty] | Ks:
| Dodávateľ: | [6 empty] | Dátum: 13.08.2019
Zákazka Výstavba haly v priemyselnom parku Ferovo
Objekt SO 04 Kanalizačná prípojka
Prehľad rozpočtových nákladov
Por.č. | Cenník | Kód položky | Názov | Mj | Množstvo | Cena/Mj | Materiál | Cena celkom | [5 empty] | Hmotnosť/Mj |  | Hmotnosť | Suť
Práce HSV
ZEMNÉ PRÁCE
| 1/A 1 | 132201201 | Výkop ryhy šírky 600-2000mm horn.3 do 100m3 | m3 | 12.96 |  |  | 0 | 118.97 | 0 | 0 |  | 9.18 | [5 empty] | 0
| 1/A 1 | 132201209 | Príplatok k cenám za lepivosť pri hĺbení rýh š. nad 600 do 2 000 mm zapaž. i nezapažených, s urovnaním dna v hornine 3 | m3 | 12.96 |  |  | 0 | 6.61 | 0 | 0 |  | 0.51 | [5 empty] | 0
| 1/A 1 | 162301101 | Vodorovné premiestnenie výkopku po spevnenej ceste z horniny tr.1-4, do 100 m3 na vzdialenosť do 500 m | m3 | 4.32 |  |  | 0 | 4.75 | 0 | 0 |  | 1.1 | [5 empty] | 0
| 1/A 1 | 174101001 | Zásyp sypaninou so zhutnením jám, šachiet, rýh, zárezov alebo okolo objektov do 100 m3 | m3 | 8.64 |  |  | 0 | 17.88 | 0 | 0 |  | 2.07 | [5 empty] | 0
| 1/A 1 | 175101102 | Obsyp potrubia sypaninou z vhodných hornín 1 až 4 s prehodením sypaniny | m3 | 3.24 |  |  | 0 | 44.91 | 0 | 0 |  | 13.86 | [5 empty] | 0
| S/S60 | 5815322000 | Piesok technický triedený 0/4 | t | 4.86 |  |  | 0 | 37.32 | 0 |  | 0 | 7.68 | 1 | 1 | 4.86 |  |  | 0
|  |  | ZEMNÉ PRÁCE |  |  |  | 0 | 0 |  |  | 0 | 0 |  | 1 |  | 4.86
VODOROVNÉ KONŠTRUKCIE
| 271/A 1 | 451541111 | Lôžko pod potrubie, stoky a drobné objekty, v otvorenom výkope zo štrkodrvy 0-63 mm | m3 | 1.08 |  |  | 0 | 18.28 | 0 | 0 |  | 16.93 | 1.7034 | 1.7034 | 1.84 |  |  | 0
|  |  | VODOROVNÉ KONŠTRUKCIE |  |  |  | 0 | 0 |  |  | 0 | 0 |  | 1.7 |  | 1.84
POTRUBNÉ ROZVODY
| 271/A 1 | 899101111 | Osadenie poklopu liatinového a oceľového vrátane rámu hmotn. do 50 kg | ks | 1 |  |  | 0 | 5.98 | 0 | 0 |  | 5.98 | 0.00423 | 0.00423 | 0.004 |  |  | 0
| 271/A 3 | 892311000 | Skúška tesnosti kanalizácie D 150 | m | 18 |  |  | 0 | 15.3 | 0 | 0 |  | 0.85 | [5 empty] | 0
| 271/A 3 | 894431132 | Montáž revíznej šachty z PVC, DN 400/160 (DN šachty/DN potr. ved.), tlak 12,5 t, hl. 1100 do 1500mm | ks | 1 |  |  | 0 | 23.81 | 0 | 0 |  | 23.81 | 3e-05 | 3e-05 | 0 |  |  | 0
| K | 871324004 | Montáž kanalizačného PP potrubia hladkého plnostenného SN 10 DN 160 | m | 18 |  |  | 0 | 9.18 | 0 | 0 |  | 0.51 | [5 empty] | 0
| K | 877313121r | Tvarovky nad rámec ( 10% z ceny) | % | 31.85 |  |  | 0 | 21.27 | 0 | 0 |  | 0.6678 | [5 empty] | 0
| K | 892372111. | Zabezpečenie koncov kanal. potrubia pri tlakových skúškach DN do 300 | ks | 2 |  |  | 0 | 66.78 | 0 | 0 |  | 33.39 | [5 empty] | 0
| M | 286140001200 | Rúra KG 2000 PP, SN 10, DN 160 dĺ. 5 m hladká pre gravitačnú kanalizáciu, WAVIN alebo ekvivalent | ks | 3.6 |  |  | 0 | 140.51 | 0 | 0 |  | 39.03 | [5 empty] | 0
| M | 286610044600 | Vlnovcová šachtová rúra kanalizačná TEGRA 425, dĺžka 2 m, PP, WAVIN alebo ekvivalent | ks | 1 |  |  | 0 | 72.08 | 0 | 0 |  | 72.08 | [5 empty] | 0
| M | 286710035800 | Gumové tesnenie šachtovej rúry 425 ku kanalizačnej revíznej šachte TEGRA 425, WAVIN alebo ekvivalent | ks | 1 |  |  | 0 | 6.61 | 0 | 0 |  | 6.61 | [5 empty] | 0
| M | 592240008700 | Betónový poklop vymývaný pre zaťaženie do 7 t pre revízne šachty DN 400, PIPELIFE alebo ekvivalent | ks | 1 |  |  | 0 | 32.45 | 0 | 0 |  | 32.45 | [5 empty] | 0
| M | KGSGK400/160 | Priebežné dno DN 400, vtok/vývod 160 pre revízne šachty na PVC hladkú kanalizáciu s predĺžením, PIPELIFE alebo ekvivalent | ks | 1 |  |  | 0 | 19.37 | 0 | 0 |  | 19.37 | [5 empty] | 0
| M | P.C.013 | Prepojenie existujúcej kanalizácie | ks | 1 |  |  | 0 | 33.39 | 0 | 0 |  | 33.39 | [5 empty] | 0
|  |  | POTRUBNÉ ROZVODY |  |  |  | 0 | 0 |  |  | 0 | 0 |  | 0 |  | 0
PRESUNY HMÔT
| 271/A 1 | 998276101 | Presun hmôt pre rúrové vedenie hĺbené z rúr z plast., hmôt alebo sklolamin. v otvorenom výkope | t | 0.33 |  |  | 0 | 5.61 | 0 | 0 |  | 17.01 | [5 empty] | 0
|  |  | PRESUNY HMÔT |  |  |  | 0 | 0 |  |  | 0 | 0 |  | 0 |  | 0
|  |  | Práce HSV |  |  |  | 0 | 0 |  |  | 0 | 0 |  | 2.7 |  | 6.7
Práce PSV
IZOLÁCIE PROTI VODE A VLHKOSTI
| 711/A 1 | 711774202 | Zhotovenie detailov spojov+ kanal.pena tesniaca | m | 1 |  |  | 0 | 4.09 | 0 | 0 |  | 4.09 | [5 empty] | 0
|  |  | IZOLÁCIE PROTI VODE A VLHKOSTI |  |  |  | 0 | 0 |  |  | 0 | 0 |  | 0 |  | 0
|  |  | Práce PSV |  |  |  | 0 | 0 |  |  | 0 | 0 |  | 0 |  | 0
Montážne práce
M-23 MONTÁŽ PRIEMYSELNÉHO POTRUBIA
| K | 230230121r | Príprava na tlakovú skúšku kanalizácie a vody | úsek | 1 |  |  | 0 | 40.64 | 0 | 0 |  | 40.64 | [5 empty] | 0
|  |  | M-23 MONTÁŽ PRIEMYSELNÉHO POTRUBIA |  |  |  | 0 | 0 |  |  | 0 | 0 |  | 0 |  | 0
M-46 MONTÁŽE ZEMNÝCH PRÁC
| 946/M46 | 460490012 | Rozvinutie a uloženie výstražnej fólie z PVC do ryhy, šírka 33 cm | m | 18 |  |  | 0 | 4.68 | 0 | 0 |  | 0.26 | [5 empty] | 0
| K | HZS000214r | Inžiniersku činnosť, rozkopávkové povolenie (ak nie je dohodnuté inak) | sub | 1 |  |  | 0 | 0 | 0 |  |  | 0 | [5 empty] | 0
| S/S20 | 2830010610 | Výstražná fólia HNEDÁ - KANALIZÁCIA, 1 kotúč=500m | m | 6.9 |  |  | 0 | 1.04 | 0 |  | 0 | 0.15 | 0.0002 | 0.0002 | 0.001 |  |  | 0
|  |  | M-46 MONTÁŽE ZEMNÝCH PRÁC |  |  |  |  | 0 |  |  | 0 | 0 |  |  |  | 0 | 0
|  |  | Montážne práce |  |  |  | 0 | 0 |  |  | 0 | 0 |  |  |  | 0 | 0
|  |  | Celkom v EUR |  |  |  | 0 | 0 |  | 0 | 0 | 0 |  |  |  | 6.7 | 0 |  | 0

## Kryci_list 14280
|  |  |  | Krycí list rozpočtu | [6 empty] | 30.126
Stavba Výstavba haly v priemyselnom parku Ferovo
Objekt SO 05 Plynová prípojka | [6 empty] | Miesto:
Ks:
Zákazka: |  |  |  | Spracoval: Ing. Ján Halgaš |  |  | Dňa | 13.08.2019
Odberateľ: Mesto Vranov nad Topľou
IČO: |  |  |  |  | DIČ:
Projektant: PRODAP s. r. o.
IČO: |  |  |  |  | DIČ:
Dodávateľ:
IČO: |  |  |  |  | DIČ:
A | ZRN | Montáž | Materiál | ZRN spolu | B | Ďalšie náklady
1 | HSV | 0 | 0 | 0 | 6 | Ostatné náklady |  | 0
2 | PSV | 0 | 0 | 0 | 7 | Kompletačná činnosť |  | 0
3 | MONT | 0 | 0 | 0 | 8 | HZS |  | 0
4 |  |  |  |  | 9
5 | Spolu |  |  | 0 | 10 | Spolu |  | 0
C | VRN |  |  |  | D | VRN
11 | Zariadenie staveniska |  | 0% z [H+P+M] | 0 | 16 | Sťažené podmienky dopravy | 0% z [H+P+M] | 0 | 1 | 1 | 1 | 1 | 1 | 1
12 | Sťažené výrobné podmienky |  | 0% z [H+P] | 0 | 17 | Horské oblasti | 0% z [H+P+M] | 0 | 1 | 1 | 0 | 1 | 1 | 1
13 | Prevádzkové vplyvy |  | 0% z [H+P+M] | 0 | 18 | Mimostavenisková doprava | 0% z [H+P] | 0 | 1 | 1 | 1 | 1 | 1 | 0
14 |  |  |  |  | 19
15 |  |  |  |  | 20 | Spolu |  | 0
| Projektant,rozpočtár |  |  |  | E | Celkové náklady
[5 empty] | 21 | Súčet riadkov 5,10,15,20 |  | 0
[5 empty] | 22 | DPH 20% z | 0 | 0
[5 empty] | 23 | DPH 0% z | 0 | 0
[5 empty] | 24 | Spolu v EUR |  | 0
F
|  | Odberateľ |  |  | 26 | Dodávateľ

## Rekap 14280
Odberateľ: Mesto Vranov nad Topľou |  |  |  | Spracoval: Ing. Ján Halgaš |  | 30.126
Projektant: PRODAP s. r. o. |  |  |  | Ks:
Dodávateľ: |  |  |  | Dátum: 13.08.2019
Stavba Výstavba haly v priemyselnom parku Ferovo
Objekt SO 05 Plynová prípojka
Prehľad rozpočtových nákladov
Oddiel | Montáž | Materiál | Spolu | Hmotnosť (T) | Suť (T)
Práce HSV
ZEMNÉ PRÁCE | 0 | 0 | 0 | 1.67 | 4.81
VODOROVNÉ KONŠTRUKCIE | 0 | 0 | 0 | 1.89 | 3.4
POTRUBNÉ ROZVODY | 0 | 0 | 0 | 0 | 0
PRESUNY HMÔT | 0 | 0 | 0 | 0 | 0
Práce HSV | 0 | 0 | 0 | 3.56 | 8.21
Práce PSV
ZTI-VNÚTORNÝ PLYNOVOD | 0 | 0 | 0 | 0.02 | 0.02
ÚSTREDNÉ VYKUROVANIE-ARMATÚRY | 0 | 0 | 0 | 0 | 0
Práce PSV | 0 | 0 | 0 | 0.02 | 0.02
Montážne práce
M-23 MONTÁŽ PRIEMYSELNÉHO POTRUBIA | 0 | 0 | 0 | 0 | 0
M-46 MONTÁŽE ZEMNÝCH PRÁC | 0 | 0 | 0 | 0 | 0
Montážne práce | 0 | 0 | 0 | 0 | 0
Celkom v EUR | 0 | 0 | 0 | 8.23 | 0

## SO 14280
| Odberateľ: Mesto Vranov nad Topľou | [6 empty] | Spracoval: Ing. Ján Halgaš | [9 empty] | 30.126
| Projektant: PRODAP s. r. o. | [6 empty] | Ks:
| Dodávateľ: | [6 empty] | Dátum: 13.08.2019
Zákazka Výstavba haly v priemyselnom parku Ferovo
Objekt SO 05 Plynová prípojka
Prehľad rozpočtových nákladov
Por.č. | Cenník | Kód položky | Názov | Mj | Množstvo | Cena/Mj | Materiál | Cena celkom | [5 empty] | Hmotnosť/Mj |  | Hmotnosť | Suť
Práce HSV
ZEMNÉ PRÁCE
| 1/A 1 | 132201201 | Výkop ryhy šírky 600-2000mm horn.3 do 100m3 | m3 | 12 |  |  | 0 | 91.56 | 0 | 0 |  | 7.63 | [5 empty] | 0
| 1/A 1 | 132201209 | Hĺbenie rýh š. nad 600 do 2 000 mm zapažených i nezapažených, s urovnaním dna. Príplatok k cenám za lepivosť horniny 3 | m3 | 12 |  |  | 0 | 5.16 | 0 | 0 |  | 0.43 | [5 empty] | 0
| 1/A 1 | 162501102 | Vodorovné premiestnenie výkopku tr.1-4 do 3000 m | m3 | 4.2 |  |  | 0 | 10.42 | 0 | 0 |  | 2.48 | [5 empty] | 0
| 1/A 1 | 167101101 | Nakladanie neuľahnutého výkopku z hornín tr.1-4 do 100 m3 | m3 | 4.2 |  |  | 0 | 14.78 | 0 | 0 |  | 3.52 | [5 empty] | 0
| 1/A 1 | 171201201 | Uloženie sypaniny na skládky do 100 m3 | m3 | 4.2 |  |  | 0 | 2.39 | 0 | 0 |  | 0.57 | [5 empty] | 0
| 1/A 1 | 174101001 | Zásyp sypaninou so zhutnením jám, šachiet, rýh, zárezov alebo okolo objektov do 100 m3 | m3 | 7.8 |  |  | 0 | 14.43 | 0 | 0 |  | 1.85 | [5 empty] | 0
| 1/A 1 | 175101101 | Obsyp potrubia sypaninou z vhodných hornín 1 až 4 bez prehodenia sypaniny | m3 | 2.4 |  |  | 0 | 17.3 | 0 | 0 |  | 7.21 | [5 empty] | 0
| S/S60 | 5833773700 | Štrkopiesok drvený 0-16 N | m3 | 2.88 |  |  | 0 | 37.32 | 0 |  | 0 | 12.96 | 1.67 | 1.67 | 4.81 |  |  | 0
|  |  | ZEMNÉ PRÁCE |  |  |  | 0 | 0 |  |  | 0 | 0 |  | 1.67 |  | 4.81
VODOROVNÉ KONŠTRUKCIE
| 271/A 1 | 451573111 | Lôžko pod potrubie, stoky a drobné objekty, v otvorenom výkope z piesku a štrkopiesku do 63 mm | m3 | 1.8 |  |  | 0 | 40.39 | 0 | 0 |  | 22.44 | 1.8908 | 1.8908 | 3.403 |  |  | 0
|  |  | VODOROVNÉ KONŠTRUKCIE |  |  |  | 0 | 0 |  |  | 0 | 0 |  | 1.89 |  | 3.4
POTRUBNÉ ROZVODY
| K | 871178002 | Montáž plynového potrubia z dvojvsrtvového PE 100 SDR11 zváraných natupo D 32x3,0 mm | m | 15 |  |  | 0 | 4.65 | 0 | 0 |  | 0.31 | [5 empty] | 0
| M | 286130035900 | Rúra HDPE na plyn PE100 SDR11 32x3,0x100 m, WAVIN alebo ekvivalent | m | 15 |  |  | 0 | 15.3 | 0 | 0 |  | 1.02 | [5 empty] | 0
| M | 286530020100 | Koleno 90° na tupo PE 100, na vodu, plyn a kanalizáciu, SDR 11 L D 32 mm, WAVIN alebo ekvivalent | ks | 1.01 |  |  | 0 | 2.67 | 0 | 0 |  | 2.64 | [5 empty] | 0
|  |  | POTRUBNÉ ROZVODY |  |  |  | 0 | 0 |  |  | 0 | 0 |  | 0 |  | 0
PRESUNY HMÔT
| 271/A 1 | 998276101 | Presun hmôt pre rúrové vedenie hĺbené z rúr z plast., hmôt alebo sklolamin. v otvorenom výkope | t | 3.41 |  |  | 0 | 55.69 | 0 | 0 |  | 16.33 | [5 empty] | 0
|  |  | PRESUNY HMÔT |  |  |  | 0 | 0 |  |  | 0 | 0 |  | 0 |  | 0
|  |  | Práce HSV |  |  |  | 0 | 0 |  |  | 0 | 0 |  | 3.56 |  | 8.21
Práce PSV
ZTI-VNÚTORNÝ PLYNOVOD
| 721/A 3 | 723120201 | Potrubie z oceľových rúrok závitových čiernych spájaných zvarovaním - akosť 11 353.0 DN 10 | m | 1 |  |  | 0 | 6.49 | 0 | 0 |  | 6.49 | 0.00108 | 0.00108 | 0.001 |  |  | 0
| 721/A 3 | 723120206 | Potrubie z oceľových rúrok závitových čiernych spájaných zvarovaním - akosť 11 353.0 DN 40 | m | 1 |  |  | 0 | 9.71 | 0 | 0 |  | 9.71 | 0.00407 | 0.00407 | 0.004 |  |  | 0
| 721/A 3 | 723150367 | Potrubie z oceľových rúrok hladkých čiernych, chránička D 57/2,9 | m | 1.5 |  |  | 0 | 9.96 | 0 | 0 |  | 6.64 | 0.00429 | 0.00429 | 0.006 |  |  | 0
| 721/A 3 | 723160206 | Prípojka k plynomeru spojená na závit bez obchádzky G 6/4 | súb. | 1 |  |  | 0 | 48.26 | 0 | 0 |  | 48.26 | 0.00628 | 0.00628 | 0.006 |  |  | 0
| 721/A 3 | 723219101 | Montáž prírubového posúvača plochého, hlavicového,guľového kohútika,plyn.filtra DN40 | ks | 1 |  |  | 0 | 17.89 | 0 | 0 |  | 17.89 | 0.00397 | 0.00397 | 0.004 |  |  | 0
| 721/A 3 | 723239101 | Montáž armatúry závitovej s dvoma závitmi, kohútik priamy,solenoidový ventil G 1/2 | ks | 1 |  |  | 0 | 2.01 | 0 | 0 |  | 2.01 | 3e-05 | 3e-05 | 0 |  |  | 0
| 721/A 3 | 723239105 | Montáž armatúry závitovej s dvoma závitmi, kohútik priamy,solenoidový ventil G 6/4 | ks | 3 |  |  | 0 | 12.45 | 0 | 0 |  | 4.15 | 3e-05 | 3e-05 | 0 |  |  | 0
| 721/A 3 | 998723101 | Presun hmôt pre vnútorný plynovod v objektoch výšky do 6 m | t | 0.03 |  |  | 0 | 0.29 | 0 | 0 |  | 9.58 | [5 empty] | 0
| 721/C 3 | 723261914 | Montáž plynomera s odvzdušnením a odskúšaním PS-20 | ks | 1 |  |  | 0 | 6.87 | 0 | 0 |  | 6.87 | 0.00085 | 0.00085 | 0.001 |  |  | 0
| M | 41713 | Plynomer BK-G16 A=280 dn40 alebo ekvivalent | ks | 1 |  |  | 0 | 226.83 | 0 | 0 |  | 226.83 | [5 empty] | 0
| M | 551340003200 | Guľový uzáver na plyn Futurgas 3/8, FF, páčka, plnoprietokový s obojstranne predĺženým závitom, niklovaná mosadz alebo ekvivalent | ks | 1 |  |  | 0 | 3.15 | 0 | 0 |  | 3.15 | [5 empty] | 0
| M | 551340003700 | Guľový uzáver na plyn Futurgas 6/4, FF, páčka, plnoprietokový s obojstranne predĺženým závitom, niklovaná mosadz alebo ekvivalent | ks | 3 |  |  | 0 | 70.23 | 0 | 0 |  | 23.41 | [5 empty] | 0
| M | 60009 | Filter 6/4 | ks | 1 |  |  | 0 | 57.63 | 0 | 0 |  | 57.63 | [5 empty] | 0
|  |  | ZTI-VNÚTORNÝ PLYNOVOD |  |  |  | 0 | 0 |  |  | 0 | 0 |  | 0.02 |  | 0.02
ÚSTREDNÉ VYKUROVANIE-ARMATÚRY
| 731/A 4 | 734424120 | Montáž tlakomera axiálneho priemer 63 mm | ks | 2 |  |  | 0 | 48.72 | 0 | 0 |  | 24.36 | 0.00131 | 0.00131 | 0.003 |  |  | 0
| 731/C 4 | 734424912 | Kohútik čapový K 70-181-716 M 20 x 1, 5 | ks | 2 |  |  | 0 | 21.92 | 0 | 0 |  | 10.96 | 0.0004 | 0.0004 | 0.001 |  |  | 0
| M | 388430004500 | Manometer axiálny d 63 mm, pripojenie 1/4 zadné, 0-6 bar | ks | 2 |  |  | 0 | 7.9 | 0 | 0 |  | 3.95 | [5 empty] | 0
|  |  | ÚSTREDNÉ VYKUROVANIE-ARMATÚRY |  |  |  | 0 | 0 |  |  | 0 | 0 |  | 0 |  | 0
|  |  | Práce PSV |  |  |  | 0 | 0 |  |  | 0 | 0 |  | 0.02 |  | 0.02
Montážne práce
M-23 MONTÁŽ PRIEMYSELNÉHO POTRUBIA
| 923/M23 | 230072304 | Montáž regulátorov tlaku plynu s 2 závitmi 6/4 | ks | 1 |  |  | 0 | 4.51 | 0 | 0 |  | 4.51 | [5 empty] | 0
| 923/M23 | 230170001 | Príprava pre skúšku tesnosti DN do - 40 | úsek | 1 |  |  | 0 | 48.67 | 0 | 0 |  | 48.67 | [5 empty] | 0
| 923/M23 | 230170011 | Skúška tesnosti potrubia podľa STN 13 0020 DN do - 40 | m | 15 |  |  | 0 | 2.25 | 0 | 0 |  | 0.15 | [5 empty] | 0
| 923/M23 | 230203236 | Montáž armatúry DAA (Kit) prípojkovej navrtávacej s predľženou odbočkou PE 100 SDR 11 D 50/32 | ks | 1 |  |  | 0 | 4.3 | 0 | 0 |  | 4.3 | [5 empty] | 0
| 923/M23 | 230203564 | Montáž USTR prechodka PE/oceľ PE100 SDR11 D50/DN40mm | ks | 2 |  |  | 0 | 18.04 | 0 | 0 |  | 9.02 | 7e-05 | 7e-05 | 0 |  |  | 0
| 923/M23 | 230230001 | Predbežná tlaková skúška vodou DN 50 | m | 15 |  |  | 0 | 121.35 | 0 | 0 |  | 8.09 | [5 empty] | 0
| 923/M23 | 230230016 | Hlavná tlaková skúška vzduchom 0,6 MPa - STN 38 6413 DN 50 | m | 15 |  |  | 0 | 19.65 | 0 | 0 |  | 1.31 | [5 empty] | 0
| HZS/HZS | HZS000112 | Stavebno montážne práce náročnejšie, ucelené, obtiažne, rutinné (Tr. 2) v rozsahu viac ako 8 hodín náročnejšie | hod | 8 |  |  | 0 | 76.8 | 0 | 0 |  | 9.6 | [5 empty] | 0
| K | 2302500497 | Montáž zabudovanej skrinky merania | ks | 1 |  |  | 0 | 33.39 | 0 | 0 |  | 33.39 | [5 empty] | 0
| K | HZS0010 | Revízie | hod | 6 |  |  | 0 | 80.16 | 0 | 0 |  | 13.36 | [5 empty] | 0
| K | HZS0051 | Príprava systému ku komplexnému vyskúšaniu | hod | 2 |  |  | 0 | 13.36 | 0 | 0 |  | 6.68 | [5 empty] | 0
| K | HZS0080 | Tlaková skúška - plyn | ks | 1 |  |  | 0 | 16.7 | 0 | 0 |  | 16.7 | [5 empty] | 0
| K | HZS0100 | Zriadenie VTL regulačnej stanice | ks | 1 |  |  | 0 | 2003.4 | 0 | 0 |  | 2003.4 | [5 empty] | 0
| M | 286220027400 | Prechodka USTN PE/oceľ s vonkajším závitom PE 100 SDR 11 D 50/1 1/2 alebo ekvivalent | ks | 1 |  |  | 0 | 39.12 | 0 | 0 |  | 39.12 | [5 empty] | 0
| M | 286220031200 | Prechodka USTR PE/oceľ PE 100 SDR 11 D/DN 50/40 alebo ekvivalent | ks | 1 |  |  | 0 | 36.08 | 0 | 0 |  | 36.08 | [5 empty] | 0
| M | 286530158400 | Prípojková navŕtavacia armatúra s predĺženou odbočkou, elektrotvarovka DAA (Kit) PE 100 SDR 11 D 50/32 mm, FRIALEN alebo ekvivalent | ks | 1.02 |  |  | 0 | 24.53 | 0 | 0 |  | 24.05 | [5 empty] | 0
| M | 4224350902 | DRZ AJ-GAZ W 600 NS alebo ekvivalent /pre plynomer/ do steny, s plastovým okienkom | ks | 1 |  |  | 0 | 106.51 | 0 | 0 |  | 106.51 | [5 empty] | 0
| M | 8718577665 | Regulátor tlaku plynu | ks | 1 |  |  | 0 | 193.66 | 0 | 0 |  | 193.66 | [5 empty] | 0
| S/S50 | 5482302100 | Tabuľka výstražná smaltovaná 297x210 mm A4 | ks | 2 |  |  | 0 | 6.66 | 0 |  | 0 | 3.33 | 0.0004 | 0.0004 | 0.001 |  |  | 0
| P/PE | MV | Murárske výpomoci | % | 1 |  |  | 0 | 4.58 | 0 |  | 0 | 4.5811 | [5 empty] | 0
| P/PE | PM | Podružný materiál | % | 3 |  |  | 0 | 6.19 | 0 |  | 0 | 2.0635 | [5 empty] | 0
| P/PE | PPV | Podiel pridružených výkonov | % | 1 |  |  | 0 | 6.52 | 0 |  | 0 | 6.5177 | [5 empty] | 0
|  |  | M-23 MONTÁŽ PRIEMYSELNÉHO POTRUBIA |  |  |  | 0 | 0 |  |  | 0 | 0 |  | 0 |  | 0
M-46 MONTÁŽE ZEMNÝCH PRÁC
| 946/M46 | 460490012 | Rozvinutie a uloženie výstražnej fólie z PVC do ryhy,šírka 33 cm | m | 15 |  |  | 0 | 2.7 | 0 | 0 |  | 0.18 | [5 empty] | 0
| M | 2830002001 | Fólia žltá PLYN | m | 15 |  |  | 0 | 5.25 | 0 | 0 |  | 0.35 | [5 empty] | 0
| P/PE | PPV | Podiel pridružených výkonov | % | 1 |  |  | 0 | 0.08 | 0 |  | 0 | 0.080136 | [5 empty] | 0
|  |  | M-46 MONTÁŽE ZEMNÝCH PRÁC |  |  |  |  | 0 |  |  | 0 | 0 |  |  |  | 0 | 0
|  |  | Montážne práce |  |  |  | 0 | 0 |  |  | 0 | 0 |  |  |  | 0 | 0
|  |  | Celkom v EUR |  |  |  | 0 | 0 |  | 0 | 0 | 0 |  |  |  | 8.23 | 0 |  | 0