## Rekapitulácia
Rekapitulácia rozpočtu |  |  |  |  | Sadzby DPH
Stavba Vinárstvo Tokaj - Demian |  |  |  |  | A | B
[5 empty] | 20% | 0%
Názov objektu | ZRN | VRN % | HZS | Kompl.čin. | Ostatné náklady stavby | Cena
SO 01 Hlavný objekt | 0 | 0 | 0 | 0 | 0 | 0 | 0 | 30.126
SO 01 Zdravotechnika | 0 | 0 | 0 | 0 | 0 | 0 | 0 | 30.126
SO 01 Vzduchotechnika | 0 | 0 | 0 | 0 | 0 | 0 | 0 | 30.126
SO 01 Elektroinštalácie | 0 | 0 | 0 | 0 | 0 | 0 | 0 | 30.126
SO 02.1 Studňa - zdroj pitnej a technologickej vody | 0 | 0 | 0 | 0 | 0 | 0 | 0 | 30.126
SO 02.2 Žumpa splaškovej kanalizácie | 0 | 0 | 0 | 0 | 0 | 0 | 0 | 30.126
SO 02.3 Žumpa na odkanalizovanie technologickej vody | 0 | 0 | 0 | 0 | 0 | 0 | 0 | 30.126
SO 03.2 - NN Pripojka | 0 | 0 | 0 | 0 | 0 | 0 | 0 | 30.126
Celkom bez DPH | 0 | 0 | 0 | 0 | 0 | 0
DPH 20% z | 0 |  |  |  |  | 0
DPH 0% z | 0 |  |  |  |  | 0
Celkom v EUR | [5 empty] | 0

## Krycí list stavby
30.126
Krycí list stavby
Stavba Vinárstvo Tokaj - Demian
Miesto:
Ks:
Zákazka: |  | Spracoval: |  | Dňa
Odberateľ:
IČO: |  |  |  | DIČ:
Projektant:
IČO: |  |  |  | DIČ:
Dodávateľ:
IČO: |  |  |  | DIČ:
ZRN | Montáž | Materiál | ZRN spolu | Ostatné náklady stavby |  | 0
HSV | 0 | 0 | 0
PSV | 0 | 0 | 0 | Komplet. činnosť |  | 0
MONT | 0 | 0 | 0 | HZS |  | 0
OST | 0 | 0 | 0
VN | 0 | 0 | 0
Spolu |  |  | 0 | Spolu |  | 0
VRN |  |  |  | VRN
Zariadenie staveniska |  |  | 0 | Mimoriadne sťaž.podmienky |  | 0
Územie so sťaž. podmienk. |  |  | 0 | Horské oblasti |  | 0
Prevádzkové vplyvy |  |  | 0 | Mimostavenisková doprava |  | 0
|  |  |  | Spolu |  | 0
Projektant,rozpočtár |  |  |  | Celkové náklady
|  |  |  | Celkové náklady bez DPH |  | 0
|  |  |  | DPH 20% z | 0 | 0
|  |  |  | DPH 0% z | 0 | 0
|  |  |  | Spolu v EUR |  | 0
Odberateľ |  |  | Dodávateľ

## SO 6210
Krycí list rozpočtu |  |  | Rekapitulácia rozpočtu |  |  | Rozpočet | [11 empty] | 30.126
Krycí list rozpočtu
Stavba Vinárstvo Tokaj - Demian
Objekt SO 01 Hlavný objekt |  |  |  | Miesto:
Ks:
Zákazka: |  | Spracoval: |  | Dňa | 28. 10. 2023
Odberateľ:
IČO: |  |  |  | DIČ:
Projektant:
IČO: |  |  |  | DIČ:
Dodávateľ:
IČO: |  |  |  | DIČ:
ZRN | Montáž | Materiál | ZRN spolu | Ostatné náklady | [8 empty] | 0
HSV | 0 | 0 | 0
PSV | 0 | 0 | 0 | Komplet. činnosť | [8 empty] | 0
MONT |  |  |  | HZS | [8 empty] | 0
OST
VN | 0 | 0 | 0
Spolu |  |  | 0 | Spolu | [8 empty] | 0
Zariadenie staveniska 0% |  |  | 0 | Mimoriadne sťaž.podmienky 0% | [8 empty] | 0
Územie so sťaž. podmienk. 0% |  |  | 0 | Horské oblasti 0% | [8 empty] | 0 |  |  | 1 | 1 | 1 | 1 | 1 | 1
Prevádzkové vplyvy 0% |  |  | 0 | Mimostavenisková doprava 0% | [8 empty] | 0 |  |  | 1 | 1 | 0 | 1 | 1 | 1
[16 empty] | 1 | 1 | 1 | 1 | 1 | 0
|  |  |  | Spolu | [8 empty] | 0
Projektant,rozpočtár |  |  |  | Celkové náklady
|  |  |  | Celkové náklady bez DPH | [8 empty] | 0
|  |  |  | DPH 20% z |  | 0 | [6 empty] | 0
|  |  |  | DPH 0% z |  | 0 | [6 empty] | 0
|  |  |  | Spolu v EUR | [8 empty] | 0
Odberateľ |  |  | Dodávateľ
Rekapitulácia rozpočtu
Odberateľ: |  |  |  | Spracoval:
Projektant: |  |  |  | Ks:
Dodávateľ: |  |  |  | Dátum:
Stavba Vinárstvo Tokaj - Demian
Objekt SO 01 Hlavný objekt
Prehľad rozpočtových nákladov
Oddiel |  |  | Montáž | Materiál | Spolu | Hmotnosť (T) | Suť (T)
Práce HSV
ZEMNÉ PRÁCE |  |  | 0 | 0 | 0 | 8.54 | 0
ZÁKLADY |  |  | 0 | 0 | 0 | 257.35 | 0
ZVISLÉ KONŠTRUKCIE |  |  | 0 | 0 | 0 | 21.62 | 0
VODOROVNÉ KONŠTRUKCIE |  |  | 0 | 0 | 0 | 54.37 | 0
SPEVNENÉ PLOCHY |  |  | 0 | 0 | 0 | 225.83 | 0
POVRCHOVÉ ÚPRAVY |  |  | 0 | 0 | 0 | 11.47 | 0
POTRUBNÉ ROZVODY |  |  | 0 | 0 | 0 | 2.96 | 0
PRESUNY HMÔT |  |  | 0 | 0 | 0 | 0 | 0
Práce HSV |  |  | 0 | 0 | 0 | 582.14 | 0
Práce PSV
IZOLÁCIE PROTI VODE A VLHKOSTI |  |  | 0 | 0 | 0 | 1.58 | 782.46
POVLAKOVÉ KRYTINY |  |  | 0 | 0 | 0 | 25.81 | 0
IZOLÁCIE TEPELNÉ BEŽNÝCH STAVEBNÝCH KONŠTRUKCIÍ |  |  | 0 | 0 | 0 | 1.49 | 0
KONŠTRUKCIE TESÁRSKE |  |  | 0 | 0 | 0 | 6.12 | 0
DREVOSTAVBY |  |  | 0 | 0 | 0 | 5.48 | 0
KONŠTRUKCIE STOLÁRSKE |  |  | 0 | 0 | 0 | 0.94 | 0
PODLAHY SYNTETICKÉ |  |  | 0 | 0 | 0 | 0.3 | 0
MAĽBY |  |  | 0 | 0 | 0 | 0.02 | 0
Práce PSV |  |  | 0 | 0 | 0 | 41.74 | 782.46
VEDĽAJŠIE NÁKLADY
ZARIADENIE STAVENISKA |  |  | 0 | 0 | 0 | 0 | 0
VEDĽAJŠIE NÁKLADY |  |  | 0 | 0 | 0 | 0 | 0
Celkom v EUR |  |  | 0 | 0 | 0 | 623.88 | 782.46
Rozpočet
Odberateľ: | [5 empty] | Spracoval:
Projektant: | [5 empty] | Ks:
Dodávateľ: | [5 empty] | Dátum:
Zákazka Vinárstvo Tokaj - Demian
Objekt SO 01 Hlavný objekt
Prehľad rozpočtových nákladov
Por.č. | Kód položky | Názov |  | Mj | Množstvo | Cena/Mj | Cena celkom | [5 empty] | Hmotnosť/Mj |  | Hmotnosť |  | Suť
Práce HSV
| 1 | ZEMNÉ PRÁCE
| 121101121 | Odstránenie ornice do 100 m3 s vodorovným premiestnením na hromady a so zložením na vzdialenosť do 100 m |  | m3 | 45 |  | 0 | 0 | 0 | 0 |  | 0 |  |  | 0 | [5 empty] | 0
| 122201101 | Odkopávky a prekopávky nezapažené v hornine triedy 3 do 100 m3 |  | m3 | 81 |  | 0 | 0 | 0 | 0 |  | 0 |  |  | 0 | [5 empty] | 0
| 122201109 | Príplatok za lepivosť v hornine triedy 3 pri odkopávkach a prekopávkach nezapažených |  | m3 | 81 |  | 0 | 0 | 0 | 0 |  | 0 |  |  | 0 | [5 empty] | 0
| 162201101 | Vodorovné premiestnenie výkopu v hornine triedy 1 až 4 do 20 m |  | M3 | 145.2 |  | 0 | 0 | 0 | 0 |  | 0 |  |  | 0 | [5 empty] | 0
| 182101101 | Svahovanie svahov v zárezoch v hornine triedy 1 až 4 |  | m2 | 32.94 |  | 0 | 0 | 0 | 0 |  | 0 |  |  | 0 | [5 empty] | 0
| 175101100 | Obsyp potrubia sypaninou z vhodných hornín triedy 1 až 4 s prehodením sypaniny |  | m3 | 5.34 |  | 0 | 0 | 0 | 0 |  | 0 |  |  | 0 | [5 empty] | 0
| 5833343100 | Kamenivo ťažené hrubé, frakcia 16-32, trieda B |  | t | 8.54 |  | 0 | 0 | 0 | 0 | 0 | 0 | 1 | 1 | 8.54 | [5 empty] | 0
| 131201101 | Hĺbenie nezapažených jám v hornine triedy 3, do 100 m3 |  | m3 | 40 |  | 0 | 0 | 0 | 0 |  | 0 |  |  | 0 | [5 empty] | 0
| 131201109 | Príplatok za lepivosť v hornine triedy 3 pri hlbení nezapažených jám |  | m3 | 40 |  | 0 | 0 | 0 | 0 |  | 0 |  |  | 0 | [5 empty] | 0
| 174101001 | Zásyp sypaninou zhutnený jám, šachiet, rýh, zárezov alebo okolo objektu do 100 m3 |  | m3 | 77.57 |  | 0 | 0 | 0 | 0 |  | 0 |  |  | 0 | [5 empty] | 0
| 1 | ZEMNÉ PRÁCE |  |  |  |  | 0 |  |  | 0 | 0 |  |  |  | 8.54 |  | 0
| 2 | ZÁKLADY
| 271533011 | Násyp pod základovú konštrukciu so zhutnením z drveného kameniva frakcie 32-63 mm |  | m3 | 40 |  | 0 | 0 | 0 | 0 |  | 0 | 2.07 | 2.07 | 82.8 | [5 empty] | 0
| 279321312 | Betón základových múrov železový triedy C20/25 |  | m3 | 45 |  | 0 | 0 | 0 | 0 |  | 0 | 2.2119 | 2.2119 | 99.536 | [5 empty] | 0
| 273362101 | Výstuž základových dosiek zo zváraných sietí KARI |  | t | 0.85 |  | 0 | 0 | 0 | 0 |  | 0 | 1.203 | 1.203 | 1.023 | [5 empty] | 0
| 279351105 | Debnenie základových múrov obojstranné - zhotovenie |  | m2 | 113.97 |  | 0 | 0 | 0 | 0 |  | 0 | 0.0005 | 0.0005 | 0.057 | [5 empty] | 0
| 279351106 | Debnenie základových múrov obojstranné - odstránenie |  | m2 | 113.97 |  | 0 | 0 | 0 | 0 |  | 0 |  |  | 0 | [5 empty] | 0
| 279361821 | Výstuž základových múrov oceľou triedy 10 505 /B500A/ |  | t | 4.72 |  | 0 | 0 | 0 | 0 |  | 0 | 1.0198 | 1.0198 | 4.813 | [5 empty] | 0
| 273326231 | Základové dosky zo železobetónu V4 T50, triedy C25/30 |  | m3 | 18.2 |  | 0 | 0 | 0 | 0 |  | 0 | 2.3534 | 2.3534 | 42.832 | [5 empty] | 0
| 289971211 | Zhotovenie vrstvy z geotextílie sklon do 1:5 šírka do 3 m |  | m2 | 28 |  | 0 | 0 | 0 | 0 |  | 0 | 3e-05 | 3e-05 | 0.001 | [5 empty] | 0
| 6936651600 | Geotextília netkaná polypropylénová 500 g/m2 |  | m2 | 30.8 |  | 0 | 0 | 0 | 0 | 0 | 0 | 0.0005 | 0.0005 | 0.015 | [5 empty] | 0
| 273356021 | Debnenie základových dosiek betónových pre plochy rovinné - zhotovenie |  | m2 | 8.61 |  | 0 | 0 | 0 | 0 |  | 0 | 0.00444 | 0.00444 | 0.038 | [5 empty] | 0
| 273356022 | Debnenie základových dosiek betónových pre plochy rovinné - odstránenie |  | m2 | 8.61 |  | 0 | 0 | 0 | 0 |  | 0 |  |  | 0 | [5 empty] | 0
| 273313431 | Betón základových dosiek prostý triedy C 16/20 |  | m3 | 3.66 |  | 0 | 0 | 0 | 0 |  | 0 | 2.1931 | 2.1931 | 8.027 | [5 empty] | 0
| 212312111 | Lôžko pre trativod z prostého betónu |  | m3 | 3.43 |  | 0 | 0 | 0 | 0 |  | 0 | 2.1313 | 2.1313 | 7.31 | [5 empty] | 0
| 212752126 | Trativod z flexodrenážnych rúr DN 125 so štrkovým lôžkom a obsypom |  | m | 43.74 |  | 0 | 0 | 0 | 0 |  | 0 | 0.24923 | 0.24923 | 10.901 | [5 empty] | 0
| 2 | ZÁKLADY |  |  |  |  | 0 |  |  | 0 | 0 |  |  |  | 257.35 |  | 0
| 3 | ZVISLÉ KONŠTRUKCIE
| 311273131 | Ytong Murivo obvodové nosné z tvárnic P2-400 PDK, 300x249x599 mm na cementovú a tenkovrstvú lepiacu maltu |  | m3 | 30.67 |  | 0 | 0 | 0 | 0 |  | 0 | 0.55359 | 0.55359 | 16.979 | [5 empty] | 0
| 330311712 | Betón stĺpov a pilierov hranatých prostý triedy C20/25 |  | m3 | 1.82 |  | 0 | 0 | 0 | 0 |  | 0 | 2.2119 | 2.2119 | 4.026 | [5 empty] | 0
| 331351101 | Debnenie stĺpov prierezu štvoruholníka , výška do 4 m, zhotovenie |  | m2 | 36.4 |  | 0 | 0 | 0 | 0 |  | 0 | 0.00281 | 0.00281 | 0.102 | [5 empty] | 0
| 331351102 | Debnenie stĺpov prierezu štvoruholníka , výška do 4 m, odstránenie |  | m2 | 36.4 |  | 0 | 0 | 0 | 0 |  | 0 |  |  | 0 | [5 empty] | 0
| 331361821 | Výstuž stĺpov hranatých, oceľ 10 505 |  | t | 0.48 |  | 0 | 0 | 0 | 0 |  | 0 | 1.0739 | 1.0739 | 0.515 | [5 empty] | 0
| 3 | ZVISLÉ KONŠTRUKCIE |  |  |  |  | 0 |  |  | 0 | 0 |  |  |  | 21.62 |  | 0
| 4 | VODOROVNÉ KONŠTRUKCIE
| 411321315 | Betón železový stropov doskových, prekladov a atík triedy C20/25 |  | m3 | 22.54 |  | 0 | 0 | 0 | 0 |  | 0 | 2.212 | 2.212 | 49.859 | [5 empty] | 0
| 411351101 | Debnenie stropov doskových zhotovenie |  | m2 | 81.55 |  | 0 | 0 | 0 | 0 |  | 0 | 0.00439 | 0.00439 | 0.358 | [5 empty] | 0
| 317351107 | Debnenie prekladov s podpernou konštrukciou do 4m, zhotovenie |  | m2 | 5.49 |  | 0 | 0 | 0 | 0 |  | 0 | 0.00725 | 0.00725 | 0.04 | [5 empty] | 0
| 345351101 | Debnenie parapetných atikových zábradl. stien plnostenných, zhotovenie |  | m2 | 54.73 |  | 0 | 0 | 0 | 0 |  | 0 | 0.00482 | 0.00482 | 0.264 | [5 empty] | 0
| 345351102 | Debnenie parapetných, atikových zábradl. stien plnostenných, odstránenie |  | m2 | 54.73 |  | 0 | 0 | 0 | 0 |  | 0 |  |  | 0 | [5 empty] | 0
| 41739111911 | Montáž obkladu betónových konštrukcií súčasne vykonávaný s betónovaním extrudovaným polystyrénom XPS |  | m2 | 53.7 |  | 0 | 0 | 0 | 0 |  | 0 | 3.2e-05 | 3.2e-05 | 0.002 | [5 empty] | 0
| 283017040907 | STYRODUR 2800 C Izolačná doska z extrudovaného polystyrénu pre kontaktné fasády, hrúbka 100 mm 1250 x 600 mm |  | M2 | 53.7 |  | 0 | 0 | 0 | 0 | 0 | 0 |  |  | 0 | [5 empty] | 0
| 317351108 | Debnenie prekladov s podpernou konštrukciou do 4m, odstránenie |  | m2 | 5.49 |  | 0 | 0 | 0 | 0 |  | 0 |  |  | 0 | [5 empty] | 0
| 411351102 | Debnenie stropov doskových - odstránenie |  | m2 | 81.55 |  | 0 | 0 | 0 | 0 |  | 0 |  |  | 0 | [5 empty] | 0
| 411354173 | Podporná konštrukcia stropov pre zaťaženie do 12 kPa - zhotovenie |  | m2 | 73.17 |  | 0 | 0 | 0 | 0 |  | 0 | 0.00387 | 0.00387 | 0.283 | [5 empty] | 0
| 411354174 | Podporná konštrukcia stropov pre zaťaženie do 12 kPa - odstránenie |  | m2 | 73.17 |  | 0 | 0 | 0 | 0 |  | 0 |  |  | 0 | [5 empty] | 0
| 411361821 | Výstuž stropov oceľou triedy 10 505 /B500A/ |  | t | 3.5 |  | 0 | 0 | 0 | 0 |  | 0 | 1.0169 | 1.0169 | 3.559 | [5 empty] | 0
| 4 | VODOROVNÉ KONŠTRUKCIE |  |  |  |  | 0 |  |  | 0 | 0 |  |  |  | 54.37 |  | 0
| 5 | SPEVNENÉ PLOCHY
| 564861111 | Podklad zo štrkodrviny 0-63 mm hrúbky 200 mm |  | m2 | 168.2 |  | 0 | 0 | 0 | 0 |  | 0 | 0.3708 | 0.3708 | 62.369 | [5 empty] | 0
| 564861111_1 | Podklad zo štrkodrviny 8-32 mm hrúbky 200 mm |  | m2 | 168.2 |  | 0 | 0 | 0 | 0 |  | 0 | 0.3708 | 0.3708 | 62.369 | [5 empty] | 0
| 564772111 | Podklad z kameniva, hrubého drveného 8-63 mm hrúbky 250 mm |  | m2 | 168.2 |  | 0 | 0 | 0 | 0 |  | 0 | 0.60104 | 0.60104 | 101.095 | [5 empty] | 0
| 5 | SPEVNENÉ PLOCHY |  |  |  |  | 0 |  |  | 0 | 0 |  |  |  | 225.83 |  | 0
| 6 | POVRCHOVÉ ÚPRAVY
| 612481119 | Sklotextilná mriežka - potiahnutie vnútorných alebo vonkajších stien |  | m2 | 247.8 |  | 0 | 0 | 0 | 0 |  | 0 | 0.00288 | 0.00288 | 0.714 | [5 empty] | 0
| 61242168310 | PCI Vnútorná omietka stien Pecicret K 13 vápenno-cementová štuková s veľkosťou zrna do 0,9 mm, ručné spracovanie, hrúbka 3 mm |  | M2 | 100.5 |  | 0 | 0 | 0 | 0 |  | 0 | 0.00441 | 0.00441 | 0.443 | [5 empty] | 0
| 612390001 | Betónová stierka vnútorných stien, vrátane penetrácie, lazúr a PUR laku |  | m2 | 147.3 |  | 0 | 0 | 0 | 0 |  | 0 | 0.002 | 0.002 | 0.295 | [5 empty] | 0
| 61247154110 | PCI Penetračný náter Gisogrund PGM na savý podklad pod vnútorné vápenno-cementové a vápenné omietky |  | M2 | 100.5 |  | 0 | 0 | 0 | 0 |  | 0 | 0.00025 | 0.00025 | 0.025 | [5 empty] | 0
| 62249137210 | PCI Náter steny hydrofóbny silikátovou farbou PCI Multitop FT dvojnásobný |  | M2 | 45 |  | 0 | 0 | 0 | 0 |  | 0 | 0.00042 | 0.00042 | 0.019 | [5 empty] | 0
| 62247202110 | PCI Silikátový penetračný náter Multigrund PGT na prípravu podkladu pod silikátové farby |  | M2 | 45 |  | 0 | 0 | 0 | 0 |  | 0 | 0.00021 | 0.00021 | 0.009 | [5 empty] | 0
| 63245002510 | PCI Betónový poter Pericem EBF 04 samonosný hrúbky 70 mm |  | M2 | 73 |  | 0 | 0 | 0 | 0 |  | 0 | 0.12611 | 0.12611 | 9.206 | [5 empty] | 0
| 245131030210 | PCI - BASF PCI Pericem Plastifikator Špeciálna hyperplastifikačná prísada, BAL: 5 L, farba: sivá |  | BAL | 4 |  | 0 | 0 | 0 | 0 | 0 | 0 |  |  | 0 | [5 empty] | 0
| 62525017510 | Montáž zateplenia vonkajšej konštrukcie PIR doskami lepením bez povrchovej úpravy |  | M2 | 30.22 |  | 0 | 0 | 0 | 0 |  | 0 | 0.0101 | 0.0101 | 0.305 | [5 empty] | 0
| 283017041905 | ISOVER termPIR ETX fasádna izolačná doska z PIR polyuretánovej peny s vynikajúcimi tepelnoizolačnými vlastnosťami, hrúbka 60 mm 1200 x 600 mm |  | M2 | 8.02 |  | 0 | 0 | 0 | 0 | 0 | 0 | 0.0018 | 0.0018 | 0.014 | [5 empty] | 0
| 283017041907 | ISOVER termPIR ETX fasádna izolačná doska z PIR polyuretánovej peny s vynikajúcimi tepelnoizolačnými vlastnosťami, hrúbka 100 mm 1200 x 600 mm |  | M2 | 22.2 |  | 0 | 0 | 0 | 0 | 0 | 0 | 0.003 | 0.003 | 0.067 | [5 empty] | 0
| 62525017710 | Systém zateplenia vonkajšej konštrukcie extrudovaným polystyrénom XPS STYRODUR 2800 C hrúbky 100 mm lepením bez povrchovej úpravy |  | M2 | 30 |  | 0 | 0 | 0 | 0 |  | 0 | 0.012309 | 0.012309 | 0.369 | [5 empty] | 0
| 6 | POVRCHOVÉ ÚPRAVY |  |  |  |  | 0 |  |  | 0 | 0 |  |  |  | 11.47 |  | 0
| 8 | POTRUBNÉ ROZVODY
| 895211141 | Drenážna šachta typová kontrolná z betónových dielcov Šk-100/4 hĺbky do 2 m |  | kus | 1 |  | 0 | 0 | 0 | 0 |  | 0 | 2.9619 | 2.9619 | 2.962 | [5 empty] | 0
| 894170032 | Montáž drenážnej šachty výšky do 2000 mm |  | kus | 2 |  | 0 | 0 | 0 | 0 |  | 0 |  |  | 0 | [5 empty] | 0
| 286161131303 | PIPELIFE Predĺženie šachty 300/1,5 pre drenážne šachty |  | KUS | 2 |  | 0 | 0 | 0 | 0 | 0 | 0 |  |  | 0 | [5 empty] | 0
| 286161131102 | PIPELIFE Šachtové dno bez lapača piesku 300/125 pre drenážne šachty |  | KUS | 2 |  | 0 | 0 | 0 | 0 | 0 | 0 |  |  | 0 | [5 empty] | 0
| 286161131302 | PIPELIFE Predĺženie šachty 300/1 pre drenážne šachty |  | KUS | 1 |  | 0 | 0 | 0 | 0 | 0 | 0 |  |  | 0 | [5 empty] | 0
| 8 | POTRUBNÉ ROZVODY |  |  |  |  | 0 |  |  | 0 | 0 |  |  |  | 2.96 |  | 0
| 99 | PRESUNY HMÔT
| 998011001 | Presun hmôt pre murované budovy výšky do 6 m |  | t | 430.6892 |  | 0 | 0 | 0 | 0 |  | 0 |  |  | 0 | [5 empty] | 0
| 99 | PRESUNY HMÔT |  |  |  |  | 0 |  |  | 0 | 0 |  |  |  | 0 |  | 0
|  | Práce HSV |  |  |  |  | 0 |  |  | 0 | 0 |  |  |  | 582.14 |  | 0
Práce PSV
| 711 | IZOLÁCIE PROTI VODE A VLHKOSTI
| 711491172 | Zhotovenie izolácie proti povrchovej a podpovrchovej tlakovej vode na vodorovnej ploche položením ochrannej vrstvy ochrannej textílie |  | m2 | 85.38 |  | 0 | 0 | 0 | 0 |  | 0 |  |  | 0 | [5 empty] | 0
| 245131020377 | PCI Pecimor 2K Dvojzložková hrubovrstvová bitúmenová hydroizolačná stierka BAL: 30 L, farba: čierna |  | BAL | 14 |  | 0 | 0 | 0 | 0 | 0 | 0 | 0.03 | 0.03 | 0.42 | [5 empty] | 0
| 711113243 | Zhotovenie izolácie zvislej proti zemnej vlhkosti za studena nástrekom z asfaltovej izolačnej emulzie hrúbky 5 mm |  | m2 | 78.63 |  | 0 | 0 | 0 | 0 |  | 0 | 0.001 | 0.001 | 0.079 | [5 empty] | 0
| 71113220111 | Zhotovenie izolácie proti zemnej vlhkosti nopovou fóliou položením voľne na zvislej ploche |  | M2 | 78.63 |  | 0 | 0 | 0 | 0 |  | 0 |  |  | 0 | [5 empty] | 0
| 283163010107 | DEKDREN T20 profilovaná fólia, výška nopov 20mm, š. 2m (40m2/bal) |  | M2 | 86.49 |  | 0 | 0 | 0 | 0 | 0 | 0 | 0.001 | 0.001 | 0.086 | [5 empty] | 0
| 6936651600 | Geotextília netkaná polypropylénová 500 g/m2 |  | m2 | 212.91 |  | 0 | 0 | 0 | 0 | 0 | 0 | 0.0005 | 0.0005 | 0.106 | [5 empty] | 0
| 998711101 | Presun hmôt pre izolácie proti vode v objektoch výšky do 6 m |  | t | 1.5817 |  | 0 | 0 | 0 | 0 |  | 0 |  |  | 0 | [5 empty] | 0
| 711491272 | Zhotovenie izolácie proti povrchovej a podpovrchovej tlakovej vode na zvislej ploche položením ochrannej vrstvy ochrannej textílie |  | m2 | 108.17 |  | 0 | 0 | 0 | 0 |  | 0 | 3e-05 | 3e-05 | 0.003 | [5 empty] | 0
| 711141559 | Zhotovenie izolácie proti zemnej vlhkosti alebo povrchovej a podzemnej vode na vodorovnej ploche nataviteľnými asfaltovými izolačnými pásmi NAIP pritavením |  | m2 | 85.38 |  | 0 | 0 | 0 | 0 |  | 0 | 0.00054 | 0.00054 | 0.046 | [5 empty] | 0
| 628040010101 | Asfaltovaný pás modifikovaný SBS kaučukom ELASTOBIT GG 40 pre spodné vrstvy hydroizolačných systémov |  | M2 | 93.92 |  | 0 | 0 | 0 | 0 | 0 | 0 | 0.00616 | 0.00616 | 0.579 | [5 empty] | 0
| 711123141 | SCHOMBURG Izolácia proti zemnej vlhkosti a povrchovej vode AQUAFIN 2K na zvislej ploche |  | m2 | 23.48 |  | 0 | 0 | 0 | 0 |  | 0 | 0.0035 | 0.0035 | 0.082 | [5 empty] | 0
| 711111001 | Zhotovenie izolácie proti zemnej vlhkosti alebo povrchovej a podzemnej vode na vodorovnej ploche penetračným náterom za studena |  | m2 | 85.38 |  | 0 | 0 | 0 | 0 |  | 0 |  |  | 0 | [5 empty] | 0
| 245040120102 | ICOPAL SIPLAST PRIMER SPEED SBS/10 L penetračný náter modifikovaný SBS |  | KUS | 18 |  | 0 | 0 | 0 | 0 | 0 | 0 | 0.01 | 0.01 | 0.18 |  | 782.46 |  | 43.47 |  | 0
| 711 | IZOLÁCIE PROTI VODE A VLHKOSTI |  |  |  |  | 0 |  |  | 0 | 0 |  |  |  | 1.58 |  | 782.46
| 712 | POVLAKOVÉ KRYTINY
| 712311101 | Zhotovenie povlakovej krytiny plochej strechy so sklonom do 10° penetračným náterom za studena |  | m2 | 102 |  | 0 | 0 | 0 | 0 |  | 0 |  |  | 0 | [5 empty] | 0
| 712341755 | Zhotovenie povlakovej krytiny striech plochých so sklonom do 10° natavitelnými asfaltovými izolačnými pásmi NAIP natavením na celej ploche |  | m2 | 102 |  | 0 | 0 | 0 | 0 |  | 0 | 0.00425 | 0.00425 | 0.434 | [5 empty] | 0
| 628040010205 | ICOPAL Asfaltovaný pás ELASTOBIT RADON AL 4 ako radónová ochrana pre spodné vrstvy hydroizolačných systémov |  | M2 | 112.2 |  | 0 | 0 | 0 | 0 | 0 | 0 |  |  | 0 | [5 empty] | 0
| 6936651300 | Geotextília netkaná polypropylénová 300g/m2 |  | m2 | 190.95 |  | 0 | 0 | 0 | 0 | 0 | 0 | 0.0004 | 0.0004 | 0.076 | [5 empty] | 0
| 712990040 | Položenie geotextílie vodorovne alebo zvislo na strechy ploché do 10° |  | m2 | 273.26 |  | 0 | 0 | 0 | 0 |  | 0 |  |  | 0 | [5 empty] | 0
| 712361701 | Zhotovenie povlakovej krytiny plochej strechy so sklonom do 10° drenážnou fóliou položenou voľne |  | m2 | 73.92 |  | 0 | 0 | 0 | 0 |  | 0 | 0.00022 | 0.00022 | 0.016 | [5 empty] | 0
| 283163010108 | DEKDREN T20 GARDEN perforovaná profilovaná fólia š.1,9m (38m2/bal) |  | M2 | 73.92 |  | 0 | 0 | 0 | 0 | 0 | 0 |  |  | 0 | [5 empty] | 0
| 6936651600 | Geotextília netkaná polypropylénová 500 g/m2 |  | m2 | 109.64 |  | 0 | 0 | 0 | 0 | 0 | 0 | 0.0005 | 0.0005 | 0.055 | [5 empty] | 0
| 998712101 | Presun hmôt pre izoláciu povlakovej krytiny v objektoch výšky do 6 m |  | t | 25.8068 |  | 0 | 0 | 0 | 0 |  | 0 |  |  | 0 | [5 empty] | 0
| 712370050 | Zhotovenie povlakovej krytiny striech plochých do 10°PVC-P fóliou položenou voľne so zvarením spoju |  | m2 | 99.67 |  | 0 | 0 | 0 | 0 |  | 0 | 9e-05 | 9e-05 | 0.009 | [5 empty] | 0
| 283040030108 | ICOPAL Fólia MONARPLAN G 1.5 pre vegetačné strechy, BAL: 2,12 x15 m |  | M2 | 109.64 |  | 0 | 0 | 0 | 0 | 0 | 0 | 0.0019 | 0.0019 | 0.208 | [5 empty] | 0
| 712391396 | Priťaženie izolácie krytiny násypom z kameniva frakcie 16/32 mm alebo zo substrátu, hrúbky 100 mm na plochej streche so sklonom do 10° |  | m2 | 147.84 |  | 0 | 0 | 0 | 0 |  | 0 |  |  | 0 | [5 empty] | 0
| 5834900001 | Extenzívny strešný substrát na báze vulkanických tufov, minerálnej drte, zeolitu, kôrového kompostu a iných prírodných komponentov, podiel organickej hmoty je max. 20% |  | m3 | 7.39 |  | 0 | 0 | 0 | 0 | 0 | 0 | 0.9 | 0.9 | 6.651 | [5 empty] | 0
| 5833343100 | Kamenivo ťažené hrubé, frakcia 16-32, trieda B |  | t | 11.09 |  | 0 | 0 | 0 | 0 | 0 | 0 | 1 | 1 | 11.09 | [5 empty] | 0
| 419119001 | Krytie atiky a parapetov betónovými dielcami, hr. 60mm |  | m2 | 28.5 |  | 0 | 0 | 0 | 0 | 0 | 0 | 0.2543 | 0.2543 | 7.248 | [5 empty] | 0
| 245040120102 | SIPLAST PRIMER SPEED SBS/10 L penetračný náter modifikovaný SBS |  | KUS | 2 |  | 0 | 0 | 0 | 0 | 0 | 0 | 0.01 | 0.01 | 0.02 | [5 empty] | 0
| 712 | POVLAKOVÉ KRYTINY |  |  |  |  | 0 |  |  | 0 | 0 |  |  |  | 25.81 |  | 0
| 713 | IZOLÁCIE TEPELNÉ BEŽNÝCH STAVEBNÝCH KONŠTRUKCIÍ
| 713122120 | Montáž dvojvrstvovej tepelnej izolácie podlahy tepelnoizolačnými doskami |  | m2 | 73 |  | 0 | 0 | 0 | 0 |  | 0 |  |  | 0 | [5 empty] | 0
| 283017050924 | STYRODUR 3000 CS Izolačná doska z extrudovaného polystyrénu pre podlahy, hr. 60 mm 1265 x 615 mm |  | M2 | 146 |  | 0 | 0 | 0 | 0 | 0 | 0 | 0.00198 | 0.00198 | 0.289 | [5 empty] | 0
| 713142151 | Montáž tepelnej izolácie strechy jednovrstvovej tepelnoizolačnými dielcami kladenými voľne bez lepenia |  | m2 | 222.48 |  | 0 | 0 | 0 | 0 |  | 0 |  |  | 0 | [5 empty] | 0
| 283034010617 | Polystyrén EPS 150 S, stabil, hrúbka 150 mm |  | M2 | 147.84 |  | 0 | 0 | 0 | 0 | 0 | 0 | 0.00495 | 0.00495 | 0.732 | [5 empty] | 0
| 713141151 | Montáž hydroakumulačnej vrstvy striech jednovrstvovej kladením na sucho |  | m2 | 73.92 |  | 0 | 0 | 0 | 0 |  | 0 |  |  | 0 | [5 empty] | 0
| 283034010623 | Polystyrén EPS 150 S, stabil, hrúbka 10-200 mm |  | M3 | 5.17 |  | 0 | 0 | 0 | 0 | 0 | 0 | 0.033 | 0.033 | 0.171 | [5 empty] | 0
| 631017060401 | ISOVER Flora, substrátová doska z hydrofilnej minerálnej vlny, hrúbka 50 mm |  | M2 | 73.92 |  | 0 | 0 | 0 | 0 | 0 | 0 | 0.004 | 0.004 | 0.296 | [5 empty] | 0
| 998713101 | Presun hmôt pre izolácie tepelné v objektoch výšky do 6 m |  | t | 1.4896 |  | 0 | 0 | 0 | 0 |  | 0 |  |  | 0 | [5 empty] | 0
| 283034010610 | Polystyrén EPS 150 S, stabil, hrúbka 100 mm |  | M2 | 0.72 |  | 0 | 0 | 0 | 0 | 0 | 0 | 0.0033 | 0.0033 | 0.002 | [5 empty] | 0
| 713 | IZOLÁCIE TEPELNÉ BEŽNÝCH STAVEBNÝCH KONŠTRUKCIÍ |  |  |  |  | 0 |  |  | 0 | 0 |  |  |  | 1.49 |  | 0
| 762 | KONŠTRUKCIE TESÁRSKE
| 766412131 | Montáž obloženia steny o ploche nad 1 m2 hranolčekmi z tvrdého dreva šírky od 40 mm do 60 mm |  | m2 | 142.24 |  | 0 | 0 | 0 | 0 |  | 0 | 4e-05 | 4e-05 | 0.006 | [5 empty] | 0
| 762431501 | Montáž podkladového roštu pre obloženie stien |  | m | 237.9 |  | 0 | 0 | 0 | 0 |  | 0 | 3e-05 | 3e-05 | 0.007 | [5 empty] | 0
| 6051506900 | Hranolček rezivo omietané 25 - 100 cm2, agát |  | m3 | 8.24 |  | 0 | 0 | 0 | 0 | 0 | 0 | 0.55 | 0.55 | 4.532 | [5 empty] | 0
| 998762102 | Presun hmôt pre tesárske konštrukcie v objektoch výšky do 12 m |  | t | 6.118 |  | 0 | 0 | 0 | 0 |  | 0 |  |  | 0 | [5 empty] | 0
| 762431373 | Obloženie stien z dosiek OSB hrúbky 18 mm skrutkovaných na pero a drážku |  | m2 | 142.24 |  | 0 | 0 | 0 | 0 |  | 0 | 0.01106 | 0.01106 | 1.573 | [5 empty] | 0
| 762 | KONŠTRUKCIE TESÁRSKE |  |  |  |  | 0 |  |  | 0 | 0 |  |  |  | 6.12 |  | 0
| 763 | DREVOSTAVBY
| 763115722 | RIGIPS Priečka jednoduchá s kovovou podkonštrukciou hrúbky 125 mm opláštená z každej strany sadrokartónovou doskou 2 x RBI 12,5 mm s izoláciou 50 mm |  | m2 | 87 |  | 0 | 0 | 0 | 0 |  | 0 | 0.06299 | 0.06299 | 5.48 | [5 empty] | 0
| 998763101 | Presun hmôtv objektoch výšky do 12 m pre drevostavby |  | t | 5.4801 |  | 0 | 0 | 0 | 0 |  | 0 |  |  | 0 | [5 empty] | 0
| 763 | DREVOSTAVBY |  |  |  |  | 0 |  |  | 0 | 0 |  |  |  | 5.48 |  | 0
| 766 | KONŠTRUKCIE STOLÁRSKE
| 766410001 | Obloženie stien laminovanými doskami MDF, vrátane podkladného roštu a dodania materiálu |  | m2 | 55.5 |  | 0 | 0 | 0 | 0 |  | 0 | 0.015 | 0.015 | 0.833 | [5 empty] | 0
| 642189001 | Interiérové dvere jednokrídlové otváravé fóliované 60,70,80,90 / 197cm s obložkovou zárubňou a kovaním (dodávka+montáž) |  | kus | 6 |  | 0 | 0 | 0 | 0 | 0 | 0 |  |  | 0 | [5 empty] | 0
| 766681011 | Montáž okenice drevenej jednokrídlovej na rám okna |  | kus | 8 |  | 0 | 0 | 0 | 0 |  | 0 |  |  | 0 | [5 empty] | 0
| 6113952000 | Drevená okenica lamelová |  | m2 | 32.01 |  | 0 | 0 | 0 | 0 | 0 | 0 | 0.00325 | 0.00325 | 0.104 | [5 empty] | 0
| 766620001 | Výplne otvorov, drevený rám s izolačným trojsklom |  | m2 | 32.01 |  | 0 | 0 | 0 | 0 | 0 | 0 |  |  | 0 | [5 empty] | 0
| 766890001 | Zariadenie objektu, stolárske výrobky |  | súb | 1 |  | 0 | 0 | 0 | 0 | 0 | 0 |  |  | 0 | [5 empty] | 0
| 766 | KONŠTRUKCIE STOLÁRSKE |  |  |  |  | 0 |  |  | 0 | 0 |  |  |  | 0.94 |  | 0
| 777 | PODLAHY SYNTETICKÉ
| 777115031 | Podlaha liata epoxidová s penetráciou hrúbky 2 mm |  | m2 | 73 |  | 0 | 0 | 0 | 0 |  | 0 | 0.00413 | 0.00413 | 0.301 | [5 empty] | 0
| 998777101 | Presun hmôt pre syntetické podlahy v objektoch výšky do 6 m |  | t | 0.28414 |  | 0 | 0 | 0 | 0 |  | 0 |  |  | 0 | [5 empty] | 0
| 777 | PODLAHY SYNTETICKÉ |  |  |  |  | 0 |  |  | 0 | 0 |  |  |  | 0.3 |  | 0
| 784 | MAĽBY
| 784452271 | Maľba základná dvojnásobná z maliarskych tekutých zmesí (typ Farmal, Primalex, Supralux) s hladkým obrúsením podkladu v miestnosti výšky do 3,8 m |  | m2 | 69 |  | 0 | 0 | 0 | 0 |  | 0 | 0.00018 | 0.00018 | 0.012 | [5 empty] | 0
| 784410151 | Penetrovanie jednonásobné jemnozrnného podkladu do 3,8 m |  | m2 | 69 |  | 0 | 0 | 0 | 0 |  | 0 | 0.0001 | 0.0001 | 0.007 | [5 empty] | 0
| 784 | MAĽBY |  |  |  |  | 0 |  |  | 0 | 0 |  |  |  | 0.02 |  | 0
|  | Práce PSV |  |  |  |  | 0 |  |  | 0 | 0 |  |  |  | 41.74 |  | 782.46
VEDĽAJŠIE NÁKLADY
| VRN06 | ZARIADENIE STAVENISKA
| SZS0002126 | Zariadenie staveniska |  | kpl | 1 |  | 0 | 0 | 0 | 0 |  | 0 |  |  | 0 | [5 empty] | 0
| VRN06 | ZARIADENIE STAVENISKA |  |  |  |  | 0 |  |  | 0 | 0 |  |  |  | 0 |  | 0
|  | VEDĽAJŠIE NÁKLADY |  |  |  |  | 0 |  |  | 0 | 0 |  |  |  | 0 |  | 0
|  | Celkom v EUR |  |  |  |  | 0 |  | 0 | 0 | 0 |  |  |  | 623.88 |  | 782.46 |  |  | 0 | 0

## SO 6211
Krycí list rozpočtu |  |  | Rekapitulácia rozpočtu |  |  | Rozpočet | [11 empty] | 30.126
Krycí list rozpočtu
Stavba Vinárstvo Tokaj - Demian
Objekt SO 01 Zdravotechnika |  |  |  | Miesto:
Ks:
Zákazka: |  | Spracoval: |  | Dňa | 28. 10. 2023
Odberateľ:
IČO: |  |  |  | DIČ:
Projektant:
IČO: |  |  |  | DIČ:
Dodávateľ:
IČO: |  |  |  | DIČ:
ZRN | Montáž | Materiál | ZRN spolu | Ostatné náklady | [8 empty] | 0
HSV | 0 | 0 | 0
PSV | 0 | 0 | 0 | Komplet. činnosť | [8 empty] | 0
MONT |  |  |  | HZS | [8 empty] | 0
OST
VN
Spolu |  |  | 0 | Spolu | [8 empty] | 0
Zariadenie staveniska 0% |  |  | 0 | Mimoriadne sťaž.podmienky 0% | [8 empty] | 0
Územie so sťaž. podmienk. 0% |  |  | 0 | Horské oblasti 0% | [8 empty] | 0 |  |  | 1 | 1 | 1 | 1 | 1 | 1
Prevádzkové vplyvy 0% |  |  | 0 | Mimostavenisková doprava 0% | [8 empty] | 0 |  |  | 1 | 1 | 0 | 1 | 1 | 1
[16 empty] | 1 | 1 | 1 | 1 | 1 | 0
|  |  |  | Spolu | [8 empty] | 0
Projektant,rozpočtár |  |  |  | Celkové náklady
|  |  |  | Celkové náklady bez DPH | [8 empty] | 0
|  |  |  | DPH 20% z |  | 0 | [6 empty] | 0
|  |  |  | DPH 0% z |  | 0 | [6 empty] | 0
|  |  |  | Spolu v EUR | [8 empty] | 0
Odberateľ |  |  | Dodávateľ
Rekapitulácia rozpočtu
Odberateľ: |  |  |  | Spracoval:
Projektant: |  |  |  | Ks:
Dodávateľ: |  |  |  | Dátum: 28. 10. 2023
Stavba Vinárstvo Tokaj - Demian
Objekt SO 01 Zdravotechnika
Prehľad rozpočtových nákladov
Oddiel |  |  | Montáž | Materiál | Spolu | Hmotnosť (T) | Suť (T)
Práce HSV
ZEMNÉ PRÁCE |  |  | 0 | 0 | 0 | 40.08 | 0
VODOROVNÉ KONŠTRUKCIE |  |  | 0 | 0 | 0 | 9.45 | 0
POTRUBNÉ ROZVODY |  |  | 0 | 0 | 0 | 0 | 0
OSTATNÉ KONŠTRUKCIE A PRÁCE |  |  | 0 | 0 | 0 | 0 | 0
PRESUNY HMÔT |  |  | 0 | 0 | 0 | 0 | 0
Práce HSV |  |  | 0 | 0 | 0 | 49.53 | 0
Práce PSV
IZOLÁCIE TEPELNÉ BEŽNÝCH STAVEBNÝCH KONŠTRUKCIÍ |  |  | 0 | 0 | 0 | 0 | 0
ZTI - VNÚTORNA KANALIZÁCIA |  |  | 0 | 0 | 0 | 0.13 | 0
ZTI - VNÚTORNÝ VODOVOD |  |  | 0 | 0 | 0 | 0.42 | 0
ZTI - ZARIAĎOVACIE PREDMETY |  |  | 0 | 0 | 0 | 0.01 | 0
Práce PSV |  |  | 0 | 0 | 0 | 0.56 | 0
Celkom v EUR |  |  | 0 | 0 | 0 | 50.09 | 0
Rozpočet
Odberateľ: | [5 empty] | Spracoval:
Projektant: | [5 empty] | Ks:
Dodávateľ: | [5 empty] | Dátum:
Zákazka Vinárstvo Tokaj - Demian
Objekt SO 01 Zdravotechnika
Prehľad rozpočtových nákladov
Por.č. | Kód položky | Názov |  | Mj | Množstvo | Cena/Mj | Cena celkom | [5 empty] | Hmotnosť/Mj |  | Hmotnosť |  | Suť
Práce HSV
| 1 | ZEMNÉ PRÁCE
| 132201201.S | Výkop ryhy šírky 600-2000mm horn.3 do 100m3 |  | m3 | 17 |  | 0 | 0 | 0 | 0 |  | 0 |  |  | 0 | [5 empty] | 0
| 132201209.S | Príplatok k cenám za lepivosť pri hĺbení rýh š. nad 600 do 2 000 mm zapaž. i nezapažených, s urovnaním dna v hornine 3 |  | m3 | 8 |  | 0 | 0 | 0 | 0 |  | 0 |  |  | 0 | [5 empty] | 0
| 162201102.S | Vodorovné premiestnenie výkopku z horniny 1-4 nad 20-50m |  | m3 | 17 |  | 0 | 0 | 0 | 0 |  | 0 |  |  | 0 | [5 empty] | 0
| 167101101.S | Nakladanie neuľahnutého výkopku z hornín tr.1-4 do 100 m3 |  | m3 | 7 |  | 0 | 0 | 0 | 0 |  | 0 |  |  | 0 | [5 empty] | 0
| 171201201.S | Uloženie sypaniny na skládky do 100 m3 |  | m3 | 7 |  | 0 | 0 | 0 | 0 |  | 0 |  |  | 0 | [5 empty] | 0
| 171209002.S | Poplatok za skladovanie - zemina a kamenivo (17 05) ostatné |  | t | 15 |  | 0 | 0 | 0 | 0 |  | 0 |  |  | 0 | [5 empty] | 0
| 174101002 | Zásyp sypaninou so zhutnením jám, šachiet, rýh, zárezov alebo okolo objektov nad 100 do 1000 m3 |  | m3 | 10 |  | 0 | 0 | 0 | 0 |  | 0 |  |  | 0 | [5 empty] | 0
| 175101102 | Obsyp potrubia sypaninou z vhodných hornín 1 až 4 s prehodením sypaniny |  | m3 | 14 |  | 0 | 0 | 0 | 0 |  | 0 |  |  | 0 | [5 empty] | 0
| 5833773700 | Štrkopiesok drvený 0-16 N |  | m3 | 24 |  | 0 | 0 | 0 | 0 | 0 | 0 | 1.67 | 1.67 | 40.08 | [5 empty] | 0
| 1 | ZEMNÉ PRÁCE |  |  |  |  | 0 |  |  | 0 | 0 |  |  |  | 40.08 |  | 0
| 4 | VODOROVNÉ KONŠTRUKCIE
| 451572111 | Lôžko pod potrubie, stoky a drobné objekty, v otvorenom výkope z kameniva drobného ťaženého 0-4 mm |  | m3 | 5 |  | 0 | 0 | 0 | 0 |  | 0 | 1.8908 | 1.8908 | 9.454 | [5 empty] | 0
| 4 | VODOROVNÉ KONŠTRUKCIE |  |  |  |  | 0 |  |  | 0 | 0 |  |  |  | 9.45 |  | 0
| 8 | POTRUBNÉ ROZVODY
| 894170032.S | Montáž filtračno-usadzovacej šachty DN 400, výška 1800 mm |  | ks | 2 |  | 0 | 0 | 0 | 0 |  | 0 |  |  | 0 | [5 empty] | 0
| 286610047500.S | Filtračno-usadzovacia šachta s poklopom, DN 400, výška 1,8 m |  | ks | 2 |  | 0 | 0 | 0 | 0 | 0 | 0 |  |  | 0 | [5 empty] | 0
| 894170041.S | Montáž vsakovacieho tunelu s objemom 300 l, dĺxšxv 1160x800x510 mm |  | ks | 15 |  | 0 | 0 | 0 | 0 |  | 0 |  |  | 0 | [5 empty] | 0
| 286650000400.S | Vsakovací tunel 300 litrový, lxšxv 1160x800x510 mm, pojazd osobným autom, pre vsakovanie dažďovej vody, PP |  | ks | 15 |  | 0 | 0 | 0 | 0 | 0 | 0 |  |  | 0 | [5 empty] | 0
| 8 | POTRUBNÉ ROZVODY |  |  |  |  | 0 |  |  | 0 | 0 |  |  |  | 0 |  | 0
| 9 | OSTATNÉ KONŠTRUKCIE A PRÁCE
| 935152512.S | Osadenie odvodňovacieho kompozitného žľabu plytkého svetlej šírky 100 mm a s roštom pojazdným osobnou dopravou |  | m | 5 |  | 0 | 0 | 0 | 0 |  | 0 |  |  | 0 | [5 empty] | 0
| 286630060150.S | Odvodňovací žľab z kompozitu, svetlá šírka 100 mm, dĺžka 1 m, šxv 150x80 mm, dierovaný kryt nerezový d 6 mm, tr. A 15, aretácia |  | ks | 4 |  | 0 | 0 | 0 | 0 | 0 | 0 |  |  | 0 | [5 empty] | 0
| 286630063500.S | Čelná stena plná, šxv 150x108 mm, k odvodňovaciemu žľabu z kompozitu svetlej šírky 100 mm |  | ks | 2 |  | 0 | 0 | 0 | 0 | 0 | 0 |  |  | 0 | [5 empty] | 0
| 9 | OSTATNÉ KONŠTRUKCIE A PRÁCE |  |  |  |  | 0 |  |  | 0 | 0 |  |  |  | 0 |  | 0
| 99 | PRESUNY HMÔT
| 998276101.S | Presun hmôt pre rúrové vedenie hĺbené z rúr z plast., hmôt alebo sklolamin. v otvorenom výkope |  | t | 10.232 |  | 0 | 0 | 0 | 0 |  | 0 |  |  | 0 | [5 empty] | 0
| 99 | PRESUNY HMÔT |  |  |  |  | 0 |  |  | 0 | 0 |  |  |  | 0 |  | 0
|  | Práce HSV |  |  |  |  | 0 |  |  | 0 | 0 |  |  |  | 49.53 |  | 0
Práce PSV
| 713 | IZOLÁCIE TEPELNÉ BEŽNÝCH STAVEBNÝCH KONŠTRUKCIÍ
| 713482121.S | Montáž trubíc z PE, hr.15-20 mm,vnút.priemer do 38 mm |  | m | 73 |  | 0 | 0 | 0 | 0 |  | 0 | 2e-05 | 2e-05 | 0.001 | [5 empty] | 0
| 283310002800.S | Izolačná PE trubica dxhr. 20x13 mm, nadrezaná, na izolovanie rozvodov vody, kúrenia, zdravotechniky |  | m | 50 |  | 0 | 0 | 0 | 0 | 0 | 0 |  |  | 0 | [5 empty] | 0
| 283310003100.S | Izolačná PE trubica dxhr. 28x13 mm, nadrezaná, na izolovanie rozvodov vody, kúrenia, zdravotechniky |  | m | 10 |  | 0 | 0 | 0 | 0 | 0 | 0 |  |  | 0 | [5 empty] | 0
| 283310003200.S | Izolačná PE trubica dxhr. 32x13 mm, nadrezaná, na izolovanie rozvodov vody, kúrenia, zdravotechniky |  | m | 13 |  | 0 | 0 | 0 | 0 | 0 | 0 |  |  | 0 | [5 empty] | 0
| 998713101.S | Presun hmôt pre izolácie tepelné v objektoch výšky do 6 m |  | t | 0.006 |  | 0 | 0 | 0 | 0 |  | 0 |  |  | 0 | [5 empty] | 0
| 713 | IZOLÁCIE TEPELNÉ BEŽNÝCH STAVEBNÝCH KONŠTRUKCIÍ |  |  |  |  | 0 |  |  | 0 | 0 |  |  |  | 0 |  | 0
| 721 | ZTI - VNÚTORNA KANALIZÁCIA
| 721171308.S | Potrubie z rúr PE-HD Dxt 110x4,3 mm ležaté |  | m | 19 |  | 0 | 0 | 0 | 0 |  | 0 | 0.00151 | 0.00151 | 0.029 | [5 empty] | 0
| 721171309.S | Potrubie z rúr PE-HD Dxt 125x4,9 mm ležaté |  | m | 10 |  | 0 | 0 | 0 | 0 |  | 0 | 0.00196 | 0.00196 | 0.02 | [5 empty] | 0
| 721171310.S | Potrubie z rúr PE-HD Dxt 160x6,2 mm ležaté |  | m | 2 |  | 0 | 0 | 0 | 0 |  | 0 | 0.00323 | 0.00323 | 0.006 | [5 empty] | 0
| 721171502.S | Potrubie z rúr PE-HD Dxt 40x3 mm odpadné prípojné |  | m | 9 |  | 0 | 0 | 0 | 0 |  | 0 | 0.0003 | 0.0003 | 0.003 | [5 empty] | 0
| 721171503.S | Potrubie z rúr PE-HD Dxt 50x3 mm odpadné prípojné |  | m | 5 |  | 0 | 0 | 0 | 0 |  | 0 | 0.00043 | 0.00043 | 0.002 | [5 empty] | 0
| 721171531.S | Potrubie odpadné zvislé z odhlučnených rúr PE Dxt 110x6 mm |  | m | 16 |  | 0 | 0 | 0 | 0 |  | 0 | 0.00397 | 0.00397 | 0.064 | [5 empty] | 0
| 721172503.S | Montáž čistiaceho kusu pre odhlučnené potrubia DN 110 |  | ks | 3 |  | 0 | 0 | 0 | 0 |  | 0 |  |  | 0 | [5 empty] | 0
| 286540142100.S | Čistiaci kus odhlučnený PP DN 110, tichý odpadový systém |  | ks | 3 |  | 0 | 0 | 0 | 0 | 0 | 0 |  |  | 0 | [5 empty] | 0
| 721175015.S | Montáž zápachového uzáveru (sifónu) pre klimatizačné zariadenia |  | ks | 3 |  | 0 | 0 | 0 | 0 |  | 0 |  |  | 0 | [5 empty] | 0
| 286220044120.S | Uzáver kondenzačný zápachový, DN 32, rozmer 100x100 mm, výkon 0,15 l/s, prítok d 20-30 mm, PP/ABS |  | ks | 3 |  | 0 | 0 | 0 | 0 | 0 | 0 |  |  | 0 | [5 empty] | 0
| 721194104.S | Zriadenie prípojky na potrubí vyvedenie a upevnenie odpadových výpustiek D 40 mm |  | ks | 4 |  | 0 | 0 | 0 | 0 |  | 0 |  |  | 0 | [5 empty] | 0
| 721194105.S | Zriadenie prípojky na potrubí vyvedenie a upevnenie odpadových výpustiek D 50 mm |  | ks | 3 |  | 0 | 0 | 0 | 0 |  | 0 |  |  | 0 | [5 empty] | 0
| 721194109.S | Zriadenie prípojky na potrubí vyvedenie a upevnenie odpadových výpustiek D 110 mm |  | ks | 2 |  | 0 | 0 | 0 | 0 |  | 0 |  |  | 0 | [5 empty] | 0
| 721230065.S | Montáž strešného vtoku izolovaného boxu pre mPVC izolácie DN 110 |  | ks | 2 |  | 0 | 0 | 0 | 0 |  | 0 |  |  | 0 | [5 empty] | 0
| 286630020000.S | Strešný vtok s PVC límcom, vertikálny odtok DN 110, záchytný kôš D 180 mm, pre zabudovanie do tepelných izolácií 100 - 160 mm |  | ks | 2 |  | 0 | 0 | 0 | 0 | 0 | 0 |  |  | 0 | [5 empty] | 0
| 721274103.S | Ventilačná hlavica strešná plastová DN 100 |  | ks | 1 |  | 0 | 0 | 0 | 0 |  | 0 | 0.00415 | 0.00415 | 0.004 | [5 empty] | 0
| 721290111.S | Ostatné - skúška tesnosti kanalizácie v objektoch vodou do DN 125 |  | m | 59 |  | 0 | 0 | 0 | 0 |  | 0 |  |  | 0 | [5 empty] | 0
| 721290112.S | Ostatné - skúška tesnosti kanalizácie v objektoch vodou DN 150 alebo DN 200 |  | m | 2 |  | 0 | 0 | 0 | 0 |  | 0 |  |  | 0 | [5 empty] | 0
| 721290123.S | Ostatné - skúška tesnosti kanalizácie v objektoch dymom do DN 300 |  | m | 30 |  | 0 | 0 | 0 | 0 |  | 0 |  |  | 0 | [5 empty] | 0
| 998721101.S | Presun hmôt pre vnútornú kanalizáciu v objektoch výšky do 6 m |  | t | 0.129 |  | 0 | 0 | 0 | 0 |  | 0 |  |  | 0 | [5 empty] | 0
| 721 | ZTI - VNÚTORNA KANALIZÁCIA |  |  |  |  | 0 |  |  | 0 | 0 |  |  |  | 0.13 |  | 0
| 722 | ZTI - VNÚTORNÝ VODOVOD
| 722171132.S | Plasthliníkové potrubie v tyčiach spájané lisovaním d 20 mm |  | m | 50 |  | 0 | 0 | 0 | 0 |  | 0 | 0.00398 | 0.00398 | 0.199 | [5 empty] | 0
| 722171133.S | Plasthliníkové potrubie v tyčiach spájané lisovaním d 25/26 mm |  | m | 10 |  | 0 | 0 | 0 | 0 |  | 0 | 0.00585 | 0.00585 | 0.059 | [5 empty] | 0
| 722171134.S | Plasthliníkové potrubie v tyčiach spájané lisovaním d 32 mm |  | m | 13 |  | 0 | 0 | 0 | 0 |  | 0 | 0.01116 | 0.01116 | 0.145 | [5 empty] | 0
| 722221010.S | Montáž guľového kohúta závitového priameho pre vodu G 1/2 |  | ks | 6 |  | 0 | 0 | 0 | 0 |  | 0 |  |  | 0 | [5 empty] | 0
| 551110004900.S | Guľový uzáver pre vodu 1/2, niklovaná mosadz |  | ks | 6 |  | 0 | 0 | 0 | 0 | 0 | 0 |  |  | 0 | [5 empty] | 0
| 722221015.S | Montáž guľového kohúta závitového priameho pre vodu G 3/4 |  | ks | 4 |  | 0 | 0 | 0 | 0 |  | 0 |  |  | 0 | [5 empty] | 0
| 551110005000.S | Guľový uzáver pre vodu 3/4, niklovaná mosadz |  | ks | 4 |  | 0 | 0 | 0 | 0 | 0 | 0 |  |  | 0 | [5 empty] | 0
| 722221020.S | Montáž guľového kohúta závitového priameho pre vodu G 1 |  | ks | 4 |  | 0 | 0 | 0 | 0 |  | 0 |  |  | 0 | [5 empty] | 0
| 551110005100.S | Guľový uzáver pre vodu 1, niklovaná mosadz |  | ks | 4 |  | 0 | 0 | 0 | 0 | 0 | 0 |  |  | 0 | [5 empty] | 0
| 722221082.S | Montáž guľového kohúta vypúšťacieho závitového G 1/2 |  | ks | 4 |  | 0 | 0 | 0 | 0 |  | 0 |  |  | 0 | [5 empty] | 0
| 551110011200.S | Guľový uzáver vypúšťací s páčkou, 1/2 M, mosadz |  | ks | 4 |  | 0 | 0 | 0 | 0 | 0 | 0 |  |  | 0 | [5 empty] | 0
| 722221265.S | Montáž spätného ventilu závitového G 1/2 |  | ks | 3 |  | 0 | 0 | 0 | 0 |  | 0 |  |  | 0 | [5 empty] | 0
| 551110016400.S | Spätný ventil kontrolovateľný, 1/2 FF, PN 16, mosadz, disk plast |  | ks | 3 |  | 0 | 0 | 0 | 0 | 0 | 0 |  |  | 0 | [5 empty] | 0
| 722221370.S | Montáž vodovodného filtra závitového G 1 |  | ks | 2 |  | 0 | 0 | 0 | 0 |  | 0 |  |  | 0 | [5 empty] | 0
| 422010003100.S | Filter závitový na vodu 1, FF, PN 20, mosadz |  | ks | 2 |  | 0 | 0 | 0 | 0 | 0 | 0 |  |  | 0 | [5 empty] | 0
| 722290226.S | Tlaková skúška vodovodného potrubia závitového do DN 50 |  | m | 73 |  | 0 | 0 | 0 | 0 |  | 0 | 0.00018 | 0.00018 | 0.013 | [5 empty] | 0
| 722290234.S | Prepláchnutie a dezinfekcia vodovodného potrubia do DN 80 |  | m | 73 |  | 0 | 0 | 0 | 0 |  | 0 | 1e-05 | 1e-05 | 0.001 | [5 empty] | 0
| 998722101.S | Presun hmôt pre vnútorný vodovod v objektoch výšky do 6 m |  | t | 0.061 |  | 0 | 0 | 0 | 0 |  | 0 |  |  | 0 | [5 empty] | 0
| 722 | ZTI - VNÚTORNÝ VODOVOD |  |  |  |  | 0 |  |  | 0 | 0 |  |  |  | 0.42 |  | 0
| 725 | ZTI - ZARIAĎOVACIE PREDMETY
| 725149715.S | Montáž predstenového systému záchodov do ľahkých stien s kovovou konštrukciou |  | ks | 2 |  | 0 | 0 | 0 | 0 |  | 0 |  |  | 0 | [5 empty] | 0
| 552370000100.S | Predstenový systém pre závesné WC so splachovacou podomietkovou nádržou do ľahkých montovaných konštrukcií |  | ks | 2 |  | 0 | 0 | 0 | 0 | 0 | 0 |  |  | 0 | [5 empty] | 0
| 725149720.S | Montáž záchodu do predstenového systému |  | ks | 2 |  | 0 | 0 | 0 | 0 |  | 0 |  |  | 0 | [5 empty] | 0
| 642360000500.S | Misa záchodová keramická závesná so splachovacím okruhom |  | ks | 2 |  | 0 | 0 | 0 | 0 |  | 0 |  |  | 0 | [5 empty] | 0
| 725219401.S | Montáž umývadla keramického na skrutky do muriva, bez výtokovej armatúry |  | ks | 4 |  | 0 | 0 | 0 | 0 |  | 0 | 0.00057 | 0.00057 | 0.002 | [5 empty] | 0
| 642110004300.S | Umývadlo keramické 500mm |  | ks | 2 |  | 0 | 0 | 0 | 0 |  | 0 |  |  | 0 | [5 empty] | 0
| 642210000500.S | Umývadielko keramické stenové |  | ks | 2 |  | 0 | 0 | 0 | 0 |  | 0 |  |  | 0 | [5 empty] | 0
| 725241112.S | Montáž sprchovej vaničky akrylátovej štvorcovej 900x900 mm |  | ks | 2 |  | 0 | 0 | 0 | 0 |  | 0 | 0.00034 | 0.00034 | 0.001 | [5 empty] | 0
| 554230002100.S | Sprchová vanička štvorcová akrylátová s nožičkami rozmer 900x900 mm |  | ks | 2 |  | 0 | 0 | 0 | 0 |  | 0 |  |  | 0 | [5 empty] | 0
| 725245103.S | Montáž sprchovej zásteny jednokrídlovej do výšky 2000 mm a šírky 900 mm |  | ks | 2 |  | 0 | 0 | 0 | 0 |  | 0 | 0.00034 | 0.00034 | 0.001 | [5 empty] | 0
| 552260001500.S | Sprchové dvere jednodielne rozmer 900x1950 mm, 6 mm bezpečnostné sklo |  | ks | 2 |  | 0 | 0 | 0 | 0 | 0 | 0 |  |  | 0 | [5 empty] | 0
| 725291112.S | Montáž záchodového sedadla s poklopom |  | ks | 2 |  | 0 | 0 | 0 | 0 |  | 0 | 3e-05 | 3e-05 | 0 | [5 empty] | 0
| 554330000300.S | Záchodové sedadlo plastové s poklopom |  | ks | 2 |  | 0 | 0 | 0 | 0 |  | 0 |  |  | 0 | [5 empty] | 0
| 725319112.S | Montáž kuchynských drezov jednoduchých, hranatých s rozmerom do 600x600 mm, bez výtokových armatúr |  | ks | 1 |  | 0 | 0 | 0 | 0 |  | 0 | 0.00025 | 0.00025 | 0 | [5 empty] | 0
| DR49/78 | Drez 49x78 s odkvapom a prepadom nerez |  | ks | 1 |  | 0 | 0 | 0 | 0 |  | 0 |  |  | 0 | [5 empty] | 0
| 725539100.S | Montáž elektrického ohrievača závesného zvislého do 30 L |  | ks | 1 |  | 0 | 0 | 0 | 0 |  | 0 | 0.00037 | 0.00037 | 0 | [5 empty] | 0
| 541320005300.S | Ohrievač vody elektrický tlakový závesný zvislý akumulačný, objem 30 l |  | ks | 1 |  | 0 | 0 | 0 | 0 |  | 0 |  |  | 0 | [5 empty] | 0
| 725539102.S | Montáž elektrického ohrievača závesného zvislého do 80 L |  | ks | 1 |  | 0 | 0 | 0 | 0 |  | 0 | 0.00066 | 0.00066 | 0.001 | [5 empty] | 0
| 541320005500.S | Ohrievač vody elektrický tlakový závesný zvislý akumulačný, objem 80 l |  | ks | 1 |  | 0 | 0 | 0 | 0 |  | 0 |  |  | 0 | [5 empty] | 0
| 725539140.S | Montáž elektrického prietokového ohrievača malolitrážneho do 5 L |  | ks | 2 |  | 0 | 0 | 0 | 0 |  | 0 | 0.00028 | 0.00028 | 0.001 | [5 empty] | 0
| 54131000040el2 | Elektrický prietokový ohrievač tlakový pre 2 zariadovacie predmety |  | ks | 2 |  | 0 | 0 | 0 | 0 |  | 0 |  |  | 0 | [5 empty] | 0
| 725819402.S | Montáž ventilu bez pripojovacej rúrky G 1/2 |  | ks | 10 |  | 0 | 0 | 0 | 0 |  | 0 | 0.00028 | 0.00028 | 0.003 | [5 empty] | 0
| 551110020000.S | Guľový ventil rohový, 1/2 - 1/2, s filtrom, chrómovaná mosadz |  | ks | 10 |  | 0 | 0 | 0 | 0 | 0 | 0 |  |  | 0 | [5 empty] | 0
| 725829601.S | Montáž batérie umývadlovej a drezovej stojankovej, pákovej alebo klasickej s mechanickým ovládaním |  | ks | 5 |  | 0 | 0 | 0 | 0 |  | 0 | 0.0001 | 0.0001 | 0.001 | [5 empty] | 0
| 551450003800.S | Batéria umývadlová stojanková páková |  | ks | 4 |  | 0 | 0 | 0 | 0 | 0 | 0 |  |  | 0 | [5 empty] | 0
| 551450000600.S | Batéria drezová stojanková páková |  | ks | 1 |  | 0 | 0 | 0 | 0 | 0 | 0 |  |  | 0 | [5 empty] | 0
| 725849201.S | Montáž batérie sprchovej nástennej pákovej, klasickej |  | ks | 2 |  | 0 | 0 | 0 | 0 |  | 0 | 4e-05 | 4e-05 | 0 | [5 empty] | 0
| 551450002600.S | Batéria sprchová nástenná páková |  | ks | 2 |  | 0 | 0 | 0 | 0 | 0 | 0 |  |  | 0 | [5 empty] | 0
| 725849205.S | Montáž batérie sprchovej nástennej, držiak sprchy s nastaviteľnou výškou sprchy |  | ks | 2 |  | 0 | 0 | 0 | 0 |  | 0 | 3e-05 | 3e-05 | 0 | [5 empty] | 0
| X07P177 | Sprchové sety 902.00 Set - hadica z odolného plastu 150 cm, ružica plochá s 3 funkciami, tyč s posuvným držiakom sprchy 84 cm |  | ks | 2 |  | 0 | 0 | 0 | 0 |  | 0 |  |  | 0 | [5 empty] | 0
| 725869301.S | Montáž zápachovej uzávierky pre zariaďovacie predmety, umývadlovej do D 40 mm |  | ks | 4 |  | 0 | 0 | 0 | 0 |  | 0 | 1e-05 | 1e-05 | 0 | [5 empty] | 0
| 551620006400.S | Zápachová uzávierka - sifón pre umývadlá DN 40 |  | ks | 4 |  | 0 | 0 | 0 | 0 | 0 | 0 |  |  | 0 | [5 empty] | 0
| 725869311.S | Montáž zápachovej uzávierky pre zariaďovacie predmety, drezovej do D 50 mm (pre jeden drez) |  | ks | 1 |  | 0 | 0 | 0 | 0 |  | 0 | 1e-05 | 1e-05 | 0 | [5 empty] | 0
| 551620007100.S | Zápachová uzávierka- sifón pre jednodielne drezy DN 50 |  | ks | 1 |  | 0 | 0 | 0 | 0 | 0 | 0 |  |  | 0 | [5 empty] | 0
| 725869340.S | Montáž zápachovej uzávierky pre zariaďovacie predmety, sprchovej do D 50 mm |  | ks | 2 |  | 0 | 0 | 0 | 0 |  | 0 | 1e-05 | 1e-05 | 0 | [5 empty] | 0
| 551620003400.S | Zápachová uzávierka sprchových vaničiek DN 40/50 |  | ks | 2 |  | 0 | 0 | 0 | 0 | 0 | 0 |  |  | 0 | [5 empty] | 0
| 998725101.S | Presun hmôt pre zariaďovacie predmety v objektoch výšky do 6 m |  | t | 0.282 |  | 0 | 0 | 0 | 0 |  | 0 |  |  | 0 | [5 empty] | 0
| 725 | ZTI - ZARIAĎOVACIE PREDMETY |  |  |  |  | 0 |  |  | 0 | 0 |  |  |  | 0.01 |  | 0
|  | Práce PSV |  |  |  |  | 0 |  |  | 0 | 0 |  |  |  | 0.56 |  | 0
|  | Celkom v EUR |  |  |  |  | 0 |  | 0 | 0 | 0 |  |  |  | 50.09 |  | 0 |  |  | 0 | 0

## SO 6212
Krycí list rozpočtu |  |  | Rekapitulácia rozpočtu |  |  | Rozpočet | [10 empty] | 30.126
Krycí list rozpočtu
Stavba Vinárstvo Tokaj - Demian
Objekt SO 01 Vzduchotechnika |  |  |  | Miesto:
Ks:
Zákazka: |  | Spracoval: |  | Dňa | 28. 10. 2023
Odberateľ:
IČO: |  |  |  | DIČ:
Projektant:
IČO: |  |  |  | DIČ:
Dodávateľ:
IČO: |  |  |  | DIČ:
ZRN | Montáž | Materiál | ZRN spolu | Ostatné náklady | [8 empty] | 0
HSV | 0 | 0 | 0
PSV |  |  |  | Komplet. činnosť | [8 empty] | 0
MONT |  |  |  | HZS | [8 empty] | 0
OST
VN
Spolu |  |  | 0 | Spolu | [8 empty] | 0
Zariadenie staveniska 0% |  |  | 0 | Mimoriadne sťaž.podmienky 0% | [8 empty] | 0
Územie so sťaž. podmienk. 0% |  |  | 0 | Horské oblasti 0% | [8 empty] | 0 |  | 1 | 1 | 1 | 1 | 1 | 1
Prevádzkové vplyvy 0% |  |  | 0 | Mimostavenisková doprava 0% | [8 empty] | 0 |  | 1 | 1 | 0 | 1 | 1 | 1
[15 empty] | 1 | 1 | 1 | 1 | 1 | 0
|  |  |  | Spolu | [8 empty] | 0
Projektant,rozpočtár |  |  |  | Celkové náklady
|  |  |  | Celkové náklady bez DPH | [8 empty] | 0
|  |  |  | DPH 20% z |  | 0 | [6 empty] | 0
|  |  |  | DPH 0% z |  | 0 | [6 empty] | 0
|  |  |  | Spolu v EUR | [8 empty] | 0
Odberateľ |  |  | Dodávateľ
Rekapitulácia rozpočtu
Odberateľ: |  |  |  | Spracoval:
Projektant: |  |  |  | Ks:
Dodávateľ: |  |  |  | Dátum:
Stavba Vinárstvo Tokaj - Demian
Objekt SO 01 Vzduchotechnika
Prehľad rozpočtových nákladov
Oddiel |  |  | Montáž | Materiál | Spolu | Hmotnosť (T) | Suť (T)
Práce HSV
ZEMNÉ PRÁCE |  |  | 0 | 0 | 0 | 0 | 0
Práce HSV |  |  | 0 | 0 | 0 | 0 | 0
Celkom v EUR |  |  | 0 | 0 | 0 | 0 | 0
Rozpočet
Odberateľ: | [5 empty] | Spracoval:
Projektant: | [5 empty] | Ks:
Dodávateľ: | [5 empty] | Dátum:
Zákazka Vinárstvo Tokaj - Demian
Objekt SO 01 Vzduchotechnika
Prehľad rozpočtových nákladov
Por.č. | Kód položky | Názov |  | Mj | Množstvo | Cena/Mj | Cena celkom | [5 empty] | Hmotnosť/Mj | Hmotnosť |  | Suť
Práce HSV
| 1 | ZEMNÉ PRÁCE
| R.751740001 | Vnútorná jednotka nástenná typ MV H07BIF, Qch=2,1 kW |  | kus | 1 |  | 0 | 0 | 0 | 0 |  | 0 |  | 0 | [5 empty] | 0
| R.751740002 | Vnútorná jednotka nástenná typ MV H09BIF, Qch=2,7 kW |  | kus | 1 |  | 0 | 0 | 0 | 0 |  | 0 |  | 0 | [5 empty] | 0
| R.751740003 | Vonkajšia jednotka typ MV-E14BI, Qch=4,1 kW, Pe=1,2 kW-1x230V, istenie 16A, chladivo R32, energetická trieda A++/A+ |  | kus | 1 |  | 0 | 0 | 0 | 0 |  | 0 |  | 0 | [5 empty] | 0
| R.751740004 | Cu potrubie chladiarenské vrátane izolácie, pájky..., D10/6 |  | m | 10 |  | 0 | 0 | 0 | 0 |  | 0 |  | 0 | [5 empty] | 0
| R.751740005 | Prepojovací kábel medzi vonkajšou a vnútornými jednotkami |  | m | 10 |  | 0 | 0 | 0 | 0 |  | 0 |  | 0 | [5 empty] | 0
| R.751740006 | Elektrický nástenný konvektor typ Atlantic F129-D05, Pe=500W-1x230V, zabudovaný digitálny termostat |  | ks | 4 |  | 0 | 0 | 0 | 0 |  | 0 |  | 0 | [5 empty] | 0
| R.751740007 | Elektrický nástenný konvektor typ Atlantic F129-D10, Pe=1000W-1x230V, zabudovaný digitálny termostat |  | ks | 2 |  | 0 | 0 | 0 | 0 |  | 0 |  | 0 | [5 empty] | 0
| R.751740008 | Ventilátor Vortice typ Ariet LL-I Timer, Qv=75m3/h, Pe=18W-1x230V |  | ks | 2 |  | 0 | 0 | 0 | 0 |  | 0 |  | 0 | [5 empty] | 0
| R.751740009 | Konzola, spojovací, tesniaci a montážny materiál |  | kpl | 1 |  | 0 | 0 | 0 | 0 |  | 0 |  | 0 | [5 empty] | 0
| 1 | ZEMNÉ PRÁCE |  |  |  |  | 0 |  |  | 0 | 0 |  |  | 0 |  | 0
|  | Práce HSV |  |  |  |  | 0 |  |  | 0 | 0 |  |  | 0 |  | 0
|  | Celkom v EUR |  |  |  |  | 0 |  | 0 | 0 | 0 |  |  | 0 |  | 0 |  |  | 0 | 0

## SO 6213
Krycí list rozpočtu |  |  | Rekapitulácia rozpočtu |  |  | Rozpočet | [10 empty] | 30.126
Krycí list rozpočtu
Stavba Vinárstvo Tokaj - Demian
Objekt SO 01 Elektroinštalácie |  |  |  | Miesto:
Ks:
Zákazka: |  | Spracoval: |  | Dňa | 28. 10. 2023
Odberateľ:
IČO: |  |  |  | DIČ:
Projektant:
IČO: |  |  |  | DIČ:
Dodávateľ:
IČO: |  |  |  | DIČ:
ZRN | Montáž | Materiál | ZRN spolu | [9 empty] | 0
HSV
PSV |  |  |  | Komplet. činnosť | [8 empty] | 0
MONT | 0 | 0 | 0 | HZS | [8 empty] | 0
OST
VN
Spolu |  |  | 0 | Spolu | [8 empty] | 0
Zariadenie staveniska 0% |  |  | 0 | Mimoriadne sťaž.podmienky 0% | [8 empty] | 0
Územie so sťaž. podmienk. 0% |  |  | 0 | Horské oblasti 0% | [8 empty] | 0 |  | 1 | 1 | 1 | 1 | 1 | 1
Prevádzkové vplyvy 0% |  |  | 0 | Mimostavenisková doprava 0% | [8 empty] | 0 |  | 1 | 1 | 0 | 1 | 1 | 1
[15 empty] | 1 | 1 | 1 | 1 | 1 | 0
|  |  |  | Spolu | [8 empty] | 0
Projektant,rozpočtár |  |  |  | Celkové náklady
|  |  |  | Celkové náklady bez DPH | [8 empty] | 0
|  |  |  | DPH 20% z |  | 0 | [6 empty] | 0
|  |  |  | DPH 0% z |  | 0 | [6 empty] | 0
|  |  |  | Spolu v EUR | [8 empty] | 0
Odberateľ |  |  | Dodávateľ
Rekapitulácia rozpočtu
Odberateľ: |  |  |  | Spracoval:
Projektant: |  |  |  | Ks:
Dodávateľ: |  |  |  | Dátum:
Stavba Vinárstvo Tokaj - Demian
Objekt SO 01 Elektroinštalácie
Prehľad rozpočtových nákladov
Oddiel |  |  | Montáž | Materiál | Spolu | Hmotnosť (T) | Suť (T)
Montážne práce
M-21 ELEKTROMONTÁŽE |  |  | 0 | 0 | 0 | 0 | 0
M-46 ZEMNÉ PRÁCE PRI EXTERNÝCH MONTÁŽACH |  |  | 0 | 0 | 0 | 0 | 0
Montážne práce |  |  | 0 | 0 | 0 | 0 | 0
HZS
HZS ZA SKÚŠKY A REVÍZIE |  |  | 0 | 0 | 0 | 0 | 0
HZS |  |  | 0 | 0 | 0 | 0 | 0
Celkom v EUR |  |  | 0 | 0 | 0 | 0 | 0
Rozpočet
Odberateľ: | [5 empty] | Spracoval:
Projektant: | [5 empty] | Ks:
Dodávateľ: | [5 empty] | Dátum:
Zákazka Vinárstvo Tokaj - Demian
Objekt SO 01 Elektroinštalácie
Prehľad rozpočtových nákladov
Por.č. | Kód položky | Názov |  | Mj | Množstvo | Cena/Mj | Cena celkom | [5 empty] | Hmotnosť/Mj | Hmotnosť |  | Suť
Montážne práce
| 921 | M-21 ELEKTROMONTÁŽE
| R00000002 | Kábel 750V uložený pod omietkou CYKY, N2XH 3x2,5 |  | m | 216 |  | 0 | 0 | 0 | 0 |  | 0 |  | 0 | [5 empty] | 0
| R00000003 | Kábel Cu 750V : CYKY-J 3x2,5 |  | m | 216 |  | 0 | 0 | 0 | 0 |  | 0 |  | 0 | [5 empty] | 0
| R00000004 | Kábel 750V uložený pod omietkou CYKY, N2XH 3x1,5 |  | m | 120 |  | 0 | 0 | 0 | 0 |  | 0 |  | 0 | [5 empty] | 0
| R00000005 | Kábel Cu 750V : CYKY-J 3x1,5 |  | m | 120 |  | 0 | 0 | 0 | 0 |  | 0 |  | 0 | [5 empty] | 0
| R00000006 | 2- Zásuvka 16A/250V, IP20 |  | ks | 15 |  | 0 | 0 | 0 | 0 |  | 0 |  | 0 | [5 empty] | 0
| R00000007 | Montáž vypínača pod omietku, radenie 01, vrátane zapojenia |  | ks | 4 |  | 0 | 0 | 0 | 0 |  | 0 |  | 0 | [5 empty] | 0
| R00000008 | Vypínač kompletný, radenie 01, 10A/250V, IP20 |  | ks | 4 |  | 0 | 0 | 0 | 0 |  | 0 |  | 0 | [5 empty] | 0
| R00000009 | Montáž 2- Zásuvky 16A/250V, IP20 vrátane zapojenia |  | ks | 15 |  | 0 | 0 | 0 | 0 |  | 0 |  | 0 | [5 empty] | 0
| R00000010 | Vodič voľne uložený CYA 1x25 |  | m | 50 |  | 0 | 0 | 0 | 0 |  | 0 |  | 0 | [5 empty] | 0
| R00000011 | Vodič : 1-CYA-J 1x25 z/ž |  | m | 50 |  | 0 | 0 | 0 | 0 |  | 0 |  | 0 | [5 empty] | 0
| R00000012 | Montáž vykurovacích telies |  | ks | 5 |  | 0 | 0 | 0 | 0 |  | 0 |  | 0 | [5 empty] | 0
| R00000013 | Konvektor 500W napr. ECOFLEX, |  | kus | 5 |  | 0 | 0 | 0 | 0 |  | 0 |  | 0 | [5 empty] | 0
| R00000014 | Montáž hlavnej uzemňovacej prípojnice |  | ks | 1 |  | 0 | 0 | 0 | 0 |  | 0 |  | 0 | [5 empty] | 0
| R00000015 | Hlavná uzemňovacia prípojnica |  | kus | 1 |  | 0 | 0 | 0 | 0 |  | 0 |  | 0 | [5 empty] | 0
| R00000016 | Montáž rozvádzača |  | ks | 1 |  | 0 | 0 | 0 | 0 |  | 0 |  | 0 | [5 empty] | 0
| R00000017 | Rozvádzač HR celý kompletný |  | kus | 1 |  | 0 | 0 | 0 | 0 |  | 0 |  | 0 | [5 empty] | 0
| R00000018 | Svorka bleskozvodná do 2 skrutiek (SS,SP1,SR 03) |  | kus | 24 |  | 0 | 0 | 0 | 0 |  | 0 |  | 0 | [5 empty] | 0
| R00000019 | Svorka SP 1 pripojovacia |  | kus | 2 |  | 0 | 0 | 0 | 0 |  | 0 |  | 0 | [5 empty] | 0
| R00000020 | Svorka SR 03 zemniaca |  | kus | 8 |  | 0 | 0 | 0 | 0 |  | 0 |  | 0 | [5 empty] | 0
| R00000021 | Svorka SS spojovacia |  | kus | 14 |  | 0 | 0 | 0 | 0 |  | 0 |  | 0 | [5 empty] | 0
| R00000022 | Náter uzemnenia na povrchu (1x) |  | m | 1 |  | 0 | 0 | 0 | 0 |  | 0 |  | 0 | [5 empty] | 0
| R00000023 | Vodiči AlMgSi 8mm |  | kg | 32 |  | 0 | 0 | 0 | 0 |  | 0 |  | 0 | [5 empty] | 0
| R00000024 | - podpera vedenia (FeZn) : PV 22, na škridlové a lepenkové strechy |  | kus | 28 |  | 0 | 0 | 0 | 0 |  | 0 |  | 0 | [5 empty] | 0
| R00000025 | podpera vedenia (FeZn) do muriva : PV 17 (150x20)mm |  | kus | 32 |  | 0 | 0 | 0 | 0 |  | 0 |  | 0 | [5 empty] | 0
| R00000026 | Uholník ochranný s držiakmi do muriva |  | kus | 4 |  | 0 | 0 | 0 | 0 |  | 0 |  | 0 | [5 empty] | 0
| R00000027 | Uholník ochranný (FeZn) : OU 1,7 (1,7m) |  | kus | 4 |  | 0 | 0 | 0 | 0 |  | 0 |  | 0 | [5 empty] | 0
| R00000028 | - držiak ochranného uholníka (FeZn) : DU Z, do muriva (150mm) |  | kus | 8 |  | 0 | 0 | 0 | 0 |  | 0 |  | 0 | [5 empty] | 0
| R00000029 | Tyč zvodová (FeZn) |  | kus | 4 |  | 0 | 0 | 0 | 0 |  | 0 |  | 0 | [5 empty] | 0
| R00000030 | Tyč zvodová (FeZn) : JD 10 s osadením |  | kus | 4 |  | 0 | 0 | 0 | 0 |  | 0 |  | 0 | [5 empty] | 0
| R00000031 | Prerazenie murivom v tehlovom múre hrúbky 45cm |  | kus | 3 |  | 0 | 0 | 0 | 0 |  | 0 |  | 0 | [5 empty] | 0
| R00000032 | Vedenie uzemňovacie na povrch FeZn do 120mm2, vrátane svoriek |  | m | 67 |  | 0 | 0 | 0 | 0 |  | 0 |  | 0 | [5 empty] | 0
| R00000033 | Páska FeZn 30x4mm zemniaca pozin. |  | kg | 35 |  | 0 | 0 | 0 | 0 |  | 0 |  | 0 | [5 empty] | 0
| R00000034 | Doprava |  | % | 3.6 |  | 0 | 0 | 0 | 0 |  | 0 |  | 0 | [5 empty] | 0
| R00000035 | Presun |  | % | 1 |  | 0 | 0 | 0 | 0 |  | 0 |  | 0 | [5 empty] | 0
| R00000036 | Pridružené výkony |  | % | 6 |  | 0 | 0 | 0 | 0 |  | 0 |  | 0 | [5 empty] | 0
| R00000037 | Prirážka zo stratného nostného materiálu |  | % | 5 |  | 0 | 0 | 0 | 0 |  | 0 |  | 0 | [5 empty] | 0
| R00000038 | Výpis zo zoznamu strojov a zariadení |  | kus | 1 |  | 0 | 0 | 0 | 0 |  | 0 |  | 0 | [5 empty] | 0
| R00000039 | Pomocný materiál (Svorkovnice, lišty, poistky, zbernice a podobne) a montáž |  | kus | 1 |  | 0 | 0 | 0 | 0 |  | 0 |  | 0 | [5 empty] | 0
| 921 | M-21 ELEKTROMONTÁŽE |  |  |  |  | 0 |  |  | 0 | 0 |  |  | 0 |  | 0
| 946 | M-46 ZEMNÉ PRÁCE PRI EXTERNÝCH MONTÁŽACH
| R00000040 | Káblové ryhy šírky 35, hĺbky 80, zemina tr 3 |  | m | 35 |  | 0 | 0 | 0 | 0 |  | 0 |  | 0 | [5 empty] | 0
| R00000041 | Zásyp ryhy šírky 35, hĺbky 80, zemina tr 3 |  | m | 35 |  | 0 | 0 | 0 | 0 |  | 0 |  | 0 | [5 empty] | 0
| R00000042 | Zriadenie kábl lôžka š 35/20cm, piesok |  | m | 35 |  | 0 | 0 | 0 | 0 |  | 0 |  | 0 | [5 empty] | 0
| R00000043 | Piesok pre lôžko a obsyp potrubia 0-4 |  | t | 2.45 |  | 0 | 0 | 0 | 0 |  | 0 |  | 0 | [5 empty] | 0
| R00000044 | Fólia 1/300M PLNA s bleskom 330MM |  | m | 35 |  | 0 | 0 | 0 | 0 |  | 0 |  | 0 | [5 empty] | 0
| R00000045 | Zakrytie káblov výstražnou fóliou PVC šírky 33cm |  | m | 35 |  | 0 | 0 | 0 | 0 |  | 0 |  | 0 | [5 empty] | 0
| 946 | M-46 ZEMNÉ PRÁCE PRI EXTERNÝCH MONTÁŽACH |  |  |  |  | 0 |  |  | 0 | 0 |  |  | 0 |  | 0
|  | Montážne práce |  |  |  |  | 0 |  |  | 0 | 0 |  |  | 0 |  | 0
HZS
| 0 | HZS ZA SKÚŠKY A REVÍZIE
| R00000001 | Spracovanie východiskovej revízie a vypracovanie správy |  | hod | 16 |  | 0 | 0 | 0 | 0 |  | 0 |  | 0 |  |  |  |  | 0 | 0
| 0 | HZS ZA SKÚŠKY A REVÍZIE |  |  |  |  | 0 |  |  | 0 | 0 |  |  | 0 |  | 0
|  | HZS |  |  |  |  | 0 |  |  | 0 | 0 |  |  | 0 |  | 0
|  | Celkom v EUR |  |  |  |  | 0 |  | 0 | 0 | 0 |  |  | 0 |  | 0 |  |  | 0 | 0

## SO 6214
Krycí list rozpočtu |  |  | Rekapitulácia rozpočtu |  |  | Rozpočet | [11 empty] | 30.126
Krycí list rozpočtu
Stavba Vinárstvo Tokaj - Demian
Objekt SO 02.1 Studňa - zdroj pitnej a technologickej vody |  |  |  | Miesto:
Ks:
Zákazka: |  | Spracoval: |  | Dňa
Odberateľ:
IČO: |  |  |  | DIČ:
Projektant:
IČO: |  |  |  | DIČ:
Dodávateľ:
IČO: |  |  |  | DIČ:
ZRN | Montáž | Materiál | ZRN spolu | Ostatné náklady | [8 empty] | 0
HSV | 0 | 0 | 0
PSV | 0 | 0 | 0 | Komplet. činnosť | [8 empty] | 0
MONT |  |  |  | HZS | [8 empty] | 0
OST
VN
Spolu |  |  | 0 | Spolu | [8 empty] | 0
Zariadenie staveniska 0% |  |  | 0 | Mimoriadne sťaž.podmienky 0% | [8 empty] | 0
Územie so sťaž. podmienk. 0% |  |  | 0 | Horské oblasti 0% | [8 empty] | 0 |  |  | 1 | 1 | 1 | 1 | 1 | 1
Prevádzkové vplyvy 0% |  |  | 0 | Mimostavenisková doprava 0% | [8 empty] | 0 |  |  | 1 | 1 | 0 | 1 | 1 | 1
[16 empty] | 1 | 1 | 1 | 1 | 1 | 0
|  |  |  | Spolu | [8 empty] | 0
Projektant,rozpočtár |  |  |  | Celkové náklady
|  |  |  | Celkové náklady bez DPH | [8 empty] | 0
|  |  |  | DPH 20% z |  | 0 | [6 empty] | 0
|  |  |  | DPH 0% z |  | 0 | [6 empty] | 0
|  |  |  | Spolu v EUR | [8 empty] | 0
Odberateľ |  |  | Dodávateľ
Rekapitulácia rozpočtu
Odberateľ: |  |  |  | Spracoval:
Projektant: |  |  |  | Ks:
Dodávateľ: |  |  |  | Dátum:
Stavba Vinárstvo Tokaj - Demian
Objekt SO 02.1 Studňa - zdroj pitnej a technologickej vody
Prehľad rozpočtových nákladov
Oddiel |  |  | Montáž | Materiál | Spolu | Hmotnosť (T) | Suť (T)
Práce HSV
ZEMNÉ PRÁCE |  |  | 0 | 0 | 0 | 32.17 | 0
VODOROVNÉ KONŠTRUKCIE |  |  | 0 | 0 | 0 | 7.66 | 0
POTRUBNÉ ROZVODY |  |  | 0 | 0 | 0 | 0 | 0
PRESUNY HMÔT |  |  | 0 | 0 | 0 | 0 | 0
Práce HSV |  |  | 0 | 0 | 0 | 39.83 | 0
Práce PSV
ZTI - VNÚTORNÝ VODOVOD |  |  | 0 | 0 | 0 | 0 | 0
ZTI - STROJNÉ VYBAVENIE |  |  | 0 | 0 | 0 | 0 | 0
Práce PSV |  |  | 0 | 0 | 0 | 0 | 0
Celkom v EUR |  |  | 0 | 0 | 0 | 39.83 | 0
Rozpočet
Odberateľ: | [5 empty] | Spracoval:
Projektant: | [5 empty] | Ks:
Dodávateľ: | [5 empty] | Dátum:
Zákazka Vinárstvo Tokaj - Demian
Objekt SO 02.1 Studňa - zdroj pitnej a technologickej vody
Prehľad rozpočtových nákladov
Por.č. | Kód položky | Názov |  | Mj | Množstvo | Cena/Mj | Cena celkom | [5 empty] | Hmotnosť/Mj |  | Hmotnosť |  | Suť
Práce HSV
| 1 | ZEMNÉ PRÁCE
| 132201201.S | Výkop ryhy šírky 600-2000mm horn.3 do 100m3 |  | m3 | 53 |  | 0 | 0 | 0 | 0 |  | 0 |  |  | 0 | [5 empty] | 0
| 132201209.S | Príplatok k cenám za lepivosť pri hĺbení rýh š. nad 600 do 2 000 mm zapaž. i nezapažených, s urovnaním dna v hornine 3 |  | m3 | 53 |  | 0 | 0 | 0 | 0 |  | 0 |  |  | 0 | [5 empty] | 0
| 151101101.S | Paženie a rozopretie stien rýh pre podzemné vedenie, príložné do 2 m |  | m2 | 108 |  | 0 | 0 | 0 | 0 |  | 0 | 0.00097 | 0.00097 | 0.105 | [5 empty] | 0
| 151101111.S | Odstránenie paženia rýh pre podzemné vedenie, príložné hĺbky do 2 m |  | m2 | 108 |  | 0 | 0 | 0 | 0 |  | 0 |  |  | 0 | [5 empty] | 0
| 162201102.S | Vodorovné premiestnenie výkopku z horniny 1-4 nad 20-50m |  | m3 | 53 |  | 0 | 0 | 0 | 0 |  | 0 |  |  | 0 | [5 empty] | 0
| 167101101.S | Nakladanie neuľahnutého výkopku z hornín tr.1-4 do 100 m3 |  | m3 | 16 |  | 0 | 0 | 0 | 0 |  | 0 |  |  | 0 | [5 empty] | 0
| 171201201.S | Uloženie sypaniny na skládky do 100 m3 |  | m3 | 16 |  | 0 | 0 | 0 | 0 |  | 0 |  |  | 0 | [5 empty] | 0
| 171209002.S | Poplatok za skladovanie - zemina a kamenivo (17 05) ostatné |  | t | 26 |  | 0 | 0 | 0 | 0 |  | 0 |  |  | 0 | [5 empty] | 0
| 174101002 | Zásyp sypaninou so zhutnením jám, šachiet, rýh, zárezov alebo okolo objektov nad 100 do 1000 m3 |  | m3 | 37 |  | 0 | 0 | 0 | 0 |  | 0 |  |  | 0 | [5 empty] | 0
| 175101102 | Obsyp potrubia sypaninou z vhodných hornín 1 až 4 s prehodením sypaniny |  | m3 | 12 |  | 0 | 0 | 0 | 0 |  | 0 |  |  | 0 | [5 empty] | 0
| 5833773700 | Štrkopiesok drvený 0-16 N |  | m3 | 19.2 |  | 0 | 0 | 0 | 0 | 0 | 0 | 1.67 | 1.67 | 32.064 | [5 empty] | 0
| 1 | ZEMNÉ PRÁCE |  |  |  |  | 0 |  |  | 0 | 0 |  |  |  | 32.17 |  | 0
| 4 | VODOROVNÉ KONŠTRUKCIE
| 451572111 | Lôžko pod potrubie, stoky a drobné objekty, v otvorenom výkope z kameniva drobného ťaženého 0-4 mm |  | m3 | 4 |  | 0 | 0 | 0 | 0 |  | 0 | 1.8908 | 1.8908 | 7.563 | [5 empty] | 0
| 452112211 | Osadenie rámu pod poklopy a mreže, výšky do 100 mm |  | ks | 1 |  | 0 | 0 | 0 | 0 |  | 0 | 0.0066 | 0.0066 | 0.007 | [5 empty] | 0
| 452386151.S | Vyrovnávací prstenec z prostého betónu tr. C 12/15 pod poklopy a mreže, výška do 100 mm |  | ks | 1 |  | 0 | 0 | 0 | 0 |  | 0 | 0.09407 | 0.09407 | 0.094 | [5 empty] | 0
| 4 | VODOROVNÉ KONŠTRUKCIE |  |  |  |  | 0 |  |  | 0 | 0 |  |  |  | 7.66 |  | 0
| 8 | POTRUBNÉ ROZVODY
| 871181002.S | Montáž vodovodného potrubia z dvojvsrtvového PE 100 SDR11/PN16 zváraných natupo D 40x3,7 mm |  | m | 35 |  | 0 | 0 | 0 | 0 |  | 0 |  |  | 0 | [5 empty] | 0
| 286130033500.S | Rúra HDPE na vodu PE100 PN16 SDR11 40x3,7x100 m |  | m | 35 |  | 0 | 0 | 0 | 0 | 0 | 0 |  |  | 0 | [5 empty] | 0
| 286530020200.S | Spojka na tupo PE 100, na vodu, plyn a kanalizáciu, SDR 11 D 40 mm |  | ks | 3 |  | 0 | 0 | 0 | 0 | 0 | 0 |  |  | 0 | [5 empty] | 0
| 893353001.S | Osadenie prefabrikovanej vodomernej šachty hranatej, pôdorysnej plochy do 4,2 m2, hĺbky do 2,0 m |  | ks | 1 |  | 0 | 0 | 0 | 0 |  | 0 |  |  | 0 | [5 empty] | 0
| 594300000200.S | Vodomerná a armatúrna šachta, objem 2,6 m3, železobetónová |  | ks | 1 |  | 0 | 0 | 0 | 0 |  | 0 |  |  | 0 | [5 empty] | 0
| 899101111.S | Osadenie poklopu liatinového a oceľového vrátane rámu hmotn. do 50 kg |  | ks | 1 |  | 0 | 0 | 0 | 0 |  | 0 | 0.00423 | 0.00423 | 0.004 | [5 empty] | 0
| 552410002700.S | Poklop oceľový ľahký 600x600 mm |  | ks | 1 |  | 0 | 0 | 0 | 0 | 0 | 0 |  |  | 0 | [5 empty] | 0
| 8 | POTRUBNÉ ROZVODY |  |  |  |  | 0 |  |  | 0 | 0 |  |  |  | 0 |  | 0
| 99 | PRESUNY HMÔT
| 998276101 | Presun hmôt pre rúrové vedenie hĺbené z rúr z plast., hmôt alebo sklolamin. v otvorenom výkope |  | t | 12.266 |  | 0 | 0 | 0 | 0 |  | 0 |  |  | 0 | [5 empty] | 0
| 99 | PRESUNY HMÔT |  |  |  |  | 0 |  |  | 0 | 0 |  |  |  | 0 |  | 0
|  | Práce HSV |  |  |  |  | 0 |  |  | 0 | 0 |  |  |  | 39.83 |  | 0
Práce PSV
| 722 | ZTI - VNÚTORNÝ VODOVOD
| 722221025.S | Montáž guľového kohúta závitového priameho pre vodu G 5/4 |  | ks | 2 |  | 0 | 0 | 0 | 0 |  | 0 |  |  | 0 | [5 empty] | 0
| 551110005200.S | Guľový uzáver pre vodu 5/4, niklovaná mosadz |  | ks | 2 |  | 0 | 0 | 0 | 0 | 0 | 0 |  |  | 0 | [5 empty] | 0
| 722221082.S | Montáž guľového kohúta vypúšťacieho závitového G 1/2 |  | ks | 1 |  | 0 | 0 | 0 | 0 |  | 0 |  |  | 0 | [5 empty] | 0
| 551110011200.S | Guľový uzáver vypúšťací s páčkou, 1/2 M, mosadz |  | ks | 1 |  | 0 | 0 | 0 | 0 | 0 | 0 |  |  | 0 | [5 empty] | 0
| 722221280.S | Montáž spätného ventilu závitového G 5/4 |  | ks | 1 |  | 0 | 0 | 0 | 0 |  | 0 |  |  | 0 | [5 empty] | 0
| 551110016700.S | Spätný ventil kontrolovateľný, 5/4 FF, PN 16, mosadz, disk plast |  | ks | 1 |  | 0 | 0 | 0 | 0 | 0 | 0 |  |  | 0 | [5 empty] | 0
| 722263416.S | Montáž vodomeru závitového jednovtokového suchobežného G 1 |  | ks | 1 |  | 0 | 0 | 0 | 0 |  | 0 | 0.00274 | 0.00274 | 0.003 | [5 empty] | 0
| pd_vod2 | Vodomer DN20, Qn=2,5m3/hod, st.voda, l=130mm |  | ks | 1 |  | 0 | 0 | 0 | 0 |  | 0 |  |  | 0 | [5 empty] | 0
| 998722101.S | Presun hmôt pre vnútorný vodovod v objektoch výšky do 6 m |  | t | 0.009 |  | 0 | 0 | 0 | 0 |  | 0 |  |  | 0 | [5 empty] | 0
| 722 | ZTI - VNÚTORNÝ VODOVOD |  |  |  |  | 0 |  |  | 0 | 0 |  |  |  | 0 |  | 0
| 724 | ZTI - STROJNÉ VYBAVENIE
| 724149101.S | Montáž čerpadla vodovodného ponorného na pitnu vodu, bez potrubia a príslušenstva |  | ks | 1 |  | 0 | 0 | 0 | 0 |  | 0 | 3e-05 | 3e-05 | 0 | [5 empty] | 0
| 96160447 | Ponorné čerpadlo SQE 2-70N 1x200-240V 50Hz |  | ks | 1 |  | 0 | 0 | 0 | 0 |  | 0 |  |  | 0 | [5 empty] | 0
| 00405168 | Snímač tlaku (sada) pro CU 301, 0-6 barů |  | ks | 1 |  | 0 | 0 | 0 | 0 |  | 0 |  |  | 0 | [5 empty] | 0
| 96436753 | Ovládacia jednotka ponorného čerpadla CU 301 |  | ks | 1 |  | 0 | 0 | 0 | 0 |  | 0 |  |  | 0 | [5 empty] | 0
| 724231111.S | Montáž príslušenstva domácej vodárne, meracie, vodoznačná armatúra |  | súb. | 2 |  | 0 | 0 | 0 | 0 |  | 0 |  |  | 0 | [5 empty] | 0
| 374410018500.S | Hladinová sonda tlaková s pripojovacím káblom |  | ks | 2 |  | 0 | 0 | 0 | 0 | 0 | 0 |  |  | 0 | [5 empty] | 0
| 724232111.S | Montáž príslušenstva domácej vodárne, ovládací spínač tlakový |  | ks | 1 |  | 0 | 0 | 0 | 0 |  | 0 |  |  | 0 | [5 empty] | 0
| 96020070 | Spínač tlakový pre ponorné čerpadlo, 4 bar |  | ks | 1 |  | 0 | 0 | 0 | 0 |  | 0 |  |  | 0 | [5 empty] | 0
| 724312125.S | Montáž tlakovej nádoby pre pitnú vodu, objem 33 l |  | ks | 1 |  | 0 | 0 | 0 | 0 |  | 0 |  |  | 0 | [5 empty] | 0
| 484620000500.S | Nádoba tlaková pre ponorné čerpadlo, objem 33 l, |  | ks | 1 |  | 0 | 0 | 0 | 0 | 0 | 0 |  |  | 0 | [5 empty] | 0
| 998724101.S | Presun hmôt pre strojné vybavenie v objektoch výšky do 6 m |  | t | 0.015 |  | 0 | 0 | 0 | 0 |  | 0 |  |  | 0 | [5 empty] | 0
| 724 | ZTI - STROJNÉ VYBAVENIE |  |  |  |  | 0 |  |  | 0 | 0 |  |  |  | 0 |  | 0
|  | Práce PSV |  |  |  |  | 0 |  |  | 0 | 0 |  |  |  | 0 |  | 0
|  | Celkom v EUR |  |  |  |  | 0 |  | 0 | 0 | 0 |  |  |  | 39.83 |  | 0 |  |  | 0 | 0

## SO 6215
Krycí list rozpočtu |  |  | Rekapitulácia rozpočtu |  |  | Rozpočet | [11 empty] | 30.126
Krycí list rozpočtu
Stavba Vinárstvo Tokaj - Demian
Objekt SO 02.2 Žumpa splaškovej kanalizácie |  |  |  | Miesto:
Ks:
Zákazka: |  | Spracoval: |  | Dňa | 28. 10. 2023
Odberateľ:
IČO: |  |  |  | DIČ:
Projektant:
IČO: |  |  |  | DIČ:
Dodávateľ:
IČO: |  |  |  | DIČ:
ZRN | Montáž | Materiál | ZRN spolu | Ostatné náklady | [8 empty] | 0
HSV | 0 | 0 | 0
PSV |  |  |  | Komplet. činnosť | [8 empty] | 0
MONT |  |  |  | HZS | [8 empty] | 0
OST
VN
Spolu |  |  | 0 | Spolu | [8 empty] | 0
Zariadenie staveniska 0% |  |  | 0 | Mimoriadne sťaž.podmienky 0% | [8 empty] | 0
Územie so sťaž. podmienk. 0% |  |  | 0 | Horské oblasti 0% | [8 empty] | 0 |  |  | 1 | 1 | 1 | 1 | 1 | 1
Prevádzkové vplyvy 0% |  |  | 0 | Mimostavenisková doprava 0% | [8 empty] | 0 |  |  | 1 | 1 | 0 | 1 | 1 | 1
[16 empty] | 1 | 1 | 1 | 1 | 1 | 0
|  |  |  | Spolu | [8 empty] | 0
Projektant,rozpočtár |  |  |  | Celkové náklady
|  |  |  | Celkové náklady bez DPH | [8 empty] | 0
|  |  |  | DPH 20% z |  | 0 | [6 empty] | 0
|  |  |  | DPH 0% z |  | 0 | [6 empty] | 0
|  |  |  | Spolu v EUR | [8 empty] | 0
Odberateľ |  |  | Dodávateľ
Rekapitulácia rozpočtu
Odberateľ: |  |  |  | Spracoval:
Projektant: |  |  |  | Ks:
Dodávateľ: |  |  |  | Dátum:
Stavba Vinárstvo Tokaj - Demian
Objekt SO 02.2 Žumpa splaškovej kanalizácie
Prehľad rozpočtových nákladov
Oddiel |  |  | Montáž | Materiál | Spolu | Hmotnosť (T) | Suť (T)
Práce HSV
ZEMNÉ PRÁCE |  |  | 0 | 0 | 0 | 14.46 | 0
VODOROVNÉ KONŠTRUKCIE |  |  | 0 | 0 | 0 | 10.18 | 0
POTRUBNÉ ROZVODY |  |  | 0 | 0 | 0 | 0.01 | 0
PRESUNY HMÔT |  |  | 0 | 0 | 0 | 0 | 0
Práce HSV |  |  | 0 | 0 | 0 | 24.65 | 0
Celkom v EUR |  |  | 0 | 0 | 0 | 24.65 | 0
Rozpočet
Odberateľ: | [5 empty] | Spracoval:
Projektant: | [5 empty] | Ks:
Dodávateľ: | [5 empty] | Dátum:
Zákazka Vinárstvo Tokaj - Demian
Objekt SO 02.2 Žumpa splaškovej kanalizácie
Prehľad rozpočtových nákladov
Por.č. | Kód položky | Názov |  | Mj | Množstvo | Cena/Mj | Cena celkom | [5 empty] | Hmotnosť/Mj |  | Hmotnosť |  | Suť
Práce HSV
| 1 | ZEMNÉ PRÁCE
| 131201101.S | Výkop nezapaženej jamy v hornine 3, do 100 m3 |  | m3 | 50 |  | 0 | 0 | 0 | 0 |  | 0 |  |  | 0 | [5 empty] | 0
| 131201109.S | Hĺbenie nezapažených jám a zárezov. Príplatok za lepivosť horniny 3 |  | m3 | 25 |  | 0 | 0 | 0 | 0 |  | 0 |  |  | 0 | [5 empty] | 0
| 132201201.S | Výkop ryhy šírky 600-2000mm horn.3 do 100m3 |  | m3 | 30 |  | 0 | 0 | 0 | 0 |  | 0 |  |  | 0 | [5 empty] | 0
| 132201209.S | Príplatok k cenám za lepivosť pri hĺbení rýh š. nad 600 do 2 000 mm zapaž. i nezapažených, s urovnaním dna v hornine 3 |  | m3 | 15 |  | 0 | 0 | 0 | 0 |  | 0 |  |  | 0 | [5 empty] | 0
| 151101101.S | Paženie a rozopretie stien rýh pre podzemné vedenie, príložné do 2 m |  | m2 | 60 |  | 0 | 0 | 0 | 0 |  | 0 | 0.00097 | 0.00097 | 0.058 | [5 empty] | 0
| 151101111.S | Odstránenie paženia rýh pre podzemné vedenie, príložné hĺbky do 2 m |  | m2 | 60 |  | 0 | 0 | 0 | 0 |  | 0 |  |  | 0 | [5 empty] | 0
| 162201101.S | Vodorovné premiestnenie výkopku z horniny 1-4 do 20m |  | m3 | 75 |  | 0 | 0 | 0 | 0 |  | 0 |  |  | 0 | [5 empty] | 0
| 162501102.S | Vodorovné premiestnenie výkopku po spevnenej ceste z horniny tr.1-4, do 100 m3 na vzdialenosť do 3000 m |  | m3 | 30 |  | 0 | 0 | 0 | 0 |  | 0 |  |  | 0 | [5 empty] | 0
| 167101101.S | Nakladanie neuľahnutého výkopku z hornín tr.1-4 do 100 m3 |  | m3 | 30 |  | 0 | 0 | 0 | 0 |  | 0 |  |  | 0 | [5 empty] | 0
| 171201201.S | Uloženie sypaniny na skládky do 100 m3 |  | m3 | 30 |  | 0 | 0 | 0 | 0 |  | 0 |  |  | 0 | [5 empty] | 0
| 171209002.S | Poplatok za skladovanie - zemina a kamenivo (17 05) ostatné |  | t | 50 |  | 0 | 0 | 0 | 0 |  | 0 |  |  | 0 | [5 empty] | 0
| 174201101.S | Zásyp sypaninou bez zhutnenia jám, šachiet, rýh, zárezov alebo okolo objektov do 100 m3 |  | m3 | 50 |  | 0 | 0 | 0 | 0 |  | 0 |  |  | 0 | [5 empty] | 0
| 175101102.S | Obsyp potrubia sypaninou z vhodných hornín 1 až 4 s prehodením sypaniny |  | m3 | 9 |  | 0 | 0 | 0 | 0 |  | 0 |  |  | 0 | [5 empty] | 0
| 5833716700 | Štrkopiesok frakcia 0-22 STN EN 13242 + A1 |  | t | 14.4 |  | 0 | 0 | 0 | 0 | 0 | 0 | 1 | 1 | 14.4 | [5 empty] | 0
| 1 | ZEMNÉ PRÁCE |  |  |  |  | 0 |  |  | 0 | 0 |  |  |  | 14.46 |  | 0
| 4 | VODOROVNÉ KONŠTRUKCIE
| 451572111.S | Lôžko pod potrubie, stoky a drobné objekty, v otvorenom výkope z kameniva drobného ťaženého 0-4 mm |  | m3 | 3 |  | 0 | 0 | 0 | 0 |  | 0 | 1.8908 | 1.8908 | 5.672 | [5 empty] | 0
| 452112211 | Osadenie rámu pod poklopy a mreže, výšky do 100 mm |  | ks | 1 |  | 0 | 0 | 0 | 0 |  | 0 | 0.0066 | 0.0066 | 0.007 | [5 empty] | 0
| 452311151.S | Dosky, bloky, sedlá z betónu v otvorenom výkope tr. C 25/30 |  | m3 | 2 |  | 0 | 0 | 0 | 0 |  | 0 | 2.2034 | 2.2034 | 4.407 | [5 empty] | 0
| 452386151.S | Vyrovnávací prstenec z prostého betónu tr. C 12/15 pod poklopy a mreže, výška do 100 mm |  | ks | 1 |  | 0 | 0 | 0 | 0 |  | 0 | 0.09407 | 0.09407 | 0.094 | [5 empty] | 0
| 4 | VODOROVNÉ KONŠTRUKCIE |  |  |  |  | 0 |  |  | 0 | 0 |  |  |  | 10.18 |  | 0
| 8 | POTRUBNÉ ROZVODY
| 871326026.S | Montáž kanalizačného PVC-U potrubia hladkého plnostenného DN 150 |  | m | 20 |  | 0 | 0 | 0 | 0 |  | 0 |  |  | 0 | [5 empty] | 0
| 286110004900.S | Rúra PVC-U hladký, kanalizačný, gravitačný systém D 160 mm, dĺ. 6 m, SN12 - plnostenná |  | ks | 3.34 |  | 0 | 0 | 0 | 0 | 0 | 0 |  |  | 0 | [5 empty] | 0
| 892311000.S | Skúška tesnosti kanalizácie D 150 mm |  | m | 20 |  | 0 | 0 | 0 | 0 |  | 0 |  |  | 0 | [5 empty] | 0
| 894101112.S | Osadenie akumulačnej nádrže železobetónovej, hmotnosti nad 4 do 10 t |  | ks | 1 |  | 0 | 0 | 0 | 0 |  | 0 |  |  | 0 | [5 empty] | 0
| 894101113.S | Osadenie akumulačnej nádrže železobetónovej, hmotnosti nad 10 t |  | ks | 1 |  | 0 | 0 | 0 | 0 |  | 0 |  |  | 0 | [5 empty] | 0
| 594340000500.S | Akumulačná nádrž, objem nádrže 12 m3, železobetónová |  | ks | 1 |  | 0 | 0 | 0 | 0 |  | 0 |  |  | 0 | [5 empty] | 0
| 894421111.S | Zriadenie šachiet prefabrikovaných do 4t |  | ks | 1 |  | 0 | 0 | 0 | 0 |  | 0 | 0.0033 | 0.0033 | 0.003 | [5 empty] | 0
| 592240001400.S | Kónus betónový so stúpadlom pre kanalizačnú šachtu DN 1000, hr. steny 90 mm, rozmer 1000x625x580 mm |  | ks | 1 |  | 0 | 0 | 0 | 0 | 0 | 0 |  |  | 0 | [5 empty] | 0
| 894810003.S | Montáž PP revíznej kanalizačnej šachty priemeru 425 mm do výšky šachty 2 m s roznášacím prstencom a poklopom |  | ks | 1 |  | 0 | 0 | 0 | 0 |  | 0 |  |  | 0 | [5 empty] | 0
| 286610032100.S | Šachtové dno prietočné DN 110x0°, ku kanalizačnej revíznej šachte 425 mm, PP |  | ks | 1 |  | 0 | 0 | 0 | 0 | 0 | 0 |  |  | 0 | [5 empty] | 0
| 286610044600.S | Vlnovcová šachtová rúra kanalizačná 425 mm, dĺžka 2 m, PP |  | ks | 1 |  | 0 | 0 | 0 | 0 | 0 | 0 |  |  | 0 | [5 empty] | 0
| 286610044900.S | Teleskopická rúra s tesnením, ku kanalizačnej revíznej šachte 425 mm, dĺžka 375 mm, PVC-U |  | ks | 1 |  | 0 | 0 | 0 | 0 | 0 | 0 |  |  | 0 | [5 empty] | 0
| 286710035800.S | Gumové tesnenie šachtovej rúry 425 mm ku kanalizačnej revíznej šachte 425 mm |  | ks | 2 |  | 0 | 0 | 0 | 0 | 0 | 0 |  |  | 0 | [5 empty] | 0
| 552410001300.S | Poklop liatinový štvorcový na teleskopickú rúru DN 425, tr. zaťaženia B125 |  | ks | 1 |  | 0 | 0 | 0 | 0 | 0 | 0 |  |  | 0 | [5 empty] | 0
| 899101111.S | Osadenie poklopu liatinového a oceľového vrátane rámu hmotn. do 50 kg |  | ks | 1 |  | 0 | 0 | 0 | 0 |  | 0 | 0.00423 | 0.00423 | 0.004 | [5 empty] | 0
| 552410002300.S | Poklop liatinový D400 priemer 600 mm |  | ks | 1 |  | 0 | 0 | 0 | 0 | 0 | 0 |  |  | 0 | [5 empty] | 0
| 8 | POTRUBNÉ ROZVODY |  |  |  |  | 0 |  |  | 0 | 0 |  |  |  | 0.01 |  | 0
| 99 | PRESUNY HMÔT
| 998276101.S | Presun hmôt pre rúrové vedenie hĺbené z rúr z plast., hmôt alebo sklolamin. v otvorenom výkope |  | t | 37.365 |  | 0 | 0 | 0 | 0 |  | 0 |  |  | 0 | [5 empty] | 0
| 99 | PRESUNY HMÔT |  |  |  |  | 0 |  |  | 0 | 0 |  |  |  | 0 |  | 0
|  | Práce HSV |  |  |  |  | 0 |  |  | 0 | 0 |  |  |  | 24.65 |  | 0
|  | Celkom v EUR |  |  |  |  | 0 |  | 0 | 0 | 0 |  |  |  | 24.65 |  | 0 |  |  | 0 | 0

## SO 6216
Krycí list rozpočtu |  |  | Rekapitulácia rozpočtu |  |  | Rozpočet | [11 empty] | 30.126
Krycí list rozpočtu
Stavba Vinárstvo Tokaj - Demian
Objekt SO 02.3 Žumpa na odkanalizovanie technologickej vody |  |  |  | Miesto:
Ks:
Zákazka: |  | Spracoval: |  | Dňa | 28. 10. 2023
Odberateľ:
IČO: |  |  |  | DIČ:
Projektant:
IČO: |  |  |  | DIČ:
Dodávateľ:
IČO: |  |  |  | DIČ:
ZRN | Montáž | Materiál | ZRN spolu | Ostatné náklady | [8 empty] | 0
HSV | 0 | 0 | 0
PSV |  |  |  | Komplet. činnosť | [8 empty] | 0
MONT |  |  |  | HZS | [8 empty] | 0
OST
VN
Spolu |  |  | 0 | Spolu | [8 empty] | 0
Zariadenie staveniska 0% |  |  | 0 | Mimoriadne sťaž.podmienky 0% | [8 empty] | 0
Územie so sťaž. podmienk. 0% |  |  | 0 | Horské oblasti 0% | [8 empty] | 0 |  |  | 1 | 1 | 1 | 1 | 1 | 1
Prevádzkové vplyvy 0% |  |  | 0 | Mimostavenisková doprava 0% | [8 empty] | 0 |  |  | 1 | 1 | 0 | 1 | 1 | 1
[16 empty] | 1 | 1 | 1 | 1 | 1 | 0
|  |  |  | Spolu | [8 empty] | 0
Projektant,rozpočtár |  |  |  | Celkové náklady
|  |  |  | Celkové náklady bez DPH | [8 empty] | 0
|  |  |  | DPH 20% z |  | 0 | [6 empty] | 0
|  |  |  | DPH 0% z |  | 0 | [6 empty] | 0
|  |  |  | Spolu v EUR | [8 empty] | 0
Odberateľ |  |  | Dodávateľ
Rekapitulácia rozpočtu
Odberateľ: |  |  |  | Spracoval:
Projektant: |  |  |  | Ks:
Dodávateľ: |  |  |  | Dátum:
Stavba Vinárstvo Tokaj - Demian
Objekt SO 02.3 Žumpa na odkanalizovanie technologickej vody
Prehľad rozpočtových nákladov
Oddiel |  |  | Montáž | Materiál | Spolu | Hmotnosť (T) | Suť (T)
Práce HSV
ZEMNÉ PRÁCE |  |  | 0 | 0 | 0 | 14.46 | 0
VODOROVNÉ KONŠTRUKCIE |  |  | 0 | 0 | 0 | 10.18 | 0
POTRUBNÉ ROZVODY |  |  | 0 | 0 | 0 | 0.01 | 0
PRESUNY HMÔT |  |  | 0 | 0 | 0 | 0 | 0
Práce HSV |  |  | 0 | 0 | 0 | 24.65 | 0
Celkom v EUR |  |  | 0 | 0 | 0 | 24.65 | 0
Rozpočet
Odberateľ: | [5 empty] | Spracoval:
Projektant: | [5 empty] | Ks:
Dodávateľ: | [5 empty] | Dátum:
Zákazka Vinárstvo Tokaj - Demian
Objekt SO 02.3 Žumpa na odkanalizovanie technologickej vody
Prehľad rozpočtových nákladov
Por.č. | Kód položky | Názov |  | Mj | Množstvo | Cena/Mj | Cena celkom | [5 empty] | Hmotnosť/Mj |  | Hmotnosť |  | Suť
Práce HSV
| 1 | ZEMNÉ PRÁCE
| 131201101.S | Výkop nezapaženej jamy v hornine 3, do 100 m3 |  | m3 | 50 |  | 0 | 0 | 0 | 0 |  | 0 |  |  | 0 | [5 empty] | 0
| 131201109.S | Hĺbenie nezapažených jám a zárezov. Príplatok za lepivosť horniny 3 |  | m3 | 25 |  | 0 | 0 | 0 | 0 |  | 0 |  |  | 0 | [5 empty] | 0
| 132201201.S | Výkop ryhy šírky 600-2000mm horn.3 do 100m3 |  | m3 | 30 |  | 0 | 0 | 0 | 0 |  | 0 |  |  | 0 | [5 empty] | 0
| 132201209.S | Príplatok k cenám za lepivosť pri hĺbení rýh š. nad 600 do 2 000 mm zapaž. i nezapažených, s urovnaním dna v hornine 3 |  | m3 | 15 |  | 0 | 0 | 0 | 0 |  | 0 |  |  | 0 | [5 empty] | 0
| 151101101.S | Paženie a rozopretie stien rýh pre podzemné vedenie, príložné do 2 m |  | m2 | 60 |  | 0 | 0 | 0 | 0 |  | 0 | 0.00097 | 0.00097 | 0.058 | [5 empty] | 0
| 151101111.S | Odstránenie paženia rýh pre podzemné vedenie, príložné hĺbky do 2 m |  | m2 | 60 |  | 0 | 0 | 0 | 0 |  | 0 |  |  | 0 | [5 empty] | 0
| 162201101.S | Vodorovné premiestnenie výkopku z horniny 1-4 do 20m |  | m3 | 75 |  | 0 | 0 | 0 | 0 |  | 0 |  |  | 0 | [5 empty] | 0
| 162501102.S | Vodorovné premiestnenie výkopku po spevnenej ceste z horniny tr.1-4, do 100 m3 na vzdialenosť do 3000 m |  | m3 | 30 |  | 0 | 0 | 0 | 0 |  | 0 |  |  | 0 | [5 empty] | 0
| 167101101.S | Nakladanie neuľahnutého výkopku z hornín tr.1-4 do 100 m3 |  | m3 | 30 |  | 0 | 0 | 0 | 0 |  | 0 |  |  | 0 | [5 empty] | 0
| 171201201.S | Uloženie sypaniny na skládky do 100 m3 |  | m3 | 30 |  | 0 | 0 | 0 | 0 |  | 0 |  |  | 0 | [5 empty] | 0
| 171209002.S | Poplatok za skladovanie - zemina a kamenivo (17 05) ostatné |  | t | 50 |  | 0 | 0 | 0 | 0 |  | 0 |  |  | 0 | [5 empty] | 0
| 174201101.S | Zásyp sypaninou bez zhutnenia jám, šachiet, rýh, zárezov alebo okolo objektov do 100 m3 |  | m3 | 50 |  | 0 | 0 | 0 | 0 |  | 0 |  |  | 0 | [5 empty] | 0
| 175101102.S | Obsyp potrubia sypaninou z vhodných hornín 1 až 4 s prehodením sypaniny |  | m3 | 9 |  | 0 | 0 | 0 | 0 |  | 0 |  |  | 0 | [5 empty] | 0
| 5833716700 | Štrkopiesok frakcia 0-22 STN EN 13242 + A1 |  | t | 14.4 |  | 0 | 0 | 0 | 0 | 0 | 0 | 1 | 1 | 14.4 | [5 empty] | 0
| 1 | ZEMNÉ PRÁCE |  |  |  |  | 0 |  |  | 0 | 0 |  |  |  | 14.46 |  | 0
| 4 | VODOROVNÉ KONŠTRUKCIE
| 451572111.S | Lôžko pod potrubie, stoky a drobné objekty, v otvorenom výkope z kameniva drobného ťaženého 0-4 mm |  | m3 | 3 |  | 0 | 0 | 0 | 0 |  | 0 | 1.8908 | 1.8908 | 5.672 | [5 empty] | 0
| 452112211 | Osadenie rámu pod poklopy a mreže, výšky do 100 mm |  | ks | 1 |  | 0 | 0 | 0 | 0 |  | 0 | 0.0066 | 0.0066 | 0.007 | [5 empty] | 0
| 452311151.S | Dosky, bloky, sedlá z betónu v otvorenom výkope tr. C 25/30 |  | m3 | 2 |  | 0 | 0 | 0 | 0 |  | 0 | 2.2034 | 2.2034 | 4.407 | [5 empty] | 0
| 452386151.S | Vyrovnávací prstenec z prostého betónu tr. C 12/15 pod poklopy a mreže, výška do 100 mm |  | ks | 1 |  | 0 | 0 | 0 | 0 |  | 0 | 0.09407 | 0.09407 | 0.094 | [5 empty] | 0
| 4 | VODOROVNÉ KONŠTRUKCIE |  |  |  |  | 0 |  |  | 0 | 0 |  |  |  | 10.18 |  | 0
| 8 | POTRUBNÉ ROZVODY
| 871326026.S | Montáž kanalizačného PVC-U potrubia hladkého plnostenného DN 150 |  | m | 20 |  | 0 | 0 | 0 | 0 |  | 0 |  |  | 0 | [5 empty] | 0
| 286110004900.S | Rúra PVC-U hladký, kanalizačný, gravitačný systém D 160 mm, dĺ. 6 m, SN12 - plnostenná |  | ks | 3.34 |  | 0 | 0 | 0 | 0 | 0 | 0 |  |  | 0 | [5 empty] | 0
| 892311000.S | Skúška tesnosti kanalizácie D 150 mm |  | m | 20 |  | 0 | 0 | 0 | 0 |  | 0 |  |  | 0 | [5 empty] | 0
| 894101112.S | Osadenie akumulačnej nádrže železobetónovej, hmotnosti nad 4 do 10 t |  | ks | 1 |  | 0 | 0 | 0 | 0 |  | 0 |  |  | 0 | [5 empty] | 0
| 894101113.S | Osadenie akumulačnej nádrže železobetónovej, hmotnosti nad 10 t |  | ks | 1 |  | 0 | 0 | 0 | 0 |  | 0 |  |  | 0 | [5 empty] | 0
| 594340000500.S | Akumulačná nádrž, objem nádrže 12 m3, železobetónová |  | ks | 1 |  | 0 | 0 | 0 | 0 |  | 0 |  |  | 0 | [5 empty] | 0
| 894421111.S | Zriadenie šachiet prefabrikovaných do 4t |  | ks | 1 |  | 0 | 0 | 0 | 0 |  | 0 | 0.0033 | 0.0033 | 0.003 | [5 empty] | 0
| 592240001400.S | Kónus betónový so stúpadlom pre kanalizačnú šachtu DN 1000, hr. steny 90 mm, rozmer 1000x625x580 mm |  | ks | 1 |  | 0 | 0 | 0 | 0 | 0 | 0 |  |  | 0 | [5 empty] | 0
| 894810003.S | Montáž PP revíznej kanalizačnej šachty priemeru 425 mm do výšky šachty 2 m s roznášacím prstencom a poklopom |  | ks | 1 |  | 0 | 0 | 0 | 0 |  | 0 |  |  | 0 | [5 empty] | 0
| 286610032100.S | Šachtové dno prietočné DN 110x0°, ku kanalizačnej revíznej šachte 425 mm, PP |  | ks | 1 |  | 0 | 0 | 0 | 0 | 0 | 0 |  |  | 0 | [5 empty] | 0
| 286610044600.S | Vlnovcová šachtová rúra kanalizačná 425 mm, dĺžka 2 m, PP |  | ks | 1 |  | 0 | 0 | 0 | 0 | 0 | 0 |  |  | 0 | [5 empty] | 0
| 286610044900.S | Teleskopická rúra s tesnením, ku kanalizačnej revíznej šachte 425 mm, dĺžka 375 mm, PVC-U |  | ks | 1 |  | 0 | 0 | 0 | 0 | 0 | 0 |  |  | 0 | [5 empty] | 0
| 286710035800.S | Gumové tesnenie šachtovej rúry 425 mm ku kanalizačnej revíznej šachte 425 mm |  | ks | 2 |  | 0 | 0 | 0 | 0 | 0 | 0 |  |  | 0 | [5 empty] | 0
| 552410001300.S | Poklop liatinový štvorcový na teleskopickú rúru DN 425, tr. zaťaženia B125 |  | ks | 1 |  | 0 | 0 | 0 | 0 | 0 | 0 |  |  | 0 | [5 empty] | 0
| 899101111.S | Osadenie poklopu liatinového a oceľového vrátane rámu hmotn. do 50 kg |  | ks | 1 |  | 0 | 0 | 0 | 0 |  | 0 | 0.00423 | 0.00423 | 0.004 | [5 empty] | 0
| 552410002300.S | Poklop liatinový D400 priemer 600 mm |  | ks | 1 |  | 0 | 0 | 0 | 0 | 0 | 0 |  |  | 0 | [5 empty] | 0
| 8 | POTRUBNÉ ROZVODY |  |  |  |  | 0 |  |  | 0 | 0 |  |  |  | 0.01 |  | 0
| 99 | PRESUNY HMÔT
| 998276101.S | Presun hmôt pre rúrové vedenie hĺbené z rúr z plast., hmôt alebo sklolamin. v otvorenom výkope |  | t | 37.365 |  | 0 | 0 | 0 | 0 |  | 0 |  |  | 0 | [5 empty] | 0
| 99 | PRESUNY HMÔT |  |  |  |  | 0 |  |  | 0 | 0 |  |  |  | 0 |  | 0
|  | Práce HSV |  |  |  |  | 0 |  |  | 0 | 0 |  |  |  | 24.65 |  | 0
|  | Celkom v EUR |  |  |  |  | 0 |  | 0 | 0 | 0 |  |  |  | 24.65 |  | 0 |  |  | 0 | 0

## SO 6219
Krycí list rozpočtu |  |  | Rekapitulácia rozpočtu |  |  | Rozpočet | [10 empty] | 30.126
Krycí list rozpočtu
Stavba Vinárstvo Tokaj - Demian
Objekt SO 03.2 - NN Pripojka |  |  |  | Miesto:
Ks:
Zákazka: |  | Spracoval: |  | Dňa | 28. 10. 2023
Odberateľ:
IČO: |  |  |  | DIČ:
Projektant:
IČO: |  |  |  | DIČ:
Dodávateľ:
IČO: |  |  |  | DIČ:
ZRN | Montáž | Materiál | ZRN spolu | Ostatné náklady | [8 empty] | 0
HSV
PSV |  |  |  | Komplet. činnosť | [8 empty] | 0
MONT | 0 | 0 | 0 | HZS | [8 empty] | 0
OST
VN
Spolu |  |  | 0 | Spolu | [8 empty] | 0
Zariadenie staveniska 0% |  |  | 0 | Mimoriadne sťaž.podmienky 0% | [8 empty] | 0
Územie so sťaž. podmienk. 0% |  |  | 0 | Horské oblasti 0% | [8 empty] | 0 |  | 1 | 1 | 1 | 1 | 1 | 1
Prevádzkové vplyvy 0% |  |  | 0 | Mimostavenisková doprava 0% | [8 empty] | 0 |  | 1 | 1 | 0 | 1 | 1 | 1
[15 empty] | 1 | 1 | 1 | 1 | 1 | 0
|  |  |  | Spolu | [8 empty] | 0
Projektant,rozpočtár |  |  |  | Celkové náklady
|  |  |  | Celkové náklady bez DPH | [8 empty] | 0
|  |  |  | DPH 20% z |  | 0 | [6 empty] | 0
|  |  |  | DPH 0% z |  | 0 | [6 empty] | 0
|  |  |  | Spolu v EUR | [8 empty] | 0
Odberateľ |  |  | Dodávateľ
Rekapitulácia rozpočtu
Odberateľ: |  |  |  | Spracoval:
Projektant: |  |  |  | Ks:
Dodávateľ: |  |  |  | Dátum:
Stavba Vinárstvo Tokaj - Demian
Objekt SO 03.2 - NN Pripojka
Prehľad rozpočtových nákladov
Oddiel |  |  | Montáž | Materiál | Spolu | Hmotnosť (T) | Suť (T)
Montážne práce
M-21 ELEKTROMONTÁŽE |  |  | 0 | 0 | 0 | 0 | 0
M-46 ZEMNÉ PRÁCE PRI EXTERNÝCH MONTÁŽACH |  |  | 0 | 0 | 0 | 0 | 0
Montážne práce |  |  | 0 | 0 | 0 | 0 | 0
HZS
HZS ZA SKÚŠKY A REVÍZIE |  |  | 0 | 0 | 0 | 0 | 0
HZS |  |  | 0 | 0 | 0 | 0 | 0
Celkom v EUR |  |  | 0 | 0 | 0 | 0 | 0
Rozpočet
Odberateľ: | [5 empty] | Spracoval:
Projektant: | [5 empty] | Ks:
Dodávateľ: | [5 empty] | Dátum:
Zákazka Vinárstvo Tokaj - Demian
Objekt SO 03.2 - NN Pripojka
Prehľad rozpočtových nákladov
Por.č. | Kód položky | Názov |  | Mj | Množstvo | Cena/Mj | Cena celkom | [5 empty] | Hmotnosť/Mj | Hmotnosť |  | Suť
Montážne práce
| 921 | M-21 ELEKTROMONTÁŽE
| 210800106 | Kábel 750V uložený pod omietkou CYKY, N2XH 3x2,5 |  | m | 0 |  | 0 | 0 | 0 | 0 |  | 0 |  | 0 | [5 empty] | 0
| 203M110 | Kábel Cu 750V : CYKY-J 3x2,5 |  | m | 0 |  | 0 | 0 | 0 | 0 |  | 0 |  | 0 | [5 empty] | 0
| 210901073 | Kábel 1kV voľne uložený AYKY 4x70 |  | m | 60 |  | 0 | 0 | 0 | 0 |  | 0 |  | 0 | [5 empty] | 0
| 410M130 | Kábel Al : 1-AYKY-J 4x70 |  | m | 60 |  | 0 | 0 | 0 | 0 |  | 0 |  | 0 | [5 empty] | 0
| 2217PC006 | Montáž vykurovacích telies |  | ks | 0 |  | 0 | 0 | 0 | 0 |  | 0 |  | 0 | [5 empty] | 0
| AN33678 | Konvektor 500W napr. ECOFLEX, |  | kus | 0 |  | 0 | 0 | 0 | 0 |  | 0 |  | 0 | [5 empty] | 0
| 211780050PM | Prirážka pre podružný materiál |  | % | 3 |  | 0 | 0 | 0 | 0 |  | 0 |  | 0 | [5 empty] | 0
| 211780050D | Doprava |  | % | 3.6 |  | 0 | 0 | 0 | 0 |  | 0 |  | 0 | [5 empty] | 0
| 211780050P | Presun |  | % | 1 |  | 0 | 0 | 0 | 0 |  | 0 |  | 0 | [5 empty] | 0
| 211780050PV | Pridružené výkony |  | % | 6 |  | 0 | 0 | 0 | 0 |  | 0 |  | 0 | [5 empty] | 0
| 211780050SM | Prirážka zo stratného nostného materiálu |  | % | 5 |  | 0 | 0 | 0 | 0 |  | 0 |  | 0 | [5 empty] | 0
| FPC001 | Výpis zo zoznamu strojov a zariadení |  | kus | 1 |  | 0 | 0 | 0 | 0 |  | 0 |  | 0 | [5 empty] | 0
| v001 | Pomocný materiál (Svorkovnice, lišty, poistky, zbernice a podobne) a montáž |  | kus | 1 |  | 0 | 0 | 0 | 0 |  | 0 |  | 0 | [5 empty] | 0
| 921 | M-21 ELEKTROMONTÁŽE |  |  |  |  | 0 |  |  | 0 | 0 |  |  | 0 |  | 0
| 946 | M-46 ZEMNÉ PRÁCE PRI EXTERNÝCH MONTÁŽACH
| 460200163 | Káblové ryhy šírky 35, hĺbky 80, zemina tr 3 |  | m | 55 |  | 0 | 0 | 0 | 0 |  | 0 |  | 0 | [5 empty] | 0
| 460560163 | Zásyp ryhy šírky 35, hĺbky 80, zemina tr 3 |  | m | 55 |  | 0 | 0 | 0 | 0 |  | 0 |  | 0 | [5 empty] | 0
| 460420372 | Zriadenie kábl lôžka š 35/20cm, piesok |  | m | 55 |  | 0 | 0 | 0 | 0 |  | 0 |  | 0 | [5 empty] | 0
| 311110 | Piesok pre lôžko a obsyp potrubia 0-4 |  | t | 3.55 |  | 0 | 0 | 0 | 0 |  | 0 |  | 0 | [5 empty] | 0
| AN33564 | Fólia 1/300M PLNA s bleskom 330MM |  | m | 55 |  | 0 | 0 | 0 | 0 |  | 0 |  | 0 | [5 empty] | 0
| 460490012 | Zakrytie káblov výstražnou fóliou PVC šírky 33cm |  | m | 55 |  | 0 | 0 | 0 | 0 |  | 0 |  | 0 | [5 empty] | 0
| 946 | M-46 ZEMNÉ PRÁCE PRI EXTERNÝCH MONTÁŽACH |  |  |  |  | 0 |  |  | 0 | 0 |  |  | 0 |  | 0
|  | Montážne práce |  |  |  |  | 0 |  |  | 0 | 0 |  |  | 0 |  | 0
HZS
| 0 | HZS ZA SKÚŠKY A REVÍZIE
| 213291000 | Spracovanie východiskovej revízie a vypracovanie správy |  | hod | 5 |  | 0 | 0 | 0 | 0 |  | 0 |  | 0 |  |  |  |  | 0 | 0
| 0 | HZS ZA SKÚŠKY A REVÍZIE |  |  |  |  | 0 |  |  | 0 | 0 |  |  | 0 |  | 0
|  | HZS |  |  |  |  | 0 |  |  | 0 | 0 |  |  | 0 |  | 0
|  | Celkom v EUR |  |  |  |  | 0 |  | 0 | 0 | 0 |  |  | 0 |  | 0 |  |  | 0 | 0