## E.15.ZTI akt - Zdravotech...
| Hárok obsahuje: |  | 1) Krycí list rozpočtu |  | 2) Rekapitulácia rozpočtu |  |  | 3) Rozpočet |  |  | Späť na hárok: | Rekapitulácia stavby
optimalizované pre tlač zostáv vo formáte A4 - na výšku | [11 empty] | >> skryté stĺpce << | [9 empty] | {69532fba-1ccb-45a3-9a41-06d1b76c1805}
0
KRYCÍ LIST VÝKAZ VÝMER | [12 empty] | v --- nižšie sa nachádzajú doplnkové a pomocné údaje k zostavám --- v | [8 empty] | False
Stavba:
| Objekt: |  | SO 01 ADMINISTRATÍVNY OBJEKT - 1.2 zdravotechnika
| JKSO: | [7 empty] | KS:
| Miesto: |  | London, 25 Kensington Palace Gardens | [5 empty] | Dátum:
| Objednávateľ: | [7 empty] | IČO:
IČO DPH:
| Zhotoviteľ: | [7 empty] | IČO:
IČO DPH:
| Projektant: | [7 empty] | IČO:
IČO DPH:
| Spracovateľ: | [7 empty] | IČO:
IČO DPH:
Poznámka:
| Náklady z rozpočtu | [7 empty] | 0
| Ostatné náklady | [7 empty] | 0
| Cena bez DPH | [7 empty] | 0
| DPH | základná | 20% | z | 0 |  |  |  | 0
|  | znížená | 20% | z | 0 |  |  |  | 0
|  | zákl. prenesená | 20% | z | 0 |  |  |  | 0
|  | zníž. prenesená | 20% | z | 0 |  |  |  | 0
|  | nulová | 0% | z | 0 |  |  |  | 0
| Cena s DPH |  |  | v | EUR |  |  | 0
REKAPITULÁCIA VÝKAZ VÝMER
Stavba: |  |  | 0
Objekt: |  |  | SO 01 ADMINISTRATÍVNY OBJEKT - 1.2 zdravotechnika
Miesto: |  |  | London, 25 Kensington Palace Gardens |  |  |  | Dátum:
Objednávateľ: |  |  | 0 |  |  |  | Projektant: |  | 0
Zhotoviteľ: | [6 empty] | Spracovateľ: |  | 0
Kód - Popis | [9 empty] | Cena celkom [EUR]
1) Náklady z rozpočtu | [9 empty] | 0 | [12 empty] | -1
| HSV - Práce a dodávky HSV | [8 empty] | 0
| 1 - Zemné práce | [8 empty] | 0
| 2 - Zakladanie | [8 empty] | 0
| 3 - Zvislé a kompletné konštrukcie | [8 empty] | 0
| 4 - Vodorovné konštrukcie | [8 empty] | 0
| 8 - Rúrové vedenie | [8 empty] | 0
| 9 - Ostatné konštrukcie a práce-búranie | [8 empty] | 0
| 99 - Presun hmôt HSV | [8 empty] | 0
| PSV - Práce a dodávky PSV | [8 empty] | 0
| 713 - Izolácie tepelné | [8 empty] | 0
| 721 - Zdravotech. vnútorná kanalizácia | [8 empty] | 0
| 722 - Zdravotechnika - vnútorný vodovod | [8 empty] | 0
| 724 - Zdravotechnika - strojné vybavenie | [8 empty] | 0
| 725 - Zdravotechnika - zariaď. predmety | [8 empty] | 0
| 767 - Konštrukcie doplnkové kovové | [8 empty] | 0
2) Ostatné náklady | [9 empty] | 0 |  |  |  | DPH
Celkové náklady za stavbu 1) + 2) | [7 empty] | 0
VÝKAZ VÝMER
Stavba: |  |  | 0
Objekt: |  |  | SO 01 ADMINISTRATÍVNY OBJEKT - 1.2 zdravotechnika
Miesto: |  |  | London, 25 Kensington Palace Gardens |  |  |  | Dátum:
Objednávateľ: |  |  | 0 |  |  |  | Projektant: |  | 0
Zhotoviteľ: | [6 empty] | Spracovateľ: |  | 0
PČ | Typ | Kód | Popis |  |  | MJ | Množstvo | J.cena [EUR] |  | Cena celkom [EUR] |  |  | Poznámka | DPH | J. Nh [h] | Nh celkom [h] | J. hmotnosť [t] | Hmotnosť celkom [t] | J. suť [t] | Suť Celkom [t]
Náklady z rozpočtu | [15 empty] | 4046.9928 |  | 169.2444 |  | 0.055 |  | D | -1 | [7 empty] | 0
| HSV - Práce a dodávky HSV | [14 empty] | 1527.1766 |  | 161.0445 |  | 0.055 | 1 | D | 0 | ROZPOCET | [6 empty] | 0
| 1 - Zemné práce | [14 empty] | 830.384 |  | 69.869 |  | 0 | 1 | D | 1 | ROZPOCET | [6 empty] | 0
1 | K | 131201201 | Výkop zapaženej jamy v hornine 3, do 100 m3 |  |  | m3 | 10 | [6 empty] | znížená | 2.806 | 28.06 | 0 | 0 | 0 | 0 | 4 | K | 2 | ROZPOCET | 0 | 0 | 0 | 0 | 0 | 2 | 0 | 4 | 1733822549
2 | K | 131201209 | Príplatok za lepivosť pri hĺbení zapažených jám a zárezov s urovnaním dna v hornine 3 |  |  | m3 | 5 | [6 empty] | znížená | 0.102 | 0.51 | 0 | 0 | 0 | 0 | 4 | K | 2 | ROZPOCET | 0 | 0 | 0 | 0 | 0 | 2 | 0 | 4 | 1181028681
3 | K | 132201101 | Výkop ryhy do šírky 600 mm v horn.3 do 100 m3 |  |  | m3 | 150 | [6 empty] | znížená | 2.514 | 377.1 | 0 | 0 | 0 | 0 | 4 | K | 2 | ROZPOCET | 0 | 0 | 0 | 0 | 0 | 2 | 0 | 4 | -850147644
4 | K | 132201109 | Príplatok k cene za lepivosť pri hĺbení rýh šírky do 600 mm zapažených i nezapažených s urovnaním dna v hornine 3 |  |  | m3 | 75 | [6 empty] | znížená | 0.613 | 45.975 | 0 | 0 | 0 | 0 | 4 | K | 2 | ROZPOCET | 0 | 0 | 0 | 0 | 0 | 2 | 0 | 4 | -1665428891
5 | K | 133201101 | Výkop šachty zapaženej, hornina 3 do 100 m3 |  |  | m3 | 8 | [6 empty] | znížená | 2.961 | 23.688 | 0 | 0 | 0 | 0 | 4 | K | 2 | ROZPOCET | 0 | 0 | 0 | 0 | 0 | 2 | 0 | 4 | -69072018
6 | K | 133201109 | Príplatok k cenám za lepivosť pri hĺbení šachiet zapažených i nezapažených v hornine 3 |  |  | m3 | 4 | [6 empty] | znížená | 0.447 | 1.788 | 0 | 0 | 0 | 0 | 4 | K | 2 | ROZPOCET | 0 | 0 | 0 | 0 | 0 | 2 | 0 | 4 | 1856176345
7 | K | 151101101 | Paženie a rozopretie stien rýh pre podzemné vedenie, príložné do 2 m |  |  | m2 | 500 | [6 empty] | znížená | 0.249 | 124.5 | 0.00097 | 0.485 | 0 | 0 | 4 | K | 2 | ROZPOCET | 0 | 0 | 0 | 0 | 0 | 2 | 0 | 4 | 1075561368
8 | K | 151101111 | Odstránenie paženia rýh pre podzemné vedenie, príložné hĺbky do 2 m |  |  | m2 | 500 | [6 empty] | znížená | 0.188 | 94 | 0 | 0 | 0 | 0 | 4 | K | 2 | ROZPOCET | 0 | 0 | 0 | 0 | 0 | 2 | 0 | 4 | 1009942158
9 | K | 162201101 | Vodorovné premiestnenie výkopku z horniny 1-4 do 20m |  |  | m3 | 70 | [6 empty] | znížená | 0.081 | 5.67 | 0 | 0 | 0 | 0 | 4 | K | 2 | ROZPOCET | 0 | 0 | 0 | 0 | 0 | 2 | 0 | 4 | 1837569827
10 | K | 162501102 | Vodorovné premiestnenie výkopku po spevnenej ceste z horniny tr.1-4, do 100 m3 na vzdialenosť do 3000 m |  |  | m3 | 70 | [6 empty] | znížená | 0.071 | 4.97 | 0 | 0 | 0 | 0 | 4 | K | 2 | ROZPOCET | 0 | 0 | 0 | 0 | 0 | 2 | 0 | 4 | -747170177
11 | K | 174101001 | Zásyp sypaninou so zhutnením jám, šachiet, rýh, zárezov alebo okolo objektov do 100 m3 |  |  | m3 | 98 | [6 empty] | znížená | 0.242 | 23.716 | 0 | 0 | 0 | 0 | 4 | K | 2 | ROZPOCET | 0 | 0 | 0 | 0 | 0 | 2 | 0 | 4 | 35310774
12 | M | 5833110100 | Kamenivo ťažené drobné 0-1 b |  |  | t | 69.384 | [6 empty] | znížená | 0 | 0 | 1 | 69.384 | 0 | 0 | 8 | M | 2 | ROZPOCET | 0 | 0 | 0 | 0 | 0 | 2 | 0 | 4 | -100746654
13 | K | 175101102 | Obsyp potrubia sypaninou z vhodných hornín 1 až 4 s prehodením sypaniny |  |  | m3 | 41.3 | [6 empty] | znížená | 2.39 | 98.707 | 0 | 0 | 0 | 0 | 4 | K | 2 | ROZPOCET | 0 | 0 | 0 | 0 | 0 | 2 | 0 | 4 | 129470737
14 | K | 181101102 | Úprava pláne v zárezoch v hornine 1-4 so zhutnením |  |  | m2 | 100 | [6 empty] | znížená | 0.017 | 1.7 | 0 | 0 | 0 | 0 | 4 | K | 2 | ROZPOCET | 0 | 0 | 0 | 0 | 0 | 2 | 0 | 4 | -1546346677
| 2 - Zakladanie | [14 empty] | 52.6229 |  | 58.692 |  | 0 | 1 | D | 1 | ROZPOCET | [6 empty] | 0
15 | K | 212752125 | Trativody z flexodrenážnych rúr DN 100 |  |  | m | 84 | [6 empty] | znížená | 0.21925 | 18.417 | 0.24678 | 20.7295 | 0 | 0 | 4 | K | 2 | ROZPOCET | 0 | 0 | 0 | 0 | 0 | 2 | 0 | 4 | 694591827
16 | K | 212752126 | Trativody z flexodrenážnych rúr DN 125 |  |  | m | 28 | [6 empty] | znížená | 0.23021 | 6.4459 | 0.24923 | 6.9784 | 0 | 0 | 4 | K | 2 | ROZPOCET | 0 | 0 | 0 | 0 | 0 | 2 | 0 | 4 | -1043331026
17 | K | 212752212 | Montáž trativodu z drenážnych rúr PVC, tunelového tvaru DN 150 mm, SN8, so štrkovým lôžkom v otvorenom výkope |  |  | m | 120 | [6 empty] | znížená | 0.228 | 27.36 | 0.2582 | 30.984 | 0 | 0 | 4 | K | 2 | ROZPOCET | 0 | 0 | 0 | 0 | 0 | 2 | 0 | 4 | -672976539
18 | K | 215901101 | Zhutnenie podložia z rastlej horniny 1 až 4 pod násypy, z hornina súdržných do 92 % PS a nesúdržných |  |  | m2 | 100 | [6 empty] | znížená | 0.004 | 0.4 | 0 | 0 | 0 | 0 | 4 | K | 2 | ROZPOCET | 0 | 0 | 0 | 0 | 0 | 2 | 0 | 4 | 1836645428
| 3 - Zvislé a kompletné konštrukcie | [14 empty] | 30.3677 |  | 0 |  | 0 | 1 | D | 1 | ROZPOCET | [6 empty] | 0
19 | K | 386921021 | Montáž odlučovača ropných látok alebo lapača tukov železobetónového dvojnádržového, hmotnosti jednotlivo do 3 t |  |  | ks | 4 | [6 empty] | znížená | 7.5919 | 30.3677 | 0 | 0 | 0 | 0 | 4 | K | 2 | ROZPOCET | 0 | 0 | 0 | 0 | 0 | 2 | 0 | 4 | 2101493381
20 | M | LipaMob P03 | Odlučovač tukov ACO Lipa Mobil - P.O.3. |  |  | ks | 4 | [6 empty] | znížená | 0 | 0 | 0 | 0 | 0 | 0 | 8 | M | 2 | ROZPOCET | 0 | 0 | 0 | 0 | 0 | 2 | 0 | 4 | -2085270891
| 4 - Vodorovné konštrukcie | [14 empty] | 24.045 |  | 28.3616 |  | 0 | 1 | D | 1 | ROZPOCET | [6 empty] | 0
21 | K | 451572111 | Lôžko pod potrubie, stoky a drobné objekty, v otvorenom výkope z kameniva drobného ťaženého 0-4 mm |  |  | m3 | 15 | [6 empty] | znížená | 1.603 | 24.045 | 1.8908 | 28.3616 | 0 | 0 | 4 | K | 2 | ROZPOCET | 0 | 0 | 0 | 0 | 0 | 2 | 0 | 4 | -780962901
| 8 - Rúrové vedenie | [14 empty] | 83.1141 |  | 4.1109 |  | 0 | 1 | D | 1 | ROZPOCET | [6 empty] | 0
22 | K | 871271001 | Montáž vodovodného potrubia z HDPE rúr zváraných na tupo, GEROthen HD-PE PE100 SDR11/PN16, do D 110 x 10,0 mm |  |  | m | 32 | [6 empty] | znížená | 0.336 | 10.752 | 0 | 0 | 0 | 0 | 4 | K | 2 | ROZPOCET | 0 | 0 | 0 | 0 | 0 | 2 | 0 | 4 | 1173002144
23 | M | 286130061200 | Rúra plastová čierna s modrým pásom pre rozvod pitnej vody HDPE PE100 SDR11/PN16 D 32x2,9 mm, GAWAPLAST |  |  | m | 32 | [6 empty] | znížená | 0 | 0 | 0.00027 | 0.00864 | 0 | 0 | 8 | M | 2 | ROZPOCET | 0 | 0 | 0 | 0 | 0 | 2 | 0 | 4 | 1877502140
24 | K | 871326004 | Montáž kanalizačného PVC-U potrubia hladkého viacvrstvového DN 160 |  |  | m | 50 | [6 empty] | znížená | 0.043 | 2.15 | 1e-05 | 0.0005 | 0 | 0 | 4 | K | 2 | ROZPOCET | 0 | 0 | 0 | 0 | 0 | 2 | 0 | 4 | 1459018136
25 | M | 286110009900 | Rúra kanalizačná PVC-U gravitačná, hladká SN8 - KG, ML - viacvrstvová, DN 160, dĺ. 5 m, WAVIN |  |  | ks | 10 | [6 empty] | znížená | 0 | 0 | 0.01278 | 0.1278 | 0 | 0 | 8 | M | 2 | ROZPOCET | 0 | 0 | 0 | 0 | 0 | 2 | 0 | 4 | -1360280138
26 | K | 871356006 | Montáž kanalizačného PVC-U potrubia hladkého viacvrstvového DN 200 |  |  | m | 83 | [6 empty] | znížená | 0.047 | 3.901 | 1e-05 | 0.00083 | 0 | 0 | 4 | K | 2 | ROZPOCET | 0 | 0 | 0 | 0 | 0 | 2 | 0 | 4 | 1128216113
27 | M | 286110000200 | Rúra kanalizačná PVC-U gravitačná, hladká SN8 - KG, ML - viacvrstvová, DN 200, dĺ. 5 m, WAVIN |  |  | ks | 16.6 | [6 empty] | znížená | 0 | 0 | 0.02109 | 0.35009 | 0 | 0 | 8 | M | 2 | ROZPOCET | 0 | 0 | 0 | 0 | 0 | 2 | 0 | 4 | 2010175645
28 | K | 892233111 | Preplach a dezinfekcia vodovodného potrubia DN od 40 do 70 |  |  | m | 32 | [6 empty] | znížená | 0.19 | 6.08 | 0.00943 | 0.30176 | 0 | 0 | 4 | K | 2 | ROZPOCET | 0 | 0 | 0 | 0 | 0 | 2 | 0 | 4 | 193264779
29 | K | 892241111 | Ostatné práce na rúrovom vedení, tlakové skúšky vodovodného potrubia DN do 80 |  |  | m | 32 | [6 empty] | znížená | 0.041 | 1.312 | 0 | 0 | 0 | 0 | 4 | K | 2 | ROZPOCET | 0 | 0 | 0 | 0 | 0 | 2 | 0 | 4 | -680812840
30 | K | 892354111 | Monitoring potrubia kamerovým systémom do DN 200 mm |  |  | m | 133 | [6 empty] | znížená | 0.05955 | 7.9201 | 0 | 0 | 0 | 0 | 4 | K | 2 | ROZPOCET | 0 | 0 | 0 | 0 | 0 | 2 | 0 | 4 | 70738711
31 | K | 892372111 | Zabezpečenie koncov vodovodného potrubia pri tlakových skúškach DN do 300 mm |  |  | ks | 2 | [6 empty] | znížená | 9.58 | 19.16 | 0.0208 | 0.0416 | 0 | 0 | 4 | K | 2 | ROZPOCET | 0 | 0 | 0 | 0 | 0 | 2 | 0 | 4 | 50673485
32 | K | 892434121 | Monitoring kanalizačnej šachty kamerovým systémom od DN 550 do 600 mm |  |  | m | 8 | [6 empty] | znížená | 0.17068 | 1.3654 | 0 | 0 | 0 | 0 | 4 | K | 2 | ROZPOCET | 0 | 0 | 0 | 0 | 0 | 2 | 0 | 4 | 2045252900
33 | K | 893301001 | Osadenie vodomernej šachty železobetónovej, hmotnosti do 3 t |  |  | ks | 1 | [6 empty] | znížená | 3.779 | 3.779 | 0 | 0 | 0 | 0 | 4 | K | 2 | ROZPOCET | 0 | 0 | 0 | 0 | 0 | 2 | 0 | 4 | -650775249
34 | M | 594300000100 | Vodomerná a armatúrna šachta BG, lxšxv 1200x900x1800 mm, objem 1,9 m3, železobetónová, HYDRO BG |  |  | ks | 1 | [6 empty] | znížená | 0 | 0 | 2.8 | 2.8 | 0 | 0 | 8 | M | 2 | ROZPOCET | 0 | 0 | 0 | 0 | 0 | 2 | 0 | 4 | -1325397990
35 | M | 2864102130 | Rebrík - so 6 nášľapnými stupňami L=1,63m ku kanalizačnej revíznej šachte TEGRA 1000 NG, materiál: sklolaminát, WAVIN |  |  | ks | 1 | [6 empty] | znížená | 0 | 0 | 0.0046 | 0.0046 | 0 | 0 | 8 | M | 2 | ROZPOCET | 0 | 0 | 0 | 0 | 0 | 2 | 0 | 4 | -461137721
36 | K | 894810009 | Montáž PP revíznej kanalizačnej šachty 600 do výšky šachty 2 m s roznášacím prstencom a poklopom |  |  | ks | 4 | [6 empty] | znížená | 2.2025 | 8.81 | 0 | 0 | 0 | 0 | 4 | K | 2 | ROZPOCET | 0 | 0 | 0 | 0 | 0 | 2 | 0 | 4 | 109479434
37 | M | 2861421320 | Vlnovcová šachtová rúra TEGRA DN 600 L=6 m kanalizačná, materiál: PP, WAVIN |  |  | m | 8 | [6 empty] | znížená | 0 | 0 | 0.01352 | 0.10816 | 0 | 0 | 8 | M | 2 | ROZPOCET | 0 | 0 | 0 | 0 | 0 | 2 | 0 | 4 | 2050690137
38 | M | 2866112980 | Šachtové dno ku kanalizačnej revíznej šachte TEGRA 600 - prietočné DN 160x0°, materiál: PP, WAVIN |  |  | ks | 4 | [6 empty] | znížená | 0 | 0 | 0.02103 | 0.08412 | 0 | 0 | 8 | M | 2 | ROZPOCET | 0 | 0 | 0 | 0 | 0 | 2 | 0 | 4 | -450623006
39 | M | 2867107430 | Gumové tesnenie šachtovej rúry 600 ku kanalizačnej revíznej šachte TEGRA 600, WAVIN |  |  | ks | 8 | [6 empty] | znížená | 0 | 0 | 0.00175 | 0.014 | 0 | 0 | 8 | M | 2 | ROZPOCET | 0 | 0 | 0 | 0 | 0 | 2 | 0 | 4 | -448183291
40 | M | 2865405120 | Teleskopický adaptér A15 - C250 ku kanalizačnej revíznej šachte TEGRA 600, materiál: PVC-U, WAVIN |  |  | ks | 4 | [6 empty] | znížená | 0 | 0 | 0.0101 | 0.0404 | 0 | 0 | 8 | M | 2 | ROZPOCET | 0 | 0 | 0 | 0 | 0 | 2 | 0 | 4 | -925542792
41 | K | 899101111 | Osadenie poklopu liatinového a oceľového vrátane rámu hmotn. do 50 kg |  |  | ks | 4 | [6 empty] | znížená | 0.643 | 2.572 | 0.0042 | 0.0168 | 0 | 0 | 4 | K | 2 | ROZPOCET | 0 | 0 | 0 | 0 | 0 | 2 | 0 | 4 | 540771439
42 | M | 5524180250 | Liatinový poklop D600 A15, WAVIN |  |  | ks | 4 | [6 empty] | znížená | 0 | 0 | 0.042 | 0.168 | 0 | 0 | 8 | M | 2 | ROZPOCET | 0 | 0 | 0 | 0 | 0 | 2 | 0 | 4 | -1979823847
43 | K | 899721121 | Signalizačný vodič na potrubí PVC DN do 150 mm |  |  | m | 133 | [6 empty] | znížená | 0.05 | 6.65 | 8e-05 | 0.01064 | 0 | 0 | 4 | K | 2 | ROZPOCET | 0 | 0 | 0 | 0 | 0 | 2 | 0 | 4 | 635298609
44 | K | 899721131 | Označenie vodovodného potrubia bielou výstražnou fóliou |  |  | m | 32 | [6 empty] | znížená | 0.0525 | 1.68 | 0.0002 | 0.0064 | 0 | 0 | 4 | K | 2 | ROZPOCET | 0 | 0 | 0 | 0 | 0 | 2 | 0 | 4 | -1102723479
45 | K | 899721132 | Označenie kanalizačného potrubia hnedou výstražnou fóliou |  |  | m | 133 | [6 empty] | znížená | 0.0525 | 6.9825 | 0.0002 | 0.0266 | 0 | 0 | 4 | K | 2 | ROZPOCET | 0 | 0 | 0 | 0 | 0 | 2 | 0 | 4 | -1653505469
| 9 - Ostatné konštrukcie a práce-búranie | [14 empty] | 79.671 |  | 0.011 |  | 0.055 | 1 | D | 1 | ROZPOCET | [6 empty] | 0
46 | K | 952902110 | Čistenie budov zametaním v miestnostiach, chodbách, na schodišti a na povalách |  |  | m2 | 3000 | [6 empty] | znížená | 0.014 | 42 | 0 | 0 | 0 | 0 | 4 | K | 2 | ROZPOCET | 0 | 0 | 0 | 0 | 0 | 2 | 0 | 4 | -216134219
47 | K | 972056004 | Jadrové vrty diamantovými korunkami do D 50 mm do stropov - železobetónových -0,00005t |  |  | cm | 1100 | [6 empty] | znížená | 0.03408 | 37.488 | 1e-05 | 0.011 | 5e-05 | 0.055 | 4 | K | 2 | ROZPOCET | 0 | 0 | 0 | 0 | 0 | 2 | 0 | 4 | 2107914659
48 | K | 979011111 | Zvislá doprava sutiny a vybúraných hmôt za prvé podlažie nad alebo pod základným podlažím |  |  | t | 0.055 | [6 empty] | znížená | 0.882 | 0.04851 | 0 | 0 | 0 | 0 | 4 | K | 2 | ROZPOCET | 0 | 0 | 0 | 0 | 0 | 2 | 0 | 4 | 1990213754
49 | K | 979081111 | Odvoz sutiny a vybúraných hmôt na skládku do 1 km |  |  | t | 0.055 | [6 empty] | znížená | 0.598 | 0.03289 | 0 | 0 | 0 | 0 | 4 | K | 2 | ROZPOCET | 0 | 0 | 0 | 0 | 0 | 2 | 0 | 4 | 1287721333
50 | K | 979081121.1 | Odvoz sutiny a vybúraných hmôt na skládku za každý ďalší 1 km |  |  | t | 0.055 | [6 empty] | znížená | 0.007 | 0.000385 | 0 | 0 | 0 | 0 | 4 | K | 2 | ROZPOCET | 0 | 0 | 0 | 0 | 0 | 2 | 0 | 4 | 621439036
51 | K | 979082111 | Vnútrostavenisková doprava sutiny a vybúraných hmôt do 10 m |  |  | t | 0.055 | [6 empty] | znížená | 0.89 | 0.04895 | 0 | 0 | 0 | 0 | 4 | K | 2 | ROZPOCET | 0 | 0 | 0 | 0 | 0 | 2 | 0 | 4 | -242316902
52 | K | 979085001 | Vodorovná doprava vybúraných hmôt po suchu bez naloženia a so zložením na vzdialenosť do 1 km |  |  | t | 0.055 | [6 empty] | znížená | 0.9504 | 0.052272 | 0 | 0 | 0 | 0 | 4 | K | 2 | ROZPOCET | 0 | 0 | 0 | 0 | 0 | 2 | 0 | 4 | -836635718
53 | K | 979089012 | Poplatok za skladovanie - betón, tehly, dlaždice (17 01 ), ostatné |  |  | t | 0.055 | [6 empty] | znížená | 0 | 0 | 0 | 0 | 0 | 0 | 4 | K | 2 | ROZPOCET | 0 | 0 | 0 | 0 | 0 | 2 | 0 | 4 | 771598653
| 99 - Presun hmôt HSV | [14 empty] | 426.972 |  | 0 |  | 0 | 1 | D | 1 | ROZPOCET | [6 empty] | 0
54 | K | 999281111 | Presun hmôt pre opravy a údržbu objektov vrátane vonkajších plášťov výšky do 25 m |  |  | t | 170.244 | [6 empty] | znížená | 2.463 | 419.311 | 0 | 0 | 0 | 0 | 4 | K | 2 | ROZPOCET | 0 | 0 | 0 | 0 | 0 | 2 | 0 | 4 | -108573285
55 | K | 999281193 | Príplatok za zväčšený presun pre opravy a údržbu objektov vrátane vonkajších plášťov v odb. 801, 803, 811, 812, nad vymedzenú najväčšiu dopravnú vzdialenosť do 1000 m |  |  | t | 170.244 | [6 empty] | znížená | 0.045 | 7.661 | 0 | 0 | 0 | 0 | 4 | K | 2 | ROZPOCET | 0 | 0 | 0 | 0 | 0 | 2 | 0 | 4 | -2116115388
| PSV - Práce a dodávky PSV | [14 empty] | 2519.8162 |  | 8.1999 |  | 0 | 2 | D | 0 | ROZPOCET | [6 empty] | 0
| 713 - Izolácie tepelné | [14 empty] | 827.2559 |  | 0.18431 |  | 0 | 2 | D | 1 | ROZPOCET | [6 empty] | 0
56 | K | 713482121 | Montáž trubíc z PE, do hr.15-20 mm,vnút.priemer do 38 mm |  |  | m | 1019 | [6 empty] | znížená | 0.134 | 136.546 | 2e-05 | 0.02038 | 0 | 0 | 16 | K | 2 | ROZPOCET | 0 | 0 | 0 | 0 | 0 | 2 | 0 | 16 | -1442535142
57 | K | 713482122 | Montáž trubíc z PE, do hr.15-20 mm,vnút.priemer 39-70 mm |  |  | m | 292 | [6 empty] | znížená | 0.151 | 44.092 | 2e-05 | 0.00584 | 0 | 0 | 16 | K | 2 | ROZPOCET | 0 | 0 | 0 | 0 | 0 | 2 | 0 | 16 | 258660599
58 | M | 283310002800 | Izolačná PE trubica TUBOLIT DG 20x13 mm (d potrubia x hr. izolácie), nadrezaná, AZ FLEX |  |  | m | 98 | [6 empty] | znížená | 0 | 0 | 4e-05 | 0.00392 | 0 | 0 | 32 | M | 2 | ROZPOCET | 0 | 0 | 0 | 0 | 0 | 2 | 0 | 16 | 1280046192
59 | M | 283310003000 | Izolačná PE trubica TUBOLIT DG 25x13 mm (d potrubia x hr. izolácie), nadrezaná, AZ FLEX |  |  | m | 296 | [6 empty] | znížená | 0 | 0 | 5e-05 | 0.0148 | 0 | 0 | 32 | M | 2 | ROZPOCET | 0 | 0 | 0 | 0 | 0 | 2 | 0 | 16 | -1921388732
60 | M | 283310003200 | Izolačná PE trubica TUBOLIT DG 32x13 mm (d potrubia x hr. izolácie), nadrezaná, AZ FLEX |  |  | m | 44 | [6 empty] | znížená | 0 | 0 | 0.0001 | 0.0044 | 0 | 0 | 32 | M | 2 | ROZPOCET | 0 | 0 | 0 | 0 | 0 | 2 | 0 | 16 | 241650767
61 | M | 283310003400 | Izolačná PE trubica TUBOLIT DG 40x13 mm (d potrubia x hr. izolácie), nadrezaná, AZ FLEX |  |  | m | 45 | [6 empty] | znížená | 0 | 0 | 0.0002 | 0.009 | 0 | 0 | 32 | M | 2 | ROZPOCET | 0 | 0 | 0 | 0 | 0 | 2 | 0 | 16 | -1338325360
62 | M | 283310003700 | Izolačná PE trubica TUBOLIT DG 50x13 mm (d potrubia x hr. izolácie), nadrezaná, AZ FLEX |  |  | m | 16 | [6 empty] | znížená | 0 | 0 | 0.0001 | 0.0016 | 0 | 0 | 32 | M | 2 | ROZPOCET | 0 | 0 | 0 | 0 | 0 | 2 | 0 | 16 | -1619836177
63 | M | 283310004000 | Izolačná PE trubica TUBOLIT DG 64x13 mm (d potrubia x hr. izolácie), nadrezaná, AZ FLEX |  |  | m | 17 | [6 empty] | znížená | 0 | 0 | 9e-05 | 0.00153 | 0 | 0 | 32 | M | 2 | ROZPOCET | 0 | 0 | 0 | 0 | 0 | 2 | 0 | 16 | -1857280254
64 | M | 283310004700 | Izolačná PE trubica TUBOLIT DG 22x20 mm (d potrubia x hr. izolácie), nadrezaná, AZ FLEX |  |  | m | 288 | [6 empty] | znížená | 0 | 0 | 1e-05 | 0.00288 | 0 | 0 | 32 | M | 2 | ROZPOCET | 0 | 0 | 0 | 0 | 0 | 2 | 0 | 16 | -2049533885
65 | M | 283310004800 | Izolačná PE trubica TUBOLIT DG 28x20 mm (d potrubia x hr. izolácie), nadrezaná, AZ FLEX |  |  | m | 259 | [6 empty] | znížená | 0 | 0 | 2e-05 | 0.00518 | 0 | 0 | 32 | M | 2 | ROZPOCET | 0 | 0 | 0 | 0 | 0 | 2 | 0 | 16 | -610440360
66 | M | 283310004900 | Izolačná PE trubica TUBOLIT DG 35x20 mm (d potrubia x hr. izolácie), nadrezaná, AZ FLEX |  |  | m | 34 | [6 empty] | znížená | 0 | 0 | 4e-05 | 0.00136 | 0 | 0 | 32 | M | 2 | ROZPOCET | 0 | 0 | 0 | 0 | 0 | 2 | 0 | 16 | -1906152788
67 | M | 283310005000 | Izolačná PE trubica TUBOLIT DG 42x20 mm (d potrubia x hr. izolácie), nadrezaná, AZ FLEX |  |  | m | 45 | [6 empty] | znížená | 0 | 0 | 9e-05 | 0.00405 | 0 | 0 | 32 | M | 2 | ROZPOCET | 0 | 0 | 0 | 0 | 0 | 2 | 0 | 16 | 655974688
68 | M | 283310005200 | Izolačná PE trubica TUBOLIT DG 54x20 mm (d potrubia x hr. izolácie), nadrezaná, AZ FLEX |  |  | m | 16 | [6 empty] | znížená | 0 | 0 | 0.00019 | 0.00304 | 0 | 0 | 32 | M | 2 | ROZPOCET | 0 | 0 | 0 | 0 | 0 | 2 | 0 | 16 | -105663001
69 | M | 283310005300 | Izolačná PE trubica TUBOLIT DG 60x20 mm (d potrubia x hr. izolácie), nadrezaná, AZ FLEX |  |  | m | 8 | [6 empty] | znížená | 0 | 0 | 7e-05 | 0.00056 | 0 | 0 | 32 | M | 2 | ROZPOCET | 0 | 0 | 0 | 0 | 0 | 2 | 0 | 16 | 654624336
70 | M | 283310001800 | Izolačná PE trubica TUBOLIT DG 42x9 mm (d potrubia x hr. izolácie), nadrezaná, AZ FLEX |  |  | m | 60 | [6 empty] | znížená | 0 | 0 | 0.00021 | 0.0126 | 0 | 0 | 32 | M | 2 | ROZPOCET | 0 | 0 | 0 | 0 | 0 | 2 | 0 | 16 | -1397720915
71 | M | 283310002100 | Izolačná PE trubica TUBOLIT DG 54x9 mm (d potrubia x hr. izolácie), nadrezaná, AZ FLEX |  |  | m | 6 | [6 empty] | znížená | 0 | 0 | 0.00028 | 0.00168 | 0 | 0 | 32 | M | 2 | ROZPOCET | 0 | 0 | 0 | 0 | 0 | 2 | 0 | 16 | -20795228
72 | M | 283310002300 | Izolačná PE trubica TUBOLIT DG 64x9 mm (d potrubia x hr. izolácie), nadrezaná, AZ FLEX |  |  | m | 79 | [6 empty] | znížená | 0 | 0 | 0.00016 | 0.01264 | 0 | 0 | 32 | M | 2 | ROZPOCET | 0 | 0 | 0 | 0 | 0 | 2 | 0 | 16 | 708577752
73 | K | 713482134 | Montáž trubíc z PE, hr.30 mm,vnút.priemer 96-133 mm |  |  | m | 17 | [6 empty] | znížená | 0.1881 | 3.1977 | 4e-05 | 0.00068 | 0 | 0 | 16 | K | 2 | ROZPOCET | 0 | 0 | 0 | 0 | 0 | 2 | 0 | 16 | 1211709710
74 | M | 283310013500 | Izolačná PE trubica POLIFOAM, 133x30 mm (d x hr. izolácie), dĺ. 2 m, HELORO |  |  | m | 17.34 | [6 empty] | znížená | 0 | 0 | 0.00066 | 0.011444 | 0 | 0 | 32 | M | 2 | ROZPOCET | 0 | 0 | 0 | 0 | 0 | 2 | 0 | 16 | 1281427608
75 | K | 713510201 | Montáž tesnenia prestupu káblových, potrubných trás a tesnenie škár prierezu do 0,1 m2 protipožiarnym povlakom El120 a TI hr. 120 mm (140 kg/m3) |  |  | ks | 5 | [6 empty] | znížená | 0.10043 | 0.50215 | 0.0009 | 0.0045 | 0 | 0 | 16 | K | 2 | ROZPOCET | 0 | 0 | 0 | 0 | 0 | 2 | 0 | 16 | -1606368924
76 | K | 713530300 | Montáž protipožiarnych stropných prestupov potrubí DN otvoru/DN potrubia 160/100 mm izolované tmelom El90-180, s vloženou TI |  |  | ks | 71 | [6 empty] | znížená | 2.1706 | 154.116 | 0.0001 | 0.0071 | 0 | 0 | 16 | K | 2 | ROZPOCET | 0 | 0 | 0 | 0 | 0 | 2 | 0 | 16 | 1303434433
77 | K | 713530390 | Montáž protipožiarnych stenových prestupov potrubí DN otvoru/DN potrubia 160/100 mm izolované tmelom El90-180, s vloženou TI |  |  | ks | 125 | [6 empty] | znížená | 3.9071 | 488.3915 | 0.0001 | 0.0125 | 0 | 0 | 16 | K | 2 | ROZPOCET | 0 | 0 | 0 | 0 | 0 | 2 | 0 | 16 | 189033533
78 | M | 449410000100 | Protipožiarna manžeta HILTI CP 643-50/1,5" N, na potrubie D 20-51 mm |  |  | ks | 74 | [6 empty] | znížená | 0 | 0 | 0.0001 | 0.0074 | 0 | 0 | 32 | M | 2 | ROZPOCET | 0 | 0 | 0 | 0 | 0 | 2 | 0 | 16 | -1187918670
79 | M | 449410000200 | Protipožiarna manžeta HILTI CP 643-63/2" N, na potrubie D 52-64 mm |  |  | ks | 2 | [6 empty] | znížená | 0 | 0 | 0.00015 | 0.0003 | 0 | 0 | 32 | M | 2 | ROZPOCET | 0 | 0 | 0 | 0 | 0 | 2 | 0 | 16 | -615125648
80 | M | 449410000800 | Protipožiarna manžeta HILTI CP 644-50/1.5", do D 50 mm |  |  | ks | 25 | [6 empty] | znížená | 0 | 0 | 0.00015 | 0.00375 | 0 | 0 | 32 | M | 2 | ROZPOCET | 0 | 0 | 0 | 0 | 0 | 2 | 0 | 16 | 229581387
81 | M | 449410001000 | Protipožiarna manžeta HILTI CP 644-75/2.5", D 75 mm |  |  | ks | 17 | [6 empty] | znížená | 0 | 0 | 0.00022 | 0.00374 | 0 | 0 | 32 | M | 2 | ROZPOCET | 0 | 0 | 0 | 0 | 0 | 2 | 0 | 16 | 1569353435
82 | M | 449410001100 | Protipožiarna manžeta HILTI CP 644-90/3", D 90 mm |  |  | ks | 4 | [6 empty] | znížená | 0 | 0 | 0.00028 | 0.00112 | 0 | 0 | 32 | M | 2 | ROZPOCET | 0 | 0 | 0 | 0 | 0 | 2 | 0 | 16 | -619060104
83 | M | 449410001200 | Protipožiarna manžeta HILTI CP 644-110/4", D 110 mm |  |  | ks | 43 | [6 empty] | znížená | 0 | 0 | 0.0003 | 0.0129 | 0 | 0 | 32 | M | 2 | ROZPOCET | 0 | 0 | 0 | 0 | 0 | 2 | 0 | 16 | -729550434
84 | M | 449410001300 | Protipožiarna manžeta HILTI CP 644-125/5", D 125 mm |  |  | ks | 5 | [6 empty] | znížená | 0 | 0 | 0.00032 | 0.0016 | 0 | 0 | 32 | M | 2 | ROZPOCET | 0 | 0 | 0 | 0 | 0 | 2 | 0 | 16 | -1480665554
85 | M | 449180000405 | Uzáver protipožiarny Geberit RS90 Plus EN d 40-56 mm, ušľachtilá oceľ |  |  | ks | 15 | [6 empty] | znížená | 0 | 0 | 0.00026 | 0.0039 | 0 | 0 | 32 | M | 2 | ROZPOCET | 0 | 0 | 0 | 0 | 0 | 2 | 0 | 16 | -476097650
86 | M | 449180000440 | Uzáver protipožiarny Geberit RS90 Plus EN d 125/135 mm, ušľachtilá oceľ |  |  | ks | 11 | [6 empty] | znížená | 0 | 0 | 0.00072 | 0.00792 | 0 | 0 | 32 | M | 2 | ROZPOCET | 0 | 0 | 0 | 0 | 0 | 2 | 0 | 16 | -1681033564
87 | M | 70713 | ACO Aplex 125/62-65 MONO, Zn |  |  | ks | 1 | [6 empty] | znížená | 0 | 0 | 0 | 0 | 0 | 0 | 32 | M | 2 | ROZPOCET | 0 | 0 | 0 | 0 | 0 | 2 | 0 | 16 | 1139221936
88 | M | 70725 | ACO Aplex 250/158-162 MONO, Zn |  |  | ks | 4 | [6 empty] | znížená | 0 | 0 | 0 | 0 | 0 | 0 | 32 | M | 2 | ROZPOCET | 0 | 0 | 0 | 0 | 0 | 2 | 0 | 16 | 2100996507
89 | K | 998713103 | Presun hmôt pre izolácie tepelné v objektoch výšky nad 12 m do 24 m |  |  | t | 0.184 | [6 empty] | znížená | 2.017 | 0.37113 | 0 | 0 | 0 | 0 | 16 | K | 2 | ROZPOCET | 0 | 0 | 0 | 0 | 0 | 2 | 0 | 16 | -1093842101
90 | K | 998713194 | Izolácie tepelné, prípl.za presun nad vymedz. najväčšiu dopravnú vzdial. do 1000 m |  |  | t | 0.184 | [6 empty] | znížená | 0.214 | 0.039376 | 0 | 0 | 0 | 0 | 16 | K | 2 | ROZPOCET | 0 | 0 | 0 | 0 | 0 | 2 | 0 | 16 | 2145209964
| 721 - Zdravotech. vnútorná kanalizácia | [14 empty] | 772.5157 |  | 4.317 |  | 0 | 2 | D | 1 | ROZPOCET | [6 empty] | 0
91 | K | 721171520 | Potrubie z rúr GEBERIT SILENT - db 20 ležaté závesné d75/3 |  |  | m | 32 | [6 empty] | znížená | 0.66571 | 21.3027 | 0.00212 | 0.06784 | 0 | 0 | 16 | K | 2 | ROZPOCET | 0 | 0 | 0 | 0 | 0 | 2 | 0 | 16 | 289419682
93 | K | 721171521 | Potrubie z rúr GEBERIT SILENT - db 20 ležaté závesné d110/6 |  |  | m | 148 | [6 empty] | znížená | 0.69422 | 102.7446 | 0.00385 | 0.5698 | 0 | 0 | 16 | K | 2 | ROZPOCET | 0 | 0 | 0 | 0 | 0 | 2 | 0 | 16 | 2064017767
94 | K | 721171522 | Potrubie z rúr GEBERIT SILENT - db 20 ležaté závesné d125/6 |  |  | m | 48 | [6 empty] | znížená | 0.77772 | 37.3306 | 0.00489 | 0.23472 | 0 | 0 | 16 | K | 2 | ROZPOCET | 0 | 0 | 0 | 0 | 0 | 2 | 0 | 16 | 2071956630
95 | K | 721171530 | Potrubie z rúr GEBERIT SILENT - db 20 odpadné zvislé d75/3 |  |  | m | 77 | [6 empty] | znížená | 0.77488 | 59.6658 | 0.00184 | 0.14168 | 0 | 0 | 16 | K | 2 | ROZPOCET | 0 | 0 | 0 | 0 | 0 | 2 | 0 | 16 | 1065089816
97 | K | 721171531 | Potrubie z rúr GEBERIT SILENT - db 20 odpadné zvislé d110/6 |  |  | m | 145 | [6 empty] | znížená | 0.98322 | 142.5669 | 0.00377 | 0.54665 | 0 | 0 | 16 | K | 2 | ROZPOCET | 0 | 0 | 0 | 0 | 0 | 2 | 0 | 16 | -1339417493
98 | K | 721171532 | Potrubie z rúr GEBERIT SILENT - db 20 odpadné zvislé d125/6 |  |  | m | 10 | [6 empty] | znížená | 1.1236 | 11.2355 | 0.00494 | 0.0494 | 0 | 0 | 16 | K | 2 | ROZPOCET | 0 | 0 | 0 | 0 | 0 | 2 | 0 | 16 | 1564534182
99 | K | 721171540 | Potrubie z rúr GEBERIT SILENT - db 20 odpadné prípojné d56/3,2 |  |  | m | 83 | [6 empty] | znížená | 0.48824 | 40.5239 | 0.00077 | 0.06391 | 0 | 0 | 16 | K | 2 | ROZPOCET | 0 | 0 | 0 | 0 | 0 | 2 | 0 | 16 | -1813757833
100 | K | 721171541 | Potrubie z rúr GEBERIT SILENT - db 20 odpadné prípojné d63/3,2 |  |  | m | 3 | [6 empty] | znížená | 0.49951 | 1.4985 | 0.00083 | 0.00249 | 0 | 0 | 16 | K | 2 | ROZPOCET | 0 | 0 | 0 | 0 | 0 | 2 | 0 | 16 | -1510535618
101 | K | 721171542 | Potrubie z rúr GEBERIT SILENT - db 20 odpadné prípojné d75/3 |  |  | m | 5 | [6 empty] | znížená | 0.53218 | 2.6609 | 0.00113 | 0.00565 | 0 | 0 | 16 | K | 2 | ROZPOCET | 0 | 0 | 0 | 0 | 0 | 2 | 0 | 16 | 719120259
102 | K | 721171543 | Potrubie z rúr GEBERIT SILENT - db 20 odpadné prípojné d110/6 |  |  | m | 49 | [6 empty] | znížená | 0.75505 | 36.9975 | 0.00239 | 0.11711 | 0 | 0 | 16 | K | 2 | ROZPOCET | 0 | 0 | 0 | 0 | 0 | 2 | 0 | 16 | -753212437
103 | K | 721172399 | Montáž tichého odpadového HT potrubia vodorovného DN 32 |  |  | m | 378 | [6 empty] | znížená | 0.44807 | 169.3705 | 0.00018 | 0.06804 | 0 | 0 | 16 | K | 2 | ROZPOCET | 0 | 0 | 0 | 0 | 0 | 2 | 0 | 16 | 559142681
104 | M | 390.004.14.1 | Rúra Geberit Silent-PP s hrdlom: d=32mm, L=100cm |  |  | m | 378 | [6 empty] | znížená | 0 | 0 | 0.00381 | 1.4402 | 0 | 0 | 32 | M | 2 | ROZPOCET | 0 | 0 | 0 | 0 | 0 | 2 | 0 | 16 | 1651760615
105 | K | 721172400 | Montáž tichého odpadového HT potrubia vodorovného DN 40 |  |  | m | 12 | [6 empty] | znížená | 0.46713 | 5.6056 | 0.00018 | 0.00216 | 0 | 0 | 16 | K | 2 | ROZPOCET | 0 | 0 | 0 | 0 | 0 | 2 | 0 | 16 | -1898251721
106 | M | 390.104.14.1 | Rúra Geberit Silent-PP s hrdlom: d=40mm, L=100cm |  |  | m | 12 | [6 empty] | znížená | 0 | 0 | 0.00347 | 0.04164 | 0 | 0 | 32 | M | 2 | ROZPOCET | 0 | 0 | 0 | 0 | 0 | 2 | 0 | 16 | 1088238618
107 | K | 721172403 | Montáž tichého odpadového HT potrubia vodorovného DN 50 |  |  | m | 100 | [6 empty] | znížená | 0.48202 | 48.202 | 0.00015 | 0.015 | 0 | 0 | 16 | K | 2 | ROZPOCET | 0 | 0 | 0 | 0 | 0 | 2 | 0 | 16 | 676121243
108 | M | 390.204.14.1 | Rúra Geberit Silent-PP s hrdlom: d=50mm, L=100cm |  |  | m | 100 | [6 empty] | znížená | 0 | 0 | 0.00376 | 0.376 | 0 | 0 | 32 | M | 2 | ROZPOCET | 0 | 0 | 0 | 0 | 0 | 2 | 0 | 16 | -1285092740
109 | K | 721172500 | Montáž čistiaceho kusu pre tiché potrubia DN 70 |  |  | ks | 3 | [6 empty] | znížená | 0.247 | 0.741 | 0.00014 | 0.00042 | 0 | 0 | 16 | K | 2 | ROZPOCET | 0 | 0 | 0 | 0 | 0 | 2 | 0 | 16 | 2044207458
110 | M | 307.333.14.1 | Čistiaca tvarovka Geberit Silent-db20 90° s kruhovým servisným otvorom: d=75mm |  |  | ks | 3 | [6 empty] | znížená | 0 | 0 | 0.01573 | 0.04719 | 0 | 0 | 32 | M | 2 | ROZPOCET | 0 | 0 | 0 | 0 | 0 | 2 | 0 | 16 | 994575861
111 | K | 721172503 | Montáž čistiaceho kusu pre tiché potrubia DN 100 |  |  | ks | 13 | [6 empty] | znížená | 0.319 | 4.147 | 0.00019 | 0.00247 | 0 | 0 | 16 | K | 2 | ROZPOCET | 0 | 0 | 0 | 0 | 0 | 2 | 0 | 16 | 1844025368
112 | M | 310.334.14.1 | Čistiaca tvarovka Geberit Silent-db20 90° s kruhovým servisným otvorom: d=110mm |  |  | ks | 13 | [6 empty] | znížená | 0 | 0 | 0.02219 | 0.28847 | 0 | 0 | 32 | M | 2 | ROZPOCET | 0 | 0 | 0 | 0 | 0 | 2 | 0 | 16 | 30908508
113 | K | 721172506 | Montáž čistiaceho kusu pre tiché potrubia DN 125 |  |  | ks | 4 | [6 empty] | znížená | 0.368 | 1.472 | 0.00025 | 0.001 | 0 | 0 | 16 | K | 2 | ROZPOCET | 0 | 0 | 0 | 0 | 0 | 2 | 0 | 16 | -1210094799
114 | M | 312.333.14.1 | Čistiaca tvarovka Geberit Silent-db20 90° s kruhovým servisným otvorom: d=135mm |  |  | ks | 4 | [6 empty] | znížená | 0 | 0 | 0.04557 | 0.18228 | 0 | 0 | 32 | M | 2 | ROZPOCET | 0 | 0 | 0 | 0 | 0 | 2 | 0 | 16 | 1020321446
92 | K | 72117523 | Potrubie z rúr GEBERIT SILENT - db 20 d90 ležaté závesné |  |  |  | 26 | [6 empty] | znížená | 0 | 0 | 0 | 0 | 0 | 0 | 16 | K | 2 | ROZPOCET | 0 | 0 | 0 | 0 | 0 | 2 | 0 | 16 | -1036588321
96 | K | 721175231 | Potrubie z rúr GEBERIT SILENT - db 20 d90 odpadné zvislé |  |  |  | 21 | [6 empty] | znížená | 0 | 0 | 0 | 0 | 0 | 0 | 16 | K | 2 | ROZPOCET | 0 | 0 | 0 | 0 | 0 | 2 | 0 | 16 | -848755631
115 | K | 721213000 | Montáž podlahového vpustu s vodorovným odtokom DN 50 |  |  | ks | 3 | [6 empty] | znížená | 0.32086 | 0.96258 | 0.0001 | 0.0003 | 0 | 0 | 16 | K | 2 | ROZPOCET | 0 | 0 | 0 | 0 | 0 | 2 | 0 | 16 | 381437084
116 | M | 405566 | ACO EG 150 teleskop. vpust DN50 zvislý,príruba,sifón,1.4404 |  |  | ks | 3 | [6 empty] | znížená | 0 | 0 | 0 | 0 | 0 | 0 | 8 | M | 2 | ROZPOCET | 0 | 0 | 0 | 0 | 0 | 2 | 0 | 4 | -986574622
117 | M | 97285 | ACO EG 150 sítko, 1.4404 |  |  | ks | 3 | [6 empty] | znížená | 0 | 0 | 0 | 0 | 0 | 0 | 8 | M | 2 | ROZPOCET | 0 | 0 | 0 | 0 | 0 | 2 | 0 | 4 | 668431011
118 | M | 5964 | ACO EG 150 rošt mriežkový protisklzný 142x142-20mm,1.4301 |  |  | ks | 3 | [6 empty] | znížená | 0 | 0 | 0 | 0 | 0 | 0 | 8 | M | 2 | ROZPOCET | 0 | 0 | 0 | 0 | 0 | 2 | 0 | 4 | -1862503458
119 | K | 721213015 | Montáž podlahového vpustu s zvislým odtokom DN 110 |  |  | ks | 5 | [6 empty] | znížená | 0.45269 | 2.2634 | 0.00043 | 0.00215 | 0 | 0 | 16 | K | 2 | ROZPOCET | 0 | 0 | 0 | 0 | 0 | 2 | 0 | 16 | -1569826563
120 | M | 286630025500 | Podlahový vpust HL310NPr, (0,5 l/s), vertikálny odtok DN 50/75/110, pevná izolačná príruba, mriežka 115x115 mm, zápachová uzávierka Primus, PE/nerez |  |  | ks | 3 | [6 empty] | znížená | 0 | 0 | 0.00075 | 0.00225 | 0 | 0 | 8 | M | 2 | ROZPOCET | 0 | 0 | 0 | 0 | 0 | 2 | 0 | 4 | -1133765050
121 | M | 286630025300 | Podlahový vpust HL310N-3125, (0,67 l/s), vertikálny odtok DN 50/75/110, izolačná príruba, Klick-Klack, rám 121x121 mm, mriežka Yukon 115x115 mm, PP/PE/nerez |  |  | ks | 2 | [6 empty] | znížená | 0 | 0 | 0.00102 | 0.00204 | 0 | 0 | 8 | M | 2 | ROZPOCET | 0 | 0 | 0 | 0 | 0 | 2 | 0 | 4 | -1439709328
122 | M | 286630052900 | Vyhrievacia sada HL82, samoohrevný kábel 18W/230V, samolepiaca tepelná fólia, izolačný materiál, bez termostatu |  |  | ks | 2 | [6 empty] | znížená | 0 | 0 | 0.00043 | 0.00086 | 0 | 0 | 32 | M | 2 | ROZPOCET | 0 | 0 | 0 | 0 | 0 | 2 | 0 | 16 | -742378592
123 | K | 721230012 | Montáž terasového vtoku s 2 asfaltovými izolačnými manžetami DN 75 |  |  | ks | 2 | [6 empty] | znížená | 0.40788 | 0.81576 | 0.00037 | 0.00074 | 0 | 0 | 16 | K | 2 | ROZPOCET | 0 | 0 | 0 | 0 | 0 | 2 | 0 | 16 | 925245770
124 | M | 286630040700 | Dvorný vpust HL606.1/1, (4,3 l/s), vertikálny odtok DN 110, mechanická zápachová uzávierka, liatinový rám, liatinová mriežka 226x226 mm, PP |  |  | ks | 2 | [6 empty] | znížená | 0 | 0 | 0.0124 | 0.0248 | 0 | 0 | 32 | M | 2 | ROZPOCET | 0 | 0 | 0 | 0 | 0 | 2 | 0 | 16 | 1420085462
125 | K | 721242115 | Lapač strešných splavenín liatinový - zo šedej liatiny DN 100 |  |  | ks | 8 | [6 empty] | znížená | 0 | 0 | 0 | 0 | 0 | 0 | 16 | K | 2 | ROZPOCET | 0 | 0 | 0 | 0 | 0 | 2 | 0 | 16 | 2144797848
126 | M | 286630006200 | Strešný vtok HL62.1/7, DN 75, (9,9 l/s), izolačný tanier, zvislý odtok, ohrev záchytný kôš D 180 mm, PP/nerez |  |  | ks | 6 | [6 empty] | znížená | 0 | 0 | 0.00165 | 0.0099 | 0 | 0 | 32 | M | 2 | ROZPOCET | 0 | 0 | 0 | 0 | 0 | 2 | 0 | 16 | -386875199
127 | M | 286630006600 | Strešný vtok HL62.1B/7, DN 75, (6,0 l/s), izolačný tanier, pochôdzny, zvislý odtok, ohrev, 148x148 mm/137x137 mm, PP |  |  | ks | 2 | [6 empty] | znížená | 0 | 0 | 0.00194 | 0.00388 | 0 | 0 | 32 | M | 2 | ROZPOCET | 0 | 0 | 0 | 0 | 0 | 2 | 0 | 16 | -201792431
128 | K | 721274112 | Montáž ventilačných hlavíc - iných typov DN 100 |  |  | ks | 8 | [6 empty] | znížená | 0.11516 | 0.92128 | 3e-05 | 0.00024 | 0 | 0 | 16 | K | 2 | ROZPOCET | 0 | 0 | 0 | 0 | 0 | 2 | 0 | 16 | -2147098068
129 | M | 429720000300 | Súprava vetracej hlavice HL810, DN 110, materiál PP |  |  | ks | 4 | [6 empty] | znížená | 0 | 0 | 0.00027 | 0.00108 | 0 | 0 | 8 | M | 2 | ROZPOCET | 0 | 0 | 0 | 0 | 0 | 2 | 0 | 4 | 1095064603
130 | M | 429720000200 | Súprava vetracej hlavice HL807, DN 75, materiál PP |  |  | ks | 4 | [6 empty] | znížená | 0 | 0 | 0.00013 | 0.00052 | 0 | 0 | 8 | M | 2 | ROZPOCET | 0 | 0 | 0 | 0 | 0 | 2 | 0 | 4 | 1284415867
131 | K | 721290012 | Montáž privzdušňovacieho ventilu pre odpadové potrubia DN 110 |  |  | ks | 12 | [6 empty] | znížená | 0.10027 | 1.2032 | 1e-05 | 0.00012 | 0 | 0 | 16 | K | 2 | ROZPOCET | 0 | 0 | 0 | 0 | 0 | 2 | 0 | 16 | 1097851351
132 | M | 551610000200 | Privzdušňovacia hlavica HL900NECO, DN 110, (37 l/s), - 40 až + 60°C, dvojitá izolačná stena, vnútorná kanalizácia, PP |  |  | ks | 2 | [6 empty] | znížená | 0 | 0 | 0.00046 | 0.00092 | 0 | 0 | 32 | M | 2 | ROZPOCET | 0 | 0 | 0 | 0 | 0 | 2 | 0 | 16 | -1205193063
133 | M | 551610000100 | Privzdušňovacia hlavica HL900N, DN 50/75/110, (37 l/s), - 40 až + 60°C, dvojitá vzduchová izolácia, vnútorná kanalizácia, PP |  |  | ks | 2 | [6 empty] | znížená | 0 | 0 | 0.00048 | 0.00096 | 0 | 0 | 32 | M | 2 | ROZPOCET | 0 | 0 | 0 | 0 | 0 | 2 | 0 | 16 | 1597822393
134 | M | 551610000800 | Privzdušňovacia hlavica HL904, DN 40, (5,5 l/s), dimenzia DN32/40/50, zabudovateľná výška 97 mm, vnútorná kanalizácia, PP |  |  | ks | 3 | [6 empty] | znížená | 0 | 0 | 7e-05 | 0.00021 | 0 | 0 | 32 | M | 2 | ROZPOCET | 0 | 0 | 0 | 0 | 0 | 2 | 0 | 16 | -805305853
135 | M | 551610001100 | Privzdušňovacia hlavica podomietková HL905, DN 50/75, (13 l/s), 0°až + 60°C, tr. A I, s krytkou, vnútorná kanalizácia, ABS |  |  | ks | 5 | [6 empty] | znížená | 0 | 0 | 0.00038 | 0.0019 | 0 | 0 | 32 | M | 2 | ROZPOCET | 0 | 0 | 0 | 0 | 0 | 2 | 0 | 16 | 1546088399
136 | K | 721290123 | Ostatné - skúška tesnosti kanalizácie v objektoch dymom do DN 300 |  |  | m | 1264 | [6 empty] | znížená | 0.055 | 69.52 | 0 | 0 | 0 | 0 | 16 | K | 2 | ROZPOCET | 0 | 0 | 0 | 0 | 0 | 2 | 0 | 16 | -614693972
137 | K | 998721103 | Presun hmôt pre vnútornú kanalizáciu v objektoch výšky nad 12 do 24 m |  |  | t | 4.311 | [6 empty] | znížená | 1.5 | 6.4665 | 0 | 0 | 0 | 0 | 16 | K | 2 | ROZPOCET | 0 | 0 | 0 | 0 | 0 | 2 | 0 | 16 | -960011704
138 | K | 998721194 | Vnútorná kanalizácia, prípl.za presun nad vymedz. najväč. dopr. vzdial. do 1000m |  |  | t | 4.311 | [6 empty] | znížená | 0.997 | 4.2981 | 0 | 0 | 0 | 0 | 16 | K | 2 | ROZPOCET | 0 | 0 | 0 | 0 | 0 | 2 | 0 | 16 | 1118809423
| 722 - Zdravotechnika - vnútorný vodovod | [14 empty] | 607.7925 |  | 2.2636 |  | 0 | 2 | D | 1 | ROZPOCET | [6 empty] | 0
139 | K | 722130219 | Potrubie z oceľ.rúr pozink.bezšvík.bežných-11 353.0, 10 004.0 zvarov. bežných-11 343.00 DN 125 |  |  | m | 17 | [6 empty] | znížená | 0.877 | 14.909 | 0.01485 | 0.25245 | 0 | 0 | 16 | K | 2 | ROZPOCET | 0 | 0 | 0 | 0 | 0 | 2 | 0 | 16 | -1926187877
176 | K | 722131115 | Potrubie z ušlachtilej ocele 1.4401, rúry Geberit Mapress d35x1,5mm |  |  | m | 60 | [6 empty] | znížená | 0.24847 | 14.9082 | 0.0013 | 0.078 | 0 | 0 | 16 | K | 2 | ROZPOCET | 0 | 0 | 0 | 0 | 0 | 2 | 0 | 16 | -783751384
177 | K | 722131116 | Potrubie z ušlachtilej ocele 1.4401, rúry Geberit Mapress d42x1,5mm |  |  | m | 6 | [6 empty] | znížená | 0.24965 | 1.4979 | 0.00151 | 0.00906 | 0 | 0 | 16 | K | 2 | ROZPOCET | 0 | 0 | 0 | 0 | 0 | 2 | 0 | 16 | 327082176
178 | K | 722131117 | Potrubie z ušlachtilej ocele 1.4401, rúry Geberit Mapress d54x1,5mm |  |  | m | 79 | [6 empty] | znížená | 0.25228 | 19.9301 | 0.00197 | 0.15563 | 0 | 0 | 16 | K | 2 | ROZPOCET | 0 | 0 | 0 | 0 | 0 | 2 | 0 | 16 | 449285034
140 | K | 722171312 | Potrubie z viacvrstvových rúr PE Geberit Mepla d20x2,5mm |  |  | m | 386 | [6 empty] | znížená | 0.22156 | 85.5222 | 0.00022 | 0.08492 | 0 | 0 | 16 | K | 2 | ROZPOCET | 0 | 0 | 0 | 0 | 0 | 2 | 0 | 16 | -62848621
141 | K | 722171313 | Potrubie z viacvrstvových rúr PE Geberit Mepla d26x3,0mm |  |  | m | 555 | [6 empty] | znížená | 0.22236 | 123.4098 | 0.00039 | 0.21645 | 0 | 0 | 16 | K | 2 | ROZPOCET | 0 | 0 | 0 | 0 | 0 | 2 | 0 | 16 | -1097424547
142 | K | 722171314 | Potrubie z viacvrstvových rúr PE Geberit Mepla d32x3,0mm |  |  | m | 78 | [6 empty] | znížená | 0.22295 | 17.3901 | 0.00051 | 0.03978 | 0 | 0 | 16 | K | 2 | ROZPOCET | 0 | 0 | 0 | 0 | 0 | 2 | 0 | 16 | -1732410569
143 | K | 722171315 | Potrubie z viacvrstvových rúr PE Geberit Mepla d40x3,5mm |  |  | m | 90 | [6 empty] | znížená | 0.22419 | 20.1771 | 0.00086 | 0.0774 | 0 | 0 | 16 | K | 2 | ROZPOCET | 0 | 0 | 0 | 0 | 0 | 2 | 0 | 16 | 1990105499
144 | K | 722171316 | Potrubie z viacvrstvových rúr PE Geberit Mepla d50x4,0mm |  |  | m | 32 | [6 empty] | znížená | 0.22548 | 7.2154 | 0.00104 | 0.03328 | 0 | 0 | 16 | K | 2 | ROZPOCET | 0 | 0 | 0 | 0 | 0 | 2 | 0 | 16 | -1899911520
145 | K | 722172933 | Montáž vodovodného plasthliníkového potrubia D 63 |  |  | m | 25 | [6 empty] | znížená | 0.33381 | 8.3453 | 0.00047 | 0.01175 | 0 | 0 | 16 | K | 2 | ROZPOCET | 0 | 0 | 0 | 0 | 0 | 2 | 0 | 16 | 1350151540
146 | M | 286210002300 | Rúra Mepla trojvrstvová, D 63 mm, plasthliník, 5 m tyče, GEBERIT |  |  | m | 25 | [6 empty] | znížená | 0 | 0 | 0.00113 | 0.02825 | 0 | 0 | 32 | M | 2 | ROZPOCET | 0 | 0 | 0 | 0 | 0 | 2 | 0 | 16 | -781549997
147 | K | 722211045 | Montáž guľového uzáveru prírubového DN 125 |  |  | ks | 1 | [6 empty] | znížená | 1.3338 | 1.3338 | 0.00197 | 0.00197 | 0 | 0 | 16 | K | 2 | ROZPOCET | 0 | 0 | 0 | 0 | 0 | 2 | 0 | 16 | -1268565215
148 | M | 551110027200 | Guľový uzáver prírubový série B2 na vodu, DN 125, dĺ. 200 mm, liatina, s deliteľným telom, IVAR |  |  | ks | 1 | [6 empty] | znížená | 0 | 0 | 0.0019 | 0.0019 | 0 | 0 | 32 | M | 2 | ROZPOCET | 0 | 0 | 0 | 0 | 0 | 2 | 0 | 16 | -1193361659
149 | K | 722211125 | Montáž medziprírubovej uzatváracej klapky pre vodu DN 80 |  |  | ks | 2 | [6 empty] | znížená | 0.61182 | 1.2236 | 0.00025 | 0.0005 | 0 | 0 | 16 | K | 2 | ROZPOCET | 0 | 0 | 0 | 0 | 0 | 2 | 0 | 16 | 861201969
150 | M | 422810003600 | Medziprírubová klapka uzatváracia Wafer J9 disk nerez, DN 80, dĺ. 46 mm, liatina GJS 40015, nerez oceľ AISI 316, EPDM, FKM, IVAR |  |  | ks | 2 | [6 empty] | znížená | 0 | 0 | 0.01016 | 0.02032 | 0 | 0 | 32 | M | 2 | ROZPOCET | 0 | 0 | 0 | 0 | 0 | 2 | 0 | 16 | -1072310031
179 | K | 722221015 | Montáž guľového kohúta závitového priameho pre vodu G 3/4 |  |  | ks | 48 | [6 empty] | znížená | 0.20621 | 9.8981 | 4e-05 | 0.00192 | 0 | 0 | 16 | K | 2 | ROZPOCET | 0 | 0 | 0 | 0 | 0 | 2 | 0 | 16 | 1586401568
180 | M | 551110013800 | Guľový uzáver pre vodu Perfecta, 3/4" FF, páčka, niklovaná mosadz, IVAR |  |  | ks | 48 | [6 empty] | znížená | 0 | 0 | 4.2e-05 | 0.002016 | 0 | 0 | 32 | M | 2 | ROZPOCET | 0 | 0 | 0 | 0 | 0 | 2 | 0 | 16 | 1193143040
181 | K | 722221020 | Montáž guľového kohúta závitového priameho pre vodu G 1 |  |  | ks | 11 | [6 empty] | znížená | 0.22732 | 2.5005 | 5e-05 | 0.00055 | 0 | 0 | 16 | K | 2 | ROZPOCET | 0 | 0 | 0 | 0 | 0 | 2 | 0 | 16 | -239063985
182 | M | 2421543 | Ventil DN 25 na pitnú vodu, priamy uzatvárací, vnútorný závitxvnútorný závit, HERZ |  |  | ks | 11 | [6 empty] | znížená | 0 | 0 | 0.0007 | 0.0077 | 0 | 0 | 32 | M | 2 | ROZPOCET | 0 | 0 | 0 | 0 | 0 | 2 | 0 | 16 | 779246032
183 | K | 722221025 | Montáž guľového kohúta závitového priameho pre vodu G 5/4 |  |  | ks | 9 | [6 empty] | znížená | 0.2687 | 2.4183 | 6e-05 | 0.00054 | 0 | 0 | 16 | K | 2 | ROZPOCET | 0 | 0 | 0 | 0 | 0 | 2 | 0 | 16 | 1897992442
184 | M | 551110014000 | Guľový uzáver pre vodu Perfecta, 5/4" FF, páčka, niklovaná mosadz, IVAR |  |  | ks | 9 | [6 empty] | znížená | 0 | 0 | 0.00075 | 0.00675 | 0 | 0 | 32 | M | 2 | ROZPOCET | 0 | 0 | 0 | 0 | 0 | 2 | 0 | 16 | -837118295
185 | K | 722221035 | Montáž guľového kohúta závitového priameho pre vodu G 2 |  |  | ks | 9 | [6 empty] | znížená | 0.42291 | 3.8062 | 7e-05 | 0.00063 | 0 | 0 | 16 | K | 2 | ROZPOCET | 0 | 0 | 0 | 0 | 0 | 2 | 0 | 16 | -391455102
186 | M | 551110014200 | Guľový uzáver pre vodu Perfecta, 2" FF, páčka, niklovaná mosadz, IVAR |  |  | ks | 9 | [6 empty] | znížená | 0 | 0 | 0.00097 | 0.00873 | 0 | 0 | 32 | M | 2 | ROZPOCET | 0 | 0 | 0 | 0 | 0 | 2 | 0 | 16 | 1611256529
187 | K | 722221082 | Montáž guľového kohúta vypúšťacieho závitového G 1/2 |  |  | ks | 7 | [6 empty] | znížená | 0.12516 | 0.87612 | 2e-05 | 0.00014 | 0 | 0 | 16 | K | 2 | ROZPOCET | 0 | 0 | 0 | 0 | 0 | 2 | 0 | 16 | 1649180972
188 | M | 551110011200 | Guľový uzáver vypúšťací s páčkou, 1/2" M, mosadz, IVAR |  |  | ks | 7 | [6 empty] | znížená | 0 | 0 | 7.5e-05 | 0.000525 | 0 | 0 | 32 | M | 2 | ROZPOCET | 0 | 0 | 0 | 0 | 0 | 2 | 0 | 16 | 871573156
151 | K | 722221175 | Montáž poistného ventilu závitového pre vodu G 3/4 |  |  | ks | 1 | [6 empty] | znížená | 0.20643 | 0.20643 | 4e-05 | 4e-05 | 0 | 0 | 16 | K | 2 | ROZPOCET | 0 | 0 | 0 | 0 | 0 | 2 | 0 | 16 | 1324199931
152 | M | 551210022000 | Ventil poistný, 3/4”x6 bar, armatúry pre uzavreté systémy, GIACOMINI |  |  | ks | 1 | [6 empty] | znížená | 0 | 0 | 0.0005 | 0.0005 | 0 | 0 | 32 | M | 2 | ROZPOCET | 0 | 0 | 0 | 0 | 0 | 2 | 0 | 16 | -1455510220
189 | K | 722221220 | Montáž tlakového redukčného závitového ventilu s manometrom G 1/2 |  |  | ks | 4 | [6 empty] | znížená | 0.13102 | 0.52408 | 2e-05 | 8e-05 | 0 | 0 | 16 | K | 2 | ROZPOCET | 0 | 0 | 0 | 0 | 0 | 2 | 0 | 16 | 1631394219
190 | M | 551110018100 | Tlakový redukčný ventil, 1/2" MM, so šróbením a manometrom, 1 až 6 bar, mosadz, plast, IVAR |  |  | ks | 4 | [6 empty] | znížená | 0 | 0 | 0.011 | 0.044 | 0 | 0 | 32 | M | 2 | ROZPOCET | 0 | 0 | 0 | 0 | 0 | 2 | 0 | 16 | 576423897
153 | K | 722221270 | Montáž spätného ventilu závitového G 3/4 |  |  | ks | 14 | [6 empty] | znížená | 0.20659 | 2.8923 | 4e-05 | 0.00056 | 0 | 0 | 16 | K | 2 | ROZPOCET | 0 | 0 | 0 | 0 | 0 | 2 | 0 | 16 | -558859736
154 | M | 551110016600 | Spätný ventil kontrolovateľný, 3/4" FF, PN 16, mosadz, disk plast IVAR |  |  | ks | 14 | [6 empty] | znížená | 0 | 0 | 0.00067 | 0.00938 | 0 | 0 | 32 | M | 2 | ROZPOCET | 0 | 0 | 0 | 0 | 0 | 2 | 0 | 16 | -993064448
155 | K | 722221275 | Montáž spätného ventilu závitového G 1 |  |  | ks | 2 | [6 empty] | znížená | 0.2277 | 0.4554 | 5e-05 | 0.0001 | 0 | 0 | 16 | K | 2 | ROZPOCET | 0 | 0 | 0 | 0 | 0 | 2 | 0 | 16 | -575418287
156 | M | 551110016500 | Spätný ventil kontrolovateľný, 1" FF, PN 16, mosadz, disk plast IVAR |  |  | ks | 2 | [6 empty] | znížená | 0 | 0 | 0.00078 | 0.00156 | 0 | 0 | 32 | M | 2 | ROZPOCET | 0 | 0 | 0 | 0 | 0 | 2 | 0 | 16 | -787145618
157 | K | 722221280 | Montáž spätného ventilu závitového G 5/4 |  |  | ks | 1 | [6 empty] | znížená | 0.26886 | 0.26886 | 6e-05 | 6e-05 | 0 | 0 | 16 | K | 2 | ROZPOCET | 0 | 0 | 0 | 0 | 0 | 2 | 0 | 16 | 1359425645
158 | M | 551110016700 | Spätný ventil kontrolovateľný, 5/4" FF, PN 16, mosadz, disk plast IVAR |  |  | ks | 1 | [6 empty] | znížená | 0 | 0 | 0.001 | 0.001 | 0 | 0 | 32 | M | 2 | ROZPOCET | 0 | 0 | 0 | 0 | 0 | 2 | 0 | 16 | 712509484
159 | K | 722221290 | Montáž spätného ventilu závitového G 2 |  |  | ks | 2 | [6 empty] | znížená | 0.42431 | 0.84862 | 7e-05 | 0.00014 | 0 | 0 | 16 | K | 2 | ROZPOCET | 0 | 0 | 0 | 0 | 0 | 2 | 0 | 16 | 235201360
160 | M | 551110016900 | Spätný ventil kontrolovateľný, 2" FF, PN 16, mosadz, disk plast IVAR |  |  | ks | 2 | [6 empty] | znížená | 0 | 0 | 0.00361 | 0.00722 | 0 | 0 | 32 | M | 2 | ROZPOCET | 0 | 0 | 0 | 0 | 0 | 2 | 0 | 16 | 1809670338
191 | K | 722221290 | Montáž spätného ventilu závitového G 2 |  |  | ks | 1 | [6 empty] | znížená | 0.42431 | 0.42431 | 7e-05 | 7e-05 | 0 | 0 | 16 | K | 2 | ROZPOCET | 0 | 0 | 0 | 0 | 0 | 2 | 0 | 16 | 1823531837
192 | M | 2128393000006 | Oddeľ.potrubia BA 295S 2 A |  |  | ks | 1 | [6 empty] | znížená | 0 | 0 | 0 | 0 | 0 | 0 | 32 | M | 2 | ROZPOCET | 0 | 0 | 0 | 0 | 0 | 2 | 0 | 16 | -253393927
193 | K | 722221385 | Montáž vodovodného filtra závitového G 2 |  |  | ks | 2 | [6 empty] | znížená | 0.42345 | 0.8469 | 7e-05 | 0.00014 | 0 | 0 | 16 | K | 2 | ROZPOCET | 0 | 0 | 0 | 0 | 0 | 2 | 0 | 16 | 68787390
194 | M | F76S-11/4AA | HONEYWELL FILTER 2" F76S-11/4AA so spätným preplachom |  |  | ks | 2 | [6 empty] | znížená | 0 | 0 | 0.00205 | 0.0041 | 0 | 0 | 32 | M | 2 | ROZPOCET | 0 | 0 | 0 | 0 | 0 | 2 | 0 | 16 | 1546061562
195 | K | 722250005 | Montáž hydrantového systému s tvarovo stálou hadicou D 25 |  |  | súb. | 7 | [6 empty] | znížená | 0.94141 | 6.5899 | 0.00026 | 0.00182 | 0 | 0 | 16 | K | 2 | ROZPOCET | 0 | 0 | 0 | 0 | 0 | 2 | 0 | 16 | 778017554
196 | M | 449150004300 | Hydrantový systém s tvarovo stálou hadicou D 25 Kombi, hadica 30 m, skriňa 650x650x285 + 300x650x285 v jednom bloku, plné dvierka, prúdnica ekv.10 |  |  | ks | 7 | [6 empty] | znížená | 0 | 0 | 0.023 | 0.161 | 0 | 0 | 32 | M | 2 | ROZPOCET | 0 | 0 | 0 | 0 | 0 | 2 | 0 | 16 | 814024559
161 | K | 722250050 | Montáž nástenného hydrantu C 52 |  |  | ks | 5 | [6 empty] | znížená | 0.4234 | 2.117 | 7e-05 | 0.00035 | 0 | 0 | 16 | K | 2 | ROZPOCET | 0 | 0 | 0 | 0 | 0 | 2 | 0 | 16 | -76206422
162 | M | 449160005200 | Nástenný hydrant Ms C 52 (Ventil 2", PN 25), so spojkou Al |  |  | ks | 5 | [6 empty] | znížená | 0 | 0 | 0.00187 | 0.00935 | 0 | 0 | 32 | M | 2 | ROZPOCET | 0 | 0 | 0 | 0 | 0 | 2 | 0 | 16 | 1498794878
163 | K | 722250135 | Montáž zaslepovacieho viečka pre požiarne hadice C 52 |  |  | ks | 6 | [6 empty] | znížená | 0.10016 | 0.60096 | 0 | 0 | 0 | 0 | 16 | K | 2 | ROZPOCET | 0 | 0 | 0 | 0 | 0 | 2 | 0 | 16 | 1809005243
164 | M | 449180000200 | Viečko zaslepovacie C52 Al |  |  | ks | 6 | [6 empty] | znížená | 0 | 0 | 0.00029 | 0.00174 | 0 | 0 | 32 | M | 2 | ROZPOCET | 0 | 0 | 0 | 0 | 0 | 2 | 0 | 16 | 613079979
165 | K | 722250151 | Montáž požiarneho prechodu A 110/Rd 130 |  |  | ks | 1 | [6 empty] | znížená | 0.05097 | 0.05097 | 0 | 0 | 0 | 0 | 16 | K | 2 | ROZPOCET | 0 | 0 | 0 | 0 | 0 | 2 | 0 | 16 | 416430864
166 | M | 449180000800 | Prechod A 110/Rd130 vnútorný |  |  | ks | 1 | [6 empty] | znížená | 0 | 0 | 0.00176 | 0.00176 | 0 | 0 | 32 | M | 2 | ROZPOCET | 0 | 0 | 0 | 0 | 0 | 2 | 0 | 16 | 818886510
167 | K | 722262151 | Montáž vodomeru pre vodu do 30°C prírubového skrutkového vertikálneho DN 50 |  |  | ks | 1 | [6 empty] | znížená | 1.318 | 1.318 | 0.00668 | 0.00668 | 0 | 0 | 16 | K | 2 | ROZPOCET | 0 | 0 | 0 | 0 | 0 | 2 | 0 | 16 | -2085936301
168 | M | 388240000200 | Vodomer impulzný závitový 1 1/2" M, k dávkovacím čerpadlám, mosadz, IVAR |  |  | ks | 1 | [6 empty] | znížená | 0 | 0 | 0.001 | 0.001 | 0 | 0 | 32 | M | 2 | ROZPOCET | 0 | 0 | 0 | 0 | 0 | 2 | 0 | 16 | 381633410
169 | K | 722263414 | Montáž vodomeru závit. jednovtokového suchobežného G 1/2 (3 m3.h-1) |  |  | ks | 14 | [6 empty] | znížená | 0.36269 | 5.0777 | 0.00191 | 0.02674 | 0 | 0 | 16 | K | 2 | ROZPOCET | 0 | 0 | 0 | 0 | 0 | 2 | 0 | 16 | -661173518
170 | M | 165785 | Vodomer bytový 1/2 studená, antimagnetický, pr.110mm, Qn 1,5m3 |  |  | ks | 7 | [6 empty] | znížená | 0 | 0 | 0.00039 | 0.00273 | 0 | 0 | 32 | M | 2 | ROZPOCET | 0 | 0 | 0 | 0 | 0 | 2 | 0 | 16 | -264226419
171 | M | 165786 | Vodomer bytový 1/2 teplá, antimagnetický, pr.110mm, Qn 1,5m3 |  |  | ks | 7 | [6 empty] | znížená | 0 | 0 | 0.00053 | 0.00371 | 0 | 0 | 32 | M | 2 | ROZPOCET | 0 | 0 | 0 | 0 | 0 | 2 | 0 | 16 | -1635254495
172 | K | 722290218 | Tlaková skúška vodovodného potrubia hrdlového alebo prírubového nad DN 100 do DN 200 |  |  | m | 17 | [6 empty] | znížená | 0.39342 | 6.6881 | 0.00101 | 0.01717 | 0 | 0 | 16 | K | 2 | ROZPOCET | 0 | 0 | 0 | 0 | 0 | 2 | 0 | 16 | -1558929082
200 | K | 722290229 | Tlaková skúška vodovodného potrubia závitového nad DN 50 do DN 100 |  |  | m | 1166 | [6 empty] | znížená | 0.13088 | 152.6061 | 0.00034 | 0.39644 | 0 | 0 | 16 | K | 2 | ROZPOCET | 0 | 0 | 0 | 0 | 0 | 2 | 0 | 16 | -1633294146
201 | K | 722290234 | Prepláchnutie a dezinfekcia vodovodného potrubia do DN 80 |  |  | m | 1166 | [6 empty] | znížená | 0.05805 | 67.6863 | 1e-05 | 0.01166 | 0 | 0 | 16 | K | 2 | ROZPOCET | 0 | 0 | 0 | 0 | 0 | 2 | 0 | 16 | -747945947
173 | K | 722290237 | Prepláchnutie a dezinfekcia vodovodného potrubia nad DN 80 do DN 200 |  |  | m | 17 | [6 empty] | znížená | 0.08805 | 1.4969 | 1e-05 | 0.00017 | 0 | 0 | 16 | K | 2 | ROZPOCET | 0 | 0 | 0 | 0 | 0 | 2 | 0 | 16 | 309210889
197 | K | 734424120 | Montáž tlakomera axiálneho priemer 63 mm |  |  | ks | 2 | [6 empty] | znížená | 0.41676 | 0.83352 | 0.00131 | 0.00262 | 0 | 0 | 16 | K | 2 | ROZPOCET | 0 | 0 | 0 | 0 | 0 | 2 | 0 | 16 | -1597098702
198 | M | 388430004700 | Manometer axiálny d 63 mm, pripojenie 1/4" zadné, 0-16 bar, IVAR |  |  | ks | 2 | [6 empty] | znížená | 0 | 0 | 0.00022 | 0.00044 | 0 | 0 | 32 | M | 2 | ROZPOCET | 0 | 0 | 0 | 0 | 0 | 2 | 0 | 16 | -535151713
199 | K | 734424912 | Kohútik čapový K 70-181-716 M 20 x 1, 5 |  |  | ks | 2 | [6 empty] | znížená | 0.06823 | 0.13646 | 0.0004 | 0.0008 | 0 | 0 | 16 | K | 2 | ROZPOCET | 0 | 0 | 0 | 0 | 0 | 2 | 0 | 16 | 1088116520
174 | K | 862271101 | Montáž oceľového potrubia, DN 125 mm, hr.st.7mm |  |  | m | 17 | [6 empty] | znížená | 0.939 | 15.963 | 0.00636 | 0.10812 | 0 | 0 | 4 | K | 2 | ROZPOCET | 0 | 0 | 0 | 0 | 0 | 2 | 0 | 4 | 1861743187
175 | M | 141110012200 | Rúra oceľová bezšvová hladká kruhová d 127 mm, hr. steny 8,0 mm, ozn. 11 353.0. |  |  | m | 17 | [6 empty] | znížená | 0 | 0 | 0.02348 | 0.39916 | 0 | 0 | 32 | M | 2 | ROZPOCET | 0 | 0 | 0 | 0 | 0 | 2 | 0 | 16 | 1405453956
202 | K | 998722103 | Presun hmôt pre vnútorný vodovod v objektoch výšky nad 12 do 24 m |  |  | t | 2.155 | [6 empty] | znížená | 1.348 | 2.9049 | 0 | 0 | 0 | 0 | 16 | K | 2 | ROZPOCET | 0 | 0 | 0 | 0 | 0 | 2 | 0 | 16 | 196325303
203 | K | 998722194 | Vodovod, prípl.za presun nad vymedz. najväčšiu dopravnú vzdialenosť do 1000m |  |  | t | 2.155 | [6 empty] | znížená | 0.879 | 1.8942 | 0 | 0 | 0 | 0 | 16 | K | 2 | ROZPOCET | 0 | 0 | 0 | 0 | 0 | 2 | 0 | 16 | 153839238
| 724 - Zdravotechnika - strojné vybavenie | [14 empty] | 16.0067 |  | 0.00706 |  | 0 | 2 | D | 1 | ROZPOCET | [6 empty] | 0
204 | K | 724312125 | Montáž tlakovej nádoby pre pitnú vodu, objem 33 l |  |  | ks | 1 | [6 empty] | znížená | 0.43312 | 0.43312 | 0 | 0 | 0 | 0 | 16 | K | 2 | ROZPOCET | 0 | 0 | 0 | 0 | 0 | 2 | 0 | 16 | -652447116
205 | M | 484620000500 | Nádoba expanzná typ Refix DD s vakom 33 l, D 354 mm, v 468 mm, pripojenie G 3/4", 10 bar, biela, REFLEX |  |  | ks | 1 | [6 empty] | znížená | 0 | 0 | 0.0058 | 0.0058 | 0 | 0 | 32 | M | 2 | ROZPOCET | 0 | 0 | 0 | 0 | 0 | 2 | 0 | 16 | -1751619083
206 | M | 551290014200 | Prietočná armatúra Flowjet 3/4" s guľovým kohútom, príslušenstvo k expanzným nádobám Refix DD, REFLEX |  |  | ks | 1 | [6 empty] | znížená | 0 | 0 | 0.00125 | 0.00125 | 0 | 0 | 32 | M | 2 | ROZPOCET | 0 | 0 | 0 | 0 | 0 | 2 | 0 | 16 | 1976696628
207 | K | 724400100 | Montáž a zapojenie malej čerpacej stanice na jedno sanitárne zariadenie (bez fekálií) |  |  | ks | 5 | [6 empty] | znížená | 0.78381 | 3.919 | 0 | 0 | 0 | 0 | 16 | K | 2 | ROZPOCET | 0 | 0 | 0 | 0 | 0 | 2 | 0 | 16 | 312411116
208 | K | 724400103 | Montáž a zapojenie malej čerpacej stanice pre 1 závesné WC a 3 sanitárne zariadenie |  |  | ks | 6 | [6 empty] | znížená | 1.5048 | 9.029 | 0 | 0 | 0 | 0 | 16 | K | 2 | ROZPOCET | 0 | 0 | 0 | 0 | 0 | 2 | 0 | 16 | -343435517
209 | M | 97901088 | MD.22.3.4 3x400V |  |  | ks | 2 | [6 empty] | znížená | 0 | 0 | 0 | 0 | 0 | 0 | 32 | M | 2 | ROZPOCET | 0 | 0 | 0 | 0 | 0 | 2 | 0 | 16 | -1896990666
210 | M | 96615831 | Uzavírací ventil, vstupní strana |  |  | ks | 4 | [6 empty] | znížená | 0 | 0 | 0 | 0 | 0 | 0 | 32 | M | 2 | ROZPOCET | 0 | 0 | 0 | 0 | 0 | 2 | 0 | 16 | -710370411
211 | M | 96002011 | Uzavírací ventil, DN 80, výtlak |  |  | ks | 4 | [6 empty] | znížená | 0 | 0 | 0 | 0 | 0 | 0 | 32 | M | 2 | ROZPOCET | 0 | 0 | 0 | 0 | 0 | 2 | 0 | 16 | -269266161
212 | M | 96003721 | Čerpadlo ruční membránové Rp1 |  |  | ks | 4 | [6 empty] | znížená | 0 | 0 | 0 | 0 | 0 | 0 | 32 | M | 2 | ROZPOCET | 0 | 0 | 0 | 0 | 0 | 2 | 0 | 16 | -1872182594
213 | M | 98377171 | Uvedenie do prevádzky Multilift |  |  | ks | 4 | [6 empty] | znížená | 0 | 0 | 0 | 0 | 0 | 0 | 32 | M | 2 | ROZPOCET | 0 | 0 | 0 | 0 | 0 | 2 | 0 | 16 | 415326581
214 | M | 97901084 | MD.12.1.4 1x230V |  |  | ks | 2 | [6 empty] | znížená | 0 | 0 | 0 | 0 | 0 | 0 | 32 | M | 2 | ROZPOCET | 0 | 0 | 0 | 0 | 0 | 2 | 0 | 16 | -1299158544
215 | M | 013N1900 | Unilift KP 350 AV1 1x230V 50Hz |  |  | ks | 1 | [6 empty] | znížená | 0 | 0 | 0 | 0 | 0 | 0 | 32 | M | 2 | ROZPOCET | 0 | 0 | 0 | 0 | 0 | 2 | 0 | 16 | -1118467152
216 | M | 97775315 | Sololift2 WC-3 |  |  | ks | 2 | [6 empty] | znížená | 0 | 0 | 0 | 0 | 0 | 0 | 32 | M | 2 | ROZPOCET | 0 | 0 | 0 | 0 | 0 | 2 | 0 | 16 | 554593509
217 | M | 97775317 | Sololift2 C-3 |  |  | ks | 3 | [6 empty] | znížená | 0 | 0 | 0 | 0 | 0 | 0 | 32 | M | 2 | ROZPOCET | 0 | 0 | 0 | 0 | 0 | 2 | 0 | 16 | -844186379
218 | M | 97936156 | CONLIFT1 |  |  | ks | 1 | [6 empty] | znížená | 0 | 0 | 0 | 0 | 0 | 0 | 32 | M | 2 | ROZPOCET | 0 | 0 | 0 | 0 | 0 | 2 | 0 | 16 | 107481372
219 | M | 97936209 | PCB alarm pro Conlift1 |  |  | ks | 1 | [6 empty] | znížená | 0 | 0 | 0 | 0 | 0 | 0 | 32 | M | 2 | ROZPOCET | 0 | 0 | 0 | 0 | 0 | 2 | 0 | 16 | -1219138432
220 | M | 96913085 | UPS25-60 N 180 1x230V 50Hz 9H: |  |  | ks | 1 | [6 empty] | znížená | 0 | 0 | 0 | 0 | 0 | 0 | 32 | M | 2 | ROZPOCET | 0 | 0 | 0 | 0 | 0 | 2 | 0 | 16 | 1544241169
221 | M | 98389607 | Hydro MPC-E 3 CRIE3-4 U1 A-A-AA |  |  | ks | 1 | [6 empty] | znížená | 0 | 0 | 0 | 0 | 0 | 0 | 32 | M | 2 | ROZPOCET | 0 | 0 | 0 | 0 | 0 | 2 | 0 | 16 | -1893686405
222 | M | 0 | Spínač nouzového provozu: |  |  | ks | 3 | [6 empty] | znížená | 0 | 0 | 0 | 0 | 0 | 0 | 32 | M | 2 | ROZPOCET | 0 | 0 | 0 | 0 | 0 | 2 | 0 | 16 | 1242877567
223 | M | 96412344 | Tlmiace pätky CR(E)3/5 |  |  | ks | 6 | [6 empty] | znížená | 0 | 0 | 0 | 0 | 0 | 0 | 32 | M | 2 | ROZPOCET | 0 | 0 | 0 | 0 | 0 | 2 | 0 | 16 | 883395186
224 | M | 0011 | Snímač vstupného tlaku, 0-10 bar |  |  | ksks | 1 | [6 empty] | znížená | 0 | 0 | 0 | 0 | 0 | 0 | 32 | M | 2 | ROZPOCET | 0 | 0 | 0 | 0 | 0 | 2 | 0 | 16 | 1448127312
225 | M | 0001 | Kompenzátor R2" |  |  | ks | 2 | [6 empty] | znížená | 0 | 0 | 0 | 0 | 0 | 0 | 32 | M | 2 | ROZPOCET | 0 | 0 | 0 | 0 | 0 | 2 | 0 | 16 | 929769956
226 | M | Refix DT100/ | Tlaková nádoba Refix DT100/ |  |  | ks | 1 | [6 empty] | znížená | 0 | 0 | 0 | 0 | 0 | 0 | 32 | M | 2 | ROZPOCET | 0 | 0 | 0 | 0 | 0 | 2 | 0 | 16 | -1161549258
227 | M | 98377181 | Uvedenie do prevádzky MPC |  |  | ks | 1 | [6 empty] | znížená | 0 | 0 | 0 | 0 | 0 | 0 | 32 | M | 2 | ROZPOCET | 0 | 0 | 0 | 0 | 0 | 2 | 0 | 16 | -463537847
228 | K | 732429111 | Montáž čerpadla (do potrubia) obehového špirálového DN 25 |  |  | súb. | 1 | [6 empty] | znížená | 0.26614 | 0.26614 | 1e-05 | 1e-05 | 0 | 0 | 4 | K | 2 | ROZPOCET | 0 | 0 | 0 | 0 | 0 | 2 | 0 | 4 | -2004322866
229 | M | 2147492000007 | Obehové čerpadlo GRUNDFOS UPS 25 60 N 180 |  |  | ks | 1 | [6 empty] | znížená | 0 | 0 | 0 | 0 | 0 | 0 | 32 | M | 2 | ROZPOCET | 0 | 0 | 0 | 0 | 0 | 2 | 0 | 16 | -331370218
230 | K | 998724103 | Presun hmôt pre strojné vybavenie v objektoch výšky nad 12 do 24 m |  |  | t | 1.007 | [6 empty] | znížená | 2.343 | 2.3594 | 0 | 0 | 0 | 0 | 16 | K | 2 | ROZPOCET | 0 | 0 | 0 | 0 | 0 | 2 | 0 | 16 | -1348557297
231 | K | 998724194 | Strojné vybavenie, prípl.za presun nad vymedz. najväčšiu dopr. vzdial. do 1000 m |  |  | t | 1.007 | [6 empty] | znížená | 0 | 0 | 0 | 0 | 0 | 0 | 16 | K | 2 | ROZPOCET | 0 | 0 | 0 | 0 | 0 | 2 | 0 | 16 | 1612771850
| 725 - Zdravotechnika - zariaď. predmety | [14 empty] | 280.712 |  | 1.2631 |  | 0 | 2 | D | 1 | ROZPOCET | [6 empty] | 0
232 | K | 722220121 | Montáž armatúry závitovej s jedným závitom, nástenka pre batériu G 1/2 |  |  | pár | 39 | [6 empty] | znížená | 0.43547 | 16.9833 | 0.00026 | 0.01014 | 0 | 0 | 16 | K | 2 | ROZPOCET | 0 | 0 | 0 | 0 | 0 | 2 | 0 | 16 | 1630305312
233 | M | 5510124100 | Ventil rohový RDL 80 1/2" |  |  | ks | 78 | [6 empty] | znížená | 0 | 0 | 0.00027 | 0.02106 | 0 | 0 | 32 | M | 2 | ROZPOCET | 0 | 0 | 0 | 0 | 0 | 2 | 0 | 16 | -1385259130
234 | K | 725119109 | Montáž tlakového tlačidlového splachovača |  |  | ks | 27 | [6 empty] | znížená | 0.57686 | 15.5752 | 0.00164 | 0.04428 | 0 | 0 | 16 | K | 2 | ROZPOCET | 0 | 0 | 0 | 0 | 0 | 2 | 0 | 16 | -1802799002
235 | M | 552380000900 | Ovládacie tlačidlo podomietkové pre dvojité splachovanie Sigma30, 246x164 mm, lesklý/matný/lesklý chróm, GEBERIT |  |  | ks | 27 | [6 empty] | znížená | 0 | 0 | 0.00043 | 0.01161 | 0 | 0 | 32 | M | 2 | ROZPOCET | 0 | 0 | 0 | 0 | 0 | 2 | 0 | 16 | 793820387
236 | K | 725119711 | Montáž predstenového systému záchodov do kombinovaných stien (napr.GEBERIT, AlcaPlast) |  |  | súb. | 27 | [6 empty] | znížená | 2.47 | 66.69 | 0 | 0 | 0 | 0 | 16 | K | 2 | ROZPOCET | 0 | 0 | 0 | 0 | 0 | 2 | 0 | 16 | 1508085069
237 | M | 5513005457 | DuoFix pre WC Sigma UP320, 1120 mm, 7,5 l, 1138x187x452 mm, s variabilnou výškou, plast, GEBERIT |  |  | ks | 27 | [6 empty] | znížená | 0 | 0 | 0.01788 | 0.48276 | 0 | 0 | 32 | M | 2 | ROZPOCET | 0 | 0 | 0 | 0 | 0 | 2 | 0 | 16 | -1656085831
238 | M | 552280002200 | Súprava DuoFix pre upevnenie podpier 288x75x113 mm, oceľ, sanitárny systém, GEBERIT |  |  | ks | 27 | [6 empty] | znížená | 0 | 0 | 0.00054 | 0.01458 | 0 | 0 | 32 | M | 2 | ROZPOCET | 0 | 0 | 0 | 0 | 0 | 2 | 0 | 16 | -92965957
239 | M | 552280002500 | Stavebná sada pre predstenovú montáž, oceľ/plast, sanitárny systém, GEBERIT |  |  | ks | 65 | [6 empty] | znížená | 0 | 0 | 0.0006 | 0.039 | 0 | 0 | 32 | M | 2 | ROZPOCET | 0 | 0 | 0 | 0 | 0 | 2 | 0 | 16 | 1917120370
240 | K | 725119730 | Montáž záchodu do predstenového systému |  |  | ks | 27 | [6 empty] | znížená | 0.32645 | 8.8141 | 0 | 0 | 0 | 0 | 16 | K | 2 | ROZPOCET | 0 | 0 | 0 | 0 | 0 | 2 | 0 | 16 | 1154155167
241 | M | 4664R0S3 | Villeroy & Boch Finion - Závěsný klozet bez vnitřního okraju |  |  |  | 18 | [6 empty] | znížená | 0 | 0 | 0 | 0 | 0 | 0 | 32 | M | 2 | ROZPOCET | 0 | 0 | 0 | 0 | 0 | 2 | 0 | 16 | 1283493644
242 | M | 9M88S1S3 | Villeroy & Boch Finion - WC sedátko s poklopem |  |  |  | 18 | [6 empty] | znížená | 0 | 0 | 0 | 0 | 0 | 0 | 32 | M | 2 | ROZPOCET | 0 | 0 | 0 | 0 | 0 | 2 | 0 | 16 | -1285230791
329 | M | 7.3464.7.L00.0 | Závesné WC ROCA GAP |  |  | ks | 8 | [6 empty] | znížená | 0 | 0 | 0 | 0 | 0 | 0 | 32 | M | 2 | ROZPOCET | 0 | 0 | 0 | 0 | 0 | 2 | 0 | 16 | 1624470103
330 | M | 7.8014.7.200.4 | WC sedadlo softclose Roca The Gap Duroplast |  |  | ks | 8 | [6 empty] | znížená | 0 | 0 | 0 | 0 | 0 | 0 | 32 | M | 2 | ROZPOCET | 0 | 0 | 0 | 0 | 0 | 2 | 0 | 16 | 2101430177
243 | M | M33520000 | KOLO Nova Pro bezbarierové WC závesné, 70cm,pre telesne postihnutých, Rimfree |  |  | ks | 1 | [6 empty] | znížená | 0 | 0 | 0 | 0 | 0 | 0 | 32 | M | 2 | ROZPOCET | 0 | 0 | 0 | 0 | 0 | 2 | 0 | 16 | 565962811
244 | M | M30102000 | KOLO Nova Pro bezbarierové WC sedadlo pre telesne postihnutých |  |  | ks | 1 | [6 empty] | znížená | 0 | 0 | 0 | 0 | 0 | 0 | 32 | M | 2 | ROZPOCET | 0 | 0 | 0 | 0 | 0 | 2 | 0 | 16 | -910295908
245 | K | 725129711 | Montáž predstenového systému pisoárov do kombinovaných stien (napr.GEBERIT, AlcaPlast) |  |  | súb. | 3 | [6 empty] | znížená | 2.14 | 6.42 | 0 | 0 | 0 | 0 | 16 | K | 2 | ROZPOCET | 0 | 0 | 0 | 0 | 0 | 2 | 0 | 16 | -1603085572
246 | M | 552370000900 | Predstenový systém DuoFix pre pisoár, univerzálny, výška 1120-1300 mm pre skryté ovládanie splachovania, plast, GEBERIT |  |  | ks | 3 | [6 empty] | znížená | 0 | 0 | 0.0131 | 0.0393 | 0 | 0 | 32 | M | 2 | ROZPOCET | 0 | 0 | 0 | 0 | 0 | 2 | 0 | 16 | -1910896335
247 | M | 552280003000 | Krycia doska pre ovládanie splachovania pre pisoár, ušľachtilá oceľ, GEBERIT |  |  | ks | 3 | [6 empty] | znížená | 0 | 0 | 0.00031 | 0.00093 | 0 | 0 | 32 | M | 2 | ROZPOCET | 0 | 0 | 0 | 0 | 0 | 2 | 0 | 16 | -1780044186
248 | M | 551720001100 | Automatický splachovač pisoárov SLP 19RB, 6V, radarový splachovač s elektronikou pre batériové napájanie, keramický pisoár Golem, SANELA |  |  | ks | 3 | [6 empty] | znížená | 0 | 0 | 0.00421 | 0.01263 | 0 | 0 | 32 | M | 2 | ROZPOCET | 0 | 0 | 0 | 0 | 0 | 2 | 0 | 16 | 594063922
249 | K | 725129730 | Montáž pisoáru do predstenového systému |  |  | ks | 3 | [6 empty] | znížená | 0.25483 | 0.76449 | 0 | 0 | 0 | 0 | 16 | K | 2 | ROZPOCET | 0 | 0 | 0 | 0 | 0 | 2 | 0 | 16 | 1161662738
250 | M | 634310000100 | Pisoárová deliaca stena hranatá, rozmer 750x430x40 mm, biele sklo, GEBERIT |  |  | ks | 4 | [6 empty] | znížená | 0 | 0 | 0.00975 | 0.039 | 0 | 0 | 32 | M | 2 | ROZPOCET | 0 | 0 | 0 | 0 | 0 | 2 | 0 | 16 | 2111374736
251 | M | 642510000400 | Pisoár so senzorom GOLEM, rozmer 305x340x535 mm, vrátane sifónu, keramika, JIKA |  |  | ks | 3 | [6 empty] | znížená | 0 | 0 | 0.0145 | 0.0435 | 0 | 0 | 32 | M | 2 | ROZPOCET | 0 | 0 | 0 | 0 | 0 | 2 | 0 | 16 | -1332968606
252 | M | 552280007800 | Sitko nerezové do pisoáru Golem, SANELA |  |  | ks | 3 | [6 empty] | znížená | 0 | 0 | 0.00074 | 0.00222 | 0 | 0 | 32 | M | 2 | ROZPOCET | 0 | 0 | 0 | 0 | 0 | 2 | 0 | 16 | -757625252
258 | K | 725219501 | Montáž umývadla zabudovaného do pultu, bez výtokovej armatúry |  |  | súb. | 15 | [6 empty] | znížená | 0.9672 | 14.508 | 0.00034 | 0.0051 | 0 | 0 | 16 | K | 2 | ROZPOCET | 0 | 0 | 0 | 0 | 0 | 2 | 0 | 16 | -2021627900
257 | K | 725219730 | Montáž umývadla do predstenového systému |  |  | ks | 10 | [6 empty] | znížená | 0.20645 | 2.0645 | 0 | 0 | 0 | 0 | 16 | K | 2 | ROZPOCET | 0 | 0 | 0 | 0 | 0 | 2 | 0 | 16 | -926948437
259 | M | 43644CS3 | Villeroy & Boch Finion - Umývátko se skrytým prepadom |  |  |  | 1 | [6 empty] | znížená | 0 | 0 | 0 | 0 | 0 | 0 | 32 | M | 2 | ROZPOCET | 0 | 0 | 0 | 0 | 0 | 2 | 0 | 16 | 97331472
260 | M | 41686CS3 | Villeroy & Boch Finion - Umyvadlo se skrytým prepadom |  |  |  | 3 | [6 empty] | znížená | 0 | 0 | 0 | 0 | 0 | 0 | 32 | M | 2 | ROZPOCET | 0 | 0 | 0 | 0 | 0 | 2 | 0 | 16 | -680661486
261 | M | 414361S3 | Villeroy & Boch Finion - Bezotvorové umyvadlo na dosku, bez prepadu |  |  |  | 10 | [6 empty] | znížená | 0 | 0 | 0 | 0 | 0 | 0 | 32 | M | 2 | ROZPOCET | 0 | 0 | 0 | 0 | 0 | 2 | 0 | 16 | -1455192455
334 | M | 136 389 | bezotvorové Umývadlo Sanlife ¦ 600 x 380 x 125 ¦ na dosku |  |  | ks | 5 | [6 empty] | znížená | 0 | 0 | 0 | 0 | 0 | 0 | 32 | M | 2 | ROZPOCET | 0 | 0 | 0 | 0 | 0 | 2 | 0 | 16 | -1243279206
331 | M | 7.3274.7.400.0 | Umývadlo Roca The Gap 60x47 cm, otvor pre batériu uprostred |  |  |  | 2 | [6 empty] | znížená | 0 | 0 | 0 | 0 | 0 | 0 | 32 | M | 2 | ROZPOCET | 0 | 0 | 0 | 0 | 0 | 2 | 0 | 16 | -1905413480
332 | M | 7327476000 | umývadlo ROCA GAP - 430/390mm |  |  | ks | 3 | [6 empty] | znížená | 0 | 0 | 0 | 0 | 0 | 0 | 32 | M | 2 | ROZPOCET | 0 | 0 | 0 | 0 | 0 | 2 | 0 | 16 | -472936070
262 | M | 128557600 | KERAMAG Renova umývadlo 55x52cm,pre telesne postihnutých,otvorpre bat,bez prepad,Keratect |  |  | ks | 1 | [6 empty] | znížená | 0 | 0 | 0 | 0 | 0 | 0 | 32 | M | 2 | ROZPOCET | 0 | 0 | 0 | 0 | 0 | 2 | 0 | 16 | -1005429809
253 | K | 725219711 | Montáž predstenového systému umývadiel do kombinovaných stien (napr.GEBERIT, AlcaPlast) |  |  | súb. | 25 | [6 empty] | znížená | 1.8209 | 45.5215 | 0 | 0 | 0 | 0 | 16 | K | 2 | ROZPOCET | 0 | 0 | 0 | 0 | 0 | 2 | 0 | 16 | 1165085079
254 | M | 552280002100 | Súprava DuoFix pre umývadlo so vzdialenosťou upevnenia 380-580 mm, oceľ, sanitárny systém, GEBERIT |  |  | ks | 25 | [6 empty] | znížená | 0 | 0 | 0.00158 | 0.0395 | 0 | 0 | 32 | M | 2 | ROZPOCET | 0 | 0 | 0 | 0 | 0 | 2 | 0 | 16 | 1948368342
255 | K | 7252197111 | Montáž predstenového systému pre vane a sprchy do kombinovaných stien (napr.GEBERIT, AlcaPlast) |  |  | súb. | 5 | [6 empty] | znížená | 1.8209 | 9.1043 | 0 | 0 | 0 | 0 | 16 | K | 2 | ROZPOCET | 0 | 0 | 0 | 0 | 0 | 2 | 0 | 16 | 566586426
256 | M | 552280001400 | Montážny prvok DuoFix pre vane a sprchy vaničky, pre podomietkové batérie, 1120 mm, UP 1145x114x523 mm, pozinkovaný povrch, GEBERIT |  |  | ks | 5 | [6 empty] | znížená | 0 | 0 | 0.01071 | 0.05355 | 0 | 0 | 32 | M | 2 | ROZPOCET | 0 | 0 | 0 | 0 | 0 | 2 | 0 | 16 | -681492516
263 | K | 725229114 | Montáž vane akrylátovej klasickej 180x80, bez výtokovej armatúry |  |  | súb. | 3 | [6 empty] | znížená | 2.2093 | 6.628 | 0.00031 | 0.00093 | 0 | 0 | 16 | K | 2 | ROZPOCET | 0 | 0 | 0 | 0 | 0 | 2 | 0 | 16 | -2119434335
264 | M | 115 | Vaňa AMBIENTE Classic Duo Oval1800 x 800 ¦ oválna ¦ s rozšíreným okrajom |  |  |  | 3 | [6 empty] | znížená | 0 | 0 | 0 | 0 | 0 | 0 | 32 | M | 2 | ROZPOCET | 0 | 0 | 0 | 0 | 0 | 2 | 0 | 16 | 1583712227
265 | K | 725239711 | Montáž predstenového systému bidetov a výlevky do kombinovaných stien (napr.GEBERIT, AlcaPlast) |  |  | súb. | 5 | [6 empty] | znížená | 1.981 | 9.905 | 0 | 0 | 0 | 0 | 16 | K | 2 | ROZPOCET | 0 | 0 | 0 | 0 | 0 | 2 | 0 | 16 | -236042982
266 | M | 552280001700 | Montážny prvok univerzálny DuoFix pre nástenný bidet, 1120 mm, pozinkovaný povrch, GEBERIT |  |  | ks | 3 | [6 empty] | znížená | 0 | 0 | 0.01296 | 0.03888 | 0 | 0 | 32 | M | 2 | ROZPOCET | 0 | 0 | 0 | 0 | 0 | 2 | 0 | 16 | -1611932068
267 | M | 552280001600 | Montážny prvok DuoFix pre výlevku, 1300 mm, pre nástennú batériu 1200x78x523 mm, pozinkovaný povrch, GEBERIT |  |  | ks | 2 | [6 empty] | znížená | 0 | 0 | 0.01257 | 0.02514 | 0 | 0 | 32 | M | 2 | ROZPOCET | 0 | 0 | 0 | 0 | 0 | 2 | 0 | 16 | -2008937917
268 | K | 725239730 | Montáž bidetu do predstenového systému |  |  | ks | 3 | [6 empty] | znížená | 0.25806 | 0.77418 | 0 | 0 | 0 | 0 | 16 | K | 2 | ROZPOCET | 0 | 0 | 0 | 0 | 0 | 2 | 0 | 16 | 1255177786
269 | M | A357476000 | Bidet Roca The Gap závesný, vnútorný prívod |  |  |  | 3 | [6 empty] | znížená | 0 | 0 | 0 | 0 | 0 | 0 | 32 | M | 2 | ROZPOCET | 0 | 0 | 0 | 0 | 0 | 2 | 0 | 16 | -2071559659
270 | K | 725245103 | Montáž - zástena sprchová jednokrídlová do výšky 2000 mm a šírky 900 mm |  |  | súb. | 5 | [6 empty] | znížená | 1.5219 | 7.6094 | 0.00034 | 0.0017 | 0 | 0 | 16 | K | 2 | ROZPOCET | 0 | 0 | 0 | 0 | 0 | 2 | 0 | 16 | 1318696732
271 | K | 725245113 | Montáž - zástena sprchová jednokrídlová bočné do výšky 2000 mm a šírky 900 mm |  |  | súb. | 5 | [6 empty] | znížená | 1.5138 | 7.5692 | 0.00034 | 0.0017 | 0 | 0 | 16 | K | 2 | ROZPOCET | 0 | 0 | 0 | 0 | 0 | 2 | 0 | 16 | 182497135
272 | M | 552260001500 | Sprchové dvere jednokrídlové CUBITO PURE, rozmer 900x30x1950 mm, 6 mm bezpečnostné sklo, JIKA |  |  | ks | 5 | [6 empty] | znížená | 0 | 0 | 0.026 | 0.13 | 0 | 0 | 32 | M | 2 | ROZPOCET | 0 | 0 | 0 | 0 | 0 | 2 | 0 | 16 | -349171205
273 | M | 552260000200 | Sprchová stena pevná CUBITO PURE, rozmer 900x1950 mm, 6 mm bezpečnostné sklo, JIKA |  |  | ks | 5 | [6 empty] | znížená | 0 | 0 | 0.026 | 0.13 | 0 | 0 | 32 | M | 2 | ROZPOCET | 0 | 0 | 0 | 0 | 0 | 2 | 0 | 16 | -952253261
274 | K | 725319112 | Montáž kuchynských drezov jednoduchých, hranatých, s rozmerom do 600 x 600 mm, bez výtokových armatúr |  |  | súb. | 8 | [6 empty] | znížená | 0.61585 | 4.9268 | 0.00025 | 0.002 | 0 | 0 | 16 | K | 2 | ROZPOCET | 0 | 0 | 0 | 0 | 0 | 2 | 0 | 16 | -2137176734
275 | M | 522 243 | Blanco Claron Style 500-U nerezový drez |  |  |  | 8 | [6 empty] | znížená | 0 | 0 | 0 | 0 | 0 | 0 | 32 | M | 2 | ROZPOCET | 0 | 0 | 0 | 0 | 0 | 2 | 0 | 16 | -1976914707
276 | K | 725332320 | Montáž výlevky keramickej závesnej bez výtokovej armatúry |  |  | súb. | 2 | [6 empty] | znížená | 0.96234 | 1.9247 | 0.00025 | 0.0005 | 0 | 0 | 16 | K | 2 | ROZPOCET | 0 | 0 | 0 | 0 | 0 | 2 | 0 | 16 | 1275701486
277 | M | 642710000300 | Výlevka závesná keramická QUELLE, rozmery 450x335x360mm, KOLO |  |  | ks | 2 | [6 empty] | znížená | 0 | 0 | 0.016 | 0.032 | 0 | 0 | 32 | M | 2 | ROZPOCET | 0 | 0 | 0 | 0 | 0 | 2 | 0 | 16 | 970598202
278 | M | 642710000400 | Mriežka sklopná kovová s upevňovacími skrutkami a plastovými dorazmi k výlevke QUELLE, KOLO |  |  | ks | 2 | [6 empty] | znížená | 0 | 0 | 0.001 | 0.002 | 0 | 0 | 32 | M | 2 | ROZPOCET | 0 | 0 | 0 | 0 | 0 | 2 | 0 | 16 | -1559770487
279 | K | 725829201 | Montáž batérie umývadlovej a drezovej nástennej pákovej, alebo klasickej |  |  | ks | 2 | [6 empty] | znížená | 0.39272 | 0.78544 | 0.00012 | 0.00024 | 0 | 0 | 16 | K | 2 | ROZPOCET | 0 | 0 | 0 | 0 | 0 | 2 | 0 | 16 | 68488505
280 | M | 551450000200 | Batéria drezová nástenná Logo Neo DN 15, jednopáková, chróm, KLUDI |  |  | ks | 2 | [6 empty] | znížená | 0 | 0 | 0.00149 | 0.00298 | 0 | 0 | 32 | M | 2 | ROZPOCET | 0 | 0 | 0 | 0 | 0 | 2 | 0 | 16 | -1370499716
284 | K | 725829203 | Montáž batérie umývadlovej a drezovej termostatickej |  |  | ks | 23 | [6 empty] | znížená | 0.51072 | 11.7466 | 0.00012 | 0.00276 | 0 | 0 | 16 | K | 2 | ROZPOCET | 0 | 0 | 0 | 0 | 0 | 2 | 0 | 16 | 1128507689
285 | K | 725829206 | Montáž batérie umývadlovej a drezovej stojankovej s mechanickým ovládaním odpadového ventilu |  |  | ks | 13 | [6 empty] | znížená | 0.56554 | 7.352 | 0 | 0 | 0 | 0 | 16 | K | 2 | ROZPOCET | 0 | 0 | 0 | 0 | 0 | 2 | 0 | 16 | -1648612820
287 | M | 45010000 | Axor Uno - Umyvadlová baterie Select 110 s výpustí |  |  |  | 6 | [6 empty] | znížená | 0 | 0 | 0 | 0 | 0 | 0 | 32 | M | 2 | ROZPOCET | 0 | 0 | 0 | 0 | 0 | 2 | 0 | 16 | -577473885
333 | M | 7.5A30.4.3C0.0 | Umývadlová batéria stojanková Roca Loft |  |  | ks | 4 | [6 empty] | znížená | 0 | 0 | 0 | 0 | 0 | 0 | 32 | M | 2 | ROZPOCET | 0 | 0 | 0 | 0 | 0 | 2 | 0 | 16 | -1088018798
294 | M | 75A6060C00 | Roca Targa bidetová batéria s výpustí, chrom |  |  |  | 3 | [6 empty] | znížená | 0 | 0 | 0 | 0 | 0 | 0 | 32 | M | 2 | ROZPOCET | 0 | 0 | 0 | 0 | 0 | 2 | 0 | 16 | 1318434235
281 | K | 725839213 | Montáž batérie vaňovej stojánkovej štvordierovej |  |  | súb. | 3 | [6 empty] | znížená | 0.96907 | 2.9072 | 1e-05 | 3e-05 | 0 | 0 | 16 | K | 2 | ROZPOCET | 0 | 0 | 0 | 0 | 0 | 2 | 0 | 16 | 1797110163
282 | M | A5A0943C00 | ROCA LOFT CHRÓM 75A0943C00 VAŇOVÁ ŠTVOROTVOROVÁ KOHÚTIKOVÁ BATÉRIA |  |  |  | 3 | [6 empty] | znížená | 0 | 0 | 0 | 0 | 0 | 0 | 32 | M | 2 | ROZPOCET | 0 | 0 | 0 | 0 | 0 | 2 | 0 | 16 | 1469048103
295 | K | 725849202 | Montáž batérie sprchovej nástennej termostatickej |  |  | ks | 5 | [6 empty] | znížená | 0.67318 | 3.3659 | 0.00012 | 0.0006 | 0 | 0 | 16 | K | 2 | ROZPOCET | 0 | 0 | 0 | 0 | 0 | 2 | 0 | 16 | 1538286199
296 | M | X 09S02BM | Sprchový set X STYLE ¦ podomietkový pákový ¦ so závesnou hlavicou Ø 200 mm, vrátane podomietkového telesa |  |  |  | 5 | [6 empty] | znížená | 0 | 0 | 0 | 0 | 0 | 0 | 32 | M | 2 | ROZPOCET | 0 | 0 | 0 | 0 | 0 | 2 | 0 | 16 | -384982271
286 | K | 725849231 | Montáž podomietkoveho telesa |  |  | ks | 20 | [6 empty] | znížená | 0.791 | 15.82 | 4e-05 | 0.0008 | 0 | 0 | 16 | K | 2 | ROZPOCET | 0 | 0 | 0 | 0 | 0 | 2 | 0 | 16 | 1132477702
288 | M | 38115000 | Axor Uno - Umývadlová batéria pod omietku, chróm |  |  |  | 5 | [6 empty] | znížená | 0 | 0 | 0 | 0 | 0 | 0 | 32 | M | 2 | ROZPOCET | 0 | 0 | 0 | 0 | 0 | 2 | 0 | 16 | -360858809
289 | M | 38120000 | Axor Uno - Elektronická umývadlová batéria pod omietku |  |  |  | 10 | [6 empty] | znížená | 0 | 0 | 0 | 0 | 0 | 0 | 32 | M | 2 | ROZPOCET | 0 | 0 | 0 | 0 | 0 | 2 | 0 | 16 | -407933499
290 | M | 16180180 | Axor Citterio - Teleso elektronickej umývadlovej batérie podomietkovej |  |  |  | 10 | [6 empty] | znížená | 0 | 0 | 0 | 0 | 0 | 0 | 32 | M | 2 | ROZPOCET | 0 | 0 | 0 | 0 | 0 | 2 | 0 | 16 | -1764418678
291 | M | 512 402 | Blanco Linus-S so sprškou drezová batéria |  |  |  | 8 | [6 empty] | znížená | 0 | 0 | 0 | 0 | 0 | 0 | 32 | M | 2 | ROZPOCET | 0 | 0 | 0 | 0 | 0 | 2 | 0 | 16 | 1354813778
292 | M | 13623180 | Axor Montážne telesá - Těleso pro umyvadlovou baterii pod omietku |  |  |  | 5 | [6 empty] | znížená | 0 | 0 | 0 | 0 | 0 | 0 | 32 | M | 2 | ROZPOCET | 0 | 0 | 0 | 0 | 0 | 2 | 0 | 16 | -1985723711
302 | K | 725869301 | Montáž zápachovej uzávierky pre zariaďovacie predmety, umývadlová do D 40 |  |  | ks | 15 | [6 empty] | znížená | 0.15616 | 2.3424 | 1e-05 | 0.00015 | 0 | 0 | 16 | K | 2 | ROZPOCET | 0 | 0 | 0 | 0 | 0 | 2 | 0 | 16 | 1190547457
303 | M | 52120000 | Hansgrohe Sifóny - Kompletná sada Flowstar, chróm |  |  |  | 15 | [6 empty] | znížená | 0 | 0 | 0 | 0 | 0 | 0 | 32 | M | 2 | ROZPOCET | 0 | 0 | 0 | 0 | 0 | 2 | 0 | 16 | -736852900
304 | K | 725869311 | Montáž zápachovej uzávierky pre zariaďovacie predmety, drezová do D 50 (pre jeden drez) |  |  | ks | 8 | [6 empty] | znížená | 0.16927 | 1.3542 | 1e-05 | 8e-05 | 0 | 0 | 16 | K | 2 | ROZPOCET | 0 | 0 | 0 | 0 | 0 | 2 | 0 | 16 | -145989968
305 | M | HL100G/50 | Zápachová uzávierka kolenová pre jednodielne drezy, d 50 mm, G 1 1/2", vodorovný odtok, úsporný, tepl do 95°C |  |  | ks | 8 | [6 empty] | znížená | 0 | 0 | 0.00036 | 0.00288 | 0 | 0 | 32 | M | 2 | ROZPOCET | 0 | 0 | 0 | 0 | 0 | 2 | 0 | 16 | 1043600748
306 | K | 725869341 | Montáž zápachovej uzávierky pre zariaďovacie predmety, sprchovej do D 90 |  |  | ks | 5 | [6 empty] | znížená | 0.14727 | 0.73635 | 1e-05 | 5e-05 | 0 | 0 | 16 | K | 2 | ROZPOCET | 0 | 0 | 0 | 0 | 0 | 2 | 0 | 16 | 987145996
307 | M | 5516400013 | Sprchový žľab HL50F.0/70, 50 DN, (0,8 l/s), dĺžka žľabu 700 mm, montáž do plochy, stavebná výška 110 mm, PP/nerezová oceľ |  |  | ks | 5 | [6 empty] | znížená | 0 | 0 | 0.00249 | 0.01245 | 0 | 0 | 32 | M | 2 | ROZPOCET | 0 | 0 | 0 | 0 | 0 | 2 | 0 | 16 | -1981647969
308 | M | 5516420004 | Kryt žľabu”Standart” HL050S/70, dĺžka žľabu 700 mm, bezbarierové sprchy, nerezová oceľ |  |  | ks | 5 | [6 empty] | znížená | 0 | 0 | 0.00049 | 0.00245 | 0 | 0 | 32 | M | 2 | ROZPOCET | 0 | 0 | 0 | 0 | 0 | 2 | 0 | 16 | -285961824
309 | K | 725869351 | Montáž zápachovej uzávierky pre zariaďovacie predmety, výlevkovej do D 50 |  |  | ks | 2 | [6 empty] | znížená | 0.14727 | 0.29454 | 1e-05 | 2e-05 | 0 | 0 | 16 | K | 2 | ROZPOCET | 0 | 0 | 0 | 0 | 0 | 2 | 0 | 16 | 352177004
310 | M | 551620014900 | Zápachová uzávierka kolenová d 56/56 mm, pre výlevku, zvislý prívod aj odtok, s kompresným závitovým spojením, PE-HD, GEBERIT |  |  | ks | 2 | [6 empty] | znížená | 0 | 0 | 0.0004 | 0.0008 | 0 | 0 | 32 | M | 2 | ROZPOCET | 0 | 0 | 0 | 0 | 0 | 2 | 0 | 16 | 2017947518
311 | K | 725869381 | Montáž zápachovej uzávierky pre zariaďovacie predmety, ostatných typov do D 40 |  |  | ks | 33 | [6 empty] | znížená | 0.14716 | 4.8563 | 1e-05 | 0.00033 | 0 | 0 | 16 | K | 2 | ROZPOCET | 0 | 0 | 0 | 0 | 0 | 2 | 0 | 16 | -1386777250
312 | M | 551620013200 | Zápachová uzávierka podomietková HL406, DN 40/50, umývačkový UP sifón, výtokový ventil 1/2", prítok/odtok vody R 1/2" vnútorný závit, spätná klapka a privzdušňovač, krytka nerez 180x100 mm, PE |  |  | ks | 3 | [6 empty] | znížená | 0 | 0 | 1e-05 | 3e-05 | 0 | 0 | 32 | M | 2 | ROZPOCET | 0 | 0 | 0 | 0 | 0 | 2 | 0 | 16 | -1519141690
313 | M | 551620013500 | Zápachová uzávierka na omietku HL410, DN40, umývačkový sifón, pripojenie na hadicu 3/4", biela krytka, PE |  |  | ks | 4 | [6 empty] | znížená | 0 | 0 | 0.00044 | 0.00176 | 0 | 0 | 8 | M | 2 | ROZPOCET | 0 | 0 | 0 | 0 | 0 | 2 | 0 | 4 | 961357157
314 | M | 551620015500 | Zápachová uzávierka HL136.3, DN 40, kondezačný sifón 60 mm, vertikálne pripojenie 5/4", s protizápachovou klapkou a čistiacim kusom, vetranie a klimatizácia, PP |  |  | ks | 13 | [6 empty] | znížená | 0 | 0 | 0.00023 | 0.00299 | 0 | 0 | 8 | M | 2 | ROZPOCET | 0 | 0 | 0 | 0 | 0 | 2 | 0 | 4 | 1582915300
315 | M | 551620015200 | Zápachová uzávierka HL136N, DN 40, kondezačný sifón 60 mm, horizontálne pripojenie 5/4", prídavná protizápachová uzávierka, pre vetranie a klimatizáciu, PP |  |  | ks | 6 | [6 empty] | znížená | 0 | 0 | 0.00023 | 0.00138 | 0 | 0 | 8 | M | 2 | ROZPOCET | 0 | 0 | 0 | 0 | 0 | 2 | 0 | 4 | 1133280006
316 | M | 551620027100 | Vtokový lievik HL21, DN 32, (0,17 l/s), s protizápachovým uzáverom, vetranie a klimatizácia, PP |  |  | ks | 7 | [6 empty] | znížená | 0 | 0 | 0.0009 | 0.0063 | 0 | 0 | 8 | M | 2 | ROZPOCET | 0 | 0 | 0 | 0 | 0 | 2 | 0 | 4 | -992244608
317 | K | 998725103 | Presun hmôt pre zariaďovacie predmety v objektoch výšky nad 12 do 24 m |  |  | t | 1.263 | [6 empty] | znížená | 1.556 | 1.9652 | 0 | 0 | 0 | 0 | 16 | K | 2 | ROZPOCET | 0 | 0 | 0 | 0 | 0 | 2 | 0 | 16 | 1181191926
318 | K | 998725194 | Zariaďovacie predmety, prípl.za presun nad vymedz. najväčšiu dopravnú vzdialenosť do 1000 m |  |  | t | 1.263 | [6 empty] | znížená | 1.111 | 1.4032 | 0 | 0 | 0 | 0 | 16 | K | 2 | ROZPOCET | 0 | 0 | 0 | 0 | 0 | 2 | 0 | 16 | 1288727997
| 767 - Konštrukcie doplnkové kovové | [14 empty] | 15.5334 |  | 0.1649 |  | 0 | 2 | D | 1 | ROZPOCET | [6 empty] | 0
319 | K | 230050031 | Montáž doplnkových konštrukcií - z profilov. materiálov |  |  | kg | 100 | [6 empty] | znížená | 0.054 | 5.4 | 0.0003 | 0.03 | 0 | 0 | 64 | K | 2 | ROZPOCET | 0 | 0 | 0 | 0 | 0 | 2 | 0 | 64 | 623282517
320 | M | 01 | Kotviace príslušenstvo HILTI nosník, podložka, závitová tyč, potrubná objímka, ... |  |  | ks | 500 | [6 empty] | znížená | 0 | 0 | 0 | 0 | 0 | 0 | 256 | M | 2 | ROZPOCET | 0 | 0 | 0 | 0 | 0 | 2 | 0 | 64 | 104011744
321 | K | 726190915 | Oprava v inštalačných prefabrikátoch, spätná montáž krycích dvierok alebo dosiek zadnej steny WC |  |  | ks | 40 | [6 empty] | znížená | 0.23632 | 9.4528 | 6e-05 | 0.0024 | 0 | 0 | 16 | K | 2 | ROZPOCET | 0 | 0 | 0 | 0 | 0 | 2 | 0 | 16 | 209346215
322 | M | 590110005940 | Sadrokartónové revízne dvierka, rozmer 300x300 mm, doska GKB/RB 12,5 mm, EASYBOARD |  |  | ks | 21 | [6 empty] | znížená | 0 | 0 | 0.003 | 0.063 | 0 | 0 | 32 | M | 2 | ROZPOCET | 0 | 0 | 0 | 0 | 0 | 2 | 0 | 16 | -18125816
323 | M | 590110005960 | Sadrokartónové revízne dvierka, rozmer 500x500 mm, doska GKB/RB 12,5 mm, EASYBOARD |  |  | ks | 9 | [6 empty] | znížená | 0 | 0 | 0.005 | 0.045 | 0 | 0 | 32 | M | 2 | ROZPOCET | 0 | 0 | 0 | 0 | 0 | 2 | 0 | 16 | 1017835986
324 | M | 590160001600 | Dvierka revízne s pevnými pántami F1, šxl 150x300 mm, G125 do sadrokartónových systémov RIGIPS |  |  | ks | 5 | [6 empty] | znížená | 0 | 0 | 0.0009 | 0.0045 | 0 | 0 | 32 | M | 2 | ROZPOCET | 0 | 0 | 0 | 0 | 0 | 2 | 0 | 16 | 1303536460
325 | M | 590160003200 | Dvierka revízne vývesné F5, s požiarnou odolnosťou 90 min., šxl 300x300 mm, G400 do sadrokartónových šácht, RIGIPS |  |  | ks | 2 | [6 empty] | znížená | 0 | 0 | 0.0055 | 0.011 | 0 | 0 | 32 | M | 2 | ROZPOCET | 0 | 0 | 0 | 0 | 0 | 2 | 0 | 16 | -891455845
326 | M | 590160002800 | Dvierka revízne vývesné F4, s požiarnou odolnosťou EI90 min., šxl 150x300 mm, G125 do sadrokartónových stien D1, RIGIPS |  |  | ks | 3 | [6 empty] | znížená | 0 | 0 | 0.003 | 0.009 | 0 | 0 | 32 | M | 2 | ROZPOCET | 0 | 0 | 0 | 0 | 0 | 2 | 0 | 16 | 2093219481
327 | K | 998767103 | Presun hmôt pre kovové stavebné doplnkové konštrukcie v objektoch výšky nad 12 do 24 m |  |  | t | 0.165 | [6 empty] | znížená | 2.995 | 0.49418 | 0 | 0 | 0 | 0 | 16 | K | 2 | ROZPOCET | 0 | 0 | 0 | 0 | 0 | 2 | 0 | 16 | -1648549071
328 | K | 998767194 | Kovové stav.dopln.konštr., prípl.za presun nad najväčšiu dopr. vzdial. do 1000 m |  |  | t | 0.165 | [6 empty] | znížená | 1.13 | 0.18645 | 0 | 0 | 0 | 0 | 16 | K | 2 | ROZPOCET | 0 | 0 | 0 | 0 | 0 | 2 | 0 | 16 | -1085504361