## SO 01 - 1.4 Vykurovanie
| Hárok obsahuje: |  | 1) Krycí list rozpočtu |  | 2) Rekapitulácia rozpočtu |  |  | 3) Rozpočet |  |  | Späť na hárok: | Rekapitulácia stavby
optimalizované pre tlač zostáv vo formáte A4 - na výšku | [11 empty] | >> skryté stĺpce << | [9 empty] | {5181c257-da3a-435b-a1eb-b59434e17556}
0
KRYCÍ LIST VÝKAZ VÝMER | [12 empty] | v --- nižšie sa nachádzajú doplnkové a pomocné údaje k zostavám --- v | [8 empty] | False
Stavba:
| Objekt: |  | SO 01 ADMINISTRATÍVNY OBJEKT - 1.4 vykurovanie
| JKSO: | [7 empty] | KS:
| Miesto: |  | London, 25 Kensington Palace Gardens | [5 empty] | Dátum:
| Objednávateľ: | [7 empty] | IČO:
IČO DPH:
| Zhotoviteľ: | [7 empty] | IČO:
IČO DPH:
| Projektant: | [7 empty] | IČO:
IČO DPH:
| Spracovateľ: | [7 empty] | IČO:
IČO DPH:
Poznámka:
| Náklady z rozpočtu | [7 empty] | 0
| Ostatné náklady | [7 empty] | 0
| Cena bez DPH | [7 empty] | 0
| DPH | základná | 20% | z | 0 |  |  |  | 0
|  | znížená | 20% | z | 0 |  |  |  | 0
|  | zákl. prenesená | 20% | z | 0 |  |  |  | 0
|  | zníž. prenesená | 20% | z | 0 |  |  |  | 0
|  | nulová | 0% | z | 0 |  |  |  | 0
| Cena s DPH |  |  | v | EUR |  |  | 0
REKAPITULÁCIA VÝKAZ VÝMER
Stavba: |  |  | 0
Objekt: |  |  | SO 01 ADMINISTRATÍVNY OBJEKT - 1.4 vykurovanie
Miesto: |  |  | London, 25 Kensington Palace Gardens |  |  |  | Dátum:
Objednávateľ: |  |  | 0 |  |  |  | Projektant: |  | 0
Zhotoviteľ: | [6 empty] | Spracovateľ: |  | 0
Kód - Popis | [9 empty] | Cena celkom [EUR]
1) Náklady z rozpočtu | [9 empty] | 0 | [12 empty] | -1
| HSV - Práce a dodávky HSV | [8 empty] | 0
| 9 - Ostatné konštrukcie a práce-búranie | [8 empty] | 0
| 99 - Presun hmôt HSV | [8 empty] | 0
| PSV - Práce a dodávky PSV | [8 empty] | 0
| 713 - Izolácie tepelné | [8 empty] | 0
| 732 - Ústredné kúrenie, strojovne | [8 empty] | 0
| 733 - Ústredné kúrenie, rozvodné potrubie | [8 empty] | 0
| 734 - Ústredné kúrenie, armatúry. | [8 empty] | 0
| 724 - Zdravotechnika - strojné vybavenie | [8 empty] | 0
| 735 - Ústredné kúrenie, vykurov. telesá | [8 empty] | 0
| HZS - Hodinové zúčtovacie sadzby | [8 empty] | 0
2) Ostatné náklady | [9 empty] | 0 |  |  |  | DPH
Celkové náklady za stavbu 1) + 2) | [7 empty] | 0
VÝKAZ VÝMER
Stavba: |  |  | 0
Objekt: |  |  | SO 01 ADMINISTRATÍVNY OBJEKT - 1.4 vykurovanie
Miesto: |  |  | London, 25 Kensington Palace Gardens |  |  |  | Dátum:
Objednávateľ: |  |  | 0 |  |  |  | Projektant: |  | 0
Zhotoviteľ: | [6 empty] | Spracovateľ: |  | 0
PČ | Typ | Kód | Popis |  |  | MJ | Množstvo | J.cena [EUR] |  | Cena celkom [EUR] |  |  | Poznámka | DPH | J. Nh [h] | Nh celkom [h] | J. hmotnosť [t] | Hmotnosť celkom [t] | J. suť [t] | Suť Celkom [t]
Náklady z rozpočtu | [15 empty] | 1553.579 |  | 5.473 |  | 0 |  | D | -1 | [7 empty] | 0
| HSV - Práce a dodávky HSV | [14 empty] | 55.7263 |  | 0 |  | 0 | 1 | D | 0 | ROZPOCET | [6 empty] | 0
| 9 - Ostatné konštrukcie a práce-búranie | [14 empty] | 42 |  | 0 |  | 0 | 1 | D | 1 | ROZPOCET | [6 empty] | 0
1 | K | 952902110 | Čistenie budov zametaním v miestnostiach, chodbách, na schodišti a na povalách |  |  | m2 | 3000 | [6 empty] | znížená | 0.014 | 42 | 0 | 0 | 0 | 0 | 4 | K | 2 | ROZPOCET | 0 | 0 | 0 | 0 | 0 | 2 | 0 | 4 | 1009939552
| 99 - Presun hmôt HSV | [14 empty] | 13.7263 |  | 0 |  | 0 | 1 | D | 1 | ROZPOCET | [6 empty] | 0
2 | K | 999281111 | Presun hmôt pre opravy a údržbu objektov vrátane vonkajších plášťov výšky do 25 m |  |  | t | 5.473 | [6 empty] | znížená | 2.463 | 13.48 | 0 | 0 | 0 | 0 | 4 | K | 2 | ROZPOCET | 0 | 0 | 0 | 0 | 0 | 2 | 0 | 4 | 1154079412
3 | K | 999281193 | Príplatok za zväčšený presun pre opravy a údržbu objektov vrátane vonkajších plášťov v odb. 801, 803, 811, 812, nad vymedzenú najväčšiu dopravnú vzdialenosť do 1000 m |  |  | t | 5.473 | [6 empty] | znížená | 0.045 | 0.24628 | 0 | 0 | 0 | 0 | 4 | K | 2 | ROZPOCET | 0 | 0 | 0 | 0 | 0 | 2 | 0 | 4 | 2022737091
| PSV - Práce a dodávky PSV | [14 empty] | 1497.8527 |  | 5.473 |  | 0 | 1 | D | 0 | ROZPOCET | [6 empty] | 0
| 713 - Izolácie tepelné | [14 empty] | 36.08 |  | 0.16346 |  | 0 | 1 | D | 1 | ROZPOCET | [6 empty] | 0
4 | K | 713482141 | Montáž trubíc z EPDM, hr.25-32,vnút.priemer do 38 mm |  |  | m | 2084 | [6 empty] | znížená | 0 | 0 | 0 | 0 | 0 | 0 | 4 | K | 2 | ROZPOCET | 0 | 0 | 0 | 0 | 0 | 2 | 0 | 4 | 102875252
5 | M | 283310001000 | Izolačná PE trubica TUBOLIT DG 15x9 mm (d potrubia x hr. izolácie), nadrezaná, AZ FLEX |  |  | m | 1120 | [6 empty] | znížená | 0 | 0 | 4e-05 | 0.0448 | 0 | 0 | 8 | M | 2 | ROZPOCET | 0 | 0 | 0 | 0 | 0 | 2 | 0 | 4 | -650489880
6 | M | 283310002700 | Izolačná PE trubica TUBOLIT DG 18x13 mm (d potrubia x hr. izolácie), nadrezaná, AZ FLEX |  |  | m | 156 | [6 empty] | znížená | 0 | 0 | 7e-05 | 0.01092 | 0 | 0 | 8 | M | 2 | ROZPOCET | 0 | 0 | 0 | 0 | 0 | 2 | 0 | 4 | 334264581
7 | M | 283310002900 | Izolačná PE trubica TUBOLIT DG 22x13 mm (d potrubia x hr. izolácie), nadrezaná, AZ FLEX |  |  | m | 166 | [6 empty] | znížená | 0 | 0 | 8e-05 | 0.01328 | 0 | 0 | 8 | M | 2 | ROZPOCET | 0 | 0 | 0 | 0 | 0 | 2 | 0 | 4 | 1059474769
8 | M | 283310004800 | Izolačná PE trubica TUBOLIT DG 28x20 mm (d potrubia x hr. izolácie), nadrezaná, AZ FLEX |  |  | m | 424 | [6 empty] | znížená | 0 | 0 | 2e-05 | 0.00848 | 0 | 0 | 8 | M | 2 | ROZPOCET | 0 | 0 | 0 | 0 | 0 | 2 | 0 | 4 | -22303782
9 | M | 283310004900 | Izolačná PE trubica TUBOLIT DG 35x20 mm (d potrubia x hr. izolácie), nadrezaná, AZ FLEX |  |  | m | 218 | [6 empty] | znížená | 0 | 0 | 4e-05 | 0.00872 | 0 | 0 | 8 | M | 2 | ROZPOCET | 0 | 0 | 0 | 0 | 0 | 2 | 0 | 4 | -523496281
10 | M | 283310006500 | Izolačná PE trubica TUBOLIT DG 42x30 mm (d potrubia x hr. izolácie), rozrezaná, AZ FLEX |  |  | m | 98 | [6 empty] | znížená | 0 | 0 | 0.00018 | 0.01764 | 0 | 0 | 8 | M | 2 | ROZPOCET | 0 | 0 | 0 | 0 | 0 | 2 | 0 | 4 | 1628626784
11 | M | 283310006700 | Izolačná PE trubica TUBOLIT DG 54x30 mm (d potrubia x hr. izolácie), rozrezaná, AZ FLEX |  |  | m | 54 | [6 empty] | znížená | 0 | 0 | 0.00025 | 0.0135 | 0 | 0 | 8 | M | 2 | ROZPOCET | 0 | 0 | 0 | 0 | 0 | 2 | 0 | 4 | 2067693613
12 | M | 283310006900 | Izolačná PE trubica TUBOLIT DG 76x30 mm (d potrubia x hr. izolácie), rozrezaná, AZ FLEX |  |  | m | 44 | [6 empty] | znížená | 0 | 0 | 0.00071 | 0.03124 | 0 | 0 | 8 | M | 2 | ROZPOCET | 0 | 0 | 0 | 0 | 0 | 2 | 0 | 4 | -112169403
13 | M | 283310005200 | Izolačná PE trubica TUBOLIT DG 54x20 mm (d potrubia x hr. izolácie), nadrezaná, AZ FLEX |  |  | m | 18 | [6 empty] | znížená | 0 | 0 | 0.00019 | 0.00342 | 0 | 0 | 8 | M | 2 | ROZPOCET | 0 | 0 | 0 | 0 | 0 | 2 | 0 | 4 | -509783613
14 | M | 283310005500 | Izolačná PE trubica TUBOLIT DG 89x20 mm (d potrubia x hr. izolácie), nadrezaná, AZ FLEX |  |  | m | 18 | [6 empty] | znížená | 0 | 0 | 0.00025 | 0.0045 | 0 | 0 | 8 | M | 2 | ROZPOCET | 0 | 0 | 0 | 0 | 0 | 2 | 0 | 4 | 475198814
15 | K | 713482142 | Montáž trubíc z EPDM, hr.25-32,vnút.priemer 38-73 mm |  |  | m | 232 | [6 empty] | znížená | 0.1541 | 35.7512 | 3e-05 | 0.00696 | 0 | 0 | 4 | K | 2 | ROZPOCET | 0 | 0 | 0 | 0 | 0 | 2 | 0 | 4 | -1244024963
16 | K | 998713103 | Presun hmôt pre izolácie tepelné v objektoch výšky nad 12 m do 24 m |  |  | t | 0.163 | [6 empty] | znížená | 2.017 | 0.32877 | 0 | 0 | 0 | 0 | 4 | K | 2 | ROZPOCET | 0 | 0 | 0 | 0 | 0 | 2 | 0 | 4 | 1678276216
17 | K | 998713194 | Izolácie tepelné, prípl.za presun nad vymedz. najväčšiu dopravnú vzdial. do 1000 m |  |  | t | 0.163 | [6 empty] | znížená | 0 | 0 | 0 | 0 | 0 | 0 | 4 | K | 2 | ROZPOCET | 0 | 0 | 0 | 0 | 0 | 2 | 0 | 4 | -914254620
| 732 - Ústredné kúrenie, strojovne | [14 empty] | 8.0693 |  | 0.00716 |  | 0 | 1 | D | 1 | ROZPOCET | [6 empty] | 0
18 | K | 7001506 | Obhliadka pred UDP |  |  | ks | 1 | [6 empty] | znížená | 0 | 0 | 0 | 0 | 0 | 0 | 4 | K | 2 | ROZPOCET | 0 | 0 | 0 | 0 | 0 | 2 | 0 | 4 | 667919539
19 | K | 731161015 | Montáž plynového kotla stacionárneho kondenzačného 121-200 kW |  |  | ks | 3 | [6 empty] | znížená | 0 | 0 | 0 | 0 | 0 | 0 | 4 | K | 2 | ROZPOCET | 0 | 0 | 0 | 0 | 0 | 2 | 0 | 4 | -466440572
20 | K | 732111408 | Montáž rozdeľovača a zberača združeného prietok Q 130 m3/h (modul 350) |  |  | ks | 1 | [6 empty] | znížená | 0 | 0 | 0 | 0 | 0 | 0 | 4 | K | 2 | ROZPOCET | 0 | 0 | 0 | 0 | 0 | 2 | 0 | 4 | -1201899314
21 | K | 732219225 | Montáž zásobníkového ohrievača vody pre ohrev pitnej vody v spojení s kotlami objem 750-1000 l |  |  | ks | 1 | [6 empty] | znížená | 5.8798 | 5.8798 | 0 | 0 | 0 | 0 | 4 | K | 2 | ROZPOCET | 0 | 0 | 0 | 0 | 0 | 2 | 0 | 4 | 1365647373
22 | K | 734209115 | Montáž závitovej armatúry s 2 závitmi G 1 |  |  | ks | 3 | [6 empty] | znížená | 0.21402 | 0.64206 | 2e-05 | 6e-05 | 0 | 0 | 16 | K | 2 | ROZPOCET | 0 | 0 | 0 | 0 | 0 | 2 | 0 | 16 | -311280317
23 | K | 732222030 | Montáž doskového výmenníka tepla pripojenie G 1, 40 dosiek |  |  | ks | 1 | [6 empty] | znížená | 1.5474 | 1.5474 | 0 | 0 | 0 | 0 | 4 | K | 2 | ROZPOCET | 0 | 0 | 0 | 0 | 0 | 2 | 0 | 4 | -128458497
24 | M | 32870 0001 6 | Meďou spájkovaný doskový výmenník tepla CB20-40H ALFA LAVAL |  |  | ks | 1 | [6 empty] | znížená | 0 | 0 | 0.0071 | 0.0071 | 0 | 0 | 8 | M | 2 | ROZPOCET | 0 | 0 | 0 | 0 | 0 | 2 | 0 | 4 | -1553402102
25 | K | 732331048 | Montáž expanznej nádoby tlak 6 barov s membránou 100 l |  |  | ks | 3 | [6 empty] | znížená | 0 | 0 | 0 | 0 | 0 | 0 | 4 | K | 2 | ROZPOCET | 0 | 0 | 0 | 0 | 0 | 2 | 0 | 4 | -1398742300
26 | M | B2HAI58 | Vitodens 200-W 99kW, Kaskáda s tromi plynovými kondenzačnými zariadeniami, hydraulické prepojenie s obehovými čerpadlam, kaskádovú reguláciu Vitotronic 300-K MW2B sno snímačom vonkajše, teploty, anuloidu a zásobníka TÚV. |  |  | ks | 1 | [6 empty] | znížená | 0 | 0 | 0 | 0 | 0 | 0 | 8 | M | 2 | ROZPOCET | 0 | 0 | 0 | 0 | 0 | 2 | 0 | 4 | 1680893644
27 | M | B2HAI62 | Elektronický plošný spoj pre zabudovanie do Vitotronic-ku 300-K (Typ MW2B). |  |  | ks | 1 | [6 empty] | znížená | 0 | 0 | 0 | 0 | 0 | 0 | 8 | M | 2 | ROZPOCET | 0 | 0 | 0 | 0 | 0 | 2 | 0 | 4 | 40715076
28 | M | ZK02627 | Hydraulická výhybka DN 80 |  |  | ks | 1 | [6 empty] | znížená | 0 | 0 | 0 | 0 | 0 | 0 | 8 | M | 2 | ROZPOCET | 0 | 0 | 0 | 0 | 0 | 2 | 0 | 4 | -987873257
29 | M | 7664357 | plynový filter DN25 |  |  | ks | 3 | [6 empty] | znížená | 0 | 0 | 0 | 0 | 0 | 0 | 8 | M | 2 | ROZPOCET | 0 | 0 | 0 | 0 | 0 | 2 | 0 | 4 | 392047938
30 | M | 9573665 | Membránová expanzná nádoba Vitoset pre zatvorené vykurovacie zariadenia |  |  | ks | 3 | [6 empty] | znížená | 0 | 0 | 0 | 0 | 0 | 0 | 8 | M | 2 | ROZPOCET | 0 | 0 | 0 | 0 | 0 | 2 | 0 | 4 | 1961186229
31 | M | 9565673 | Ventil s klobúčikom R 1 |  |  | ks | 3 | [6 empty] | znížená | 0 | 0 | 0 | 0 | 0 | 0 | 8 | M | 2 | ROZPOCET | 0 | 0 | 0 | 0 | 0 | 2 | 0 | 4 | -1489150904
32 | M | 9143278 | Odkaľovač horizontálny DN65 privariteľný |  |  | ks | 1 | [6 empty] | znížená | 0 | 0 | 0 | 0 | 0 | 0 | 8 | M | 2 | ROZPOCET | 0 | 0 | 0 | 0 | 0 | 2 | 0 | 4 | 883826167
33 | M | ZK02632 | Odvod kondenzátu |  |  | ks | 1 | [6 empty] | znížená | 0 | 0 | 0 | 0 | 0 | 0 | 8 | M | 2 | ROZPOCET | 0 | 0 | 0 | 0 | 0 | 2 | 0 | 4 | 1693566590
34 | M | 7441823 | Neutralizačné zariadenie GENO-Neutra V N-70 |  |  | ks | 1 | [6 empty] | znížená | 0 | 0 | 0 | 0 | 0 | 0 | 8 | M | 2 | ROZPOCET | 0 | 0 | 0 | 0 | 0 | 2 | 0 | 4 | -1347535955
35 | M | 9521702 | Neutralizačný granulát |  |  | ks | 1 | [6 empty] | znížená | 0 | 0 | 0 | 0 | 0 | 0 | 8 | M | 2 | ROZPOCET | 0 | 0 | 0 | 0 | 0 | 2 | 0 | 4 | 81872816
36 | M | Z009463 | Vitotronic 200-H, typ HK3B |  |  | ks | 1 | [6 empty] | znížená | 0 | 0 | 0 | 0 | 0 | 0 | 8 | M | 2 | ROZPOCET | 0 | 0 | 0 | 0 | 0 | 2 | 0 | 4 | -1726409353
37 | M | 7172174 | Komunikačný modul LON |  |  | ks | 1 | [6 empty] | znížená | 0 | 0 | 0 | 0 | 0 | 0 | 8 | M | 2 | ROZPOCET | 0 | 0 | 0 | 0 | 0 | 2 | 0 | 4 | 1384026650
38 | M | 7172173 | Komunikačný modul LON |  |  | ks | 1 | [6 empty] | znížená | 0 | 0 | 0 | 0 | 0 | 0 | 8 | M | 2 | ROZPOCET | 0 | 0 | 0 | 0 | 0 | 2 | 0 | 4 | -1819895193
39 | M | 7143495 | Spojovací kábel LON pre výmenu dát medzi reguláciami |  |  | ks | 1 | [6 empty] | znížená | 0 | 0 | 0 | 0 | 0 | 0 | 8 | M | 2 | ROZPOCET | 0 | 0 | 0 | 0 | 0 | 2 | 0 | 4 | -75139446
40 | M | 7143497 | Koncový odpor |  |  | ks | 1 | [6 empty] | znížená | 0 | 0 | 0 | 0 | 0 | 0 | 8 | M | 2 | ROZPOCET | 0 | 0 | 0 | 0 | 0 | 2 | 0 | 4 | 1149939493
41 | M | 7452091 | Rozšírenie EA1 |  |  | ks | 1 | [6 empty] | znížená | 0 | 0 | 0 | 0 | 0 | 0 | 8 | M | 2 | ROZPOCET | 0 | 0 | 0 | 0 | 0 | 2 | 0 | 4 | 1294260224
42 | M | 7415057 | Konektor pre motor zmiešavača |  |  | ks | 2 | [6 empty] | znížená | 0 | 0 | 0 | 0 | 0 | 0 | 8 | M | 2 | ROZPOCET | 0 | 0 | 0 | 0 | 0 | 2 | 0 | 4 | -547934001
43 | M | 7415056 | Konektor pre čerpadlo vykurovacieho okruhu |  |  | ks | 2 | [6 empty] | znížená | 0 | 0 | 0 | 0 | 0 | 0 | 8 | M | 2 | ROZPOCET | 0 | 0 | 0 | 0 | 0 | 2 | 0 | 4 | 2126062472
44 | M | 7426463 | Príložný snímač teploty (NTC 10 kOhm) |  |  | ks | 5 | [6 empty] | znížená | 0 | 0 | 0 | 0 | 0 | 0 | 8 | M | 2 | ROZPOCET | 0 | 0 | 0 | 0 | 0 | 2 | 0 | 4 | 2110200063
45 | M | Z002576 | Vitocell 100-V (typ CVA) |  |  | ks | 1 | [6 empty] | znížená | 0 | 0 | 0 | 0 | 0 | 0 | 8 | M | 2 | ROZPOCET | 0 | 0 | 0 | 0 | 0 | 2 | 0 | 4 | -1604953146
46 | M | 7511786 | Aquaset 500-N |  |  | ks | 1 | [6 empty] | znížená | 0 | 0 | 0 | 0 | 0 | 0 | 8 | M | 2 | ROZPOCET | 0 | 0 | 0 | 0 | 0 | 2 | 0 | 4 | 32097304
47 | M | 7419725 | Regeneračná soľ |  |  | ks | 3 | [6 empty] | znížená | 0 | 0 | 0 | 0 | 0 | 0 | 8 | M | 2 | ROZPOCET | 0 | 0 | 0 | 0 | 0 | 2 | 0 | 4 | 365779167
48 | M | 7511789 | filter pitnej vody I25-50 |  |  | ks | 1 | [6 empty] | znížená | 0 | 0 | 0 | 0 | 0 | 0 | 8 | M | 2 | ROZPOCET | 0 | 0 | 0 | 0 | 0 | 2 | 0 | 4 | -1014839525
49 | M | 7784196 | FüllCombi Plus so syst. oddeľ., typ BA |  |  | ks | 1 | [6 empty] | znížená | 0 | 0 | 0 | 0 | 0 | 0 | 8 | M | 2 | ROZPOCET | 0 | 0 | 0 | 0 | 0 | 2 | 0 | 4 | 1392838497
50 | M | ZK00679 | Kaskáda spalín, pre 3-kotlové zariadenie |  |  | ks | 1 | [6 empty] | znížená | 0 | 0 | 0 | 0 | 0 | 0 | 8 | M | 2 | ROZPOCET | 0 | 0 | 0 | 0 | 0 | 2 | 0 | 4 | 798947997
51 | M | 7339808 | Monometalický revízny kus, rovný |  |  | ks | 1 | [6 empty] | znížená | 0 | 0 | 0 | 0 | 0 | 0 | 8 | M | 2 | ROZPOCET | 0 | 0 | 0 | 0 | 0 | 2 | 0 | 4 | 726610750
52 | M | 7339802 | Rúra na odvod spalín 1 m dlhá, tvarovateľná |  |  | ks | 1 | [6 empty] | znížená | 0 | 0 | 0 | 0 | 0 | 0 | 8 | M | 2 | ROZPOCET | 0 | 0 | 0 | 0 | 0 | 2 | 0 | 4 | -417476901
53 | M | 7339811 | Vetracia clona |  |  | ks | 1 | [6 empty] | znížená | 0 | 0 | 0 | 0 | 0 | 0 | 8 | M | 2 | ROZPOCET | 0 | 0 | 0 | 0 | 0 | 2 | 0 | 4 | -1638070079
54 | M | 7180258 | Základný prvok šachta, priemer 200 mm |  |  | ks | 1 | [6 empty] | znížená | 0 | 0 | 0 | 0 | 0 | 0 | 8 | M | 2 | ROZPOCET | 0 | 0 | 0 | 0 | 0 | 2 | 0 | 4 | 1829691759
55 | M | 7339803 | Rúra na odvod spalín 2 m dlhá |  |  | ks | 12 | [6 empty] | znížená | 0 | 0 | 0 | 0 | 0 | 0 | 8 | M | 2 | ROZPOCET | 0 | 0 | 0 | 0 | 0 | 2 | 0 | 4 | -1008112255
56 | M | 7339810 | Kovová rozpierka (3 kusy) pre rúru 200 mm |  |  | ks | 2 | [6 empty] | znížená | 0 | 0 | 0 | 0 | 0 | 0 | 8 | M | 2 | ROZPOCET | 0 | 0 | 0 | 0 | 0 | 2 | 0 | 4 | -2005644206
57 | K | 998732102 | Presun hmôt pre strojovne v objektoch výšky nad 6 m do 12 m |  |  | t | 2.306 | [6 empty] | znížená | 0 | 0 | 0 | 0 | 0 | 0 | 4 | K | 2 | ROZPOCET | 0 | 0 | 0 | 0 | 0 | 2 | 0 | 4 | 767544183
58 | K | 998732194 | Strojovne, prípl.za presun nad vymedz. najväčšiu dopravnú vzdialenosť do 1000 m |  |  | t | 2.306 | [6 empty] | znížená | 0 | 0 | 0 | 0 | 0 | 0 | 4 | K | 2 | ROZPOCET | 0 | 0 | 0 | 0 | 0 | 2 | 0 | 4 | 1701923843
| 733 - Ústredné kúrenie, rozvodné potrubie | [14 empty] | 904.1017 |  | 1.8227 |  | 0 | 1 | D | 1 | ROZPOCET | [6 empty] | 0
59 | K | 733125021 | Potrubie z uhlíkovej ocele spájané lisovaním 54x1,5 |  |  | m | 18 | [6 empty] | znížená | 0.33508 | 6.0314 | 0.00266 | 0.04788 | 0 | 0 | 4 | K | 2 | ROZPOCET | 0 | 0 | 0 | 0 | 0 | 2 | 0 | 4 | -701584612
60 | K | 733125027 | Potrubie z uhlíkovej ocele spájané lisovaním 88,9x2,0 |  |  | m | 18 | [6 empty] | znížená | 0.55208 | 9.9374 | 0.00602 | 0.10836 | 0 | 0 | 4 | K | 2 | ROZPOCET | 0 | 0 | 0 | 0 | 0 | 2 | 0 | 4 | -486516573
61 | K | 722131111 | Potrubie z ušlachtilej ocele 1.4401, rúry Geberit Mapress d15x1,0mm |  |  | m | 1120 | [6 empty] | znížená | 0.22247 | 249.1664 | 0.00038 | 0.4256 | 0 | 0 | 16 | K | 2 | ROZPOCET | 0 | 0 | 0 | 0 | 0 | 2 | 0 | 16 | 162968445
62 | K | 722131112 | Potrubie z ušlachtilej ocele 1.4401, rúry Geberit Mapress d18x1,0mm |  |  | m | 156 | [6 empty] | znížená | 0.22279 | 34.7552 | 0.00044 | 0.06864 | 0 | 0 | 16 | K | 2 | ROZPOCET | 0 | 0 | 0 | 0 | 0 | 2 | 0 | 16 | 396130258
63 | K | 722131113 | Potrubie z ušlachtilej ocele 1.4401, rúry Geberit Mapress d22x1,2mm |  |  | m | 166 | [6 empty] | znížená | 0.22392 | 37.1707 | 0.00065 | 0.1079 | 0 | 0 | 16 | K | 2 | ROZPOCET | 0 | 0 | 0 | 0 | 0 | 2 | 0 | 16 | 2079722275
64 | K | 722131114 | Potrubie z ušlachtilej ocele 1.4401, rúry Geberit Mapress d28x1,2mm |  |  | m | 424 | [6 empty] | znížená | 0.24605 | 104.3252 | 0.00086 | 0.36464 | 0 | 0 | 16 | K | 2 | ROZPOCET | 0 | 0 | 0 | 0 | 0 | 2 | 0 | 16 | 1844680062
65 | K | 722131115 | Potrubie z ušlachtilej ocele 1.4401, rúry Geberit Mapress d35x1,5mm |  |  | m | 218 | [6 empty] | znížená | 0.24847 | 54.1665 | 0.0013 | 0.2834 | 0 | 0 | 16 | K | 2 | ROZPOCET | 0 | 0 | 0 | 0 | 0 | 2 | 0 | 16 | 1824299060
66 | K | 722131116 | Potrubie z ušlachtilej ocele 1.4401, rúry Geberit Mapress d42x1,5mm |  |  | m | 98 | [6 empty] | znížená | 0.24965 | 24.4657 | 0.00151 | 0.14798 | 0 | 0 | 16 | K | 2 | ROZPOCET | 0 | 0 | 0 | 0 | 0 | 2 | 0 | 16 | -1297765268
67 | K | 722131117 | Potrubie z ušlachtilej ocele 1.4401, rúry Geberit Mapress d54x1,5mm |  |  | m | 54 | [6 empty] | znížená | 0.25228 | 13.6231 | 0.00197 | 0.10638 | 0 | 0 | 16 | K | 2 | ROZPOCET | 0 | 0 | 0 | 0 | 0 | 2 | 0 | 16 | -851040436
68 | K | 230140041 | Montáž rúrok D x t 76 x 2, z nehrdzavejúcej ocele tr. 17 |  |  | m | 44 | [6 empty] | znížená | 0.682 | 30.008 | 0 | 0 | 0 | 0 | 64 | K | 2 | ROZPOCET | 0 | 0 | 0 | 0 | 0 | 2 | 0 | 64 | -1234214917
69 | M | 141120014700 | Rúra z ušľachtilej ocele lisovacia Mapress d 76,1 mm, dĺ. 6 m, hr. steny 2,0 mm, ozn. 1.4401, GEBERIT |  |  | m | 44 | [6 empty] | znížená | 0 | 0 | 0.00368 | 0.16192 | 0 | 0 | 32 | M | 2 | ROZPOCET | 0 | 0 | 0 | 0 | 0 | 2 | 0 | 16 | -409800972
70 | K | 733190217 | Tlaková skúška potrubia z oceľových rúrok do priem. 89/5 |  |  | m | 2316 | [6 empty] | znížená | 0 | 0 | 0 | 0 | 0 | 0 | 4 | K | 2 | ROZPOCET | 0 | 0 | 0 | 0 | 0 | 2 | 0 | 4 | 380544306
71 | K | 230120045 | Čistenie potrubia prefúkavaním alebo preplachovaním do DN 80 |  |  | m | 2316 | [6 empty] | znížená | 0.147 | 340.452 | 0 | 0 | 0 | 0 | 4 | K | 2 | ROZPOCET | 0 | 0 | 0 | 0 | 0 | 2 | 0 | 4 | -127529313
72 | K | 998733103 | Presun hmôt pre rozvody potrubia v objektoch výšky nad 6 do 24 m |  |  | t | 1.823 | [6 empty] | znížená | 0 | 0 | 0 | 0 | 0 | 0 | 4 | K | 2 | ROZPOCET | 0 | 0 | 0 | 0 | 0 | 2 | 0 | 4 | -970352842
73 | K | 998733194 | Rozvody potrubia, prípl.za presun nad vymedz. najväčšiu dopravnú vzdial. do 1000 m |  |  | t | 1.823 | [6 empty] | znížená | 0 | 0 | 0 | 0 | 0 | 0 | 4 | K | 2 | ROZPOCET | 0 | 0 | 0 | 0 | 0 | 2 | 0 | 4 | 1956803569
| 734 - Ústredné kúrenie, armatúry. | [14 empty] | 75.9714 |  | 0.27756 |  | 0 | 1 | D | 1 | ROZPOCET | [6 empty] | 0
74 | K | 734213250 | Montáž ventilu odvzdušňovacieho závitového automatického G 1/2 |  |  | ks | 5 | [6 empty] | znížená | 0.12502 | 0.6251 | 1e-05 | 5e-05 | 0 | 0 | 4 | K | 2 | ROZPOCET | 0 | 0 | 0 | 0 | 0 | 2 | 0 | 4 | -1363010965
75 | M | 551210011400 | Ventil odvzdušňovací automatický hygroskopický, 1/2", PN 10, niklovaná mosadz, plast, IVAR |  |  | ks | 5 | [6 empty] | znížená | 0 | 0 | 0.00021 | 0.00105 | 0 | 0 | 8 | M | 2 | ROZPOCET | 0 | 0 | 0 | 0 | 0 | 2 | 0 | 4 | -111630913
76 | K | 734223030.1 | Montáž ventilu závitového regulačného stupačkového |  |  | ks | 17 | [6 empty] | znížená | 0 | 0 | 0 | 0 | 0 | 0 | 4 | K | 2 | ROZPOCET | 0 | 0 | 0 | 0 | 0 | 2 | 0 | 4 | -298587134
77 | M | 2121216000009 | STAD vn.záv.bez vyp.DN15 1/2&amp;quot; |  |  | ks | 5 | [6 empty] | znížená | 0 | 0 | 0 | 0 | 0 | 0 | 8 | M | 2 | ROZPOCET | 0 | 0 | 0 | 0 | 0 | 2 | 0 | 4 | 1438322006
78 | M | 2121217000008 | STAD vn.záv.bez vyp.DN 20 3/4&amp;quot; |  |  | ks | 2 | [6 empty] | znížená | 0 | 0 | 0 | 0 | 0 | 0 | 8 | M | 2 | ROZPOCET | 0 | 0 | 0 | 0 | 0 | 2 | 0 | 4 | -476723255
79 | M | 2121218000007 | STAD vnút.záv.bez vyp.DN 25 1&amp;quot; |  |  | ks | 5 | [6 empty] | znížená | 0 | 0 | 0 | 0 | 0 | 0 | 8 | M | 2 | ROZPOCET | 0 | 0 | 0 | 0 | 0 | 2 | 0 | 4 | 831543707
80 | M | 2121219000006 | STAD vn.záv.bez vypDN32 1 1/4&amp;quot; |  |  | ks | 1 | [6 empty] | znížená | 0 | 0 | 0 | 0 | 0 | 0 | 8 | M | 2 | ROZPOCET | 0 | 0 | 0 | 0 | 0 | 2 | 0 | 4 | 292055199
81 | M | 2121220000002 | STAD vn.záv.bez vypDN40 1 1/2&amp;quot; |  |  | ks | 1 | [6 empty] | znížená | 0 | 0 | 0 | 0 | 0 | 0 | 8 | M | 2 | ROZPOCET | 0 | 0 | 0 | 0 | 0 | 2 | 0 | 4 | -752113112
82 | M | 2121221000001 | STAD vnút.záv.bez vyp.DN 50 2&amp;quot; |  |  | ks | 3 | [6 empty] | znížená | 0 | 0 | 0 | 0 | 0 | 0 | 8 | M | 2 | ROZPOCET | 0 | 0 | 0 | 0 | 0 | 2 | 0 | 4 | -665651254
83 | K | 734223120.2 | Montáž ventilu závitového termostatického rohového jednoregulačného G 1/2 |  |  | ks | 83 | [6 empty] | znížená | 0.16502 | 13.6967 | 2e-05 | 0.00166 | 0 | 0 | 16 | K | 2 | ROZPOCET | 0 | 0 | 0 | 0 | 0 | 2 | 0 | 16 | 1171688918
84 | M | PV15 | TERMORSTATICKÝ RADIÁTOROVÝ VENTIL PRIAMY S AUTOMATICKOU REGULÁCIOU PRIETOKU, typ ECLIPSE, DN15 |  |  | ks | 83 | [6 empty] | znížená | 0 | 0 | 0 | 0 | 0 | 0 | 32 | M | 2 | ROZPOCET | 0 | 0 | 0 | 0 | 0 | 2 | 0 | 16 | -1870923986
85 | M | PŠ15 | RADIÁTOROVÁ ZÁVITOVÁ SPOJKA PRIAMA typ REGULUX DN15. |  |  | ks | 83 | [6 empty] | znížená | 0 | 0 | 0 | 0 | 0 | 0 | 32 | M | 2 | ROZPOCET | 0 | 0 | 0 | 0 | 0 | 2 | 0 | 16 | 1342868640
86 | K | 734223208 | Montáž termostatickej hlavice kvapalinovej jednoduchej |  |  | súb. | 20 | [6 empty] | znížená | 0 | 0 | 0 | 0 | 0 | 0 | 4 | K | 2 | ROZPOCET | 0 | 0 | 0 | 0 | 0 | 2 | 0 | 4 | 469358035
87 | M | 1910298 | TERMOSTATICKÁ HLAVICA DX HEIMEIER BIELA |  |  | ks | 20 | [6 empty] | znížená | 0 | 0 | 0 | 0 | 0 | 0 | 32 | M | 2 | ROZPOCET | 0 | 0 | 0 | 0 | 0 | 2 | 0 | 16 | -1801215936
88 | K | 734241215 | Ventil spätný závitový Ve 3030 - priamy G 1 |  |  | ks | 3 | [6 empty] | znížená | 0.21433 | 0.64299 | 0.00056 | 0.00168 | 0 | 0 | 4 | K | 2 | ROZPOCET | 0 | 0 | 0 | 0 | 0 | 2 | 0 | 4 | -549121626
89 | K | 734241216 | Ventil spätný závitový Ve 3030 - priamy G 5/4 |  |  | ks | 1 | [6 empty] | znížená | 0.25459 | 0.25459 | 0.00101 | 0.00101 | 0 | 0 | 4 | K | 2 | ROZPOCET | 0 | 0 | 0 | 0 | 0 | 2 | 0 | 4 | 971619875
90 | K | 734241217 | Ventil spätný závitový Ve 3030 - priamy G 6/4 |  |  | ks | 1 | [6 empty] | znížená | 0.33177 | 0.33177 | 0.00132 | 0.00132 | 0 | 0 | 4 | K | 2 | ROZPOCET | 0 | 0 | 0 | 0 | 0 | 2 | 0 | 4 | -1620824029
91 | K | 734241218 | Ventil spätný závitový Ve 3030 - priamy G 2 |  |  | ks | 3 | [6 empty] | znížená | 0.40028 | 1.2008 | 0.00219 | 0.00657 | 0 | 0 | 4 | K | 2 | ROZPOCET | 0 | 0 | 0 | 0 | 0 | 2 | 0 | 4 | 1593011371
92 | K | 734252110 | Montáž ventilu poistného rohového G 1/2 |  |  | ks | 1 | [6 empty] | znížená | 0.16501 | 0.16501 | 1e-05 | 1e-05 | 0 | 0 | 4 | K | 2 | ROZPOCET | 0 | 0 | 0 | 0 | 0 | 2 | 0 | 4 | 852759744
93 | M | 28310 | Ventil poistný Prescor Solar 1/2" 3 bar, CERTIMA |  |  | ks | 1 | [6 empty] | znížená | 0 | 0 | 0 | 0 | 0 | 0 | 8 | M | 2 | ROZPOCET | 0 | 0 | 0 | 0 | 0 | 2 | 0 | 4 | -1371440161
94 | K | 734291113 | Ostané armatúry, kohútik plniaci a vypúšťací normy 13 7061, PN 1,0/100st. C G 1/2 |  |  | ks | 8 | [6 empty] | znížená | 0 | 0 | 0 | 0 | 0 | 0 | 4 | K | 2 | ROZPOCET | 0 | 0 | 0 | 0 | 0 | 2 | 0 | 4 | -209600281
95 | M | 5511130110 | Vypúšťací guľový ventil, 1/2”, komplet, GIACOMINI |  |  | ks | 8 | [6 empty] | znížená | 0 | 0 | 0 | 0 | 0 | 0 | 8 | M | 2 | ROZPOCET | 0 | 0 | 0 | 0 | 0 | 2 | 0 | 4 | 271374336
96 | K | 734291340 | Montáž filtra závitového G 1 |  |  | ks | 1 | [6 empty] | znížená | 0.22763 | 0.22763 | 5e-05 | 5e-05 | 0 | 0 | 4 | K | 2 | ROZPOCET | 0 | 0 | 0 | 0 | 0 | 2 | 0 | 4 | 1585466554
97 | M | 422010002300 | Filter závitový nerez, 1", dĺ. 90 mm, nerez oceľ ASTM A351 CF8M, nerez oceľ AISI 316, IVAR |  |  | ks | 1 | [6 empty] | znížená | 0 | 0 | 0.01033 | 0.01033 | 0 | 0 | 8 | M | 2 | ROZPOCET | 0 | 0 | 0 | 0 | 0 | 2 | 0 | 4 | 181592273
98 | K | 734291370 | Montáž filtra závitového G 2 PN |  |  | ks | 3 | [6 empty] | znížená | 0.42388 | 1.2716 | 7e-05 | 0.00021 | 0 | 0 | 4 | K | 2 | ROZPOCET | 0 | 0 | 0 | 0 | 0 | 2 | 0 | 4 | 1539973528
99 | M | 422010002600 | Filter závitový nerez, 2", dĺ. 140 mm, nerez oceľ ASTM A351 CF8M, nerez oceľ AISI 316, IVAR |  |  | ks | 3 | [6 empty] | znížená | 0 | 0 | 0.03162 | 0.09486 | 0 | 0 | 8 | M | 2 | ROZPOCET | 0 | 0 | 0 | 0 | 0 | 2 | 0 | 4 | -430635650
100 | K | 734315000 | Montáž oceľového guľového kohúta na horúcu vodu obojstranne závitového DN 15 |  |  | ks | 13 | [6 empty] | znížená | 0.37202 | 4.8363 | 4e-05 | 0.00052 | 0 | 0 | 4 | K | 2 | ROZPOCET | 0 | 0 | 0 | 0 | 0 | 2 | 0 | 4 | -1157039097
101 | M | 551240001700 | Guľový kohút DN 15, obojstranne závitový na horúcu vodu, PN 40, vnútorný závit, oceľový, BALLOMAX |  |  | ks | 13 | [6 empty] | znížená | 0 | 0 | 0.0006 | 0.0078 | 0 | 0 | 8 | M | 2 | ROZPOCET | 0 | 0 | 0 | 0 | 0 | 2 | 0 | 4 | -694143703
102 | K | 734315005 | Montáž oceľového guľového kohúta na horúcu vodu obojstranne závitového DN 20 |  |  | ks | 1 | [6 empty] | znížená | 0.45802 | 0.45802 | 4e-05 | 4e-05 | 0 | 0 | 4 | K | 2 | ROZPOCET | 0 | 0 | 0 | 0 | 0 | 2 | 0 | 4 | 509643589
103 | M | 551240001800 | Guľový kohút DN 20, obojstranne závitový na horúcu vodu, PN 40, vnútorný závit, oceľový, BALLOMAX |  |  | ks | 1 | [6 empty] | znížená | 0 | 0 | 0.0007 | 0.0007 | 0 | 0 | 8 | M | 2 | ROZPOCET | 0 | 0 | 0 | 0 | 0 | 2 | 0 | 4 | -804734380
104 | K | 734315010 | Montáž oceľového guľového kohúta na horúcu vodu obojstranne závitového DN 25 |  |  | ks | 16 | [6 empty] | znížená | 0.54403 | 8.7045 | 5e-05 | 0.0008 | 0 | 0 | 4 | K | 2 | ROZPOCET | 0 | 0 | 0 | 0 | 0 | 2 | 0 | 4 | -1120606818
105 | M | 551240001900 | Guľový kohút DN 25, obojstranne závitový na horúcu vodu, PN 40, vnútorný závit, oceľový, BALLOMAX |  |  | ks | 16 | [6 empty] | znížená | 0 | 0 | 0.0009 | 0.0144 | 0 | 0 | 8 | M | 2 | ROZPOCET | 0 | 0 | 0 | 0 | 0 | 2 | 0 | 4 | -1461326186
106 | K | 734315015 | Montáž oceľového guľového kohúta na horúcu vodu obojstranne závitového DN 32 |  |  | ks | 4 | [6 empty] | znížená | 0.62203 | 2.4881 | 6e-05 | 0.00024 | 0 | 0 | 4 | K | 2 | ROZPOCET | 0 | 0 | 0 | 0 | 0 | 2 | 0 | 4 | -219596365
107 | M | 551240002000 | Guľový kohút DN 32, obojstranne závitový na horúcu vodu, PN 40, vnútorný závit, oceľový, BALLOMAX |  |  | ks | 4 | [6 empty] | znížená | 0 | 0 | 0.0012 | 0.0048 | 0 | 0 | 8 | M | 2 | ROZPOCET | 0 | 0 | 0 | 0 | 0 | 2 | 0 | 4 | -769993582
108 | K | 734315020 | Montáž oceľového guľového kohúta na horúcu vodu obojstranne závitového DN 40 |  |  | ks | 3 | [6 empty] | znížená | 0.72603 | 2.1781 | 6e-05 | 0.00018 | 0 | 0 | 4 | K | 2 | ROZPOCET | 0 | 0 | 0 | 0 | 0 | 2 | 0 | 4 | 741295488
109 | M | 551240002100 | Guľový kohút DN 40, obojstranne závitový na horúcu vodu, PN 40, vnútorný závit, oceľový, BALLOMAX |  |  | ks | 3 | [6 empty] | znížená | 0 | 0 | 0.0019 | 0.0057 | 0 | 0 | 8 | M | 2 | ROZPOCET | 0 | 0 | 0 | 0 | 0 | 2 | 0 | 4 | 360798170
110 | K | 734315025 | Montáž oceľového guľového kohúta na horúcu vodu obojstranne závitového DN 50 |  |  | ks | 16 | [6 empty] | znížená | 0.87704 | 14.0326 | 7e-05 | 0.00112 | 0 | 0 | 4 | K | 2 | ROZPOCET | 0 | 0 | 0 | 0 | 0 | 2 | 0 | 4 | -427055951
111 | M | 551240002200 | Guľový kohút DN 50, obojstranne závitový na horúcu vodu, PN 40, vnútorný závit, oceľový, BALLOMAX |  |  | ks | 16 | [6 empty] | znížená | 0 | 0 | 0.0028 | 0.0448 | 0 | 0 | 8 | M | 2 | ROZPOCET | 0 | 0 | 0 | 0 | 0 | 2 | 0 | 4 | -994515347
112 | K | 734315065 | Montáž oceľového guľového kohúta na horúcu vodu obojstranne navarovacieho DN 80 |  |  | ks | 7 | [6 empty] | znížená | 1.8202 | 12.7414 | 0.00034 | 0.00238 | 0 | 0 | 4 | K | 2 | ROZPOCET | 0 | 0 | 0 | 0 | 0 | 2 | 0 | 4 | -1439825682
113 | M | 551240003600 | Guľový kohút DN 80, obojstranne navarovací na horúcu vodu, PN 25, oceľový, BALLOMAX |  |  | ks | 7 | [6 empty] | znížená | 0 | 0 | 0.006 | 0.042 | 0 | 0 | 8 | M | 2 | ROZPOCET | 0 | 0 | 0 | 0 | 0 | 2 | 0 | 4 | -880935321
114 | K | 734411121 | Teplomer technický rohový typ 160 prev."B" |  |  | ks | 12 | [6 empty] | znížená | 0.36038 | 4.3246 | 0.00066 | 0.00792 | 0 | 0 | 4 | K | 2 | ROZPOCET | 0 | 0 | 0 | 0 | 0 | 2 | 0 | 4 | -1882642508
115 | K | 734412410 | Montáž merača tepla kompaktného Qn 0,6 G 1/2 |  |  | ks | 4 | [6 empty] | znížená | 0.40012 | 1.6005 | 0 | 0 | 0 | 0 | 4 | K | 2 | ROZPOCET | 0 | 0 | 0 | 0 | 0 | 2 | 0 | 4 | -41341029
116 | M | 389510008300 | Merač tepla bytový ultrazvukový ULTRAHEAT T230, 0,6 m3/h, G3/4" |  |  | ks | 4 | [6 empty] | znížená | 0 | 0 | 0.0015 | 0.006 | 0 | 0 | 8 | M | 2 | ROZPOCET | 0 | 0 | 0 | 0 | 0 | 2 | 0 | 4 | -1286367487
117 | K | 734412430 | Montáž merača tepla kompaktného Qn 2,5 G 3/4 |  |  | ks | 4 | [6 empty] | znížená | 0.42012 | 1.6805 | 0 | 0 | 0 | 0 | 4 | K | 2 | ROZPOCET | 0 | 0 | 0 | 0 | 0 | 2 | 0 | 4 | -1100604611
118 | M | 389510008500 | Merač tepla bytový ultrazvukový ULTRAHEAT T230, 2,5 m3/h, G1" |  |  | ks | 4 | [6 empty] | znížená | 0 | 0 | 0.0015 | 0.006 | 0 | 0 | 8 | M | 2 | ROZPOCET | 0 | 0 | 0 | 0 | 0 | 2 | 0 | 4 | 691240409
119 | K | 734423131 | Tlakomer kontaktný č. 03395 priem. 160 |  |  | ks | 1 | [6 empty] | znížená | 0.41371 | 0.41371 | 0.00811 | 0.00811 | 0 | 0 | 4 | K | 2 | ROZPOCET | 0 | 0 | 0 | 0 | 0 | 2 | 0 | 4 | 1535600441
120 | K | 734499211 | Ostatné meracie armatúry, montáž návarka M 20 x 1,5 |  |  | ks | 21 | [6 empty] | znížená | 0.19509 | 4.0969 | 0.00015 | 0.00315 | 0 | 0 | 4 | K | 2 | ROZPOCET | 0 | 0 | 0 | 0 | 0 | 2 | 0 | 4 | -885246614
121 | M | 388320004400 | Návarok priamy M20x1,5 mm - 19 mm |  |  | ks | 21 | [6 empty] | znížená | 0 | 0 | 0.0001 | 0.0021 | 0 | 0 | 8 | M | 2 | ROZPOCET | 0 | 0 | 0 | 0 | 0 | 2 | 0 | 4 | 15906297
122 | K | 998734103 | Presun hmôt pre armatúry v objektoch výšky nad 6 do 24 m |  |  | t | 0.278 | [6 empty] | znížená | 0 | 0 | 0 | 0 | 0 | 0 | 4 | K | 2 | ROZPOCET | 0 | 0 | 0 | 0 | 0 | 2 | 0 | 4 | -1643375564
123 | K | 998734194 | Armatúry, prípl.za presun nad vymedz. najväčšiu dopravnú vzdialenosť do 1000 m |  |  | t | 0.278 | [6 empty] | znížená | 0 | 0 | 0 | 0 | 0 | 0 | 4 | K | 2 | ROZPOCET | 0 | 0 | 0 | 0 | 0 | 2 | 0 | 4 | -1166549392
| 724 - Zdravotechnika - strojné vybavenie | [14 empty] | 0.61127 |  | 0.00667 |  | 0 | 2 | D | 1 | ROZPOCET | [6 empty] | 0
124 | K | 724312110 | Montáž tlakovej nádoby pre pitnú vodu, objem 12 l |  |  | ks | 1 | [6 empty] | znížená | 0.33107 | 0.33107 | 0.0001 | 0.0001 | 0 | 0 | 16 | K | 2 | ROZPOCET | 0 | 0 | 0 | 0 | 0 | 2 | 0 | 16 | -614600416
125 | M | 484620001800 | Nádoba expanzná s vakom pre solárne systémy typ S 12 l, D 280 mm, v 300 mm, pripojenie G 3/4", 10 bar, biela, REFLEX |  |  | ks | 1 | [6 empty] | znížená | 0 | 0 | 0.0028 | 0.0028 | 0 | 0 | 32 | M | 2 | ROZPOCET | 0 | 0 | 0 | 0 | 0 | 2 | 0 | 16 | -1426421435
126 | M | 484630012400 | Držiak pre expanznú nádobu pre priemer 50-425 mm s 2 sťahovacími páskami, guľovými uzávermi a hadicou, max. únosnosť 70 kg, nerez, IVAR |  |  | ks | 1 | [6 empty] | znížená | 0 | 0 | 0.0005 | 0.0005 | 0 | 0 | 128 | M | 2 | ROZPOCET | 0 | 0 | 0 | 0 | 0 | 2 | 0 | 128 | -434346623
127 | M | 551290014200 | Prietočná armatúra Flowjet 3/4" s guľovým kohútom, príslušenstvo k expanzným nádobám Refix DD, REFLEX |  |  | ks | 1 | [6 empty] | znížená | 0 | 0 | 0.00125 | 0.00125 | 0 | 0 | 32 | M | 2 | ROZPOCET | 0 | 0 | 0 | 0 | 0 | 2 | 0 | 16 | -1294127624
128 | K | 732429111 | Montáž čerpadla (do potrubia) obehového špirálového DN 25 |  |  | súb. | 1 | [6 empty] | znížená | 0.26614 | 0.26614 | 1e-05 | 1e-05 | 0 | 0 | 4 | K | 2 | ROZPOCET | 0 | 0 | 0 | 0 | 0 | 2 | 0 | 4 | 1556726154
129 | M | 426110003300 | Čerpadlo obehové ALPHA2 25-60 180, GRUNDFOS |  |  | ks | 1 | [6 empty] | znížená | 0 | 0 | 0.00201 | 0.00201 | 0 | 0 | 32 | M | 2 | ROZPOCET | 0 | 0 | 0 | 0 | 0 | 2 | 0 | 16 | 515375644
130 | K | 998724103 | Presun hmôt pre strojné vybavenie v objektoch výšky nad 12 do 24 m |  |  | t | 0.006 | [6 empty] | znížená | 2.343 | 0.014058 | 0 | 0 | 0 | 0 | 16 | K | 2 | ROZPOCET | 0 | 0 | 0 | 0 | 0 | 2 | 0 | 16 | 1804546492
131 | K | 998724194 | Strojné vybavenie, prípl.za presun nad vymedz. najväčšiu dopr. vzdial. do 1000 m |  |  | t | 0.006 | [6 empty] | znížená | 0 | 0 | 0 | 0 | 0 | 0 | 16 | K | 2 | ROZPOCET | 0 | 0 | 0 | 0 | 0 | 2 | 0 | 16 | 988379513
| 735 - Ústredné kúrenie, vykurov. telesá | [14 empty] | 473.0191 |  | 3.1955 |  | 0 | 2 | D | 1 | ROZPOCET | [6 empty] | 0
132 | K | 735153300 | Príplatok k cene za odvzdušňovací ventil telies U. S. Steel Košice s príplatkom 8 % |  |  | ks | 65 | [6 empty] | znížená | 0 | 0 | 0 | 0 | 0 | 0 | 16 | K | 2 | ROZPOCET | 0 | 0 | 0 | 0 | 0 | 2 | 0 | 16 | -1340706045
133 | K | 735154152 | Montáž vykurovacieho telesa panelového dvojradového výšky 900 mm/ dĺžky 1000-1200 mm |  |  | ks | 14 | [6 empty] | znížená | 0.55891 | 7.8247 | 2e-05 | 0.00028 | 0 | 0 | 16 | K | 2 | ROZPOCET | 0 | 0 | 0 | 0 | 0 | 2 | 0 | 16 | -416298941
134 | K | 735154252 | Montáž vykurovacieho telesa panelového trojradového výšky 900 mm/ dĺžky 1000-1200 mm |  |  | ks | 2 | [6 empty] | znížená | 0.65233 | 1.3047 | 2e-05 | 4e-05 | 0 | 0 | 16 | K | 2 | ROZPOCET | 0 | 0 | 0 | 0 | 0 | 2 | 0 | 16 | -921323510
135 | M | 2136104013U | Oceľové panelové radiátory KORAD 21VK 600x1000, s pripojením vpravo/vľavo, s 2 panelmi a 1 konvektorom |  |  | ks | 3 | [6 empty] | znížená | 0 | 0 | 0.02722 | 0.08166 | 0 | 0 | 32 | M | 2 | ROZPOCET | 0 | 0 | 0 | 0 | 0 | 2 | 0 | 16 | -1157271128
136 | M | 2236082013 | Oceľové panelové radiátory KORAD 22VK 600x800, s pripojením vpravo/vľavo, s 2 panelmi a 2 konvektormi |  |  | ks | 2 | [6 empty] | znížená | 0 | 0 | 0.02523 | 0.05046 | 0 | 0 | 32 | M | 2 | ROZPOCET | 0 | 0 | 0 | 0 | 0 | 2 | 0 | 16 | 956633393
137 | M | 2236102013 | Oceľové panelové radiátory KORAD 22VK 600x1000, s pripojením vpravo/vľavo, s 2 panelmi a 2 konvektormi |  |  | ks | 2 | [6 empty] | znížená | 0 | 0 | 0.03154 | 0.06308 | 0 | 0 | 32 | M | 2 | ROZPOCET | 0 | 0 | 0 | 0 | 0 | 2 | 0 | 16 | -796218790
138 | M | 2236122013 | Oceľové panelové radiátory KORAD 22VK 600x1200, s pripojením vpravo/vľavo, s 2 panelmi a 2 konvektormi |  |  | ks | 1 | [6 empty] | znížená | 0 | 0 | 0.03784 | 0.03784 | 0 | 0 | 32 | M | 2 | ROZPOCET | 0 | 0 | 0 | 0 | 0 | 2 | 0 | 16 | -1780858423
139 | M | 2236142013 | Oceľové panelové radiátory KORAD 22VK 600x1400, s pripojením vpravo/vľavo, s 2 panelmi a 2 konvektormi |  |  | ks | 4 | [6 empty] | znížená | 0 | 0 | 0.04415 | 0.1766 | 0 | 0 | 32 | M | 2 | ROZPOCET | 0 | 0 | 0 | 0 | 0 | 2 | 0 | 16 | 605436750
140 | M | 2236162013 | Oceľové panelové radiátory KORAD 22VK 600x1600, s pripojením vpravo/vľavo, s 2 panelmi a 2 konvektormi |  |  | ks | 1 | [6 empty] | znížená | 0 | 0 | 0.05046 | 0.05046 | 0 | 0 | 32 | M | 2 | ROZPOCET | 0 | 0 | 0 | 0 | 0 | 2 | 0 | 16 | -645057987
141 | M | 2239102013 | Oceľové panelové radiátory KORAD 22VK 900x1000, s pripojením vpravo/vľavo, s 2 panelmi a 2 konvektormi |  |  | ks | 1 | [6 empty] | znížená | 0 | 0 | 0.04927 | 0.04927 | 0 | 0 | 32 | M | 2 | ROZPOCET | 0 | 0 | 0 | 0 | 0 | 2 | 0 | 16 | 851648830
142 | M | 3339102013 | Oceľové panelové radiátory KORAD 33VK 900x1000, s pripojením vpravo/vľavo, s 3 panelmi a 3 konvektormi |  |  | ks | 2 | [6 empty] | znížená | 0 | 0 | 0.0726 | 0.1452 | 0 | 0 | 32 | M | 2 | ROZPOCET | 0 | 0 | 0 | 0 | 0 | 2 | 0 | 16 | 1323762749
143 | K | 735162150 | Montáž vykurovacieho telesa rúrkového výšky 1820 mm |  |  | ks | 4 | [6 empty] | znížená | 0.61972 | 2.4789 | 2e-05 | 8e-05 | 0 | 0 | 16 | K | 2 | ROZPOCET | 0 | 0 | 0 | 0 | 0 | 2 | 0 | 16 | 1431275109
144 | M | 484520003900 | Teleso vykurovacie rebríkové elektrické KORALUX LINEAR CLASSIC-E KLC, lxvxhĺ 600x1820x30 mm, napätie 230 V, KORADO |  |  | ks | 4 | [6 empty] | znížená | 0 | 0 | 0.013 | 0.052 | 0 | 0 | 32 | M | 2 | ROZPOCET | 0 | 0 | 0 | 0 | 0 | 2 | 0 | 16 | 805928061
145 | K | 735191901 | Vyskúšanie vykurovacích telies po oprave tlakom oceľových alebo liatinových |  |  | m2 | 55 | [6 empty] | znížená | 0 | 0 | 0 | 0 | 0 | 0 | 16 | K | 2 | ROZPOCET | 0 | 0 | 0 | 0 | 0 | 2 | 0 | 16 | -1532877982
146 | K | 735191904 | Vyčistenie vykurovacích telies prepláchnutím vodou oceľových alebo liatinových |  |  | m2 | 55 | [6 empty] | znížená | 0 | 0 | 0 | 0 | 0 | 0 | 16 | K | 2 | ROZPOCET | 0 | 0 | 0 | 0 | 0 | 2 | 0 | 16 | -1579080062
147 | K | 735191905 | Ostatné opravy vykurovacích telies, odvzdušnenie telesa |  |  | ks | 65 | [6 empty] | znížená | 0 | 0 | 0 | 0 | 0 | 0 | 16 | K | 2 | ROZPOCET | 0 | 0 | 0 | 0 | 0 | 2 | 0 | 16 | -1112862800
148 | K | 735191910 | Napustenie vody do vykurovacieho systému vrátane potrubia o v. pl. vykurovacích telies |  |  | m2 | 55 | [6 empty] | znížená | 0 | 0 | 0 | 0 | 0 | 0 | 16 | K | 2 | ROZPOCET | 0 | 0 | 0 | 0 | 0 | 2 | 0 | 16 | -694251376
149 | K | 735311320 | Podlahové kúrenie REHAU SPEED K systém na suchý zips potrubie RAUTHERM SPEED 14x1,5 K rozteč 100 mm |  |  | m2 | 1648 | [6 empty] | znížená | 0.24588 | 405.2102 | 0.00151 | 2.4885 | 0 | 0 | 16 | K | 2 | ROZPOCET | 0 | 0 | 0 | 0 | 0 | 2 | 0 | 16 | 879837875
150 | M | AP_18_4451_171 | Podlahové kúrenie REHAU SPEED K systém na suchý zips potrubie RAUTHERM SPEED K, viď príloha č.1 |  |  | sub | 1 | [6 empty] | znížená | 0 | 0 | 0 | 0 | 0 | 0 | 32 | M | 2 | ROZPOCET | 0 | 0 | 0 | 0 | 0 | 2 | 0 | 16 | -434062088
151 | K | 735413260 | Montáž konvektora podlahového hĺbky 110 mm šírky 280 mm do dĺžky 2800 mm |  |  | súb. | 47 | [6 empty] | znížená | 0.80992 | 38.0662 | 0 | 0 | 0 | 0 | 16 | K | 2 | ROZPOCET | 0 | 0 | 0 | 0 | 0 | 2 | 0 | 16 | 357899955
152 | M | FMK-18-100-14-01 | BOKI - podlahový konvektor bez ventilátora, pozink, čierny nástrek |  |  | ks | 2 | [6 empty] | znížená | 0 | 0 | 0 | 0 | 0 | 0 | 32 | M | 2 | ROZPOCET | 0 | 0 | 0 | 0 | 0 | 2 | 0 | 16 | -50741848
153 | M | PML-18-100-11-000 | BOKI - krycia mriežka, priečna dural, prírodný elox, s L- lištou |  |  | ks | 2 | [6 empty] | znížená | 0 | 0 | 0 | 0 | 0 | 0 | 32 | M | 2 | ROZPOCET | 0 | 0 | 0 | 0 | 0 | 2 | 0 | 16 | 1643735180
154 | M | FMK-18-120-14-01 | BOKI - podlahový konvektor bez ventilátora, pozink, čierny nástrek |  |  | ks | 2 | [6 empty] | znížená | 0 | 0 | 0 | 0 | 0 | 0 | 32 | M | 2 | ROZPOCET | 0 | 0 | 0 | 0 | 0 | 2 | 0 | 16 | 1577814915
155 | M | PML-18-120-11-00 | BOKI - krycia mriežka, priečna dural, prírodný elox, s L- lištou |  |  | ks | 2 | [6 empty] | znížená | 0 | 0 | 0 | 0 | 0 | 0 | 32 | M | 2 | ROZPOCET | 0 | 0 | 0 | 0 | 0 | 2 | 0 | 16 | 257283691
156 | M | FMK-18-150-14-01 | BOKI - podlahový konvektor bez ventilátora, pozink, čierny nástrek |  |  | ks | 5 | [6 empty] | znížená | 0 | 0 | 0 | 0 | 0 | 0 | 32 | M | 2 | ROZPOCET | 0 | 0 | 0 | 0 | 0 | 2 | 0 | 16 | 545625458
157 | M | PML-18-150-11-00 | BOKI - krycia mriežka, priečna dural, prírodný elox, s L- lištou |  |  | ks | 5 | [6 empty] | znížená | 0 | 0 | 0 | 0 | 0 | 0 | 32 | M | 2 | ROZPOCET | 0 | 0 | 0 | 0 | 0 | 2 | 0 | 16 | -1735283313
158 | M | FMK-18-170-14-01 | BOKI - podlahový konvektor bez ventilátora, pozink, čierny nástrek |  |  | ks | 2 | [6 empty] | znížená | 0 | 0 | 0 | 0 | 0 | 0 | 32 | M | 2 | ROZPOCET | 0 | 0 | 0 | 0 | 0 | 2 | 0 | 16 | -2034063348
159 | M | PML-18-170-11-00 | BOKI - krycia mriežka, priečna dural, prírodný elox, s L- lištou |  |  | ks | 2 | [6 empty] | znížená | 0 | 0 | 0 | 0 | 0 | 0 | 32 | M | 2 | ROZPOCET | 0 | 0 | 0 | 0 | 0 | 2 | 0 | 16 | -1411083608
160 | M | FMK-18-190-14-01 | BOKI - podlahový konvektor bez ventilátora, pozink, čierny nástrek |  |  | ks | 2 | [6 empty] | znížená | 0 | 0 | 0 | 0 | 0 | 0 | 32 | M | 2 | ROZPOCET | 0 | 0 | 0 | 0 | 0 | 2 | 0 | 16 | -44918111
161 | M | PML-18-190-11-00 | BOKI - krycia mriežka, priečna dural, prírodný elox, s L- lištou |  |  | ks | 2 | [6 empty] | znížená | 0 | 0 | 0 | 0 | 0 | 0 | 32 | M | 2 | ROZPOCET | 0 | 0 | 0 | 0 | 0 | 2 | 0 | 16 | 645019301
162 | M | FMK-18-210-14-01 | BOKI - podlahový konvektor bez ventilátora, pozink, čierny nástrek |  |  | ks | 4 | [6 empty] | znížená | 0 | 0 | 0 | 0 | 0 | 0 | 32 | M | 2 | ROZPOCET | 0 | 0 | 0 | 0 | 0 | 2 | 0 | 16 | 45491898
163 | M | PML-18-210-11-00 | BOKI - krycia mriežka, priečna dural, prírodný elox, s L- lištou |  |  | ks | 4 | [6 empty] | znížená | 0 | 0 | 0 | 0 | 0 | 0 | 32 | M | 2 | ROZPOCET | 0 | 0 | 0 | 0 | 0 | 2 | 0 | 16 | 532026006
164 | M | FMK-18-230-14-01 | BOKI - podlahový konvektor bez ventilátora, pozink, čierny nástrek |  |  | ks | 11 | [6 empty] | znížená | 0 | 0 | 0 | 0 | 0 | 0 | 32 | M | 2 | ROZPOCET | 0 | 0 | 0 | 0 | 0 | 2 | 0 | 16 | -1017381737
165 | M | PML-18-230-11-00 | BOKI - krycia mriežka, priečna dural, prírodný elox, s L- lištou |  |  | ks | 11 | [6 empty] | znížená | 0 | 0 | 0 | 0 | 0 | 0 | 32 | M | 2 | ROZPOCET | 0 | 0 | 0 | 0 | 0 | 2 | 0 | 16 | 2081577216
166 | M | FMK-18-250-14-01 | BOKI - podlahový konvektor bez ventilátora, pozink, čierny nástrek |  |  | ks | 7 | [6 empty] | znížená | 0 | 0 | 0 | 0 | 0 | 0 | 32 | M | 2 | ROZPOCET | 0 | 0 | 0 | 0 | 0 | 2 | 0 | 16 | -1870168465
167 | M | PML-18-250-11-000 | BOKI - krycia mriežka, priečna dural, prírodný elox, s L- lištou |  |  | ks | 7 | [6 empty] | znížená | 0 | 0 | 0 | 0 | 0 | 0 | 32 | M | 2 | ROZPOCET | 0 | 0 | 0 | 0 | 0 | 2 | 0 | 16 | -532554431
168 | M | FMK-18-270-14-01 | BOKI - podlahový konvektor bez ventilátora, pozink, čierny nástrek |  |  | ks | 6 | [6 empty] | znížená | 0 | 0 | 0 | 0 | 0 | 0 | 32 | M | 2 | ROZPOCET | 0 | 0 | 0 | 0 | 0 | 2 | 0 | 16 | -1662491860
169 | M | PML-18-270-11-00 | BOKI - krycia mriežka, priečna dural, prírodný elox, s L- lištou |  |  | ks | 6 | [6 empty] | znížená | 0 | 0 | 0 | 0 | 0 | 0 | 32 | M | 2 | ROZPOCET | 0 | 0 | 0 | 0 | 0 | 2 | 0 | 16 | -1778593855
170 | M | FMK-18-290-14-01 | BOKI - podlahový konvektor bez ventilátora, pozink, čierny nástrek |  |  | ks | 6 | [6 empty] | znížená | 0 | 0 | 0 | 0 | 0 | 0 | 32 | M | 2 | ROZPOCET | 0 | 0 | 0 | 0 | 0 | 2 | 0 | 16 | 1431758846
171 | M | PML-18-290-11-00 | BOKI - krycia mriežka, priečna dural, prírodný elox, s L- lištou |  |  | ks | 6 | [6 empty] | znížená | 0 | 0 | 0 | 0 | 0 | 0 | 32 | M | 2 | ROZPOCET | 0 | 0 | 0 | 0 | 0 | 2 | 0 | 16 | -1895673880
172 | M | FMK-18-310-14-01 | BOKI - podlahový konvektor bez ventilátora, pozink, čierny nástrek |  |  | ks | 2 | [6 empty] | znížená | 0 | 0 | 0 | 0 | 0 | 0 | 32 | M | 2 | ROZPOCET | 0 | 0 | 0 | 0 | 0 | 2 | 0 | 16 | 533467643
173 | M | PML-18-310-11-00 | BOKI - krycia mriežka, priečna dural, prírodný elox, s L- lištou |  |  | ks | 2 | [6 empty] | znížená | 0 | 0 | 0 | 0 | 0 | 0 | 32 | M | 2 | ROZPOCET | 0 | 0 | 0 | 0 | 0 | 2 | 0 | 16 | 923535497
174 | M | FMK-18-330-14-01 | BOKI - podlahový konvektor bez ventilátora, pozink, čierny nástrek |  |  | ks | 2 | [6 empty] | znížená | 0 | 0 | 0 | 0 | 0 | 0 | 32 | M | 2 | ROZPOCET | 0 | 0 | 0 | 0 | 0 | 2 | 0 | 16 | 1562271859
175 | M | PML-18-330-11-00 | BOKI - krycia mriežka, priečna dural, prírodný elox, s L- lištou |  |  | ks | 2 | [6 empty] | znížená | 0 | 0 | 0 | 0 | 0 | 0 | 32 | M | 2 | ROZPOCET | 0 | 0 | 0 | 0 | 0 | 2 | 0 | 16 | -1028130223
176 | M | F1P-18-175-09-01 | BOKI - podlahový konvektor s ventilátorom, pozink, čierny nástrek |  |  | ks | 4 | [6 empty] | znížená | 0 | 0 | 0 | 0 | 0 | 0 | 32 | M | 2 | ROZPOCET | 0 | 0 | 0 | 0 | 0 | 2 | 0 | 16 | 631633135
177 | M | PML-18-175-11-00 | BOKI - krycia mriežka, priečna dural, prírodný elox, s L- lištou |  |  | ks | 4 | [6 empty] | znížená | 0 | 0 | 0 | 0 | 0 | 0 | 32 | M | 2 | ROZPOCET | 0 | 0 | 0 | 0 | 0 | 2 | 0 | 16 | -1660344202
178 | M | F1P-18-225-09-01 | BOKI - podlahový konvektor s ventilátorom, pozink, čierny nástrek |  |  | ks | 6 | [6 empty] | znížená | 0 | 0 | 0 | 0 | 0 | 0 | 32 | M | 2 | ROZPOCET | 0 | 0 | 0 | 0 | 0 | 2 | 0 | 16 | 1131084091
179 | M | PML-18-225-11-00 | BOKI - krycia mriežka, priečna dural, prírodný elox, s L- lištou |  |  | ks | 6 | [6 empty] | znížená | 0 | 0 | 0 | 0 | 0 | 0 | 32 | M | 2 | ROZPOCET | 0 | 0 | 0 | 0 | 0 | 2 | 0 | 16 | 388523897
180 | M | F1P-18-250-09-01 | BOKI - podlahový konvektor s ventilátorom, pozink, čierny nástrek |  |  | ks | 6 | [6 empty] | znížená | 0 | 0 | 0 | 0 | 0 | 0 | 32 | M | 2 | ROZPOCET | 0 | 0 | 0 | 0 | 0 | 2 | 0 | 16 | 855136511
181 | M | PML-18-250-11-00 | BOKI - krycia mriežka, priečna dural, prírodný elox, s L- lištou |  |  | ks | 6 | [6 empty] | znížená | 0 | 0 | 0 | 0 | 0 | 0 | 32 | M | 2 | ROZPOCET | 0 | 0 | 0 | 0 | 0 | 2 | 0 | 16 | -1547589499
182 | M | PER-06 | BOKI - Priestorový termostat s automatickým prepínaním otáčok, týždenným programom |  |  | ks | 11 | [6 empty] | znížená | 0 | 0 | 0 | 0 | 0 | 0 | 32 | M | 2 | ROZPOCET | 0 | 0 | 0 | 0 | 0 | 2 | 0 | 16 | -1018046516
183 | M | PAT-01-M-02 | BOKI - Regulátor otáčok pre 3 stup. reguláciu (Transformátor 230/12V, 40VA), prevedenie pod omietku |  |  | ks | 11 | [6 empty] | znížená | 0 | 0 | 0 | 0 | 0 | 0 | 32 | M | 2 | ROZPOCET | 0 | 0 | 0 | 0 | 0 | 2 | 0 | 16 | 410493961
184 | M | SVK-18-100-14-01 | BOKI - prázdna vaňa konvektora, pozink, čierny nástrek |  |  | ks | 1 | [6 empty] | znížená | 0 | 0 | 0 | 0 | 0 | 0 | 32 | M | 2 | ROZPOCET | 0 | 0 | 0 | 0 | 0 | 2 | 0 | 16 | 1240475094
185 | M | PML-18-100-11-00 | BOKI - krycia mriežka, priečna dural, prírodný elox, s L- lištou |  |  | ks | 1 | [6 empty] | znížená | 0 | 0 | 0 | 0 | 0 | 0 | 32 | M | 2 | ROZPOCET | 0 | 0 | 0 | 0 | 0 | 2 | 0 | 16 | 920643539
186 | K | 360410430 | Montáž káblového vedenia |  |  | m | 62 | [6 empty] | znížená | 0.16 | 9.92 | 0 | 0 | 0 | 0 | 64 | K | 2 | ROZPOCET | 0 | 0 | 0 | 0 | 0 | 2 | 0 | 64 | -1154791650
187 | M | KPE000000111 | Kábel pevný CYKY-O 12x2,5 pvc čierny |  |  | m | 62 | [6 empty] | znížená | 0 | 0 | 0 | 0 | 0 | 0 | 8 | M | 2 | ROZPOCET | 0 | 0 | 0 | 0 | 0 | 2 | 0 | 4 | 1567338372
188 | K | 998735103 | Presun hmôt pre vykurovacie telesá v objektoch výšky nad 12 do 24 m |  |  | t | 3.195 | [6 empty] | znížená | 2.571 | 8.2143 | 0 | 0 | 0 | 0 | 16 | K | 2 | ROZPOCET | 0 | 0 | 0 | 0 | 0 | 2 | 0 | 16 | 891600667
189 | K | 998735194 | Vykurovacie telesá, prípl.za presun nad vymedz. najväčšiu dopr. vzdial. do 1000 m |  |  | t | 3.195 | [6 empty] | znížená | 0 | 0 | 0 | 0 | 0 | 0 | 16 | K | 2 | ROZPOCET | 0 | 0 | 0 | 0 | 0 | 2 | 0 | 16 | 1301497353
| HZS - Hodinové zúčtovacie sadzby | [14 empty] | 0 |  | 0 |  | 0 | 4 | D | 0 | ROZPOCET | [6 empty] | 0
190 | K | HZS000113 | Stavebno montážne práce náročné ucelené - odborné, tvorivé remeselné (Tr 3) v rozsahu viac ako 8 hodín, vykurovacia skúška |  |  | hod | 24 | [6 empty] | znížená | 0 | 0 | 0 | 0 | 0 | 0 | 262144 | K | 1 | ROZPOCET | 0 | 0 | 0 | 0 | 0 | 2 | 0 | 262144 | 321503574
191 | K | HZS000114 | Stavebno montážne práce najnáročnejšie na odbornosť - prehliadky pracoviska a revízie (Tr 4) vyregulovanie systému |  |  | sub | 1 | [6 empty] | znížená | 0 | 0 | 0 | 0 | 0 | 0 | 262144 | K | 1 | ROZPOCET | 0 | 0 | 0 | 0 | 0 | 2 | 0 | 262144 | -1057203139

## AP_18_4451_171_priloha č1
Art.č. | Popis | Množstvo
2.PP
1 160170 1 240 | RAUTHEM SPEED K rúrka so suchým zipsom 10,1x1,1 (240m) RAUTHERM SPEED K rúrka s háčikovou stranou suchého zipsu určená na pokládku podlahového vykurovania na REUTHERM SPEED systémovú dosku. Materiál: polyetylén zosieťovaný pomocou peroxidov (PE-Xa), zodpovedá norme DIN 16892. Ochranná vrstva proti difúzii kyslíka v zmysle DIN 4726. Certifikáty: číslo registrácie DIN-Certco: 3V395 PE-Xa alebo 3V397 PE-Xa. Farba: oranžová Forma dodávky: kotúčové zväzky v krabiciach/kotúč vo fólii z PP | 255 | m
11371961050 | Ochranná rúrka REHAU 10/14 ochrana v oblasti pripojovacích spojov rozdeľovača vykurovacieho vedenia, ako aj pri prechode cez dilatačné škáry v poteri v zmysle DIN 18560. Materiál: polyetylén Vlastnosti: vyhotovenie podľa DIN 49019, Maximálna teplotná odolnosť do +105 °C. Farba: čierna. Forma dodávky: kotúčové zväzky | 13 | m
1 320752 1 001 | Pokladacia rohož Rautherm SPEED plus renova Samolepiaci plát s pravidelnými dierami z profilovaného PE s vlasom suchého zipsu pre jednoduchú a bezpečnú pokládku rúrok RAUTHERM SPEED K. Rozmery plát: 0,883 x 1,175 m / plocha 1,03 m2 Využiteľná plocha*: 0,883 x 1,175 m / plocha 1,03 m2 na plát. hrúbka 2mm. pokládka na vhodný nosný podklad. *viď technická informácia minimálne prekrytie systémových prvkov RAUTHERM SPEED | 32 | m2
11040471001 | RAUTHERM SPEED fixačná páska | 1 | ks | #N/A | #N/A | #N/A | #N/A | #N/A | #N/A | #N/A | #N/A | #N/A | #N/A | #N/A | #N/A | #N/A | #N/A | #N/A | #N/A | #N/A | #N/A | #N/A | #N/A | #N/A | #N/A | #N/A | #N/A | #N/A | #N/A | #N/A | #N/A | #N/A | #N/A | #N/A | #N/A | #N/A | #N/A | #N/A | #N/A | #N/A | #N/A | #N/A | #N/A | #N/A | #N/A | #N/A | #N/A | #N/A | #N/A | #N/A | #N/A | #N/A | #N/A | #N/A | #N/A | #N/A | #N/A | #N/A | #N/A | #N/A | #N/A | #N/A | #N/A | #N/A | #N/A | #N/A | #N/A | #N/A | #N/A
13208941001 | RAUTHERM SPEED okrajová izolačná páska 8/150 mm hr. 8 mm , v. 150 mm. z extrudovanej PE peny. Trieda stavebného materiálu podľa DIN 4102: B2 Trieda horľavosti podľa DIN 13501: E samolepiaca páska na upevnenie k stene; integrovaná pätka fólie zo spodnej časti s nakašírovanou lepiacou páskou. | 35 | m | 0 | 0 | 0 | 0 | 0 | 0 | 0 | 0 | 0 | 0 | 0 | 0 | 0 | 0 | 0 | 0 | 0 | 0 | 0 | 0 | 0 | 0 | 0 | 0 | 0 | 0 | 0 | 0 | 0 | 0 | 0 | 0 | 0 | 0 | 0 | 0 | 0 | 0 | 0 | 0 | 0 | 0 | 0 | 0 | 0 | 0 | 0 | 0 | 0 | 0 | 0 | 0 | 0 | 0 | 0 | 0 | 0 | 0 | 0 | 0 | 0 | 0 | 0 | 0 | 0 | 0
13801501001 | Rozdeľovač HKVD SX-AG 5 materiál: špeciálny profil z ušľachtilej ocele CrNi – oceľ 1.4301, pozostáva z: 2x záslepka, poniklovaná, pripojenie 2x von. závit 1", 2x kombinovaný plniaci a odvzdušnovací kohút, upevňovacia sada, na rozdeľovači je prietokomer 0-5 l/min. s červeným aretačným krúžkom, na zberači sú termistatické ventily, pripojovací závit M30 x 1,5 pre termopohon. Forma dodávky: balenie v krabici. | 1 | ks | 0 | 0 | 0 | 0 | 0 | 0 | 0 | 0 | 0 | 0 | 0 | 0 | 0 | 0 | 0 | 0 | 0 | 0 | 0 | 0 | 0 | 0 | 0 | 0 | 0 | 0 | 0 | 0 | 0 | 0 | 0 | 0 | 0 | 0 | 0 | 0 | 0 | 0 | 0 | 0 | 0 | 0 | 0 | 0 | 0 | 0 | 0 | 0 | 0 | 0 | 0 | 0 | 0 | 0 | 0 | 0 | 0 | 0 | 0 | 0 | 0 | 0 | 0 | 0 | 0 | 0
12005461001 | Pripojovací skrutkový spoj 10,1x1,1 - G 3/4 Na pripojenie rúrok RAUTHERM S na rozdeľovač vykurovacieho vedenia REHAU a na rozdeľovač vykurovacieho vedenia REHAU s prietokomerom. Vlastnosti: uvoľniteľné spojenie v zmysle VOB (DIN 18380), spojenie v zmysle DIN 8076 časť 1. | 10 | ks | #REF! | #REF! | #REF! | #REF! | #REF! | #REF! | #REF! | #REF! | #REF! | #REF! | #REF! | #REF! | #REF! | #REF! | #REF! | #REF! | #REF! | #REF! | #REF! | #REF! | #REF! | #REF! | #REF! | #REF! | #REF! | #REF! | #REF! | #REF! | #REF! | #REF! | #REF! | #REF! | #REF! | #REF! | #REF! | #REF! | #REF! | #REF! | #REF! | #REF! | #REF! | #REF! | #REF! | #REF! | #REF! | #REF! | #REF! | #REF! | #REF! | #REF! | #REF! | #REF! | #REF! | #REF! | #REF! | #REF! | #REF! | #REF! | #REF! | #REF! | #REF! | #REF! | #REF! | #REF! | #REF! | #REF!
12081221001 | Guľové kohúty pre HKVD SX-AG, HLV SX (priame) Na pripojenie k rozdeľovaču pozostáva z: 1x guľový ventil 1" červený, 1x guľový ventil 1" modrý. | 1 | pár | #REF! | #REF! | #REF! | #REF! | #REF! | #REF! | #REF! | #REF! | #REF! | #REF! | #REF! | #REF! | #REF! | #REF! | #REF! | #REF! | #REF! | #REF! | #REF! | #REF! | #REF! | #REF! | #REF! | #REF! | #REF! | #REF! | #REF! | #REF! | #REF! | #REF! | #REF! | #REF! | #REF! | #REF! | #REF! | #REF! | #REF! | #REF! | #REF! | #REF! | #REF! | #REF! | #REF! | #REF! | #REF! | #REF! | #REF! | #REF! | #REF! | #REF! | #REF! | #REF! | #REF! | #REF! | #REF! | #REF! | #REF! | #REF! | #REF! | #REF! | #REF! | #REF! | #REF! | #REF! | #REF! | #REF!
13454201001 | Skrinka rozdeľovača UP 110/750 5-8 okr. Materiál: oceľový plech Povrchová úprava: RAL 9016 biela Skrinka rozdeľovača na montáž pod omietku, pozostáva z: - telesa na montáž do steny so spevňovacím profilom a prevodovou rúrkou - univerzálneho držiaka rozdeľovača - montážnych nožičiek s nastaviteľnou výškou skrinky od 705 - 885 mm - uzatváracieho plechu na poter, nastaviteľný, demontovateľný - osadzovacieho rámu s dvierkami a prestaviteľnou hĺbkou, 110-160 mm - dvierka vybavené obálkou na uloženie projektovej dokumentácie - dvierka s otočným uzatváracím mechanizmom, zabalené v separátnej bublinkovej fólii Forma dodávky: balenie v krabici | 1 | ks | 0 | 0 | 0 | 0 | 0 | 0 | 0 | 0 | 0 | 0 | 0 | 0 | 0 | 0 | 0 | 0 | 0 | 0 | 0 | 0 | 0 | 0 | 0 | 0 | 0 | 0 | 0 | 0 | 0 | 0 | 0 | 0 | 0 | 0 | 0 | 0 | 0 | 0 | 0 | 0 | 0 | 0 | 0 | 0 | 0 | 0 | 0 | 0 | 0 | 0 | 0 | 0 | 0 | 0 | 0 | 0 | 0 | 0 | 0 | 0 | 0 | 0 | 0 | 0 | 0 | 0
1.PP
1 160170 1 240 | RAUTHEM SPEED K rúrka so suchým zipsom 10,1x1,1 (240m) RAUTHERM SPEED K rúrka s háčikovou stranou suchého zipsu určená na pokládku podlahového vykurovania na REUTHERM SPEED systémovú dosku. Materiál: polyetylén zosieťovaný pomocou peroxidov (PE-Xa), zodpovedá norme DIN 16892. Ochranná vrstva proti difúzii kyslíka v zmysle DIN 4726. Certifikáty: číslo registrácie DIN-Certco: 3V395 PE-Xa alebo 3V397 PE-Xa. Farba: oranžová Forma dodávky: kotúčové zväzky v krabiciach/kotúč vo fólii z PP | 1230 | m
11371961050 | Ochranná rúrka REHAU 10/14 ochrana v oblasti pripojovacích spojov rozdeľovača vykurovacieho vedenia, ako aj pri prechode cez dilatačné škáry v poteri v zmysle DIN 18560. Materiál: polyetylén Vlastnosti: vyhotovenie podľa DIN 49019, Maximálna teplotná odolnosť do +105 °C. Farba: čierna. Forma dodávky: kotúčové zväzky | 62 | m
1 320752 1 001 | Pokladacia rohož Rautherm SPEED plus renova Samolepiaci plát s pravidelnými dierami z profilovaného PE s vlasom suchého zipsu pre jednoduchú a bezpečnú pokládku rúrok RAUTHERM SPEED K. Rozmery plát: 0,883 x 1,175 m / plocha 1,03 m2 Využiteľná plocha*: 0,883 x 1,175 m / plocha 1,03 m2 na plát. hrúbka 2mm. pokládka na vhodný nosný podklad. *viď technická informácia minimálne prekrytie systémových prvkov RAUTHERM SPEED | 146 | m2
11040471001 | RAUTHERM SPEED fixačná páska | 5 | ks | #N/A | #N/A | #N/A | #N/A | #N/A | #N/A | #N/A | #N/A | #N/A | #N/A | #N/A | #N/A | #N/A | #N/A | #N/A | #N/A | #N/A | #N/A | #N/A | #N/A | #N/A | #N/A | #N/A | #N/A | #N/A | #N/A | #N/A | #N/A | #N/A | #N/A | #N/A | #N/A | #N/A | #N/A | #N/A | #N/A | #N/A | #N/A | #N/A | #N/A | #N/A | #N/A | #N/A | #N/A | #N/A | #N/A | #N/A | #N/A | #N/A | #N/A | #N/A | #N/A | #N/A | #N/A | #N/A | #N/A | #N/A | #N/A | #N/A | #N/A | #N/A | #N/A | #N/A | #N/A | #N/A | #N/A
13208941001 | RAUTHERM SPEED okrajová izolačná páska 8/150 mm hr. 8 mm , v. 150 mm. z extrudovanej PE peny. Trieda stavebného materiálu podľa DIN 4102: B2 Trieda horľavosti podľa DIN 13501: E samolepiaca páska na upevnenie k stene; integrovaná pätka fólie zo spodnej časti s nakašírovanou lepiacou páskou. | 160 | m | 0 | 0 | 0 | 0 | 0 | 0 | 0 | 0 | 0 | 0 | 0 | 0 | 0 | 0 | 0 | 0 | 0 | 0 | 0 | 0 | 0 | 0 | 0 | 0 | 0 | 0 | 0 | 0 | 0 | 0 | 0 | 0 | 0 | 0 | 0 | 0 | 0 | 0 | 0 | 0 | 0 | 0 | 0 | 0 | 0 | 0 | 0 | 0 | 0 | 0 | 0 | 0 | 0 | 0 | 0 | 0 | 0 | 0 | 0 | 0 | 0 | 0 | 0 | 0 | 0 | 0
13802101001 | Rozdeľovač HKVD SX-AG 11 materiál: špeciálny profil z ušľachtilej ocele CrNi – oceľ 1.4301, pozostáva z: 2x záslepka, poniklovaná, pripojenie 2x von. závit 1", 2x kombinovaný plniaci a odvzdušnovací kohút, upevňovacia sada, na rozdeľovači je prietokomer 0-5 l/min. s červeným aretačným krúžkom, na zberači sú termistatické ventily, pripojovací závit M30 x 1,5 pre termopohon. Forma dodávky: balenie v krabici. | 2 | ks | #REF! | #REF! | #REF! | #REF! | #REF! | #REF! | #REF! | #REF! | #REF! | #REF! | #REF! | #REF! | #REF! | #REF! | #REF! | #REF! | #REF! | #REF! | #REF! | #REF! | #REF! | #REF! | #REF! | #REF! | #REF! | #REF! | #REF! | #REF! | #REF! | #REF! | #REF! | #REF! | #REF! | #REF! | #REF! | #REF! | #REF! | #REF! | #REF! | #REF! | #REF! | #REF! | #REF! | #REF! | #REF! | #REF! | #REF! | #REF! | #REF! | #REF! | #REF! | #REF! | #REF! | #REF! | #REF! | #REF! | #REF! | #REF! | #REF! | #REF! | #REF! | #REF! | #REF! | #REF! | #REF! | #REF!
12005461001 | Pripojovací skrutkový spoj 10,1x1,1 - G 3/4 Na pripojenie rúrok RAUTHERM S na rozdeľovač vykurovacieho vedenia REHAU a na rozdeľovač vykurovacieho vedenia REHAU s prietokomerom. Vlastnosti: uvoľniteľné spojenie v zmysle VOB (DIN 18380), spojenie v zmysle DIN 8076 časť 1. | 44 | ks | #REF! | #REF! | #REF! | #REF! | #REF! | #REF! | #REF! | #REF! | #REF! | #REF! | #REF! | #REF! | #REF! | #REF! | #REF! | #REF! | #REF! | #REF! | #REF! | #REF! | #REF! | #REF! | #REF! | #REF! | #REF! | #REF! | #REF! | #REF! | #REF! | #REF! | #REF! | #REF! | #REF! | #REF! | #REF! | #REF! | #REF! | #REF! | #REF! | #REF! | #REF! | #REF! | #REF! | #REF! | #REF! | #REF! | #REF! | #REF! | #REF! | #REF! | #REF! | #REF! | #REF! | #REF! | #REF! | #REF! | #REF! | #REF! | #REF! | #REF! | #REF! | #REF! | #REF! | #REF! | #REF! | #REF!
12081221001 | Guľové kohúty pre HKVD SX-AG, HLV SX (priame) Na pripojenie k rozdeľovaču pozostáva z: 1x guľový ventil 1" červený, 1x guľový ventil 1" modrý. | 2 | pár | #REF! | #REF! | #REF! | #REF! | #REF! | #REF! | #REF! | #REF! | #REF! | #REF! | #REF! | #REF! | #REF! | #REF! | #REF! | #REF! | #REF! | #REF! | #REF! | #REF! | #REF! | #REF! | #REF! | #REF! | #REF! | #REF! | #REF! | #REF! | #REF! | #REF! | #REF! | #REF! | #REF! | #REF! | #REF! | #REF! | #REF! | #REF! | #REF! | #REF! | #REF! | #REF! | #REF! | #REF! | #REF! | #REF! | #REF! | #REF! | #REF! | #REF! | #REF! | #REF! | #REF! | #REF! | #REF! | #REF! | #REF! | #REF! | #REF! | #REF! | #REF! | #REF! | #REF! | #REF! | #REF! | #REF!
13454301001 | Skrinka rozdeľovača UP 110/950 9-12 okr. Materiál: oceľový plech Povrchová úprava: RAL 9016 biela Skrinka rozdeľovača na montáž pod omietku, pozostáva z: - telesa na montáž do steny so spevňovacím profilom a prevodovou rúrkou - univerzálneho držiaka rozdeľovača - montážnych nožičiek s nastaviteľnou výškou skrinky od 705 - 885 mm - uzatváracieho plechu na poter, nastaviteľný, demontovateľný - osadzovacieho rámu s dvierkami a prestaviteľnou hĺbkou, 110-160 mm - dvierka vybavené obálkou na uloženie projektovej dokumentácie - dvierka s otočným uzatváracím mechanizmom, zabalené v separátnej bublinkovej fólii Forma dodávky: balenie v krabici | 2 | ks | 0 | 0 | 0 | 0 | 0 | 0 | 0 | 0 | 0 | 0 | 0 | 0 | 0 | 0 | 0 | 0 | 0 | 0 | 0 | 0 | 0 | 0 | 0 | 0 | 0 | 0 | 0 | 0 | 0 | 0 | 0 | 0 | 0 | 0 | 0 | 0 | 0 | 0 | 0 | 0 | 0 | 0 | 0 | 0 | 0 | 0 | 0 | 0 | 0 | 0 | 0 | 0 | 0 | 0 | 0 | 0 | 0 | 0 | 0 | 0 | 0 | 0 | 0 | 0 | 0 | 0
|  |  |  | 0 | 0 | 0 | 0 | 0 | 0 | 0 | 0 | 0 | 0 | 0 | 0 | 0 | 0 | 0 | 0 | 0 | 0 | 0 | 0 | 0 | 0 | 0 | 0 | 0 | 0 | 0 | 0 | 0 | 0 | 0 | 0 | 0 | 0 | 0 | 0 | 0 | 0 | 0 | 0 | 0 | 0 | 0 | 0 | 0 | 0 | 0 | 0 | 0 | 0 | 0 | 0 | 22 | 44 | 0 | 0 | 0 | 0 | 0 | 0 | 0 | 0 | 0 | 0 | 0 | 0
13372301001 | Priestorový regulátor NEA HT 230 V ako priestorový regulátor Nea H, ale so znížením teploty pomocou interného a externého časovacieho programu. Možnosť nastavenia 3 časových programov denne. Možnosť nastavenia prídavného party a dovolenkového režimu a možnosť aktivovania voliteľného režimu prítomnosti. Zobrazenie aktuálneho času a dňa v týždni. Použiteľné s regulačným rozvádzačom Nea H 230 V, kat. č. 339230-001 Použiteľné s regulačným rozvádzačom Nea H 24 V, kat. č. 339024-001 | 2 | ks | 0 | 0 | 0 | 0 | 0 | 0 | 0 | 0 | 0 | 0 | 0 | 0 | 0 | 0 | 0 | 0 | 0 | 0 | 0 | 0 | 0 | 0 | 0 | 0 | 0 | 0 | 0 | 0 | 0 | 0 | 0 | 0 | 0 | 0 | 0 | 0 | 0 | 0 | 0 | 0 | 0 | 0 | 0 | 0 | 0 | 0 | 0 | 0 | 0 | 0 | 0 | 0 | 22 | 44 | 0 | 0 | 0 | 0 | 0 | 0 | 0 | 0 | 0 | 0 | 0 | 0
13422301001 | Regulačný rozvádzač NEA HC 230V na pripojenie max. 6 priestorových regulátorov a 12 termických servopohonov, Určený pre priestorový regulátor Nea HCT. Prepínanie druhu prevádzky vykurovanie/chladenie. Integrované ovládanie obehového čerpadla. Bezskrutková pripojovacia technika pomocou zverných spojov. Možný automatický pokles teplôt pre 2 vykurovacie programy (C1/C2) pomocou alternatívneho, externého digitálneho časovača. Integrovaná poistka. Určené pre montáž na normové lišty alebo na stenu. Farba spodnej časti rozvádzača: čiernošedá podobná RAL 7021 / farba vrchnej časti (krytu) svetlošedá podobná RAL 7035. Rozmery VxHxD: 74 x 40 x 325 mm. Pre vyhotovenie v 24 V je potrebné dodatočné sieťové trafo 24 V (Kat. č. 269024-003). | 1 | ks | 0 | 0 | 0 | 0 | 0 | 0 | 0 | 0 | 0 | 0 | 0 | 0 | 0 | 0 | 0 | 0 | 0 | 0 | 0 | 0 | 0 | 0 | 0 | 0 | 0 | 0 | 0 | 0 | 0 | 0 | 0 | 0 | 0 | 0 | 0 | 0 | 0 | 0 | 0 | 0 | 0 | 0 | 0 | 0 | 0 | 0 | 0 | 0 | 0 | 0 | 0 | 0 | 0 | 0 | 0 | 0 | 0 | 0 | 0 | 0 | 0 | 0 | 0 | 0 | 0 | 0
13202751001 | Servopohon UNI (230 V) tepelný servopohon pre ovládanie spätných ventilov v rozdeľovači vykurovacích okruhov REHAU, v bezprúdovom stave poloha uzavretá. Indikácia zdvihu s reguláciou prispôsobenia na hornej strane pohonu. Jednoduchá montáž nasunutím na adaptérový krúžok ventilu. Funkcia „First-Open“ pre prevádzku podlahového vykurovania počas stavby (pre montáž priestorového regulátora). | 4 | ks | 0 | 0 | 0 | 0 | 0 | 0 | 0 | 0 | 0 | 0 | 0 | 0 | 0 | 0 | 0 | 0 | 0 | 0 | 0 | 0 | 0 | 0 | 0 | 0 | 0 | 0 | 0 | 0 | 0 | 0 | 0 | 0 | 0 | 0 | 0 | 0 | 0 | 0 | 0 | 0 | 0 | 0 | 0 | 0 | 0 | 0 | 0 | 0 | 0 | 0 | 0 | 0 | 0 | 0 | 0 | 0 | 0 | 0 | 0 | 0 | 0 | 0 | 0 | 0 | 0 | 0
1.NP
1 160170 1 240 | RAUTHEM SPEED K rúrka so suchým zipsom 10,1x1,1 (240m) RAUTHERM SPEED K rúrka s háčikovou stranou suchého zipsu určená na pokládku podlahového vykurovania na REUTHERM SPEED systémovú dosku. Materiál: polyetylén zosieťovaný pomocou peroxidov (PE-Xa), zodpovedá norme DIN 16892. Ochranná vrstva proti difúzii kyslíka v zmysle DIN 4726. Certifikáty: číslo registrácie DIN-Certco: 3V395 PE-Xa alebo 3V397 PE-Xa. Farba: oranžová Forma dodávky: kotúčové zväzky v krabiciach/kotúč vo fólii z PP | 3322 | m
11371961050 | Ochranná rúrka REHAU 10/14 ochrana v oblasti pripojovacích spojov rozdeľovača vykurovacieho vedenia, ako aj pri prechode cez dilatačné škáry v poteri v zmysle DIN 18560. Materiál: polyetylén Vlastnosti: vyhotovenie podľa DIN 49019, Maximálna teplotná odolnosť do +105 °C. Farba: čierna. Forma dodávky: kotúčové zväzky | 166 | m
1 320752 1 001 | Pokladacia rohož Rautherm SPEED plus renova Samolepiaci plát s pravidelnými dierami z profilovaného PE s vlasom suchého zipsu pre jednoduchú a bezpečnú pokládku rúrok RAUTHERM SPEED K. Rozmery plát: 0,883 x 1,175 m / plocha 1,03 m2 Využiteľná plocha*: 0,883 x 1,175 m / plocha 1,03 m2 na plát. hrúbka 2mm. pokládka na vhodný nosný podklad. *viď technická informácia minimálne prekrytie systémových prvkov RAUTHERM SPEED | 430 | m2
11040471001 | RAUTHERM SPEED fixačná páska | 13 | ks | #N/A | #N/A | #N/A | #N/A | #N/A | #N/A | #N/A | #N/A | #N/A | #N/A | #N/A | #N/A | #N/A | #N/A | #N/A | #N/A | #N/A | #N/A | #N/A | #N/A | #N/A | #N/A | #N/A | #N/A | #N/A | #N/A | #N/A | #N/A | #N/A | #N/A | #N/A | #N/A | #N/A | #N/A | #N/A | #N/A | #N/A | #N/A | #N/A | #N/A | #N/A | #N/A | #N/A | #N/A | #N/A | #N/A | #N/A | #N/A | #N/A | #N/A | #N/A | #N/A | #N/A | #N/A | #N/A | #N/A | #N/A | #N/A | #N/A | #N/A | #N/A | #N/A | #N/A | #N/A | #N/A | #N/A
13208941001 | RAUTHERM SPEED okrajová izolačná páska 8/150 mm hr. 8 mm , v. 150 mm. z extrudovanej PE peny. Trieda stavebného materiálu podľa DIN 4102: B2 Trieda horľavosti podľa DIN 13501: E samolepiaca páska na upevnenie k stene; integrovaná pätka fólie zo spodnej časti s nakašírovanou lepiacou páskou. | 475 | m | 0 | 0 | 0 | 0 | 0 | 0 | 0 | 0 | 0 | 0 | 0 | 0 | 0 | 0 | 0 | 0 | 0 | 0 | 0 | 0 | 0 | 0 | 0 | 0 | 0 | 0 | 0 | 0 | 0 | 0 | 0 | 0 | 0 | 0 | 0 | 0 | 0 | 0 | 0 | 0 | 0 | 0 | 0 | 0 | 0 | 0 | 0 | 0 | 0 | 0 | 0 | 0 | 0 | 0 | 0 | 0 | 0 | 0 | 0 | 0 | 0 | 0 | 0 | 0 | 0 | 0
13801801001 | Rozdeľovač HKVD SX-AG 8 materiál: špeciálny profil z ušľachtilej ocele CrNi – oceľ 1.4301, pozostáva z: 2x záslepka, poniklovaná, pripojenie 2x von. závit 1", 2x kombinovaný plniaci a odvzdušnovací kohút, upevňovacia sada, na rozdeľovači je prietokomer 0-5 l/min. s červeným aretačným krúžkom, na zberači sú termistatické ventily, pripojovací závit M30 x 1,5 pre termopohon. Forma dodávky: balenie v krabici. | 1 | ks | #REF! | #REF! | #REF! | #REF! | #REF! | #REF! | #REF! | #REF! | #REF! | #REF! | #REF! | #REF! | #REF! | #REF! | #REF! | #REF! | #REF! | #REF! | #REF! | #REF! | #REF! | #REF! | #REF! | #REF! | #REF! | #REF! | #REF! | #REF! | #REF! | #REF! | #REF! | #REF! | #REF! | #REF! | #REF! | #REF! | #REF! | #REF! | #REF! | #REF! | #REF! | #REF! | #REF! | #REF! | #REF! | #REF! | #REF! | #REF! | #REF! | #REF! | #REF! | #REF! | #REF! | #REF! | #REF! | #REF! | #REF! | #REF! | #REF! | #REF! | #REF! | #REF! | #REF! | #REF! | #REF! | #REF!
13802101001 | Rozdeľovač HKVD SX-AG 11 materiál: špeciálny profil z ušľachtilej ocele CrNi – oceľ 1.4301, pozostáva z: 2x záslepka, poniklovaná, pripojenie 2x von. závit 1", 2x kombinovaný plniaci a odvzdušnovací kohút, upevňovacia sada, na rozdeľovači je prietokomer 0-5 l/min. s červeným aretačným krúžkom, na zberači sú termistatické ventily, pripojovací závit M30 x 1,5 pre termopohon. Forma dodávky: balenie v krabici. | 2 | ks | #REF! | #REF! | #REF! | #REF! | #REF! | #REF! | #REF! | #REF! | #REF! | #REF! | #REF! | #REF! | #REF! | #REF! | #REF! | #REF! | #REF! | #REF! | #REF! | #REF! | #REF! | #REF! | #REF! | #REF! | #REF! | #REF! | #REF! | #REF! | #REF! | #REF! | #REF! | #REF! | #REF! | #REF! | #REF! | #REF! | #REF! | #REF! | #REF! | #REF! | #REF! | #REF! | #REF! | #REF! | #REF! | #REF! | #REF! | #REF! | #REF! | #REF! | #REF! | #REF! | #REF! | #REF! | #REF! | #REF! | #REF! | #REF! | #REF! | #REF! | #REF! | #REF! | #REF! | #REF! | #REF! | #REF!
13802201001 | Rozdeľovač HKVD SX-AG 12 materiál: špeciálny profil z ušľachtilej ocele CrNi – oceľ 1.4301, pozostáva z: 2x záslepka, poniklovaná, pripojenie 2x von. závit 1", 2x kombinovaný plniaci a odvzdušnovací kohút, upevňovacia sada, na rozdeľovači je prietokomer 0-5 l/min. s červeným aretačným krúžkom, na zberači sú termistatické ventily, pripojovací závit M30 x 1,5 pre termopohon. Forma dodávky: balenie v krabici. | 1 | ks | 0 | 0 | 0 | 0 | 0 | 0 | 0 | 0 | 0 | 0 | 0 | 0 | 0 | 0 | 0 | 0 | 0 | 0 | 0 | 0 | 0 | 0 | 0 | 0 | 0 | 0 | 0 | 0 | 0 | 0 | 0 | 0 | 0 | 0 | 0 | 0 | 0 | 0 | 0 | 0 | 0 | 0 | 0 | 0 | 0 | 0 | 0 | 0 | 0 | 0 | 0 | 0 | 16 | 16 | 0 | 0 | 0 | 0 | 0 | 0 | 0 | 0 | 0 | 0 | 0 | 0
13802501001 | Rozdeľovač HKVD SX-AG 15 materiál: špeciálny profil z ušľachtilej ocele CrNi – oceľ 1.4301, pozostáva z: 2x záslepka, poniklovaná, pripojenie 2x von. závit 1", 2x kombinovaný plniaci a odvzdušnovací kohút, upevňovacia sada, na rozdeľovači je prietokomer 0-5 l/min. s červeným aretačným krúžkom, na zberači sú termistatické ventily, pripojovací závit M30 x 1,5 pre termopohon. Forma dodávky: balenie v krabici. | 1 | ks | 0 | 0 | 0 | 0 | 0 | 0 | 0 | 0 | 0 | 0 | 0 | 0 | 0 | 0 | 0 | 0 | 0 | 0 | 0 | 0 | 0 | 0 | 0 | 0 | 0 | 0 | 0 | 0 | 0 | 0 | 0 | 0 | 0 | 0 | 0 | 0 | 0 | 0 | 0 | 0 | 0 | 0 | 0 | 0 | 0 | 0 | 0 | 0 | 0 | 0 | 0 | 0 | 22 | 44 | 0 | 0 | 0 | 0 | 0 | 0 | 0 | 0 | 0 | 0 | 0 | 0
12005461001 | Pripojovací skrutkový spoj 10,1x1,1 - G 3/4 Na pripojenie rúrok RAUTHERM S na rozdeľovač vykurovacieho vedenia REHAU a na rozdeľovač vykurovacieho vedenia REHAU s prietokomerom. Vlastnosti: uvoľniteľné spojenie v zmysle VOB (DIN 18380), spojenie v zmysle DIN 8076 časť 1. | 114 | ks | 0 | 0 | 0 | 0 | 0 | 0 | 0 | 0 | 0 | 0 | 0 | 0 | 0 | 0 | 0 | 0 | 0 | 0 | 0 | 0 | 0 | 0 | 0 | 0 | 0 | 0 | 0 | 0 | 0 | 0 | 0 | 0 | 0 | 0 | 0 | 0 | 0 | 0 | 0 | 0 | 0 | 0 | 0 | 0 | 0 | 0 | 0 | 0 | 0 | 0 | 0 | 0 | 24 | 24 | 0 | 0 | 0 | 0 | 0 | 0 | 0 | 0 | 0 | 0 | 0 | 0
12081221001 | Guľové kohúty pre HKVD SX-AG, HLV SX (priame) Na pripojenie k rozdeľovaču pozostáva z: 1x guľový ventil 1" červený, 1x guľový ventil 1" modrý. | 5 | pár | #REF! | #REF! | #REF! | #REF! | #REF! | #REF! | #REF! | #REF! | #REF! | #REF! | #REF! | #REF! | #REF! | #REF! | #REF! | #REF! | #REF! | #REF! | #REF! | #REF! | #REF! | #REF! | #REF! | #REF! | #REF! | #REF! | #REF! | #REF! | #REF! | #REF! | #REF! | #REF! | #REF! | #REF! | #REF! | #REF! | #REF! | #REF! | #REF! | #REF! | #REF! | #REF! | #REF! | #REF! | #REF! | #REF! | #REF! | #REF! | #REF! | #REF! | #REF! | #REF! | #REF! | #REF! | #REF! | #REF! | #REF! | #REF! | #REF! | #REF! | #REF! | #REF! | #REF! | #REF! | #REF! | #REF!
13454201001 | Skrinka rozdeľovača UP 110/750 5-8 okr. Materiál: oceľový plech Povrchová úprava: RAL 9016 biela Skrinka rozdeľovača na montáž pod omietku, pozostáva z: - telesa na montáž do steny so spevňovacím profilom a prevodovou rúrkou - univerzálneho držiaka rozdeľovača - montážnych nožičiek s nastaviteľnou výškou skrinky od 705 - 885 mm - uzatváracieho plechu na poter, nastaviteľný, demontovateľný - osadzovacieho rámu s dvierkami a prestaviteľnou hĺbkou, 110-160 mm - dvierka vybavené obálkou na uloženie projektovej dokumentácie - dvierka s otočným uzatváracím mechanizmom, zabalené v separátnej bublinkovej fólii Forma dodávky: balenie v krabici | 1 | ks | 0 | 0 | 0 | 0 | 0 | 0 | 0 | 0 | 0 | 0 | 0 | 0 | 0 | 0 | 0 | 0 | 0 | 0 | 0 | 0 | 0 | 0 | 0 | 0 | 0 | 0 | 0 | 0 | 0 | 0 | 0 | 0 | 0 | 0 | 0 | 0 | 0 | 0 | 0 | 0 | 0 | 0 | 0 | 0 | 0 | 0 | 0 | 0 | 0 | 0 | 0 | 0 | 0 | 0 | 0 | 0 | 0 | 0 | 0 | 0 | 0 | 0 | 0 | 0 | 0 | 0
13454301001 | Skrinka rozdeľovača UP 110/950 9-12 okr. Materiál: oceľový plech Povrchová úprava: RAL 9016 biela Skrinka rozdeľovača na montáž pod omietku, pozostáva z: - telesa na montáž do steny so spevňovacím profilom a prevodovou rúrkou - univerzálneho držiaka rozdeľovača - montážnych nožičiek s nastaviteľnou výškou skrinky od 705 - 885 mm - uzatváracieho plechu na poter, nastaviteľný, demontovateľný - osadzovacieho rámu s dvierkami a prestaviteľnou hĺbkou, 110-160 mm - dvierka vybavené obálkou na uloženie projektovej dokumentácie - dvierka s otočným uzatváracím mechanizmom, zabalené v separátnej bublinkovej fólii Forma dodávky: balenie v krabici | 3 | ks | 0 | 0 | 0 | 0 | 0 | 0 | 0 | 0 | 0 | 0 | 0 | 0 | 0 | 0 | 0 | 0 | 0 | 0 | 0 | 0 | 0 | 0 | 0 | 0 | 0 | 0 | 0 | 0 | 0 | 0 | 0 | 0 | 0 | 0 | 0 | 0 | 0 | 0 | 0 | 0 | 0 | 0 | 0 | 0 | 0 | 0 | 0 | 0 | 0 | 0 | 0 | 0 | 0 | 0 | 0 | 0 | 0 | 0 | 0 | 0 | 0 | 0 | 0 | 0 | 0 | 0
13454401001 | Skrinka rozdeľovača UP 110/1150 13-15 okr. Materiál: oceľový plech Povrchová úprava: RAL 9016 biela Skrinka rozdeľovača na montáž pod omietku, pozostáva z: - telesa na montáž do steny so spevňovacím profilom a prevodovou rúrkou - univerzálneho držiaka rozdeľovača - montážnych nožičiek s nastaviteľnou výškou skrinky od 705 - 885 mm - uzatváracieho plechu na poter, nastaviteľný, demontovateľný - osadzovacieho rámu s dvierkami a prestaviteľnou hĺbkou, 110-160 mm - dvierka vybavené obálkou na uloženie projektovej dokumentácie - dvierka s otočným uzatváracím mechanizmom, zabalené v separátnej bublinkovej fólii Forma dodávky: balenie v krabici | 1 | ks | #REF! | #REF! | #REF! | #REF! | #REF! | #REF! | #REF! | #REF! | #REF! | #REF! | #REF! | #REF! | #REF! | #REF! | #REF! | #REF! | #REF! | #REF! | #REF! | #REF! | #REF! | #REF! | #REF! | #REF! | #REF! | #REF! | #REF! | #REF! | #REF! | #REF! | #REF! | #REF! | #REF! | #REF! | #REF! | #REF! | #REF! | #REF! | #REF! | #REF! | #REF! | #REF! | #REF! | #REF! | #REF! | #REF! | #REF! | #REF! | #REF! | #REF! | #REF! | #REF! | #REF! | #REF! | #REF! | #REF! | #REF! | #REF! | #REF! | #REF! | #REF! | #REF! | #REF! | #REF! | #REF! | #REF!
|  |  |  | 0 | 0 | 0 | 0 | 0 | 0 | 0 | 0 | 0 | 0 | 0 | 0 | 0 | 0 | 0 | 0 | 0 | 0 | 0 | 0 | 0 | 0 | 0 | 0 | 0 | 0 | 0 | 0 | 0 | 0 | 0 | 0 | 0 | 0 | 0 | 0 | 0 | 0 | 0 | 0 | 0 | 0 | 0 | 0 | 0 | 0 | 0 | 0 | 0 | 0 | 0 | 0 | 0 | 0 | 0 | 0 | 0 | 0 | 0 | 0 | 0 | 0 | 0 | 0 | 0 | 0
13372301001 | Priestorový regulátor NEA HT 230 V ako priestorový regulátor Nea H, ale so znížením teploty pomocou interného a externého časovacieho programu. Možnosť nastavenia 3 časových programov denne. Možnosť nastavenia prídavného party a dovolenkového režimu a možnosť aktivovania voliteľného režimu prítomnosti. Zobrazenie aktuálneho času a dňa v týždni. Použiteľné s regulačným rozvádzačom Nea H 230 V, kat. č. 339230-001 Použiteľné s regulačným rozvádzačom Nea H 24 V, kat. č. 339024-001 | 1 | ks | 0 | 0 | 0 | 0 | 0 | 0 | 0 | 0 | 0 | 0 | 0 | 0 | 0 | 0 | 0 | 0 | 0 | 0 | 0 | 0 | 0 | 0 | 0 | 0 | 0 | 0 | 0 | 0 | 0 | 0 | 0 | 0 | 0 | 0 | 0 | 0 | 0 | 0 | 0 | 0 | 0 | 0 | 0 | 0 | 0 | 0 | 0 | 0 | 0 | 0 | 0 | 0 | 0 | 0 | 0 | 0 | 0 | 0 | 0 | 0 | 0 | 0 | 0 | 0 | 0 | 0
13422301001 | Regulačný rozvádzač NEA HC 230V na pripojenie max. 6 priestorových regulátorov a 12 termických servopohonov, Určený pre priestorový regulátor Nea HCT. Prepínanie druhu prevádzky vykurovanie/chladenie. Integrované ovládanie obehového čerpadla. Bezskrutková pripojovacia technika pomocou zverných spojov. Možný automatický pokles teplôt pre 2 vykurovacie programy (C1/C2) pomocou alternatívneho, externého digitálneho časovača. Integrovaná poistka. Určené pre montáž na normové lišty alebo na stenu. Farba spodnej časti rozvádzača: čiernošedá podobná RAL 7021 / farba vrchnej časti (krytu) svetlošedá podobná RAL 7035. Rozmery VxHxD: 74 x 40 x 325 mm. Pre vyhotovenie v 24 V je potrebné dodatočné sieťové trafo 24 V (Kat. č. 269024-003). | 1 | ks | 0 | 0 | 0 | 0 | 0 | 0 | 0 | 0 | 0 | 0 | 0 | 0 | 0 | 0 | 0 | 0 | 0 | 0 | 0 | 0 | 0 | 0 | 0 | 0 | 0 | 0 | 0 | 0 | 0 | 0 | 0 | 0 | 0 | 0 | 0 | 0 | 0 | 0 | 0 | 0 | 0 | 0 | 0 | 0 | 0 | 0 | 0 | 0 | 0 | 0 | 0 | 0 | 0 | 0 | 0 | 0 | 0 | 0 | 0 | 0 | 0 | 0 | 0 | 0 | 0 | 0
13202751001 | Servopohon UNI (230 V) tepelný servopohon pre ovládanie spätných ventilov v rozdeľovači vykurovacích okruhov REHAU, v bezprúdovom stave poloha uzavretá. Indikácia zdvihu s reguláciou prispôsobenia na hornej strane pohonu. Jednoduchá montáž nasunutím na adaptérový krúžok ventilu. Funkcia „First-Open“ pre prevádzku podlahového vykurovania počas stavby (pre montáž priestorového regulátora). | 1 | ks | #REF! | #REF! | #REF! | #REF! | #REF! | #REF! | #REF! | #REF! | #REF! | #REF! | #REF! | #REF! | #REF! | #REF! | #REF! | #REF! | #REF! | #REF! | #REF! | #REF! | #REF! | #REF! | #REF! | #REF! | #REF! | #REF! | #REF! | #REF! | #REF! | #REF! | #REF! | #REF! | #REF! | #REF! | #REF! | #REF! | #REF! | #REF! | #REF! | #REF! | #REF! | #REF! | #REF! | #REF! | #REF! | #REF! | #REF! | #REF! | #REF! | #REF! | #REF! | #REF! | #REF! | #REF! | #REF! | #REF! | #REF! | #REF! | #REF! | #REF! | #REF! | #REF! | #REF! | #REF! | #REF! | #REF!
2.NP
1 160170 1 240 | RAUTHEM SPEED K rúrka so suchým zipsom 10,1x1,1 (240m) RAUTHERM SPEED K rúrka s háčikovou stranou suchého zipsu určená na pokládku podlahového vykurovania na REUTHERM SPEED systémovú dosku. Materiál: polyetylén zosieťovaný pomocou peroxidov (PE-Xa), zodpovedá norme DIN 16892. Ochranná vrstva proti difúzii kyslíka v zmysle DIN 4726. Certifikáty: číslo registrácie DIN-Certco: 3V395 PE-Xa alebo 3V397 PE-Xa. Farba: oranžová Forma dodávky: kotúčové zväzky v krabiciach/kotúč vo fólii z PP | 1607 | m
11371961050 | Ochranná rúrka REHAU 10/14 ochrana v oblasti pripojovacích spojov rozdeľovača vykurovacieho vedenia, ako aj pri prechode cez dilatačné škáry v poteri v zmysle DIN 18560. Materiál: polyetylén Vlastnosti: vyhotovenie podľa DIN 49019, Maximálna teplotná odolnosť do +105 °C. Farba: čierna. Forma dodávky: kotúčové zväzky | 80 | m
1 320752 1 001 | Pokladacia rohož Rautherm SPEED plus renova Samolepiaci plát s pravidelnými dierami z profilovaného PE s vlasom suchého zipsu pre jednoduchú a bezpečnú pokládku rúrok RAUTHERM SPEED K. Rozmery plát: 0,883 x 1,175 m / plocha 1,03 m2 Využiteľná plocha*: 0,883 x 1,175 m / plocha 1,03 m2 na plát. hrúbka 2mm. pokládka na vhodný nosný podklad. *viď technická informácia minimálne prekrytie systémových prvkov RAUTHERM SPEED | 140 | m2
11040471001 | RAUTHERM SPEED fixačná páska | 7 | ks | #N/A | #N/A | #N/A | #N/A | #N/A | #N/A | #N/A | #N/A | #N/A | #N/A | #N/A | #N/A | #N/A | #N/A | #N/A | #N/A | #N/A | #N/A | #N/A | #N/A | #N/A | #N/A | #N/A | #N/A | #N/A | #N/A | #N/A | #N/A | #N/A | #N/A | #N/A | #N/A | #N/A | #N/A | #N/A | #N/A | #N/A | #N/A | #N/A | #N/A | #N/A | #N/A | #N/A | #N/A | #N/A | #N/A | #N/A | #N/A | #N/A | #N/A | #N/A | #N/A | #N/A | #N/A | #N/A | #N/A | #N/A | #N/A | #N/A | #N/A | #N/A | #N/A | #N/A | #N/A | #N/A | #N/A
13208941001 | RAUTHERM SPEED okrajová izolačná páska 8/150 mm hr. 8 mm , v. 150 mm. z extrudovanej PE peny. Trieda stavebného materiálu podľa DIN 4102: B2 Trieda horľavosti podľa DIN 13501: E samolepiaca páska na upevnenie k stene; integrovaná pätka fólie zo spodnej časti s nakašírovanou lepiacou páskou. | 154 | m | 0 | 0 | 0 | 0 | 0 | 0 | 0 | 0 | 0 | 0 | 0 | 0 | 0 | 0 | 0 | 0 | 0 | 0 | 0 | 0 | 0 | 0 | 0 | 0 | 0 | 0 | 0 | 0 | 0 | 0 | 0 | 0 | 0 | 0 | 0 | 0 | 0 | 0 | 0 | 0 | 0 | 0 | 0 | 0 | 0 | 0 | 0 | 0 | 0 | 0 | 0 | 0 | 0 | 0 | 0 | 0 | 0 | 0 | 0 | 0 | 0 | 0 | 0 | 0 | 0 | 0
13802301001 | Rozdeľovač HKVD SX-AG 13 materiál: špeciálny profil z ušľachtilej ocele CrNi – oceľ 1.4301, pozostáva z: 2x záslepka, poniklovaná, pripojenie 2x von. závit 1", 2x kombinovaný plniaci a odvzdušnovací kohút, upevňovacia sada, na rozdeľovači je prietokomer 0-5 l/min. s červeným aretačným krúžkom, na zberači sú termistatické ventily, pripojovací závit M30 x 1,5 pre termopohon. Forma dodávky: balenie v krabici. | 1 | ks | #REF! | #REF! | #REF! | #REF! | #REF! | #REF! | #REF! | #REF! | #REF! | #REF! | #REF! | #REF! | #REF! | #REF! | #REF! | #REF! | #REF! | #REF! | #REF! | #REF! | #REF! | #REF! | #REF! | #REF! | #REF! | #REF! | #REF! | #REF! | #REF! | #REF! | #REF! | #REF! | #REF! | #REF! | #REF! | #REF! | #REF! | #REF! | #REF! | #REF! | #REF! | #REF! | #REF! | #REF! | #REF! | #REF! | #REF! | #REF! | #REF! | #REF! | #REF! | #REF! | #REF! | #REF! | #REF! | #REF! | #REF! | #REF! | #REF! | #REF! | #REF! | #REF! | #REF! | #REF! | #REF! | #REF!
13802501001 | Rozdeľovač HKVD SX-AG 15 materiál: špeciálny profil z ušľachtilej ocele CrNi – oceľ 1.4301, pozostáva z: 2x záslepka, poniklovaná, pripojenie 2x von. závit 1", 2x kombinovaný plniaci a odvzdušnovací kohút, upevňovacia sada, na rozdeľovači je prietokomer 0-5 l/min. s červeným aretačným krúžkom, na zberači sú termistatické ventily, pripojovací závit M30 x 1,5 pre termopohon. Forma dodávky: balenie v krabici. | 1 | ks | #REF! | #REF! | #REF! | #REF! | #REF! | #REF! | #REF! | #REF! | #REF! | #REF! | #REF! | #REF! | #REF! | #REF! | #REF! | #REF! | #REF! | #REF! | #REF! | #REF! | #REF! | #REF! | #REF! | #REF! | #REF! | #REF! | #REF! | #REF! | #REF! | #REF! | #REF! | #REF! | #REF! | #REF! | #REF! | #REF! | #REF! | #REF! | #REF! | #REF! | #REF! | #REF! | #REF! | #REF! | #REF! | #REF! | #REF! | #REF! | #REF! | #REF! | #REF! | #REF! | #REF! | #REF! | #REF! | #REF! | #REF! | #REF! | #REF! | #REF! | #REF! | #REF! | #REF! | #REF! | #REF! | #REF!
12005461001 | Pripojovací skrutkový spoj 10,1x1,1 - G 3/4 Na pripojenie rúrok RAUTHERM S na rozdeľovač vykurovacieho vedenia REHAU a na rozdeľovač vykurovacieho vedenia REHAU s prietokomerom. Vlastnosti: uvoľniteľné spojenie v zmysle VOB (DIN 18380), spojenie v zmysle DIN 8076 časť 1. | 56 | ks | #REF! | #REF! | #REF! | #REF! | #REF! | #REF! | #REF! | #REF! | #REF! | #REF! | #REF! | #REF! | #REF! | #REF! | #REF! | #REF! | #REF! | #REF! | #REF! | #REF! | #REF! | #REF! | #REF! | #REF! | #REF! | #REF! | #REF! | #REF! | #REF! | #REF! | #REF! | #REF! | #REF! | #REF! | #REF! | #REF! | #REF! | #REF! | #REF! | #REF! | #REF! | #REF! | #REF! | #REF! | #REF! | #REF! | #REF! | #REF! | #REF! | #REF! | #REF! | #REF! | #REF! | #REF! | #REF! | #REF! | #REF! | #REF! | #REF! | #REF! | #REF! | #REF! | #REF! | #REF! | #REF! | #REF!
12081221001 | Guľové kohúty pre HKVD SX-AG, HLV SX (priame) Na pripojenie k rozdeľovaču pozostáva z: 1x guľový ventil 1" červený, 1x guľový ventil 1" modrý. | 2 | pár | 0 | 0 | 0 | 0 | 0 | 0 | 0 | 0 | 0 | 0 | 0 | 0 | 0 | 0 | 0 | 0 | 0 | 0 | 0 | 0 | 0 | 0 | 0 | 0 | 0 | 0 | 0 | 0 | 0 | 0 | 0 | 0 | 0 | 0 | 0 | 0 | 0 | 0 | 0 | 0 | 0 | 0 | 0 | 0 | 0 | 0 | 0 | 0 | 0 | 0 | 0 | 0 | 26 | 26 | 0 | 0 | 0 | 0 | 0 | 0 | 0 | 0 | 0 | 0 | 0 | 0
13474301001 | Skrinka rozdeľovača AP 130/1005 10-13 okr. Materiál: oceľový plech lakovaný RAL 9016 biela Skrinka rozdeľovača na montáž na omietku, pozostáva z: - výška skrinky 729 mm - stavebná hĺbka skrinky 130 mm - uzatváracieho plechu pre poter - univerzálneho držiaka rozdeľovača - dvierka vybavené obálkou na uloženie projektovej dokumentácie - dvierka s otočným uzatváracím mechanizmom, zabalené v separátnej bublinkovej fólii Forma dodávky: balenie v krabic | 1 | ks | 0 | 0 | 0 | 0 | 0 | 0 | 0 | 0 | 0 | 0 | 0 | 0 | 0 | 0 | 0 | 0 | 0 | 0 | 0 | 0 | 0 | 0 | 0 | 0 | 0 | 0 | 0 | 0 | 0 | 0 | 0 | 0 | 0 | 0 | 0 | 0 | 0 | 0 | 0 | 0 | 0 | 0 | 0 | 0 | 0 | 0 | 0 | 0 | 0 | 0 | 0 | 0 | 0 | 0 | 0 | 0 | 0 | 0 | 0 | 0 | 0 | 0 | 0 | 0 | 0 | 0
13474401001 | Skrinka rozdeľovača AP 130/1205 14-15 okr. Materiál: oceľový plech lakovaný RAL 9016 biela Skrinka rozdeľovača na montáž na omietku, pozostáva z: - výška skrinky 729 mm - stavebná hĺbka skrinky 130 mm - uzatváracieho plechu pre poter - univerzálneho držiaka rozdeľovača - dvierka vybavené obálkou na uloženie projektovej dokumentácie - dvierka s otočným uzatváracím mechanizmom, zabalené v separátnej bublinkovej fólii Forma dodávky: balenie v krabic | 1 | ks | 0 | 0 | 0 | 0 | 0 | 0 | 0 | 0 | 0 | 0 | 0 | 0 | 0 | 0 | 0 | 0 | 0 | 0 | 0 | 0 | 0 | 0 | 0 | 0 | 0 | 0 | 0 | 0 | 0 | 0 | 0 | 0 | 0 | 0 | 0 | 0 | 0 | 0 | 0 | 0 | 0 | 0 | 0 | 0 | 0 | 0 | 0 | 0 | 0 | 0 | 0 | 0 | 0 | 0 | 0 | 0 | 0 | 0 | 0 | 0 | 0 | 0 | 0 | 0 | 0 | 0
3.NP
1 160170 1 240 | RAUTHEM SPEED K rúrka so suchým zipsom 10,1x1,1 (240m) RAUTHERM SPEED K rúrka s háčikovou stranou suchého zipsu určená na pokládku podlahového vykurovania na REUTHERM SPEED systémovú dosku. Materiál: polyetylén zosieťovaný pomocou peroxidov (PE-Xa), zodpovedá norme DIN 16892. Ochranná vrstva proti difúzii kyslíka v zmysle DIN 4726. Certifikáty: číslo registrácie DIN-Certco: 3V395 PE-Xa alebo 3V397 PE-Xa. Farba: oranžová Forma dodávky: kotúčové zväzky v krabiciach/kotúč vo fólii z PP | 3550 | m
11371961050 | Ochranná rúrka REHAU 10/14 ochrana v oblasti pripojovacích spojov rozdeľovača vykurovacieho vedenia, ako aj pri prechode cez dilatačné škáry v poteri v zmysle DIN 18560. Materiál: polyetylén Vlastnosti: vyhotovenie podľa DIN 49019, Maximálna teplotná odolnosť do +105 °C. Farba: čierna. Forma dodávky: kotúčové zväzky | 178 | m
1 320752 1 001 | Pokladacia rohož Rautherm SPEED plus renova Samolepiaci plát s pravidelnými dierami z profilovaného PE s vlasom suchého zipsu pre jednoduchú a bezpečnú pokládku rúrok RAUTHERM SPEED K. Rozmery plát: 0,883 x 1,175 m / plocha 1,03 m2 Využiteľná plocha*: 0,883 x 1,175 m / plocha 1,03 m2 na plát. hrúbka 2mm. pokládka na vhodný nosný podklad. *viď technická informácia minimálne prekrytie systémových prvkov RAUTHERM SPEED | 470 | m2
11040471001 | RAUTHERM SPEED fixačná páska | 14 | ks | #N/A | #N/A | #N/A | #N/A | #N/A | #N/A | #N/A | #N/A | #N/A | #N/A | #N/A | #N/A | #N/A | #N/A | #N/A | #N/A | #N/A | #N/A | #N/A | #N/A | #N/A | #N/A | #N/A | #N/A | #N/A | #N/A | #N/A | #N/A | #N/A | #N/A | #N/A | #N/A | #N/A | #N/A | #N/A | #N/A | #N/A | #N/A | #N/A | #N/A | #N/A | #N/A | #N/A | #N/A | #N/A | #N/A | #N/A | #N/A | #N/A | #N/A | #N/A | #N/A | #N/A | #N/A | #N/A | #N/A | #N/A | #N/A | #N/A | #N/A | #N/A | #N/A | #N/A | #N/A | #N/A | #N/A
13208941001 | RAUTHERM SPEED okrajová izolačná páska 8/150 mm hr. 8 mm , v. 150 mm. z extrudovanej PE peny. Trieda stavebného materiálu podľa DIN 4102: B2 Trieda horľavosti podľa DIN 13501: E samolepiaca páska na upevnenie k stene; integrovaná pätka fólie zo spodnej časti s nakašírovanou lepiacou páskou. | 517 | m | 0 | 0 | 0 | 0 | 0 | 0 | 0 | 0 | 0 | 0 | 0 | 0 | 0 | 0 | 0 | 0 | 0 | 0 | 0 | 0 | 0 | 0 | 0 | 0 | 0 | 0 | 0 | 0 | 0 | 0 | 0 | 0 | 0 | 0 | 0 | 0 | 0 | 0 | 0 | 0 | 0 | 0 | 0 | 0 | 0 | 0 | 0 | 0 | 0 | 0 | 0 | 0 | 0 | 0 | 0 | 0 | 0 | 0 | 0 | 0 | 0 | 0 | 0 | 0 | 0 | 0
13802501001 | Rozdeľovač HKVD SX-AG 15 materiál: špeciálny profil z ušľachtilej ocele CrNi – oceľ 1.4301, pozostáva z: 2x záslepka, poniklovaná, pripojenie 2x von. závit 1", 2x kombinovaný plniaci a odvzdušnovací kohút, upevňovacia sada, na rozdeľovači je prietokomer 0-5 l/min. s červeným aretačným krúžkom, na zberači sú termistatické ventily, pripojovací závit M30 x 1,5 pre termopohon. Forma dodávky: balenie v krabici. | 4 | ks | #REF! | #REF! | #REF! | #REF! | #REF! | #REF! | #REF! | #REF! | #REF! | #REF! | #REF! | #REF! | #REF! | #REF! | #REF! | #REF! | #REF! | #REF! | #REF! | #REF! | #REF! | #REF! | #REF! | #REF! | #REF! | #REF! | #REF! | #REF! | #REF! | #REF! | #REF! | #REF! | #REF! | #REF! | #REF! | #REF! | #REF! | #REF! | #REF! | #REF! | #REF! | #REF! | #REF! | #REF! | #REF! | #REF! | #REF! | #REF! | #REF! | #REF! | #REF! | #REF! | #REF! | #REF! | #REF! | #REF! | #REF! | #REF! | #REF! | #REF! | #REF! | #REF! | #REF! | #REF! | #REF! | #REF!
12005461001 | Pripojovací skrutkový spoj 10,1x1,1 - G 3/4 Na pripojenie rúrok RAUTHERM S na rozdeľovač vykurovacieho vedenia REHAU a na rozdeľovač vykurovacieho vedenia REHAU s prietokomerom. Vlastnosti: uvoľniteľné spojenie v zmysle VOB (DIN 18380), spojenie v zmysle DIN 8076 časť 1. | 120 | ks | #REF! | #REF! | #REF! | #REF! | #REF! | #REF! | #REF! | #REF! | #REF! | #REF! | #REF! | #REF! | #REF! | #REF! | #REF! | #REF! | #REF! | #REF! | #REF! | #REF! | #REF! | #REF! | #REF! | #REF! | #REF! | #REF! | #REF! | #REF! | #REF! | #REF! | #REF! | #REF! | #REF! | #REF! | #REF! | #REF! | #REF! | #REF! | #REF! | #REF! | #REF! | #REF! | #REF! | #REF! | #REF! | #REF! | #REF! | #REF! | #REF! | #REF! | #REF! | #REF! | #REF! | #REF! | #REF! | #REF! | #REF! | #REF! | #REF! | #REF! | #REF! | #REF! | #REF! | #REF! | #REF! | #REF!
12081221001 | Guľové kohúty pre HKVD SX-AG, HLV SX (priame) Na pripojenie k rozdeľovaču pozostáva z: 1x guľový ventil 1" červený, 1x guľový ventil 1" modrý. | 4 | pár | #REF! | #REF! | #REF! | #REF! | #REF! | #REF! | #REF! | #REF! | #REF! | #REF! | #REF! | #REF! | #REF! | #REF! | #REF! | #REF! | #REF! | #REF! | #REF! | #REF! | #REF! | #REF! | #REF! | #REF! | #REF! | #REF! | #REF! | #REF! | #REF! | #REF! | #REF! | #REF! | #REF! | #REF! | #REF! | #REF! | #REF! | #REF! | #REF! | #REF! | #REF! | #REF! | #REF! | #REF! | #REF! | #REF! | #REF! | #REF! | #REF! | #REF! | #REF! | #REF! | #REF! | #REF! | #REF! | #REF! | #REF! | #REF! | #REF! | #REF! | #REF! | #REF! | #REF! | #REF! | #REF! | #REF!
13454401001 | Skrinka rozdeľovača UP 110/1150 13-15 okr. Materiál: oceľový plech Povrchová úprava: RAL 9016 biela Skrinka rozdeľovača na montáž pod omietku, pozostáva z: - telesa na montáž do steny so spevňovacím profilom a prevodovou rúrkou - univerzálneho držiaka rozdeľovača - montážnych nožičiek s nastaviteľnou výškou skrinky od 705 - 885 mm - uzatváracieho plechu na poter, nastaviteľný, demontovateľný - osadzovacieho rámu s dvierkami a prestaviteľnou hĺbkou, 110-160 mm - dvierka vybavené obálkou na uloženie projektovej dokumentácie - dvierka s otočným uzatváracím mechanizmom, zabalené v separátnej bublinkovej fólii Forma dodávky: balenie v krabici | 4 | ks | #REF! | #REF! | #REF! | #REF! | #REF! | #REF! | #REF! | #REF! | #REF! | #REF! | #REF! | #REF! | #REF! | #REF! | #REF! | #REF! | #REF! | #REF! | #REF! | #REF! | #REF! | #REF! | #REF! | #REF! | #REF! | #REF! | #REF! | #REF! | #REF! | #REF! | #REF! | #REF! | #REF! | #REF! | #REF! | #REF! | #REF! | #REF! | #REF! | #REF! | #REF! | #REF! | #REF! | #REF! | #REF! | #REF! | #REF! | #REF! | #REF! | #REF! | #REF! | #REF! | #REF! | #REF! | #REF! | #REF! | #REF! | #REF! | #REF! | #REF! | #REF! | #REF! | #REF! | #REF! | #REF! | #REF!
|  |  |  | #REF! | #REF! | #REF! | #REF! | #REF! | #REF! | #REF! | #REF! | #REF! | #REF! | #REF! | #REF! | #REF! | #REF! | #REF! | #REF! | #REF! | #REF! | #REF! | #REF! | #REF! | #REF! | #REF! | #REF! | #REF! | #REF! | #REF! | #REF! | #REF! | #REF! | #REF! | #REF! | #REF! | #REF! | #REF! | #REF! | #REF! | #REF! | #REF! | #REF! | #REF! | #REF! | #REF! | #REF! | #REF! | #REF! | #REF! | #REF! | #REF! | #REF! | #REF! | #REF! | #REF! | #REF! | #REF! | #REF! | #REF! | #REF! | #REF! | #REF! | #REF! | #REF! | #REF! | #REF! | #REF! | #REF!
13372301001 | Priestorový regulátor NEA HT 230 V ako priestorový regulátor Nea H, ale so znížením teploty pomocou interného a externého časovacieho programu. Možnosť nastavenia 3 časových programov denne. Možnosť nastavenia prídavného party a dovolenkového režimu a možnosť aktivovania voliteľného režimu prítomnosti. Zobrazenie aktuálneho času a dňa v týždni. Použiteľné s regulačným rozvádzačom Nea H 230 V, kat. č. 339230-001 Použiteľné s regulačným rozvádzačom Nea H 24 V, kat. č. 339024-001 | 14 | ks | #REF! | #REF! | #REF! | #REF! | #REF! | #REF! | #REF! | #REF! | #REF! | #REF! | #REF! | #REF! | #REF! | #REF! | #REF! | #REF! | #REF! | #REF! | #REF! | #REF! | #REF! | #REF! | #REF! | #REF! | #REF! | #REF! | #REF! | #REF! | #REF! | #REF! | #REF! | #REF! | #REF! | #REF! | #REF! | #REF! | #REF! | #REF! | #REF! | #REF! | #REF! | #REF! | #REF! | #REF! | #REF! | #REF! | #REF! | #REF! | #REF! | #REF! | #REF! | #REF! | #REF! | #REF! | #REF! | #REF! | #REF! | #REF! | #REF! | #REF! | #REF! | #REF! | #REF! | #REF! | #REF! | #REF!
13422301001 | Regulačný rozvádzač NEA HC 230V na pripojenie max. 6 priestorových regulátorov a 12 termických servopohonov, Určený pre priestorový regulátor Nea HCT. Prepínanie druhu prevádzky vykurovanie/chladenie. Integrované ovládanie obehového čerpadla. Bezskrutková pripojovacia technika pomocou zverných spojov. Možný automatický pokles teplôt pre 2 vykurovacie programy (C1/C2) pomocou alternatívneho, externého digitálneho časovača. Integrovaná poistka. Určené pre montáž na normové lišty alebo na stenu. Farba spodnej časti rozvádzača: čiernošedá podobná RAL 7021 / farba vrchnej časti (krytu) svetlošedá podobná RAL 7035. Rozmery VxHxD: 74 x 40 x 325 mm. Pre vyhotovenie v 24 V je potrebné dodatočné sieťové trafo 24 V (Kat. č. 269024-003). | 4 | ks | 0 | 0 | 0 | 0 | 0 | 0 | 0 | 0 | 0 | 0 | 0 | 0 | 0 | 0 | 0 | 0 | 0 | 0 | 0 | 0 | 0 | 0 | 0 | 0 | 0 | 0 | 0 | 0 | 0 | 0 | 0 | 0 | 0 | 0 | 0 | 0 | 0 | 0 | 0 | 0 | 0 | 0 | 0 | 0 | 0 | 0 | 0 | 0 | 0 | 0 | 0 | 0 | 0 | 0 | 0 | 0 | 0 | 0 | 0 | 0 | 0 | 0 | 0 | 0 | 0 | 0
13202751001 | Servopohon UNI (230 V) tepelný servopohon pre ovládanie spätných ventilov v rozdeľovači vykurovacích okruhov REHAU, v bezprúdovom stave poloha uzavretá. Indikácia zdvihu s reguláciou prispôsobenia na hornej strane pohonu. Jednoduchá montáž nasunutím na adaptérový krúžok ventilu. Funkcia „First-Open“ pre prevádzku podlahového vykurovania počas stavby (pre montáž priestorového regulátora). | 51 | ks | #REF! | #REF! | #REF! | #REF! | #REF! | #REF! | #REF! | #REF! | #REF! | #REF! | #REF! | #REF! | #REF! | #REF! | #REF! | #REF! | #REF! | #REF! | #REF! | #REF! | #REF! | #REF! | #REF! | #REF! | #REF! | #REF! | #REF! | #REF! | #REF! | #REF! | #REF! | #REF! | #REF! | #REF! | #REF! | #REF! | #REF! | #REF! | #REF! | #REF! | #REF! | #REF! | #REF! | #REF! | #REF! | #REF! | #REF! | #REF! | #REF! | #REF! | #REF! | #REF! | #REF! | #REF! | #REF! | #REF! | #REF! | #REF! | #REF! | #REF! | #REF! | #REF! | #REF! | #REF! | #REF! | #REF!
4.NP
1 160170 1 240 | RAUTHEM SPEED K rúrka so suchým zipsom 10,1x1,1 (240m) RAUTHERM SPEED K rúrka s háčikovou stranou suchého zipsu určená na pokládku podlahového vykurovania na REUTHERM SPEED systémovú dosku. Materiál: polyetylén zosieťovaný pomocou peroxidov (PE-Xa), zodpovedá norme DIN 16892. Ochranná vrstva proti difúzii kyslíka v zmysle DIN 4726. Certifikáty: číslo registrácie DIN-Certco: 3V395 PE-Xa alebo 3V397 PE-Xa. Farba: oranžová Forma dodávky: kotúčové zväzky v krabiciach/kotúč vo fólii z PP | 3502 | m
11371961050 | Ochranná rúrka REHAU 10/14 ochrana v oblasti pripojovacích spojov rozdeľovača vykurovacieho vedenia, ako aj pri prechode cez dilatačné škáry v poteri v zmysle DIN 18560. Materiál: polyetylén Vlastnosti: vyhotovenie podľa DIN 49019, Maximálna teplotná odolnosť do +105 °C. Farba: čierna. Forma dodávky: kotúčové zväzky | 175 | m
1 320752 1 001 | Pokladacia rohož Rautherm SPEED plus renova Samolepiaci plát s pravidelnými dierami z profilovaného PE s vlasom suchého zipsu pre jednoduchú a bezpečnú pokládku rúrok RAUTHERM SPEED K. Rozmery plát: 0,883 x 1,175 m / plocha 1,03 m2 Využiteľná plocha*: 0,883 x 1,175 m / plocha 1,03 m2 na plát. hrúbka 2mm. pokládka na vhodný nosný podklad. *viď technická informácia minimálne prekrytie systémových prvkov RAUTHERM SPEED | 430 | m2
11040471001 | RAUTHERM SPEED fixačná páska | 14 | ks | #N/A | #N/A | #N/A | #N/A | #N/A | #N/A | #N/A | #N/A | #N/A | #N/A | #N/A | #N/A | #N/A | #N/A | #N/A | #N/A | #N/A | #N/A | #N/A | #N/A | #N/A | #N/A | #N/A | #N/A | #N/A | #N/A | #N/A | #N/A | #N/A | #N/A | #N/A | #N/A | #N/A | #N/A | #N/A | #N/A | #N/A | #N/A | #N/A | #N/A | #N/A | #N/A | #N/A | #N/A | #N/A | #N/A | #N/A | #N/A | #N/A | #N/A | #N/A | #N/A | #N/A | #N/A | #N/A | #N/A | #N/A | #N/A | #N/A | #N/A | #N/A | #N/A | #N/A | #N/A | #N/A | #N/A
13208941001 | RAUTHERM SPEED okrajová izolačná páska 8/150 mm hr. 8 mm , v. 150 mm. z extrudovanej PE peny. Trieda stavebného materiálu podľa DIN 4102: B2 Trieda horľavosti podľa DIN 13501: E samolepiaca páska na upevnenie k stene; integrovaná pätka fólie zo spodnej časti s nakašírovanou lepiacou páskou. | 473 | m | 0 | 0 | 0 | 0 | 0 | 0 | 0 | 0 | 0 | 0 | 0 | 0 | 0 | 0 | 0 | 0 | 0 | 0 | 0 | 0 | 0 | 0 | 0 | 0 | 0 | 0 | 0 | 0 | 0 | 0 | 0 | 0 | 0 | 0 | 0 | 0 | 0 | 0 | 0 | 0 | 0 | 0 | 0 | 0 | 0 | 0 | 0 | 0 | 0 | 0 | 0 | 0 | 0 | 0 | 0 | 0 | 0 | 0 | 0 | 0 | 0 | 0 | 0 | 0 | 0 | 0
13801401001 | Rozdeľovač HKVD SX-AG 4 materiál: špeciálny profil z ušľachtilej ocele CrNi – oceľ 1.4301, pozostáva z: 2x záslepka, poniklovaná, pripojenie 2x von. závit 1", 2x kombinovaný plniaci a odvzdušnovací kohút, upevňovacia sada, na rozdeľovači je prietokomer 0-5 l/min. s červeným aretačným krúžkom, na zberači sú termistatické ventily, pripojovací závit M30 x 1,5 pre termopohon. Forma dodávky: balenie v krabici. | 1 | ks | 0 | 0 | 0 | 0 | 0 | 0 | 0 | 0 | 0 | 0 | 0 | 0 | 0 | 0 | 0 | 0 | 0 | 0 | 0 | 0 | 0 | 0 | 0 | 0 | 0 | 0 | 0 | 0 | 0 | 0 | 0 | 0 | 0 | 0 | 0 | 0 | 0 | 0 | 0 | 0 | 0 | 0 | 0 | 0 | 0 | 0 | 0 | 0 | 0 | 0 | 0 | 0 | 0 | 0 | 0 | 0 | 0 | 0 | 0 | 0 | 0 | 0 | 0 | 0 | 0 | 0
13802501001 | Rozdeľovač HKVD SX-AG 15 materiál: špeciálny profil z ušľachtilej ocele CrNi – oceľ 1.4301, pozostáva z: 2x záslepka, poniklovaná, pripojenie 2x von. závit 1", 2x kombinovaný plniaci a odvzdušnovací kohút, upevňovacia sada, na rozdeľovači je prietokomer 0-5 l/min. s červeným aretačným krúžkom, na zberači sú termistatické ventily, pripojovací závit M30 x 1,5 pre termopohon. Forma dodávky: balenie v krabici. | 4 | ks | #REF! | #REF! | #REF! | #REF! | #REF! | #REF! | #REF! | #REF! | #REF! | #REF! | #REF! | #REF! | #REF! | #REF! | #REF! | #REF! | #REF! | #REF! | #REF! | #REF! | #REF! | #REF! | #REF! | #REF! | #REF! | #REF! | #REF! | #REF! | #REF! | #REF! | #REF! | #REF! | #REF! | #REF! | #REF! | #REF! | #REF! | #REF! | #REF! | #REF! | #REF! | #REF! | #REF! | #REF! | #REF! | #REF! | #REF! | #REF! | #REF! | #REF! | #REF! | #REF! | #REF! | #REF! | #REF! | #REF! | #REF! | #REF! | #REF! | #REF! | #REF! | #REF! | #REF! | #REF! | #REF! | #REF!
12005461001 | Pripojovací skrutkový spoj 10,1x1,1 - G 3/4 Na pripojenie rúrok RAUTHERM S na rozdeľovač vykurovacieho vedenia REHAU a na rozdeľovač vykurovacieho vedenia REHAU s prietokomerom. Vlastnosti: uvoľniteľné spojenie v zmysle VOB (DIN 18380), spojenie v zmysle DIN 8076 časť 1. | 128 | ks | #REF! | #REF! | #REF! | #REF! | #REF! | #REF! | #REF! | #REF! | #REF! | #REF! | #REF! | #REF! | #REF! | #REF! | #REF! | #REF! | #REF! | #REF! | #REF! | #REF! | #REF! | #REF! | #REF! | #REF! | #REF! | #REF! | #REF! | #REF! | #REF! | #REF! | #REF! | #REF! | #REF! | #REF! | #REF! | #REF! | #REF! | #REF! | #REF! | #REF! | #REF! | #REF! | #REF! | #REF! | #REF! | #REF! | #REF! | #REF! | #REF! | #REF! | #REF! | #REF! | #REF! | #REF! | #REF! | #REF! | #REF! | #REF! | #REF! | #REF! | #REF! | #REF! | #REF! | #REF! | #REF! | #REF!
12081221001 | Guľové kohúty pre HKVD SX-AG, HLV SX (priame) Na pripojenie k rozdeľovaču pozostáva z: 1x guľový ventil 1" červený, 1x guľový ventil 1" modrý. | 1 | pár | #REF! | #REF! | #REF! | #REF! | #REF! | #REF! | #REF! | #REF! | #REF! | #REF! | #REF! | #REF! | #REF! | #REF! | #REF! | #REF! | #REF! | #REF! | #REF! | #REF! | #REF! | #REF! | #REF! | #REF! | #REF! | #REF! | #REF! | #REF! | #REF! | #REF! | #REF! | #REF! | #REF! | #REF! | #REF! | #REF! | #REF! | #REF! | #REF! | #REF! | #REF! | #REF! | #REF! | #REF! | #REF! | #REF! | #REF! | #REF! | #REF! | #REF! | #REF! | #REF! | #REF! | #REF! | #REF! | #REF! | #REF! | #REF! | #REF! | #REF! | #REF! | #REF! | #REF! | #REF! | #REF! | #REF!
12197571001 | Pripojovací diel REHAU na pripojenie merača množstva tepla 1" - vertikálny Plocho tesniaci závit; vhodný na merače tepla s montážnou dĺžkou 110 mm a 130 mm; prípoj na ponorný snímač; v prívodnom potrubí 1/2“. Forma dodávky: balenie v krabici | 4 | ks | #REF! | #REF! | #REF! | #REF! | #REF! | #REF! | #REF! | #REF! | #REF! | #REF! | #REF! | #REF! | #REF! | #REF! | #REF! | #REF! | #REF! | #REF! | #REF! | #REF! | #REF! | #REF! | #REF! | #REF! | #REF! | #REF! | #REF! | #REF! | #REF! | #REF! | #REF! | #REF! | #REF! | #REF! | #REF! | #REF! | #REF! | #REF! | #REF! | #REF! | #REF! | #REF! | #REF! | #REF! | #REF! | #REF! | #REF! | #REF! | #REF! | #REF! | #REF! | #REF! | #REF! | #REF! | #REF! | #REF! | #REF! | #REF! | #REF! | #REF! | #REF! | #REF! | #REF! | #REF! | #REF! | #REF!
13454101001 | Skrinka rozdeľovača UP 110/550 2-4 okr. Materiál: oceľový plech Povrchová úprava: RAL 9016 biela Skrinka rozdeľovača na montáž pod omietku, pozostáva z: - telesa na montáž do steny so spevňovacím profilom a prevodovou rúrkou - univerzálneho držiaka rozdeľovača - montážnych nožičiek s nastaviteľnou výškou skrinky od 705 - 885 mm - uzatváracieho plechu na poter, nastaviteľný, demontovateľný - osadzovacieho rámu s dvierkami a prestaviteľnou hĺbkou, 110-160 mm - dvierka vybavené obálkou na uloženie projektovej dokumentácie - dvierka s otočným uzatváracím mechanizmom, zabalené v separátnej bublinkovej fólii Forma dodávky: balenie v krabici | 1 | ks | 0 | 0 | 0 | 0 | 0 | 0 | 0 | 0 | 0 | 0 | 0 | 0 | 0 | 0 | 0 | 0 | 0 | 0 | 0 | 0 | 0 | 0 | 0 | 0 | 0 | 0 | 0 | 0 | 0 | 0 | 0 | 0 | 0 | 0 | 0 | 0 | 0 | 0 | 0 | 0 | 0 | 0 | 0 | 0 | 0 | 0 | 0 | 0 | 0 | 0 | 0 | 0 | 0 | 0 | 0 | 0 | 0 | 0 | 0 | 0 | 0 | 0 | 0 | 0 | 0 | 0
13454401001 | Skrinka rozdeľovača UP 110/1150 13-15 okr. Materiál: oceľový plech Povrchová úprava: RAL 9016 biela Skrinka rozdeľovača na montáž pod omietku, pozostáva z: - telesa na montáž do steny so spevňovacím profilom a prevodovou rúrkou - univerzálneho držiaka rozdeľovača - montážnych nožičiek s nastaviteľnou výškou skrinky od 705 - 885 mm - uzatváracieho plechu na poter, nastaviteľný, demontovateľný - osadzovacieho rámu s dvierkami a prestaviteľnou hĺbkou, 110-160 mm - dvierka vybavené obálkou na uloženie projektovej dokumentácie - dvierka s otočným uzatváracím mechanizmom, zabalené v separátnej bublinkovej fólii Forma dodávky: balenie v krabici | 4 | ks | 0 | 0 | 0 | 0 | 0 | 0 | 0 | 0 | 0 | 0 | 0 | 0 | 0 | 0 | 0 | 0 | 0 | 0 | 0 | 0 | 0 | 0 | 0 | 0 | 0 | 0 | 0 | 0 | 0 | 0 | 0 | 0 | 0 | 0 | 0 | 0 | 0 | 0 | 0 | 0 | 0 | 0 | 0 | 0 | 0 | 0 | 0 | 0 | 0 | 0 | 0 | 0 | 0 | 0 | 0 | 0 | 0 | 0 | 0 | 0 | 0 | 0 | 0 | 0 | 0 | 0
|  |  |  | #REF! | #REF! | #REF! | #REF! | #REF! | #REF! | #REF! | #REF! | #REF! | #REF! | #REF! | #REF! | #REF! | #REF! | #REF! | #REF! | #REF! | #REF! | #REF! | #REF! | #REF! | #REF! | #REF! | #REF! | #REF! | #REF! | #REF! | #REF! | #REF! | #REF! | #REF! | #REF! | #REF! | #REF! | #REF! | #REF! | #REF! | #REF! | #REF! | #REF! | #REF! | #REF! | #REF! | #REF! | #REF! | #REF! | #REF! | #REF! | #REF! | #REF! | #REF! | #REF! | #REF! | #REF! | #REF! | #REF! | #REF! | #REF! | #REF! | #REF! | #REF! | #REF! | #REF! | #REF! | #REF! | #REF!
13372301001 | Priestorový regulátor NEA HT 230 V ako priestorový regulátor Nea H, ale so znížením teploty pomocou interného a externého časovacieho programu. Možnosť nastavenia 3 časových programov denne. Možnosť nastavenia prídavného party a dovolenkového režimu a možnosť aktivovania voliteľného režimu prítomnosti. Zobrazenie aktuálneho času a dňa v týždni. Použiteľné s regulačným rozvádzačom Nea H 230 V, kat. č. 339230-001 Použiteľné s regulačným rozvádzačom Nea H 24 V, kat. č. 339024-001 | 9 | ks | 0 | 0 | 0 | 0 | 0 | 0 | 0 | 0 | 0 | 0 | 0 | 0 | 0 | 0 | 0 | 0 | 0 | 0 | 0 | 0 | 0 | 0 | 0 | 0 | 0 | 0 | 0 | 0 | 0 | 0 | 0 | 0 | 0 | 0 | 0 | 0 | 0 | 0 | 0 | 0 | 0 | 0 | 0 | 0 | 0 | 0 | 0 | 0 | 0 | 0 | 0 | 0 | 0 | 0 | 0 | 0 | 0 | 0 | 0 | 0 | 0 | 0 | 0 | 0 | 0 | 0
13422301001 | Regulačný rozvádzač NEA HC 230V na pripojenie max. 6 priestorových regulátorov a 12 termických servopohonov, Určený pre priestorový regulátor Nea HCT. Prepínanie druhu prevádzky vykurovanie/chladenie. Integrované ovládanie obehového čerpadla. Bezskrutková pripojovacia technika pomocou zverných spojov. Možný automatický pokles teplôt pre 2 vykurovacie programy (C1/C2) pomocou alternatívneho, externého digitálneho časovača. Integrovaná poistka. Určené pre montáž na normové lišty alebo na stenu. Farba spodnej časti rozvádzača: čiernošedá podobná RAL 7021 / farba vrchnej časti (krytu) svetlošedá podobná RAL 7035. Rozmery VxHxD: 74 x 40 x 325 mm. Pre vyhotovenie v 24 V je potrebné dodatočné sieťové trafo 24 V (Kat. č. 269024-003). | 5 | ks | 0 | 0 | 0 | 0 | 0 | 0 | 0 | 0 | 0 | 0 | 0 | 0 | 0 | 0 | 0 | 0 | 0 | 0 | 0 | 0 | 0 | 0 | 0 | 0 | 0 | 0 | 0 | 0 | 0 | 0 | 0 | 0 | 0 | 0 | 0 | 0 | 0 | 0 | 0 | 0 | 0 | 0 | 0 | 0 | 0 | 0 | 0 | 0 | 0 | 0 | 0 | 0 | 0 | 0 | 0 | 0 | 0 | 0 | 0 | 0 | 0 | 0 | 0 | 0 | 0 | 0
13202751001 | Servopohon UNI (230 V) tepelný servopohon pre ovládanie spätných ventilov v rozdeľovači vykurovacích okruhov REHAU, v bezprúdovom stave poloha uzavretá. Indikácia zdvihu s reguláciou prispôsobenia na hornej strane pohonu. Jednoduchá montáž nasunutím na adaptérový krúžok ventilu. Funkcia „First-Open“ pre prevádzku podlahového vykurovania počas stavby (pre montáž priestorového regulátora). | 19 | ks | #REF! | #REF! | #REF! | #REF! | #REF! | #REF! | #REF! | #REF! | #REF! | #REF! | #REF! | #REF! | #REF! | #REF! | #REF! | #REF! | #REF! | #REF! | #REF! | #REF! | #REF! | #REF! | #REF! | #REF! | #REF! | #REF! | #REF! | #REF! | #REF! | #REF! | #REF! | #REF! | #REF! | #REF! | #REF! | #REF! | #REF! | #REF! | #REF! | #REF! | #REF! | #REF! | #REF! | #REF! | #REF! | #REF! | #REF! | #REF! | #REF! | #REF! | #REF! | #REF! | #REF! | #REF! | #REF! | #REF! | #REF! | #REF! | #REF! | #REF! | #REF! | #REF! | #REF! | #REF! | #REF! | #REF!
|  |  |  | #REF! | #REF! | #REF! | #REF! | #REF! | #REF! | #REF! | #REF! | #REF! | #REF! | #REF! | #REF! | #REF! | #REF! | #REF! | #REF! | #REF! | #REF! | #REF! | #REF! | #REF! | #REF! | #REF! | #REF! | #REF! | #REF! | #REF! | #REF! | #REF! | #REF! | #REF! | #REF! | #REF! | #REF! | #REF! | #REF! | #REF! | #REF! | #REF! | #REF! | #REF! | #REF! | #REF! | #REF! | #REF! | #REF! | #REF! | #REF! | #REF! | #REF! | #REF! | #REF! | #REF! | #REF! | #REF! | #REF! | #REF! | #REF! | #REF! | #REF! | #REF! | #REF! | #REF! | #REF! | #REF! | #REF!
0 | Suma EUR bez DPH
Suma EUR vrátane 20% DPH
NENACEŇOVAŤ!!!!!
Násuvné objímky Rautitan spolu
[11 empty] | 16 | 20
[11 empty] | 0 | 0