## Rekapitulácia stavby
Export Komplet | [28 empty] | 2.0 |  |  |  |  | False | False | {a02386e0-5607-4a0e-b5e9-1586c9fa1e4b}
[20 empty] | >> skryté stĺpce << | [12 empty] | 0,01 | 20
[33 empty] | 0,01 | 20
|  | REKAPITULÁCIA STAVBY | [18 empty] | v --- nižšie sa nachádzajú doplnkové a pomocné údaje k zostavám --- v | [11 empty] | 0,001
|  | Kód: |  |  |  |  | C019_2022 | [25 empty] | 0,01
|  | Stavba: |  |  |  |  | STAVEBNÉ ÚPRAVY, PRÍSTAVBA SKLADOVÉHO OBJEKTU A ZMENA ÚČELU VYUŽITIA ČASTI STAVBY NA MÄSOVÝROBU | [25 empty] | 0,01
|  | JKSO: | [13 empty] | KS: | [16 empty] | 0,01
|  | Miesto: |  |  |  |  | KN č.1599/13-15,1599/40-46, Sihelné | [8 empty] | Dátum: | [16 empty] | 0,01
0,01
|  | Objednávateľ: | [13 empty] | IČO: | [16 empty] | 0,01
|  |  | Mazurák, s.r.o. | [12 empty] | IČ DPH: | [16 empty] | 0,01
0,01
|  | Zhotoviteľ: | [13 empty] | IČO: | [16 empty] | 0,01
[16 empty] | IČ DPH: | [16 empty] | 0,01
False
|  | Projektant: | [13 empty] | IČO: | [16 empty] | False
|  |  | Ing. Jozef Kuchťák | [12 empty] | IČ DPH: | [16 empty] | True
0,01
|  | Spracovateľ: | [13 empty] | IČO: | [16 empty] | 0,01
[16 empty] | IČ DPH: | [16 empty] | True
Poznámka:
Výkaz výmer bol spracovaný na základe projektu pre stavebné povolenie! K správnemu naceneniu výkazu výmer je potrebné spracovanie realizačnej dokumentácie a obhliadka stavby.
|  | Cena bez DPH | [13 empty] | 0
[8 empty] | Sadzba dane |  |  | Základ dane |  |  |  |  | Výška dane
|  | DPH |  | základná |  |  |  | 20% |  |  | 0 |  |  |  |  | 0
|  |  |  | znížená |  |  |  | 20% |  |  | 0 |  |  |  |  | 0
|  |  |  | zákl. prenesená |  |  |  | 20% |  |  | 0 |  |  |  |  | 0
|  |  |  | zníž. prenesená |  |  |  | 20% |  |  | 0 |  |  |  |  | 0
|  |  |  | nulová |  |  |  | 0% |  |  | 0 |  |  |  |  | 0
|  | Cena s DPH | [6 empty] | v |  |  | EUR |  |  |  | 0
|  | Projektant | [11 empty] | Spracovateľ
|  | Dátum a podpis: | [7 empty] | Pečiatka |  |  |  | Dátum a podpis: |  |  | Pečiatka
|  | Objednávateľ | [11 empty] | Zhotoviteľ
|  | Dátum a podpis: | [7 empty] | Pečiatka |  |  |  | Dátum a podpis: |  |  | Pečiatka
REKAPITULÁCIA OBJEKTOV STAVBY
| Kód: | [6 empty] | C019_2022
| Stavba: | [6 empty] | STAVEBNÉ ÚPRAVY, PRÍSTAVBA SKLADOVÉHO OBJEKTU A ZMENA ÚČELU VYUŽITIA ČASTI STAVBY NA MÄSOVÝROBU
| Miesto: | [6 empty] | KN č.1599/13-15,1599/40-46, Sihelné | [6 empty] | Dátum:
| Objednávateľ: | [6 empty] | Mazurák, s.r.o. | [6 empty] | Projektant: |  | Ing. Jozef Kuchťák |  |  |  | Informatívne údaje z listov zákaziek
| Zhotoviteľ: | [13 empty] | Spracovateľ:
| Kód |  |  |  | Popis | [7 empty] | Cena bez DPH [EUR] |  |  |  |  | Cena s DPH [EUR] | Typ |  | z toho Ostat. náklady [EUR] | DPH [EUR] | Normohodiny [h] | DPH základná [EUR] | DPH znížená [EUR] | DPH základná prenesená [EUR] | DPH znížená prenesená [EUR] | Základňa DPH základná | Základňa DPH znížená | Základňa DPH zákl. prenesená | Základňa DPH zníž. prenesená | Základňa DPH nulová
| Náklady z rozpočtov | [11 empty] | 0 |  |  |  |  | 0 |  |  | 0 | 0 | 16656.3653 | 0 | 0 | 0 | 0 | 0 | 0 | 0 | 0 | 0 | D | 0 | ###NOIMPORT### | IMPORT | {a02386e0-5607-4a0e-b5e9-1586c9fa1e4b} | {00000000-0000-0000-0000-000000000000}
|  | SO 01 |  |  |  | STAVEBNÉ ÚPRAVY, PRÍSTAVBA SKLADOVÉHO OBJEKTU A ZMENA ÚČELU VYUŽITIA ČASTI STAVBY NA MÄSOVÝROBU | [6 empty] | 0 |  |  |  |  | 0 | STA |  | 0 | 0 | 15534.9283 | 0 | 0 | 0 | 0 | 0 | 0 | 0 | 0 | 0 | D | 1 | ###NOIMPORT### | IMPORT | {8e3d8aec-d791-4de9-89a5-e6c1d4b0490a} | {a02386e0-5607-4a0e-b5e9-1586c9fa1e4b} | 0
|  |  | 01.01 |  |  |  | Stavebná časť | [5 empty] | 0 |  |  |  |  | 0 | Časť |  | 0 | 0 | 15530.6053 | 0 | 0 | 0 | 0 | 0 | 0 | 0 | 0 | 0 | D | 2 | ###NOIMPORT### | IMPORT | {4a7b1dc4-5fd4-49de-a9a8-509ea9666957} | {8e3d8aec-d791-4de9-89a5-e6c1d4b0490a}
/ |  |  |  | 01.01.01 |  |  |  | Búracie práce |  |  |  |  | 0 |  |  |  |  | 0 | Časť |  | 0 | 0 | 1453.4253 | 0 | 0 | 0 | 0 | 0 | 0 | 0 | 0 | 0 |  | 3 |  | IMPORT | {d024223e-61d1-40e6-86f7-a257341a9764} | {4a7b1dc4-5fd4-49de-a9a8-509ea9666957}
/ |  |  |  | 01.01.02 |  |  |  | Spodná stavba |  |  |  |  | 0 |  |  |  |  | 0 | Časť |  | 0 | 0 | 2513.1843 | 0 | 0 | 0 | 0 | 0 | 0 | 0 | 0 | 0 |  | 3 |  | IMPORT | {d533ab3a-10c9-44cb-b7c0-31c958bdce98} | {4a7b1dc4-5fd4-49de-a9a8-509ea9666957}
/ |  |  |  | 01.01.03 |  |  |  | Hrubá stavba |  |  |  |  | 0 |  |  |  |  | 0 | Časť |  | 0 | 0 | 2006.3726 | 0 | 0 | 0 | 0 | 0 | 0 | 0 | 0 | 0 |  | 3 |  | IMPORT | {f8431eee-f26c-4c87-8312-0c9ff554e531} | {4a7b1dc4-5fd4-49de-a9a8-509ea9666957}
/ |  |  |  | 01.01.04 |  |  |  | Hala + opláštenie |  |  |  |  | 0 |  |  |  |  | 0 | Časť |  | 0 | 0 | 2780.9067 | 0 | 0 | 0 | 0 | 0 | 0 | 0 | 0 | 0 |  | 3 |  | IMPORT | {70fa4130-3286-4939-b5bc-5331922c66f1} | {4a7b1dc4-5fd4-49de-a9a8-509ea9666957}
/ |  |  |  | 01.01.05 |  |  |  | Plochá strecha |  |  |  |  | 0 |  |  |  |  | 0 | Časť |  | 0 | 0 | 267.7085 | 0 | 0 | 0 | 0 | 0 | 0 | 0 | 0 | 0 |  | 3 |  | IMPORT | {b6dd293d-6003-4160-bbe3-07434d16ef35} | {4a7b1dc4-5fd4-49de-a9a8-509ea9666957}
/ |  |  |  | 01.01.06 |  |  |  | Výplne exterierových otvorov |  |  |  |  | 0 |  |  |  |  | 0 | Časť |  | 0 | 0 | 47.0701 | 0 | 0 | 0 | 0 | 0 | 0 | 0 | 0 | 0 |  | 3 |  | IMPORT | {f077cae5-4377-4b5d-ba3e-da585f75ba11} | {4a7b1dc4-5fd4-49de-a9a8-509ea9666957}
/ |  |  |  | 01.01.07 |  |  |  | Zateplenie fasády |  |  |  |  | 0 |  |  |  |  | 0 | Časť |  | 0 | 0 | 1127.1906 | 0 | 0 | 0 | 0 | 0 | 0 | 0 | 0 | 0 |  | 3 |  | IMPORT | {da760f3c-3158-44bf-93a7-9a829cac73dc} | {4a7b1dc4-5fd4-49de-a9a8-509ea9666957}
/ |  |  |  | 01.01.08 |  |  |  | Zateplenie podláh a betónový poter |  |  |  |  | 0 |  |  |  |  | 0 | Časť |  | 0 | 0 | 375.4966 | 0 | 0 | 0 | 0 | 0 | 0 | 0 | 0 | 0 |  | 3 |  | IMPORT | {e19c1933-0375-4b38-b27e-6fb60af3bb58} | {4a7b1dc4-5fd4-49de-a9a8-509ea9666957}
/ |  |  |  | 01.01.09 |  |  |  | Finálna povrchová úprava interieru |  |  |  |  | 0 |  |  |  |  | 0 | Časť |  | 0 | 0 | 2149.6674 | 0 | 0 | 0 | 0 | 0 | 0 | 0 | 0 | 0 |  | 3 |  | IMPORT | {4d17af89-c881-4b18-affd-ffa1341c7090} | {4a7b1dc4-5fd4-49de-a9a8-509ea9666957}
/ |  |  |  | 01.01.10 |  |  |  | Interierové výplne otvorov, zámočnícke práce a výťah |  |  |  |  | 0 |  |  |  |  | 0 | Časť |  | 0 | 0 | 1445.6792 | 0 | 0 | 0 | 0 | 0 | 0 | 0 | 0 | 0 |  | 3 |  | IMPORT | {0a8c7863-fbdd-4150-98ae-503ffbf14b1f} | {4a7b1dc4-5fd4-49de-a9a8-509ea9666957}
/ |  |  |  | 01.01.11 |  |  |  | Plošina + príslušenstvo |  |  |  |  | 0 |  |  |  |  | 0 | Časť |  | 0 | 0 | 1363.904 | 0 | 0 | 0 | 0 | 0 | 0 | 0 | 0 | 0 |  | 3 |  | IMPORT | {800f991c-0a4f-4cf0-821c-4406265e954b} | {4a7b1dc4-5fd4-49de-a9a8-509ea9666957}
/ |  |  | 01.03 |  |  |  | Elektroinštalácia | [5 empty] | 0 |  |  |  |  | 0 | Časť |  | 0 | 0 | 0 | 0 | 0 | 0 | 0 | 0 | 0 | 0 | 0 | 0 |  | 2 |  | IMPORT | {08305f9e-0806-462f-a7f3-404e60303295} | {8e3d8aec-d791-4de9-89a5-e6c1d4b0490a}
/ |  |  | 01.04 |  |  |  | Zdravotechnika | [5 empty] | 0 |  |  |  |  | 0 | Časť |  | 0 | 0 | 0 | 0 | 0 | 0 | 0 | 0 | 0 | 0 | 0 | 0 |  | 2 |  | IMPORT | {9ebf770d-a3e8-4893-aa4c-953511ca0bb0} | {8e3d8aec-d791-4de9-89a5-e6c1d4b0490a}
/ |  |  | 01.06 |  |  |  | Vykurovanie | [5 empty] | 0 |  |  |  |  | 0 | Časť |  | 0 | 0 | 0 | 0 | 0 | 0 | 0 | 0 | 0 | 0 | 0 | 0 |  | 2 |  | IMPORT | {f183282c-4ca0-463e-9f33-7f4ada966f0a} | {8e3d8aec-d791-4de9-89a5-e6c1d4b0490a}
/ |  |  | 01.07 |  |  |  | Chladenie - administratíva | [5 empty] | 0 |  |  |  |  | 0 | Časť |  | 0 | 0 | 0 | 0 | 0 | 0 | 0 | 0 | 0 | 0 | 0 | 0 |  | 2 |  | IMPORT | {fb888abd-2438-40d0-a5b5-06a2c3a356c8} | {8e3d8aec-d791-4de9-89a5-e6c1d4b0490a}
/ |  |  | 01.09 |  |  |  | Rekuperácia - administratíva | [5 empty] | 0 |  |  |  |  | 0 | Časť |  | 0 | 0 | 4.323 | 0 | 0 | 0 | 0 | 0 | 0 | 0 | 0 | 0 |  | 2 |  | IMPORT | {bb226d99-a235-4ea8-84db-fc9a65e09f30} | {8e3d8aec-d791-4de9-89a5-e6c1d4b0490a}
/ |  | SO 02 |  |  |  | Elektrická prípojka | [6 empty] | 0 |  |  |  |  | 0 | STA |  | 0 | 0 | 0 | 0 | 0 | 0 | 0 | 0 | 0 | 0 | 0 | 0 |  | 1 |  | IMPORT | {6aa4f916-9fcf-4de1-8010-9dc55c68b757} | {a02386e0-5607-4a0e-b5e9-1586c9fa1e4b} | 0
/ |  | SO 03 |  |  |  | Vodovodná prípojka | [6 empty] | 0 |  |  |  |  | 0 | STA |  | 0 | 0 | 0.026 | 0 | 0 | 0 | 0 | 0 | 0 | 0 | 0 | 0 |  | 1 |  | IMPORT | {09be3773-adc6-4dcf-a8d3-59e665323554} | {a02386e0-5607-4a0e-b5e9-1586c9fa1e4b} | 0
/ |  | SO 04 |  |  |  | Areálový vodovod, areálová kanalizácia, žumpa | [6 empty] | 0 |  |  |  |  | 0 | STA |  | 0 | 0 | 0.039 | 0 | 0 | 0 | 0 | 0 | 0 | 0 | 0 | 0 |  | 1 |  | IMPORT | {705b4d96-8603-4710-9458-6f610029be49} | {a02386e0-5607-4a0e-b5e9-1586c9fa1e4b} | 0
/ |  | SO 05 |  |  |  | Lapač tukov | [6 empty] | 0 |  |  |  |  | 0 | STA |  | 0 | 0 | 11.0401 | 0 | 0 | 0 | 0 | 0 | 0 | 0 | 0 | 0 |  | 1 |  | IMPORT | {294c6a3a-9ffb-4a39-8f92-eb1ab90e150e} | {a02386e0-5607-4a0e-b5e9-1586c9fa1e4b} | 0
|  | SO 06 |  |  |  | Spevnené plochy a oporný múr | [6 empty] | 0 |  |  |  |  | 0 | STA |  | 0 | 0 | 1110.3318 | 0 | 0 | 0 | 0 | 0 | 0 | 0 | 0 | 0 | D | 1 | ###NOIMPORT### | IMPORT | {91749aae-7856-46a1-a76f-9b32ca0e1b9b} | {a02386e0-5607-4a0e-b5e9-1586c9fa1e4b} | 0
/ |  |  | 06.01 |  |  |  | Spevnené plochy | [5 empty] | 0 |  |  |  |  | 0 | Časť |  | 0 | 0 | 723.5019 | 0 | 0 | 0 | 0 | 0 | 0 | 0 | 0 | 0 |  | 2 |  | IMPORT | {27cfb5aa-0c69-4f01-a0ef-b6458b454b5d} | {91749aae-7856-46a1-a76f-9b32ca0e1b9b}
/ |  |  | 06.02 |  |  |  | Oporný múr | [5 empty] | 0 |  |  |  |  | 0 | Časť |  | 0 | 0 | 386.83 | 0 | 0 | 0 | 0 | 0 | 0 | 0 | 0 | 0 |  | 2 |  | IMPORT | {ec44ea00-bbfa-4518-a487-5ae1810f7235} | {91749aae-7856-46a1-a76f-9b32ca0e1b9b}

## 01.01.01 - Búracie práce
[9 empty] | >> skryté stĺpce << | [9 empty] | {d024223e-61d1-40e6-86f7-a257341a9764}
0
| KRYCÍ LIST ROZPOČTU | [8 empty] | v --- nižšie sa nachádzajú doplnkové a pomocné údaje k zostavám --- v | [8 empty] | False
Stavba:
STAVEBNÉ ÚPRAVY, PRÍSTAVBA SKLADOVÉHO OBJEKTU A ZMENA ÚČELU VYUŽITIA ČASTI STAVBY NA MÄSOVÝROBU
Objekt:
SO 01 - Stavebné úpravy časti skladového objektu na mäsovýrobu a prístavba bitúnku
Časť:
01.01 - Stavebná časť
Úroveň 3:
01.01.01 - Búracie práce
| JKSO: |  |  |  |  | KS:
| Miesto: |  | KN č.1599/13-15,1599/40-46 |  |  | Dátum: | 0
| Objednávateľ: |  |  |  |  | IČO:
|  | Mazurák, s.r.o. |  |  |  | IČ DPH:
| Zhotoviteľ: |  |  |  |  | IČO:
IČ DPH:
| Projektant: |  |  |  |  | IČO:
|  | Ing. Jozef Kuchťák |  |  |  | IČ DPH:
| Spracovateľ: |  |  |  |  | IČO:
IČ DPH:
Poznámka:
| Cena bez DPH | [5 empty] | 0
|  |  | Základ dane |  |  | Sadzba dane | Výška dane
| DPH | základná | 0 |  |  | 20% | 0
|  | znížená | 0 |  |  | 20% | 0
|  | zákl. prenesená | 0 |  |  | 20% | 0
|  | zníž. prenesená | 0 |  |  | 20% | 0
|  | nulová | 0 |  |  | 0% | 0
| Cena s DPH |  |  | v | EUR |  | 0
| Projektant |  |  | Spracovateľ
| Dátum a podpis: |  | Pečiatka | Dátum a podpis: |  |  | Pečiatka
| Objednávateľ |  |  | Zhotoviteľ
| Dátum a podpis: |  | Pečiatka | Dátum a podpis: |  |  | Pečiatka
REKAPITULÁCIA ROZPOČTU
Stavba:
STAVEBNÉ ÚPRAVY, PRÍSTAVBA SKLADOVÉHO OBJEKTU A ZMENA ÚČELU VYUŽITIA ČASTI STAVBY NA MÄSOVÝROBU
Objekt:
SO 01 - Stavebné úpravy časti skladového objektu na mäsovýrobu a prístavba bitúnku
Časť:
01.01 - Stavebná časť
Úroveň 3:
01.01.01 - Búracie práce
Miesto: |  |  | KN č.1599/13-15,1599/40-46 |  |  | Dátum: | 0
Objednávateľ: |  |  | Mazurák, s.r.o. |  |  | Projektant: | Ing. Jozef Kuchťák
Zhotoviteľ: | [5 empty] | Spracovateľ: | 0
Kód dielu - Popis | [6 empty] | Cena celkom [EUR]
Náklady z rozpočtu | [6 empty] | 0 | [12 empty] | -1
| HSV - Práce a dodávky HSV | [5 empty] | 0
| 2 - Zakladanie | [5 empty] | 0
| 3 - Zvislé a kompletné konštrukcie | [5 empty] | 0
| 9 - Ostatné konštrukcie a práce-búranie | [5 empty] | 0
| 99 - Presun hmôt HSV | [5 empty] | 0
| PSV - Práce a dodávky PSV | [5 empty] | 0
| 767 - Konštrukcie doplnkové kovové | [5 empty] | 0
ROZPOČET
Stavba:
STAVEBNÉ ÚPRAVY, PRÍSTAVBA SKLADOVÉHO OBJEKTU A ZMENA ÚČELU VYUŽITIA ČASTI STAVBY NA MÄSOVÝROBU
Objekt:
SO 01 - Stavebné úpravy časti skladového objektu na mäsovýrobu a prístavba bitúnku
Časť:
01.01 - Stavebná časť
Úroveň 3:
01.01.01 - Búracie práce
Miesto: |  |  | KN č.1599/13-15,1599/40-46 |  |  | Dátum: | 0
Objednávateľ: |  |  | Mazurák, s.r.o. |  |  | Projektant: | Ing. Jozef Kuchťák
Zhotoviteľ: | [5 empty] | Spracovateľ: | 0
PČ | Typ | Kód | Popis | MJ | Množstvo | J.cena [EUR] | Cena celkom [EUR] | Cenová sústava |  |  | DPH | J. Nh [h] | Nh celkom [h] | J. hmotnosť [t] | Hmotnosť celkom [t] | J. suť [t] | Suť Celkom [t]
Náklady z rozpočtu | [6 empty] | 0 | [5 empty] | 1453.4253 |  | 0.11472 |  | 255.8621 |  | D | -1 | [10 empty] | 0
| D | HSV | Práce a dodávky HSV |  |  |  | 0 | [5 empty] | 1399.5574 |  | 0.084718 |  | 254.3995 | 1 | D | 0 |  |  |  | ROZPOCET | [6 empty] | 0
| D | 2 | Zakladanie |  |  |  | 0 | [5 empty] | 204.2068 |  | 0.0065205 |  | 22.4957 | 1 | D | 1 |  |  |  | ROZPOCET | [6 empty] | 0
1 | K | 289902122.S | Otlčenie alebo osekanie vrstiev betónu stien s hr. odsekanej vrstvy L nad 80 do 100 mm, -0,20700t | m2 | 108.675 |  | 0 |  |  |  | znížená | 1.8791 | 204.2068 | 6e-05 | 0.0065205 | 0.207 | 22.4957 | 4 | K | 2 |  |  |  | ROZPOCET | 0 | 0 | 0 | 0 | 0 | 2 | 0 | 4 | -1748689059
| VV |  | (15,2*2+21,35)*2,1 "osekanie vrstvy základových pásov |  | 108.675 | [13 empty] | VV | 2 | 2 | True | 1 | ROZPOCET
| D | 3 | Zvislé a kompletné konštrukcie |  |  |  | 0 | [5 empty] | 0.48526 |  | 0.07724 |  | 0 | 1 | D | 1 |  |  |  | ROZPOCET | [6 empty] | 0
2 | K | 317944311.S | Valcované nosníky dodatočne osadzované do pripravených otvorov bez zamurovania hláv do č.12 | t | 0.036 |  | 0 |  |  |  | znížená | 13.4795 | 0.48526 | 1.09 | 0.03924 | 0 | 0 | 4 | K | 2 |  |  |  | ROZPOCET | 0 | 0 | 0 | 0 | 0 | 2 | 0 | 4 | 413310637
| VV |  | 1,5*6*2*2*0,001 |  | 0.036 | [13 empty] | VV | 2 | 2 | True | 1 | ROZPOCET
3 | M | 134830000200.S | Tyč oceľová prierezu IPE 180 mm, ozn. 11 373, podľa EN ISO S235JRG1 | t | 0.038 |  | 0 |  |  |  | znížená | 0 | 0 | 1 | 0.038 | 0 | 0 | 8 | M | 2 |  |  |  | ROZPOCET | 0 | 0 | 0 | 0 | 0 | 2 | 0 | 4 | -2112185217
| VV |  | 0,036*1,05 'Prepočítané koeficientom množstva |  | 0.038 | [13 empty] | VV | 2 | 2 | False | 1 | ROZPOCET
| D | 9 | Ostatné konštrukcie a práce-búranie |  |  |  | 0 | [5 empty] | 1194.6559 |  | 0.0009572 |  | 231.9037 | 1 | D | 1 |  |  |  | ROZPOCET | [6 empty] | 0
4 | K | 962031132.S | Búranie priečok alebo vybúranie otvorov plochy nad 4 m2 z tehál pálených, plných alebo dutých hr. do 150 mm, -0,19600t | m2 | 33.222 |  | 0 |  |  |  | znížená | 0.164 | 5.4484 | 0 | 0 | 0.196 | 6.5115 | 4 | K | 2 |  |  |  | ROZPOCET | 0 | 0 | 0 | 0 | 0 | 2 | 0 | 4 | 2048948718
| VV |  | "B07, vybúranie obvodového a interierového muriva vrátane prekladov | [15 empty] | VV | 2 | 1 | True | 0 | ROZPOCET
| VV |  | (2,25*2+0,25*2+3,35)*2,6-0,8*1,97 "1.np |  | 20.134 | [13 empty] | VV | 2 | 2 | True | 0 | ROZPOCET
| VV |  | (2,45+3,35)*2,8-0,8*1,97*2 "2.np. |  | 13.088 | [13 empty] | VV | 2 | 2 | True | 0 | ROZPOCET
| VV |  | Súčet |  | 33.222 | [13 empty] | VV | 2 | 4 | True | 1 | ROZPOCET
5 | K | 962032231.S | Búranie muriva alebo vybúranie otvorov plochy nad 4 m2 nadzákladového z tehál pálených, vápenopieskových, cementových na maltu, -1,90500t | m3 | 71.218 |  | 0 |  |  |  | znížená | 1.455 | 103.6222 | 0 | 0 | 1.905 | 135.6703 | 4 | K | 2 |  |  |  | ROZPOCET | 0 | 0 | 0 | 0 | 0 | 2 | 0 | 4 | -2007324799
| VV |  | "B03, vybúranie štítových stien | [15 empty] | VV | 2 | 1 | True | 0 | ROZPOCET
| VV |  | (7,3+14,97+7,3)*0,3*1,2+14,97*0,3*0,9 |  | 14.687 | [13 empty] | VV | 2 | 2 | True | 0 | ROZPOCET
| VV |  | Medzisúčet |  | 14.687 | [13 empty] | VV | 2 | 3 | True | 0 | ROZPOCET
| VV |  | "B07, vybúranie obvodového a interierového muriva vrátane prekladov | [15 empty] | VV | 2 | 1 | True | 0 | ROZPOCET
| VV |  | (7,3+14,67*2+7,3)*0,3*2,6+2,1*0,2*2,6-0,6*0,9*0,3*5-2,15*1,2*0,3*2-1,45*2,3*0,3-1,2*1,5*0,3"1.np |  | 31.467 | [13 empty] | VV | 2 | 2 | True | 0 | ROZPOCET
| VV |  | (7,3+14,67+7,3+1,1+3,17)*0,3*2,8-2,15*1,25*0,3*2-1,45*2,2*0,3-1,2*1,5*0,3 "2.np |  | 25.064 | [13 empty] | VV | 2 | 2 | True | 0 | ROZPOCET
| VV |  | Medzisúčet |  | 56.531 | [13 empty] | VV | 2 | 3 | True | 0 | ROZPOCET
| VV |  | Súčet |  | 71.218 | [13 empty] | VV | 2 | 4 | True | 1 | ROZPOCET
6 | K | 971055008.S | Rezanie konštrukcií zo železobetónu hr. panelu 150 mm stenovou pílou -0,01800t | m | 29.94 |  | 0 |  |  |  | znížená | 3.403 | 101.8867 | 3e-05 | 0.0008982 | 0.018 | 0.53892 | 4 | K | 2 |  |  |  | ROZPOCET | 0 | 0 | 0 | 0 | 0 | 2 | 0 | 4 | 437633214
| VV |  | 14,97*2"B06, odpílenie a demontáž stropných panelov |  | 29.94 | [13 empty] | VV | 2 | 2 | True | 1 | ROZPOCET
7 | K | 963051113.S | Búranie železobetónových stropov doskových hr.nad 80 mm, -2,40000t | m3 | 32.784 |  | 0 |  |  |  | znížená | 5.783 | 189.5899 | 0 | 0 | 2.4 | 78.6816 | 4 | K | 2 |  |  |  | ROZPOCET | 0 | 0 | 0 | 0 | 0 | 2 | 0 | 4 | -2024292611
| VV |  | 14,97*7,3*0,15*2"B06, odpílenie a demontáž stropných panelov |  | 32.784 | [13 empty] | VV | 2 | 2 | True | 1 | ROZPOCET
8 | K | 964053111.S | Búranie samostatných trámov, prievlakov alebo pásov zo železobetónu do 0,36 m2, -2,40000t | m3 | 1.16 |  | 0 |  |  |  | znížená | 9.893 | 11.4759 | 0 | 0 | 2.4 | 2.784 | 4 | K | 2 |  |  |  | ROZPOCET | 0 | 0 | 0 | 0 | 0 | 2 | 0 | 4 | -917306139
| VV |  | 11,05*0,3*0,35 |  | 1.16 | [13 empty] | VV | 2 | 2 | True | 1 | ROZPOCET
9 | K | 963053935.S | Búranie železobetónových schodiskových ramien monolitických, -0,39200t | m2 | 10.4 |  | 0 |  |  |  | znížená | 2.989 | 31.0856 | 0 | 0 | 0.392 | 4.0768 | 4 | K | 2 |  |  |  | ROZPOCET | 0 | 0 | 0 | 0 | 0 | 2 | 0 | 4 | 670648937
| VV |  | 1*(2,2+3)*2 "vybúranie schodiska |  | 10.4 | [13 empty] | VV | 2 | 2 | True | 1 | ROZPOCET
10 | K | 971033651.S | Vybúranie otvorov v murive tehl. plochy do 4 m2 hr. do 600 mm, -1,87500t | m3 | 1.323 |  | 0 |  |  |  | znížená | 4.214 | 5.5751 | 0 | 0 | 1.875 | 2.4806 | 4 | K | 2 |  |  |  | ROZPOCET | 0 | 0 | 0 | 0 | 0 | 2 | 0 | 4 | -765972610
| VV |  | (0,9*2,1*0,35)*2 "B05, vybúranie otvorov do obvodovej steny |  | 1.323 | [13 empty] | VV | 2 | 2 | True | 1 | ROZPOCET
11 | K | 967031132.S | Prikresanie rovných ostení, bez odstupu, po hrubom vybúraní otvorov, v murive tehl. na maltu, -0,05700t | m2 | 3.57 |  | 0 |  |  |  | znížená | 0.481 | 1.7172 | 0 | 0 | 0.057 | 0.20349 | 4 | K | 2 |  |  |  | ROZPOCET | 0 | 0 | 0 | 0 | 0 | 2 | 0 | 4 | -1753441019
| VV |  | (2,1+0,9+2,1)*0,35*2"B05, vybúranie otvorov do obvodovej steny |  | 3.57 | [13 empty] | VV | 2 | 2 | True | 1 | ROZPOCET
12 | K | 968081115.S | Demontáž okien plastových resp. drevených, 1 bm obvodu - 0,007t | m | 60.1 |  | 0 |  |  |  | znížená | 0.377 | 22.6577 | 0 | 0 | 0.007 | 0.4207 | 4 | K | 2 |  |  |  | ROZPOCET | 0 | 0 | 0 | 0 | 0 | 2 | 0 | 4 | 541142008
| VV |  | (0,6+0,9)*2*5+(2,15+1,2)*2*2+(1,2+1,5)*2+(2,15+1,25)*2*2+(1,45+2,2)*2+(1,2+1,5)*2 "B04, demontáž pôvodných okien |  | 60.1 | [13 empty] | VV | 2 | 2 | True | 1 | ROZPOCET
13 | K | 968081116.S | Demontáž dverí plastových resp. drevených, 1 bm obvodu - 0,012t | m | 7.5 |  | 0 |  |  |  | znížená | 0.377 | 2.8275 | 0 | 0 | 0.012 | 0.09 | 4 | K | 2 |  |  |  | ROZPOCET | 0 | 0 | 0 | 0 | 0 | 2 | 0 | 4 | -914959282
| VV |  | (1,45+2,3)*2 "B04, demontáž pôvodných dverí |  | 7.5 | [13 empty] | VV | 2 | 2 | True | 1 | ROZPOCET
14 | K | 974032664.S | Vysek. rýh v stenách a priečkach pre vťahov. nosn. do stien do hĺbky 150 mm, v. nosníka do 150 mm, -0,02700t | m | 6 |  | 0 |  |  |  | znížená | 0.39 | 2.34 | 0 | 0 | 0.027 | 0.162 | 4 | K | 2 |  |  |  | ROZPOCET | 0 | 0 | 0 | 0 | 0 | 2 | 0 | 4 | -125498177
| VV |  | 1,5*2*2 |  | 6 | [13 empty] | VV | 2 | 2 | True | 1 | ROZPOCET
15 | K | 974083114.S | Rezanie betónových mazanín existujúcich vystužených hĺbky nad 150 do 200 mm | m | 5.9 |  | 0 |  |  |  | znížená | 0.85069 | 5.0191 | 1e-05 | 5.9e-05 | 0 | 0 | 4 | K | 2 |  |  |  | ROZPOCET | 0 | 0 | 0 | 0 | 0 | 2 | 0 | 4 | 925008972
| VV |  | (1,15+0,4+1,15+0,4)+(1+0,4+1+0,4) "B08, vypílenie a vysekanie základov pre vnútorné schodisko |  | 5.9 | [13 empty] | VV | 2 | 2 | True | 1 | ROZPOCET
16 | K | 965043421.S | Búranie podkladov pod dlažby, liatych dlažieb a mazanín,betón s poterom,teracom hr.do 150 mm, plochy do 1 m2 -2,20000t | m3 | 0.129 |  | 0 |  |  |  | znížená | 10.8036 | 1.3937 | 0 | 0 | 2.2 | 0.2838 | 4 | K | 2 |  |  |  | ROZPOCET | 0 | 0 | 0 | 0 | 0 | 2 | 0 | 4 | 690740409
| VV |  | 1,15*0,4*0,15+1*0,4*0,15 "B08, vypílenie a vysekanie základov pre vnútorné schodisko |  | 0.129 | [13 empty] | VV | 2 | 2 | True | 1 | ROZPOCET
17 | K | 979011111.S | Zvislá doprava sutiny a vybúraných hmôt za prvé podlažie nad alebo pod základným podlažím | t | 255.862 |  | 0 |  |  |  | znížená | 0.882 | 225.6703 | 0 | 0 | 0 | 0 | 4 | K | 2 |  |  |  | ROZPOCET | 0 | 0 | 0 | 0 | 0 | 2 | 0 | 4 | -1778268474
18 | K | 979082111.S | Vnútrostavenisková doprava sutiny a vybúraných hmôt do 10 m | t | 255.862 |  | 0 |  |  |  | znížená | 0.89 | 227.7172 | 0 | 0 | 0 | 0 | 4 | K | 2 |  |  |  | ROZPOCET | 0 | 0 | 0 | 0 | 0 | 2 | 0 | 4 | 39971018
19 | K | 979082121.S | Vnútrostavenisková doprava sutiny a vybúraných hmôt za každých ďalších 5 m | t | 767.586 |  | 0 |  |  |  | znížená | 0.1 | 76.7586 | 0 | 0 | 0 | 0 | 4 | K | 2 |  |  |  | ROZPOCET | 0 | 0 | 0 | 0 | 0 | 2 | 0 | 4 | 1299821790
| VV |  | 255,862*3 'Prepočítané koeficientom množstva |  | 767.586 | [13 empty] | VV | 2 | 2 | False | 1 | ROZPOCET
20 | K | 979081111.S | Odvoz sutiny a vybúraných hmôt na skládku do 1 km | t | 255.862 |  | 0 |  |  |  | znížená | 0.598 | 153.0055 | 0 | 0 | 0 | 0 | 4 | K | 2 |  |  |  | ROZPOCET | 0 | 0 | 0 | 0 | 0 | 2 | 0 | 4 | -173127718
21 | K | 979081121.S | Odvoz sutiny a vybúraných hmôt na skládku za každý ďalší 1 km | t | 3837.93 |  | 0 |  |  |  | znížená | 0.007 | 26.8655 | 0 | 0 | 0 | 0 | 4 | K | 2 |  |  |  | ROZPOCET | 0 | 0 | 0 | 0 | 0 | 2 | 0 | 4 | 1798122989
| VV |  | 255,862*15 'Prepočítané koeficientom množstva |  | 3837.93 | [13 empty] | VV | 2 | 2 | False | 1 | ROZPOCET
22 | K | 979089012.S | Poplatok za skladovanie - betón, tehly, dlaždice (17 01) ostatné | t | 255.862 |  | 0 |  |  |  | znížená | 0 | 0 | 0 | 0 | 0 | 0 | 4 | K | 2 |  |  |  | ROZPOCET | 0 | 0 | 0 | 0 | 0 | 2 | 0 | 4 | -655365595
| D | 99 | Presun hmôt HSV |  |  |  | 0 | [5 empty] | 0.20936 |  | 0 |  | 0 | 1 | D | 1 |  |  |  | ROZPOCET | [6 empty] | 0
23 | K | 999281111.S | Presun hmôt pre opravy a údržbu objektov vrátane vonkajších plášťov výšky do 25 m | t | 0.085 |  | 0 |  |  |  | znížená | 2.463 | 0.20936 | 0 | 0 | 0 | 0 | 4 | K | 2 |  |  |  | ROZPOCET | 0 | 0 | 0 | 0 | 0 | 2 | 0 | 4 | 2023022083
| D | PSV | Práce a dodávky PSV |  |  |  | 0 | [5 empty] | 53.8679 |  | 0.03 |  | 1.4627 | 2 | D | 0 |  |  |  | ROZPOCET | [6 empty] | 0
| D | 767 | Konštrukcie doplnkové kovové |  |  |  | 0 | [5 empty] | 53.8679 |  | 0.03 |  | 1.4627 | 2 | D | 1 |  |  |  | ROZPOCET | [6 empty] | 0
24 | K | 767392802.S | Demontáž krytín striech z plechov skrutkovaných, -0,00700t | m2 | 123.24 |  | 0 |  |  |  | znížená | 0.237 | 29.2079 | 0 | 0 | 0.007 | 0.86268 | 16 | K | 2 |  |  |  | ROZPOCET | 0 | 0 | 0 | 0 | 0 | 2 | 0 | 16 | 353134769
| VV |  | 7,9*7,8*2 "B01 |  | 123.24 | [13 empty] | VV | 2 | 2 | True | 1 | ROZPOCET
25 | K | 767996803.S | Demontáž ostatných doplnkov stavieb s hmotnosťou jednotlivých dielov konšt. nad 100 do 250 kg, -0,00100t | kg | 600 |  | 0 |  |  |  | znížená | 0.0411 | 24.66 | 5e-05 | 0.03 | 0.001 | 0.6 | 16 | K | 2 |  |  |  | ROZPOCET | 0 | 0 | 0 | 0 | 0 | 2 | 0 | 16 | -1306955641
| VV |  | 200*3 "B02 demontážoceľovej konštrukcie krovu, odhad hmotnosti |  | 600 | [13 empty] | VV | 2 | 2 | True | 1 | ROZPOCET

## 01.01.02 - Spodná stavba
[9 empty] | >> skryté stĺpce << | [9 empty] | {d533ab3a-10c9-44cb-b7c0-31c958bdce98} | [5 empty] | jama | 209,294 | 2
[19 empty] | 0 | [5 empty] | odkopávka | 100 | 2
| KRYCÍ LIST ROZPOČTU | [8 empty] | v --- nižšie sa nachádzajú doplnkové a pomocné údaje k zostavám --- v | [8 empty] | False | [5 empty] | ryha_1 | 26,568 | 2
[25 empty] | ryha_2 | 54,304 | 2
| Stavba: | [23 empty] | pätka | 4,46 | 2
|  | STAVEBNÉ ÚPRAVY, PRÍSTAVBA SKLADOVÉHO OBJEKTU A ZMENA ÚČELU VYUŽITIA ČASTI STAVBY NA MÄSOVÝROBU | [22 empty] | ryha_3 | 0,86 | 2
| Objekt: | [23 empty] | ryha_4 | 27,094 | 2
|  | SO 01 - Stavebné úpravy časti skladového objektu na mäsovýrobu a prístavba bitúnku | [22 empty] | ZP1 | 27,907 | 2
| Časť: | [23 empty] | ZP2 | 57,5 | 2
|  | 01.01 - Stavebná časť | [22 empty] | ZP3 | 4,38 | 2
| Úroveň 3: | [23 empty] | ZS | 64,46 | 2
|  | 01.01.02 - Spodná stavba | [22 empty] | debnenie_ZS | 440,244 | 2
[25 empty] | ZD | 64,479 | 2
| JKSO: |  |  |  |  | KS: | [18 empty] | debnenie_ZD | 23,535 | 2
| Miesto: |  | KN č.1599/13-15,1599/40-46 |  |  | Dátum: | 0 | [17 empty] | zásyp | 100 | 2
[25 empty] | stropnádoska | 14,318 | 2
| Objednávateľ: |  |  |  |  | IČO: | [18 empty] | vodorovnédebnenie | 61,523 | 2
|  | Mazurák, s.r.o. |  |  |  | IČ DPH: | [18 empty] | debneniestrop | 78,288 | 2
| Zhotoviteľ: |  |  |  |  | IČO:
IČ DPH:
| Projektant: |  |  |  |  | IČO:
|  | Ing. Jozef Kuchťák |  |  |  | IČ DPH:
| Spracovateľ: |  |  |  |  | IČO:
IČ DPH:
Poznámka:
| Cena bez DPH | [5 empty] | 0
|  |  | Základ dane |  |  | Sadzba dane | Výška dane
| DPH | základná | 0 |  |  | 20% | 0
|  | znížená | 0 |  |  | 20% | 0
|  | zákl. prenesená | 0 |  |  | 20% | 0
|  | zníž. prenesená | 0 |  |  | 20% | 0
|  | nulová | 0 |  |  | 0% | 0
| Cena s DPH |  |  | v | EUR |  | 0
| Projektant |  |  | Spracovateľ
| Dátum a podpis: |  | Pečiatka | Dátum a podpis: |  |  | Pečiatka
| Objednávateľ |  |  | Zhotoviteľ
| Dátum a podpis: |  | Pečiatka | Dátum a podpis: |  |  | Pečiatka
REKAPITULÁCIA ROZPOČTU
Stavba:
STAVEBNÉ ÚPRAVY, PRÍSTAVBA SKLADOVÉHO OBJEKTU A ZMENA ÚČELU VYUŽITIA ČASTI STAVBY NA MÄSOVÝROBU
Objekt:
SO 01 - Stavebné úpravy časti skladového objektu na mäsovýrobu a prístavba bitúnku
Časť:
01.01 - Stavebná časť
Úroveň 3:
01.01.02 - Spodná stavba
Miesto: |  |  | KN č.1599/13-15,1599/40-46 |  |  | Dátum: | 0
Objednávateľ: |  |  | Mazurák, s.r.o. |  |  | Projektant: | Ing. Jozef Kuchťák
Zhotoviteľ: | [5 empty] | Spracovateľ: | 0
Kód dielu - Popis | [6 empty] | Cena celkom [EUR]
Náklady z rozpočtu | [6 empty] | 0 | [12 empty] | -1
| HSV - Práce a dodávky HSV | [5 empty] | 0
| 1 - Zemné práce | [5 empty] | 0
| 2 - Zakladanie | [5 empty] | 0
| 4 - Vodorovné konštrukcie | [5 empty] | 0
| 99 - Presun hmôt HSV | [5 empty] | 0
ROZPOČET
Stavba:
STAVEBNÉ ÚPRAVY, PRÍSTAVBA SKLADOVÉHO OBJEKTU A ZMENA ÚČELU VYUŽITIA ČASTI STAVBY NA MÄSOVÝROBU
Objekt:
SO 01 - Stavebné úpravy časti skladového objektu na mäsovýrobu a prístavba bitúnku
Časť:
01.01 - Stavebná časť
Úroveň 3:
01.01.02 - Spodná stavba
Miesto: |  |  | KN č.1599/13-15,1599/40-46 |  |  | Dátum: | 0
Objednávateľ: |  |  | Mazurák, s.r.o. |  |  | Projektant: | Ing. Jozef Kuchťák
Zhotoviteľ: | [5 empty] | Spracovateľ: | 0
PČ | Typ | Kód | Popis | MJ | Množstvo | J.cena [EUR] | Cena celkom [EUR] | Cenová sústava |  |  | DPH | J. Nh [h] | Nh celkom [h] | J. hmotnosť [t] | Hmotnosť celkom [t] | J. suť [t] | Suť Celkom [t]
Náklady z rozpočtu | [6 empty] | 0 | [5 empty] | 2513.1843 |  | 778.1855 |  | 0 |  | D | -1 | [13 empty] | 0
| D | HSV | Práce a dodávky HSV |  |  |  | 0 | [5 empty] | 2513.1843 |  | 778.1855 |  | 0 | 1 | D | 0 |  |  |  | ROZPOCET | [9 empty] | 0
| D | 1 | Zemné práce |  |  |  | 0 | [5 empty] | 523.9485 |  | 0 |  | 0 | 1 | D | 1 |  |  |  | ROZPOCET | [9 empty] | 0
1 | K | 122201101.S | Odkopávka a prekopávka nezapažená v hornine 3, do 100 m3 | m3 | 100 |  | 0 |  |  |  | znížená | 0.46 | 46 | 0 | 0 | 0 | 0 | 4 | K | 2 |  |  |  | ROZPOCET |  |  |  | 0 | 0 | 0 | 0 | 0 | 2 | 0 | 4 | -1611225258
| VV |  | 100 "odhad na vyrovnanie terénu |  | 100 | [13 empty] | VV | 2 | 2 | True | 0 | ROZPOCET
| VV | odkopávka | Súčet |  | 100 | [13 empty] | VV | 2 | 4 | True | 1 | ROZPOCET
2 | K | 122201109.S | Odkopávky a prekopávky nezapažené. Príplatok k cenám za lepivosť horniny 3 | m3 | 30 |  | 0 |  |  |  | znížená | 0.056 | 1.68 | 0 | 0 | 0 | 0 | 4 | K | 2 |  |  |  | ROZPOCET |  |  |  | 0 | 0 | 0 | 0 | 0 | 2 | 0 | 4 | -839818587
| VV |  | odkopávka*0,3 "odhad 30% |  | 30 | [13 empty] | VV | 2 | 2 | True | 1 | ROZPOCET
3 | K | 131201102.S | Výkop nezapaženej jamy v hornine 3, nad 100 do 1000 m3 | m3 | 209.294 |  | 0 |  |  |  | znížená | 0.433 | 90.6243 | 0 | 0 | 0 | 0 | 4 | K | 2 |  |  |  | ROZPOCET |  |  |  | 0 | 0 | 0 | 0 | 0 | 2 | 0 | 4 | 65944919
| VV |  | 9,08*10,48*(2,8-0,65) "výkop jamy v mieste 1.pp |  | 204.591 | [13 empty] | VV | 2 | 2 | True | 0 | ROZPOCET
| VV |  | 2,25*1,9*(3,9-2,8) "výkop v mieste výťahu |  | 4.703 | [13 empty] | VV | 2 | 2 | True | 0 | ROZPOCET
| VV | jama | Súčet |  | 209.294 | [13 empty] | VV | 2 | 4 | True | 1 | ROZPOCET
4 | K | 131201109.S | Hĺbenie nezapažených jám a zárezov. Príplatok za lepivosť horniny 3 | m3 | 62.788 |  | 0 |  |  |  | znížená | 0.042 | 2.6371 | 0 | 0 | 0 | 0 | 4 | K | 2 |  |  |  | ROZPOCET |  |  |  | 0 | 0 | 0 | 0 | 0 | 2 | 0 | 4 | 415009212
| VV |  | jama*0,3 "odhad 30% |  | 62.788 | [13 empty] | VV | 2 | 2 | True | 1 | ROZPOCET
5 | K | 132201101.S | Výkop ryhy do šírky 600 mm v horn.3 do 100 m3 | m3 | 26.568 |  | 0 |  |  |  | znížená | 2.514 | 66.792 | 0 | 0 | 0 | 0 | 4 | K | 2 |  |  |  | ROZPOCET |  |  |  | 0 | 0 | 0 | 0 | 0 | 2 | 0 | 4 | 1645065203
| VV |  | "priemerná výška terénu -0,650 | [15 empty] | VV | 2 | 1 | True | 0 | ROZPOCET
| VV |  | (15,17+0,2+3,9*2+0,78)*0,6*(1,15-0,65) "s.h.-1,150 |  | 7.185 | [13 empty] | VV | 2 | 2 | True | 0 | ROZPOCET
| VV |  | 0,6*0,6*(1,75-0,65)+0,6*0,6*(2,35-0,65)+0,6*0,6*(2,95-0,65)+0,8*0,6*(3,55-0,65) "s.h.-1,750,-2,350,-2,950,-3,550 |  | 3.228 | [13 empty] | VV | 2 | 2 | True | 0 | ROZPOCET
| VV |  | "priemerná výška terénu -2,800 | [15 empty] | VV | 2 | 1 | True | 0 | ROZPOCET
| VV |  | (0,6*2+4,15*2)*0,6*(3,55-2,8) "s.h.-3,550 |  | 4.275 | [13 empty] | VV | 2 | 2 | True | 0 | ROZPOCET
| VV |  | (8,08+3,08+3,54+3,3)*0,6*(3,9-2,8)"s.h.-3,900 |  | 11.88 | [13 empty] | VV | 2 | 2 | True | 0 | ROZPOCET
| VV | ryha_1 | Súčet |  | 26.568 | [13 empty] | VV | 2 | 4 | True | 1 | ROZPOCET
6 | K | 132201109.S | Príplatok k cene za lepivosť pri hĺbení rýh šírky do 600 mm zapažených i nezapažených s urovnaním dna v hornine 3 | m3 | 7.97 |  | 0 |  |  |  | znížená | 0.613 | 4.8856 | 0 | 0 | 0 | 0 | 4 | K | 2 |  |  |  | ROZPOCET |  |  |  | 0 | 0 | 0 | 0 | 0 | 2 | 0 | 4 | 499523760
| VV |  | ryha_1*0,3 "odhad 30% |  | 7.97 | [13 empty] | VV | 2 | 2 | True | 1 | ROZPOCET
7 | K | 132201201.S | Výkop ryhy šírky 600-2000mm horn.3 do 100m3 | m3 | 54.304 |  | 0 |  |  |  | znížená | 1.509 | 81.9447 | 0 | 0 | 0 | 0 | 4 | K | 2 |  |  |  | ROZPOCET |  |  |  | 0 | 0 | 0 | 0 | 0 | 2 | 0 | 4 | 24095819
| VV |  | "priemerná výška terénu -0,650 | [15 empty] | VV | 2 | 1 | True | 0 | ROZPOCET
| VV |  | (3,7+1,65+3,58)*0,7*(1,15-0,65) "s.h.-1,150 |  | 3.126 | [13 empty] | VV | 2 | 2 | True | 0 | ROZPOCET
| VV |  | (0,6)*0,7*(1,75-0,65)+15,43*1,2*(1,75-0,65) "s.h.-1,750 |  | 20.83 | [13 empty] | VV | 2 | 2 | True | 0 | ROZPOCET
| VV |  | 0,6*1,2*(2,35-0,65)+0,6*1,2*(2,95-0,65)+0,8*1,2*(3,55-0,65) "s.h.-2,350,-2,950,-3,550 |  | 5.664 | [13 empty] | VV | 2 | 2 | True | 0 | ROZPOCET
| VV |  | "priemerná výška terénu -2,800 | [15 empty] | VV | 2 | 1 | True | 0 | ROZPOCET
| VV |  | 9,08*0,8*(3,55-2,8)"s.h.-3,550 |  | 5.448 | [13 empty] | VV | 2 | 2 | True | 0 | ROZPOCET
| VV |  | 1*0,8*(3,9-2,8)+(6,37+5,8)*0,75*(3,9-2,8)+(3,2+4,4+3,2)*0,7*(3,9-2,8)"s.h.-3,900 |  | 19.236 | [13 empty] | VV | 2 | 2 | True | 0 | ROZPOCET
| VV | ryha_2 | Súčet |  | 54.304 | [13 empty] | VV | 2 | 4 | True | 1 | ROZPOCET
8 | K | 132201209.S | Príplatok k cenám za lepivosť pri hĺbení rýh š. nad 600 do 2 000 mm zapaž. i nezapažených, s urovnaním dna v hornine 3 | m3 | 16.291 |  | 0 |  |  |  | znížená | 0.08 | 1.3033 | 0 | 0 | 0 | 0 | 4 | K | 2 |  |  |  | ROZPOCET |  |  |  | 0 | 0 | 0 | 0 | 0 | 2 | 0 | 4 | -1884870438
| VV |  | ryha_2*0,3 "odhad 30% |  | 16.291 | [13 empty] | VV | 2 | 2 | True | 1 | ROZPOCET
9 | K | 132211101.S | Hĺbenie rýh šírky do 600 mm v hornine tr.3 súdržných - ručným náradím | m3 | 0.86 |  | 0 |  |  |  | znížená | 4.9479 | 4.2552 | 0 | 0 | 0 | 0 | 4 | K | 2 |  |  |  | ROZPOCET |  |  |  | 0 | 0 | 0 | 0 | 0 | 2 | 0 | 4 | -676986255
| VV |  | (1,15+1,0)*0,4*1 "základ pod schodisko |  | 0.86 | [13 empty] | VV | 2 | 2 | True | 0 | ROZPOCET
| VV | ryha_3 | Súčet |  | 0.86 | [13 empty] | VV | 2 | 4 | True | 1 | ROZPOCET
10 | K | 132211119.S | Príplatok za lepivosť pri hĺbení rýh š do 600 mm ručným náradím v hornine tr. 3 | m3 | 0.258 |  | 0 |  |  |  | znížená | 0.9891 | 0.25519 | 0 | 0 | 0 | 0 | 4 | K | 2 |  |  |  | ROZPOCET |  |  |  | 0 | 0 | 0 | 0 | 0 | 2 | 0 | 4 | 1083375369
| VV |  | ryha_3*0,3 "odhad 30% |  | 0.258 | [13 empty] | VV | 2 | 2 | True | 1 | ROZPOCET
11 | K | 133201101.S | Výkop šachty zapaženej, hornina 3 do 100 m3 | m3 | 4.46 |  | 0 |  |  |  | znížená | 2.961 | 13.2061 | 0 | 0 | 0 | 0 | 4 | K | 2 |  |  |  | ROZPOCET |  |  |  | 0 | 0 | 0 | 0 | 0 | 2 | 0 | 4 | 211793816
| VV |  | "výkop pätiek | [15 empty] | VV | 2 | 1 | True | 0 | ROZPOCET
| VV |  | 1*1*(1,15-0,65)*4"s.h.-1,150 |  | 2 | [13 empty] | VV | 2 | 2 | True | 0 | ROZPOCET
| VV |  | 1*1*(3,55-2,8)+1,08*1*(3,55-2,8) "s.h.-3,550 |  | 1.56 | [13 empty] | VV | 2 | 2 | True | 0 | ROZPOCET
| VV |  | 0,5*0,5*(1,5-0,3)*3 "s.h.-1,500 |  | 0.9 | [13 empty] | VV | 2 | 2 | True | 0 | ROZPOCET
| VV | pätka | Súčet |  | 4.46 | [13 empty] | VV | 2 | 4 | True | 1 | ROZPOCET
12 | K | 133201109.S | Príplatok k cenám za lepivosť pri hĺbení šachiet zapažených i nezapažených v hornine 3 | m3 | 1.338 |  | 0 |  |  |  | znížená | 0.447 | 0.59809 | 0 | 0 | 0 | 0 | 4 | K | 2 |  |  |  | ROZPOCET |  |  |  | 0 | 0 | 0 | 0 | 0 | 2 | 0 | 4 | 2132759710
| VV |  | pätka*0,3 "odhad 30% |  | 1.338 | [13 empty] | VV | 2 | 2 | True | 1 | ROZPOCET
13 | K | 132201401.S | Hĺbený výkop pod základmi s odhodením výkopku na vzdialenosť 3 m alebo naložením v hornine 3 | m3 | 27.094 |  | 0 |  |  |  | znížená | 5.604 | 151.8348 | 0 | 0 | 0 | 0 | 4 | K | 2 |  |  |  | ROZPOCET |  |  |  | 0 | 0 | 0 | 0 | 0 | 2 | 0 | 4 | -6231760
| VV |  | 9,95*0,6*(1,15-0,35)+14,18*0,6*(1,15-0,65)+(6,1+15,17+6,1)*0,6*(3,9-2,8) |  | 27.094 | [13 empty] | VV | 2 | 2 | True | 0 | ROZPOCET
| VV | ryha_4 | Súčet |  | 27.094 | [13 empty] | VV | 2 | 4 | True | 1 | ROZPOCET
14 | K | 171101105.S | Uloženie sypaniny do násypu súdržnej horniny s mierou zhutnenia nad 103 % podľa Proctor-Standard | m3 | 100 |  | 0 |  |  |  | znížená | 0.085 | 8.5 | 0 | 0 | 0 | 0 | 4 | K | 2 |  |  |  | ROZPOCET |  |  |  | 0 | 0 | 0 | 0 | 0 | 2 | 0 | 4 | -780293203
| VV |  | 100 "spätný zásyp. odhadované množstvo |  | 100 | [13 empty] | VV | 2 | 2 | True | 0 | ROZPOCET
| VV | zásyp | Súčet |  | 100 | [13 empty] | VV | 2 | 4 | True | 1 | ROZPOCET
15 | K | 162201101.S | Vodorovné premiestnenie výkopku z horniny 1-4 do 20m | m3 | 100 |  | 0 |  |  |  | znížená | 0.081 | 8.1 | 0 | 0 | 0 | 0 | 4 | K | 2 |  |  |  | ROZPOCET |  |  |  | 0 | 0 | 0 | 0 | 0 | 2 | 0 | 4 | -837423265
| VV |  | zásyp "medziskládka |  | 100 | [13 empty] | VV | 2 | 2 | True | 1 | ROZPOCET
16 | K | 162301122.S | Vodorovné premiestnenie výkopku po spevnenej ceste z horniny tr.1-4, nad 100 do 1000 m3 na vzdialenosť do 1000 m | m3 | 322.58 |  | 0 |  |  |  | znížená | 0.0368 | 11.8709 | 0 | 0 | 0 | 0 | 4 | K | 2 |  |  |  | ROZPOCET |  |  |  | 0 | 0 | 0 | 0 | 0 | 2 | 0 | 4 | 1201274793
| VV |  | odkopávka+jama+ryha_1+ryha_2+ryha_3+ryha_4+pätka-zásyp |  | 322.58 | [13 empty] | VV | 2 | 2 | True | 1 | ROZPOCET
17 | K | 162501123.S | Vodorovné premiestnenie výkopku po spevnenej ceste z horniny tr.1-4, nad 100 do 1000 m3, príplatok k cene za každých ďalšich a začatých 1000 m | m3 | 4838.7 |  | 0 |  |  |  | znížená | 0.00539 | 26.0806 | 0 | 0 | 0 | 0 | 4 | K | 2 |  |  |  | ROZPOCET |  |  |  | 0 | 0 | 0 | 0 | 0 | 2 | 0 | 4 | 458664862
| VV |  | odkopávka+jama+ryha_1+ryha_2+ryha_3+ryha_4+pätka-zásyp |  | 322.58 | [13 empty] | VV | 2 | 2 | True | 1 | ROZPOCET
| VV |  | 322,58*15 'Prepočítané koeficientom množstva |  | 4838.7 | [13 empty] | VV | 2 | 2 | False | 1 | ROZPOCET
18 | K | 171201202.S | Uloženie sypaniny na skládky nad 100 do 1000 m3 | m3 | 422.58 |  | 0 |  |  |  | znížená | 0.008 | 3.3806 | 0 | 0 | 0 | 0 | 4 | K | 2 |  |  |  | ROZPOCET |  |  |  | 0 | 0 | 0 | 0 | 0 | 2 | 0 | 4 | -856694647
| VV |  | odkopávka+jama+ryha_1+ryha_2+ryha_3+ryha_4+pätka-zásyp "na externú skládku |  | 322.58 | [13 empty] | VV | 2 | 2 | True | 0 | ROZPOCET
| VV |  | zásyp "na medziskládku (spätný násyp) |  | 100 | [13 empty] | VV | 2 | 2 | True | 0 | ROZPOCET
| VV |  | Súčet |  | 422.58 | [13 empty] | VV | 2 | 4 | True | 1 | ROZPOCET
19 | K | 171209002.S | Poplatok za skladovanie - zemina a kamenivo (17 05) ostatné | t | 516.128 |  | 0 |  |  |  | znížená | 0 | 0 | 0 | 0 | 0 | 0 | 4 | K | 2 |  |  |  | ROZPOCET |  |  |  | 0 | 0 | 0 | 0 | 0 | 2 | 0 | 4 | -306345166
| VV |  | odkopávka+jama+ryha_1+ryha_2+ryha_3+ryha_4+pätka-zásyp |  | 322.58 | [13 empty] | VV | 2 | 2 | True | 1 | ROZPOCET
| VV |  | 322,58*1,6 'Prepočítané koeficientom množstva |  | 516.128 | [13 empty] | VV | 2 | 2 | False | 1 | ROZPOCET
| D | 2 | Zakladanie |  |  |  | 0 | [5 empty] | 1558.0299 |  | 743.1691 |  | 0 | 1 | D | 1 |  |  |  | ROZPOCET | [9 empty] | 0
20 | K | 273362512.S | Dodatočné vystužovanie betónových konštrukcií betonárskou oceľovou chemickou injektážnou kotvou VME, D 12 mm -0.00001t | cm | 5233 |  | 0 |  |  |  | znížená | 0.03179 | 166.3571 | 2e-05 | 0.10466 | 0 | 0 | 4 | K | 2 |  |  |  | ROZPOCET |  |  |  | 0 | 0 | 0 | 0 | 0 | 2 | 0 | 4 | 1676598587
| VV |  | 20*(15,2*2+21,93)*5 |  | 5233 | [13 empty] | VV | 2 | 2 | True | 1 | ROZPOCET
21 | M | 589510002400.S | Výstuž do betónu z ocele 10 505 (B500) D 12 mm | t | 0.118 |  | 0 |  |  |  | znížená | 0 | 0 | 1 | 0.118 | 0 | 0 | 8 | M | 2 |  |  |  | ROZPOCET |  |  |  | 0 | 0 | 0 | 0 | 0 | 2 | 0 | 4 | -1556985356
| VV |  | (15,2*2+21,93)*5*0,5*0,9 |  | 117.743 | [13 empty] | VV | 2 | 2 | True | 1 | ROZPOCET
| VV |  | 117,743*0,001 'Prepočítané koeficientom množstva |  | 0.118 | [13 empty] | VV | 2 | 2 | False | 1 | ROZPOCET
22 | K | 279311116.S | Postupné podbet. základného muriva bez výkopu, zapaž. a debnenia prostým betónom tr. C 25/30 | m3 | 27.907 |  | 0 |  |  |  | znížená | 7.169 | 200.0653 | 2.4157 | 67.4155 | 0 | 0 | 4 | K | 2 |  |  |  | ROZPOCET |  |  |  | 0 | 0 | 0 | 0 | 0 | 2 | 0 | 4 | 945136787
| VV |  | 9,95*0,6*(1,15-0,35)*1,03+14,18*0,6*(1,15-0,65)*1,03+(6,1+15,17+6,1)*0,6*(3,9-2,8)*1,03 |  | 27.907 | [13 empty] | VV | 2 | 2 | True | 0 | ROZPOCET
| VV | ZP1 | Súčet |  | 27.907 | [13 empty] | VV | 2 | 4 | True | 1 | ROZPOCET
23 | K | 274321411.S | Betón základových pásov, železový (bez výstuže), tr. C 25/30 | m3 | 57.5 |  | 0 |  |  |  | znížená | 0.58269 | 33.5047 | 2.4157 | 138.9039 | 0 | 0 | 4 | K | 2 |  |  |  | ROZPOCET |  |  |  | 0 | 0 | 0 | 0 | 0 | 2 | 0 | 4 | -1252931155
| VV |  | "šírka základov do 0,6m | [15 empty] | VV | 2 | 1 | True | 0 | ROZPOCET
| VV |  | (1,15+1)*0,4*(1,2-0,2)+15,17*0,6*(1,15-0,35)+(0,2+3,9*2+0,78)*0,6*(1,15-0,65) |  | 10.776 | [13 empty] | VV | 2 | 2 | True | 0 | ROZPOCET
| VV |  | 0,6*0,6*(1,75-0,65)+0,6*0,6*(2,35-0,65)+0,6*0,6*(2,95-0,65)+0,8*0,6*(3,55-0,65) |  | 3.228 | [13 empty] | VV | 2 | 2 | True | 0 | ROZPOCET
| VV |  | (0,6*2+4,15*2)*0,6*(3,55-2,95)+(8,08+3,08+3,54+3,3)*0,6*(3,9-3,3) |  | 9.9 | [13 empty] | VV | 2 | 2 | True | 0 | ROZPOCET
| VV |  | "šírka základov 0,7m | [15 empty] | VV | 2 | 1 | True | 0 | ROZPOCET
| VV |  | (3,7+1,65+3,58)*0,7*(1,15-0,65)+(0,6)*0,7*(1,75-0,65)+(3,2+4,4+3,2)*0,7*(3,9-3,3) |  | 8.124 | [13 empty] | VV | 2 | 2 | True | 0 | ROZPOCET
| VV |  | "šírka základov 0,75m | [15 empty] | VV | 2 | 1 | True | 0 | ROZPOCET
| VV |  | (6,37+5,8)*0,75*(3,9-3,3) |  | 5.477 | [13 empty] | VV | 2 | 2 | True | 0 | ROZPOCET
| VV |  | "šírka základov 0,8m | [15 empty] | VV | 2 | 1 | True | 0 | ROZPOCET
| VV |  | 9,08*0,8*(3,55-2,95)+1*0,8*(3,9-3,3) |  | 4.838 | [13 empty] | VV | 2 | 2 | True | 0 | ROZPOCET
| VV |  | "šírka základov 1,2m | [15 empty] | VV | 2 | 1 | True | 0 | ROZPOCET
| VV |  | 15,43*1,2*(1,75-1,25)+0,6*1,2*(2,35-1,25)+0,6*1,2*(2,95-1,25)+0,8*1,2*(3,55-1,25) |  | 13.482 | [13 empty] | VV | 2 | 2 | True | 0 | ROZPOCET
| VV |  | Medzisúčet |  | 55.825 | [13 empty] | VV | 2 | 3 | True | 0 | ROZPOCET
| VV |  | 55,825*0,03 "+3% stretné |  | 1.675 | [13 empty] | VV | 2 | 2 | True | 0 | ROZPOCET
| VV | ZP2 | Súčet |  | 57.5 | [13 empty] | VV | 2 | 4 | True | 1 | ROZPOCET
24 | K | 274351215.S | Debnenie stien základových pásov, zhotovenie-dielce | m2 | 80 |  | 0 |  |  |  | znížená | 0.358 | 28.64 | 0.00067 | 0.0536 | 0 | 0 | 4 | K | 2 |  |  |  | ROZPOCET |  |  |  | 0 | 0 | 0 | 0 | 0 | 2 | 0 | 4 | 1653042406
| VV |  | 80 "debnenie v potrebných miestach |  | 80 | [13 empty] | VV | 2 | 2 | True | 1 | ROZPOCET
25 | K | 274351216.S | Debnenie stien základových pásov, odstránenie-dielce | m2 | 80 |  | 0 |  |  |  | znížená | 0.199 | 15.92 | 0 | 0 | 0 | 0 | 4 | K | 2 |  |  |  | ROZPOCET |  |  |  | 0 | 0 | 0 | 0 | 0 | 2 | 0 | 4 | 232005607
26 | K | 274361821.S | Výstuž základových pásov z ocele B500 (10505) | t | 4.27 |  | 0 |  |  |  | znížená | 34.322 | 146.5549 | 1.019 | 4.3509 | 0 | 0 | 4 | K | 2 |  |  |  | ROZPOCET |  |  |  | 0 | 0 | 0 | 0 | 0 | 2 | 0 | 4 | -1527847925
| VV |  | (ZP1+ZP2)*0,05 "odhad 50kg/m3 |  | 4.27 | [13 empty] | VV | 2 | 2 | True | 1 | ROZPOCET
27 | K | 275321411.S | Betón základových pätiek, železový (bez výstuže), tr. C 25/30 | m3 | 4.38 |  | 0 |  |  |  | znížená | 0.60356 | 2.6436 | 2.4157 | 10.5809 | 0 | 0 | 4 | K | 2 |  |  |  | ROZPOCET |  |  |  | 0 | 0 | 0 | 0 | 0 | 2 | 0 | 4 | 835635507
| VV |  | 1*1*(1,15-0,65)*4*1,03+1*1*(3,55-2,9)*1,03+1,08*1*(3,55-2,9)*1,03+0,5*0,5*(1,5-0,3)*3*1,03 |  | 4.38 | [13 empty] | VV | 2 | 2 | True | 0 | ROZPOCET
| VV | ZP3 | Súčet |  | 4.38 | [13 empty] | VV | 2 | 4 | True | 1 | ROZPOCET
28 | K | 275361821.S | Výstuž základových pätiek z ocele B500 (10505) | t | 0.219 |  | 0 |  |  |  | znížená | 35.362 | 7.7443 | 1.019 | 0.22315 | 0 | 0 | 4 | K | 2 |  |  |  | ROZPOCET |  |  |  | 0 | 0 | 0 | 0 | 0 | 2 | 0 | 4 | 1766138452
| VV |  | ZP3*0,05 "odhad 50kg/m3 |  | 0.219 | [13 empty] | VV | 2 | 2 | True | 1 | ROZPOCET
29 | K | 271533001.S | Násyp pod základové konštrukcie so zhutnením z kameniva hrubého drveného fr.32-63 mm | m3 | 99.2 |  | 0 |  |  |  | znížená | 1.1318 | 112.2746 | 2.07 | 205.344 | 0 | 0 | 4 | K | 2 |  |  |  | ROZPOCET |  |  |  | 0 | 0 | 0 | 0 | 0 | 2 | 0 | 4 | -1876184640
| VV |  | (4,95*3,15+4,2*3,6+8,4*6+8,4*12,93+2,9*1,65)*0,51 "pod základovú dosku |  | 99.2 | [13 empty] | VV | 2 | 2 | True | 1 | ROZPOCET
30 | K | 273326242.S | Základové dosky z betónu železového vodostavebného C 30/37 (bez výstuže) | m3 | 64.479 |  | 0 |  |  |  | znížená | 1.115 | 71.8941 | 2.3919 | 154.228 | 0 | 0 | 4 | K | 2 |  |  |  | ROZPOCET |  |  |  | 0 | 0 | 0 | 0 | 0 | 2 | 0 | 4 | -406903140
| VV |  | "podkladné dosky | [15 empty] | VV | 2 | 1 | True | 0 | ROZPOCET
| VV |  | 2,25*1,9*(3,9-3,65)*1,03 "doska pod výťahom |  | 1.101 | [13 empty] | VV | 2 | 2 | True | 0 | ROZPOCET
| VV |  | (5,4*3,75-1,65*1,75)*(2,95-2,8)*1,03 "doska okolo výťahu |  | 2.683 | [13 empty] | VV | 2 | 2 | True | 0 | ROZPOCET
| VV |  | 4,08*3,6*(3,3-3,15)*1,03 "doska pod plošinou |  | 2.269 | [13 empty] | VV | 2 | 2 | True | 0 | ROZPOCET
| VV |  | 9,1*6,8*(2,95-2,8)*1,03"doska pod 1.pp |  | 9.56 | [13 empty] | VV | 2 | 2 | True | 0 | ROZPOCET
| VV |  | 14,97*7,3*(0,3-0,15)*1,03 "doska na pôvodnýh základoch |  | 16.884 | [13 empty] | VV | 2 | 2 | True | 0 | ROZPOCET
| VV |  | (9,1*15,28-8,6*1,65)*(0,35-0,15)*1,03 "doska na 1.np |  | 25.721 | [13 empty] | VV | 2 | 2 | True | 0 | ROZPOCET
| VV |  | (9*2,47+5,5*1,65)*0,2 "doska v zadnej časti |  | 6.261 | [13 empty] | VV | 2 | 2 | True | 0 | ROZPOCET
| VV | ZD | Súčet |  | 64.479 | [13 empty] | VV | 2 | 4 | True | 1 | ROZPOCET
31 | K | 273356021.S | Debnenie základových konštrukcií pre plochy rovinné zhotovenie | m2 | 23.535 |  | 0 |  |  |  | znížená | 0.689 | 16.2156 | 0.00444 | 0.1045 | 0 | 0 | 4 | K | 2 |  |  |  | ROZPOCET |  |  |  | 0 | 0 | 0 | 0 | 0 | 2 | 0 | 4 | -1383875686
| VV |  | "podkladné dosky | [15 empty] | VV | 2 | 1 | True | 0 | ROZPOCET
| VV |  | (1,9+2,25+1,9)*(3,9-3,65) "doska pod výťahom |  | 1.513 | [13 empty] | VV | 2 | 2 | True | 0 | ROZPOCET
| VV |  | ((3,75+5,4+3,75)+(1,65+1,75+1,65+1,75))*(2,95-2,8) "doska okolo výťahu |  | 2.955 | [13 empty] | VV | 2 | 2 | True | 0 | ROZPOCET
| VV |  | (4,2+3,45+3,68)*(3,3-3,15) "doska pod plošinou |  | 1.7 | [13 empty] | VV | 2 | 2 | True | 0 | ROZPOCET
| VV |  | (9,15+6,8+9,15)*(2,95-2,8)"doska pod 1.pp |  | 3.765 | [13 empty] | VV | 2 | 2 | True | 0 | ROZPOCET
| VV |  | (7,3+14,97+7,3)*(0,3-0,15) "doska na pôvodnýh základoch |  | 4.436 | [13 empty] | VV | 2 | 2 | True | 0 | ROZPOCET
| VV |  | (9,1+15,28+9,1+1,65)*(0,35-0,15) "doska na 1.np |  | 7.026 | [13 empty] | VV | 2 | 2 | True | 0 | ROZPOCET
| VV |  | Medzisúčet |  | 21.395 | [13 empty] | VV | 2 | 3 | True | 0 | ROZPOCET
| VV |  | 21,395*0,1 |  | 2.14 | [13 empty] | VV | 2 | 2 | True | 0 | ROZPOCET
| VV | debnenie_ZD | Súčet |  | 23.535 | [13 empty] | VV | 2 | 4 | True | 1 | ROZPOCET
32 | K | 273356022.S | Debnenie základových konštrukcií rovinné odstránenie | m2 | 23.535 |  | 0 |  |  |  | znížená | 0.267 | 6.2838 | 0 | 0 | 0 | 0 | 4 | K | 2 |  |  |  | ROZPOCET |  |  |  | 0 | 0 | 0 | 0 | 0 | 2 | 0 | 4 | -1480913221
| VV |  | debnenie_ZD |  | 23.535 | [13 empty] | VV | 2 | 2 | True | 1 | ROZPOCET
33 | K | 273361821.S | Výstuž základových dosiek z ocele B500 (10505) | t | 5.158 |  | 0 |  |  |  | znížená | 34.372 | 177.2908 | 1.019 | 5.2557 | 0 | 0 | 4 | K | 2 |  |  |  | ROZPOCET |  |  |  | 0 | 0 | 0 | 0 | 0 | 2 | 0 | 4 | 725081728
| VV |  | ZD*0,08 "odhad 80kg/m3 |  | 5.158 | [13 empty] | VV | 2 | 2 | True | 1 | ROZPOCET
34 | K | 279322512.S | Betón základových múrov, železový (bez výstuže) vodostavebný tr.C 30/37 | m3 | 64.46 |  | 0 |  |  |  | znížená | 0.51257 | 33.0403 | 2.3223 | 149.698 | 0 | 0 | 4 | K | 2 |  |  |  | ROZPOCET |  |  |  | 0 | 0 | 0 | 0 | 0 | 2 | 0 | 4 | -5762471
| VV |  | "základový pás, pätka v hornej časti | [15 empty] | VV | 2 | 1 | True | 0 | ROZPOCET
| VV |  | ((2,8+3,9+3,9+0,98+3,5+1,65+4,5)*0,3*(0,65-0,35)+1*1*(0,65-0,35)*3)*1,03 |  | 2.895 | [13 empty] | VV | 2 | 2 | True | 0 | ROZPOCET
| VV |  | ((1,4+3,9+3,9+2,75)*0,3*(1,25-0,35)+1*1*(1,25-0,35)*4+1,4*0,3*(1,75-0,35))*1,03 |  | 7.637 | [13 empty] | VV | 2 | 2 | True | 0 | ROZPOCET
| VV |  | Medzisúčet |  | 10.532 | [13 empty] | VV | 2 | 3 | True | 0 | ROZPOCET
| VV |  | "stena 1.pp | [15 empty] | VV | 2 | 1 | True | 0 | ROZPOCET
| VV |  | (9,1+4,755)*0,4*(2,8-0,35)+(4,25+6*2)*0,3*(2,8-0,35)+(3,6+3,405+3,8)*0,3*(3,15) |  | 35.732 | [13 empty] | VV | 2 | 2 | True | 0 | ROZPOCET
| VV |  | -2,75*3,1*0,4-3*2,1*0,3-1,5*1*0,3*2 "odpočet otvorov |  | -6.2 | [13 empty] | VV | 2 | 2 | True | 0 | ROZPOCET
| VV |  | Medzisúčet |  | 29.532 | [13 empty] | VV | 2 | 3 | True | 0 | ROZPOCET
| VV |  | "stena okolo výťahu | [15 empty] | VV | 2 | 1 | True | 0 | ROZPOCET
| VV |  | (9,57+5,4*2+3,15*2)*0,3*(3,3-0,3)*1,03 |  | 24.723 | [13 empty] | VV | 2 | 2 | True | 0 | ROZPOCET
| VV |  | (2,25+1,9*2)*0,25*0,7 |  | 1.059 | [13 empty] | VV | 2 | 2 | True | 0 | ROZPOCET
| VV |  | -1,1*2,1*0,3*2 "odpočet otvorov |  | -1.386 | [13 empty] | VV | 2 | 2 | True | 0 | ROZPOCET
| VV |  | Medzisúčet |  | 24.396 | [13 empty] | VV | 2 | 3 | True | 0 | ROZPOCET
| VV | ZS | Súčet |  | 64.46 | [13 empty] | VV | 2 | 4 | True | 1 | ROZPOCET
35 | K | 279351105.S | Debnenie základových múrov obojstranné zhotovenie-dielce | m2 | 440.244 |  | 0 |  |  |  | znížená | 0.43347 | 190.8326 | 0.0005 | 0.22012 | 0 | 0 | 4 | K | 2 |  |  |  | ROZPOCET |  |  |  | 0 | 0 | 0 | 0 | 0 | 2 | 0 | 4 | -839375067
| VV |  | "základový pás, pätka v hornej časti | [15 empty] | VV | 2 | 1 | True | 0 | ROZPOCET
| VV |  | (2,8+3,9+3,9+0,98+3,5+1,65+4,5)*2*(0,65-0,35)+1*4*(0,65-0,35)*3 |  | 16.338 | [13 empty] | VV | 2 | 2 | True | 0 | ROZPOCET
| VV |  | (1,4+3,9+3,9+2,75)*2*(1,25-0,35)+1*4*(1,25-0,35)*4+1,4*2*(1,75-0,35) |  | 39.83 | [13 empty] | VV | 2 | 2 | True | 0 | ROZPOCET
| VV |  | Medzisúčet |  | 56.168 | [13 empty] | VV | 2 | 3 | True | 0 | ROZPOCET
| VV |  | "stena 1.pp | [15 empty] | VV | 2 | 1 | True | 0 | ROZPOCET
| VV |  | (9,1+4,755)*2*(2,8-0,35)+(4,25+6*2)*2*(2,8-0,35)+(3,6+3,405+3,8)*2*(3,15) |  | 215.586 | [13 empty] | VV | 2 | 2 | True | 0 | ROZPOCET
| VV |  | Medzisúčet |  | 215.586 | [13 empty] | VV | 2 | 3 | True | 0 | ROZPOCET
| VV |  | "stena okolo výťahu | [15 empty] | VV | 2 | 1 | True | 0 | ROZPOCET
| VV |  | (9,57+5,4*2+3,15*2)*2*(3,3-0,3) |  | 160.02 | [13 empty] | VV | 2 | 2 | True | 0 | ROZPOCET
| VV |  | (2,25+1,9*2)*2*0,7 |  | 8.47 | [13 empty] | VV | 2 | 2 | True | 0 | ROZPOCET
| VV |  | Medzisúčet |  | 168.49 | [13 empty] | VV | 2 | 3 | True | 0 | ROZPOCET
| VV | debnenie_ZS | Súčet |  | 440.244 | [13 empty] | VV | 2 | 4 | True | 1 | ROZPOCET
36 | K | 279351106.S | Debnenie základových múrov obojstranné odstránenie-dielce | m2 | 440.244 |  | 0 |  |  |  | znížená | 0.27833 | 122.5331 | 0 | 0 | 0 | 0 | 4 | K | 2 |  |  |  | ROZPOCET |  |  |  | 0 | 0 | 0 | 0 | 0 | 2 | 0 | 4 | 219957305
| VV |  | debnenie_ZS |  | 440.244 | [13 empty] | VV | 2 | 2 | True | 1 | ROZPOCET
37 | K | 279361821.S | Výstuž základových múrov nosných z ocele B500 (10505) | t | 6.446 |  | 0 |  |  |  | znížená | 35.097 | 226.2353 | 1.019 | 6.5682 | 0 | 0 | 4 | K | 2 |  |  |  | ROZPOCET |  |  |  | 0 | 0 | 0 | 0 | 0 | 2 | 0 | 4 | 292507709
| VV |  | ZS*0,1 "odhad 100 kg/m3 |  | 6.446 | [13 empty] | VV | 2 | 2 | True | 1 | ROZPOCET
| D | 4 | Vodorovné konštrukcie |  |  |  | 0 | [5 empty] | 166.6227 |  | 35.0165 |  | 0 | 1 | D | 1 |  |  |  | ROZPOCET | [9 empty] | 0
38 | K | 411321616.S | Betón stropov doskových a trámových, železový tr. C 30/37 | m3 | 14.318 |  | 0 |  |  |  | znížená | 1.2537 | 17.9505 | 2.3142 | 33.1343 | 0 | 0 | 4 | K | 2 |  |  |  | ROZPOCET |  |  |  | 0 | 0 | 0 | 0 | 0 | 2 | 0 | 4 | -613852286
| VV |  | 9*6,6*0,2 "stropná doska nad 1.pp |  | 11.88 | [13 empty] | VV | 2 | 2 | True | 0 | ROZPOCET
| VV |  | (5,4*3,75-2,05*1,95)*0,15 "doska pri výťahu na 1.np |  | 2.438 | [13 empty] | VV | 2 | 2 | True | 0 | ROZPOCET
| VV | stropnádoska | Súčet |  | 14.318 | [13 empty] | VV | 2 | 4 | True | 1 | ROZPOCET
39 | K | 411351101.S | Debnenie stropov doskových zhotovenie-dielce | m2 | 78.288 |  | 0 |  |  |  | znížená | 0.37741 | 29.5467 | 0.00113 | 0.088465 | 0 | 0 | 4 | K | 2 |  |  |  | ROZPOCET |  |  |  | 0 | 0 | 0 | 0 | 0 | 2 | 0 | 4 | 1448202990
| VV |  | 8,4*6"stropná doska nad 1.pp |  | 50.4 | [13 empty] | VV | 2 | 2 | True | 0 | ROZPOCET
| VV |  | 4,8*3,15-2,05*1,95"doska pri výťahu na 1.np |  | 11.123 | [13 empty] | VV | 2 | 2 | True | 0 | ROZPOCET
| VV | vodorovnédebnenie | Medzisúčet |  | 61.523 | [13 empty] | VV | 2 | 3 | True | 0 | ROZPOCET
| VV |  | (6,6+9+6,6)*0,35 |  | 7.77 | [13 empty] | VV | 2 | 2 | True | 0 | ROZPOCET
| VV |  | (5,4+3,45+2,05+1,95)*2*0,35 |  | 8.995 | [13 empty] | VV | 2 | 2 | True | 0 | ROZPOCET
| VV |  | Medzisúčet |  | 16.765 | [13 empty] | VV | 2 | 3 | True | 0 | ROZPOCET
| VV | debneniestrop | Súčet |  | 78.288 | [13 empty] | VV | 2 | 4 | True | 1 | ROZPOCET
40 | K | 411351102.S | Debnenie stropov doskových odstránenie-dielce | m2 | 78.288 |  | 0 |  |  |  | znížená | 0.266 | 20.8246 | 0 | 0 | 0 | 0 | 4 | K | 2 |  |  |  | ROZPOCET |  |  |  | 0 | 0 | 0 | 0 | 0 | 2 | 0 | 4 | 1134245683
| VV |  | debneniestrop |  | 78.288 | [13 empty] | VV | 2 | 2 | True | 1 | ROZPOCET
41 | K | 411354175.S | Podporná konštrukcia stropov výšky do 4 m pre zaťaženie do 20 kPa zhotovenie | m2 | 61.523 |  | 0 |  |  |  | znížená | 0.57648 | 35.4668 | 0.0055 | 0.33838 | 0 | 0 | 4 | K | 2 |  |  |  | ROZPOCET |  |  |  | 0 | 0 | 0 | 0 | 0 | 2 | 0 | 4 | -1521284702
| VV |  | vodorovnédebnenie |  | 61.523 | [13 empty] | VV | 2 | 2 | True | 1 | ROZPOCET
42 | K | 411354176.S | Podporná konštrukcia stropov výšky do 4 m pre zaťaženie do 20 kPa odstránenie | m2 | 61.523 |  | 0 |  |  |  | znížená | 0.189 | 11.6278 | 0 | 0 | 0 | 0 | 4 | K | 2 |  |  |  | ROZPOCET |  |  |  | 0 | 0 | 0 | 0 | 0 | 2 | 0 | 4 | -1072483593
| VV |  | vodorovnédebnenie |  | 61.523 | [13 empty] | VV | 2 | 2 | True | 1 | ROZPOCET
43 | K | 411361821.S | Výstuž stropov doskových, trámových, vložkových,konzolových alebo balkónových, B500 (10505) | t | 1.432 |  | 0 |  |  |  | znížená | 35.7586 | 51.2063 | 1.0163 | 1.4553 | 0 | 0 | 4 | K | 2 |  |  |  | ROZPOCET |  |  |  | 0 | 0 | 0 | 0 | 0 | 2 | 0 | 4 | 1063009014
| VV |  | stropnádoska*0,1 "odhad 100kg/m3 |  | 1.432 | [13 empty] | VV | 2 | 2 | True | 1 | ROZPOCET
| D | 99 | Presun hmôt HSV |  |  |  | 0 | [5 empty] | 264.5832 |  | 0 |  | 0 | 1 | D | 1 |  |  |  | ROZPOCET | [9 empty] | 0
44 | K | 998011003.S | Presun hmôt pre budovy (801, 803, 812), zvislá konštr. z tehál, tvárnic, z kovu výšky do 24 m | t | 778.186 |  | 0 |  |  |  | znížená | 0.34 | 264.5832 | 0 | 0 | 0 | 0 | 4 | K | 2 |  |  |  | ROZPOCET |  |  |  | 0 | 0 | 0 | 0 | 0 | 2 | 0 | 4 | 728186661

## 01.01.03 - Hrubá stavba
[9 empty] | >> skryté stĺpce << | [9 empty] | {f8431eee-f26c-4c87-8312-0c9ff554e531} | [5 empty] | ŽBpreklad | 2,317 | 2
[19 empty] | 0 | [5 empty] | debnenie_preklady | 28,44 | 2
| KRYCÍ LIST ROZPOČTU | [8 empty] | v --- nižšie sa nachádzajú doplnkové a pomocné údaje k zostavám --- v | [8 empty] | False | [5 empty] | ŽB_stĺp | 0,378 | 2
[25 empty] | debnenie_stĺp | 7,56 | 2
| Stavba: | [23 empty] | stena_výťah | 29,127 | 2
|  | STAVEBNÉ ÚPRAVY, PRÍSTAVBA SKLADOVÉHO OBJEKTU A ZMENA ÚČELU VYUŽITIA ČASTI STAVBY NA MÄSOVÝROBU | [22 empty] | debnenie_výťah | 414,4 | 2
| Objekt: | [23 empty] | ŽB_veniec | 14,112 | 2
|  | SO 01 - Stavebné úpravy časti skladového objektu na mäsovýrobu a prístavba bitúnku | [22 empty] | debnenie_veniec | 106,96 | 2
| Časť: | [23 empty] | ŽB_schodisko | 8,646 | 2
|  | 01.01 - Stavebná časť | [22 empty] | debnenie_sch | 33,275 | 2
| Úroveň 3: | [23 empty] | debnenie_stupne | 16,506 | 2
|  | 01.01.03 - Hrubá stavba | [22 empty] | ŽB_strop | 6,128 | 2
[25 empty] | debnenie_strop | 42,621 | 2
| JKSO: |  |  |  |  | KS:
| Miesto: |  | KN č.1599/13-15,1599/40-46 |  |  | Dátum: | 0
| Objednávateľ: |  |  |  |  | IČO:
|  | Mazurák, s.r.o. |  |  |  | IČ DPH:
| Zhotoviteľ: |  |  |  |  | IČO:
IČ DPH:
| Projektant: |  |  |  |  | IČO:
|  | Ing. Jozef Kuchťák |  |  |  | IČ DPH:
| Spracovateľ: |  |  |  |  | IČO:
IČ DPH:
Poznámka:
| Cena bez DPH | [5 empty] | 0
|  |  | Základ dane |  |  | Sadzba dane | Výška dane
| DPH | základná | 0 |  |  | 20% | 0
|  | znížená | 0 |  |  | 20% | 0
|  | zákl. prenesená | 0 |  |  | 20% | 0
|  | zníž. prenesená | 0 |  |  | 20% | 0
|  | nulová | 0 |  |  | 0% | 0
| Cena s DPH |  |  | v | EUR |  | 0
| Projektant |  |  | Spracovateľ
| Dátum a podpis: |  | Pečiatka | Dátum a podpis: |  |  | Pečiatka
| Objednávateľ |  |  | Zhotoviteľ
| Dátum a podpis: |  | Pečiatka | Dátum a podpis: |  |  | Pečiatka
REKAPITULÁCIA ROZPOČTU
Stavba:
STAVEBNÉ ÚPRAVY, PRÍSTAVBA SKLADOVÉHO OBJEKTU A ZMENA ÚČELU VYUŽITIA ČASTI STAVBY NA MÄSOVÝROBU
Objekt:
SO 01 - Stavebné úpravy časti skladového objektu na mäsovýrobu a prístavba bitúnku
Časť:
01.01 - Stavebná časť
Úroveň 3:
01.01.03 - Hrubá stavba
Miesto: |  |  | KN č.1599/13-15,1599/40-46 |  |  | Dátum: | 0
Objednávateľ: |  |  | Mazurák, s.r.o. |  |  | Projektant: | Ing. Jozef Kuchťák
Zhotoviteľ: | [5 empty] | Spracovateľ: | 0
Kód dielu - Popis | [6 empty] | Cena celkom [EUR]
Náklady z rozpočtu | [6 empty] | 0 | [12 empty] | -1
| HSV - Práce a dodávky HSV | [5 empty] | 0
| 3 - Zvislé a kompletné konštrukcie | [5 empty] | 0
| 4 - Vodorovné konštrukcie | [5 empty] | 0
| 99 - Presun hmôt HSV | [5 empty] | 0
| PSV - Práce a dodávky PSV | [5 empty] | 0
| 713 - Izolácie tepelné | [5 empty] | 0
| 767 - Konštrukcie doplnkové kovové | [5 empty] | 0
ROZPOČET
Stavba:
STAVEBNÉ ÚPRAVY, PRÍSTAVBA SKLADOVÉHO OBJEKTU A ZMENA ÚČELU VYUŽITIA ČASTI STAVBY NA MÄSOVÝROBU
Objekt:
SO 01 - Stavebné úpravy časti skladového objektu na mäsovýrobu a prístavba bitúnku
Časť:
01.01 - Stavebná časť
Úroveň 3:
01.01.03 - Hrubá stavba
Miesto: |  |  | KN č.1599/13-15,1599/40-46 |  |  | Dátum: | 0
Objednávateľ: |  |  | Mazurák, s.r.o. |  |  | Projektant: | Ing. Jozef Kuchťák
Zhotoviteľ: | [5 empty] | Spracovateľ: | 0
PČ | Typ | Kód | Popis | MJ | Množstvo | J.cena [EUR] | Cena celkom [EUR] | Cenová sústava |  |  | DPH | J. Nh [h] | Nh celkom [h] | J. hmotnosť [t] | Hmotnosť celkom [t] | J. suť [t] | Suť Celkom [t]
Náklady z rozpočtu | [6 empty] | 0 | [5 empty] | 2006.3726 |  | 463.1928 |  | 0 |  | D | -1 | [13 empty] | 0
| D | HSV | Práce a dodávky HSV |  |  |  | 0 | [5 empty] | 1972.8726 |  | 461.7419 |  | 0 | 1 | D | 0 |  |  |  | ROZPOCET | [9 empty] | 0
| D | 3 | Zvislé a kompletné konštrukcie |  |  |  | 0 | [5 empty] | 974.6034 |  | 234.3517 |  | 0 | 1 | D | 1 |  |  |  | ROZPOCET | [9 empty] | 0
1 | K | 311275231.S | Murivo nosné (m3) z pórobetónových tvárnic PDK pevnosti P2 až P4, nad 400 do 600 kg/m3 hrúbky 300 mm | m3 | 106.607 |  | 0 |  |  |  | znížená | 2.1372 | 227.8405 | 0.70221 | 74.8605 | 0 | 0 | 4 | K | 2 |  |  |  | ROZPOCET |  |  |  | 0 | 0 | 0 | 0 | 0 | 2 | 0 | 4 | 1356267055
| VV |  | "1.np | [15 empty] | VV | 2 | 1 | True | 0 | ROZPOCET
| VV |  | (10,75+4,8+3,45+14,37+7,3)*0,3*3,15 |  | 38.433 | [13 empty] | VV | 2 | 2 | True | 0 | ROZPOCET
| VV |  | "odpočet otvorov | [15 empty] | VV | 2 | 1 | True | 0 | ROZPOCET
| VV |  | -1,1*2,25*0,3*3 |  | -2.228 | [13 empty] | VV | 2 | 2 | True | 0 | ROZPOCET
| VV |  | -2,65*2,25*0,3*1 |  | -1.789 | [13 empty] | VV | 2 | 2 | True | 0 | ROZPOCET
| VV |  | -2,15*1,35*0,3*1 |  | -0.871 | [13 empty] | VV | 2 | 2 | True | 0 | ROZPOCET
| VV |  | -0,65*1,0*0,3*1 |  | -0.195 | [13 empty] | VV | 2 | 2 | True | 0 | ROZPOCET
| VV |  | -1,1*2,2*0,3*1 |  | -0.726 | [13 empty] | VV | 2 | 2 | True | 0 | ROZPOCET
| VV |  | -0,9*2,05*0,3*1 |  | -0.554 | [13 empty] | VV | 2 | 2 | True | 0 | ROZPOCET
| VV |  | -0,7*2,05*0,3*1 |  | -0.431 | [13 empty] | VV | 2 | 2 | True | 0 | ROZPOCET
| VV |  | Medzisúčet |  | 31.639 | [13 empty] | VV | 2 | 3 | True | 0 | ROZPOCET
| VV |  | "2.np | [15 empty] | VV | 2 | 1 | True | 0 | ROZPOCET
| VV |  | (10,75+4,8+3,45+14,37+7,3)*0,3*2,85 |  | 34.773 | [13 empty] | VV | 2 | 2 | True | 0 | ROZPOCET
| VV |  | "odpočet otvorov | [15 empty] | VV | 2 | 1 | True | 0 | ROZPOCET
| VV |  | -1,55*1,35*0,3*2 |  | -1.256 | [13 empty] | VV | 2 | 2 | True | 0 | ROZPOCET
| VV |  | -1,10*2,25*0,3*2 |  | -1.485 | [13 empty] | VV | 2 | 2 | True | 0 | ROZPOCET
| VV |  | -2,15*1,365*0,3*2 |  | -1.761 | [13 empty] | VV | 2 | 2 | True | 0 | ROZPOCET
| VV |  | -4,60*2,85*0,3*1 |  | -3.933 | [13 empty] | VV | 2 | 2 | True | 0 | ROZPOCET
| VV |  | Medzisúčet |  | 26.338 | [13 empty] | VV | 2 | 3 | True | 0 | ROZPOCET
| VV |  | "3.np | [15 empty] | VV | 2 | 1 | True | 0 | ROZPOCET
| VV |  | (11,05+14,37+11,05+14,37+4,8)*0,3*2,85+(4,8+3,75+4,8+3,75)*0,3*0,5 |  | 50.137 | [13 empty] | VV | 2 | 2 | True | 0 | ROZPOCET
| VV |  | "odpočet otvorov | [15 empty] | VV | 2 | 1 | True | 0 | ROZPOCET
| VV |  | -1,55*1,35*0,3*2 |  | -1.256 | [13 empty] | VV | 2 | 2 | True | 0 | ROZPOCET
| VV |  | -1,10*2,25*0,3*2 |  | -1.485 | [13 empty] | VV | 2 | 2 | True | 0 | ROZPOCET
| VV |  | -2,15*1,35*0,3*3 |  | -2.612 | [13 empty] | VV | 2 | 2 | True | 0 | ROZPOCET
| VV |  | -0,90*0,90*0,3*1 |  | -0.243 | [13 empty] | VV | 2 | 2 | True | 0 | ROZPOCET
| VV |  | -0,60*0,90*0,3*2 |  | -0.324 | [13 empty] | VV | 2 | 2 | True | 0 | ROZPOCET
| VV |  | -4,60*2,85*0,3*1 |  | -3.933 | [13 empty] | VV | 2 | 2 | True | 0 | ROZPOCET
| VV |  | Medzisúčet |  | 40.284 | [13 empty] | VV | 2 | 3 | True | 0 | ROZPOCET
| VV |  | "atika | [15 empty] | VV | 2 | 1 | True | 0 | ROZPOCET
| VV |  | (14,97+7+14,97+7+3,15+5,4+3,15)*0,3*0,5 |  | 8.346 | [13 empty] | VV | 2 | 2 | True | 0 | ROZPOCET
| VV |  | Medzisúčet |  | 8.346 | [13 empty] | VV | 2 | 3 | True | 0 | ROZPOCET
| VV |  | Súčet |  | 106.607 | [13 empty] | VV | 2 | 4 | True | 1 | ROZPOCET
2 | K | 311276231.S | Murivo nosné (m3) z vápennopieskových tvárnic PDK dierovaných hrúbky 250 mm, na maltu pre tenké škáry | m3 | 23.719 |  | 0 |  |  |  | znížená | 2.7948 | 66.2899 | 2.0583 | 48.8201 | 0 | 0 | 4 | K | 2 |  |  |  | ROZPOCET |  |  |  | 0 | 0 | 0 | 0 | 0 | 2 | 0 | 4 | 1631551991
| VV |  | (14,97+1,15)*3,15*0,25"1.np |  | 12.695 | [13 empty] | VV | 2 | 2 | True | 0 | ROZPOCET
| VV |  | (14,97+1,15)*2,85*0,25-0,9*2,05*0,25"2.np |  | 11.024 | [13 empty] | VV | 2 | 2 | True | 0 | ROZPOCET
| VV |  | Súčet |  | 23.719 | [13 empty] | VV | 2 | 4 | True | 1 | ROZPOCET
3 | K | 317161531.S | Pórobetónový preklad nosný šírky 250 mm, výšky 249 mm, dĺžky 1250 mm | ks | 1 |  | 0 |  |  |  | znížená | 0.26023 | 0.26023 | 0.06962 | 0.06962 | 0 | 0 | 4 | K | 2 |  |  |  | ROZPOCET |  |  |  | 0 | 0 | 0 | 0 | 0 | 2 | 0 | 4 | 1614768386
| VV |  | 1"2.np |  | 1 | [13 empty] | VV | 2 | 2 | True | 0 | ROZPOCET
| VV |  | Súčet |  | 1 | [13 empty] | VV | 2 | 4 | True | 1 | ROZPOCET
4 | K | 317161551.S | Pórobetónový preklad nosný šírky 300 mm, výšky 249 mm, dĺžky 1250 mm | ks | 4 |  | 0 |  |  |  | znížená | 0.2852 | 1.1408 | 0.08293 | 0.33172 | 0 | 0 | 4 | K | 2 |  |  |  | ROZPOCET |  |  |  | 0 | 0 | 0 | 0 | 0 | 2 | 0 | 4 | -1088214196
| VV |  | 2"1.np |  | 2 | [13 empty] | VV | 2 | 2 | True | 0 | ROZPOCET
| VV |  | 2"3.np |  | 2 | [13 empty] | VV | 2 | 2 | True | 0 | ROZPOCET
| VV |  | Súčet |  | 4 | [13 empty] | VV | 2 | 4 | True | 1 | ROZPOCET
5 | K | 317161552.S | Pórobetónový preklad nosný šírky 300 mm, výšky 249 mm, dĺžky 1500 mm | ks | 10 |  | 0 |  |  |  | znížená | 0.35235 | 3.5235 | 0.09619 | 0.9619 | 0 | 0 | 4 | K | 2 |  |  |  | ROZPOCET |  |  |  | 0 | 0 | 0 | 0 | 0 | 2 | 0 | 4 | -297786411
| VV |  | 5"1.np |  | 5 | [13 empty] | VV | 2 | 2 | True | 0 | ROZPOCET
| VV |  | 2"2.np |  | 2 | [13 empty] | VV | 2 | 2 | True | 0 | ROZPOCET
| VV |  | 3"3.np |  | 3 | [13 empty] | VV | 2 | 2 | True | 0 | ROZPOCET
| VV |  | Súčet |  | 10 | [13 empty] | VV | 2 | 4 | True | 1 | ROZPOCET
6 | K | 317161555.S | Pórobetónový preklad nosný šírky 300 mm, výšky 249 mm, dĺžky 2250 mm | ks | 4 |  | 0 |  |  |  | znížená | 0.39572 | 1.5829 | 0.14421 | 0.57684 | 0 | 0 | 4 | K | 2 |  |  |  | ROZPOCET |  |  |  | 0 | 0 | 0 | 0 | 0 | 2 | 0 | 4 | 128188876
| VV |  | 2"2.np |  | 2 | [13 empty] | VV | 2 | 2 | True | 0 | ROZPOCET
| VV |  | 2"3.np |  | 2 | [13 empty] | VV | 2 | 2 | True | 0 | ROZPOCET
| VV |  | Súčet |  | 4 | [13 empty] | VV | 2 | 4 | True | 1 | ROZPOCET
7 | K | 317321511.S | Betón prekladov železový (bez výstuže) tr. C 30/37 | m3 | 2.317 |  | 0 |  |  |  | znížená | 1.5467 | 3.5837 | 2.3255 | 5.3881 | 0 | 0 | 4 | K | 2 |  |  |  | ROZPOCET |  |  |  | 0 | 0 | 0 | 0 | 0 | 2 | 0 | 4 | -1412626606
| VV |  | "1.np | [15 empty] | VV | 2 | 1 | True | 0 | ROZPOCET
| VV |  | (0,25+2,65+0,25)*0,25*0,25*1 |  | 0.197 | [13 empty] | VV | 2 | 2 | True | 0 | ROZPOCET
| VV |  | (0,25+2,15+0,25)*0,25*0,25*1 |  | 0.166 | [13 empty] | VV | 2 | 2 | True | 0 | ROZPOCET
| VV |  | (0,25+1,0+3,3+1,4+1,0+0,25)*0,2*0,25 |  | 0.36 | [13 empty] | VV | 2 | 2 | True | 0 | ROZPOCET
| VV |  | Medzisúčet |  | 0.723 | [13 empty] | VV | 2 | 3 | True | 0 | ROZPOCET
| VV |  | "2.np | [15 empty] | VV | 2 | 1 | True | 0 | ROZPOCET
| VV |  | (0,25+2,15+0,25)*0,25*0,25*2 |  | 0.331 | [13 empty] | VV | 2 | 2 | True | 0 | ROZPOCET
| VV |  | (0,25+4,60+0,25)*0,3*0,25*1 |  | 0.383 | [13 empty] | VV | 2 | 2 | True | 0 | ROZPOCET
| VV |  | Medzisúčet |  | 0.714 | [13 empty] | VV | 2 | 3 | True | 0 | ROZPOCET
| VV |  | "3.np | [15 empty] | VV | 2 | 1 | True | 0 | ROZPOCET
| VV |  | (0,25+2,15+0,25)*0,25*0,25*3 |  | 0.497 | [13 empty] | VV | 2 | 2 | True | 0 | ROZPOCET
| VV |  | (0,25+4,60+0,25)*0,3*0,25*1 |  | 0.383 | [13 empty] | VV | 2 | 2 | True | 0 | ROZPOCET
| VV |  | Medzisúčet |  | 0.88 | [13 empty] | VV | 2 | 3 | True | 0 | ROZPOCET
| VV | ŽBpreklad | Súčet |  | 2.317 | [13 empty] | VV | 2 | 4 | True | 1 | ROZPOCET
8 | K | 317351107.S | Debnenie prekladu vrátane podpornej konštrukcie výšky do 4 m zhotovenie | m2 | 28.44 |  | 0 |  |  |  | znížená | 1.0366 | 29.4818 | 0.00725 | 0.20619 | 0 | 0 | 4 | K | 2 |  |  |  | ROZPOCET |  |  |  | 0 | 0 | 0 | 0 | 0 | 2 | 0 | 4 | -296950016
| VV |  | "1.np | [15 empty] | VV | 2 | 1 | True | 0 | ROZPOCET
| VV |  | (0,25+2,65+0,25)*(0,25+0,3+0,25)*1 |  | 2.52 | [13 empty] | VV | 2 | 2 | True | 0 | ROZPOCET
| VV |  | (0,25+2,15+0,25)*(0,25+0,3+0,25)*1 |  | 2.12 | [13 empty] | VV | 2 | 2 | True | 0 | ROZPOCET
| VV |  | (0,25+1,0+3,3+1,4+1,0+0,25)*(0,25+0,2+0,25) |  | 5.04 | [13 empty] | VV | 2 | 2 | True | 0 | ROZPOCET
| VV |  | Medzisúčet |  | 9.68 | [13 empty] | VV | 2 | 3 | True | 0 | ROZPOCET
| VV |  | "2.np | [15 empty] | VV | 2 | 1 | True | 0 | ROZPOCET
| VV |  | (0,25+2,15+0,25)*(0,25+0,3+0,25)*2 |  | 4.24 | [13 empty] | VV | 2 | 2 | True | 0 | ROZPOCET
| VV |  | (0,25+4,60+0,25)*(0,25+0,3+0,25)*1 |  | 4.08 | [13 empty] | VV | 2 | 2 | True | 0 | ROZPOCET
| VV |  | Medzisúčet |  | 8.32 | [13 empty] | VV | 2 | 3 | True | 0 | ROZPOCET
| VV |  | "3.np | [15 empty] | VV | 2 | 1 | True | 0 | ROZPOCET
| VV |  | (0,25+2,15+0,25)*(0,25+0,3+0,25)*3 |  | 6.36 | [13 empty] | VV | 2 | 2 | True | 0 | ROZPOCET
| VV |  | (0,25+4,60+0,25)*(0,25+0,3+0,25)*1 |  | 4.08 | [13 empty] | VV | 2 | 2 | True | 0 | ROZPOCET
| VV |  | Medzisúčet |  | 10.44 | [13 empty] | VV | 2 | 3 | True | 0 | ROZPOCET
| VV | debnenie_preklady | Súčet |  | 28.44 | [13 empty] | VV | 2 | 4 | True | 1 | ROZPOCET
9 | K | 317351108.S | Debnenie prekladu vrátane podpornej konštrukcie výšky do 4 m odstránenie | m2 | 28.44 |  | 0 |  |  |  | znížená | 0.493 | 14.0209 | 0 | 0 | 0 | 0 | 4 | K | 2 |  |  |  | ROZPOCET |  |  |  | 0 | 0 | 0 | 0 | 0 | 2 | 0 | 4 | -1673304628
| VV |  | debnenie_preklady |  | 28.44 | [13 empty] | VV | 2 | 2 | True | 1 | ROZPOCET
10 | K | 317361821.S | Výstuž prekladov z ocele B500 (10505) | t | 0.579 |  | 0 |  |  |  | znížená | 34.7182 | 20.1018 | 1.0114 | 0.58563 | 0 | 0 | 4 | K | 2 |  |  |  | ROZPOCET |  |  |  | 0 | 0 | 0 | 0 | 0 | 2 | 0 | 4 | -1841017724
| VV |  | ŽBpreklad*0,25"odhad 250 kg/m3 |  | 0.579 | [13 empty] | VV | 2 | 2 | True | 1 | ROZPOCET
11 | K | 330311714.S | Betón stĺpov a pilierov hranatých prostý tr. C 30/37 | m3 | 0.378 |  | 0 |  |  |  | znížená | 1.1127 | 0.4206 | 2.314 | 0.8747 | 0 | 0 | 4 | K | 2 |  |  |  | ROZPOCET |  |  |  | 0 | 0 | 0 | 0 | 0 | 2 | 0 | 4 | 915995764
| VV |  | 0,2*0,2*3,15*3 |  | 0.378 | [13 empty] | VV | 2 | 2 | True | 0 | ROZPOCET
| VV | ŽB_stĺp | Súčet |  | 0.378 | [13 empty] | VV | 2 | 4 | True | 1 | ROZPOCET
12 | K | 331351101.S | Debnenie hranatých stĺpov prierezu pravouhlého štvoruholníka výšky do 4 m, zhotovenie-dielce | m2 | 7.56 |  | 0 |  |  |  | znížená | 0.43525 | 3.2905 | 0.00056 | 0.0042336 | 0 | 0 | 4 | K | 2 |  |  |  | ROZPOCET |  |  |  | 0 | 0 | 0 | 0 | 0 | 2 | 0 | 4 | -1863916123
| VV |  | 0,2*4*3,15*3 |  | 7.56 | [13 empty] | VV | 2 | 2 | True | 0 | ROZPOCET
| VV | debnenie_stĺp | Súčet |  | 7.56 | [13 empty] | VV | 2 | 4 | True | 1 | ROZPOCET
13 | K | 331351102.S | Debnenie hranatých stĺpov prierezu pravouhlého štvoruholníka výšky do 4 m, odstránenie-dielce | m2 | 7.56 |  | 0 |  |  |  | znížená | 0.236 | 1.7842 | 0 | 0 | 0 | 0 | 4 | K | 2 |  |  |  | ROZPOCET |  |  |  | 0 | 0 | 0 | 0 | 0 | 2 | 0 | 4 | -1833462073
| VV |  | debnenie_stĺp |  | 7.56 | [13 empty] | VV | 2 | 2 | True | 1 | ROZPOCET
14 | K | 331361821.S | Výstuž stĺpov, pilierov, stojok hranatých z bet. ocele B500 (10505) | t | 0.095 |  | 0 |  |  |  | znížená | 39.4489 | 3.7476 | 1.0195 | 0.096855 | 0 | 0 | 4 | K | 2 |  |  |  | ROZPOCET |  |  |  | 0 | 0 | 0 | 0 | 0 | 2 | 0 | 4 | 1847186517
| VV |  | ŽB_stĺp*0,25 "odhad 250 kg/m3 |  | 0.095 | [13 empty] | VV | 2 | 2 | True | 1 | ROZPOCET
15 | K | 341321610.S | Betón stien a priečok, železový (bez výstuže) tr. C 30/37 | m3 | 29.127 |  | 0 |  |  |  | znížená | 1.2197 | 35.5259 | 2.314 | 67.401 | 0 | 0 | 4 | K | 2 |  |  |  | ROZPOCET |  |  |  | 0 | 0 | 0 | 0 | 0 | 2 | 0 | 4 | 2117923682
| VV |  | "stena výťahu | [15 empty] | VV | 2 | 1 | True | 0 | ROZPOCET
| VV |  | (1,95+1,75+1,95+1,75)*0,15*(2,8*10,0) |  | 31.08 | [13 empty] | VV | 2 | 2 | True | 0 | ROZPOCET
| VV |  | "odpočet otvorov | [15 empty] | VV | 2 | 1 | True | 0 | ROZPOCET
| VV |  | -1,55*2,1*0,15*4 |  | -1.953 | [13 empty] | VV | 2 | 2 | True | 0 | ROZPOCET
| VV | stena_výťah | Súčet |  | 29.127 | [13 empty] | VV | 2 | 4 | True | 1 | ROZPOCET
16 | K | 341351105.S | Debnenie stien a priečok obojstranné zhotovenie-dielce | m2 | 414.4 |  | 0 |  |  |  | znížená | 0.44329 | 183.6994 | 0.00155 | 0.64232 | 0 | 0 | 4 | K | 2 |  |  |  | ROZPOCET |  |  |  | 0 | 0 | 0 | 0 | 0 | 2 | 0 | 4 | -1154757347
| VV |  | "stena výťahu | [15 empty] | VV | 2 | 1 | True | 0 | ROZPOCET
| VV |  | (1,95+1,75+1,95+1,75)*2*(2,8*10,0) |  | 414.4 | [13 empty] | VV | 2 | 2 | True | 0 | ROZPOCET
| VV | debnenie_výťah | Súčet |  | 414.4 | [13 empty] | VV | 2 | 4 | True | 1 | ROZPOCET
17 | K | 341351106.S | Debnenie stien a priečok obojstranné odstránenie-dielce | m2 | 414.4 |  | 0 |  |  |  | znížená | 0.314 | 130.1216 | 0 | 0 | 0 | 0 | 4 | K | 2 |  |  |  | ROZPOCET |  |  |  | 0 | 0 | 0 | 0 | 0 | 2 | 0 | 4 | -840187231
| VV |  | debnenie_výťah |  | 414.4 | [13 empty] | VV | 2 | 2 | True | 1 | ROZPOCET
18 | K | 341361821.S | Výstuž stien a priečok B500 (10505) | t | 2.913 |  | 0 |  |  |  | znížená | 35.7995 | 104.284 | 1.0155 | 2.9583 | 0 | 0 | 4 | K | 2 |  |  |  | ROZPOCET |  |  |  | 0 | 0 | 0 | 0 | 0 | 2 | 0 | 4 | 157149478
| VV |  | stena_výťah*0,1 "odhad 100kg/m3 |  | 2.913 | [13 empty] | VV | 2 | 2 | True | 1 | ROZPOCET
19 | K | 342272051.S | Priečky z pórobetónových tvárnic hladkých s objemovou hmotnosťou do 600 kg/m3 hrúbky 150 mm | m2 | 268.14 |  | 0 |  |  |  | znížená | 0.48975 | 131.3216 | 0.11124 | 29.8279 | 0 | 0 | 4 | K | 2 |  |  |  | ROZPOCET |  |  |  | 0 | 0 | 0 | 0 | 0 | 2 | 0 | 4 | -1885347548
| VV |  | "1.np | [15 empty] | VV | 2 | 1 | True | 0 | ROZPOCET
| VV |  | (4,65+2,35+4,35+1,15)*3,15 |  | 39.375 | [13 empty] | VV | 2 | 2 | True | 0 | ROZPOCET
| VV |  | "odpočet otvorov | [15 empty] | VV | 2 | 1 | True | 0 | ROZPOCET
| VV |  | -0,8*2,05 |  | -1.64 | [13 empty] | VV | 2 | 2 | True | 0 | ROZPOCET
| VV |  | Medzisúčet |  | 37.735 | [13 empty] | VV | 2 | 3 | True | 0 | ROZPOCET
| VV |  | "2.np | [15 empty] | VV | 2 | 1 | True | 0 | ROZPOCET
| VV |  | (4+5,65+5,65+4,62+5,65+4,42*2+3,85+1,0+4,4+3,85+4,35+2,75)*2,85 |  | 155.639 | [13 empty] | VV | 2 | 2 | True | 0 | ROZPOCET
| VV |  | "odpočet otvorov | [15 empty] | VV | 2 | 1 | True | 0 | ROZPOCET
| VV |  | -0,7*2,02*2 |  | -2.828 | [13 empty] | VV | 2 | 2 | True | 0 | ROZPOCET
| VV |  | -0,8*2,02*2 |  | -3.232 | [13 empty] | VV | 2 | 2 | True | 0 | ROZPOCET
| VV |  | -0,9*2,02*5 |  | -9.09 | [13 empty] | VV | 2 | 2 | True | 0 | ROZPOCET
| VV |  | Medzisúčet |  | 140.489 | [13 empty] | VV | 2 | 3 | True | 0 | ROZPOCET
| VV |  | "3.np | [15 empty] | VV | 2 | 1 | True | 0 | ROZPOCET
| VV |  | (7,3+5,8+3,12+1,4+3,35+3,5+5,72+4,25+2)*2,85 |  | 103.854 | [13 empty] | VV | 2 | 2 | True | 0 | ROZPOCET
| VV |  | "odpočet otvorov | [15 empty] | VV | 2 | 1 | True | 0 | ROZPOCET
| VV |  | -0,8*2,02*3 |  | -4.848 | [13 empty] | VV | 2 | 2 | True | 0 | ROZPOCET
| VV |  | -0,9*2,02*5 |  | -9.09 | [13 empty] | VV | 2 | 2 | True | 0 | ROZPOCET
| VV |  | Medzisúčet |  | 89.916 | [13 empty] | VV | 2 | 3 | True | 0 | ROZPOCET
| VV |  | Súčet |  | 268.14 | [13 empty] | VV | 2 | 4 | True | 1 | ROZPOCET
20 | K | 317161314.S | Pórobetónový preklad nenosný šírky 150 mm, výšky 249 mm, dĺžky 1250 mm | ks | 18 |  | 0 |  |  |  | znížená | 0.25789 | 4.642 | 0.03987 | 0.71766 | 0 | 0 | 4 | K | 2 |  |  |  | ROZPOCET |  |  |  | 0 | 0 | 0 | 0 | 0 | 2 | 0 | 4 | -538576184
| VV |  | 1"1.np |  | 1 | [13 empty] | VV | 2 | 2 | True | 0 | ROZPOCET
| VV |  | 9"2.np |  | 9 | [13 empty] | VV | 2 | 2 | True | 0 | ROZPOCET
| VV |  | 8"3.np |  | 8 | [13 empty] | VV | 2 | 2 | True | 0 | ROZPOCET
| VV |  | Súčet |  | 18 | [13 empty] | VV | 2 | 4 | True | 1 | ROZPOCET
21 | K | 342948112.S | Ukotvenie priečok k murovaným konštrukciám priskrutkovaním | m | 61.05 |  | 0 |  |  |  | znížená | 0.13006 | 7.9402 | 0.00046 | 0.028083 | 0 | 0 | 4 | K | 2 |  |  |  | ROZPOCET |  |  |  | 0 | 0 | 0 | 0 | 0 | 2 | 0 | 4 | -1607590666
| VV |  | 3,15*4"1.np |  | 12.6 | [13 empty] | VV | 2 | 2 | True | 0 | ROZPOCET
| VV |  | 2,85*9"2.np |  | 25.65 | [13 empty] | VV | 2 | 2 | True | 0 | ROZPOCET
| VV |  | 2,85*8"3.np |  | 22.8 | [13 empty] | VV | 2 | 2 | True | 0 | ROZPOCET
| VV |  | Súčet |  | 61.05 | [13 empty] | VV | 2 | 4 | True | 1 | ROZPOCET
| D | 4 | Vodorovné konštrukcie |  |  |  | 0 | [5 empty] | 841.2769 |  | 227.3902 |  | 0 | 1 | D | 1 |  |  |  | ROZPOCET | [9 empty] | 0
22 | K | 411121093.S | Polomontovaný strop zo ŽB nosníkov a betónových stropných vložiek výšky nad 200 do 250 mm, s podoprením a dobetónovaním medzi vložkami (bez výstuže) | m2 | 330.095 |  | 0 |  |  |  | znížená | 1.1378 | 375.592 | 0.36229 | 119.5901 | 0 | 0 | 4 | K | 2 |  |  |  | ROZPOCET |  |  |  | 0 | 0 | 0 | 0 | 0 | 2 | 0 | 4 | 1006907720
| VV |  | 14,87*7,5-(3,08+1,4)*1 "nad 1.np |  | 107.045 | [13 empty] | VV | 2 | 2 | True | 0 | ROZPOCET
| VV |  | 14,87*7,5 "nad 2.np |  | 111.525 | [13 empty] | VV | 2 | 2 | True | 0 | ROZPOCET
| VV |  | 14,87*7,5 "nad 3.np |  | 111.525 | [13 empty] | VV | 2 | 2 | True | 0 | ROZPOCET
| VV |  | Súčet |  | 330.095 | [13 empty] | VV | 2 | 4 | True | 1 | ROZPOCET
23 | K | 411201052.S | Nadbetonávka polomontovaných stropov betónom C 25/30 hrúbky 50 mm | m2 | 330.095 |  | 0 |  |  |  | znížená | 0.12876 | 42.503 | 0.1106 | 36.5085 | 0 | 0 | 4 | K | 2 |  |  |  | ROZPOCET |  |  |  | 0 | 0 | 0 | 0 | 0 | 2 | 0 | 4 | 180323359
24 | K | 411321616.S | Betón stropov doskových a trámových, železový tr. C 30/37 | m3 | 6.128 |  | 0 |  |  |  | znížená | 1.2537 | 7.6827 | 2.3142 | 14.1812 | 0 | 0 | 4 | K | 2 |  |  |  | ROZPOCET |  |  |  | 0 | 0 | 0 | 0 | 0 | 2 | 0 | 4 | 1156757300
| VV |  | (4,8*3,15-1,75*1,65)*0,15 "nad 1.pp |  | 1.835 | [13 empty] | VV | 2 | 2 | True | 0 | ROZPOCET
| VV |  | (1,55*1,95)*0,15 "nad 1.np |  | 0.453 | [13 empty] | VV | 2 | 2 | True | 0 | ROZPOCET
| VV |  | (1,55*3,15)*0,15 "nad 2.np |  | 0.732 | [13 empty] | VV | 2 | 2 | True | 0 | ROZPOCET
| VV |  | (4,8*3,15)*0,15 "nad 3.np |  | 2.268 | [13 empty] | VV | 2 | 2 | True | 0 | ROZPOCET
| VV |  | 5,6*1*0,15 "strieška nad vstupom |  | 0.84 | [13 empty] | VV | 2 | 2 | True | 0 | ROZPOCET
| VV | ŽB_strop | Súčet |  | 6.128 | [13 empty] | VV | 2 | 4 | True | 1 | ROZPOCET
25 | K | 411351101.S | Debnenie stropov doskových zhotovenie-dielce | m2 | 42.621 |  | 0 |  |  |  | znížená | 0.37741 | 16.0856 | 0.00113 | 0.048162 | 0 | 0 | 4 | K | 2 |  |  |  | ROZPOCET |  |  |  | 0 | 0 | 0 | 0 | 0 | 2 | 0 | 4 | 883337578
| VV |  | (4,8*3,15-1,75*1,65)*1,05 "nad 1.pp |  | 12.844 | [13 empty] | VV | 2 | 2 | True | 0 | ROZPOCET
| VV |  | (1,55*1,95)*1,05 "nad 1.np |  | 3.174 | [13 empty] | VV | 2 | 2 | True | 0 | ROZPOCET
| VV |  | (1,55*3,15)*1,05 "nad 2.np |  | 5.127 | [13 empty] | VV | 2 | 2 | True | 0 | ROZPOCET
| VV |  | (4,8*3,15)*1,05 "nad 3.np |  | 15.876 | [13 empty] | VV | 2 | 2 | True | 0 | ROZPOCET
| VV |  | 5,6*1 "strieška nad vstupom |  | 5.6 | [13 empty] | VV | 2 | 2 | True | 0 | ROZPOCET
| VV | debnenie_strop | Súčet |  | 42.621 | [13 empty] | VV | 2 | 4 | True | 1 | ROZPOCET
26 | K | 411351102.S | Debnenie stropov doskových odstránenie-dielce | m2 | 42.621 |  | 0 |  |  |  | znížená | 0.266 | 11.3372 | 0 | 0 | 0 | 0 | 4 | K | 2 |  |  |  | ROZPOCET |  |  |  | 0 | 0 | 0 | 0 | 0 | 2 | 0 | 4 | 1766317028
| VV |  | debnenie_strop |  | 42.621 | [13 empty] | VV | 2 | 2 | True | 1 | ROZPOCET
27 | K | 411354175.S | Podporná konštrukcia stropov výšky do 4 m pre zaťaženie do 20 kPa zhotovenie | m2 | 42.621 |  | 0 |  |  |  | znížená | 0.57648 | 24.5702 | 0.0055 | 0.23442 | 0 | 0 | 4 | K | 2 |  |  |  | ROZPOCET |  |  |  | 0 | 0 | 0 | 0 | 0 | 2 | 0 | 4 | -1790587914
| VV |  | debnenie_strop |  | 42.621 | [13 empty] | VV | 2 | 2 | True | 1 | ROZPOCET
28 | K | 411354176.S | Podporná konštrukcia stropov výšky do 4 m pre zaťaženie do 20 kPa odstránenie | m2 | 42.621 |  | 0 |  |  |  | znížená | 0.189 | 8.0554 | 0 | 0 | 0 | 0 | 4 | K | 2 |  |  |  | ROZPOCET |  |  |  | 0 | 0 | 0 | 0 | 0 | 2 | 0 | 4 | 998390100
| VV |  | debnenie_strop |  | 42.621 | [13 empty] | VV | 2 | 2 | True | 1 | ROZPOCET
29 | K | 411361821.S | Výstuž stropov doskových, trámových, vložkových,konzolových alebo balkónových, B500 (10505) | t | 0.613 |  | 0 |  |  |  | znížená | 35.7586 | 21.92 | 1.0163 | 0.62299 | 0 | 0 | 4 | K | 2 |  |  |  | ROZPOCET |  |  |  | 0 | 0 | 0 | 0 | 0 | 2 | 0 | 4 | 1637630456
| VV |  | ŽB_strop*0,1 "odhad 100 kg/m3 |  | 0.613 | [13 empty] | VV | 2 | 2 | True | 1 | ROZPOCET
30 | K | 417321616.S | Betón stužujúcich pásov a vencov železový tr. C 30/37 | m3 | 14.112 |  | 0 |  |  |  | znížená | 1.5727 | 22.1939 | 2.3141 | 32.657 | 0 | 0 | 4 | K | 2 |  |  |  | ROZPOCET |  |  |  | 0 | 0 | 0 | 0 | 0 | 2 | 0 | 4 | -318524304
| VV |  | (14,87+7,5+14,87+7,5+3,45+4,8+3,45)*0,25*0,25 "nad 1.np |  | 3.528 | [13 empty] | VV | 2 | 2 | True | 0 | ROZPOCET
| VV |  | (14,87+7,5+14,87+7,5+3,45+4,8+3,45)*0,25*0,25 "nad 2.np |  | 3.528 | [13 empty] | VV | 2 | 2 | True | 0 | ROZPOCET
| VV |  | (14,87+7,5+14,87+7,5+3,45+4,8+3,45)*0,25*0,25 "nad 3.np |  | 3.528 | [13 empty] | VV | 2 | 2 | True | 0 | ROZPOCET
| VV |  | (14,87+7,5+14,87+7,5+3,45+4,8+3,45)*0,25*0,25 "atika |  | 3.528 | [13 empty] | VV | 2 | 2 | True | 0 | ROZPOCET
| VV | ŽB_veniec | Súčet |  | 14.112 | [13 empty] | VV | 2 | 4 | True | 1 | ROZPOCET
31 | K | 417351115.S | Debnenie bočníc stužujúcich pásov a vencov vrátane vzpier zhotovenie | m2 | 106.96 |  | 0 |  |  |  | znížená | 0.4823 | 51.5868 | 0.00341 | 0.36473 | 0 | 0 | 4 | K | 2 |  |  |  | ROZPOCET |  |  |  | 0 | 0 | 0 | 0 | 0 | 2 | 0 | 4 | 1616136931
| VV |  | (14,87+7,5+14,87+7,5)*0,35+(3,45+4,8+3,45)*0,35*2 "nad 1.np |  | 23.849 | [13 empty] | VV | 2 | 2 | True | 0 | ROZPOCET
| VV |  | (14,87+7,5+14,87+7,5)*0,35+(3,45+4,8+3,45)*0,35*2 "nad 2.np |  | 23.849 | [13 empty] | VV | 2 | 2 | True | 0 | ROZPOCET
| VV |  | (14,87+7,5+14,87+7,5+3,45+4,8+3,45)*0,35 "nad 3.np |  | 19.754 | [13 empty] | VV | 2 | 2 | True | 0 | ROZPOCET
| VV |  | (14,87+7,5+14,87+7,5+3,45+4,8+3,45)*0,35*2 "atika |  | 39.508 | [13 empty] | VV | 2 | 2 | True | 0 | ROZPOCET
| VV | debnenie_veniec | Súčet |  | 106.96 | [13 empty] | VV | 2 | 4 | True | 1 | ROZPOCET
32 | K | 417351116.S | Debnenie bočníc stužujúcich pásov a vencov vrátane vzpier odstránenie | m2 | 106.96 |  | 0 |  |  |  | znížená | 0.239 | 25.5634 | 0 | 0 | 0 | 0 | 4 | K | 2 |  |  |  | ROZPOCET |  |  |  | 0 | 0 | 0 | 0 | 0 | 2 | 0 | 4 | -344953468
| VV |  | debnenie_veniec |  | 106.96 | [13 empty] | VV | 2 | 2 | True | 1 | ROZPOCET
33 | K | 417361821.S | Výstuž stužujúcich pásov a vencov z betonárskej ocele B500 (10505) | t | 1.693 |  | 0 |  |  |  | znížená | 35.6186 | 60.3023 | 1.0166 | 1.7211 | 0 | 0 | 4 | K | 2 |  |  |  | ROZPOCET |  |  |  | 0 | 0 | 0 | 0 | 0 | 2 | 0 | 4 | 158169393
| VV |  | ŽB_veniec*0,12 "odhad 120 kg/m3 |  | 1.693 | [13 empty] | VV | 2 | 2 | True | 1 | ROZPOCET
34 | K | 417391151.S | Montáž obkladu betónových konštrukcií vykonaný súčasne s betónovaním extrudovaným polystyrénom | m2 | 61.204 |  | 0 |  |  |  | znížená | 0.20015 | 12.25 | 0.00015 | 0.0091806 | 0 | 0 | 4 | K | 2 |  |  |  | ROZPOCET |  |  |  | 0 | 0 | 0 | 0 | 0 | 2 | 0 | 4 | -753318305
| VV |  | "preklady | [15 empty] | VV | 2 | 1 | True | 0 | ROZPOCET
| VV |  | "1.np | [15 empty] | VV | 2 | 1 | True | 0 | ROZPOCET
| VV |  | (0,25+2,65+0,25)*0,25*1 |  | 0.788 | [13 empty] | VV | 2 | 2 | True | 0 | ROZPOCET
| VV |  | (0,25+2,15+0,25)*0,25*1 |  | 0.663 | [13 empty] | VV | 2 | 2 | True | 0 | ROZPOCET
| VV |  | "2.np | [15 empty] | VV | 2 | 1 | True | 0 | ROZPOCET
| VV |  | (0,25+2,15+0,25)*0,25*2 |  | 1.325 | [13 empty] | VV | 2 | 2 | True | 0 | ROZPOCET
| VV |  | "3.np | [15 empty] | VV | 2 | 1 | True | 0 | ROZPOCET
| VV |  | (0,25+2,15+0,25)*0,25*3 |  | 1.988 | [13 empty] | VV | 2 | 2 | True | 0 | ROZPOCET
| VV |  | Medzisúčet |  | 4.764 | [13 empty] | VV | 2 | 3 | True | 0 | ROZPOCET
| VV |  | "vence | [15 empty] | VV | 2 | 1 | True | 0 | ROZPOCET
| VV |  | (14,87+7,5+14,87+7,5+3,45+4,8+3,45)*0,25 "nad 1.np |  | 14.11 | [13 empty] | VV | 2 | 2 | True | 0 | ROZPOCET
| VV |  | (14,87+7,5+14,87+7,5+3,45+4,8+3,45)*0,25 "nad 2.np |  | 14.11 | [13 empty] | VV | 2 | 2 | True | 0 | ROZPOCET
| VV |  | (14,87+7,5+14,87+7,5+3,45+4,8+3,45)*0,25 "nad 3.np |  | 14.11 | [13 empty] | VV | 2 | 2 | True | 0 | ROZPOCET
| VV |  | (14,87+7,5+14,87+7,5+3,45+4,8+3,45)*0,25 "atika |  | 14.11 | [13 empty] | VV | 2 | 2 | True | 0 | ROZPOCET
| VV |  | Medzisúčet |  | 56.44 | [13 empty] | VV | 2 | 3 | True | 0 | ROZPOCET
| VV |  | Súčet |  | 61.204 | [13 empty] | VV | 2 | 4 | True | 1 | ROZPOCET
35 | M | 283750000700.S | Doska XPS hr. 50 mm, zateplenie soklov, suterénov, podláh | m2 | 64.264 |  | 0 |  |  |  | znížená | 0 | 0 | 0.0015 | 0.096396 | 0 | 0 | 8 | M | 2 |  |  |  | ROZPOCET |  |  |  | 0 | 0 | 0 | 0 | 0 | 2 | 0 | 4 | 1027138213
| VV |  | 61,204*1,05 'Prepočítané koeficientom množstva |  | 64.264 | [13 empty] | VV | 2 | 2 | False | 1 | ROZPOCET
36 | K | 430321616.S | Schodiskové konštrukcie, betón železový tr. C 30/37 | m3 | 8.646 |  | 0 |  |  |  | znížená | 2.6357 | 22.7882 | 2.3255 | 20.1067 | 0 | 0 | 4 | K | 2 |  |  |  | ROZPOCET |  |  |  | 0 | 0 | 0 | 0 | 0 | 2 | 0 | 4 | -1693956378
| VV |  | "schodisko okolo vžťahu | [15 empty] | VV | 2 | 1 | True | 0 | ROZPOCET
| VV |  | ((1,2+3,5+1,2+1,95)*1,2*0,15+0,28*(0,18/2)*1,2*20)*1,05 "1.np |  | 2.119 | [13 empty] | VV | 2 | 2 | True | 0 | ROZPOCET
| VV |  | ((1,2+3,5+1,2+1,95)*1,2*0,15+0,28*(0,18/2)*1,2*18)*1,05 "2.np |  | 2.055 | [13 empty] | VV | 2 | 2 | True | 0 | ROZPOCET
| VV |  | Medzisúčet |  | 4.174 | [13 empty] | VV | 2 | 3 | True | 0 | ROZPOCET
| VV |  | "schodisko v miestnosti 1.11 | [15 empty] | VV | 2 | 1 | True | 0 | ROZPOCET
| VV |  | ((2,3+1+3,3)*1*0,15+0,28*(0,18*2)*1,0*20)*1,05 "1.np |  | 3.156 | [13 empty] | VV | 2 | 2 | True | 0 | ROZPOCET
| VV |  | Medzisúčet |  | 3.156 | [13 empty] | VV | 2 | 3 | True | 0 | ROZPOCET
| VV |  | "schodisko 1.20 | [15 empty] | VV | 2 | 1 | True | 0 | ROZPOCET
| VV |  | ((1+1+2,9+1,35)*1*0,15+0,27*(0,18/2)*1,0*13)*1,05 "1.np |  | 1.316 | [13 empty] | VV | 2 | 2 | True | 0 | ROZPOCET
| VV |  | Medzisúčet |  | 1.316 | [13 empty] | VV | 2 | 3 | True | 0 | ROZPOCET
| VV | ŽB_schodisko | Súčet |  | 8.646 | [13 empty] | VV | 2 | 4 | True | 1 | ROZPOCET
37 | K | 430361821.S | Výstuž schodiskových konštrukcií z betonárskej ocele B500 (10505) | t | 0.865 |  | 0 |  |  |  | znížená | 40.1986 | 34.7718 | 1.0166 | 0.87932 | 0 | 0 | 4 | K | 2 |  |  |  | ROZPOCET |  |  |  | 0 | 0 | 0 | 0 | 0 | 2 | 0 | 4 | -1622885324
| VV |  | ŽB_schodisko*0,1 "odhad 100kg/m3 |  | 0.865 | [13 empty] | VV | 2 | 2 | True | 1 | ROZPOCET
38 | K | 431351125.S | Debnenie do 4 m výšky - podest a podstupňových dosiek pôdorysne krivočiarych zhotovenie | m2 | 33.275 |  | 0 |  |  |  | znížená | 2.0357 | 67.7392 | 0.00852 | 0.2835 | 0 | 0 | 4 | K | 2 |  |  |  | ROZPOCET |  |  |  | 0 | 0 | 0 | 0 | 0 | 2 | 0 | 4 | -1446968014
| VV |  | "schodisko okolo vžťahu | [15 empty] | VV | 2 | 1 | True | 0 | ROZPOCET
| VV |  | ((1,2+3,5+1,2+1,95)*1,2)*1,05 "1.np |  | 9.891 | [13 empty] | VV | 2 | 2 | True | 0 | ROZPOCET
| VV |  | ((1,2+3,5+1,2+1,95)*1,2)*1,05 "2.np |  | 9.891 | [13 empty] | VV | 2 | 2 | True | 0 | ROZPOCET
| VV |  | Medzisúčet |  | 19.782 | [13 empty] | VV | 2 | 3 | True | 0 | ROZPOCET
| VV |  | "schodisko v miestnosti 1.11 | [15 empty] | VV | 2 | 1 | True | 0 | ROZPOCET
| VV |  | ((2,3+1+3,3)*1)*1,05 "1.np |  | 6.93 | [13 empty] | VV | 2 | 2 | True | 0 | ROZPOCET
| VV |  | Medzisúčet |  | 6.93 | [13 empty] | VV | 2 | 3 | True | 0 | ROZPOCET
| VV |  | "schodisko 1.20 | [15 empty] | VV | 2 | 1 | True | 0 | ROZPOCET
| VV |  | ((1+1+2,9+1,35)*1)*1,05 "1.np |  | 6.563 | [13 empty] | VV | 2 | 2 | True | 0 | ROZPOCET
| VV |  | Medzisúčet |  | 6.563 | [13 empty] | VV | 2 | 3 | True | 0 | ROZPOCET
| VV | debnenie_sch | Súčet |  | 33.275 | [13 empty] | VV | 2 | 4 | True | 1 | ROZPOCET
39 | K | 431351126.S | Debnenie do 4 m výšky - podest a podstupňových dosiek pôdorysne krivočiarych odstránenie | m2 | 33.275 |  | 0 |  |  |  | znížená | 0.349 | 11.613 | 0 | 0 | 0 | 0 | 4 | K | 2 |  |  |  | ROZPOCET |  |  |  | 0 | 0 | 0 | 0 | 0 | 2 | 0 | 4 | 1079827011
| VV |  | debnenie_sch |  | 33.275 | [13 empty] | VV | 2 | 2 | True | 1 | ROZPOCET
40 | K | 434351145.S | Debnenie stupňov na podstupňovej doske alebo na teréne pôdorysne krivočiarych zhotovenie | m2 | 16.506 |  | 0 |  |  |  | znížená | 1.2388 | 20.4471 | 0.00526 | 0.086822 | 0 | 0 | 4 | K | 2 |  |  |  | ROZPOCET |  |  |  | 0 | 0 | 0 | 0 | 0 | 2 | 0 | 4 | -868168800
| VV |  | "schodisko okolo vžťahu | [15 empty] | VV | 2 | 1 | True | 0 | ROZPOCET
| VV |  | (0,2*1,2*20)*1,05 "1.np |  | 5.04 | [13 empty] | VV | 2 | 2 | True | 0 | ROZPOCET
| VV |  | (0,2*1,2*18)*1,05 "2.np |  | 4.536 | [13 empty] | VV | 2 | 2 | True | 0 | ROZPOCET
| VV |  | Medzisúčet |  | 9.576 | [13 empty] | VV | 2 | 3 | True | 0 | ROZPOCET
| VV |  | "schodisko v miestnosti 1.11 | [15 empty] | VV | 2 | 1 | True | 0 | ROZPOCET
| VV |  | (0,2*1,0*20)*1,05 "1.np |  | 4.2 | [13 empty] | VV | 2 | 2 | True | 0 | ROZPOCET
| VV |  | Medzisúčet |  | 4.2 | [13 empty] | VV | 2 | 3 | True | 0 | ROZPOCET
| VV |  | "schodisko 1.20 | [15 empty] | VV | 2 | 1 | True | 0 | ROZPOCET
| VV |  | (0,2*1,0*13)*1,05 "1.np |  | 2.73 | [13 empty] | VV | 2 | 2 | True | 0 | ROZPOCET
| VV |  | Medzisúčet |  | 2.73 | [13 empty] | VV | 2 | 3 | True | 0 | ROZPOCET
| VV | debnenie_stupne | Súčet |  | 16.506 | [13 empty] | VV | 2 | 4 | True | 1 | ROZPOCET
41 | K | 434351146.S | Debnenie stupňov na podstupňovej doske alebo na teréne pôdorysne krivočiarych odstránenie | m2 | 16.506 |  | 0 |  |  |  | znížená | 0.259 | 4.2751 | 0 | 0 | 0 | 0 | 4 | K | 2 |  |  |  | ROZPOCET |  |  |  | 0 | 0 | 0 | 0 | 0 | 2 | 0 | 4 | -1810204056
| VV |  | debnenie_stupne |  | 16.506 | [13 empty] | VV | 2 | 2 | True | 1 | ROZPOCET
| D | 99 | Presun hmôt HSV |  |  |  | 0 | [5 empty] | 156.9923 |  | 0 |  | 0 | 1 | D | 1 |  |  |  | ROZPOCET | [9 empty] | 0
42 | K | 998011003.S | Presun hmôt pre budovy (801, 803, 812), zvislá konštr. z tehál, tvárnic, z kovu výšky do 24 m | t | 461.742 |  | 0 |  |  |  | znížená | 0.34 | 156.9923 | 0 | 0 | 0 | 0 | 4 | K | 2 |  |  |  | ROZPOCET |  |  |  | 0 | 0 | 0 | 0 | 0 | 2 | 0 | 4 | 1447821504
| D | PSV | Práce a dodávky PSV |  |  |  | 0 | [5 empty] | 33.5 |  | 1.4509 |  | 0 | 2 | D | 0 |  |  |  | ROZPOCET | [9 empty] | 0
| D | 713 | Izolácie tepelné |  |  |  | 0 | [5 empty] | 33.5 |  | 1.4509 |  | 0 | 2 | D | 1 |  |  |  | ROZPOCET | [9 empty] | 0
43 | K | 713131132.S | Montáž tepelnej izolácie stien minerálnou vlnou, celoplošným prilepením | m2 | 142.215 |  | 0 |  |  |  | znížená | 0.21498 | 30.5734 | 0.005 | 0.71108 | 0 | 0 | 16 | K | 2 |  |  |  | ROZPOCET |  |  |  | 0 | 0 | 0 | 0 | 0 | 2 | 0 | 16 | -943348913
| VV |  | 14,97*9,5 "dilatácia |  | 142.215 | [13 empty] | VV | 2 | 2 | True | 0 | ROZPOCET
| VV |  | Súčet |  | 142.215 | [13 empty] | VV | 2 | 4 | True | 1 | ROZPOCET
44 | M | 631440009800.S | Doska fasádna z minerálnej vlny hr. 50 mm s pozdĺžnou orientáciou vlákna, pre kontakné zatepľovacie systémy | m2 | 145.059 |  | 0 |  |  |  | znížená | 0 | 0 | 0.0051 | 0.7398 | 0 | 0 | 32 | M | 2 |  |  |  | ROZPOCET |  |  |  | 0 | 0 | 0 | 0 | 0 | 2 | 0 | 16 | -957114600
| VV |  | 142,215*1,02 'Prepočítané koeficientom množstva |  | 145.059 | [13 empty] | VV | 2 | 2 | False | 1 | ROZPOCET
45 | K | 998713103.S | Presun hmôt pre izolácie tepelné v objektoch výšky nad 12 m do 24 m | t | 1.451 |  | 0 |  |  |  | znížená | 2.017 | 2.9267 | 0 | 0 | 0 | 0 | 16 | K | 2 |  |  |  | ROZPOCET |  |  |  | 0 | 0 | 0 | 0 | 0 | 2 | 0 | 16 | 1635934026
| D | 767 | Konštrukcie doplnkové kovové |  |  |  | 0 | [5 empty] | 0 |  | 0 |  | 0 | 2 | D | 1 |  |  |  | ROZPOCET | [9 empty] | 0
46 | K | 767.sch01 | D+M Oceľové schodisko v miestnosti 1.21, komplet vrátane povrchovej úprave | súb | 1 |  | 0 |  |  |  | znížená | 0 | 0 | 0 | 0 | 0 | 0 | 16 | K | 2 |  |  |  | ROZPOCET |  |  |  | 0 | 0 | 0 | 0 | 0 | 2 | 0 | 16 | 2018399162

## 01.01.04 - Hala + opláštenie
[9 empty] | >> skryté stĺpce << | [9 empty] | {70fa4130-3286-4939-b5bc-5331922c66f1}
0
| KRYCÍ LIST ROZPOČTU | [8 empty] | v --- nižšie sa nachádzajú doplnkové a pomocné údaje k zostavám --- v | [8 empty] | False
Stavba:
STAVEBNÉ ÚPRAVY, PRÍSTAVBA SKLADOVÉHO OBJEKTU A ZMENA ÚČELU VYUŽITIA ČASTI STAVBY NA MÄSOVÝROBU
Objekt:
SO 01 - Stavebné úpravy časti skladového objektu na mäsovýrobu a prístavba bitúnku
Časť:
01.01 - Stavebná časť
Úroveň 3:
01.01.04 - Hala + opláštenie
| JKSO: |  |  |  |  | KS:
| Miesto: |  | KN č.1599/13-15,1599/40-46 |  |  | Dátum: | 0
| Objednávateľ: |  |  |  |  | IČO:
|  | Mazurák, s.r.o. |  |  |  | IČ DPH:
| Zhotoviteľ: |  |  |  |  | IČO:
IČ DPH:
| Projektant: |  |  |  |  | IČO:
|  | Ing. Jozef Kuchťák |  |  |  | IČ DPH:
| Spracovateľ: |  |  |  |  | IČO:
IČ DPH:
Poznámka:
| Cena bez DPH | [5 empty] | 0
|  |  | Základ dane |  |  | Sadzba dane | Výška dane
| DPH | základná | 0 |  |  | 20% | 0
|  | znížená | 0 |  |  | 20% | 0
|  | zákl. prenesená | 0 |  |  | 20% | 0
|  | zníž. prenesená | 0 |  |  | 20% | 0
|  | nulová | 0 |  |  | 0% | 0
| Cena s DPH |  |  | v | EUR |  | 0
| Projektant |  |  | Spracovateľ
| Dátum a podpis: |  | Pečiatka | Dátum a podpis: |  |  | Pečiatka
| Objednávateľ |  |  | Zhotoviteľ
| Dátum a podpis: |  | Pečiatka | Dátum a podpis: |  |  | Pečiatka
REKAPITULÁCIA ROZPOČTU
Stavba:
STAVEBNÉ ÚPRAVY, PRÍSTAVBA SKLADOVÉHO OBJEKTU A ZMENA ÚČELU VYUŽITIA ČASTI STAVBY NA MÄSOVÝROBU
Objekt:
SO 01 - Stavebné úpravy časti skladového objektu na mäsovýrobu a prístavba bitúnku
Časť:
01.01 - Stavebná časť
Úroveň 3:
01.01.04 - Hala + opláštenie
Miesto: |  |  | KN č.1599/13-15,1599/40-46 |  |  | Dátum: | 0
Objednávateľ: |  |  | Mazurák, s.r.o. |  |  | Projektant: | Ing. Jozef Kuchťák
Zhotoviteľ: | [5 empty] | Spracovateľ: | 0
Kód dielu - Popis | [6 empty] | Cena celkom [EUR]
Náklady z rozpočtu | [6 empty] | 0 | [12 empty] | -1
| PSV - Práce a dodávky PSV | [5 empty] | 0
| 764 - Konštrukcie klampiarske | [5 empty] | 0
| 767 - Konštrukcie doplnkové kovové | [5 empty] | 0
| 783 - Nátery | [5 empty] | 0
| M - Práce a dodávky M | [5 empty] | 0
| 43-M - Montáž oceľových konštrukcií | [5 empty] | 0
ROZPOČET
Stavba:
STAVEBNÉ ÚPRAVY, PRÍSTAVBA SKLADOVÉHO OBJEKTU A ZMENA ÚČELU VYUŽITIA ČASTI STAVBY NA MÄSOVÝROBU
Objekt:
SO 01 - Stavebné úpravy časti skladového objektu na mäsovýrobu a prístavba bitúnku
Časť:
01.01 - Stavebná časť
Úroveň 3:
01.01.04 - Hala + opláštenie
Miesto: |  |  | KN č.1599/13-15,1599/40-46 |  |  | Dátum: | 0
Objednávateľ: |  |  | Mazurák, s.r.o. |  |  | Projektant: | Ing. Jozef Kuchťák
Zhotoviteľ: | [5 empty] | Spracovateľ: | 0
PČ | Typ | Kód | Popis | MJ | Množstvo | J.cena [EUR] | Cena celkom [EUR] | Cenová sústava |  |  | DPH | J. Nh [h] | Nh celkom [h] | J. hmotnosť [t] | Hmotnosť celkom [t] | J. suť [t] | Suť Celkom [t]
Náklady z rozpočtu | [6 empty] | 0 | [5 empty] | 2780.9067 |  | 30.7822 |  | 0 |  | D | -1 | [10 empty] | 0
| D | PSV | Práce a dodávky PSV |  |  |  | 0 | [5 empty] | 966.7676 |  | 14.5842 |  | 0 | 2 | D | 0 |  |  |  | ROZPOCET | [6 empty] | 0
| D | 764 | Konštrukcie klampiarske |  |  |  | 0 | [5 empty] | 35.8599 |  | 0.0882 |  | 0 | 2 | D | 1 |  |  |  | ROZPOCET | [6 empty] | 0
1 | K | 764352427.S | D+M Žľaby z pozinkovaného farbeného PZf plechu, pododkvapové polkruhové r.š. 330 mm, vrátane hákov a príslušenstva | m | 28 |  | 0 |  |  |  | znížená | 0.89486 | 25.0561 | 0.00215 | 0.0602 | 0 | 0 | 16 | K | 2 |  |  |  | ROZPOCET | 0 | 0 | 0 | 0 | 0 | 2 | 0 | 16 | -337718422
2 | K | 764359412.S | D+M Kotlík kónický z pozinkovaného farbeného PZf plechu, pre rúry s priemerom od 100 do 125 mm | ks | 2 |  | 0 |  |  |  | znížená | 1.2386 | 2.4771 | 0.00158 | 0.00316 | 0 | 0 | 16 | K | 2 |  |  |  | ROZPOCET | 0 | 0 | 0 | 0 | 0 | 2 | 0 | 16 | 452221837
3 | K | 764454453.S | D+M Zvodové rúry z pozinkovaného farbeného PZf plechu, kruhové priemer 100 mm, vrátane kotvenia a príslušenstva | m | 12 |  | 0 |  |  |  | znížená | 0.65958 | 7.915 | 0.00207 | 0.02484 | 0 | 0 | 16 | K | 2 |  |  |  | ROZPOCET | 0 | 0 | 0 | 0 | 0 | 2 | 0 | 16 | 1392045554
| VV |  | 6*2 |  | 12 | [13 empty] | VV | 2 | 2 | True | 1 | ROZPOCET
4 | K | 998764103.S | Presun hmôt pre konštrukcie klampiarske v objektoch výšky nad 12 do 24 m | t | 0.088 |  | 0 |  |  |  | znížená | 4.679 | 0.41175 | 0 | 0 | 0 | 0 | 16 | K | 2 |  |  |  | ROZPOCET | 0 | 0 | 0 | 0 | 0 | 2 | 0 | 16 | -1695568983
| D | 767 | Konštrukcie doplnkové kovové |  |  |  | 0 | [5 empty] | 830.2636 |  | 13.9304 |  | 0 | 2 | D | 1 |  |  |  | ROZPOCET | [6 empty] | 0
5 | K | 767397102.S | Montáž strešných sendvičových panelov na OK, hrúbky nad 80 do 120 mm, vrátane dodania spojovacieho materiálu | m2 | 240.54 |  | 0 |  |  |  | znížená | 0.65144 | 156.6974 | 0.00044 | 0.10584 | 0 | 0 | 16 | K | 2 |  |  |  | ROZPOCET | 0 | 0 | 0 | 0 | 0 | 2 | 0 | 16 | 1380446035
| VV |  | 240,54 "strecha bitúnok |  | 240.54 | [13 empty] | VV | 2 | 2 | True | 0 | ROZPOCET
| VV |  | Súčet |  | 240.54 | [13 empty] | VV | 2 | 4 | True | 1 | ROZPOCET
6 | M | 553260001700.S | Panel sendvičový s polyuretánovým jadrom strešný oceľový plášť š. 1000 mm hr. jadra 100 mm | m2 | 252.567 |  | 0 |  |  |  | znížená | 0 | 0 | 0.01326 | 3.349 | 0 | 0 | 32 | M | 2 |  |  |  | ROZPOCET | 0 | 0 | 0 | 0 | 0 | 2 | 0 | 16 | 637725992
| VV |  | 240,54*1,05 'Prepočítané koeficientom množstva |  | 252.567 | [13 empty] | VV | 2 | 2 | False | 1 | ROZPOCET
7 | K | 767411102.S | Montáž opláštenia sendvičovými stenovými panelmi na OK, hrúbky 100 mm, vrátane dodania spojovacieho materiálu | m2 | 232.63 |  | 0 |  |  |  | znížená | 0.82598 | 192.1477 | 0.0004 | 0.093052 | 0 | 0 | 16 | K | 2 |  |  |  | ROZPOCET | 0 | 0 | 0 | 0 | 0 | 2 | 0 | 16 | -1295383594
| VV |  | "obvodová stena | [15 empty] | VV | 2 | 1 | True | 0 | ROZPOCET
| VV |  | (9,1*2+23,78+3,95+3,47)*5,2+(9,1*2+3,65+3,47)*(0,95/2) |  | 268.907 | [13 empty] | VV | 2 | 2 | True | 0 | ROZPOCET
| VV |  | "odpočet otvorov | [15 empty] | VV | 2 | 1 | True | 0 | ROZPOCET
| VV |  | -2,75*3,1 |  | -8.525 | [13 empty] | VV | 2 | 2 | True | 0 | ROZPOCET
| VV |  | -1,2*3,0 |  | -3.6 | [13 empty] | VV | 2 | 2 | True | 0 | ROZPOCET
| VV |  | -3,0*3,0 |  | -9 | [13 empty] | VV | 2 | 2 | True | 0 | ROZPOCET
| VV |  | -4,0*1,5*2 |  | -12 | [13 empty] | VV | 2 | 2 | True | 0 | ROZPOCET
| VV |  | -0,8*1,97*2 |  | -3.152 | [13 empty] | VV | 2 | 2 | True | 0 | ROZPOCET
| VV |  | Súčet |  | 232.63 | [13 empty] | VV | 2 | 4 | True | 1 | ROZPOCET
8 | M | 553250002905.S | Panel sendvičový z tvrdej polyuretánovej peny PIR stenový, chladiarenský oceľový plášť, hr. jadra 100 mm | m2 | 282.352 |  | 0 |  |  |  | znížená | 0 | 0 | 0.0126 | 3.5576 | 0 | 0 | 32 | M | 2 |  |  |  | ROZPOCET | 0 | 0 | 0 | 0 | 0 | 2 | 0 | 16 | 604027487
| VV |  | 268,907*1,05 'Prepočítané koeficientom množstva |  | 282.352 | [13 empty] | VV | 2 | 2 | False | 1 | ROZPOCET
9 | K | 767411122.S | Montáž opláštenia sendvičovými stenovými a stropnými panelmi pre chladiarenské objekty na OK, hrúbky do 150 mm | m2 | 333.991 |  | 0 |  |  |  | znížená | 0.88701 | 296.2534 | 0.0004 | 0.1336 | 0 | 0 | 16 | K | 2 |  |  |  | ROZPOCET | 0 | 0 | 0 | 0 | 0 | 2 | 0 | 16 | 93783823
| VV |  | "panel hr.100mm | [15 empty] | VV | 2 | 1 | True | 0 | ROZPOCET
| VV |  | "interierové priečky | [15 empty] | VV | 2 | 1 | True | 0 | ROZPOCET
| VV |  | (12,8+2,25*4)*3,0 |  | 65.4 | [13 empty] | VV | 2 | 2 | True | 0 | ROZPOCET
| VV |  | "odpočet otvorov | [15 empty] | VV | 2 | 1 | True | 0 | ROZPOCET
| VV |  | -0,8*1,97*2 |  | -3.152 | [13 empty] | VV | 2 | 2 | True | 0 | ROZPOCET
| VV |  | -0,9*1,97*4 |  | -7.092 | [13 empty] | VV | 2 | 2 | True | 0 | ROZPOCET
| VV |  | Medzisúčet |  | 55.156 | [13 empty] | VV | 2 | 3 | True | 0 | ROZPOCET
| VV |  | "interierové priečky v hale | [15 empty] | VV | 2 | 1 | True | 0 | ROZPOCET
| VV |  | 5,45*5,4+9*(5,25+(0,95/2))*2+(0,38+0,35)*5,25+(0,35+0,46+0,35)*5,25 |  | 142.403 | [13 empty] | VV | 2 | 2 | True | 0 | ROZPOCET
| VV |  | (4,27*2+1+0,6+2,2+1,57+2,4+1,7+3,1+2,38+3,6+1,55*2)*3 |  | 90.57 | [13 empty] | VV | 2 | 2 | True | 0 | ROZPOCET
| VV |  | "odpočet otvorov | [15 empty] | VV | 2 | 1 | True | 0 | ROZPOCET
| VV |  | -0,7*1,97*2 |  | -2.758 | [13 empty] | VV | 2 | 2 | True | 0 | ROZPOCET
| VV |  | -0,8*1,97*5 |  | -7.88 | [13 empty] | VV | 2 | 2 | True | 0 | ROZPOCET
| VV |  | -0,9*1,97*1 |  | -1.773 | [13 empty] | VV | 2 | 2 | True | 0 | ROZPOCET
| VV |  | -1,0*2,0*4 |  | -8 | [13 empty] | VV | 2 | 2 | True | 0 | ROZPOCET
| VV |  | -1,0*2,2*2 |  | -4.4 | [13 empty] | VV | 2 | 2 | True | 0 | ROZPOCET
| VV |  | Medzisúčet |  | 208.162 | [13 empty] | VV | 2 | 3 | True | 0 | ROZPOCET
| VV |  | "stropy | [15 empty] | VV | 2 | 1 | True | 0 | ROZPOCET
| VV |  | 9*4,47+2,4*5,25+2,45*1,7+3,1*2,38+3,6*1,75 |  | 70.673 | [13 empty] | VV | 2 | 2 | True | 0 | ROZPOCET
| VV |  | Medzisúčet |  | 70.673 | [13 empty] | VV | 2 | 3 | True | 0 | ROZPOCET
| VV |  | Súčet |  | 333.991 | [13 empty] | VV | 2 | 4 | True | 1 | ROZPOCET
10 | M | 553250002905.S | Panel sendvičový z tvrdej polyuretánovej peny PIR stenový, chladiarenský oceľový plášť, hr. jadra 100 mm | m2 | 387.498 |  | 0 |  |  |  | znížená | 0 | 0 | 0.0126 | 4.8825 | 0 | 0 | 32 | M | 2 |  |  |  | ROZPOCET | 0 | 0 | 0 | 0 | 0 | 2 | 0 | 16 | 1751820933
| VV |  | 369,046*1,05 'Prepočítané koeficientom množstva |  | 387.498 | [13 empty] | VV | 2 | 2 | False | 1 | ROZPOCET
11 | K | 767411122.S | Montáž opláštenia sendvičovými stenovými a stropnými panelmi pre chladiarenské objekty na OK, hrúbky do 150 mm | m2 | 161.89 |  | 0 |  |  |  | znížená | 0.88701 | 143.598 | 0.0004 | 0.064756 | 0 | 0 | 16 | K | 2 |  |  |  | ROZPOCET | 0 | 0 | 0 | 0 | 0 | 2 | 0 | 16 | -1157361840
| VV |  | "obklad stien. hr.40mm | [15 empty] | VV | 2 | 1 | True | 0 | ROZPOCET
| VV |  | (2,85+2,05+3,05)*3,15+(2,85+2,05+3,05)*2,25+19,88*5,75+1,55*3,0 |  | 161.89 | [13 empty] | VV | 2 | 2 | True | 0 | ROZPOCET
| VV |  | Súčet |  | 161.89 | [13 empty] | VV | 2 | 4 | True | 1 | ROZPOCET
12 | M | 553250002906.S | Panel sendvičový z tvrdej polyuretánovej peny PIR stenový, chladiarenský oceľový plášť, hr. jadra 40 mm | m2 | 169.985 |  | 0 |  |  |  | znížená | 0 | 0 | 0.01026 | 1.744 | 0 | 0 | 32 | M | 2 |  |  |  | ROZPOCET | 0 | 0 | 0 | 0 | 0 | 2 | 0 | 16 | -1801626252
| VV |  | 161,89*1,05 'Prepočítané koeficientom množstva |  | 169.985 | [13 empty] | VV | 2 | 2 | False | 1 | ROZPOCET
13 | K | 7674.001 | D+M komplet príslušenstva (oplechovanie sokla, rohov, odkvapov a okolo otvorov) | súb | 1 |  | 0 |  |  |  | znížená | 0 | 0 | 0 | 0 | 0 | 0 | 16 | K | 2 |  |  |  | ROZPOCET | 0 | 0 | 0 | 0 | 0 | 2 | 0 | 16 | 1824116121
14 | K | 7674.002 | D+M rohové oplechovanie manelu | bm | 697.56 |  | 0 |  |  |  | znížená | 0 | 0 | 0 | 0 | 0 | 0 | 16 | K | 2 |  |  |  | ROZPOCET | 0 | 0 | 0 | 0 | 0 | 2 | 0 | 16 | 1295274257
| VV |  | (2,85*2+2,35*2)*2+3*4 "1.06 |  | 32.8 | [13 empty] | VV | 2 | 2 | True | 0 | ROZPOCET
| VV |  | (2,05*2+2,35*2)*2*3*4 "1.07 |  | 211.2 | [13 empty] | VV | 2 | 2 | True | 0 | ROZPOCET
| VV |  | (3,05*2+2,35*2)*2+3*4 "1.07 |  | 33.6 | [13 empty] | VV | 2 | 2 | True | 0 | ROZPOCET
| VV |  | (6,55*2+5,35*2)*1+3*4 "1.12 |  | 35.8 | [13 empty] | VV | 2 | 2 | True | 0 | ROZPOCET
| VV |  | (2,30*2+3,62*2)*2+3,5*4 "1.14 |  | 37.68 | [13 empty] | VV | 2 | 2 | True | 0 | ROZPOCET
| VV |  | (3,75*2+6,0*2)*1+3,5*7 "1.15 |  | 44 | [13 empty] | VV | 2 | 2 | True | 0 | ROZPOCET
| VV |  | (2,2*2+2,6*2)*2+3*4 "1.16 |  | 31.2 | [13 empty] | VV | 2 | 2 | True | 0 | ROZPOCET
| VV |  | (2,8+4,27+2,8+4,27+1,2*2+0,6*2)*2+3*8 "1.17 |  | 59.48 | [13 empty] | VV | 2 | 2 | True | 0 | ROZPOCET
| VV |  | (1,1*2+1,57*2)*2+3*4 "1.18 |  | 22.68 | [13 empty] | VV | 2 | 2 | True | 0 | ROZPOCET
| VV |  | (1,0*2+1,57*2)*2+3*4 "1.19 |  | 22.28 | [13 empty] | VV | 2 | 2 | True | 0 | ROZPOCET
| VV |  | (9,1*2+10,06*2)*1+3,0*6 "1.21 |  | 56.32 | [13 empty] | VV | 2 | 2 | True | 0 | ROZPOCET
| VV |  | (2,3*2+1,6*2)*2+3,0*4 "1.22 |  | 27.6 | [13 empty] | VV | 2 | 2 | True | 0 | ROZPOCET
| VV |  | (2,95*2+2,28*2)*2+3,0*4 "1.23 |  | 32.92 | [13 empty] | VV | 2 | 2 | True | 0 | ROZPOCET
| VV |  | (1,7*2+1,55*2)*2*2+3,0*8 "1.24,1.25 |  | 50 | [13 empty] | VV | 2 | 2 | True | 0 | ROZPOCET
| VV |  | Súčet |  | 697.56 | [13 empty] | VV | 2 | 4 | True | 1 | ROZPOCET
15 | K | 998767102.S | Presun hmôt pre kovové stavebné doplnkové konštrukcie v objektoch výšky nad 6 do 12 m | t | 13.93 |  | 0 |  |  |  | znížená | 2.984 | 41.5671 | 0 | 0 | 0 | 0 | 16 | K | 2 |  |  |  | ROZPOCET | 0 | 0 | 0 | 0 | 0 | 2 | 0 | 16 | -877285439
| D | 783 | Nátery |  |  |  | 0 | [5 empty] | 100.6441 |  | 0.56556 |  | 0 | 2 | D | 1 |  |  |  | ROZPOCET | [6 empty] | 0
16 | K | 783180163.S | Nátery oceľových konštrukcií protipožiarne, hr. 400 µm, zabespečiť požiarnu odolnosť podľa požiadavky požiarneho posudku | m2 | 518.864 |  | 0 |  |  |  | znížená | 0.19397 | 100.6441 | 0.00109 | 0.56556 | 0 | 0 | 16 | K | 2 |  |  |  | ROZPOCET | 0 | 0 | 0 | 0 | 0 | 2 | 0 | 16 | -1456752528
| VV |  | "viď výkaz položiek oceľovej konštrukcie | [15 empty] | VV | 2 | 1 | True | 0 | ROZPOCET
| VV |  | ((36,4+22,6+19)*0,28*6+(18,2+11,5+9,6)*0,2*6+(5,3+3,35+5,2+4,85+4,05+11,25+39,2)*0,16*6+(120,5+53,4+4,3)*(0,18*2+0,1*2)+(9,8+53,6+26,8)*0,1*4)*1,35 |  | 518.864 | [13 empty] | VV | 2 | 2 | True | 0 | ROZPOCET
| VV |  | Súčet |  | 518.864 | [13 empty] | VV | 2 | 4 | True | 1 | ROZPOCET
| D | M | Práce a dodávky M |  |  |  | 0 | [5 empty] | 1814.139 |  | 16.198 |  | 0 | 3 | D | 0 |  |  |  | ROZPOCET | [6 empty] | 0
| D | 43-M | Montáž oceľových konštrukcií |  |  |  | 0 | [5 empty] | 1814.139 |  | 16.198 |  | 0 | 3 | D | 1 |  |  |  | ROZPOCET | [6 empty] | 0
17 | K | 430865010.S | Výroba segmentov pre oceľové konštrukcie a prvky | kg | 16197.67 |  | 0 |  |  |  | znížená | 0.085 | 1376.802 | 0 | 0 | 0 | 0 | 64 | K | 2 |  |  |  | ROZPOCET | 0 | 0 | 0 | 0 | 0 | 2 | 0 | 64 | 1919152999
| VV |  | 16197,67 "viď výkaz položiek oceľovej konštrukcie |  | 16197.67 | [13 empty] | VV | 2 | 2 | True | 1 | ROZPOCET
18 | K | 430861011.S | Montáž rôznych dielov oceľovej konštrukcie vrátane spojovacieho materiálu | kg | 16197.67 |  | 0 |  |  |  | znížená | 0.027 | 437.3371 | 0 | 0 | 0 | 0 | 64 | K | 2 |  |  |  | ROZPOCET | 0 | 0 | 0 | 0 | 0 | 2 | 0 | 64 | 1381001692
19 | M | 553850000305.S | Prvky pre oceľovú nosnú konštrukciu - prvky podľa výpisu, priemerná cena | t | 16.198 |  | 0 |  |  |  | znížená | 0 | 0 | 1 | 16.198 | 0 | 0 | 128 | M | 2 |  |  |  | ROZPOCET | 0 | 0 | 0 | 0 | 0 | 2 | 0 | 128 | 1350687643
| VV |  | 16197,67*0,001 'Prepočítané koeficientom množstva |  | 16.198 | [13 empty] | VV | 2 | 2 | False | 1 | ROZPOCET

## 01.01.05 - Plochá strecha
[9 empty] | >> skryté stĺpce << | [9 empty] | {b6dd293d-6003-4160-bbe3-07434d16ef35} | [5 empty] | parozábrana | 176,382 | 2
[19 empty] | 0 | [5 empty] | plocha_HI | 169,963 | 2
| KRYCÍ LIST ROZPOČTU | [8 empty] | v --- nižšie sa nachádzajú doplnkové a pomocné údaje k zostavám --- v | [8 empty] | False
Stavba:
STAVEBNÉ ÚPRAVY, PRÍSTAVBA SKLADOVÉHO OBJEKTU A ZMENA ÚČELU VYUŽITIA ČASTI STAVBY NA MÄSOVÝROBU
Objekt:
SO 01 - Stavebné úpravy časti skladového objektu na mäsovýrobu a prístavba bitúnku
Časť:
01.01 - Stavebná časť
Úroveň 3:
01.01.05 - Plochá strecha
| JKSO: |  |  |  |  | KS:
| Miesto: |  | KN č.1599/13-15,1599/40-46 |  |  | Dátum: | 0
| Objednávateľ: |  |  |  |  | IČO:
|  | Mazurák, s.r.o. |  |  |  | IČ DPH:
| Zhotoviteľ: |  |  |  |  | IČO:
IČ DPH:
| Projektant: |  |  |  |  | IČO:
|  | Ing. Jozef Kuchťák |  |  |  | IČ DPH:
| Spracovateľ: |  |  |  |  | IČO:
IČ DPH:
Poznámka:
| Cena bez DPH | [5 empty] | 0
|  |  | Základ dane |  |  | Sadzba dane | Výška dane
| DPH | základná | 0 |  |  | 20% | 0
|  | znížená | 0 |  |  | 20% | 0
|  | zákl. prenesená | 0 |  |  | 20% | 0
|  | zníž. prenesená | 0 |  |  | 20% | 0
|  | nulová | 0 |  |  | 0% | 0
| Cena s DPH |  |  | v | EUR |  | 0
| Projektant |  |  | Spracovateľ
| Dátum a podpis: |  | Pečiatka | Dátum a podpis: |  |  | Pečiatka
| Objednávateľ |  |  | Zhotoviteľ
| Dátum a podpis: |  | Pečiatka | Dátum a podpis: |  |  | Pečiatka
REKAPITULÁCIA ROZPOČTU
Stavba:
STAVEBNÉ ÚPRAVY, PRÍSTAVBA SKLADOVÉHO OBJEKTU A ZMENA ÚČELU VYUŽITIA ČASTI STAVBY NA MÄSOVÝROBU
Objekt:
SO 01 - Stavebné úpravy časti skladového objektu na mäsovýrobu a prístavba bitúnku
Časť:
01.01 - Stavebná časť
Úroveň 3:
01.01.05 - Plochá strecha
Miesto: |  |  | KN č.1599/13-15,1599/40-46 |  |  | Dátum: | 0
Objednávateľ: |  |  | Mazurák, s.r.o. |  |  | Projektant: | Ing. Jozef Kuchťák
Zhotoviteľ: | [5 empty] | Spracovateľ: | 0
Kód dielu - Popis | [6 empty] | Cena celkom [EUR]
Náklady z rozpočtu | [6 empty] | 0 | [12 empty] | -1
| HSV - Práce a dodávky HSV | [5 empty] | 0
| 6 - Úpravy povrchov, podlahy, osadenie | [5 empty] | 0
| 99 - Presun hmôt HSV | [5 empty] | 0
| PSV - Práce a dodávky PSV | [5 empty] | 0
| 712 - Izolácie striech, povlakové krytiny | [5 empty] | 0
| 713 - Izolácie tepelné | [5 empty] | 0
ROZPOČET
Stavba:
STAVEBNÉ ÚPRAVY, PRÍSTAVBA SKLADOVÉHO OBJEKTU A ZMENA ÚČELU VYUŽITIA ČASTI STAVBY NA MÄSOVÝROBU
Objekt:
SO 01 - Stavebné úpravy časti skladového objektu na mäsovýrobu a prístavba bitúnku
Časť:
01.01 - Stavebná časť
Úroveň 3:
01.01.05 - Plochá strecha
Miesto: |  |  | KN č.1599/13-15,1599/40-46 |  |  | Dátum: | 0
Objednávateľ: |  |  | Mazurák, s.r.o. |  |  | Projektant: | Ing. Jozef Kuchťák
Zhotoviteľ: | [5 empty] | Spracovateľ: | 0
PČ | Typ | Kód | Popis | MJ | Množstvo | J.cena [EUR] | Cena celkom [EUR] | Cenová sústava |  |  | DPH | J. Nh [h] | Nh celkom [h] | J. hmotnosť [t] | Hmotnosť celkom [t] | J. suť [t] | Suť Celkom [t]
Náklady z rozpočtu | [6 empty] | 0 | [5 empty] | 267.7085 |  | 24.5684 |  | 0 |  | D | -1 | [13 empty] | 0
| D | HSV | Práce a dodávky HSV |  |  |  | 0 | [5 empty] | 19.5414 |  | 21.2578 |  | 0 | 1 | D | 0 |  |  |  | ROZPOCET | [9 empty] | 0
| D | 6 | Úpravy povrchov, podlahy, osadenie |  |  |  | 0 | [5 empty] | 12.3136 |  | 21.2578 |  | 0 | 1 | D | 1 |  |  |  | ROZPOCET | [9 empty] | 0
1 | K | 631571015.S | Násyp - ochranná krycia vrstva z praného kameniva s utlačením a urovnaním povrchu pre obrátené ploché strechy | m3 | 5.786 |  | 0 |  |  |  | znížená | 2.1282 | 12.3136 | 3.674 | 21.2578 | 0 | 0 | 4 | K | 2 |  |  |  | ROZPOCET |  |  |  | 0 | 0 | 0 | 0 | 0 | 2 | 0 | 4 | -1626190342
| VV |  | (4,8*3,15+14,37*7)*0,05 |  | 5.786 | [13 empty] | VV | 2 | 2 | True | 1 | ROZPOCET
| D | 99 | Presun hmôt HSV |  |  |  | 0 | [5 empty] | 7.2277 |  | 0 |  | 0 | 1 | D | 1 |  |  |  | ROZPOCET | [9 empty] | 0
2 | K | 998011003.S | Presun hmôt pre budovy (801, 803, 812), zvislá konštr. z tehál, tvárnic, z kovu výšky do 24 m | t | 21.258 |  | 0 |  |  |  | znížená | 0.34 | 7.2277 | 0 | 0 | 0 | 0 | 4 | K | 2 |  |  |  | ROZPOCET |  |  |  | 0 | 0 | 0 | 0 | 0 | 2 | 0 | 4 | -211099907
| D | PSV | Práce a dodávky PSV |  |  |  | 0 | [5 empty] | 248.1671 |  | 3.3106 |  | 0 | 2 | D | 0 |  |  |  | ROZPOCET | [9 empty] | 0
| D | 712 | Izolácie striech, povlakové krytiny |  |  |  | 0 | [5 empty] | 194.5796 |  | 1.7998 |  | 0 | 2 | D | 1 |  |  |  | ROZPOCET | [9 empty] | 0
3 | K | 712290051.S | Zhotovenie separačnej alebo klznej vrstvy z parozábrany pre zelené strechy do 5° | m2 | 115.71 |  | 0 |  |  |  | znížená | 0.04002 | 4.6307 | 0 | 0 | 0 | 0 | 16 | K | 2 |  |  |  | ROZPOCET |  |  |  | 0 | 0 | 0 | 0 | 0 | 2 | 0 | 16 | 1999415691
| VV |  | 14,37*7+4,8*3,15 |  | 115.71 | [13 empty] | VV | 2 | 2 | True | 1 | ROZPOCET
4 | M | 693110004500.S | Geotextília polypropylénová netkaná 300 g/m2 | m2 | 133.067 |  | 0 |  |  |  | znížená | 0 | 0 | 0.0003 | 0.03992 | 0 | 0 | 32 | M | 2 |  |  |  | ROZPOCET |  |  |  | 0 | 0 | 0 | 0 | 0 | 2 | 0 | 16 | 280191958
| VV |  | 115,71*1,15 'Prepočítané koeficientom množstva |  | 133.067 | [13 empty] | VV | 2 | 2 | False | 1 | ROZPOCET
5 | K | 712311101.S | Zhotovenie povlakovej krytiny striech plochých do 10° za studena náterom penetračným | m2 | 176.382 |  | 0 |  |  |  | znížená | 0.04302 | 7.588 | 0 | 0 | 0 | 0 | 16 | K | 2 |  |  |  | ROZPOCET |  |  |  | 0 | 0 | 0 | 0 | 0 | 2 | 0 | 16 | -691214329
| VV |  | 14,97*7,6+5,4*3,45 "vodorovná časť |  | 132.402 | [13 empty] | VV | 2 | 2 | True | 0 | ROZPOCET
| VV |  | (14,37+7)*2*0,75+(4,8+3,15)*2*0,75 "zvislá časť |  | 43.98 | [13 empty] | VV | 2 | 2 | True | 0 | ROZPOCET
| VV | parozábrana | Súčet |  | 176.382 | [13 empty] | VV | 2 | 4 | True | 1 | ROZPOCET
6 | M | 111630002800.S | Penetračný náter na živičnej báze s obsahom rozpoušťadiel | l | 44.096 |  | 0 |  |  |  | znížená | 0 | 0 | 0.001 | 0.044096 | 0 | 0 | 32 | M | 2 |  |  |  | ROZPOCET |  |  |  | 0 | 0 | 0 | 0 | 0 | 2 | 0 | 16 | 733568421
| VV |  | 176,382*0,25 'Prepočítané koeficientom množstva |  | 44.096 | [13 empty] | VV | 2 | 2 | False | 1 | ROZPOCET
7 | K | 712341559.S | Zhotovenie povlak. krytiny striech plochých do 10° pásmi pritav. NAIP na celej ploche, oxidované pásy | m2 | 176.382 |  | 0 |  |  |  | znížená | 0.22099 | 38.9787 | 0.00054 | 0.095246 | 0 | 0 | 16 | K | 2 |  |  |  | ROZPOCET |  |  |  | 0 | 0 | 0 | 0 | 0 | 2 | 0 | 16 | 1100246172
| VV |  | parozábrana |  | 176.382 | [13 empty] | VV | 2 | 2 | True | 1 | ROZPOCET
8 | M | 628310001000.S | Pás asfaltový s posypom hr. 3,5 mm vystužený sklenenou rohožou | m2 | 202.839 |  | 0 |  |  |  | znížená | 0 | 0 | 0.00425 | 0.86207 | 0 | 0 | 32 | M | 2 |  |  |  | ROZPOCET |  |  |  | 0 | 0 | 0 | 0 | 0 | 2 | 0 | 16 | -1867836976
| VV |  | 176,382*1,15 'Prepočítané koeficientom množstva |  | 202.839 | [13 empty] | VV | 2 | 2 | False | 1 | ROZPOCET
9 | K | 712991040.S | Montáž podkladnej konštrukcie z OSB dosiek na atike šírky 411 - 620 mm pod klampiarske konštrukcie | m | 58.04 |  | 0 |  |  |  | znížená | 0.46835 | 27.183 | 3e-05 | 0.0017412 | 0 | 0 | 16 | K | 2 |  |  |  | ROZPOCET |  |  |  | 0 | 0 | 0 | 0 | 0 | 2 | 0 | 16 | -70340803
| VV |  | (15,27+11,35)*2+4,8 |  | 58.04 | [13 empty] | VV | 2 | 2 | True | 1 | ROZPOCET
10 | M | 311950002800.S | Kotva zatĺkacia dĺ. 95 mm, d 8x60 mm, s oceľovým tŕňom, pre upevnenie dosiek tepelných izolácií | ks | 348 |  | 0 |  |  |  | znížená | 0 | 0 | 3e-05 | 0.01044 | 0 | 0 | 32 | M | 2 |  |  |  | ROZPOCET |  |  |  | 0 | 0 | 0 | 0 | 0 | 2 | 0 | 16 | -301152136
| VV |  | 58*6 'Prepočítané koeficientom množstva |  | 348 | [13 empty] | VV | 2 | 2 | False | 1 | ROZPOCET
11 | M | 607260000300.S | Doska OSB nebrúsená hr. 18 mm | m2 | 35.985 |  | 0 |  |  |  | znížená | 0 | 0 | 0.00792 | 0.285 | 0 | 0 | 32 | M | 2 |  |  |  | ROZPOCET |  |  |  | 0 | 0 | 0 | 0 | 0 | 2 | 0 | 16 | 642812730
12 | K | 712973410.S | Detaily k termoplastom všeobecne, kútový uholník z hrubopoplastovaného plechu RŠ 80 mm, ohyb 90-135°, vrátane kotvenia | m | 58.64 |  | 0 |  |  |  | znížená | 0.3553 | 20.8348 | 3e-05 | 0.0017592 | 0 | 0 | 16 | K | 2 |  |  |  | ROZPOCET |  |  |  | 0 | 0 | 0 | 0 | 0 | 2 | 0 | 16 | 789280383
| VV |  | 14,37+7+14,37+7+4,8+3,15+4,8+3,15 |  | 58.64 | [13 empty] | VV | 2 | 2 | True | 1 | ROZPOCET
13 | K | 712973610.S | Detaily k termoplastom všeobecne, nárožný uholník z hrubopoplast. plechu RŠ 80 mm, ohyb 90-135°, vrátane kotvenia | m | 58.64 |  | 0 |  |  |  | znížená | 0.3553 | 20.8348 | 3e-05 | 0.0017592 | 0 | 0 | 16 | K | 2 |  |  |  | ROZPOCET |  |  |  | 0 | 0 | 0 | 0 | 0 | 2 | 0 | 16 | -756384021
14 | K | 712973850.S | Detaily k termoplastom všeobecne, oplechovanie okraja odkvapovou záveternou lištou z hrubopolpast. plechu RŠ 330 mm, vrátane kotvenia | m | 53.24 |  | 0 |  |  |  | znížená | 0.61061 | 32.5089 | 0.00035 | 0.018634 | 0 | 0 | 16 | K | 2 |  |  |  | ROZPOCET |  |  |  | 0 | 0 | 0 | 0 | 0 | 2 | 0 | 16 | -1012378104
| VV |  | 15,27+11,35+15,27+11,35 |  | 53.24 | [13 empty] | VV | 2 | 2 | True | 1 | ROZPOCET
15 | K | 712990040.S | Položenie geotextílie vodorovne alebo zvislo na strechy ploché do 10° | m2 | 169.963 |  | 0 |  |  |  | znížená | 0.02802 | 4.7624 | 0 | 0 | 0 | 0 | 16 | K | 2 |  |  |  | ROZPOCET |  |  |  | 0 | 0 | 0 | 0 | 0 | 2 | 0 | 16 | -539536158
| VV |  | plocha_HI |  | 169.963 | [13 empty] | VV | 2 | 2 | True | 1 | ROZPOCET
16 | M | 693110004500.S | Geotextília polypropylénová netkaná 300 g/m2 | m2 | 195.457 |  | 0 |  |  |  | znížená | 0 | 0 | 0.0003 | 0.058637 | 0 | 0 | 32 | M | 2 |  |  |  | ROZPOCET |  |  |  | 0 | 0 | 0 | 0 | 0 | 2 | 0 | 16 | 1272919987
| VV |  | 169,963*1,15 'Prepočítané koeficientom množstva |  | 195.457 | [13 empty] | VV | 2 | 2 | False | 1 | ROZPOCET
17 | K | 712370050.S | Zhotovenie povlakovej krytiny striech plochých do 10°PVC-P fóliou položenou voľne so zvarením spoju | m2 | 169.963 |  | 0 |  |  |  | znížená | 0.16321 | 27.7397 | 0 | 0 | 0 | 0 | 16 | K | 2 |  |  |  | ROZPOCET |  |  |  | 0 | 0 | 0 | 0 | 0 | 2 | 0 | 16 | 1749511765
| VV |  | 15,27*7,9+5,8*3,45 "vodorovná časť |  | 140.643 | [13 empty] | VV | 2 | 2 | True | 0 | ROZPOCET
| VV |  | (14,37+7)*2*0,5+(4,8+3,15)*2*0,5 "zvislá časť |  | 29.32 | [13 empty] | VV | 2 | 2 | True | 0 | ROZPOCET
| VV | plocha_HI | Súčet |  | 169.963 | [13 empty] | VV | 2 | 4 | True | 1 | ROZPOCET
18 | M | 283220002000.S | Hydroizolačná fólia PVC-P hr. 1,5 mm izolácia plochých striech | m2 | 195.457 |  | 0 |  |  |  | znížená | 0 | 0 | 0.0019 | 0.37137 | 0 | 0 | 32 | M | 2 |  |  |  | ROZPOCET |  |  |  | 0 | 0 | 0 | 0 | 0 | 2 | 0 | 16 | -1712462355
19 | K | 712973220.S | Detaily k PVC-P fóliam osadenie hotovej strešnej vpuste | ks | 3 |  | 0 |  |  |  | znížená | 0.27129 | 0.81387 | 6e-05 | 0.00018 | 0 | 0 | 16 | K | 2 |  |  |  | ROZPOCET |  |  |  | 0 | 0 | 0 | 0 | 0 | 2 | 0 | 16 | 141190978
20 | M | 2810311640 | Chrlič PVC s integrovanou PVC manžetou | ks | 3 |  | 0 |  |  |  | znížená | 0 | 0 | 0 | 0 | 0 | 0 | 32 | M | 2 |  |  |  | ROZPOCET |  |  |  | 0 | 0 | 0 | 0 | 0 | 2 | 0 | 16 | 171529901
21 | K | 712973245.S | Zhotovenie flekov v rohoch na povlakovej krytine z PVC-P fólie | ks | 16 |  | 0 |  |  |  | znížená | 0.35202 | 5.6323 | 1e-05 | 0.00016 | 0 | 0 | 16 | K | 2 |  |  |  | ROZPOCET |  |  |  | 0 | 0 | 0 | 0 | 0 | 2 | 0 | 16 | 1623758267
| VV |  | 8*2 |  | 16 | [13 empty] | VV | 2 | 2 | True | 1 | ROZPOCET
22 | M | 283220002300.S | Hydroizolačná fólia PVC-P hr. 2,0 mm izolácia plochých striech | m2 | 4 |  | 0 |  |  |  | znížená | 0 | 0 | 0.0022 | 0.0088 | 0 | 0 | 32 | M | 2 |  |  |  | ROZPOCET |  |  |  | 0 | 0 | 0 | 0 | 0 | 2 | 0 | 16 | 609145666
| VV |  | 16*0,25 'Prepočítané koeficientom množstva |  | 4 | [13 empty] | VV | 2 | 2 | False | 1 | ROZPOCET
23 | K | 998712103.S | Presun hmôt pre izoláciu povlakovej krytiny v objektoch výšky nad 12 do 24 m | t | 1.8 |  | 0 |  |  |  | znížená | 1.707 | 3.0726 | 0 | 0 | 0 | 0 | 16 | K | 2 |  |  |  | ROZPOCET |  |  |  | 0 | 0 | 0 | 0 | 0 | 2 | 0 | 16 | -1551769197
| D | 713 | Izolácie tepelné |  |  |  | 0 | [5 empty] | 53.5875 |  | 1.5108 |  | 0 | 2 | D | 1 |  |  |  | ROZPOCET | [9 empty] | 0
24 | K | 713142151.S | Montáž tepelnej izolácie striech plochých do 10° polystyrénom, jednovrstvová kladenými voľne | m2 | 115.71 |  | 0 |  |  |  | znížená | 0.076838 | 8.8909 | 0 | 0 | 0 | 0 | 16 | K | 2 |  |  |  | ROZPOCET |  |  |  | 0 | 0 | 0 | 0 | 0 | 2 | 0 | 16 | 921152643
| VV |  | 14,37*7+4,8*3,15 |  | 115.71 | [13 empty] | VV | 2 | 2 | True | 1 | ROZPOCET
25 | M | 283720009600.S | Doska EPS hr. 220 mm, pevnosť v tlaku 150 kPa, na zateplenie podláh a plochých striech | m2 | 118.024 |  | 0 |  |  |  | znížená | 0 | 0 | 0.00539 | 0.63615 | 0 | 0 | 32 | M | 2 |  |  |  | ROZPOCET |  |  |  | 0 | 0 | 0 | 0 | 0 | 2 | 0 | 16 | -1325360051
| VV |  | 115,71*1,02 'Prepočítané koeficientom množstva |  | 118.024 | [13 empty] | VV | 2 | 2 | False | 1 | ROZPOCET
26 | K | 713142160.S | Montáž tepelnej izolácie striech plochých do 10° spádovými doskami z polystyrénu v jednej vrstve | m2 | 115.71 |  | 0 |  |  |  | znížená | 0.08619 | 9.973 | 0 | 0 | 0 | 0 | 16 | K | 2 |  |  |  | ROZPOCET |  |  |  | 0 | 0 | 0 | 0 | 0 | 2 | 0 | 16 | -766381656
27 | M | 283720033650.S | Doska spádová EPS, pevnosť v tlaku 150 kPa, spádový polystyrén pre odvodnenie a zateplenie plochých striech | m3 | 21.406 |  | 0 |  |  |  | znížená | 0 | 0 | 0.025 | 0.53515 | 0 | 0 | 32 | M | 2 |  |  |  | ROZPOCET |  |  |  | 0 | 0 | 0 | 0 | 0 | 2 | 0 | 16 | 1867329460
| VV |  | 115,71*0,185 'Prepočítané koeficientom množstva |  | 21.406 | [13 empty] | VV | 2 | 2 | False | 1 | ROZPOCET
28 | K | 713144080.S | Montáž tepelnej izolácie na atiku z XPS do lepidla | m2 | 61.392 |  | 0 |  |  |  | znížená | 0.51596 | 31.6758 | 0.004 | 0.24557 | 0 | 0 | 16 | K | 2 |  |  |  | ROZPOCET |  |  |  | 0 | 0 | 0 | 0 | 0 | 2 | 0 | 16 | 257526100
| VV |  | (14,37+7+4,8+3,15)*0,75*2 "zvislá časť |  | 43.98 | [13 empty] | VV | 2 | 2 | True | 0 | ROZPOCET
| VV |  | (15,27*2+11,35*2+4,8)*0,3 "vodorovná časť |  | 17.412 | [13 empty] | VV | 2 | 2 | True | 0 | ROZPOCET
| VV |  | Súčet |  | 61.392 | [13 empty] | VV | 2 | 4 | True | 1 | ROZPOCET
29 | M | 283750000700.S | Doska XPS hr. 50 mm, zateplenie soklov, suterénov, podláh | m2 | 62.62 |  | 0 |  |  |  | znížená | 0 | 0 | 0.0015 | 0.09393 | 0 | 0 | 32 | M | 2 |  |  |  | ROZPOCET |  |  |  | 0 | 0 | 0 | 0 | 0 | 2 | 0 | 16 | -1829693939
| VV |  | 61,392*1,02 'Prepočítané koeficientom množstva |  | 62.62 | [13 empty] | VV | 2 | 2 | False | 1 | ROZPOCET
30 | K | 998713103.S | Presun hmôt pre izolácie tepelné v objektoch výšky nad 12 m do 24 m | t | 1.511 |  | 0 |  |  |  | znížená | 2.017 | 3.0477 | 0 | 0 | 0 | 0 | 16 | K | 2 |  |  |  | ROZPOCET |  |  |  | 0 | 0 | 0 | 0 | 0 | 2 | 0 | 16 | -949311106

## 01.01.06 - Výplne exterie...
[9 empty] | >> skryté stĺpce << | [9 empty] | {f077cae5-4377-4b5d-ba3e-da585f75ba11}
0
| KRYCÍ LIST ROZPOČTU | [8 empty] | v --- nižšie sa nachádzajú doplnkové a pomocné údaje k zostavám --- v | [8 empty] | False
Stavba:
STAVEBNÉ ÚPRAVY, PRÍSTAVBA SKLADOVÉHO OBJEKTU A ZMENA ÚČELU VYUŽITIA ČASTI STAVBY NA MÄSOVÝROBU
Objekt:
SO 01 - Stavebné úpravy časti skladového objektu na mäsovýrobu a prístavba bitúnku
Časť:
01.01 - Stavebná časť
Úroveň 3:
01.01.06 - Výplne exterierových otvorov
| JKSO: |  |  |  |  | KS:
| Miesto: |  | KN č.1599/13-15,1599/40-46 |  |  | Dátum:
| Objednávateľ: |  |  |  |  | IČO:
|  | Mazurák, s.r.o. |  |  |  | IČ DPH:
| Zhotoviteľ: |  |  |  |  | IČO:
IČ DPH:
| Projektant: |  |  |  |  | IČO:
|  | Ing. Jozef Kuchťák |  |  |  | IČ DPH:
| Spracovateľ: |  |  |  |  | IČO:
IČ DPH:
Poznámka:
| Cena bez DPH | [5 empty] | 0
|  |  | Základ dane |  |  | Sadzba dane | Výška dane
| DPH | základná | 0 |  |  | 20% | 0
|  | znížená | 0 |  |  | 20% | 0
|  | zákl. prenesená | 0 |  |  | 20% | 0
|  | zníž. prenesená | 0 |  |  | 20% | 0
|  | nulová | 0 |  |  | 0% | 0
| Cena s DPH |  |  | v | EUR |  | 0
| Projektant |  |  | Spracovateľ
| Dátum a podpis: |  | Pečiatka | Dátum a podpis: |  |  | Pečiatka
| Objednávateľ |  |  | Zhotoviteľ
| Dátum a podpis: |  | Pečiatka | Dátum a podpis: |  |  | Pečiatka
REKAPITULÁCIA ROZPOČTU
Stavba:
STAVEBNÉ ÚPRAVY, PRÍSTAVBA SKLADOVÉHO OBJEKTU A ZMENA ÚČELU VYUŽITIA ČASTI STAVBY NA MÄSOVÝROBU
Objekt:
SO 01 - Stavebné úpravy časti skladového objektu na mäsovýrobu a prístavba bitúnku
Časť:
01.01 - Stavebná časť
Úroveň 3:
01.01.06 - Výplne exterierových otvorov
Miesto: |  |  | KN č.1599/13-15,1599/40-46 |  |  | Dátum:
Objednávateľ: |  |  | Mazurák, s.r.o. |  |  | Projektant: | Ing. Jozef Kuchťák
Zhotoviteľ: | [5 empty] | Spracovateľ: | 0
Kód dielu - Popis | [6 empty] | Cena celkom [EUR]
Náklady z rozpočtu | [6 empty] | 0 | [12 empty] | -1
| PSV - Práce a dodávky PSV | [5 empty] | 0
| 760 - Výplne otvorov | [5 empty] | 0
| 764 - Konštrukcie klampiarske | [5 empty] | 0
| 766 - Konštrukcie stolárske | [5 empty] | 0
| 767 - Konštrukcie doplnkové kovové | [5 empty] | 0
ROZPOČET
Stavba:
STAVEBNÉ ÚPRAVY, PRÍSTAVBA SKLADOVÉHO OBJEKTU A ZMENA ÚČELU VYUŽITIA ČASTI STAVBY NA MÄSOVÝROBU
Objekt:
SO 01 - Stavebné úpravy časti skladového objektu na mäsovýrobu a prístavba bitúnku
Časť:
01.01 - Stavebná časť
Úroveň 3:
01.01.06 - Výplne exterierových otvorov
Miesto: |  |  | KN č.1599/13-15,1599/40-46 |  |  | Dátum:
Objednávateľ: |  |  | Mazurák, s.r.o. |  |  | Projektant: | Ing. Jozef Kuchťák
Zhotoviteľ: | [5 empty] | Spracovateľ: | 0
PČ | Typ | Kód | Popis | MJ | Množstvo | J.cena [EUR] | Cena celkom [EUR] | Cenová sústava |  |  | DPH | J. Nh [h] | Nh celkom [h] | J. hmotnosť [t] | Hmotnosť celkom [t] | J. suť [t] | Suť Celkom [t]
Náklady z rozpočtu | [6 empty] | 0 | [5 empty] | 47.0701 |  | 0.21307 |  | 0 |  | D | -1 | [10 empty] | 0
| D | PSV | Práce a dodávky PSV |  |  |  | 0 | [5 empty] | 47.0701 |  | 0.21307 |  | 0 | 2 | D | 0 |  |  |  | ROZPOCET | [6 empty] | 0
| D | 760 | Výplne otvorov |  |  |  | 0 | [5 empty] | 0 |  | 0 |  | 0 | 2 | D | 1 |  |  |  | ROZPOCET | [6 empty] | 0
1 | K | 760.D01 | D+M Dvere plastové, rozmer 1,1x2,1m, komplet | ks | 1 |  | 0 |  |  |  | znížená | 0 | 0 | 0 | 0 | 0 | 0 | 16 | K | 2 |  |  |  | ROZPOCET | 0 | 0 | 0 | 0 | 0 | 2 | 0 | 16 | -212688827
2 | K | 760.D02 | D+M Dvere plastové, rozmer 1,0x2,2m, komplet | ks | 2 |  | 0 |  |  |  | znížená | 0 | 0 | 0 | 0 | 0 | 0 | 16 | K | 2 |  |  |  | ROZPOCET | 0 | 0 | 0 | 0 | 0 | 2 | 0 | 16 | 1947194949
3 | K | 760.D03 | D+M Dvere plastové, rozmer 1,1x2,25m, komplet | ks | 2 |  | 0 |  |  |  | znížená | 0 | 0 | 0 | 0 | 0 | 0 | 16 | K | 2 |  |  |  | ROZPOCET | 0 | 0 | 0 | 0 | 0 | 2 | 0 | 16 | -1798703703
4 | K | 760.O01 | D+M Okno plastové, rozmer 1,5x1,0m, komplet | ks | 2 |  | 0 |  |  |  | znížená | 0 | 0 | 0 | 0 | 0 | 0 | 16 | K | 2 |  |  |  | ROZPOCET | 0 | 0 | 0 | 0 | 0 | 2 | 0 | 16 | -1297820939
5 | K | 760.O02 | D+M Okno plastové, rozmer 2,65x2,25m, komplet | ks | 1 |  | 0 |  |  |  | znížená | 0 | 0 | 0 | 0 | 0 | 0 | 16 | K | 2 |  |  |  | ROZPOCET | 0 | 0 | 0 | 0 | 0 | 2 | 0 | 16 | -834250639
6 | K | 760.O03 | D+M Okno plastové, rozmer 1,1x2,25m, komplet | ks | 5 |  | 0 |  |  |  | znížená | 0 | 0 | 0 | 0 | 0 | 0 | 16 | K | 2 |  |  |  | ROZPOCET | 0 | 0 | 0 | 0 | 0 | 2 | 0 | 16 | 1887700314
| VV |  | 1+2+2 |  | 5 | [13 empty] | VV | 2 | 2 | True | 1 | ROZPOCET
7 | K | 760.O04 | D+M Okno plastové , rozmer 2,15x1,35m, komplet | ks | 6 |  | 0 |  |  |  | znížená | 0 | 0 | 0 | 0 | 0 | 0 | 16 | K | 2 |  |  |  | ROZPOCET | 0 | 0 | 0 | 0 | 0 | 2 | 0 | 16 | -354826266
| VV |  | 1+2+3 |  | 6 | [13 empty] | VV | 2 | 2 | True | 1 | ROZPOCET
8 | K | 760.O05 | D+M Okno plastové, rozmer 0,65x1,0m, komplet | ks | 1 |  | 0 |  |  |  | znížená | 0 | 0 | 0 | 0 | 0 | 0 | 16 | K | 2 |  |  |  | ROZPOCET | 0 | 0 | 0 | 0 | 0 | 2 | 0 | 16 | 1819842774
9 | K | 760.O06 | D+M Okno plastové, rozmer 1,1x2,1m, komplet | ks | 1 |  | 0 |  |  |  | znížená | 0 | 0 | 0 | 0 | 0 | 0 | 16 | K | 2 |  |  |  | ROZPOCET | 0 | 0 | 0 | 0 | 0 | 2 | 0 | 16 | 671884793
10 | K | 760.O07 | D+M Okno plastové, rozmer 1,55x1,35m, komplet | ks | 4 |  | 0 |  |  |  | znížená | 0 | 0 | 0 | 0 | 0 | 0 | 16 | K | 2 |  |  |  | ROZPOCET | 0 | 0 | 0 | 0 | 0 | 2 | 0 | 16 | 725277688
| VV |  | 2+2 |  | 4 | [13 empty] | VV | 2 | 2 | True | 1 | ROZPOCET
11 | K | 760.O08 | D+M Okno plastové, rozmer 4,0x1,5m, komplet | ks | 2 |  | 0 |  |  |  | znížená | 0 | 0 | 0 | 0 | 0 | 0 | 16 | K | 2 |  |  |  | ROZPOCET | 0 | 0 | 0 | 0 | 0 | 2 | 0 | 16 | -1671535776
12 | K | 760.O09 | D+M Okno plastové, rozmer 0,9x0,9m, komplet | ks | 1 |  | 0 |  |  |  | znížená | 0 | 0 | 0 | 0 | 0 | 0 | 16 | K | 2 |  |  |  | ROZPOCET | 0 | 0 | 0 | 0 | 0 | 2 | 0 | 16 | -1495839367
13 | K | 760.O10 | D+M Okno plastové, rozmer 0,6x0,9m, komplet | ks | 2 |  | 0 |  |  |  | znížená | 0 | 0 | 0 | 0 | 0 | 0 | 16 | K | 2 |  |  |  | ROZPOCET | 0 | 0 | 0 | 0 | 0 | 2 | 0 | 16 | -509783383
14 | K | 760.O11 | D+M Okno plastové, rozmer 3,5x1,5m, komplet | ks | 1 |  | 0 |  |  |  | znížená | 0 | 0 | 0 | 0 | 0 | 0 | 16 | K | 2 |  |  |  | ROZPOCET | 0 | 0 | 0 | 0 | 0 | 2 | 0 | 16 | -1939100926
15 | K | 998760203.S | Presun hmot pre výplne otvorov v objektoch výšky nad 12 do 24 m | % | 226.9 |  | 0 |  |  |  | znížená | 0 | 0 | 0 | 0 | 0 | 0 | 16 | K | 2 |  |  |  | ROZPOCET | 0 | 0 | 0 | 0 | 0 | 2 | 0 | 16 | 1473908023
| D | 764 | Konštrukcie klampiarske |  |  |  | 0 | [5 empty] | 17.9419 |  | 0.082032 |  | 0 | 2 | D | 1 |  |  |  | ROZPOCET | [6 empty] | 0
16 | K | 764410410.S | Oplechovanie parapetov z pozinkovaného farbeného PZf plechu, vrátane rohov r.š. 100 mm | m | 11.5 |  | 0 |  |  |  | znížená | 0.26172 | 3.0098 | 0.00098 | 0.01127 | 0 | 0 | 16 | K | 2 |  |  |  | ROZPOCET | 0 | 0 | 0 | 0 | 0 | 2 | 0 | 16 | 945212461
| VV |  | 4*2+3,5 |  | 11.5 | [13 empty] | VV | 2 | 2 | True | 1 | ROZPOCET
17 | K | 764410440.S | Oplechovanie parapetov z pozinkovaného farbeného PZf plechu, vrátane rohov r.š. 250 mm | m | 31.45 |  | 0 |  |  |  | znížená | 0.46259 | 14.5485 | 0.00225 | 0.070762 | 0 | 0 | 16 | K | 2 |  |  |  | ROZPOCET | 0 | 0 | 0 | 0 | 0 | 2 | 0 | 16 | -1081045989
| VV |  | 1,5*2+1,1+1,1+2,15+0,65+1,55*2+1,1*2+2,15*2+1,55*2+1,1*2+2,15*3+0,9+0,6*2 |  | 31.45 | [13 empty] | VV | 2 | 2 | True | 1 | ROZPOCET
18 | K | 998764103.S | Presun hmôt pre konštrukcie klampiarske v objektoch výšky nad 12 do 24 m | t | 0.082 |  | 0 |  |  |  | znížená | 4.679 | 0.38368 | 0 | 0 | 0 | 0 | 16 | K | 2 |  |  |  | ROZPOCET | 0 | 0 | 0 | 0 | 0 | 2 | 0 | 16 | 1417429660
| D | 766 | Konštrukcie stolárske |  |  |  | 0 | [5 empty] | 16.4222 |  | 0.055061 |  | 0 | 2 | D | 1 |  |  |  | ROZPOCET | [6 empty] | 0
19 | K | 766694151.S | Montáž parapetnej dosky plastovej šírky nad 300 mm, dĺžky do 1000 mm | ks | 4 |  | 0 |  |  |  | znížená | 0.51785 | 2.0714 | 0.0003 | 0.0012 | 0 | 0 | 16 | K | 2 |  |  |  | ROZPOCET | 0 | 0 | 0 | 0 | 0 | 2 | 0 | 16 | -787281733
| VV |  | 1+3 |  | 4 | [13 empty] | VV | 2 | 2 | True | 1 | ROZPOCET
20 | K | 766694152.S | Montáž parapetnej dosky plastovej šírky nad 300 mm, dĺžky 1000-1600 mm | ks | 12 |  | 0 |  |  |  | znížená | 0.71312 | 8.5574 | 0.00036 | 0.00432 | 0 | 0 | 16 | K | 2 |  |  |  | ROZPOCET | 0 | 0 | 0 | 0 | 0 | 2 | 0 | 16 | 1643868497
| VV |  | 3+1+4+4 |  | 12 | [13 empty] | VV | 2 | 2 | True | 1 | ROZPOCET
21 | K | 766694153.S | Montáž parapetnej dosky plastovej šírky nad 300 mm, dĺžky 1600-2600 mm | ks | 6 |  | 0 |  |  |  | znížená | 0.96556 | 5.7934 | 0.00046 | 0.00276 | 0 | 0 | 16 | K | 2 |  |  |  | ROZPOCET | 0 | 0 | 0 | 0 | 0 | 2 | 0 | 16 | -145868498
| VV |  | 1+2+3 |  | 6 | [13 empty] | VV | 2 | 2 | True | 1 | ROZPOCET
22 | M | 611560000500.S | Parapetná doska plastová, šírka 350 mm, komôrková vnútorná | m | 33.023 |  | 0 |  |  |  | znížená | 0 | 0 | 0.00135 | 0.044581 | 0 | 0 | 32 | M | 2 |  |  |  | ROZPOCET | 0 | 0 | 0 | 0 | 0 | 2 | 0 | 16 | 1524124226
| VV |  | 1,5*2+1,1+1,1+2,15+0,65+1,55*2+1,1*2+2,15*2+1,55*2+1,1*2+2,15*3+0,9+0,6*2 |  | 31.45 | [13 empty] | VV | 2 | 2 | True | 1 | ROZPOCET
| VV |  | 31,45*1,05 'Prepočítané koeficientom množstva |  | 33.023 | [13 empty] | VV | 2 | 2 | False | 1 | ROZPOCET
23 | M | 611560000800.S | Plastové krytky k vnútorným parapetom plastovým, pár | ks | 22 |  | 0 |  |  |  | znížená | 0 | 0 | 0.0001 | 0.0022 | 0 | 0 | 32 | M | 2 |  |  |  | ROZPOCET | 0 | 0 | 0 | 0 | 0 | 2 | 0 | 16 | -1626888976
24 | K | 998766203.S | Presun hmot pre konštrukcie stolárske v objektoch výšky nad 12 do 24 m | % | 9.998 |  | 0 |  |  |  | znížená | 0 | 0 | 0 | 0 | 0 | 0 | 16 | K | 2 |  |  |  | ROZPOCET | 0 | 0 | 0 | 0 | 0 | 2 | 0 | 16 | -810985318
| D | 767 | Konštrukcie doplnkové kovové |  |  |  | 0 | [5 empty] | 12.706 |  | 0.075978 |  | 0 | 2 | D | 1 |  |  |  | ROZPOCET | [6 empty] | 0
25 | K | 767.D01 | D+M Dvere vstupné, posuvné, rozmer 2,65x2,25m, komplet | ks | 1 |  | 0 |  |  |  | znížená | 0 | 0 | 0 | 0 | 0 | 0 | 16 | K | 2 |  |  |  | ROZPOCET | 0 | 0 | 0 | 0 | 0 | 2 | 0 | 16 | 1920761381
26 | K | 767.D02 | D+M Dvere plechové, rozmer 1,2x3,0m, komplet | ks | 1 |  | 0 |  |  |  | znížená | 0 | 0 | 0 | 0 | 0 | 0 | 16 | K | 2 |  |  |  | ROZPOCET | 0 | 0 | 0 | 0 | 0 | 2 | 0 | 16 | 574024046
27 | K | 767.D03 | D+M Oceľové vráta, rozmer 3,0x3,0m, komplet | ks | 1 |  | 0 |  |  |  | znížená | 0 | 0 | 0 | 0 | 0 | 0 | 16 | K | 2 |  |  |  | ROZPOCET | 0 | 0 | 0 | 0 | 0 | 2 | 0 | 16 | -997319233
28 | K | 767.D04 | D+M Sekčná hliníková brána, rozmer 3,0x2,1m, komplet | ks | 1 |  | 0 |  |  |  | znížená | 0 | 0 | 0 | 0 | 0 | 0 | 16 | K | 2 |  |  |  | ROZPOCET | 0 | 0 | 0 | 0 | 0 | 2 | 0 | 16 | -19494007
29 | K | 767163065.S | Montáž zábradlia hliníkového na francúzske okná, výplň bezpečnostné sklo, kotvenie do fasády | m | 4.4 |  | 0 |  |  |  | znížená | 1.9748 | 8.6893 | 0.00172 | 0.007568 | 0 | 0 | 16 | K | 2 |  |  |  | ROZPOCET | 0 | 0 | 0 | 0 | 0 | 2 | 0 | 16 | 1819386570
| VV |  | 1,1*4 |  | 4.4 | [13 empty] | VV | 2 | 2 | True | 1 | ROZPOCET
30 | M | 553520003200.S | Zábradlie na francúzske okná, výplň bezpečnostné sklo 4.4.1 číre, výška do 1200 mm, kotvenie do fasády, madlo hliníkové eloxované, exteriérové | m | 4.4 |  | 0 |  |  |  | znížená | 0 | 0 | 0.015 | 0.066 | 0 | 0 | 32 | M | 2 |  |  |  | ROZPOCET | 0 | 0 | 0 | 0 | 0 | 2 | 0 | 16 | -1158669045
31 | K | 767660005.S | Montáž siete proti hmyzu na okno, pevnej úchytkami na tesnenie | m2 | 16.065 |  | 0 |  |  |  | znížená | 0.25003 | 4.0167 | 0 | 0 | 0 | 0 | 16 | K | 2 |  |  |  | ROZPOCET | 0 | 0 | 0 | 0 | 0 | 2 | 0 | 16 | -348227358
| VV |  | 2,15*1,35+0,65*2,25+1,1*1,5*2+1,4*1,5*2*2 |  | 16.065 | [13 empty] | VV | 2 | 2 | True | 1 | ROZPOCET
32 | M | 553420000005.S | Okenná sieť proti hmyzu pevná s vnútorným lemom na rám okna, reverzibilná z interiéru, farba biela | m2 | 16.065 |  | 0 |  |  |  | znížená | 0 | 0 | 0.00015 | 0.0024097 | 0 | 0 | 32 | M | 2 |  |  |  | ROZPOCET | 0 | 0 | 0 | 0 | 0 | 2 | 0 | 16 | 698775953
33 | K | 998767203.S | Presun hmôt pre kovové stavebné doplnkové konštrukcie v objektoch výšky nad 12 do 24 m | % | 111.223 |  | 0 |  |  |  | znížená | 0 | 0 | 0 | 0 | 0 | 0 | 16 | K | 2 |  |  |  | ROZPOCET | 0 | 0 | 0 | 0 | 0 | 2 | 0 | 16 | -533951609

## 01.01.07 - Zateplenie fasády
[9 empty] | >> skryté stĺpce << | [9 empty] | {da760f3c-3158-44bf-93a7-9a829cac73dc}
0
| KRYCÍ LIST ROZPOČTU | [8 empty] | v --- nižšie sa nachádzajú doplnkové a pomocné údaje k zostavám --- v | [8 empty] | False
Stavba:
STAVEBNÉ ÚPRAVY, PRÍSTAVBA SKLADOVÉHO OBJEKTU A ZMENA ÚČELU VYUŽITIA ČASTI STAVBY NA MÄSOVÝROBU
Objekt:
SO 01 - Stavebné úpravy časti skladového objektu na mäsovýrobu a prístavba bitúnku
Časť:
01.01 - Stavebná časť
Úroveň 3:
01.01.07 - Zateplenie fasády
| JKSO: |  |  |  |  | KS:
| Miesto: |  | KN č.1599/13-15,1599/40-46 |  |  | Dátum: | 0
| Objednávateľ: |  |  |  |  | IČO:
|  | Mazurák, s.r.o. |  |  |  | IČ DPH:
| Zhotoviteľ: |  |  |  |  | IČO:
IČ DPH:
| Projektant: |  |  |  |  | IČO:
|  | Ing. Jozef Kuchťák |  |  |  | IČ DPH:
| Spracovateľ: |  |  |  |  | IČO:
IČ DPH:
Poznámka:
| Cena bez DPH | [5 empty] | 0
|  |  | Základ dane |  |  | Sadzba dane | Výška dane
| DPH | základná | 0 |  |  | 20% | 0
|  | znížená | 0 |  |  | 20% | 0
|  | zákl. prenesená | 0 |  |  | 20% | 0
|  | zníž. prenesená | 0 |  |  | 20% | 0
|  | nulová | 0 |  |  | 0% | 0
| Cena s DPH |  |  | v | EUR |  | 0
| Projektant |  |  | Spracovateľ
| Dátum a podpis: |  | Pečiatka | Dátum a podpis: |  |  | Pečiatka
| Objednávateľ |  |  | Zhotoviteľ
| Dátum a podpis: |  | Pečiatka | Dátum a podpis: |  |  | Pečiatka
REKAPITULÁCIA ROZPOČTU
Stavba:
STAVEBNÉ ÚPRAVY, PRÍSTAVBA SKLADOVÉHO OBJEKTU A ZMENA ÚČELU VYUŽITIA ČASTI STAVBY NA MÄSOVÝROBU
Objekt:
SO 01 - Stavebné úpravy časti skladového objektu na mäsovýrobu a prístavba bitúnku
Časť:
01.01 - Stavebná časť
Úroveň 3:
01.01.07 - Zateplenie fasády
Miesto: |  |  | KN č.1599/13-15,1599/40-46 |  |  | Dátum: | 0
Objednávateľ: |  |  | Mazurák, s.r.o. |  |  | Projektant: | Ing. Jozef Kuchťák
Zhotoviteľ: | [5 empty] | Spracovateľ: | 0
Kód dielu - Popis | [6 empty] | Cena celkom [EUR]
Náklady z rozpočtu | [6 empty] | 0 | [12 empty] | -1
| HSV - Práce a dodávky HSV | [5 empty] | 0
| 1 - Zemné práce | [5 empty] | 0
| 2 - Zakladanie | [5 empty] | 0
| 6 - Úpravy povrchov, podlahy, osadenie | [5 empty] | 0
| 9 - Ostatné konštrukcie a práce-búranie | [5 empty] | 0
| 99 - Presun hmôt HSV | [5 empty] | 0
| PSV - Práce a dodávky PSV | [5 empty] | 0
| 711 - Izolácie proti vode a vlhkosti | [5 empty] | 0
| 713 - Izolácie tepelné | [5 empty] | 0
| 762 - Konštrukcie tesárske | [5 empty] | 0
| 764 - Konštrukcie klampiarske | [5 empty] | 0
ROZPOČET
Stavba:
STAVEBNÉ ÚPRAVY, PRÍSTAVBA SKLADOVÉHO OBJEKTU A ZMENA ÚČELU VYUŽITIA ČASTI STAVBY NA MÄSOVÝROBU
Objekt:
SO 01 - Stavebné úpravy časti skladového objektu na mäsovýrobu a prístavba bitúnku
Časť:
01.01 - Stavebná časť
Úroveň 3:
01.01.07 - Zateplenie fasády
Miesto: |  |  | KN č.1599/13-15,1599/40-46 |  |  | Dátum: | 0
Objednávateľ: |  |  | Mazurák, s.r.o. |  |  | Projektant: | Ing. Jozef Kuchťák
Zhotoviteľ: | [5 empty] | Spracovateľ: | 0
PČ | Typ | Kód | Popis | MJ | Množstvo | J.cena [EUR] | Cena celkom [EUR] | Cenová sústava |  |  | DPH | J. Nh [h] | Nh celkom [h] | J. hmotnosť [t] | Hmotnosť celkom [t] | J. suť [t] | Suť Celkom [t]
Náklady z rozpočtu | [6 empty] | 0 | [5 empty] | 1127.1906 |  | 58.2215 |  | 0 |  | D | -1 | [10 empty] | 0
| D | HSV | Práce a dodávky HSV |  |  |  | 0 | [5 empty] | 1065.6568 |  | 57.8166 |  | 0 | 1 | D | 0 |  |  |  | ROZPOCET | [6 empty] | 0
| D | 1 | Zemné práce |  |  |  | 0 | [5 empty] | 129.2213 |  | 0 |  | 0 | 1 | D | 1 |  |  |  | ROZPOCET | [6 empty] | 0
1 | K | 131211101.S | Hĺbenie jám v hornine tr.3 súdržných - ručným náradím | m3 | 29.888 |  | 0 |  |  |  | znížená | 3.8504 | 115.0793 | 0 | 0 | 0 | 0 | 4 | K | 2 |  |  |  | ROZPOCET | 0 | 0 | 0 | 0 | 0 | 2 | 0 | 4 | 434041961
| VV |  | 79.7*0.5*0.75 |  | 29.888 | [13 empty] | VV | 2 | 2 | True | 1 | ROZPOCET
2 | K | 131211119.S | Príplatok za lepivosť pri hĺbení jám ručným náradím v hornine tr. 3 | m3 | 8.966 |  | 0 |  |  |  | znížená | 0.77059 | 6.9091 | 0 | 0 | 0 | 0 | 4 | K | 2 |  |  |  | ROZPOCET | 0 | 0 | 0 | 0 | 0 | 2 | 0 | 4 | 286097197
| VV |  | 29.888*0.3 "odhad 30% |  | 8.966 | [13 empty] | VV | 2 | 2 | True | 1 | ROZPOCET
3 | K | 174101001.S | Zásyp sypaninou so zhutnením jám, šachiet, rýh, zárezov alebo okolo objektov do 100 m3 | m3 | 29.888 |  | 0 |  |  |  | znížená | 0.242 | 7.2329 | 0 | 0 | 0 | 0 | 4 | K | 2 |  |  |  | ROZPOCET | 0 | 0 | 0 | 0 | 0 | 2 | 0 | 4 | -874993467
| D | 2 | Zakladanie |  |  |  | 0 | [5 empty] | 33.0356 |  | 33.307 |  | 0 | 1 | D | 1 |  |  |  | ROZPOCET | [6 empty] | 0
4 | K | 211561111.S | Výplň odvodňovacieho rebra alebo trativodu do rýh kamenivom hrubým drveným frakcie 4-16 mm | m3 | 19.925 |  | 0 |  |  |  | znížená | 0.87 | 17.3347 | 1.665 | 33.1751 | 0 | 0 | 4 | K | 2 |  |  |  | ROZPOCET | 0 | 0 | 0 | 0 | 0 | 2 | 0 | 4 | -624836961
| VV |  | 79,7*0,5*0,5 |  | 19.925 | [13 empty] | VV | 2 | 2 | True | 1 | ROZPOCET
5 | K | 211971121.S | Zhotov. oplášt. výplne z geotext. v ryhe alebo v záreze pri rozvinutej šírke oplášt. od 0 do 2, 5 m | m2 | 119.55 |  | 0 |  |  |  | znížená | 0.085 | 10.1617 | 0.00035 | 0.041842 | 0 | 0 | 4 | K | 2 |  |  |  | ROZPOCET | 0 | 0 | 0 | 0 | 0 | 2 | 0 | 4 | -1757494983
| VV |  | 79,7*1,5 |  | 119.55 | [13 empty] | VV | 2 | 2 | True | 1 | ROZPOCET
6 | M | 693110004500.S | Geotextília polypropylénová netkaná 300 g/m2 | m2 | 121.941 |  | 0 |  |  |  | znížená | 0 | 0 | 0.0003 | 0.036582 | 0 | 0 | 8 | M | 2 |  |  |  | ROZPOCET | 0 | 0 | 0 | 0 | 0 | 2 | 0 | 4 | 2061061907
| VV |  | 119,55*1,02 'Prepočítané koeficientom množstva |  | 121.941 | [13 empty] | VV | 2 | 2 | False | 1 | ROZPOCET
7 | K | 212756151.S | Montáž trativodu z flexodrenážnych rúr PVC/PE, DN 125 | m | 79.7 |  | 0 |  |  |  | znížená | 0.0695 | 5.5392 | 0 | 0 | 0 | 0 | 4 | K | 2 |  |  |  | ROZPOCET | 0 | 0 | 0 | 0 | 0 | 2 | 0 | 4 | 82772784
| VV |  | 11,2+24,2+3,45+4+27,85+9 |  | 79.7 | [13 empty] | VV | 2 | 2 | True | 1 | ROZPOCET
8 | M | 286110015100.S | Flexibilná drenážna PVC-U rúra DN 125, perforovaná | m | 87.67 |  | 0 |  |  |  | znížená | 0 | 0 | 0.00061 | 0.053479 | 0 | 0 | 8 | M | 2 |  |  |  | ROZPOCET | 0 | 0 | 0 | 0 | 0 | 2 | 0 | 4 | 1660433341
| VV |  | 79,7*1,1 'Prepočítané koeficientom množstva |  | 87.67 | [13 empty] | VV | 2 | 2 | False | 1 | ROZPOCET
| D | 6 | Úpravy povrchov, podlahy, osadenie |  |  |  | 0 | [5 empty] | 629.3387 |  | 8.7817 |  | 0 | 1 | D | 1 |  |  |  | ROZPOCET | [6 empty] | 0
9 | K | 620991121.S | Zakrývanie výplní vonkajších otvorov s rámami a zárubňami, zábradlí, oplechovania, atď. zhotovené z lešenia akýmkoľvek spôsobom | m2 | 72.408 |  | 0 |  |  |  | znížená | 0.08204 | 5.9404 | 0.00019 | 0.013758 | 0 | 0 | 4 | K | 2 |  |  |  | ROZPOCET | 0 | 0 | 0 | 0 | 0 | 2 | 0 | 4 | 1756343264
| VV |  | 1,5*1,0*2 |  | 3 | [13 empty] | VV | 2 | 2 | True | 0 | ROZPOCET
| VV |  | 2,75*2,5*1 |  | 6.875 | [13 empty] | VV | 2 | 2 | True | 0 | ROZPOCET
| VV |  | 3,0*2,1*1 |  | 6.3 | [13 empty] | VV | 2 | 2 | True | 0 | ROZPOCET
| VV |  | 1,1*2,1*2 |  | 4.62 | [13 empty] | VV | 2 | 2 | True | 0 | ROZPOCET
| VV |  | 0,65*1,0*1 |  | 0.65 | [13 empty] | VV | 2 | 2 | True | 0 | ROZPOCET
| VV |  | 2,15*1,35*(1+2+3) |  | 17.415 | [13 empty] | VV | 2 | 2 | True | 0 | ROZPOCET
| VV |  | 1,1*2,25*(3+2+2) |  | 17.325 | [13 empty] | VV | 2 | 2 | True | 0 | ROZPOCET
| VV |  | 2,65*2,25*1 |  | 5.963 | [13 empty] | VV | 2 | 2 | True | 0 | ROZPOCET
| VV |  | 1,55*1,35*(2+2) |  | 8.37 | [13 empty] | VV | 2 | 2 | True | 0 | ROZPOCET
| VV |  | 0,6*0,9*2 |  | 1.08 | [13 empty] | VV | 2 | 2 | True | 0 | ROZPOCET
| VV |  | 0,9*0,9*1 |  | 0.81 | [13 empty] | VV | 2 | 2 | True | 0 | ROZPOCET
| VV |  | Súčet |  | 72.408 | [13 empty] | VV | 2 | 4 | True | 1 | ROZPOCET
10 | K | 622460121.S | Príprava vonkajšieho podkladu stien penetráciou základnou | m2 | 523.776 |  | 0 |  |  |  | znížená | 0.09205 | 48.2136 | 0.00023 | 0.12047 | 0 | 0 | 4 | K | 2 |  |  |  | ROZPOCET | 0 | 0 | 0 | 0 | 0 | 2 | 0 | 4 | -1212931387
| VV |  | 7,88+378,658+134,358+2,88 |  | 523.776 | [13 empty] | VV | 2 | 2 | True | 1 | ROZPOCET
11 | K | 622461093.S | Vonkajšia omietka stien pastovitá minerálna roztieraná, hr. 2 mm | m2 | 503.719 |  | 0 |  |  |  | znížená | 0.35867 | 180.6689 | 0.00325 | 1.6371 | 0 | 0 | 4 | K | 2 |  |  |  | ROZPOCET | 0 | 0 | 0 | 0 | 0 | 2 | 0 | 4 | 950485499
| VV |  | 17,143+7,88+378,658+134,358+2,88 |  | 540.919 | [13 empty] | VV | 2 | 2 | True | 0 | ROZPOCET
| VV |  | -(12,55*0,25+(11,26+3,455+4,025+13,815+3,45+5,56+1,6)*0,5+9,6*1,3) "odpočet pod terénom |  | -37.2 | [13 empty] | VV | 2 | 2 | True | 0 | ROZPOCET
| VV |  | Súčet |  | 503.719 | [13 empty] | VV | 2 | 4 | True | 1 | ROZPOCET
12 | K | 622481119.S | Potiahnutie vonkajších stien sklotextilnou mriežkou s celoplošným prilepením | m2 | 17.143 |  | 0 |  |  |  | znížená | 0.20106 | 3.4468 | 0.00515 | 0.088286 | 0 | 0 | 4 | K | 2 |  |  |  | ROZPOCET | 0 | 0 | 0 | 0 | 0 | 2 | 0 | 4 | -6107369
| VV |  | "špalety | [15 empty] | VV | 2 | 1 | True | 0 | ROZPOCET
| VV |  | (1+1,5+1)*0,1*2 |  | 0.7 | [13 empty] | VV | 2 | 2 | True | 0 | ROZPOCET
| VV |  | (2,1+1,1+2,1)*0,1*2 |  | 1.06 | [13 empty] | VV | 2 | 2 | True | 0 | ROZPOCET
| VV |  | (1+0,6+1)*0,15*1 |  | 0.39 | [13 empty] | VV | 2 | 2 | True | 0 | ROZPOCET
| VV |  | (1,35+2,15+1,35)*0,15*(1+2+3) |  | 4.365 | [13 empty] | VV | 2 | 2 | True | 0 | ROZPOCET
| VV |  | (2,25+1,1+2,25)*0,15*(3+2+2) |  | 5.88 | [13 empty] | VV | 2 | 2 | True | 0 | ROZPOCET
| VV |  | (2,25+2,65+2,25)*0,15*1 |  | 1.073 | [13 empty] | VV | 2 | 2 | True | 0 | ROZPOCET
| VV |  | (1,35+1,55+1,35)*0,15*(2+2) |  | 2.55 | [13 empty] | VV | 2 | 2 | True | 0 | ROZPOCET
| VV |  | (0,9+0,9+0,9)*0,15*1 |  | 0.405 | [13 empty] | VV | 2 | 2 | True | 0 | ROZPOCET
| VV |  | (0,9+0,6+0,9)*0,15*2 |  | 0.72 | [13 empty] | VV | 2 | 2 | True | 0 | ROZPOCET
| VV |  | Súčet |  | 17.143 | [13 empty] | VV | 2 | 4 | True | 1 | ROZPOCET
13 | K | 625250248.S | Kontaktný zatepľovací systém z bieleho EPS hr. 100 mm, vrátane kotvenia a sklotextilnej sieťky | m2 | 7.88 |  | 0 |  |  |  | znížená | 0.74414 | 5.8638 | 0.01273 | 0.10031 | 0 | 0 | 4 | K | 2 |  |  |  | ROZPOCET | 0 | 0 | 0 | 0 | 0 | 2 | 0 | 4 | 739455735
| VV |  | 5,6*1+(1+5,6+1)*0,3 "zateplenie striešky |  | 7.88 | [13 empty] | VV | 2 | 2 | True | 0 | ROZPOCET
| VV |  | Súčet |  | 7.88 | [13 empty] | VV | 2 | 4 | True | 1 | ROZPOCET
14 | K | 625250253.S | Kontaktný zatepľovací systém z bieleho EPS hr. 150 mm, vrátane kotvenia a sklotextilnej sieťky | m2 | 378.658 |  | 0 |  |  |  | znížená | 0.74454 | 281.926 | 0.01355 | 5.1308 | 0 | 0 | 4 | K | 2 |  |  |  | ROZPOCET | 0 | 0 | 0 | 0 | 0 | 2 | 0 | 4 | 112383550
| VV |  | "zateplenie fasády | [15 empty] | VV | 2 | 1 | True | 0 | ROZPOCET
| VV |  | (9,42+3,45+5,7+11,2)*10,65+(3,45+5,7+3,45)*1,0+(7,09+15,27)*4,5 |  | 430.271 | [13 empty] | VV | 2 | 2 | True | 0 | ROZPOCET
| VV |  | "odpočet otvorov | [15 empty] | VV | 2 | 1 | True | 0 | ROZPOCET
| VV |  | -0,65*1,0*1 |  | -0.65 | [13 empty] | VV | 2 | 2 | True | 0 | ROZPOCET
| VV |  | -2,15*1,35*(1+2+3) |  | -17.415 | [13 empty] | VV | 2 | 2 | True | 0 | ROZPOCET
| VV |  | -1,1*2,25*(3+2+2) |  | -17.325 | [13 empty] | VV | 2 | 2 | True | 0 | ROZPOCET
| VV |  | -2,65*2,25*1 |  | -5.963 | [13 empty] | VV | 2 | 2 | True | 0 | ROZPOCET
| VV |  | -1,55*1,35*(2+2) |  | -8.37 | [13 empty] | VV | 2 | 2 | True | 0 | ROZPOCET
| VV |  | -0,6*0,9*2 |  | -1.08 | [13 empty] | VV | 2 | 2 | True | 0 | ROZPOCET
| VV |  | -0,9*0,9*1 |  | -0.81 | [13 empty] | VV | 2 | 2 | True | 0 | ROZPOCET
| VV |  | Súčet |  | 378.658 | [13 empty] | VV | 2 | 4 | True | 1 | ROZPOCET
15 | K | 625250586.S | Kontaktný zatepľovací systém soklovej alebo vodou namáhanej časti hr. 80 mm, vrátane kotvenia a sklotextilnej sieťky | m2 | 134.358 |  | 0 |  |  |  | znížená | 0.74397 | 99.9583 | 0.01236 | 1.6607 | 0 | 0 | 4 | K | 2 |  |  |  | ROZPOCET | 0 | 0 | 0 | 0 | 0 | 2 | 0 | 4 | -1519921604
| VV |  | "zateplenie základov a suterénu | [15 empty] | VV | 2 | 1 | True | 0 | ROZPOCET
| VV |  | 12,55*(0,8+0,25)+(11,26+3,455+4,025+13,815+3,45+5,56+1,6)*(2,5+0,5)+9,6*1,3 |  | 155.153 | [13 empty] | VV | 2 | 2 | True | 0 | ROZPOCET
| VV |  | "odpočet otvorov | [15 empty] | VV | 2 | 1 | True | 0 | ROZPOCET
| VV |  | -1,5*1,0*2 |  | -3 | [13 empty] | VV | 2 | 2 | True | 0 | ROZPOCET
| VV |  | -2,75*2,5*1 |  | -6.875 | [13 empty] | VV | 2 | 2 | True | 0 | ROZPOCET
| VV |  | -3,0*2,1*1 |  | -6.3 | [13 empty] | VV | 2 | 2 | True | 0 | ROZPOCET
| VV |  | -1,1*2,1*2 |  | -4.62 | [13 empty] | VV | 2 | 2 | True | 0 | ROZPOCET
| VV |  | Súčet |  | 134.358 | [13 empty] | VV | 2 | 4 | True | 1 | ROZPOCET
16 | K | 625250613.S | Kontaktný zatepľovací systém soklovej alebo vodou namáhanej časti ostenia hr. 30 mm, vrátane sklotextilnej sieťky | m2 | 2.88 |  | 0 |  |  |  | znížená | 1.1531 | 3.3209 | 0.01054 | 0.030355 | 0 | 0 | 4 | K | 2 |  |  |  | ROZPOCET | 0 | 0 | 0 | 0 | 0 | 2 | 0 | 4 | 380883814
| VV |  | (2,1+3+2,1)*0,4 |  | 2.88 | [13 empty] | VV | 2 | 2 | True | 1 | ROZPOCET
| D | 9 | Ostatné konštrukcie a práce-búranie |  |  |  | 0 | [5 empty] | 254.4034 |  | 15.7279 |  | 0 | 1 | D | 1 |  |  |  | ROZPOCET | [6 empty] | 0
17 | K | 941942012.S | Montáž lešenia rámového systémového s podlahami šírky nad 0,75 do 1,10 m, výšky nad 10 do 20 m | m2 | 757.715 |  | 0 |  |  |  | znížená | 0.093 | 70.4675 | 0.02058 | 15.5938 | 0 | 0 | 4 | K | 2 |  |  |  | ROZPOCET | 0 | 0 | 0 | 0 | 0 | 2 | 0 | 4 | -207042112
| VV |  | 9,8*(10,9-1,8)+(1,7+1+1+5,7+1+1+3,45+9,45)*(12,4-1,8)+(4,3+3,95+1+1+3,5+1+1+24)*2,2+7,2*(10,5-1,8)+15,5*(9,35*1,8) |  | 757.715 | [13 empty] | VV | 2 | 2 | True | 1 | ROZPOCET
18 | K | 941942812.S | Demontáž lešenia rámového systémového s podlahami šírky nad 0,75 do 1,10 m, výšky nad 10 do 20 m | m2 | 757.715 |  | 0 |  |  |  | znížená | 0.081 | 61.3749 | 0 | 0 | 0 | 0 | 4 | K | 2 |  |  |  | ROZPOCET | 0 | 0 | 0 | 0 | 0 | 2 | 0 | 4 | -1506687462
19 | K | 941942912.S | Príplatok za prvý a každý ďalší i začatý týždeň použitia lešenia rámového systémového šírky nad 0,75 do 1,10 m, výšky nad 10 do 20 m | m2 | 6061.72 |  | 0 |  |  |  | znížená | 0.002 | 12.1234 | 0 | 0 | 0 | 0 | 4 | K | 2 |  |  |  | ROZPOCET | 0 | 0 | 0 | 0 | 0 | 2 | 0 | 4 | 900821688
| VV |  | 757,715*8 |  | 6061.72 | [13 empty] | VV | 2 | 2 | True | 1 | ROZPOCET
20 | K | 944944103.S | Ochranná sieť na boku lešenia | m2 | 757.715 |  | 0 |  |  |  | znížená | 0.04013 | 30.4071 | 5e-05 | 0.037886 | 0 | 0 | 4 | K | 2 |  |  |  | ROZPOCET | 0 | 0 | 0 | 0 | 0 | 2 | 0 | 4 | 1708957876
21 | K | 944944803.S | Demontáž ochrannej siete na boku lešenia | m2 | 757.715 |  | 0 |  |  |  | znížená | 0.04 | 30.3086 | 0 | 0 | 0 | 0 | 4 | K | 2 |  |  |  | ROZPOCET | 0 | 0 | 0 | 0 | 0 | 2 | 0 | 4 | 739646496
22 | K | 953945314.S | Hliníkový soklový profil šírky 153 mm | m | 52.94 |  | 0 |  |  |  | znížená | 0.18819 | 9.9628 | 0.0004 | 0.021176 | 0 | 0 | 4 | K | 2 |  |  |  | ROZPOCET | 0 | 0 | 0 | 0 | 0 | 2 | 0 | 4 | -9345178
| VV |  | 15,27+11,2+15,27+11,2 |  | 52.94 | [13 empty] | VV | 2 | 2 | True | 1 | ROZPOCET
23 | K | 953995401.S | Nasadzovacia lišta (okapnička) na soklový profil s integrovanou mriežkou | m | 52.94 |  | 0 |  |  |  | znížená | 0.09418 | 4.9859 | 0.00037 | 0.019588 | 0 | 0 | 4 | K | 2 |  |  |  | ROZPOCET | 0 | 0 | 0 | 0 | 0 | 2 | 0 | 4 | 1266185725
24 | K | 953995406.S | Okenný a dverový začisťovací profil | m | 127.35 |  | 0 |  |  |  | znížená | 0.09411 | 11.9849 | 0.00023 | 0.029291 | 0 | 0 | 4 | K | 2 |  |  |  | ROZPOCET | 0 | 0 | 0 | 0 | 0 | 2 | 0 | 4 | 1981987504
| VV |  | (1+1,5+1)*2+(2,1+3+2,1)+(2,1+1,1+2,1)*2+(1+0,6+1)+(1,35+2,15+1,35)*6+(2,25+1,1+2,25)*7+(2,25+2,65+2,25)+(1,35+1,55+1,35)*4+(0,9*3)+(0,9+0,6+0,9)*2 |  | 127.35 | [13 empty] | VV | 2 | 2 | True | 0 | ROZPOCET
| VV |  | Súčet |  | 127.35 | [13 empty] | VV | 2 | 4 | True | 1 | ROZPOCET
25 | K | 953995411.S | Nadokenný profil so skrytou okapničkou | m | 48.35 |  | 0 |  |  |  | znížená | 0.09413 | 4.5512 | 0.00026 | 0.012571 | 0 | 0 | 4 | K | 2 |  |  |  | ROZPOCET | 0 | 0 | 0 | 0 | 0 | 2 | 0 | 4 | 1602043433
| VV |  | 1,5*2+3+1,1*2+0,6+2,15*6+1,1*7+2,65+1,55*4+0,9+0,6*2+1+6+1 |  | 48.35 | [13 empty] | VV | 2 | 2 | True | 0 | ROZPOCET
| VV |  | Súčet |  | 48.35 | [13 empty] | VV | 2 | 4 | True | 1 | ROZPOCET
26 | K | 953995421.S | Rohový profil s integrovanou sieťovinou - pevný | m | 193.95 |  | 0 |  |  |  | znížená | 0.09403 | 18.2371 | 7e-05 | 0.013576 | 0 | 0 | 4 | K | 2 |  |  |  | ROZPOCET | 0 | 0 | 0 | 0 | 0 | 2 | 0 | 4 | 1876623462
| VV |  | 127,35+10,65*4+1*4+3*4+1+6+1 |  | 193.95 | [13 empty] | VV | 2 | 2 | True | 0 | ROZPOCET
| VV |  | Súčet |  | 193.95 | [13 empty] | VV | 2 | 4 | True | 1 | ROZPOCET
| D | 99 | Presun hmôt HSV |  |  |  | 0 | [5 empty] | 19.6578 |  | 0 |  | 0 | 1 | D | 1 |  |  |  | ROZPOCET | [6 empty] | 0
27 | K | 998011003.S | Presun hmôt pre budovy (801, 803, 812), zvislá konštr. z tehál, tvárnic, z kovu výšky do 24 m | t | 57.817 |  | 0 |  |  |  | znížená | 0.34 | 19.6578 | 0 | 0 | 0 | 0 | 4 | K | 2 |  |  |  | ROZPOCET | 0 | 0 | 0 | 0 | 0 | 2 | 0 | 4 | 826002690
| D | PSV | Práce a dodávky PSV |  |  |  | 0 | [5 empty] | 61.5338 |  | 0.40489 |  | 0 | 2 | D | 0 |  |  |  | ROZPOCET | [6 empty] | 0
| D | 711 | Izolácie proti vode a vlhkosti |  |  |  | 0 | [5 empty] | 5.3454 |  | 0.11671 |  | 0 | 2 | D | 1 |  |  |  | ROZPOCET | [6 empty] | 0
28 | K | 711142101.S | D+M Izolácia proti zemnej vlhkosti s protiradonovou odolnosťou nopovou HDPE fóliou hrúbky 0,5 mm, výška nopu 8 mm šírka 2 m zvislá | m2 | 53.049 |  | 0 |  |  |  | znížená | 0.09712 | 5.1521 | 0.0022 | 0.11671 | 0 | 0 | 16 | K | 2 |  |  |  | ROZPOCET | 0 | 0 | 0 | 0 | 0 | 2 | 0 | 16 | 1279904709
| VV |  | "zateplenie základov a suterénu | [15 empty] | VV | 2 | 1 | True | 0 | ROZPOCET
| VV |  | 12,55*0,5+(11,26+3,455+4,025+13,815+3,45+5,56+1,6)*0,75+9,6*1,5 "pod terénom |  | 53.049 | [13 empty] | VV | 2 | 2 | True | 0 | ROZPOCET
| VV |  | Súčet |  | 53.049 | [13 empty] | VV | 2 | 4 | True | 1 | ROZPOCET
29 | K | 998711103.S | Presun hmôt pre izoláciu proti vode v objektoch výšky nad 12 do 60 m | t | 0.117 |  | 0 |  |  |  | znížená | 1.652 | 0.19328 | 0 | 0 | 0 | 0 | 16 | K | 2 |  |  |  | ROZPOCET | 0 | 0 | 0 | 0 | 0 | 2 | 0 | 16 | 1289789261
| D | 713 | Izolácie tepelné |  |  |  | 0 | [5 empty] | 2.9701 |  | 0.039536 |  | 0 | 2 | D | 1 |  |  |  | ROZPOCET | [6 empty] | 0
30 | K | 713144080.S | Montáž tepelnej izolácie na striešku z XPS do lepidla, pod oplechovanie | m2 | 5.6 |  | 0 |  |  |  | znížená | 0.51596 | 2.8894 | 0.004 | 0.0224 | 0 | 0 | 16 | K | 2 |  |  |  | ROZPOCET | 0 | 0 | 0 | 0 | 0 | 2 | 0 | 16 | -704814458
| VV |  | 5,6*1 |  | 5.6 | [13 empty] | VV | 2 | 2 | True | 1 | ROZPOCET
31 | M | 283750001000.S | Doska XPS hr. 100 mm, zateplenie soklov, suterénov, podláh | m2 | 5.712 |  | 0 |  |  |  | znížená | 0 | 0 | 0.003 | 0.017136 | 0 | 0 | 32 | M | 2 |  |  |  | ROZPOCET | 0 | 0 | 0 | 0 | 0 | 2 | 0 | 16 | 477919923
| VV |  | 5,6*1,02 'Prepočítané koeficientom množstva |  | 5.712 | [13 empty] | VV | 2 | 2 | False | 1 | ROZPOCET
32 | K | 998713103.S | Presun hmôt pre izolácie tepelné v objektoch výšky nad 12 m do 24 m | t | 0.04 |  | 0 |  |  |  | znížená | 2.017 | 0.08068 | 0 | 0 | 0 | 0 | 16 | K | 2 |  |  |  | ROZPOCET | 0 | 0 | 0 | 0 | 0 | 2 | 0 | 16 | 1490489266
| D | 762 | Konštrukcie tesárske |  |  |  | 0 | [5 empty] | 1.5568 |  | 0.05152 |  | 0 | 2 | D | 1 |  |  |  | ROZPOCET | [6 empty] | 0
33 | K | 762810034.S | D+M Záklop stropov z dosiek OSB skrutkovaných na rošt na zraz hr. dosky 18 mm | m2 | 5.6 |  | 0 |  |  |  | znížená | 0.26108 | 1.462 | 0.0092 | 0.05152 | 0 | 0 | 16 | K | 2 |  |  |  | ROZPOCET | 0 | 0 | 0 | 0 | 0 | 2 | 0 | 16 | 566077089
| VV |  | 5,6*1 |  | 5.6 | [13 empty] | VV | 2 | 2 | True | 1 | ROZPOCET
34 | K | 998762103.S | Presun hmôt pre konštrukcie tesárske v objektoch výšky od 12 do 24 m | t | 0.052 |  | 0 |  |  |  | znížená | 1.822 | 0.094744 | 0 | 0 | 0 | 0 | 16 | K | 2 |  |  |  | ROZPOCET | 0 | 0 | 0 | 0 | 0 | 2 | 0 | 16 | -568535292
| D | 764 | Konštrukcie klampiarske |  |  |  | 0 | [5 empty] | 51.6616 |  | 0.19713 |  | 0 | 2 | D | 1 |  |  |  | ROZPOCET | [6 empty] | 0
35 | K | 764313001.S | D+M Oddeľovacia štruktúrovaná rohož s integrovanou poistnou hydroizoláciou pre krytiny z pozinkovaného farbeného plechu | m2 | 7 |  | 0 |  |  |  | znížená | 0.14026 | 0.98182 | 0.00047 | 0.00329 | 0 | 0 | 16 | K | 2 |  |  |  | ROZPOCET | 0 | 0 | 0 | 0 | 0 | 2 | 0 | 16 | -911047814
36 | K | 764317210.S | D+M Krytiny hladké z pozinkovaného farbeného PZf plechu, železobetónových dosiek | m2 | 7 |  | 0 |  |  |  | znížená | 1.3848 | 9.6937 | 0.0092 | 0.0644 | 0 | 0 | 16 | K | 2 |  |  |  | ROZPOCET | 0 | 0 | 0 | 0 | 0 | 2 | 0 | 16 | 745192070
| VV |  | 5,6*1,25 "strieška |  | 7 | [13 empty] | VV | 2 | 2 | True | 1 | ROZPOCET
37 | K | 764333430.S | D+M Lemovanie z pozinkovaného farbeného PZf plechu, múrov na strechách r.š. 330 mm | m | 26.95 |  | 0 |  |  |  | znížená | 0.86738 | 23.3759 | 0.00282 | 0.075999 | 0 | 0 | 16 | K | 2 |  |  |  | ROZPOCET | 0 | 0 | 0 | 0 | 0 | 2 | 0 | 16 | 843502071
| VV |  | 11,35+8,3+7,3 |  | 26.95 | [13 empty] | VV | 2 | 2 | True | 1 | ROZPOCET
38 | K | 764359436.S | D+M Kotlík zberný z pozinkovaného farbeného PZf plechu, pre rúry s priemerom D 80 - 120 mm | ks | 2 |  | 0 |  |  |  | znížená | 0.42925 | 0.8585 | 0.00188 | 0.00376 | 0 | 0 | 16 | K | 2 |  |  |  | ROZPOCET | 0 | 0 | 0 | 0 | 0 | 2 | 0 | 16 | -82453959
39 | K | 764454453.S | D+M Zvodové rúry z pozinkovaného farbeného PZf plechu, kruhové priemer 100 mm, vrátane príslušenstva | m | 24 |  | 0 |  |  |  | znížená | 0.65958 | 15.8299 | 0.00207 | 0.04968 | 0 | 0 | 16 | K | 2 |  |  |  | ROZPOCET | 0 | 0 | 0 | 0 | 0 | 2 | 0 | 16 | -1930233776
| VV |  | 12*2 |  | 24 | [13 empty] | VV | 2 | 2 | True | 1 | ROZPOCET
40 | K | 998764103.S | Presun hmôt pre konštrukcie klampiarske v objektoch výšky nad 12 do 24 m | t | 0.197 |  | 0 |  |  |  | znížená | 4.679 | 0.92176 | 0 | 0 | 0 | 0 | 16 | K | 2 |  |  |  | ROZPOCET | 0 | 0 | 0 | 0 | 0 | 2 | 0 | 16 | -460368130

## 01.01.08 - Zateplenie pod...
[9 empty] | >> skryté stĺpce << | [9 empty] | {e19c1933-0375-4b38-b27e-6fb60af3bb58} | [5 empty] | P1 | 50,4 | 2
[19 empty] | 0 | [5 empty] | P2 | 11,26 | 2
| KRYCÍ LIST ROZPOČTU | [8 empty] | v --- nižšie sa nachádzajú doplnkové a pomocné údaje k zostavám --- v | [8 empty] | False | [5 empty] | P6 | 11,13 | 2
[25 empty] | P7 | 89,42 | 2
| Stavba: | [23 empty] | P8 | 11,12 | 2
|  | STAVEBNÉ ÚPRAVY, PRÍSTAVBA SKLADOVÉHO OBJEKTU A ZMENA ÚČELU VYUŽITIA ČASTI STAVBY NA MÄSOVÝROBU | [22 empty] | P9 | 96,16 | 2
| Objekt: | [23 empty] | P10 | 4,88 | 2
SO 01 - Stavebné úpravy časti skladového objektu na mäsovýrobu a prístavba bitúnku
Časť:
01.01 - Stavebná časť
Úroveň 3:
01.01.08 - Zateplenie podláh a betónový poter
| JKSO: |  |  |  |  | KS:
| Miesto: |  | KN č.1599/13-15,1599/40-46 |  |  | Dátum: | 0
| Objednávateľ: |  |  |  |  | IČO:
|  | Mazurák, s.r.o. |  |  |  | IČ DPH:
| Zhotoviteľ: |  |  |  |  | IČO:
IČ DPH:
| Projektant: |  |  |  |  | IČO:
|  | Ing. Jozef Kuchťák |  |  |  | IČ DPH:
| Spracovateľ: |  |  |  |  | IČO:
IČ DPH:
Poznámka:
| Cena bez DPH | [5 empty] | 0
|  |  | Základ dane |  |  | Sadzba dane | Výška dane
| DPH | základná | 0 |  |  | 20% | 0
|  | znížená | 0 |  |  | 20% | 0
|  | zákl. prenesená | 0 |  |  | 20% | 0
|  | zníž. prenesená | 0 |  |  | 20% | 0
|  | nulová | 0 |  |  | 0% | 0
| Cena s DPH |  |  | v | EUR |  | 0
| Projektant |  |  | Spracovateľ
| Dátum a podpis: |  | Pečiatka | Dátum a podpis: |  |  | Pečiatka
| Objednávateľ |  |  | Zhotoviteľ
| Dátum a podpis: |  | Pečiatka | Dátum a podpis: |  |  | Pečiatka
REKAPITULÁCIA ROZPOČTU
Stavba:
STAVEBNÉ ÚPRAVY, PRÍSTAVBA SKLADOVÉHO OBJEKTU A ZMENA ÚČELU VYUŽITIA ČASTI STAVBY NA MÄSOVÝROBU
Objekt:
SO 01 - Stavebné úpravy časti skladového objektu na mäsovýrobu a prístavba bitúnku
Časť:
01.01 - Stavebná časť
Úroveň 3:
01.01.08 - Zateplenie podláh a betónový poter
Miesto: |  |  | KN č.1599/13-15,1599/40-46 |  |  | Dátum: | 0
Objednávateľ: |  |  | Mazurák, s.r.o. |  |  | Projektant: | Ing. Jozef Kuchťák
Zhotoviteľ: | [5 empty] | Spracovateľ: | 0
Kód dielu - Popis | [6 empty] | Cena celkom [EUR]
Náklady z rozpočtu | [6 empty] | 0 | [12 empty] | -1
| HSV - Práce a dodávky HSV | [5 empty] | 0
| 6 - Úpravy povrchov, podlahy, osadenie | [5 empty] | 0
| 99 - Presun hmôt HSV | [5 empty] | 0
| PSV - Práce a dodávky PSV | [5 empty] | 0
| 713 - Izolácie tepelné | [5 empty] | 0
ROZPOČET
Stavba:
STAVEBNÉ ÚPRAVY, PRÍSTAVBA SKLADOVÉHO OBJEKTU A ZMENA ÚČELU VYUŽITIA ČASTI STAVBY NA MÄSOVÝROBU
Objekt:
SO 01 - Stavebné úpravy časti skladového objektu na mäsovýrobu a prístavba bitúnku
Časť:
01.01 - Stavebná časť
Úroveň 3:
01.01.08 - Zateplenie podláh a betónový poter
Miesto: |  |  | KN č.1599/13-15,1599/40-46 |  |  | Dátum: | 0
Objednávateľ: |  |  | Mazurák, s.r.o. |  |  | Projektant: | Ing. Jozef Kuchťák
Zhotoviteľ: | [5 empty] | Spracovateľ: | 0
PČ | Typ | Kód | Popis | MJ | Množstvo | J.cena [EUR] | Cena celkom [EUR] | Cenová sústava |  |  | DPH | J. Nh [h] | Nh celkom [h] | J. hmotnosť [t] | Hmotnosť celkom [t] | J. suť [t] | Suť Celkom [t]
Náklady z rozpočtu | [6 empty] | 0 | [5 empty] | 375.4966 |  | 146.6828 |  | 0 |  | D | -1 | [13 empty] | 0
| D | HSV | Práce a dodávky HSV |  |  |  | 0 | [5 empty] | 342.3055 |  | 145.7 |  | 0 | 1 | D | 0 |  |  |  | ROZPOCET | [9 empty] | 0
| D | 6 | Úpravy povrchov, podlahy, osadenie |  |  |  | 0 | [5 empty] | 292.7675 |  | 145.7 |  | 0 | 1 | D | 1 |  |  |  | ROZPOCET | [9 empty] | 0
1 | K | 632001011.S | Zhotovenie separačnej fólie v podlahových vrstvách z PE | m2 | 560.11 |  | 0 |  |  |  | znížená | 0.01001 | 5.6067 | 0 | 0 | 0 | 0 | 4 | K | 2 |  |  |  | ROZPOCET |  |  |  | 0 | 0 | 0 | 0 | 0 | 2 | 0 | 4 | -396204175
| VV |  | 274,37+285,74 |  | 560.11 | [13 empty] | VV | 2 | 2 | True | 1 | ROZPOCET
2 | M | 283230007500.S | Oddeľovacia fólia na potery | m2 | 560.11 |  | 0 |  |  |  | znížená | 0 | 0 | 0.0001 | 0.056011 | 0 | 0 | 8 | M | 2 |  |  |  | ROZPOCET |  |  |  | 0 | 0 | 0 | 0 | 0 | 2 | 0 | 4 | -1539342749
3 | K | 632001021.S | Zhotovenie okrajovej dilatačnej pásky z PE | m | 307.14 |  | 0 |  |  |  | znížená | 0.01501 | 4.6102 | 0 | 0 | 0 | 0 | 4 | K | 2 |  |  |  | ROZPOCET |  |  |  | 0 | 0 | 0 | 0 | 0 | 2 | 0 | 4 | 608155127
| VV |  | (8,4+6)*2 "0.04 |  | 28.8 | [13 empty] | VV | 2 | 2 | True | 0 | ROZPOCET
| VV |  | (4,8+3,15+1,95)*2 "0.02 |  | 19.8 | [13 empty] | VV | 2 | 2 | True | 0 | ROZPOCET
| VV |  | (1,95+1,55+1,95) "1.04 |  | 5.45 | [13 empty] | VV | 2 | 2 | True | 0 | ROZPOCET
| VV |  | (3,85+5,65)*2 "2.01 |  | 19 | [13 empty] | VV | 2 | 2 | True | 0 | ROZPOCET
| VV |  | (9,82+7)*2 "2.02 |  | 33.64 | [13 empty] | VV | 2 | 2 | True | 0 | ROZPOCET
| VV |  | (3,15+1,55+1,95) "2.03 |  | 6.65 | [13 empty] | VV | 2 | 2 | True | 0 | ROZPOCET
| VV |  | (3,3+5,65)*2 "2.05 |  | 17.9 | [13 empty] | VV | 2 | 2 | True | 0 | ROZPOCET
| VV |  | (1,5+1,1+1,5) "2.06 |  | 4.1 | [13 empty] | VV | 2 | 2 | True | 0 | ROZPOCET
| VV |  | (4,42+1,85)*2 "2.07 |  | 12.54 | [13 empty] | VV | 2 | 2 | True | 0 | ROZPOCET
| VV |  | (1,0+2,3)*2 "2.08 |  | 6.6 | [13 empty] | VV | 2 | 2 | True | 0 | ROZPOCET
| VV |  | (3,25+1,7)*2 "2.09 |  | 9.9 | [13 empty] | VV | 2 | 2 | True | 0 | ROZPOCET
| VV |  | (1,02+3,1)*2 "2.10 |  | 8.24 | [13 empty] | VV | 2 | 2 | True | 0 | ROZPOCET
| VV |  | (4,4+2,0)*2 "2.11 |  | 12.8 | [13 empty] | VV | 2 | 2 | True | 0 | ROZPOCET
| VV |  | (7,3+5,65)*2 "3.01 |  | 25.9 | [13 empty] | VV | 2 | 2 | True | 0 | ROZPOCET
| VV |  | (10,57+5,45)*2 "3.02 |  | 32.04 | [13 empty] | VV | 2 | 2 | True | 0 | ROZPOCET
| VV |  | (3,15+1,55+1,55+1,95)"3.03 |  | 8.2 | [13 empty] | VV | 2 | 2 | True | 0 | ROZPOCET
| VV |  | (5,57+3,5)*2"3.05 |  | 18.14 | [13 empty] | VV | 2 | 2 | True | 0 | ROZPOCET
| VV |  | (1,4+1,4)*2 "3.06 |  | 5.6 | [13 empty] | VV | 2 | 2 | True | 0 | ROZPOCET
| VV |  | (1,57+1,4)*2 "3.07 |  | 5.94 | [13 empty] | VV | 2 | 2 | True | 0 | ROZPOCET
| VV |  | (1,5+3,35)*2 "3.08 |  | 9.7 | [13 empty] | VV | 2 | 2 | True | 0 | ROZPOCET
| VV |  | (2+2,1)*2 "3.09 |  | 8.2 | [13 empty] | VV | 2 | 2 | True | 0 | ROZPOCET
| VV |  | (2+2)*2 "3.10 |  | 8 | [13 empty] | VV | 2 | 2 | True | 0 | ROZPOCET
| VV |  | Súčet |  | 307.14 | [13 empty] | VV | 2 | 4 | True | 1 | ROZPOCET
4 | M | 283320004800.S | Okrajová dilatačná páska z PE 100/5 mm bez fólie na oddilatovanie poterov od stenových konštrukcií | m | 322.497 |  | 0 |  |  |  | znížená | 0 | 0 | 0.00015 | 0.048375 | 0 | 0 | 8 | M | 2 |  |  |  | ROZPOCET |  |  |  | 0 | 0 | 0 | 0 | 0 | 2 | 0 | 4 | -1316498027
| VV |  | 307,14*1,05 'Prepočítané koeficientom množstva |  | 322.497 | [13 empty] | VV | 2 | 2 | False | 1 | ROZPOCET
5 | K | 631316071.S | Mazanina z betónu prostého (m2) s polypropylénovými vláknami, betón tr. C 25/30 hr. 60 mm | m2 | 274.37 |  | 0 |  |  |  | znížená | 0.19862 | 54.4954 | 0.14499 | 39.7809 | 0 | 0 | 4 | K | 2 |  |  |  | ROZPOCET |  |  |  | 0 | 0 | 0 | 0 | 0 | 2 | 0 | 4 | -724685825
| VV | P1 | 50,4 "P1 |  | 50.4 | [13 empty] | VV | 2 | 2 | True | 0 | ROZPOCET
| VV | P2 | 11,26 "P2 |  | 11.26 | [13 empty] | VV | 2 | 2 | True | 0 | ROZPOCET
| VV | P6 | 11,13 "P6 |  | 11.13 | [13 empty] | VV | 2 | 2 | True | 0 | ROZPOCET
| VV | P7 | 21,75+20,18+18,65+1,49+8,18+2,3+5,52+2,55+8,8 "P7 |  | 89.42 | [13 empty] | VV | 2 | 2 | True | 0 | ROZPOCET
| VV | P8 | 11,12 "P8 |  | 11.12 | [13 empty] | VV | 2 | 2 | True | 0 | ROZPOCET
| VV | P9 | 41,25+20,32+17,56+1,6+2,2+5,03+4,2+4 "P9 |  | 96.16 | [13 empty] | VV | 2 | 2 | True | 0 | ROZPOCET
| VV | P10 | 4,88 "P10 |  | 4.88 | [13 empty] | VV | 2 | 2 | True | 0 | ROZPOCET
| VV |  | Súčet |  | 274.37 | [13 empty] | VV | 2 | 4 | True | 1 | ROZPOCET
6 | K | 631325711.S | Mazanina z betónu vystužená oceľovými vláknami tr.C25/30 hr. nad 120 do 240 mm | m3 | 42.861 |  | 0 |  |  |  | znížená | 2.7696 | 118.7083 | 2.4407 | 104.6117 | 0 | 0 | 4 | K | 2 |  |  |  | ROZPOCET |  |  |  | 0 | 0 | 0 | 0 | 0 | 2 | 0 | 4 | 402312807
| VV |  | (100,59+185,15)*0,15 "P4,P5 |  | 42.861 | [13 empty] | VV | 2 | 2 | True | 0 | ROZPOCET
| VV |  | Súčet |  | 42.861 | [13 empty] | VV | 2 | 4 | True | 1 | ROZPOCET
7 | K | 631319155.S | Príplatok za prehlad. povrchu betónovej mazaniny min. tr.C 8/10 oceľ. hlad. hr. 120-240 mm | m3 | 42.861 |  | 0 |  |  |  | znížená | 0.696 | 29.8313 | 0 | 0 | 0 | 0 | 4 | K | 2 |  |  |  | ROZPOCET |  |  |  | 0 | 0 | 0 | 0 | 0 | 2 | 0 | 4 | 1511777888
8 | K | 631316191.S | Povrchová úprava vsypovou zmesou betónových (pancierových) podláh s metalickým plnivom, veľmi vysoké zaťaženie, hr. vsypu 2 mm | m2 | 285.74 |  | 0 |  |  |  | znížená | 0.25474 | 72.7894 | 0.00401 | 1.1458 | 0 | 0 | 4 | K | 2 |  |  |  | ROZPOCET |  |  |  | 0 | 0 | 0 | 0 | 0 | 2 | 0 | 4 | 568954099
| VV |  | (100,59+185,15) "P4,P5 |  | 285.74 | [13 empty] | VV | 2 | 2 | True | 0 | ROZPOCET
| VV |  | Súčet |  | 285.74 | [13 empty] | VV | 2 | 4 | True | 1 | ROZPOCET
9 | K | 631316199.S | Ochranný, vytvrdzujúci a ošetrujúci nástrek čerstvého betónu roztokom akrylátovej živice po úprave hladením | m2 | 285.74 |  | 0 |  |  |  | znížená | 0.02354 | 6.7263 | 0.0002 | 0.057148 | 0 | 0 | 4 | K | 2 |  |  |  | ROZPOCET |  |  |  | 0 | 0 | 0 | 0 | 0 | 2 | 0 | 4 | 296450625
| D | 99 | Presun hmôt HSV |  |  |  | 0 | [5 empty] | 49.538 |  | 0 |  | 0 | 1 | D | 1 |  |  |  | ROZPOCET | [9 empty] | 0
10 | K | 998011003.S | Presun hmôt pre budovy (801, 803, 812), zvislá konštr. z tehál, tvárnic, z kovu výšky do 24 m | t | 145.7 |  | 0 |  |  |  | znížená | 0.34 | 49.538 | 0 | 0 | 0 | 0 | 4 | K | 2 |  |  |  | ROZPOCET |  |  |  | 0 | 0 | 0 | 0 | 0 | 2 | 0 | 4 | 1430192459
| D | PSV | Práce a dodávky PSV |  |  |  | 0 | [5 empty] | 33.1911 |  | 0.98287 |  | 0 | 2 | D | 0 |  |  |  | ROZPOCET | [9 empty] | 0
| D | 713 | Izolácie tepelné |  |  |  | 0 | [5 empty] | 33.1911 |  | 0.98287 |  | 0 | 2 | D | 1 |  |  |  | ROZPOCET | [9 empty] | 0
11 | K | 713122111.S | Montáž tepelnej izolácie podláh polystyrénom, kladeným voľne v jednej vrstve | m2 | 72.79 |  | 0 |  |  |  | znížená | 0.064658 | 4.7065 | 0 | 0 | 0 | 0 | 16 | K | 2 |  |  |  | ROZPOCET |  |  |  | 0 | 0 | 0 | 0 | 0 | 2 | 0 | 16 | 42093186
| VV |  | P1+P2 "hr.90mm |  | 61.66 | [13 empty] | VV | 2 | 2 | True | 0 | ROZPOCET
| VV |  | P6 "hr.70mm |  | 11.13 | [13 empty] | VV | 2 | 2 | True | 0 | ROZPOCET
| VV |  | Súčet |  | 72.79 | [13 empty] | VV | 2 | 4 | True | 1 | ROZPOCET
12 | M | 283720001100.S | Doska EPS hr. 70 mm, pevnosť v tlaku 150 kPa, na zateplenie podláh a plochých striech | m2 | 11.353 |  | 0 |  |  |  | znížená | 0 | 0 | 0.00186 | 0.021117 | 0 | 0 | 32 | M | 2 |  |  |  | ROZPOCET |  |  |  | 0 | 0 | 0 | 0 | 0 | 2 | 0 | 16 | 451282538
| VV |  | P6 |  | 11.13 | [13 empty] | VV | 2 | 2 | True | 1 | ROZPOCET
| VV |  | 11,13*1,02 'Prepočítané koeficientom množstva |  | 11.353 | [13 empty] | VV | 2 | 2 | False | 1 | ROZPOCET
13 | M | 283720001300.S | Doska EPS hr. 90 mm, pevnosť v tlaku 150 kPa, na zateplenie podláh a plochých striech | m2 | 62.893 |  | 0 |  |  |  | znížená | 0 | 0 | 0.00239 | 0.15031 | 0 | 0 | 32 | M | 2 |  |  |  | ROZPOCET |  |  |  | 0 | 0 | 0 | 0 | 0 | 2 | 0 | 16 | 384898305
| VV |  | P1+P2 |  | 61.66 | [13 empty] | VV | 2 | 2 | True | 1 | ROZPOCET
| VV |  | 61,66*1,02 'Prepočítané koeficientom množstva |  | 62.893 | [13 empty] | VV | 2 | 2 | False | 1 | ROZPOCET
14 | K | 713122121.S | Montáž tepelnej izolácie podláh polystyrénom, kladeným voľne v dvoch vrstvách | m2 | 201.58 |  | 0 |  |  |  | znížená | 0.13147 | 26.5019 | 0 | 0 | 0 | 0 | 16 | K | 2 |  |  |  | ROZPOCET |  |  |  | 0 | 0 | 0 | 0 | 0 | 2 | 0 | 16 | 637262015
| VV |  | P7 "hr.170mm, 70+100 |  | 89.42 | [13 empty] | VV | 2 | 2 | True | 0 | ROZPOCET
| VV |  | P8 "hr.270mm , 70+200 |  | 11.12 | [13 empty] | VV | 2 | 2 | True | 0 | ROZPOCET
| VV |  | P9 "hr.120mm, 70+50 |  | 96.16 | [13 empty] | VV | 2 | 2 | True | 0 | ROZPOCET
| VV |  | P10 "hr.220mm, 70+150 |  | 4.88 | [13 empty] | VV | 2 | 2 | True | 0 | ROZPOCET
| VV |  | Súčet |  | 201.58 | [13 empty] | VV | 2 | 4 | True | 1 | ROZPOCET
15 | M | 283720000900.S | Doska EPS hr. 50 mm, pevnosť v tlaku 150 kPa, na zateplenie podláh a plochých striech | m2 | 98.083 |  | 0 |  |  |  | znížená | 0 | 0 | 0.00133 | 0.13045 | 0 | 0 | 32 | M | 2 |  |  |  | ROZPOCET |  |  |  | 0 | 0 | 0 | 0 | 0 | 2 | 0 | 16 | -99155431
| VV |  | P9 |  | 96.16 | [13 empty] | VV | 2 | 2 | True | 1 | ROZPOCET
| VV |  | 96,16*1,02 'Prepočítané koeficientom množstva |  | 98.083 | [13 empty] | VV | 2 | 2 | False | 1 | ROZPOCET
16 | M | 283720001100.S | Doska EPS hr. 70 mm, pevnosť v tlaku 150 kPa, na zateplenie podláh a plochých striech | m2 | 205.612 |  | 0 |  |  |  | znížená | 0 | 0 | 0.00186 | 0.38244 | 0 | 0 | 32 | M | 2 |  |  |  | ROZPOCET |  |  |  | 0 | 0 | 0 | 0 | 0 | 2 | 0 | 16 | 1858157154
| VV |  | P7+P8+P9+P10 |  | 201.58 | [13 empty] | VV | 2 | 2 | True | 1 | ROZPOCET
| VV |  | 201,58*1,02 'Prepočítané koeficientom množstva |  | 205.612 | [13 empty] | VV | 2 | 2 | False | 1 | ROZPOCET
17 | M | 283720009000.S | Doska EPS hr. 100 mm, pevnosť v tlaku 150 kPa, na zateplenie podláh a plochých striech | m2 | 91.208 |  | 0 |  |  |  | znížená | 0 | 0 | 0.00245 | 0.22346 | 0 | 0 | 32 | M | 2 |  |  |  | ROZPOCET |  |  |  | 0 | 0 | 0 | 0 | 0 | 2 | 0 | 16 | -1056200392
| VV |  | P7 |  | 89.42 | [13 empty] | VV | 2 | 2 | True | 1 | ROZPOCET
| VV |  | 89,42*1,02 'Prepočítané koeficientom množstva |  | 91.208 | [13 empty] | VV | 2 | 2 | False | 1 | ROZPOCET
18 | M | 283720009300.S | Doska EPS hr. 150 mm, pevnosť v tlaku 150 kPa, na zateplenie podláh a plochých striech | m2 | 4.978 |  | 0 |  |  |  | znížená | 0 | 0 | 0.00392 | 0.019514 | 0 | 0 | 32 | M | 2 |  |  |  | ROZPOCET |  |  |  | 0 | 0 | 0 | 0 | 0 | 2 | 0 | 16 | -1238085985
| VV |  | P10 |  | 4.88 | [13 empty] | VV | 2 | 2 | True | 1 | ROZPOCET
| VV |  | 4,88*1,02 'Prepočítané koeficientom množstva |  | 4.978 | [13 empty] | VV | 2 | 2 | False | 1 | ROZPOCET
19 | M | 283720009500.S | Doska EPS hr. 200 mm, pevnosť v tlaku 150 kPa, na zateplenie podláh a plochých striech | m2 | 11.342 |  | 0 |  |  |  | znížená | 0 | 0 | 0.0049 | 0.055576 | 0 | 0 | 32 | M | 2 |  |  |  | ROZPOCET |  |  |  | 0 | 0 | 0 | 0 | 0 | 2 | 0 | 16 | 1527332455
| VV |  | P8 |  | 11.12 | [13 empty] | VV | 2 | 2 | True | 1 | ROZPOCET
| VV |  | 11,12*1,02 'Prepočítané koeficientom množstva |  | 11.342 | [13 empty] | VV | 2 | 2 | False | 1 | ROZPOCET
20 | K | 998713103.S | Presun hmôt pre izolácie tepelné v objektoch výšky nad 12 m do 24 m | t | 0.983 |  | 0 |  |  |  | znížená | 2.017 | 1.9827 | 0 | 0 | 0 | 0 | 16 | K | 2 |  |  |  | ROZPOCET |  |  |  | 0 | 0 | 0 | 0 | 0 | 2 | 0 | 16 | -2029220278

## 01.01.09 - Finálna povrch...
[9 empty] | >> skryté stĺpce << | [9 empty] | {4d17af89-c881-4b18-affd-ffa1341c7090} | [5 empty] | strop | 256,49 | 2
[19 empty] | 0 | [5 empty] | steny | 1126,036 | 2
| KRYCÍ LIST ROZPOČTU | [8 empty] | v --- nižšie sa nachádzajú doplnkové a pomocné údaje k zostavám --- v | [8 empty] | False | [5 empty] | obklad | 282,562 | 2
[25 empty] | sdk | 101,04 | 2
Stavba:
STAVEBNÉ ÚPRAVY, PRÍSTAVBA SKLADOVÉHO OBJEKTU A ZMENA ÚČELU VYUŽITIA ČASTI STAVBY NA MÄSOVÝROBU
Objekt:
SO 01 - Stavebné úpravy časti skladového objektu na mäsovýrobu a prístavba bitúnku
Časť:
01.01 - Stavebná časť
Úroveň 3:
01.01.09 - Finálna povrchová úprava interieru
| JKSO: |  |  |  |  | KS:
| Miesto: |  | KN č.1599/13-15,1599/40-46 |  |  | Dátum: | 0
| Objednávateľ: |  |  |  |  | IČO:
|  | Mazurák, s.r.o. |  |  |  | IČ DPH:
| Zhotoviteľ: |  |  |  |  | IČO:
IČ DPH:
| Projektant: |  |  |  |  | IČO:
|  | Ing. Jozef Kuchťák |  |  |  | IČ DPH:
| Spracovateľ: |  |  |  |  | IČO:
IČ DPH:
Poznámka:
| Cena bez DPH | [5 empty] | 0
|  |  | Základ dane |  |  | Sadzba dane | Výška dane
| DPH | základná | 0 |  |  | 20% | 0
|  | znížená | 0 |  |  | 20% | 0
|  | zákl. prenesená | 0 |  |  | 20% | 0
|  | zníž. prenesená | 0 |  |  | 20% | 0
|  | nulová | 0 |  |  | 0% | 0
| Cena s DPH |  |  | v | EUR |  | 0
| Projektant |  |  | Spracovateľ
| Dátum a podpis: |  | Pečiatka | Dátum a podpis: |  |  | Pečiatka
| Objednávateľ |  |  | Zhotoviteľ
| Dátum a podpis: |  | Pečiatka | Dátum a podpis: |  |  | Pečiatka
REKAPITULÁCIA ROZPOČTU
Stavba:
STAVEBNÉ ÚPRAVY, PRÍSTAVBA SKLADOVÉHO OBJEKTU A ZMENA ÚČELU VYUŽITIA ČASTI STAVBY NA MÄSOVÝROBU
Objekt:
SO 01 - Stavebné úpravy časti skladového objektu na mäsovýrobu a prístavba bitúnku
Časť:
01.01 - Stavebná časť
Úroveň 3:
01.01.09 - Finálna povrchová úprava interieru
Miesto: |  |  | KN č.1599/13-15,1599/40-46 |  |  | Dátum: | 0
Objednávateľ: |  |  | Mazurák, s.r.o. |  |  | Projektant: | Ing. Jozef Kuchťák
Zhotoviteľ: | [5 empty] | Spracovateľ: | 0
Kód dielu - Popis | [6 empty] | Cena celkom [EUR]
Náklady z rozpočtu | [6 empty] | 0 | [12 empty] | -1
| HSV - Práce a dodávky HSV | [5 empty] | 0
| 6 - Úpravy povrchov, podlahy, osadenie | [5 empty] | 0
| 9 - Ostatné konštrukcie a práce-búranie | [5 empty] | 0
| 99 - Presun hmôt HSV | [5 empty] | 0
| PSV - Práce a dodávky PSV | [5 empty] | 0
| 763 - Konštrukcie - drevostavby | [5 empty] | 0
| 771 - Podlahy z dlaždíc | [5 empty] | 0
| 777 - Podlahy syntetické | [5 empty] | 0
| 781 - Obklady | [5 empty] | 0
| 784 - Maľby | [5 empty] | 0
ROZPOČET
Stavba:
STAVEBNÉ ÚPRAVY, PRÍSTAVBA SKLADOVÉHO OBJEKTU A ZMENA ÚČELU VYUŽITIA ČASTI STAVBY NA MÄSOVÝROBU
Objekt:
SO 01 - Stavebné úpravy časti skladového objektu na mäsovýrobu a prístavba bitúnku
Časť:
01.01 - Stavebná časť
Úroveň 3:
01.01.09 - Finálna povrchová úprava interieru
Miesto: |  |  | KN č.1599/13-15,1599/40-46 |  |  | Dátum: | 0
Objednávateľ: |  |  | Mazurák, s.r.o. |  |  | Projektant: | Ing. Jozef Kuchťák
Zhotoviteľ: | [5 empty] | Spracovateľ: | 0
PČ | Typ | Kód | Popis | MJ | Množstvo | J.cena [EUR] | Cena celkom [EUR] | Cenová sústava |  |  | DPH | J. Nh [h] | Nh celkom [h] | J. hmotnosť [t] | Hmotnosť celkom [t] | J. suť [t] | Suť Celkom [t]
Náklady z rozpočtu | [6 empty] | 0 | [5 empty] | 2149.6674 |  | 32.6445 |  | 0 |  | D | -1 | [13 empty] | 0
| D | HSV | Práce a dodávky HSV |  |  |  | 0 | [5 empty] | 1202.444 |  | 14.5836 |  | 0 | 1 | D | 0 |  |  |  | ROZPOCET | [9 empty] | 0
| D | 6 | Úpravy povrchov, podlahy, osadenie |  |  |  | 0 | [5 empty] | 816.8689 |  | 13.2418 |  | 0 | 1 | D | 1 |  |  |  | ROZPOCET | [9 empty] | 0
1 | K | 611460121.S | Príprava vnútorného podkladu stropov penetráciou základnou | m2 | 256.49 |  | 0 |  |  |  | znížená | 0.11205 | 28.7397 | 0.00023 | 0.058993 | 0 | 0 | 4 | K | 2 |  |  |  | ROZPOCET |  |  |  | 0 | 0 | 0 | 0 | 0 | 2 | 0 | 4 | -792194808
| VV |  | strop |  | 256.49 | [13 empty] | VV | 2 | 2 | True | 1 | ROZPOCET
2 | K | 611481119.S | Potiahnutie vnútorných stropov sklotextilnou mriežkou s celoplošným prilepením | m2 | 256.49 |  | 0 |  |  |  | znížená | 0.21106 | 54.1348 | 0.00515 | 1.3209 | 0 | 0 | 4 | K | 2 |  |  |  | ROZPOCET |  |  |  | 0 | 0 | 0 | 0 | 0 | 2 | 0 | 4 | 1512993778
| VV |  | "1.pp"11,26+50,4 |  | 61.66 | [13 empty] | VV | 2 | 2 | True | 0 | ROZPOCET
| VV |  | "1.np"3,3+14,18+11,13+6,16+3,69+51,94+3,95 |  | 94.35 | [13 empty] | VV | 2 | 2 | True | 0 | ROZPOCET
| VV |  | "2.np"21,75+20,12+11,12+18,65+1,49+8,18+2,3+5,52+2,55+8,8 |  | 100.48 | [13 empty] | VV | 2 | 2 | True | 0 | ROZPOCET
| VV | strop | Súčet |  | 256.49 | [13 empty] | VV | 2 | 4 | True | 1 | ROZPOCET
3 | K | 611460124.S | Príprava vnútorného podkladu stropov penetráciou pod omietky a nátery | m2 | 256.49 |  | 0 |  |  |  | znížená | 0.11208 | 28.7474 | 0.0004 | 0.1026 | 0 | 0 | 4 | K | 2 |  |  |  | ROZPOCET |  |  |  | 0 | 0 | 0 | 0 | 0 | 2 | 0 | 4 | -501685252
| VV |  | strop |  | 256.49 | [13 empty] | VV | 2 | 2 | True | 1 | ROZPOCET
4 | K | 611460383.S | Vnútorná omietka stropov vápennocementová štuková (jemná), hr. 3 mm | m2 | 256.49 |  | 0 |  |  |  | znížená | 0.40802 | 104.653 | 0.00495 | 1.2696 | 0 | 0 | 4 | K | 2 |  |  |  | ROZPOCET |  |  |  | 0 | 0 | 0 | 0 | 0 | 2 | 0 | 4 | 1081652709
| VV |  | strop |  | 256.49 | [13 empty] | VV | 2 | 2 | True | 1 | ROZPOCET
5 | K | 612460121.S | Príprava vnútorného podkladu stien penetráciou základnou | m2 | 1126.036 |  | 0 |  |  |  | znížená | 0.05205 | 58.6102 | 0.00023 | 0.25899 | 0 | 0 | 4 | K | 2 |  |  |  | ROZPOCET |  |  |  | 0 | 0 | 0 | 0 | 0 | 2 | 0 | 4 | -2111850804
| VV |  | steny |  | 1126.036 | [13 empty] | VV | 2 | 2 | True | 1 | ROZPOCET
6 | K | 612481119.S | Potiahnutie vnútorných stien sklotextilnou mriežkou s celoplošným prilepením | m2 | 1126.036 |  | 0 |  |  |  | znížená | 0.19106 | 215.1404 | 0.00515 | 5.7991 | 0 | 0 | 4 | K | 2 |  |  |  | ROZPOCET |  |  |  | 0 | 0 | 0 | 0 | 0 | 2 | 0 | 4 | 1520929139
| VV |  | "1.pp | [15 empty] | VV | 2 | 1 | True | 0 | ROZPOCET
| VV |  | "2.02 | [15 empty] | VV | 2 | 1 | True | 0 | ROZPOCET
| VV |  | (4,8+3,15+4,8+3,15+1,95*2)*2,35 |  | 46.53 | [13 empty] | VV | 2 | 2 | True | 0 | ROZPOCET
| VV |  | "odpočet otvorov | [15 empty] | VV | 2 | 1 | True | 0 | ROZPOCET
| VV |  | -1,1*2,1*2 |  | -4.62 | [13 empty] | VV | 2 | 2 | True | 0 | ROZPOCET
| VV |  | -1,1*2,1*1 |  | -2.31 | [13 empty] | VV | 2 | 2 | True | 0 | ROZPOCET
| VV |  | "špalety | [15 empty] | VV | 2 | 1 | True | 0 | ROZPOCET
| VV |  | (2,1+1,1+2,1)*0,3*2 |  | 3.18 | [13 empty] | VV | 2 | 2 | True | 0 | ROZPOCET
| VV |  | Medzisúčet |  | 42.78 | [13 empty] | VV | 2 | 3 | True | 0 | ROZPOCET
| VV |  | "2.04 | [15 empty] | VV | 2 | 1 | True | 0 | ROZPOCET
| VV |  | (8,4+6+8,4+6)*2,3 |  | 66.24 | [13 empty] | VV | 2 | 2 | True | 0 | ROZPOCET
| VV |  | "odpočet otvorov | [15 empty] | VV | 2 | 1 | True | 0 | ROZPOCET
| VV |  | -1,5*1,0*2 |  | -3 | [13 empty] | VV | 2 | 2 | True | 0 | ROZPOCET
| VV |  | -3,0*2,1*1 |  | -6.3 | [13 empty] | VV | 2 | 2 | True | 0 | ROZPOCET
| VV |  | "špalety | [15 empty] | VV | 2 | 1 | True | 0 | ROZPOCET
| VV |  | (1,0+1,5+1,0)*0,3*2 |  | 2.1 | [13 empty] | VV | 2 | 2 | True | 0 | ROZPOCET
| VV |  | (2,1+3,0+2,1)*0,3 |  | 2.16 | [13 empty] | VV | 2 | 2 | True | 0 | ROZPOCET
| VV |  | Medzisúčet |  | 61.2 | [13 empty] | VV | 2 | 3 | True | 0 | ROZPOCET
| VV |  | "1.np | [15 empty] | VV | 2 | 1 | True | 0 | ROZPOCET
| VV |  | "1.02 | [15 empty] | VV | 2 | 1 | True | 0 | ROZPOCET
| VV |  | (2,35+1,5)*3,15 |  | 12.128 | [13 empty] | VV | 2 | 2 | True | 0 | ROZPOCET
| VV |  | "odpočet otvorov | [15 empty] | VV | 2 | 1 | True | 0 | ROZPOCET
| VV |  | -1,1*2,25 |  | -2.475 | [13 empty] | VV | 2 | 2 | True | 0 | ROZPOCET
| VV |  | "špalety | [15 empty] | VV | 2 | 1 | True | 0 | ROZPOCET
| VV |  | (2,25+1,1+2,25)*0,3 |  | 1.68 | [13 empty] | VV | 2 | 2 | True | 0 | ROZPOCET
| VV |  | Medzisúčet |  | 11.333 | [13 empty] | VV | 2 | 3 | True | 0 | ROZPOCET
| VV |  | "1.03 | [15 empty] | VV | 2 | 1 | True | 0 | ROZPOCET
| VV |  | (4,65+3,05+4,65)*3,15 |  | 38.903 | [13 empty] | VV | 2 | 2 | True | 0 | ROZPOCET
| VV |  | "odpočet otvorov | [15 empty] | VV | 2 | 1 | True | 0 | ROZPOCET
| VV |  | -2,65*2,25 |  | -5.963 | [13 empty] | VV | 2 | 2 | True | 0 | ROZPOCET
| VV |  | -0,9*2,05 |  | -1.845 | [13 empty] | VV | 2 | 2 | True | 0 | ROZPOCET
| VV |  | "špalety | [15 empty] | VV | 2 | 1 | True | 0 | ROZPOCET
| VV |  | (2,25+2,65+2,25)*0,3 |  | 2.145 | [13 empty] | VV | 2 | 2 | True | 0 | ROZPOCET
| VV |  | (2,02+0,9+2,02)*0,3 |  | 1.482 | [13 empty] | VV | 2 | 2 | True | 0 | ROZPOCET
| VV |  | Medzisúčet |  | 34.722 | [13 empty] | VV | 2 | 3 | True | 0 | ROZPOCET
| VV |  | "1.04 | [15 empty] | VV | 2 | 1 | True | 0 | ROZPOCET
| VV |  | (4,8+3,15+4,8+3,15+1,95*2)*3,15 |  | 62.37 | [13 empty] | VV | 2 | 2 | True | 0 | ROZPOCET
| VV |  | "odpočet otvorov | [15 empty] | VV | 2 | 1 | True | 0 | ROZPOCET
| VV |  | -0,9*2,02 |  | -1.818 | [13 empty] | VV | 2 | 2 | True | 0 | ROZPOCET
| VV |  | -1,1*2,25 |  | -2.475 | [13 empty] | VV | 2 | 2 | True | 0 | ROZPOCET
| VV |  | -1,1*2,25 |  | -2.475 | [13 empty] | VV | 2 | 2 | True | 0 | ROZPOCET
| VV |  | -1,1*2,1 |  | -2.31 | [13 empty] | VV | 2 | 2 | True | 0 | ROZPOCET
| VV |  | "špalety | [15 empty] | VV | 2 | 1 | True | 0 | ROZPOCET
| VV |  | (2,25+1,1+2,25)*0,3*2 |  | 3.36 | [13 empty] | VV | 2 | 2 | True | 0 | ROZPOCET
| VV |  | Medzisúčet |  | 56.652 | [13 empty] | VV | 2 | 3 | True | 0 | ROZPOCET
| VV |  | "1.09 | [15 empty] | VV | 2 | 1 | True | 0 | ROZPOCET
| VV |  | (2,8+2,35)*3,15 |  | 16.223 | [13 empty] | VV | 2 | 2 | True | 0 | ROZPOCET
| VV |  | Medzisúčet |  | 16.223 | [13 empty] | VV | 2 | 3 | True | 0 | ROZPOCET
| VV |  | "1.10 | [15 empty] | VV | 2 | 1 | True | 0 | ROZPOCET
| VV |  | (2,35+1,57+2,35)*3,15 |  | 19.751 | [13 empty] | VV | 2 | 2 | True | 0 | ROZPOCET
| VV |  | Medzisúčet |  | 19.751 | [13 empty] | VV | 2 | 3 | True | 0 | ROZPOCET
| VV |  | "1.11 | [15 empty] | VV | 2 | 1 | True | 0 | ROZPOCET
| VV |  | (4,65+11,17+4,65+0,2*4*3)*3,15 |  | 72.041 | [13 empty] | VV | 2 | 2 | True | 0 | ROZPOCET
| VV |  | "odpočet otvorov | [15 empty] | VV | 2 | 1 | True | 0 | ROZPOCET
| VV |  | -2,15*1,35 |  | -2.903 | [13 empty] | VV | 2 | 2 | True | 0 | ROZPOCET
| VV |  | -0,65*1,0 |  | -0.65 | [13 empty] | VV | 2 | 2 | True | 0 | ROZPOCET
| VV |  | -1,1*2,2 |  | -2.42 | [13 empty] | VV | 2 | 2 | True | 0 | ROZPOCET
| VV |  | "špalety | [15 empty] | VV | 2 | 1 | True | 0 | ROZPOCET
| VV |  | (1,35+2,15+1,35)*0,3 |  | 1.455 | [13 empty] | VV | 2 | 2 | True | 0 | ROZPOCET
| VV |  | (1,0+0,65+1,0)*0,3 |  | 0.795 | [13 empty] | VV | 2 | 2 | True | 0 | ROZPOCET
| VV |  | (2,2+1,1+2,2)*0,3 |  | 1.65 | [13 empty] | VV | 2 | 2 | True | 0 | ROZPOCET
| VV |  | Medzisúčet |  | 69.968 | [13 empty] | VV | 2 | 3 | True | 0 | ROZPOCET
| VV |  | "1.20 | [15 empty] | VV | 2 | 1 | True | 0 | ROZPOCET
| VV |  | (4,35*2+3,6*2+4,6+3,75)*6,65 |  | 161.263 | [13 empty] | VV | 2 | 2 | True | 0 | ROZPOCET
| VV |  | "odpočet otvorov | [15 empty] | VV | 2 | 1 | True | 0 | ROZPOCET
| VV |  | -0,9*2,02*2 |  | -3.636 | [13 empty] | VV | 2 | 2 | True | 0 | ROZPOCET
| VV |  | -0,8*2,02*2 |  | -3.232 | [13 empty] | VV | 2 | 2 | True | 0 | ROZPOCET
| VV |  | "špalety | [15 empty] | VV | 2 | 1 | True | 0 | ROZPOCET
| VV |  | (2,02+0,9+2,02)*0,3 |  | 1.482 | [13 empty] | VV | 2 | 2 | True | 0 | ROZPOCET
| VV |  | Medzisúčet |  | 155.877 | [13 empty] | VV | 2 | 3 | True | 0 | ROZPOCET
| VV |  | "2.np | [15 empty] | VV | 2 | 1 | True | 0 | ROZPOCET
| VV |  | "2.01 | [15 empty] | VV | 2 | 1 | True | 0 | ROZPOCET
| VV |  | (3,85+5,65+3,85+5,65)*2,6 |  | 49.4 | [13 empty] | VV | 2 | 2 | True | 0 | ROZPOCET
| VV |  | "odpočet otvorov | [15 empty] | VV | 2 | 1 | True | 0 | ROZPOCET
| VV |  | -1,55*1,35*2 |  | -4.185 | [13 empty] | VV | 2 | 2 | True | 0 | ROZPOCET
| VV |  | -0,9*2,02 |  | -1.818 | [13 empty] | VV | 2 | 2 | True | 0 | ROZPOCET
| VV |  | "špalety | [15 empty] | VV | 2 | 1 | True | 0 | ROZPOCET
| VV |  | (1,35+1,55+1,35)*0,3*2 |  | 2.55 | [13 empty] | VV | 2 | 2 | True | 0 | ROZPOCET
| VV |  | Medzisúčet |  | 45.947 | [13 empty] | VV | 2 | 3 | True | 0 | ROZPOCET
| VV |  | "2.02 | [15 empty] | VV | 2 | 1 | True | 0 | ROZPOCET
| VV |  | (9,82+7+9,82+7)*2,6 |  | 87.464 | [13 empty] | VV | 2 | 2 | True | 0 | ROZPOCET
| VV |  | "odpočet otvorov | [15 empty] | VV | 2 | 1 | True | 0 | ROZPOCET
| VV |  | -4,6*2,25*1 |  | -10.35 | [13 empty] | VV | 2 | 2 | True | 0 | ROZPOCET
| VV |  | -0,7*2,02*1 |  | -1.414 | [13 empty] | VV | 2 | 2 | True | 0 | ROZPOCET
| VV |  | -0,9*2,02*3 |  | -5.454 | [13 empty] | VV | 2 | 2 | True | 0 | ROZPOCET
| VV |  | "špalety | [15 empty] | VV | 2 | 1 | True | 0 | ROZPOCET
| VV |  | (2,25+4,5+2,25)*0,3 |  | 2.7 | [13 empty] | VV | 2 | 2 | True | 0 | ROZPOCET
| VV |  | Medzisúčet |  | 72.946 | [13 empty] | VV | 2 | 3 | True | 0 | ROZPOCET
| VV |  | "2.03 | [15 empty] | VV | 2 | 1 | True | 0 | ROZPOCET
| VV |  | (3,15+4,8+3,15+2,05*2+1,95*2)*2,6 |  | 49.66 | [13 empty] | VV | 2 | 2 | True | 0 | ROZPOCET
| VV |  | "odpočet otvorov | [15 empty] | VV | 2 | 1 | True | 0 | ROZPOCET
| VV |  | -1,1*2,25*2 |  | -4.95 | [13 empty] | VV | 2 | 2 | True | 0 | ROZPOCET
| VV |  | -1,1*2,1*2 |  | -4.62 | [13 empty] | VV | 2 | 2 | True | 0 | ROZPOCET
| VV |  | "špalety | [15 empty] | VV | 2 | 1 | True | 0 | ROZPOCET
| VV |  | (2,25+1,1+2,25)*0,3*2 |  | 3.36 | [13 empty] | VV | 2 | 2 | True | 0 | ROZPOCET
| VV |  | Medzisúčet |  | 43.45 | [13 empty] | VV | 2 | 3 | True | 0 | ROZPOCET
| VV |  | "2.05 | [15 empty] | VV | 2 | 1 | True | 0 | ROZPOCET
| VV |  | (3,3+5,65+3,3+5,65)*2,6 |  | 46.54 | [13 empty] | VV | 2 | 2 | True | 0 | ROZPOCET
| VV |  | "odpočet otvorov | [15 empty] | VV | 2 | 1 | True | 0 | ROZPOCET
| VV |  | -0,9*2,02 |  | -1.818 | [13 empty] | VV | 2 | 2 | True | 0 | ROZPOCET
| VV |  | -2,15*1,35 |  | -2.903 | [13 empty] | VV | 2 | 2 | True | 0 | ROZPOCET
| VV |  | "špalety | [15 empty] | VV | 2 | 1 | True | 0 | ROZPOCET
| VV |  | (1,35+2,15+1,35)*0,3 |  | 1.455 | [13 empty] | VV | 2 | 2 | True | 0 | ROZPOCET
| VV |  | Medzisúčet |  | 43.274 | [13 empty] | VV | 2 | 3 | True | 0 | ROZPOCET
| VV |  | "2.06 | [15 empty] | VV | 2 | 1 | True | 0 | ROZPOCET
| VV |  | (5,57+2,4+5,57+2,4)*2,6 |  | 41.444 | [13 empty] | VV | 2 | 2 | True | 0 | ROZPOCET
| VV |  | "odpočet otvorov | [15 empty] | VV | 2 | 1 | True | 0 | ROZPOCET
| VV |  | -2,15*1,35*1 |  | -2.903 | [13 empty] | VV | 2 | 2 | True | 0 | ROZPOCET
| VV |  | -0,9*2,02*2 |  | -3.636 | [13 empty] | VV | 2 | 2 | True | 0 | ROZPOCET
| VV |  | "špalety | [15 empty] | VV | 2 | 1 | True | 0 | ROZPOCET
| VV |  | (1,35+2,15+1,35)*0,3 |  | 1.455 | [13 empty] | VV | 2 | 2 | True | 0 | ROZPOCET
| VV |  | Medzisúčet |  | 36.36 | [13 empty] | VV | 2 | 3 | True | 0 | ROZPOCET
| VV |  | "2.07 | [15 empty] | VV | 2 | 1 | True | 0 | ROZPOCET
| VV |  | (4,42+1,85+4,42+1,85)*2,6 |  | 32.604 | [13 empty] | VV | 2 | 2 | True | 0 | ROZPOCET
| VV |  | "odpočet otvorov | [15 empty] | VV | 2 | 1 | True | 0 | ROZPOCET
| VV |  | -0,8*2,02 |  | -1.616 | [13 empty] | VV | 2 | 2 | True | 0 | ROZPOCET
| VV |  | -0,9*2,02 |  | -1.818 | [13 empty] | VV | 2 | 2 | True | 0 | ROZPOCET
| VV |  | Medzisúčet |  | 29.17 | [13 empty] | VV | 2 | 3 | True | 0 | ROZPOCET
| VV |  | "2.08 | [15 empty] | VV | 2 | 1 | True | 0 | ROZPOCET
| VV |  | (1+2,3+1+2,3)*2,6 |  | 17.16 | [13 empty] | VV | 2 | 2 | True | 0 | ROZPOCET
| VV |  | "odpočet otvorov | [15 empty] | VV | 2 | 1 | True | 0 | ROZPOCET
| VV |  | -0,7*2,02 |  | -1.414 | [13 empty] | VV | 2 | 2 | True | 0 | ROZPOCET
| VV |  | Medzisúčet |  | 15.746 | [13 empty] | VV | 2 | 3 | True | 0 | ROZPOCET
| VV |  | "2.09 | [15 empty] | VV | 2 | 1 | True | 0 | ROZPOCET
| VV |  | (3,25+1,7+3,25+1,7)*2,6 |  | 25.74 | [13 empty] | VV | 2 | 2 | True | 0 | ROZPOCET
| VV |  | "odpočet otvorov | [15 empty] | VV | 2 | 1 | True | 0 | ROZPOCET
| VV |  | -0,7*2,02 |  | -1.414 | [13 empty] | VV | 2 | 2 | True | 0 | ROZPOCET
| VV |  | -0,8*2,02 |  | -1.616 | [13 empty] | VV | 2 | 2 | True | 0 | ROZPOCET
| VV |  | Medzisúčet |  | 22.71 | [13 empty] | VV | 2 | 3 | True | 0 | ROZPOCET
| VV |  | "2.10 | [15 empty] | VV | 2 | 1 | True | 0 | ROZPOCET
| VV |  | (1,02+2,5+1,02+2,5)*2,6 |  | 18.304 | [13 empty] | VV | 2 | 2 | True | 0 | ROZPOCET
| VV |  | "odpočet otvorov | [15 empty] | VV | 2 | 1 | True | 0 | ROZPOCET
| VV |  | -0,7*2,02 |  | -1.414 | [13 empty] | VV | 2 | 2 | True | 0 | ROZPOCET
| VV |  | Medzisúčet |  | 16.89 | [13 empty] | VV | 2 | 3 | True | 0 | ROZPOCET
| VV |  | "2.11 | [15 empty] | VV | 2 | 1 | True | 0 | ROZPOCET
| VV |  | (4,4+2+4,4+2)*2,6 |  | 33.28 | [13 empty] | VV | 2 | 2 | True | 0 | ROZPOCET
| VV |  | "odpočet otvorov | [15 empty] | VV | 2 | 1 | True | 0 | ROZPOCET
| VV |  | -0,8*2,02*1 |  | -1.616 | [13 empty] | VV | 2 | 2 | True | 0 | ROZPOCET
| VV |  | -0,9*2,02*2 |  | -3.636 | [13 empty] | VV | 2 | 2 | True | 0 | ROZPOCET
| VV |  | "špalety | [15 empty] | VV | 2 | 1 | True | 0 | ROZPOCET
| VV |  | (2,02+0,9+2,02)*0,65 |  | 3.211 | [13 empty] | VV | 2 | 2 | True | 0 | ROZPOCET
| VV |  | Medzisúčet |  | 31.239 | [13 empty] | VV | 2 | 3 | True | 0 | ROZPOCET
| VV |  | "3.np | [15 empty] | VV | 2 | 1 | True | 0 | ROZPOCET
| VV |  | "3.01 | [15 empty] | VV | 2 | 1 | True | 0 | ROZPOCET
| VV |  | (7,3+5,65+7,3+5,65)*2,6 |  | 67.34 | [13 empty] | VV | 2 | 2 | True | 0 | ROZPOCET
| VV |  | "odpočet otvorov | [15 empty] | VV | 2 | 1 | True | 0 | ROZPOCET
| VV |  | -1,55*1,35*2 |  | -4.185 | [13 empty] | VV | 2 | 2 | True | 0 | ROZPOCET
| VV |  | -0,9*2,02*1 |  | -1.818 | [13 empty] | VV | 2 | 2 | True | 0 | ROZPOCET
| VV |  | "špalety | [15 empty] | VV | 2 | 1 | True | 0 | ROZPOCET
| VV |  | (1,35+1,55+1,35)*0,3*2 |  | 2.55 | [13 empty] | VV | 2 | 2 | True | 0 | ROZPOCET
| VV |  | Medzisúčet |  | 63.887 | [13 empty] | VV | 2 | 3 | True | 0 | ROZPOCET
| VV |  | "3.02 | [15 empty] | VV | 2 | 1 | True | 0 | ROZPOCET
| VV |  | (10,57+5,45+10,57+5,45)*2,6 |  | 83.304 | [13 empty] | VV | 2 | 2 | True | 0 | ROZPOCET
| VV |  | "odpočet otvorov | [15 empty] | VV | 2 | 1 | True | 0 | ROZPOCET
| VV |  | -4,6*2,25*1 |  | -10.35 | [13 empty] | VV | 2 | 2 | True | 0 | ROZPOCET
| VV |  | -2,15*1,35*1 |  | -2.903 | [13 empty] | VV | 2 | 2 | True | 0 | ROZPOCET
| VV |  | -0,8*2,02*1 |  | -1.616 | [13 empty] | VV | 2 | 2 | True | 0 | ROZPOCET
| VV |  | -0,9*2,02*5 |  | -9.09 | [13 empty] | VV | 2 | 2 | True | 0 | ROZPOCET
| VV |  | "špalety | [15 empty] | VV | 2 | 1 | True | 0 | ROZPOCET
| VV |  | (2,25+4,6+2,25)*0,3 |  | 2.73 | [13 empty] | VV | 2 | 2 | True | 0 | ROZPOCET
| VV |  | (1,35+2,15+1,35)*0,3 |  | 1.455 | [13 empty] | VV | 2 | 2 | True | 0 | ROZPOCET
| VV |  | Medzisúčet |  | 63.53 | [13 empty] | VV | 2 | 3 | True | 0 | ROZPOCET
| VV |  | "3.03 | [15 empty] | VV | 2 | 1 | True | 0 | ROZPOCET
| VV |  | (3,15+4,8+3,15+2,05*2+1,95*2)*2,6 |  | 49.66 | [13 empty] | VV | 2 | 2 | True | 0 | ROZPOCET
| VV |  | "odpočet otvorov | [15 empty] | VV | 2 | 1 | True | 0 | ROZPOCET
| VV |  | -1,1*2,25*2 |  | -4.95 | [13 empty] | VV | 2 | 2 | True | 0 | ROZPOCET
| VV |  | -1,1*2,1*1 |  | -2.31 | [13 empty] | VV | 2 | 2 | True | 0 | ROZPOCET
| VV |  | "špalety | [15 empty] | VV | 2 | 1 | True | 0 | ROZPOCET
| VV |  | (2,25+1,1+2,25)*0,3*2 |  | 3.36 | [13 empty] | VV | 2 | 2 | True | 0 | ROZPOCET
| VV |  | Medzisúčet |  | 45.76 | [13 empty] | VV | 2 | 3 | True | 0 | ROZPOCET
| VV |  | "3.05 | [15 empty] | VV | 2 | 1 | True | 0 | ROZPOCET
| VV |  | (5,57+3,5+5,57+3,5)*2,6 |  | 47.164 | [13 empty] | VV | 2 | 2 | True | 0 | ROZPOCET
| VV |  | "odpočet otvorov | [15 empty] | VV | 2 | 1 | True | 0 | ROZPOCET
| VV |  | -2,15*1,35*2 |  | -5.805 | [13 empty] | VV | 2 | 2 | True | 0 | ROZPOCET
| VV |  | -0,9*2,02*1 |  | -1.818 | [13 empty] | VV | 2 | 2 | True | 0 | ROZPOCET
| VV |  | "špalety | [15 empty] | VV | 2 | 1 | True | 0 | ROZPOCET
| VV |  | (1,35+2,15+1,35)*0,3*2 |  | 2.91 | [13 empty] | VV | 2 | 2 | True | 0 | ROZPOCET
| VV |  | Medzisúčet |  | 42.451 | [13 empty] | VV | 2 | 3 | True | 0 | ROZPOCET
| VV |  | "3.06 | [15 empty] | VV | 2 | 1 | True | 0 | ROZPOCET
| VV |  | (1,4+1,4+1,4+1,4)*2,6 |  | 14.56 | [13 empty] | VV | 2 | 2 | True | 0 | ROZPOCET
| VV |  | "odpočet otvorov | [15 empty] | VV | 2 | 1 | True | 0 | ROZPOCET
| VV |  | -0,8*2,02*2 |  | -3.232 | [13 empty] | VV | 2 | 2 | True | 0 | ROZPOCET
| VV |  | Medzisúčet |  | 11.328 | [13 empty] | VV | 2 | 3 | True | 0 | ROZPOCET
| VV |  | "3.07 | [15 empty] | VV | 2 | 1 | True | 0 | ROZPOCET
| VV |  | (1,57+1,4+1,57+1,4)*2,6 |  | 15.444 | [13 empty] | VV | 2 | 2 | True | 0 | ROZPOCET
| VV |  | "odpočet otvorov | [15 empty] | VV | 2 | 1 | True | 0 | ROZPOCET
| VV |  | -0,6*0,9*1 |  | -0.54 | [13 empty] | VV | 2 | 2 | True | 0 | ROZPOCET
| VV |  | -0,8*2,02*1 |  | -1.616 | [13 empty] | VV | 2 | 2 | True | 0 | ROZPOCET
| VV |  | "špalety | [15 empty] | VV | 2 | 1 | True | 0 | ROZPOCET
| VV |  | (0,9+0,6+0,9)*0,3 |  | 0.72 | [13 empty] | VV | 2 | 2 | True | 0 | ROZPOCET
| VV |  | Medzisúčet |  | 14.008 | [13 empty] | VV | 2 | 3 | True | 0 | ROZPOCET
| VV |  | "3.08 | [15 empty] | VV | 2 | 1 | True | 0 | ROZPOCET
| VV |  | (1,5+3,35+1,5+3,35)*2,6 |  | 25.22 | [13 empty] | VV | 2 | 2 | True | 0 | ROZPOCET
| VV |  | "odpočet otvorov | [15 empty] | VV | 2 | 1 | True | 0 | ROZPOCET
| VV |  | -0,8*2,02*1 |  | -1.616 | [13 empty] | VV | 2 | 2 | True | 0 | ROZPOCET
| VV |  | -0,9*2,02*2 |  | -3.636 | [13 empty] | VV | 2 | 2 | True | 0 | ROZPOCET
| VV |  | -0,6*0,9*1 |  | -0.54 | [13 empty] | VV | 2 | 2 | True | 0 | ROZPOCET
| VV |  | "špalety | [15 empty] | VV | 2 | 1 | True | 0 | ROZPOCET
| VV |  | (0,9+0,6+0,9)*0,3 |  | 0.72 | [13 empty] | VV | 2 | 2 | True | 0 | ROZPOCET
| VV |  | Medzisúčet |  | 20.148 | [13 empty] | VV | 2 | 3 | True | 0 | ROZPOCET
| VV |  | "3.09 | [15 empty] | VV | 2 | 1 | True | 0 | ROZPOCET
| VV |  | (2,0+2,1+2,0+2,1)*2,6 |  | 21.32 | [13 empty] | VV | 2 | 2 | True | 0 | ROZPOCET
| VV |  | "odpočet otvorov | [15 empty] | VV | 2 | 1 | True | 0 | ROZPOCET
| VV |  | -0,8*2,02*1 |  | -1.616 | [13 empty] | VV | 2 | 2 | True | 0 | ROZPOCET
| VV |  | -0,9*0,9*1 |  | -0.81 | [13 empty] | VV | 2 | 2 | True | 0 | ROZPOCET
| VV |  | "špalety | [15 empty] | VV | 2 | 1 | True | 0 | ROZPOCET
| VV |  | (0,9+0,9+0,9)*0,3 |  | 0.81 | [13 empty] | VV | 2 | 2 | True | 0 | ROZPOCET
| VV |  | Medzisúčet |  | 19.704 | [13 empty] | VV | 2 | 3 | True | 0 | ROZPOCET
| VV |  | "3.10 | [15 empty] | VV | 2 | 1 | True | 0 | ROZPOCET
| VV |  | (2+2+2+2)*2,6 |  | 20.8 | [13 empty] | VV | 2 | 2 | True | 0 | ROZPOCET
| VV |  | "odpočet otvorov | [15 empty] | VV | 2 | 1 | True | 0 | ROZPOCET
| VV |  | -0,9*2,02*1 |  | -1.818 | [13 empty] | VV | 2 | 2 | True | 0 | ROZPOCET
| VV |  | Medzisúčet |  | 18.982 | [13 empty] | VV | 2 | 3 | True | 0 | ROZPOCET
| VV | steny | Súčet |  | 1126.036 | [13 empty] | VV | 2 | 4 | True | 1 | ROZPOCET
7 | K | 612460124.S | Príprava vnútorného podkladu stien penetráciou pod omietky a nátery | m2 | 1126.036 |  | 0 |  |  |  | znížená | 0.05208 | 58.644 | 0.0004 | 0.45041 | 0 | 0 | 4 | K | 2 |  |  |  | ROZPOCET |  |  |  | 0 | 0 | 0 | 0 | 0 | 2 | 0 | 4 | -605895011
| VV |  | steny |  | 1126.036 | [13 empty] | VV | 2 | 2 | True | 1 | ROZPOCET
8 | K | 612460383.S | Vnútorná omietka stien vápennocementová štuková (jemná), hr. 3 mm | m2 | 843.474 |  | 0 |  |  |  | znížená | 0.31797 | 268.1994 | 0.00472 | 3.9812 | 0 | 0 | 4 | K | 2 |  |  |  | ROZPOCET |  |  |  | 0 | 0 | 0 | 0 | 0 | 2 | 0 | 4 | -480953627
| VV |  | steny-obklad |  | 843.474 | [13 empty] | VV | 2 | 2 | True | 1 | ROZPOCET
| D | 9 | Ostatné konštrukcie a práce-búranie |  |  |  | 0 | [5 empty] | 380.6165 |  | 1.3418 |  | 0 | 1 | D | 1 |  |  |  | ROZPOCET | [9 empty] | 0
9 | K | 941955001.S | Lešenie ľahké pracovné pomocné, s výškou lešeňovej podlahy do 1,20 m | m2 | 820.66 |  | 0 |  |  |  | znížená | 0.09921 | 81.4177 | 0.00153 | 1.2556 | 0 | 0 | 4 | K | 2 |  |  |  | ROZPOCET |  |  |  | 0 | 0 | 0 | 0 | 0 | 2 | 0 | 4 | 502773868
| VV |  | 76,51+536,85+103,37+103,93 |  | 820.66 | [13 empty] | VV | 2 | 2 | True | 1 | ROZPOCET
10 | K | 952901111.S | Vyčistenie budov pri výške podlaží do 4 m | m2 | 820.66 |  | 0 |  |  |  | znížená | 0.32401 | 265.902 | 5e-05 | 0.041033 | 0 | 0 | 4 | K | 2 |  |  |  | ROZPOCET |  |  |  | 0 | 0 | 0 | 0 | 0 | 2 | 0 | 4 | -1380086009
11 | K | 953995406.S | Okenný a dverový začisťovací profil | m | 127.35 |  | 0 |  |  |  | znížená | 0.09411 | 11.9849 | 0.00023 | 0.029291 | 0 | 0 | 4 | K | 2 |  |  |  | ROZPOCET |  |  |  | 0 | 0 | 0 | 0 | 0 | 2 | 0 | 4 | 1383970083
| VV |  | "1.pp | [15 empty] | VV | 2 | 1 | True | 0 | ROZPOCET
| VV |  | (2,1+1,1+2,1)*2 "0.02 |  | 10.6 | [13 empty] | VV | 2 | 2 | True | 0 | ROZPOCET
| VV |  | (1+1,5+1)*2+(2,1+3+2,1)*1 "0.04 |  | 14.2 | [13 empty] | VV | 2 | 2 | True | 0 | ROZPOCET
| VV |  | Medzisúčet |  | 24.8 | [13 empty] | VV | 2 | 3 | True | 0 | ROZPOCET
| VV |  | "1.np | [15 empty] | VV | 2 | 1 | True | 0 | ROZPOCET
| VV |  | (2,25+1,1+2,25)*1 "1.02 |  | 5.6 | [13 empty] | VV | 2 | 2 | True | 0 | ROZPOCET
| VV |  | (2,25+2,65+2,25)*1 "1.03 |  | 7.15 | [13 empty] | VV | 2 | 2 | True | 0 | ROZPOCET
| VV |  | (2,25+1,1+2,25)*2 "1.04 |  | 11.2 | [13 empty] | VV | 2 | 2 | True | 0 | ROZPOCET
| VV |  | (1,35+2,15+1,35)*1+(1+0,6+1)*1 "1.11 |  | 7.45 | [13 empty] | VV | 2 | 2 | True | 0 | ROZPOCET
| VV |  | Medzisúčet |  | 31.4 | [13 empty] | VV | 2 | 3 | True | 0 | ROZPOCET
| VV |  | "2.np | [15 empty] | VV | 2 | 1 | True | 0 | ROZPOCET
| VV |  | (1,35+1,55+1,35)*2 "2.01 |  | 8.5 | [13 empty] | VV | 2 | 2 | True | 0 | ROZPOCET
| VV |  | (2,25+1,1+2,25)*2 "2.03 |  | 11.2 | [13 empty] | VV | 2 | 2 | True | 0 | ROZPOCET
| VV |  | (1,35+2,15+1,35)*1"2.05 |  | 4.85 | [13 empty] | VV | 2 | 2 | True | 0 | ROZPOCET
| VV |  | (1,35+2,15+1,35)*1 "2.06 |  | 4.85 | [13 empty] | VV | 2 | 2 | True | 0 | ROZPOCET
| VV |  | Medzisúčet |  | 29.4 | [13 empty] | VV | 2 | 3 | True | 0 | ROZPOCET
| VV |  | "3.np | [15 empty] | VV | 2 | 1 | True | 0 | ROZPOCET
| VV |  | (1,35+1,55+1,35)*2 "3.01 |  | 8.5 | [13 empty] | VV | 2 | 2 | True | 0 | ROZPOCET
| VV |  | (1,35+2,15+1,35)*1 "3.02 |  | 4.85 | [13 empty] | VV | 2 | 2 | True | 0 | ROZPOCET
| VV |  | (2,25+1,1+2,25)*2 "3.03 |  | 11.2 | [13 empty] | VV | 2 | 2 | True | 0 | ROZPOCET
| VV |  | (1,35+2,15+1,35)*2 "3.05 |  | 9.7 | [13 empty] | VV | 2 | 2 | True | 0 | ROZPOCET
| VV |  | (0,9+0,6+0,9)*1 "3.07 |  | 2.4 | [13 empty] | VV | 2 | 2 | True | 0 | ROZPOCET
| VV |  | (0,9+0,6+0,9)*1 "3.08 |  | 2.4 | [13 empty] | VV | 2 | 2 | True | 0 | ROZPOCET
| VV |  | (0,9+0,9+0,9)*1 "3.09 |  | 2.7 | [13 empty] | VV | 2 | 2 | True | 0 | ROZPOCET
| VV |  | Medzisúčet |  | 41.75 | [13 empty] | VV | 2 | 3 | True | 0 | ROZPOCET
| VV |  | Súčet |  | 127.35 | [13 empty] | VV | 2 | 4 | True | 1 | ROZPOCET
12 | K | 953995421.S | Rohový profil s integrovanou sieťovinou - pevný | m | 226.65 |  | 0 |  |  |  | znížená | 0.09403 | 21.3119 | 7e-05 | 0.015865 | 0 | 0 | 4 | K | 2 |  |  |  | ROZPOCET |  |  |  | 0 | 0 | 0 | 0 | 0 | 2 | 0 | 4 | -1451913730
| VV |  | "1.pp | [15 empty] | VV | 2 | 1 | True | 0 | ROZPOCET
| VV |  | (2,1+1,1+2,1)*2+2,35*2 "0.02 |  | 15.3 | [13 empty] | VV | 2 | 2 | True | 0 | ROZPOCET
| VV |  | (1+1,5+1)*2+(2,1+3+2,1)*1 "0.04 |  | 14.2 | [13 empty] | VV | 2 | 2 | True | 0 | ROZPOCET
| VV |  | Medzisúčet |  | 29.5 | [13 empty] | VV | 2 | 3 | True | 0 | ROZPOCET
| VV |  | "1.np | [15 empty] | VV | 2 | 1 | True | 0 | ROZPOCET
| VV |  | (2,25+1,1+2,25)*1 "1.02 |  | 5.6 | [13 empty] | VV | 2 | 2 | True | 0 | ROZPOCET
| VV |  | (2,25+2,65+2,25)*1 "1.03 |  | 7.15 | [13 empty] | VV | 2 | 2 | True | 0 | ROZPOCET
| VV |  | (2,25+1,1+2,25)*2+2,6*2 "1.04 |  | 16.4 | [13 empty] | VV | 2 | 2 | True | 0 | ROZPOCET
| VV |  | (1,35+2,15+1,35)*1+(1+0,6+1)*1+2,6*14+(2,2+1,1+2,2) "1.11 |  | 49.35 | [13 empty] | VV | 2 | 2 | True | 0 | ROZPOCET
| VV |  | 6 "1.20 |  | 6 | [13 empty] | VV | 2 | 2 | True | 0 | ROZPOCET
| VV |  | Medzisúčet |  | 84.5 | [13 empty] | VV | 2 | 3 | True | 0 | ROZPOCET
| VV |  | "2.np | [15 empty] | VV | 2 | 1 | True | 0 | ROZPOCET
| VV |  | (1,35+1,55+1,35)*2 "2.01 |  | 8.5 | [13 empty] | VV | 2 | 2 | True | 0 | ROZPOCET
| VV |  | 2,6*2 "2.02 |  | 5.2 | [13 empty] | VV | 2 | 2 | True | 0 | ROZPOCET
| VV |  | (2,25+1,1+2,25)*2+2,6*4 "2.03 |  | 21.6 | [13 empty] | VV | 2 | 2 | True | 0 | ROZPOCET
| VV |  | (1,35+2,15+1,35)*1"2.05 |  | 4.85 | [13 empty] | VV | 2 | 2 | True | 0 | ROZPOCET
| VV |  | (1,35+2,15+1,35)*1+2,6 "2.06 |  | 7.45 | [13 empty] | VV | 2 | 2 | True | 0 | ROZPOCET
| VV |  | (2,1+0,9+2,1)*1 "2.11 |  | 5.1 | [13 empty] | VV | 2 | 2 | True | 0 | ROZPOCET
| VV |  | Medzisúčet |  | 52.7 | [13 empty] | VV | 2 | 3 | True | 0 | ROZPOCET
| VV |  | "3.np | [15 empty] | VV | 2 | 1 | True | 0 | ROZPOCET
| VV |  | (1,35+1,55+1,35)*2 "3.01 |  | 8.5 | [13 empty] | VV | 2 | 2 | True | 0 | ROZPOCET
| VV |  | (1,35+2,15+1,35)*1+2,6*2 "3.02 |  | 10.05 | [13 empty] | VV | 2 | 2 | True | 0 | ROZPOCET
| VV |  | (2,25+1,1+2,25)*2+2,6*4 "3.03 |  | 21.6 | [13 empty] | VV | 2 | 2 | True | 0 | ROZPOCET
| VV |  | (1,35+2,15+1,35)*2+2,6 "3.05 |  | 12.3 | [13 empty] | VV | 2 | 2 | True | 0 | ROZPOCET
| VV |  | (0,9+0,6+0,9)*1 "3.07 |  | 2.4 | [13 empty] | VV | 2 | 2 | True | 0 | ROZPOCET
| VV |  | (0,9+0,6+0,9)*1 "3.08 |  | 2.4 | [13 empty] | VV | 2 | 2 | True | 0 | ROZPOCET
| VV |  | (0,9+0,9+0,9)*1 "3.09 |  | 2.7 | [13 empty] | VV | 2 | 2 | True | 0 | ROZPOCET
| VV |  | Medzisúčet |  | 59.95 | [13 empty] | VV | 2 | 3 | True | 0 | ROZPOCET
| VV |  | Súčet |  | 226.65 | [13 empty] | VV | 2 | 4 | True | 1 | ROZPOCET
| D | 99 | Presun hmôt HSV |  |  |  | 0 | [5 empty] | 4.9586 |  | 0 |  | 0 | 1 | D | 1 |  |  |  | ROZPOCET | [9 empty] | 0
13 | K | 998011003.S | Presun hmôt pre budovy (801, 803, 812), zvislá konštr. z tehál, tvárnic, z kovu výšky do 24 m | t | 14.584 |  | 0 |  |  |  | znížená | 0.34 | 4.9586 | 0 | 0 | 0 | 0 | 4 | K | 2 |  |  |  | ROZPOCET |  |  |  | 0 | 0 | 0 | 0 | 0 | 2 | 0 | 4 | -1472536019
| D | PSV | Práce a dodávky PSV |  |  |  | 0 | [5 empty] | 947.2234 |  | 18.0609 |  | 0 | 2 | D | 0 |  |  |  | ROZPOCET | [9 empty] | 0
| D | 763 | Konštrukcie - drevostavby |  |  |  | 0 | [5 empty] | 109.5766 |  | 1.3649 |  | 0 | 2 | D | 1 |  |  |  | ROZPOCET | [9 empty] | 0
14 | K | 763138223.S | D+M Podhľad SDK závesný na dvojúrovňovej oceľovej podkonštrukcií CD+UD, doska hr. 12.5 mm | m2 | 101.04 |  | 0 |  |  |  | znížená | 0.92188 | 93.1468 | 0.01344 | 1.358 | 0 | 0 | 16 | K | 2 |  |  |  | ROZPOCET |  |  |  | 0 | 0 | 0 | 0 | 0 | 2 | 0 | 16 | 923775861
| VV | sdk | 41,25+20,32+4,88+17,56+1,6+2,2+5,03+4,2+4 |  | 101.04 | [13 empty] | VV | 2 | 2 | True | 1 | ROZPOCET
15 | K | 763190010.S | Úprava spojov medzi SDK konštrukciou a murivom, betónovou konštrukciou prepáskovaním a pretmelením | m | 137.72 |  | 0 |  |  |  | znížená | 0.10019 | 13.7982 | 5e-05 | 0.006886 | 0 | 0 | 16 | K | 2 |  |  |  | ROZPOCET |  |  |  | 0 | 0 | 0 | 0 | 0 | 2 | 0 | 16 | -1221952067
| VV |  | 7,3*2+5,65*2 "3.01 |  | 25.9 | [13 empty] | VV | 2 | 2 | True | 0 | ROZPOCET
| VV |  | 10,57*2+5,6*2 "3.02 |  | 32.34 | [13 empty] | VV | 2 | 2 | True | 0 | ROZPOCET
| VV |  | 4,8*2+3,15*2+1,95*2+2,05*2 "3.03 |  | 23.9 | [13 empty] | VV | 2 | 2 | True | 0 | ROZPOCET
| VV |  | 5,57*2+3,5*2 "3.05 |  | 18.14 | [13 empty] | VV | 2 | 2 | True | 0 | ROZPOCET
| VV |  | 1,4*2+1,4*2 "3.06 |  | 5.6 | [13 empty] | VV | 2 | 2 | True | 0 | ROZPOCET
| VV |  | 1,57*2+1,4*2 "3.07 |  | 5.94 | [13 empty] | VV | 2 | 2 | True | 0 | ROZPOCET
| VV |  | 1,5*2+3,35*2 "3.08 |  | 9.7 | [13 empty] | VV | 2 | 2 | True | 0 | ROZPOCET
| VV |  | 2*2+2,1*2"3.09 |  | 8.2 | [13 empty] | VV | 2 | 2 | True | 0 | ROZPOCET
| VV |  | 2*4"3.10 |  | 8 | [13 empty] | VV | 2 | 2 | True | 0 | ROZPOCET
| VV |  | Súčet |  | 137.72 | [13 empty] | VV | 2 | 4 | True | 1 | ROZPOCET
16 | K | 998763303.S | Presun hmôt pre sádrokartónové konštrukcie v objektoch výšky od 7 do 24 m | t | 1.365 |  | 0 |  |  |  | znížená | 1.928 | 2.6317 | 0 | 0 | 0 | 0 | 16 | K | 2 |  |  |  | ROZPOCET |  |  |  | 0 | 0 | 0 | 0 | 0 | 2 | 0 | 16 | -1901881406
| D | 771 | Podlahy z dlaždíc |  |  |  | 0 | [5 empty] | 290.2257 |  | 8.4494 |  | 0 | 2 | D | 1 |  |  |  | ROZPOCET | [9 empty] | 0
17 | K | 771275307.S | Montáž obkladov schodiskových stupňov dlaždicami | m2 | 45.58 |  | 0 |  |  |  | znížená | 1.1595 | 52.8518 | 0.00375 | 0.17092 | 0 | 0 | 16 | K | 2 |  |  |  | ROZPOCET |  |  |  | 0 | 0 | 0 | 0 | 0 | 2 | 0 | 16 | 974974033
| VV |  | (4,3+2,6)*1+1*13*0,2 |  | 9.5 | [13 empty] | VV | 2 | 2 | True | 0 | ROZPOCET
| VV |  | (4,8+1,96)*1+1*20*0,2 |  | 10.76 | [13 empty] | VV | 2 | 2 | True | 0 | ROZPOCET
| VV |  | (4,8+1,95)*1,2+1,2*20*0,2 |  | 12.9 | [13 empty] | VV | 2 | 2 | True | 0 | ROZPOCET
| VV |  | (4,8+1,95)*1,2+1,2*18*0,2 |  | 12.42 | [13 empty] | VV | 2 | 2 | True | 0 | ROZPOCET
| VV |  | Súčet |  | 45.58 | [13 empty] | VV | 2 | 4 | True | 1 | ROZPOCET
18 | M | 597740001600.S | Dlaždice keramické, (rozmer a cena na základe výberu investora) | m2 | 50.138 |  | 0 |  |  |  | znížená | 0 | 0 | 0.0178 | 0.89246 | 0 | 0 | 32 | M | 2 |  |  |  | ROZPOCET |  |  |  | 0 | 0 | 0 | 0 | 0 | 2 | 0 | 16 | 1854533945
| VV |  | 45,58*1,1 'Prepočítané koeficientom množstva |  | 50.138 | [13 empty] | VV | 2 | 2 | False | 1 | ROZPOCET
19 | M | 585820001800.S | Stavebné lepidlo, trieda C2TE S1 | kg | 159.53 |  | 0 |  |  |  | znížená | 0 | 0 | 0.001 | 0.15953 | 0 | 0 | 32 | M | 2 |  |  |  | ROZPOCET |  |  |  | 0 | 0 | 0 | 0 | 0 | 2 | 0 | 16 | 1655742096
| VV |  | 45,58*3,5 'Prepočítané koeficientom množstva |  | 159.53 | [13 empty] | VV | 2 | 2 | False | 1 | ROZPOCET
20 | M | 585860000800.S | Škárovacia hmota cementová, flexibilná | kg | 22.79 |  | 0 |  |  |  | znížená | 0 | 0 | 0.001 | 0.02279 | 0 | 0 | 32 | M | 2 |  |  |  | ROZPOCET |  |  |  | 0 | 0 | 0 | 0 | 0 | 2 | 0 | 16 | -1486097369
| VV |  | 45,58*0,5 'Prepočítané koeficientom množstva |  | 22.79 | [13 empty] | VV | 2 | 2 | False | 1 | ROZPOCET
21 | K | 771415064.S | Montáž soklíkov z obkladačiek schodiskových stupňovitých do tmelu veľ. 300 x 80 mm | m | 71.96 |  | 0 |  |  |  | znížená | 0.20211 | 14.5438 | 0.00343 | 0.24682 | 0 | 0 | 16 | K | 2 |  |  |  | ROZPOCET |  |  |  | 0 | 0 | 0 | 0 | 0 | 2 | 0 | 16 | -305050382
| VV |  | (4,3+2,6)*2+13*0,2*2 |  | 19 | [13 empty] | VV | 2 | 2 | True | 0 | ROZPOCET
| VV |  | (4,8+1,96)+20*0,2 |  | 10.76 | [13 empty] | VV | 2 | 2 | True | 0 | ROZPOCET
| VV |  | (4,8+1,95)*2+20*0,2*2 |  | 21.5 | [13 empty] | VV | 2 | 2 | True | 0 | ROZPOCET
| VV |  | (4,8+1,95)*2+18*0,2*2 |  | 20.7 | [13 empty] | VV | 2 | 2 | True | 0 | ROZPOCET
| VV |  | Súčet |  | 71.96 | [13 empty] | VV | 2 | 4 | True | 1 | ROZPOCET
22 | M | 597640006300.S | Sokel keramický, (rozmer a cena na základe výberu) | ks | 249.485 |  | 0 |  |  |  | znížená | 0 | 0 | 0.00045 | 0.11227 | 0 | 0 | 32 | M | 2 |  |  |  | ROZPOCET |  |  |  | 0 | 0 | 0 | 0 | 0 | 2 | 0 | 16 | -1793052281
| VV |  | 71,96*3,467 'Prepočítané koeficientom množstva |  | 249.485 | [13 empty] | VV | 2 | 2 | False | 1 | ROZPOCET
23 | K | 771576109.S | Montáž podláh z dlaždíc keramických do tmelu flexibilného | m2 | 230.86 |  | 0 |  |  |  | znížená | 0.79358 | 183.2059 | 0.0032 | 0.73875 | 0 | 0 | 16 | K | 2 |  |  |  | ROZPOCET |  |  |  | 0 | 0 | 0 | 0 | 0 | 2 | 0 | 16 | -135256583
| VV |  | "1.pp"11,26 |  | 11.26 | [13 empty] | VV | 2 | 2 | True | 0 | ROZPOCET
| VV |  | "1.np"11,13+6,95 |  | 18.08 | [13 empty] | VV | 2 | 2 | True | 0 | ROZPOCET
| VV |  | "2.np"21,75+20,12+11,12+18,65+1,49+8,18+2,3+5,52+2,55+8,8 |  | 100.48 | [13 empty] | VV | 2 | 2 | True | 0 | ROZPOCET
| VV |  | "3.np"41,25+20,32+4,88+17,56+1,6+2,2+5,03+4,2+4 |  | 101.04 | [13 empty] | VV | 2 | 2 | True | 0 | ROZPOCET
| VV |  | Súčet |  | 230.86 | [13 empty] | VV | 2 | 4 | True | 1 | ROZPOCET
24 | M | 597740001600.S | Dlaždice keramické, (rozmer a cena na základe výberu investora) | m2 | 240.094 |  | 0 |  |  |  | znížená | 0 | 0 | 0.0178 | 4.2737 | 0 | 0 | 32 | M | 2 |  |  |  | ROZPOCET |  |  |  | 0 | 0 | 0 | 0 | 0 | 2 | 0 | 16 | 1116414301
| VV |  | 230,86*1,04 'Prepočítané koeficientom množstva |  | 240.094 | [13 empty] | VV | 2 | 2 | False | 1 | ROZPOCET
25 | M | 585820001800.S | Stavebné lepidlo, trieda C2TE S1 | kg | 808.01 |  | 0 |  |  |  | znížená | 0 | 0 | 0.001 | 0.80801 | 0 | 0 | 32 | M | 2 |  |  |  | ROZPOCET |  |  |  | 0 | 0 | 0 | 0 | 0 | 2 | 0 | 16 | -138686829
| VV |  | 230,86*3,5 'Prepočítané koeficientom množstva |  | 808.01 | [13 empty] | VV | 2 | 2 | False | 1 | ROZPOCET
26 | M | 585860000800.S | Škárovacia hmota cementová, flexibilná | kg | 115.43 |  | 0 |  |  |  | znížená | 0 | 0 | 0.001 | 0.11543 | 0 | 0 | 32 | M | 2 |  |  |  | ROZPOCET |  |  |  | 0 | 0 | 0 | 0 | 0 | 2 | 0 | 16 | 1248862031
| VV |  | 230,86*0,5 'Prepočítané koeficientom množstva |  | 115.43 | [13 empty] | VV | 2 | 2 | False | 1 | ROZPOCET
27 | K | 771415004.S | Montáž soklíkov z obkladačiek do tmelu | m | 182.11 |  | 0 |  |  |  | znížená | 0.15611 | 28.4292 | 0.00343 | 0.62464 | 0 | 0 | 16 | K | 2 |  |  |  | ROZPOCET |  |  |  | 0 | 0 | 0 | 0 | 0 | 2 | 0 | 16 | -461696509
| VV |  | "1.pp | [15 empty] | VV | 2 | 1 | True | 0 | ROZPOCET
| VV |  | 4,8+3,15+4,8+3,15+1,95*2-1,1*2"0.02 |  | 17.6 | [13 empty] | VV | 2 | 2 | True | 0 | ROZPOCET
| VV |  | Medzisúčet |  | 17.6 | [13 empty] | VV | 2 | 3 | True | 0 | ROZPOCET
| VV |  | "1.np | [15 empty] | VV | 2 | 1 | True | 0 | ROZPOCET
| VV |  | 1,55+1,55+1,55-0,8-1,1 "1.04 |  | 2.75 | [13 empty] | VV | 2 | 2 | True | 0 | ROZPOCET
| VV |  | 4,3+3,6+4,3+3,6-0,8 "1.20 |  | 15 | [13 empty] | VV | 2 | 2 | True | 0 | ROZPOCET
| VV |  | Medzisúčet |  | 17.75 | [13 empty] | VV | 2 | 3 | True | 0 | ROZPOCET
| VV |  | "2.np | [15 empty] | VV | 2 | 1 | True | 0 | ROZPOCET
| VV |  | 3,85+5,65+3,85+5,65-0,8 "2.01 |  | 18.2 | [13 empty] | VV | 2 | 2 | True | 0 | ROZPOCET
| VV |  | 9,82+7+9,82+7-4,6+0,3*2-0,7-0,8*3"2.02 |  | 26.54 | [13 empty] | VV | 2 | 2 | True | 0 | ROZPOCET
| VV |  | 3,15+1,55+1,95-1,1 "2.03 |  | 5.55 | [13 empty] | VV | 2 | 2 | True | 0 | ROZPOCET
| VV |  | 3,3+5,65+3,3+5,65-0,8*2 "2.05 |  | 16.3 | [13 empty] | VV | 2 | 2 | True | 0 | ROZPOCET
| VV |  | 1,5+1+1,5-0,8*2 "2.06 |  | 2.4 | [13 empty] | VV | 2 | 2 | True | 0 | ROZPOCET
| VV |  | 1,02+2,5+1,02+2,5-0,6 "2.10 |  | 6.44 | [13 empty] | VV | 2 | 2 | True | 0 | ROZPOCET
| VV |  | Medzisúčet |  | 75.43 | [13 empty] | VV | 2 | 3 | True | 0 | ROZPOCET
| VV |  | "3.np | [15 empty] | VV | 2 | 1 | True | 0 | ROZPOCET
| VV |  | 7,3+5,65+7,3+5,65-0,8 "3.01 |  | 25.1 | [13 empty] | VV | 2 | 2 | True | 0 | ROZPOCET
| VV |  | 10,57+5,45+10,57+5,45+0,3*2-4,6-0,8*5-0,7 "3.02 |  | 23.34 | [13 empty] | VV | 2 | 2 | True | 0 | ROZPOCET
| VV |  | 3,15+1,55+1,95-1,1 "3.03 |  | 5.55 | [13 empty] | VV | 2 | 2 | True | 0 | ROZPOCET
| VV |  | 5,57+3,5+5,57+3,5-0,8 "3.05 |  | 17.34 | [13 empty] | VV | 2 | 2 | True | 0 | ROZPOCET
| VV |  | Medzisúčet |  | 71.33 | [13 empty] | VV | 2 | 3 | True | 0 | ROZPOCET
| VV |  | Súčet |  | 182.11 | [13 empty] | VV | 2 | 4 | True | 1 | ROZPOCET
28 | M | 597640006300.S | Sokel keramický, (rozmer a cena na základe výberu) | ks | 631.375 |  | 0 |  |  |  | znížená | 0 | 0 | 0.00045 | 0.28412 | 0 | 0 | 32 | M | 2 |  |  |  | ROZPOCET |  |  |  | 0 | 0 | 0 | 0 | 0 | 2 | 0 | 16 | -1942231643
| VV |  | 182,11*3,467 'Prepočítané koeficientom množstva |  | 631.375 | [13 empty] | VV | 2 | 2 | False | 1 | ROZPOCET
29 | K | 998771103.S | Presun hmôt pre podlahy z dlaždíc v objektoch výšky nad 12 do 24 m | t | 8.449 |  | 0 |  |  |  | znížená | 1.325 | 11.1949 | 0 | 0 | 0 | 0 | 16 | K | 2 |  |  |  | ROZPOCET |  |  |  | 0 | 0 | 0 | 0 | 0 | 2 | 0 | 16 | -841955152
| D | 777 | Podlahy syntetické |  |  |  | 0 | [5 empty] | 88.5881 |  | 0.33471 |  | 0 | 2 | D | 1 |  |  |  | ROZPOCET | [9 empty] | 0
30 | K | 777610015.S | Epoxidový štrukturovaný valčekovaný náter, penetračný náter, vrchný náter | m2 | 334.71 |  | 0 |  |  |  | znížená | 0.26327 | 88.1191 | 0.001 | 0.33471 | 0 | 0 | 16 | K | 2 |  |  |  | ROZPOCET |  |  |  | 0 | 0 | 0 | 0 | 0 | 2 | 0 | 16 | 788211625
| VV |  | "1.pp"50,4+(8,4+6+8,4+6-3)*0,1 |  | 52.98 | [13 empty] | VV | 2 | 2 | True | 0 | ROZPOCET
| VV |  | "1.np"3,89+14,18+6,05+4,4+6,6+6,16+3,69+51,94+35,04+8,33+20+5,72+11,18+1,73+1,57+6,95+78,7+3,68+6,73+2,56+2,63 |  | 281.73 | [13 empty] | VV | 2 | 2 | True | 0 | ROZPOCET
| VV |  | Súčet |  | 334.71 | [13 empty] | VV | 2 | 4 | True | 1 | ROZPOCET
31 | K | 998777103.S | Presun hmôt pre podlahy syntetické v objektoch výšky nad 12 do 24 m | t | 0.335 |  | 0 |  |  |  | znížená | 1.4 | 0.469 | 0 | 0 | 0 | 0 | 16 | K | 2 |  |  |  | ROZPOCET |  |  |  | 0 | 0 | 0 | 0 | 0 | 2 | 0 | 16 | -1853514160
| D | 781 | Obklady |  |  |  | 0 | [5 empty] | 267.9379 |  | 7.4261 |  | 0 | 2 | D | 1 |  |  |  | ROZPOCET | [9 empty] | 0
32 | K | 781445217.S | Montáž obkladov vnútor. stien z obkladačiek kladených do tmelu flexibilného | m2 | 282.562 |  | 0 |  |  |  | znížená | 0.9145 | 258.4029 | 0.00265 | 0.74879 | 0 | 0 | 16 | K | 2 |  |  |  | ROZPOCET |  |  |  | 0 | 0 | 0 | 0 | 0 | 2 | 0 | 16 | -184245851
| VV |  | "1.np | [15 empty] | VV | 2 | 1 | True | 0 | ROZPOCET
| VV |  | "1.03"(3,05+4,65)*2*2,5-2,65*2,25-0,8*1,97*2+(2,25+2,65+2,25)*0,25 |  | 31.173 | [13 empty] | VV | 2 | 2 | True | 0 | ROZPOCET
| VV |  | "1.09"(2,8+2,4)*2,5 |  | 13 | [13 empty] | VV | 2 | 2 | True | 0 | ROZPOCET
| VV |  | "1.10"(2,4+1,57+2,4)*2,5 |  | 15.925 | [13 empty] | VV | 2 | 2 | True | 0 | ROZPOCET
| VV |  | "1.11"(4,65+11,17+4,65+0,2*4*4)*2,5-2,15*1,35-1,1*2,2+(1,35+2,15+1,35)*0,25+(2,2+1,1+2,2)*0,3 |  | 56.715 | [13 empty] | VV | 2 | 2 | True | 0 | ROZPOCET
| VV |  | Medzisúčet |  | 116.813 | [13 empty] | VV | 2 | 3 | True | 0 | ROZPOCET
| VV |  | "2.np | [15 empty] | VV | 2 | 1 | True | 0 | ROZPOCET
| VV |  | "2.07"(4,42+1,85)*2*2,6-0,7*1,97-0,8*1,97 |  | 29.649 | [13 empty] | VV | 2 | 2 | True | 0 | ROZPOCET
| VV |  | "2.08"(1+2,3)*2*2,6-0,6*1,97 |  | 15.978 | [13 empty] | VV | 2 | 2 | True | 0 | ROZPOCET
| VV |  | "2.09"(3,25+1,7)*2*2,6-0,6*1,97-0,7*1,97*2 |  | 21.8 | [13 empty] | VV | 2 | 2 | True | 0 | ROZPOCET
| VV |  | "2.11"(4,4+2)*2*2,6-0,7*1,97-0,8*1,97*2+(2,02+0,9+2,02)*0,65 |  | 31.96 | [13 empty] | VV | 2 | 2 | True | 0 | ROZPOCET
| VV |  | Medzisúčet |  | 99.387 | [13 empty] | VV | 2 | 3 | True | 0 | ROZPOCET
| VV |  | "3.np | [15 empty] | VV | 2 | 1 | True | 0 | ROZPOCET
| VV |  | "3.06"(1,4+1,4)*2*2,6-0,7*1,97*2 |  | 11.802 | [13 empty] | VV | 2 | 2 | True | 0 | ROZPOCET
| VV |  | "3.07"(1,57+1,4)*2*2,6-0,7*1,97 |  | 14.065 | [13 empty] | VV | 2 | 2 | True | 0 | ROZPOCET
| VV |  | "3.08"(1,5+3,35)*2*2,6-0,7*1,97-0,8*1,97*2 |  | 20.689 | [13 empty] | VV | 2 | 2 | True | 0 | ROZPOCET
| VV |  | "3.09"(2+2,1)*2*2,6-0,9*0,9-0,7*1,97+(0,9*3)*0,25 |  | 19.806 | [13 empty] | VV | 2 | 2 | True | 0 | ROZPOCET
| VV |  | Medzisúčet |  | 66.362 | [13 empty] | VV | 2 | 3 | True | 0 | ROZPOCET
| VV | obklad | Súčet |  | 282.562 | [13 empty] | VV | 2 | 4 | True | 1 | ROZPOCET
33 | M | 597640001800.S | Obkladačky keramické (rozmer a cena na základe výberu investora) | m2 | 299.516 |  | 0 |  |  |  | znížená | 0 | 0 | 0.01852 | 5.547 | 0 | 0 | 32 | M | 2 |  |  |  | ROZPOCET |  |  |  | 0 | 0 | 0 | 0 | 0 | 2 | 0 | 16 | -1103401256
| VV |  | 282,562*1,06 'Prepočítané koeficientom množstva |  | 299.516 | [13 empty] | VV | 2 | 2 | False | 1 | ROZPOCET
34 | M | 585820001800.S | Stavebné lepidlo, trieda C2TE S1 | kg | 988.967 |  | 0 |  |  |  | znížená | 0 | 0 | 0.001 | 0.98897 | 0 | 0 | 32 | M | 2 |  |  |  | ROZPOCET |  |  |  | 0 | 0 | 0 | 0 | 0 | 2 | 0 | 16 | 1327916913
| VV |  | 282,562*3,5 'Prepočítané koeficientom množstva |  | 988.967 | [13 empty] | VV | 2 | 2 | False | 1 | ROZPOCET
35 | M | 585860000800.S | Škárovacia hmota cementová, flexibilná | kg | 141.281 |  | 0 |  |  |  | znížená | 0 | 0 | 0.001 | 0.14128 | 0 | 0 | 32 | M | 2 |  |  |  | ROZPOCET |  |  |  | 0 | 0 | 0 | 0 | 0 | 2 | 0 | 16 | 493698675
| VV |  | 282,562*0,5 'Prepočítané koeficientom množstva |  | 141.281 | [13 empty] | VV | 2 | 2 | False | 1 | ROZPOCET
36 | K | 998781102.S | Presun hmôt pre obklady keramické v objektoch výšky nad 6 do 12 m | t | 7.426 |  | 0 |  |  |  | znížená | 1.284 | 9.535 | 0 | 0 | 0 | 0 | 16 | K | 2 |  |  |  | ROZPOCET |  |  |  | 0 | 0 | 0 | 0 | 0 | 2 | 0 | 16 | 716092143
| D | 784 | Maľby |  |  |  | 0 | [5 empty] | 190.895 |  | 0.48586 |  | 0 | 2 | D | 1 |  |  |  | ROZPOCET | [9 empty] | 0
37 | K | 784418011.S | Zakrývanie otvorov, podláh a zariadení fóliou v miestnostiach alebo na schodisku | m2 | 112.533 |  | 0 |  |  |  | znížená | 0.04527 | 5.0944 | 0.00015 | 0.01688 | 0 | 0 | 16 | K | 2 |  |  |  | ROZPOCET |  |  |  | 0 | 0 | 0 | 0 | 0 | 2 | 0 | 16 | -1126611709
| VV |  | 3*2,1+1,1*2,1*2+1,1*2,25*3+2,65*2,25+2,15*1,35+0,65*1+1,55*1,35*2+1,1*2,25*2+2,15*1,35*2+1,55*1,35*2+1,1*2,25*2+2,15*1,35*3+0,9*0,9+0,6*0,9*2+50 |  | 112.533 | [13 empty] | VV | 2 | 2 | True | 1 | ROZPOCET
38 | K | 784418012.S | Zakrývanie podláh a zariadení papierom v miestnostiach alebo na schodisku | m2 | 366.31 |  | 0 |  |  |  | znížená | 0.06507 | 23.8358 | 0 | 0 | 0 | 0 | 16 | K | 2 |  |  |  | ROZPOCET |  |  |  | 0 | 0 | 0 | 0 | 0 | 2 | 0 | 16 | 411836960
| VV |  | 11,26+50,4+3,3+14,18+11,13+6,16+3,69+51,94+6,95+103,37+103,93 |  | 366.31 | [13 empty] | VV | 2 | 2 | True | 1 | ROZPOCET
39 | K | 784410010.S | Oblepenie vypínačov, zásuviek páskou výšky do 3,80 m | ks | 100 |  | 0 |  |  |  | znížená | 0.03 | 3 | 0 | 0 | 0 | 0 | 16 | K | 2 |  |  |  | ROZPOCET |  |  |  | 0 | 0 | 0 | 0 | 0 | 2 | 0 | 16 | 1353219411
40 | K | 784410030.S | Oblepenie soklov, stykov, okrajov a iných zariadení, výšky miestnosti do 3,80 m | m | 250 |  | 0 |  |  |  | znížená | 0.025 | 6.25 | 0 | 0 | 0 | 0 | 16 | K | 2 |  |  |  | ROZPOCET |  |  |  | 0 | 0 | 0 | 0 | 0 | 2 | 0 | 16 | -828152938
| VV |  | 250 |  | 250 | [13 empty] | VV | 2 | 2 | True | 1 | ROZPOCET
41 | K | 784410100.S | Penetrovanie jednonásobné jemnozrnných podkladov výšky do 3,80 m | m2 | 1201.004 |  | 0 |  |  |  | znížená | 0.03018 | 36.2463 | 0.0001 | 0.1201 | 0 | 0 | 16 | K | 2 |  |  |  | ROZPOCET |  |  |  | 0 | 0 | 0 | 0 | 0 | 2 | 0 | 16 | -1470741323
42 | K | 784410500.S | Prebrúsenie a oprášenie jemnozrnných povrchov výšky do 3,80 m | m2 | 1201.004 |  | 0 |  |  |  | znížená | 0.0083 | 9.9683 | 0 | 0 | 0 | 0 | 16 | K | 2 |  |  |  | ROZPOCET |  |  |  | 0 | 0 | 0 | 0 | 0 | 2 | 0 | 16 | 1455279303
43 | K | 784430010.S | Maľby akrylátové základné dvojnásobné, ručne nanášané na jemnozrnný podklad výšky do 3,80 m | m2 | 1201.004 |  | 0 |  |  |  | znížená | 0.08551 | 102.6979 | 0.00028 | 0.33628 | 0 | 0 | 16 | K | 2 |  |  |  | ROZPOCET |  |  |  | 0 | 0 | 0 | 0 | 0 | 2 | 0 | 16 | 1049292394
| VV |  | sdk+strop+steny-obklad |  | 1201.004 | [13 empty] | VV | 2 | 2 | True | 1 | ROZPOCET
44 | K | 784430303.S | Vyhladenie spojov akrylátovým tmelom dvojnásobné do výšky 3.80 m | m | 140 |  | 0 |  |  |  | znížená | 0.02716 | 3.8024 | 9e-05 | 0.0126 | 0 | 0 | 16 | K | 2 |  |  |  | ROZPOCET |  |  |  | 0 | 0 | 0 | 0 | 0 | 2 | 0 | 16 | 1236100899

## 01.01.10 - Interierové vý...
[9 empty] | >> skryté stĺpce << | [9 empty] | {0a8c7863-fbdd-4150-98ae-503ffbf14b1f}
0
| KRYCÍ LIST ROZPOČTU | [8 empty] | v --- nižšie sa nachádzajú doplnkové a pomocné údaje k zostavám --- v | [8 empty] | False
Stavba:
STAVEBNÉ ÚPRAVY, PRÍSTAVBA SKLADOVÉHO OBJEKTU A ZMENA ÚČELU VYUŽITIA ČASTI STAVBY NA MÄSOVÝROBU
Objekt:
SO 01 - Stavebné úpravy časti skladového objektu na mäsovýrobu a prístavba bitúnku
Časť:
01.01 - Stavebná časť
Úroveň 3:
01.01.10 - Interierové výplne otvorov, zámočnícke práce a výťah
| JKSO: |  |  |  |  | KS:
| Miesto: |  | KN č.1599/13-15,1599/40-46 |  |  | Dátum: | 0
| Objednávateľ: |  |  |  |  | IČO:
|  | Mazurák, s.r.o. |  |  |  | IČ DPH:
| Zhotoviteľ: |  |  |  |  | IČO:
IČ DPH:
| Projektant: |  |  |  |  | IČO:
|  | Ing. Jozef Kuchťák |  |  |  | IČ DPH:
| Spracovateľ: |  |  |  |  | IČO:
IČ DPH:
Poznámka:
| Cena bez DPH | [5 empty] | 0
|  |  | Základ dane |  |  | Sadzba dane | Výška dane
| DPH | základná | 0 |  |  | 20% | 0
|  | znížená | 0 |  |  | 20% | 0
|  | zákl. prenesená | 0 |  |  | 20% | 0
|  | zníž. prenesená | 0 |  |  | 20% | 0
|  | nulová | 0 |  |  | 0% | 0
| Cena s DPH |  |  | v | EUR |  | 0
| Projektant |  |  | Spracovateľ
| Dátum a podpis: |  | Pečiatka | Dátum a podpis: |  |  | Pečiatka
| Objednávateľ |  |  | Zhotoviteľ
| Dátum a podpis: |  | Pečiatka | Dátum a podpis: |  |  | Pečiatka
REKAPITULÁCIA ROZPOČTU
Stavba:
STAVEBNÉ ÚPRAVY, PRÍSTAVBA SKLADOVÉHO OBJEKTU A ZMENA ÚČELU VYUŽITIA ČASTI STAVBY NA MÄSOVÝROBU
Objekt:
SO 01 - Stavebné úpravy časti skladového objektu na mäsovýrobu a prístavba bitúnku
Časť:
01.01 - Stavebná časť
Úroveň 3:
01.01.10 - Interierové výplne otvorov, zámočnícke práce a výťah
Miesto: |  |  | KN č.1599/13-15,1599/40-46 |  |  | Dátum: | 0
Objednávateľ: |  |  | Mazurák, s.r.o. |  |  | Projektant: | Ing. Jozef Kuchťák
Zhotoviteľ: | [5 empty] | Spracovateľ: | 0
Kód dielu - Popis | [6 empty] | Cena celkom [EUR]
Náklady z rozpočtu | [6 empty] | 0 | [12 empty] | -1
| PSV - Práce a dodávky PSV | [5 empty] | 0
| 760 - Výplne otvorov | [5 empty] | 0
| 766 - Konštrukcie stolárske | [5 empty] | 0
| 767 - Konštrukcie doplnkové kovové | [5 empty] | 0
| M - Práce a dodávky M | [5 empty] | 0
| 33-M - Montáže dopravných zariadení, skladových zariadení a váh | [5 empty] | 0
ROZPOČET
Stavba:
STAVEBNÉ ÚPRAVY, PRÍSTAVBA SKLADOVÉHO OBJEKTU A ZMENA ÚČELU VYUŽITIA ČASTI STAVBY NA MÄSOVÝROBU
Objekt:
SO 01 - Stavebné úpravy časti skladového objektu na mäsovýrobu a prístavba bitúnku
Časť:
01.01 - Stavebná časť
Úroveň 3:
01.01.10 - Interierové výplne otvorov, zámočnícke práce a výťah
Miesto: |  |  | KN č.1599/13-15,1599/40-46 |  |  | Dátum: | 0
Objednávateľ: |  |  | Mazurák, s.r.o. |  |  | Projektant: | Ing. Jozef Kuchťák
Zhotoviteľ: | [5 empty] | Spracovateľ: | 0
PČ | Typ | Kód | Popis | MJ | Množstvo | J.cena [EUR] | Cena celkom [EUR] | Cenová sústava |  |  | DPH | J. Nh [h] | Nh celkom [h] | J. hmotnosť [t] | Hmotnosť celkom [t] | J. suť [t] | Suť Celkom [t]
Náklady z rozpočtu | [6 empty] | 0 | [5 empty] | 1445.6792 |  | 0.56837 |  | 0 |  | D | -1 | [10 empty] | 0
| D | PSV | Práce a dodávky PSV |  |  |  | 0 | [5 empty] | 81.7752 |  | 0.56837 |  | 0 | 2 | D | 0 |  |  |  | ROZPOCET | [6 empty] | 0
| D | 760 | Výplne otvorov |  |  |  | 0 | [5 empty] | 0 |  | 0 |  | 0 | 2 | D | 1 |  |  |  | ROZPOCET | [6 empty] | 0
1 | K | 760.Di001 | D+M Interierové plastové dvere vrátane zárubne, rozmer 0,7x2,02m | ks | 2 |  | 0 |  |  |  | znížená | 0 | 0 | 0 | 0 | 0 | 0 | 16 | K | 2 |  |  |  | ROZPOCET | 0 | 0 | 0 | 0 | 0 | 2 | 0 | 16 | -42744204
| VV |  | "1.np"0 |  | 0 | [13 empty] | VV | 2 | 2 | True | 0 | ROZPOCET
| VV |  | "2.np"2 |  | 2 | [13 empty] | VV | 2 | 2 | True | 0 | ROZPOCET
| VV |  | "3.np"0 |  | 0 | [13 empty] | VV | 2 | 2 | True | 0 | ROZPOCET
| VV |  | Súčet |  | 2 | [13 empty] | VV | 2 | 4 | True | 1 | ROZPOCET
2 | K | 760.Di002 | D+M Interierové plastové dvere vrátane zárubne, rozmer 0,8x2,02m | ks | 5 |  | 0 |  |  |  | znížená | 0 | 0 | 0 | 0 | 0 | 0 | 16 | K | 2 |  |  |  | ROZPOCET | 0 | 0 | 0 | 0 | 0 | 2 | 0 | 16 | 1070170085
| VV |  | "1.np"3 |  | 3 | [13 empty] | VV | 2 | 2 | True | 0 | ROZPOCET
| VV |  | "2.np"2 |  | 2 | [13 empty] | VV | 2 | 2 | True | 0 | ROZPOCET
| VV |  | "3.np"0 |  | 0 | [13 empty] | VV | 2 | 2 | True | 0 | ROZPOCET
| VV |  | Súčet |  | 5 | [13 empty] | VV | 2 | 4 | True | 1 | ROZPOCET
3 | K | 760.Di003 | D+M Interierové plastové dvere vrátane zárubne, rozmer 0,9x2,02m | ks | 8 |  | 0 |  |  |  | znížená | 0 | 0 | 0 | 0 | 0 | 0 | 16 | K | 2 |  |  |  | ROZPOCET | 0 | 0 | 0 | 0 | 0 | 2 | 0 | 16 | 353281533
| VV |  | "1.np"4 |  | 4 | [13 empty] | VV | 2 | 2 | True | 0 | ROZPOCET
| VV |  | "2.np"4 |  | 4 | [13 empty] | VV | 2 | 2 | True | 0 | ROZPOCET
| VV |  | "3.np"0 |  | 0 | [13 empty] | VV | 2 | 2 | True | 0 | ROZPOCET
| VV |  | Súčet |  | 8 | [13 empty] | VV | 2 | 4 | True | 1 | ROZPOCET
4 | K | 760.Di004 | D+M Interierové plastové dvere vrátane zárubne, rozmer 1,0x2,02m | ks | 2 |  | 0 |  |  |  | znížená | 0 | 0 | 0 | 0 | 0 | 0 | 16 | K | 2 |  |  |  | ROZPOCET | 0 | 0 | 0 | 0 | 0 | 2 | 0 | 16 | -1341882431
| VV |  | "1.np"2 |  | 2 | [13 empty] | VV | 2 | 2 | True | 0 | ROZPOCET
| VV |  | "2.np"0 |  | 0 | [13 empty] | VV | 2 | 2 | True | 0 | ROZPOCET
| VV |  | "3.np"0 |  | 0 | [13 empty] | VV | 2 | 2 | True | 0 | ROZPOCET
| VV |  | Súčet |  | 2 | [13 empty] | VV | 2 | 4 | True | 1 | ROZPOCET
5 | K | 998760203.S | Presun hmot pre výplne otvorov v objektoch výšky nad 12 do 24 m | % | 63.9 |  | 0 |  |  |  | znížená | 0 | 0 | 0 | 0 | 0 | 0 | 16 | K | 2 |  |  |  | ROZPOCET | 0 | 0 | 0 | 0 | 0 | 2 | 0 | 16 | 1959547512
| D | 766 | Konštrukcie stolárske |  |  |  | 0 | [5 empty] | 43.648 |  | 0.4145 |  | 0 | 2 | D | 1 |  |  |  | ROZPOCET | [6 empty] | 0
6 | K | 766702111.S | Montáž zárubní obložkových pre dvere jednokrídlové | ks | 10 |  | 0 |  |  |  | znížená | 3.0438 | 30.4376 | 0.00045 | 0.0045 | 0 | 0 | 16 | K | 2 |  |  |  | ROZPOCET | 0 | 0 | 0 | 0 | 0 | 2 | 0 | 16 | -1253725751
7 | M | 611810002700.S | Zárubňa vnútorná obložková, šírka 600-900 mm, výška 1970 mm, DTD doska, povrch CPL laminát, | ks | 10 |  | 0 |  |  |  | znížená | 0 | 0 | 0.015 | 0.15 | 0 | 0 | 32 | M | 2 |  |  |  | ROZPOCET | 0 | 0 | 0 | 0 | 0 | 2 | 0 | 16 | -770195614
8 | K | 766662112.S | Montáž dverového krídla otočného jednokrídlového poldrážkového, do existujúcej zárubne, vrátane kovania | ks | 10 |  | 0 |  |  |  | znížená | 1.225 | 12.2501 | 0 | 0 | 0 | 0 | 16 | K | 2 |  |  |  | ROZPOCET | 0 | 0 | 0 | 0 | 0 | 2 | 0 | 16 | -428698243
| VV |  | "1.np"0 |  | 0 | [13 empty] | VV | 2 | 2 | True | 0 | ROZPOCET
| VV |  | "2.np"1 |  | 1 | [13 empty] | VV | 2 | 2 | True | 0 | ROZPOCET
| VV |  | "3.np"9 |  | 9 | [13 empty] | VV | 2 | 2 | True | 0 | ROZPOCET
| VV |  | Súčet |  | 10 | [13 empty] | VV | 2 | 4 | True | 1 | ROZPOCET
9 | M | 549150000600.S | Kľučka dverová a rozeta 2x, nehrdzavejúca oceľ, povrch nerez brúsený | ks | 10 |  | 0 |  |  |  | znížená | 0 | 0 | 0.001 | 0.01 | 0 | 0 | 32 | M | 2 |  |  |  | ROZPOCET | 0 | 0 | 0 | 0 | 0 | 2 | 0 | 16 | 688666923
10 | M | 611610000800.S | Dvere vnútorné jednokrídlové, šírka 600-900 mm, výplň papierová voština, povrch CPL laminát, mechanicky odolné plné | ks | 10 |  | 0 |  |  |  | znížená | 0 | 0 | 0.025 | 0.25 | 0 | 0 | 32 | M | 2 |  |  |  | ROZPOCET | 0 | 0 | 0 | 0 | 0 | 2 | 0 | 16 | -339091717
11 | K | 998766103.S | Presun hmot pre konštrukcie stolárske v objektoch výšky nad 12 do 24 m | t | 0.415 |  | 0 |  |  |  | znížená | 2.314 | 0.96031 | 0 | 0 | 0 | 0 | 16 | K | 2 |  |  |  | ROZPOCET | 0 | 0 | 0 | 0 | 0 | 2 | 0 | 16 | 2114099207
| D | 767 | Konštrukcie doplnkové kovové |  |  |  | 0 | [5 empty] | 38.1272 |  | 0.15387 |  | 0 | 2 | D | 1 |  |  |  | ROZPOCET | [6 empty] | 0
12 | K | 767230000.S | Montáž zábradlia hliníkového na schody, výplň rebrovanie | m | 10.2 |  | 0 |  |  |  | znížená | 1.7098 | 17.4404 | 0.00172 | 0.017544 | 0 | 0 | 16 | K | 2 |  |  |  | ROZPOCET | 0 | 0 | 0 | 0 | 0 | 2 | 0 | 16 | -2093131326
13 | M | 553520001400.S | Zábradlie na schody, vertikálna výplň, hliníkové eloxované, výška do 1200 mm, kotvenie do podlahy, vhodné do interiéru aj exteriéru | m | 10.2 |  | 0 |  |  |  | znížená | 0 | 0 | 0.005 | 0.051 | 0 | 0 | 32 | M | 2 |  |  |  | ROZPOCET | 0 | 0 | 0 | 0 | 0 | 2 | 0 | 16 | 1290632469
14 | K | 767230070.S | Montáž schodiskového madla na stenu | m | 26.5 |  | 0 |  |  |  | znížená | 0.76323 | 20.2256 | 0.00172 | 0.04558 | 0 | 0 | 16 | K | 2 |  |  |  | ROZPOCET | 0 | 0 | 0 | 0 | 0 | 2 | 0 | 16 | 266746099
| VV |  | 5,5+10,5*2 |  | 26.5 | [13 empty] | VV | 2 | 2 | True | 1 | ROZPOCET
15 | M | 611930000800.S | Drevené madlo schodiskové na stenu, d 42,4 mm, dĺžka 2000 mm, kotvené do steny, nerez, buk | m | 26.5 |  | 0 |  |  |  | znížená | 0 | 0 | 0.0015 | 0.03975 | 0 | 0 | 32 | M | 2 |  |  |  | ROZPOCET | 0 | 0 | 0 | 0 | 0 | 2 | 0 | 16 | -93768347
16 | K | 998767103.S | Presun hmôt pre kovové stavebné doplnkové konštrukcie v objektoch výšky nad 12 do 24 m | t | 0.154 |  | 0 |  |  |  | znížená | 2.995 | 0.46123 | 0 | 0 | 0 | 0 | 16 | K | 2 |  |  |  | ROZPOCET | 0 | 0 | 0 | 0 | 0 | 2 | 0 | 16 | 421700972
| D | M | Práce a dodávky M |  |  |  | 0 | [5 empty] | 1363.904 |  | 0 |  | 0 | 3 | D | 0 |  |  |  | ROZPOCET | [6 empty] | 0
| D | 33-M | Montáže dopravných zariadení, skladových zariadení a váh |  |  |  | 0 | [5 empty] | 1363.904 |  | 0 |  | 0 | 3 | D | 1 |  |  |  | ROZPOCET | [6 empty] | 0
17 | K | 330.001 | D+M Osobný výťah komplet | súb | 1 |  | 0 |  |  |  | znížená | 1363.904 | 1363.904 | 0 | 0 | 0 | 0 | 64 | K | 2 |  |  |  | ROZPOCET | 0 | 0 | 0 | 0 | 0 | 2 | 0 | 64 | -127500103

## 01.01.11 - Plošina + prís...
[9 empty] | >> skryté stĺpce << | [9 empty] | {800f991c-0a4f-4cf0-821c-4406265e954b}
0
| KRYCÍ LIST ROZPOČTU | [8 empty] | v --- nižšie sa nachádzajú doplnkové a pomocné údaje k zostavám --- v | [8 empty] | False
Stavba:
STAVEBNÉ ÚPRAVY, PRÍSTAVBA SKLADOVÉHO OBJEKTU A ZMENA ÚČELU VYUŽITIA ČASTI STAVBY NA MÄSOVÝROBU
Objekt:
SO 01 - Stavebné úpravy časti skladového objektu na mäsovýrobu a prístavba bitúnku
Časť:
01.01 - Stavebná časť
Úroveň 3:
01.01.11 - Plošina + príslušenstvo
| JKSO: |  |  |  |  | KS:
| Miesto: |  | KN č.1599/13-15,1599/40-46 |  |  | Dátum: | 0
| Objednávateľ: |  |  |  |  | IČO:
|  | Mazurák, s.r.o. |  |  |  | IČ DPH:
| Zhotoviteľ: |  |  |  |  | IČO:
IČ DPH:
| Projektant: |  |  |  |  | IČO:
|  | Ing. Jozef Kuchťák |  |  |  | IČ DPH:
| Spracovateľ: |  |  |  |  | IČO:
IČ DPH:
Poznámka:
| Cena bez DPH | [5 empty] | 0
|  |  | Základ dane |  |  | Sadzba dane | Výška dane
| DPH | základná | 0 |  |  | 20% | 0
|  | znížená | 0 |  |  | 20% | 0
|  | zákl. prenesená | 0 |  |  | 20% | 0
|  | zníž. prenesená | 0 |  |  | 20% | 0
|  | nulová | 0 |  |  | 0% | 0
| Cena s DPH |  |  | v | EUR |  | 0
| Projektant |  |  | Spracovateľ
| Dátum a podpis: |  | Pečiatka | Dátum a podpis: |  |  | Pečiatka
| Objednávateľ |  |  | Zhotoviteľ
| Dátum a podpis: |  | Pečiatka | Dátum a podpis: |  |  | Pečiatka
REKAPITULÁCIA ROZPOČTU
Stavba:
STAVEBNÉ ÚPRAVY, PRÍSTAVBA SKLADOVÉHO OBJEKTU A ZMENA ÚČELU VYUŽITIA ČASTI STAVBY NA MÄSOVÝROBU
Objekt:
SO 01 - Stavebné úpravy časti skladového objektu na mäsovýrobu a prístavba bitúnku
Časť:
01.01 - Stavebná časť
Úroveň 3:
01.01.11 - Plošina + príslušenstvo
Miesto: |  |  | KN č.1599/13-15,1599/40-46 |  |  | Dátum: | 0
Objednávateľ: |  |  | Mazurák, s.r.o. |  |  | Projektant: | Ing. Jozef Kuchťák
Zhotoviteľ: | [5 empty] | Spracovateľ: | 0
Kód dielu - Popis | [6 empty] | Cena celkom [EUR]
Náklady z rozpočtu | [6 empty] | 0 | [12 empty] | -1
| M - Práce a dodávky M | [5 empty] | 0
| 33-M - Montáže dopravných zariadení, skladových zariadení a váh | [5 empty] | 0
ROZPOČET
Stavba:
STAVEBNÉ ÚPRAVY, PRÍSTAVBA SKLADOVÉHO OBJEKTU A ZMENA ÚČELU VYUŽITIA ČASTI STAVBY NA MÄSOVÝROBU
Objekt:
SO 01 - Stavebné úpravy časti skladového objektu na mäsovýrobu a prístavba bitúnku
Časť:
01.01 - Stavebná časť
Úroveň 3:
01.01.11 - Plošina + príslušenstvo
Miesto: |  |  | KN č.1599/13-15,1599/40-46 |  |  | Dátum: | 0
Objednávateľ: |  |  | Mazurák, s.r.o. |  |  | Projektant: | Ing. Jozef Kuchťák
Zhotoviteľ: | [5 empty] | Spracovateľ: | 0
PČ | Typ | Kód | Popis | MJ | Množstvo | J.cena [EUR] | Cena celkom [EUR] | Cenová sústava |  |  | DPH | J. Nh [h] | Nh celkom [h] | J. hmotnosť [t] | Hmotnosť celkom [t] | J. suť [t] | Suť Celkom [t]
Náklady z rozpočtu | [6 empty] | 0 | [5 empty] | 1363.904 |  | 0 |  | 0 |  | D | -1 | [7 empty] | 0
| D | M | Práce a dodávky M |  |  |  | 0 | [5 empty] | 1363.904 |  | 0 |  | 0 | 3 | D | 0 | ROZPOCET | [6 empty] | 0
| D | 33-M | Montáže dopravných zariadení, skladových zariadení a váh |  |  |  | 0 | [5 empty] | 1363.904 |  | 0 |  | 0 | 3 | D | 1 | ROZPOCET | [6 empty] | 0
1 | K | 335.001 | D+M Tesnenie klapkové VT-K-S 02 čierne, | súb | 1 |  | 0 |  |  |  | znížená | 1363.904 | 1363.904 | 0 | 0 | 0 | 0 | 64 | K | 2 | ROZPOCET | 0 | 0 | 0 | 0 | 0 | 2 | 0 | 64 | 1720372250
2 | K | 335.002 | D+M Plošina | súb | 1 |  | 0 |  |  |  | znížená | 0 | 0 | 0 | 0 | 0 | 0 | 64 | K | 2 | ROZPOCET | 0 | 0 | 0 | 0 | 0 | 2 | 0 | 64 | -1457958246
3 | K | 335.003 | D+M Rolovacie vráta, 2250x5900mm | súb | 1 |  | 0 |  |  |  | znížená | 0 | 0 | 0 | 0 | 0 | 0 | 64 | K | 2 | ROZPOCET | 0 | 0 | 0 | 0 | 0 | 2 | 0 | 64 | 540204009
4 | K | 335.004 | D+M Sekčné priemyselné vráta 1400x3250mm | súb | 1 |  | 0 |  |  |  | znížená | 0 | 0 | 0 | 0 | 0 | 0 | 64 | K | 2 | ROZPOCET | 0 | 0 | 0 | 0 | 0 | 2 | 0 | 64 | 136188406

## 01.03 - Elektroinštalácia
[9 empty] | >> skryté stĺpce << | [9 empty] | {08305f9e-0806-462f-a7f3-404e60303295}
0
| KRYCÍ LIST ROZPOČTU | [8 empty] | v --- nižšie sa nachádzajú doplnkové a pomocné údaje k zostavám --- v | [8 empty] | False
Stavba:
STAVEBNÉ ÚPRAVY, PRÍSTAVBA SKLADOVÉHO OBJEKTU A ZMENA ÚČELU VYUŽITIA ČASTI STAVBY NA MÄSOVÝROBU
Objekt:
SO 01 - Stavebné úpravy časti skladového objektu na mäsovýrobu a prístavba bitúnku
Časť:
01.03 - Elektroinštalácia
| JKSO: |  |  |  |  | KS:
| Miesto: |  | KN č.1599/13-15,1599/40-46 |  |  | Dátum: | 0
| Objednávateľ: |  |  |  |  | IČO:
|  | Mazurák, s.r.o. |  |  |  | IČ DPH:
| Zhotoviteľ: |  |  |  |  | IČO:
IČ DPH:
| Projektant: |  |  |  |  | IČO:
|  | Ing. Jozef Kuchťák |  |  |  | IČ DPH:
| Spracovateľ: |  |  |  |  | IČO:
IČ DPH:
Poznámka:
| Cena bez DPH | [5 empty] | 0
|  |  | Základ dane |  |  | Sadzba dane | Výška dane
| DPH | základná | 0 |  |  | 20% | 0
|  | znížená | 0 |  |  | 20% | 0
|  | zákl. prenesená | 0 |  |  | 20% | 0
|  | zníž. prenesená | 0 |  |  | 20% | 0
|  | nulová | 0 |  |  | 0% | 0
| Cena s DPH |  |  | v | EUR |  | 0
| Projektant |  |  | Spracovateľ
| Dátum a podpis: |  | Pečiatka | Dátum a podpis: |  |  | Pečiatka
| Objednávateľ |  |  | Zhotoviteľ
| Dátum a podpis: |  | Pečiatka | Dátum a podpis: |  |  | Pečiatka
REKAPITULÁCIA ROZPOČTU
Stavba:
STAVEBNÉ ÚPRAVY, PRÍSTAVBA SKLADOVÉHO OBJEKTU A ZMENA ÚČELU VYUŽITIA ČASTI STAVBY NA MÄSOVÝROBU
Objekt:
SO 01 - Stavebné úpravy časti skladového objektu na mäsovýrobu a prístavba bitúnku
Časť:
01.03 - Elektroinštalácia
Miesto: |  |  | KN č.1599/13-15,1599/40-46 |  |  | Dátum: | 0
Objednávateľ: |  |  | Mazurák, s.r.o. |  |  | Projektant: | Ing. Jozef Kuchťák
Zhotoviteľ: | [5 empty] | Spracovateľ: | 0
Kód dielu - Popis | [6 empty] | Cena celkom [EUR]
Náklady z rozpočtu | [6 empty] | 0 | [12 empty] | -1
| M - Práce a dodávky M | [5 empty] | 0
| 21-M - Elektromontáže | [5 empty] | 0
ROZPOČET
Stavba:
STAVEBNÉ ÚPRAVY, PRÍSTAVBA SKLADOVÉHO OBJEKTU A ZMENA ÚČELU VYUŽITIA ČASTI STAVBY NA MÄSOVÝROBU
Objekt:
SO 01 - Stavebné úpravy časti skladového objektu na mäsovýrobu a prístavba bitúnku
Časť:
01.03 - Elektroinštalácia
Miesto: |  |  | KN č.1599/13-15,1599/40-46 |  |  | Dátum: | 0
Objednávateľ: |  |  | Mazurák, s.r.o. |  |  | Projektant: | Ing. Jozef Kuchťák
Zhotoviteľ: | [5 empty] | Spracovateľ: | 0
PČ | Typ | Kód | Popis | MJ | Množstvo | J.cena [EUR] | Cena celkom [EUR] | Cenová sústava |  |  | DPH | J. Nh [h] | Nh celkom [h] | J. hmotnosť [t] | Hmotnosť celkom [t] | J. suť [t] | Suť Celkom [t]
Náklady z rozpočtu | [6 empty] | 0 | [5 empty] | 0 |  | 0 |  | 0 |  | D | -1 | [7 empty] | 0
| D | M | Práce a dodávky M |  |  |  | 0 | [5 empty] | 0 |  | 0 |  | 0 | 3 | D | 0 | ROZPOCET | [6 empty] | 0
| D | 21-M | Elektromontáže |  |  |  | 0 | [5 empty] | 0 |  | 0 |  | 0 | 3 | D | 1 | ROZPOCET | [6 empty] | 0
1 | K | 21.001 | Elektroinštalácia, viď. samostatná príloha | súb | 1 |  | 0 |  |  |  | znížená | 0 | 0 | 0 | 0 | 0 | 0 | 64 | K | 2 | ROZPOCET | 0 | 0 | 0 | 0 | 0 | 2 | 0 | 64 | 433235560

## 01.04 - Zdravotechnika
[9 empty] | >> skryté stĺpce << | [9 empty] | {9ebf770d-a3e8-4893-aa4c-953511ca0bb0}
0
| KRYCÍ LIST ROZPOČTU | [8 empty] | v --- nižšie sa nachádzajú doplnkové a pomocné údaje k zostavám --- v | [8 empty] | False
Stavba:
STAVEBNÉ ÚPRAVY, PRÍSTAVBA SKLADOVÉHO OBJEKTU A ZMENA ÚČELU VYUŽITIA ČASTI STAVBY NA MÄSOVÝROBU
Objekt:
SO 01 - Stavebné úpravy časti skladového objektu na mäsovýrobu a prístavba bitúnku
Časť:
01.04 - Zdravotechnika
| JKSO: |  |  |  |  | KS:
| Miesto: |  | KN č.1599/13-15,1599/40-46 |  |  | Dátum: | 0
| Objednávateľ: |  |  |  |  | IČO:
|  | Mazurák, s.r.o. |  |  |  | IČ DPH:
| Zhotoviteľ: |  |  |  |  | IČO:
IČ DPH:
| Projektant: |  |  |  |  | IČO:
|  | Ing. Jozef Kuchťák |  |  |  | IČ DPH:
| Spracovateľ: |  |  |  |  | IČO:
IČ DPH:
Poznámka:
| Cena bez DPH | [5 empty] | 0
|  |  | Základ dane |  |  | Sadzba dane | Výška dane
| DPH | základná | 0 |  |  | 20% | 0
|  | znížená | 0 |  |  | 20% | 0
|  | zákl. prenesená | 0 |  |  | 20% | 0
|  | zníž. prenesená | 0 |  |  | 20% | 0
|  | nulová | 0 |  |  | 0% | 0
| Cena s DPH |  |  | v | EUR |  | 0
| Projektant |  |  | Spracovateľ
| Dátum a podpis: |  | Pečiatka | Dátum a podpis: |  |  | Pečiatka
| Objednávateľ |  |  | Zhotoviteľ
| Dátum a podpis: |  | Pečiatka | Dátum a podpis: |  |  | Pečiatka
REKAPITULÁCIA ROZPOČTU
Stavba:
STAVEBNÉ ÚPRAVY, PRÍSTAVBA SKLADOVÉHO OBJEKTU A ZMENA ÚČELU VYUŽITIA ČASTI STAVBY NA MÄSOVÝROBU
Objekt:
SO 01 - Stavebné úpravy časti skladového objektu na mäsovýrobu a prístavba bitúnku
Časť:
01.04 - Zdravotechnika
Miesto: |  |  | KN č.1599/13-15,1599/40-46 |  |  | Dátum: | 0
Objednávateľ: |  |  | Mazurák, s.r.o. |  |  | Projektant: | Ing. Jozef Kuchťák
Zhotoviteľ: | [5 empty] | Spracovateľ: | 0
Kód dielu - Popis | [6 empty] | Cena celkom [EUR]
Náklady z rozpočtu | [6 empty] | 0 | [12 empty] | -1
| PSV - PSV | [5 empty] | 0
| 720 - Zdravotechnika | [5 empty] | 0
ROZPOČET
Stavba:
STAVEBNÉ ÚPRAVY, PRÍSTAVBA SKLADOVÉHO OBJEKTU A ZMENA ÚČELU VYUŽITIA ČASTI STAVBY NA MÄSOVÝROBU
Objekt:
SO 01 - Stavebné úpravy časti skladového objektu na mäsovýrobu a prístavba bitúnku
Časť:
01.04 - Zdravotechnika
Miesto: |  |  | KN č.1599/13-15,1599/40-46 |  |  | Dátum: | 0
Objednávateľ: |  |  | Mazurák, s.r.o. |  |  | Projektant: | Ing. Jozef Kuchťák
Zhotoviteľ: | [5 empty] | Spracovateľ: | 0
PČ | Typ | Kód | Popis | MJ | Množstvo | J.cena [EUR] | Cena celkom [EUR] | Cenová sústava |  |  | DPH | J. Nh [h] | Nh celkom [h] | J. hmotnosť [t] | Hmotnosť celkom [t] | J. suť [t] | Suť Celkom [t]
Náklady z rozpočtu | [6 empty] | 0 | [5 empty] | 0 |  | 0 |  | 0 |  | D | -1 | [7 empty] | 0
| D | PSV | PSV |  |  |  | 0 | [5 empty] | 0 |  | 0 |  | 0 | 2 | D | 0 | ROZPOCET | [6 empty] | 0
| D | 720 | Zdravotechnika |  |  |  | 0 | [5 empty] | 0 |  | 0 |  | 0 | 2 | D | 1 | ROZPOCET | [6 empty] | 0
1 | K | 720.001 | Zdravotechnika, viď. samostatná príloha | súb | 1 |  | 0 |  |  |  | znížená | 0 | 0 | 0 | 0 | 0 | 0 | 16 | K | 2 | ROZPOCET | 0 | 0 | 0 | 0 | 0 | 2 | 0 | 16 | -737719387

## 01.06 - Vykurovanie
[9 empty] | >> skryté stĺpce << | [9 empty] | {f183282c-4ca0-463e-9f33-7f4ada966f0a}
0
| KRYCÍ LIST ROZPOČTU | [8 empty] | v --- nižšie sa nachádzajú doplnkové a pomocné údaje k zostavám --- v | [8 empty] | False
Stavba:
STAVEBNÉ ÚPRAVY, PRÍSTAVBA SKLADOVÉHO OBJEKTU A ZMENA ÚČELU VYUŽITIA ČASTI STAVBY NA MÄSOVÝROBU
Objekt:
SO 01 - Stavebné úpravy časti skladového objektu na mäsovýrobu a prístavba bitúnku
Časť:
01.06 - Vykurovanie
| JKSO: |  |  |  |  | KS:
| Miesto: |  | KN č.1599/13-15,1599/40-46 |  |  | Dátum: | 0
| Objednávateľ: |  |  |  |  | IČO:
|  | Mazurák, s.r.o. |  |  |  | IČ DPH:
| Zhotoviteľ: |  |  |  |  | IČO:
IČ DPH:
| Projektant: |  |  |  |  | IČO:
|  | Ing. Jozef Kuchťák |  |  |  | IČ DPH:
| Spracovateľ: |  |  |  |  | IČO:
IČ DPH:
Poznámka:
| Cena bez DPH | [5 empty] | 0
|  |  | Základ dane |  |  | Sadzba dane | Výška dane
| DPH | základná | 0 |  |  | 20% | 0
|  | znížená | 0 |  |  | 20% | 0
|  | zákl. prenesená | 0 |  |  | 20% | 0
|  | zníž. prenesená | 0 |  |  | 20% | 0
|  | nulová | 0 |  |  | 0% | 0
| Cena s DPH |  |  | v | EUR |  | 0
| Projektant |  |  | Spracovateľ
| Dátum a podpis: |  | Pečiatka | Dátum a podpis: |  |  | Pečiatka
| Objednávateľ |  |  | Zhotoviteľ
| Dátum a podpis: |  | Pečiatka | Dátum a podpis: |  |  | Pečiatka
REKAPITULÁCIA ROZPOČTU
Stavba:
STAVEBNÉ ÚPRAVY, PRÍSTAVBA SKLADOVÉHO OBJEKTU A ZMENA ÚČELU VYUŽITIA ČASTI STAVBY NA MÄSOVÝROBU
Objekt:
SO 01 - Stavebné úpravy časti skladového objektu na mäsovýrobu a prístavba bitúnku
Časť:
01.06 - Vykurovanie
Miesto: |  |  | KN č.1599/13-15,1599/40-46 |  |  | Dátum: | 0
Objednávateľ: |  |  | Mazurák, s.r.o. |  |  | Projektant: | Ing. Jozef Kuchťák
Zhotoviteľ: | [5 empty] | Spracovateľ: | 0
Kód dielu - Popis | [6 empty] | Cena celkom [EUR]
Náklady z rozpočtu | [6 empty] | 0 | [12 empty] | -1
| PSV - PSV | [5 empty] | 0
| 730 - Vykurovanie | [5 empty] | 0
ROZPOČET
Stavba:
STAVEBNÉ ÚPRAVY, PRÍSTAVBA SKLADOVÉHO OBJEKTU A ZMENA ÚČELU VYUŽITIA ČASTI STAVBY NA MÄSOVÝROBU
Objekt:
SO 01 - Stavebné úpravy časti skladového objektu na mäsovýrobu a prístavba bitúnku
Časť:
01.06 - Vykurovanie
Miesto: |  |  | KN č.1599/13-15,1599/40-46 |  |  | Dátum: | 0
Objednávateľ: |  |  | Mazurák, s.r.o. |  |  | Projektant: | Ing. Jozef Kuchťák
Zhotoviteľ: | [5 empty] | Spracovateľ: | 0
PČ | Typ | Kód | Popis | MJ | Množstvo | J.cena [EUR] | Cena celkom [EUR] | Cenová sústava |  |  | DPH | J. Nh [h] | Nh celkom [h] | J. hmotnosť [t] | Hmotnosť celkom [t] | J. suť [t] | Suť Celkom [t]
Náklady z rozpočtu | [6 empty] | 0 | [5 empty] | 0 |  | 0 |  | 0 |  | D | -1 | [7 empty] | 0
| D | PSV | PSV |  |  |  | 0 | [5 empty] | 0 |  | 0 |  | 0 | 2 | D | 0 | ROZPOCET | [6 empty] | 0
| D | 730 | Vykurovanie |  |  |  | 0 | [5 empty] | 0 |  | 0 |  | 0 | 2 | D | 1 | ROZPOCET | [6 empty] | 0
1 | K | 730.001 | Vykurovanie, viď. samostatná príloha | súb | 1 |  | 0 |  |  |  | znížená | 0 | 0 | 0 | 0 | 0 | 0 | 16 | K | 2 | ROZPOCET | 0 | 0 | 0 | 0 | 0 | 2 | 0 | 16 | 814374702

## 01.07 - Chladenie - admin...
[9 empty] | >> skryté stĺpce << | [9 empty] | {fb888abd-2438-40d0-a5b5-06a2c3a356c8}
0
| KRYCÍ LIST ROZPOČTU | [8 empty] | v --- nižšie sa nachádzajú doplnkové a pomocné údaje k zostavám --- v | [8 empty] | False
Stavba:
STAVEBNÉ ÚPRAVY, PRÍSTAVBA SKLADOVÉHO OBJEKTU A ZMENA ÚČELU VYUŽITIA ČASTI STAVBY NA MÄSOVÝROBU
Objekt:
SO 01 - Stavebné úpravy časti skladového objektu na mäsovýrobu a prístavba bitúnku
Časť:
01.07 - Chladenie - administratíva
| JKSO: |  |  |  |  | KS:
| Miesto: |  | KN č.1599/13-15,1599/40-46 |  |  | Dátum: | 0
| Objednávateľ: |  |  |  |  | IČO:
|  | Mazurák, s.r.o. |  |  |  | IČ DPH:
| Zhotoviteľ: |  |  |  |  | IČO:
IČ DPH:
| Projektant: |  |  |  |  | IČO:
|  | Ing. Jozef Kuchťák |  |  |  | IČ DPH:
| Spracovateľ: |  |  |  |  | IČO:
IČ DPH:
Poznámka:
| Cena bez DPH | [5 empty] | 0
|  |  | Základ dane |  |  | Sadzba dane | Výška dane
| DPH | základná | 0 |  |  | 20% | 0
|  | znížená | 0 |  |  | 20% | 0
|  | zákl. prenesená | 0 |  |  | 20% | 0
|  | zníž. prenesená | 0 |  |  | 20% | 0
|  | nulová | 0 |  |  | 0% | 0
| Cena s DPH |  |  | v | EUR |  | 0
| Projektant |  |  | Spracovateľ
| Dátum a podpis: |  | Pečiatka | Dátum a podpis: |  |  | Pečiatka
| Objednávateľ |  |  | Zhotoviteľ
| Dátum a podpis: |  | Pečiatka | Dátum a podpis: |  |  | Pečiatka
REKAPITULÁCIA ROZPOČTU
Stavba:
STAVEBNÉ ÚPRAVY, PRÍSTAVBA SKLADOVÉHO OBJEKTU A ZMENA ÚČELU VYUŽITIA ČASTI STAVBY NA MÄSOVÝROBU
Objekt:
SO 01 - Stavebné úpravy časti skladového objektu na mäsovýrobu a prístavba bitúnku
Časť:
01.07 - Chladenie - administratíva
Miesto: |  |  | KN č.1599/13-15,1599/40-46 |  |  | Dátum: | 0
Objednávateľ: |  |  | Mazurák, s.r.o. |  |  | Projektant: | Ing. Jozef Kuchťák
Zhotoviteľ: | [5 empty] | Spracovateľ: | 0
Kód dielu - Popis | [6 empty] | Cena celkom [EUR]
Náklady z rozpočtu | [6 empty] | 0 | [12 empty] | -1
| PSV - Práce a dodávky PSV | [5 empty] | 0
| 769 - Montáže vzduchotechnických zariadení | [5 empty] | 0
ROZPOČET
Stavba:
STAVEBNÉ ÚPRAVY, PRÍSTAVBA SKLADOVÉHO OBJEKTU A ZMENA ÚČELU VYUŽITIA ČASTI STAVBY NA MÄSOVÝROBU
Objekt:
SO 01 - Stavebné úpravy časti skladového objektu na mäsovýrobu a prístavba bitúnku
Časť:
01.07 - Chladenie - administratíva
Miesto: |  |  | KN č.1599/13-15,1599/40-46 |  |  | Dátum: | 0
Objednávateľ: |  |  | Mazurák, s.r.o. |  |  | Projektant: | Ing. Jozef Kuchťák
Zhotoviteľ: | [5 empty] | Spracovateľ: | 0
PČ | Typ | Kód | Popis | MJ | Množstvo | J.cena [EUR] | Cena celkom [EUR] | Cenová sústava |  |  | DPH | J. Nh [h] | Nh celkom [h] | J. hmotnosť [t] | Hmotnosť celkom [t] | J. suť [t] | Suť Celkom [t]
Náklady z rozpočtu | [6 empty] | 0 | [5 empty] | 0 |  | 0 |  | 0 |  | D | -1 | [7 empty] | 0
| D | PSV | Práce a dodávky PSV |  |  |  | 0 | [5 empty] | 0 |  | 0 |  | 0 | 2 | D | 0 | ROZPOCET | [6 empty] | 0
| D | 769 | Montáže vzduchotechnických zariadení |  |  |  | 0 | [5 empty] | 0 |  | 0 |  | 0 | 2 | D | 1 | ROZPOCET | [6 empty] | 0
1 | K | 769.001 | Chladenie - administratíva, viď. samostatná príloha | súb | 1 |  | 0 |  |  |  | znížená | 0 | 0 | 0 | 0 | 0 | 0 | 16 | K | 2 | ROZPOCET | 0 | 0 | 0 | 0 | 0 | 2 | 0 | 16 | 325301400

## 01.09 - Rekuperácia - adm...
[9 empty] | >> skryté stĺpce << | [9 empty] | {bb226d99-a235-4ea8-84db-fc9a65e09f30}
0
| KRYCÍ LIST ROZPOČTU | [8 empty] | v --- nižšie sa nachádzajú doplnkové a pomocné údaje k zostavám --- v | [8 empty] | False
Stavba:
STAVEBNÉ ÚPRAVY, PRÍSTAVBA SKLADOVÉHO OBJEKTU A ZMENA ÚČELU VYUŽITIA ČASTI STAVBY NA MÄSOVÝROBU
Objekt:
SO 01 - Stavebné úpravy časti skladového objektu na mäsovýrobu a prístavba bitúnku
Časť:
01.09 - Rekuperácia - administratíva
| JKSO: |  |  |  |  | KS:
| Miesto: |  | KN č.1599/13-15,1599/40-46 |  |  | Dátum: | 0
| Objednávateľ: |  |  |  |  | IČO:
|  | Mazurák, s.r.o. |  |  |  | IČ DPH:
| Zhotoviteľ: |  |  |  |  | IČO:
IČ DPH:
| Projektant: |  |  |  |  | IČO:
|  | Ing. Jozef Kuchťák |  |  |  | IČ DPH:
| Spracovateľ: |  |  |  |  | IČO:
IČ DPH:
Poznámka:
| Cena bez DPH | [5 empty] | 0
|  |  | Základ dane |  |  | Sadzba dane | Výška dane
| DPH | základná | 0 |  |  | 20% | 0
|  | znížená | 0 |  |  | 20% | 0
|  | zákl. prenesená | 0 |  |  | 20% | 0
|  | zníž. prenesená | 0 |  |  | 20% | 0
|  | nulová | 0 |  |  | 0% | 0
| Cena s DPH |  |  | v | EUR |  | 0
| Projektant |  |  | Spracovateľ
| Dátum a podpis: |  | Pečiatka | Dátum a podpis: |  |  | Pečiatka
| Objednávateľ |  |  | Zhotoviteľ
| Dátum a podpis: |  | Pečiatka | Dátum a podpis: |  |  | Pečiatka
REKAPITULÁCIA ROZPOČTU
Stavba:
STAVEBNÉ ÚPRAVY, PRÍSTAVBA SKLADOVÉHO OBJEKTU A ZMENA ÚČELU VYUŽITIA ČASTI STAVBY NA MÄSOVÝROBU
Objekt:
SO 01 - Stavebné úpravy časti skladového objektu na mäsovýrobu a prístavba bitúnku
Časť:
01.09 - Rekuperácia - administratíva
Miesto: |  |  | KN č.1599/13-15,1599/40-46 |  |  | Dátum: | 0
Objednávateľ: |  |  | Mazurák, s.r.o. |  |  | Projektant: | Ing. Jozef Kuchťák
Zhotoviteľ: | [5 empty] | Spracovateľ: | 0
Kód dielu - Popis | [6 empty] | Cena celkom [EUR]
Náklady z rozpočtu | [6 empty] | 0 | [12 empty] | -1
| PSV - Práce a dodávky PSV | [5 empty] | 0
| 769 - Montáže vzduchotechnických zariadení | [5 empty] | 0
ROZPOČET
Stavba:
STAVEBNÉ ÚPRAVY, PRÍSTAVBA SKLADOVÉHO OBJEKTU A ZMENA ÚČELU VYUŽITIA ČASTI STAVBY NA MÄSOVÝROBU
Objekt:
SO 01 - Stavebné úpravy časti skladového objektu na mäsovýrobu a prístavba bitúnku
Časť:
01.09 - Rekuperácia - administratíva
Miesto: |  |  | KN č.1599/13-15,1599/40-46 |  |  | Dátum: | 0
Objednávateľ: |  |  | Mazurák, s.r.o. |  |  | Projektant: | Ing. Jozef Kuchťák
Zhotoviteľ: | [5 empty] | Spracovateľ: | 0
PČ | Typ | Kód | Popis | MJ | Množstvo | J.cena [EUR] | Cena celkom [EUR] | Cenová sústava |  |  | DPH | J. Nh [h] | Nh celkom [h] | J. hmotnosť [t] | Hmotnosť celkom [t] | J. suť [t] | Suť Celkom [t]
Náklady z rozpočtu | [6 empty] | 0 | [5 empty] | 4.323 |  | 0 |  | 0 |  | D | -1 | [7 empty] | 0
| D | PSV | Práce a dodávky PSV |  |  |  | 0 | [5 empty] | 4.323 |  | 0 |  | 0 | 2 | D | 0 | ROZPOCET | [6 empty] | 0
| D | 769 | Montáže vzduchotechnických zariadení |  |  |  | 0 | [5 empty] | 4.323 |  | 0 |  | 0 | 2 | D | 1 | ROZPOCET | [6 empty] | 0
1 | K | 769045.001 | Rekuperácia - adminisratíva, viď samostatná príloha | súb | 1 |  | 0 |  |  |  | znížená | 4.323 | 4.323 | 0 | 0 | 0 | 0 | 16 | K | 2 | ROZPOCET | 0 | 0 | 0 | 0 | 0 | 2 | 0 | 16 | -1157033480

## SO 02 - Elektrická prípojka
[9 empty] | >> skryté stĺpce << | [9 empty] | {6aa4f916-9fcf-4de1-8010-9dc55c68b757}
0
| KRYCÍ LIST ROZPOČTU | [8 empty] | v --- nižšie sa nachádzajú doplnkové a pomocné údaje k zostavám --- v | [8 empty] | False
Stavba:
STAVEBNÉ ÚPRAVY, PRÍSTAVBA SKLADOVÉHO OBJEKTU A ZMENA ÚČELU VYUŽITIA ČASTI STAVBY NA MÄSOVÝROBU
Objekt:
SO 02 - Elektrická prípojka
| JKSO: |  |  |  |  | KS:
| Miesto: |  | KN č.1599/13-15,1599/40-46 |  |  | Dátum: | 0
| Objednávateľ: |  |  |  |  | IČO:
|  | Mazurák, s.r.o. |  |  |  | IČ DPH:
| Zhotoviteľ: |  |  |  |  | IČO:
IČ DPH:
| Projektant: |  |  |  |  | IČO:
|  | Ing. Jozef Kuchťák |  |  |  | IČ DPH:
| Spracovateľ: |  |  |  |  | IČO:
IČ DPH:
Poznámka:
| Cena bez DPH | [5 empty] | 0
|  |  | Základ dane |  |  | Sadzba dane | Výška dane
| DPH | základná | 0 |  |  | 20% | 0
|  | znížená | 0 |  |  | 20% | 0
|  | zákl. prenesená | 0 |  |  | 20% | 0
|  | zníž. prenesená | 0 |  |  | 20% | 0
|  | nulová | 0 |  |  | 0% | 0
| Cena s DPH |  |  | v | EUR |  | 0
| Projektant |  |  | Spracovateľ
| Dátum a podpis: |  | Pečiatka | Dátum a podpis: |  |  | Pečiatka
| Objednávateľ |  |  | Zhotoviteľ
| Dátum a podpis: |  | Pečiatka | Dátum a podpis: |  |  | Pečiatka
REKAPITULÁCIA ROZPOČTU
Stavba:
STAVEBNÉ ÚPRAVY, PRÍSTAVBA SKLADOVÉHO OBJEKTU A ZMENA ÚČELU VYUŽITIA ČASTI STAVBY NA MÄSOVÝROBU
Objekt:
SO 02 - Elektrická prípojka
Miesto: |  |  | KN č.1599/13-15,1599/40-46 |  |  | Dátum: | 0
Objednávateľ: |  |  | Mazurák, s.r.o. |  |  | Projektant: | Ing. Jozef Kuchťák
Zhotoviteľ: | [5 empty] | Spracovateľ: | 0
Kód dielu - Popis | [6 empty] | Cena celkom [EUR]
Náklady z rozpočtu | [6 empty] | 0 | [12 empty] | -1
| M - Práce a dodávky M | [5 empty] | 0
| 21-M - Elektromontáže | [5 empty] | 0
ROZPOČET
Stavba:
STAVEBNÉ ÚPRAVY, PRÍSTAVBA SKLADOVÉHO OBJEKTU A ZMENA ÚČELU VYUŽITIA ČASTI STAVBY NA MÄSOVÝROBU
Objekt:
SO 02 - Elektrická prípojka
Miesto: |  |  | KN č.1599/13-15,1599/40-46 |  |  | Dátum: | 0
Objednávateľ: |  |  | Mazurák, s.r.o. |  |  | Projektant: | Ing. Jozef Kuchťák
Zhotoviteľ: | [5 empty] | Spracovateľ: | 0
PČ | Typ | Kód | Popis | MJ | Množstvo | J.cena [EUR] | Cena celkom [EUR] | Cenová sústava |  |  | DPH | J. Nh [h] | Nh celkom [h] | J. hmotnosť [t] | Hmotnosť celkom [t] | J. suť [t] | Suť Celkom [t]
Náklady z rozpočtu | [6 empty] | 0 | [5 empty] | 0 |  | 0 |  | 0 |  | D | -1 | [7 empty] | 0
| D | M | Práce a dodávky M |  |  |  | 0 | [5 empty] | 0 |  | 0 |  | 0 | 3 | D | 0 | ROZPOCET | [6 empty] | 0
| D | 21-M | Elektromontáže |  |  |  | 0 | [5 empty] | 0 |  | 0 |  | 0 | 3 | D | 1 | ROZPOCET | [6 empty] | 0
1 | K | 21.p001 | Elektrická prípojka, viď samostatná príloha | súb | 1 |  | 0 |  |  |  | znížená | 0 | 0 | 0 | 0 | 0 | 0 | 64 | K | 2 | ROZPOCET | 0 | 0 | 0 | 0 | 0 | 2 | 0 | 64 | 1148384166

## SO 03 - Vodovodná prípojka
[9 empty] | >> skryté stĺpce << | [9 empty] | {09be3773-adc6-4dcf-a8d3-59e665323554}
0
| KRYCÍ LIST ROZPOČTU | [8 empty] | v --- nižšie sa nachádzajú doplnkové a pomocné údaje k zostavám --- v | [8 empty] | False
Stavba:
STAVEBNÉ ÚPRAVY, PRÍSTAVBA SKLADOVÉHO OBJEKTU A ZMENA ÚČELU VYUŽITIA ČASTI STAVBY NA MÄSOVÝROBU
Objekt:
SO 03 - Vodovodná prípojka
| JKSO: |  |  |  |  | KS:
| Miesto: |  | KN č.1599/13-15,1599/40-46 |  |  | Dátum: | 0
| Objednávateľ: |  |  |  |  | IČO:
|  | Mazurák, s.r.o. |  |  |  | IČ DPH:
| Zhotoviteľ: |  |  |  |  | IČO:
IČ DPH:
| Projektant: |  |  |  |  | IČO:
|  | Ing. Jozef Kuchťák |  |  |  | IČ DPH:
| Spracovateľ: |  |  |  |  | IČO:
IČ DPH:
Poznámka:
| Cena bez DPH | [5 empty] | 0
|  |  | Základ dane |  |  | Sadzba dane | Výška dane
| DPH | základná | 0 |  |  | 20% | 0
|  | znížená | 0 |  |  | 20% | 0
|  | zákl. prenesená | 0 |  |  | 20% | 0
|  | zníž. prenesená | 0 |  |  | 20% | 0
|  | nulová | 0 |  |  | 0% | 0
| Cena s DPH |  |  | v | EUR |  | 0
| Projektant |  |  | Spracovateľ
| Dátum a podpis: |  | Pečiatka | Dátum a podpis: |  |  | Pečiatka
| Objednávateľ |  |  | Zhotoviteľ
| Dátum a podpis: |  | Pečiatka | Dátum a podpis: |  |  | Pečiatka
REKAPITULÁCIA ROZPOČTU
Stavba:
STAVEBNÉ ÚPRAVY, PRÍSTAVBA SKLADOVÉHO OBJEKTU A ZMENA ÚČELU VYUŽITIA ČASTI STAVBY NA MÄSOVÝROBU
Objekt:
SO 03 - Vodovodná prípojka
Miesto: |  |  | KN č.1599/13-15,1599/40-46 |  |  | Dátum: | 0
Objednávateľ: |  |  | Mazurák, s.r.o. |  |  | Projektant: | Ing. Jozef Kuchťák
Zhotoviteľ: | [5 empty] | Spracovateľ: | 0
Kód dielu - Popis | [6 empty] | Cena celkom [EUR]
Náklady z rozpočtu | [6 empty] | 0 | [12 empty] | -1
| HSV - Práce a dodávky HSV | [5 empty] | 0
| 8 - Rúrové vedenie | [5 empty] | 0
ROZPOČET
Stavba:
STAVEBNÉ ÚPRAVY, PRÍSTAVBA SKLADOVÉHO OBJEKTU A ZMENA ÚČELU VYUŽITIA ČASTI STAVBY NA MÄSOVÝROBU
Objekt:
SO 03 - Vodovodná prípojka
Miesto: |  |  | KN č.1599/13-15,1599/40-46 |  |  | Dátum: | 0
Objednávateľ: |  |  | Mazurák, s.r.o. |  |  | Projektant: | Ing. Jozef Kuchťák
Zhotoviteľ: | [5 empty] | Spracovateľ: | 0
PČ | Typ | Kód | Popis | MJ | Množstvo | J.cena [EUR] | Cena celkom [EUR] | Cenová sústava |  |  | DPH | J. Nh [h] | Nh celkom [h] | J. hmotnosť [t] | Hmotnosť celkom [t] | J. suť [t] | Suť Celkom [t]
Náklady z rozpočtu | [6 empty] | 0 | [5 empty] | 0.026 |  | 0 |  | 0 |  | D | -1 | [7 empty] | 0
| D | HSV | Práce a dodávky HSV |  |  |  | 0 | [5 empty] | 0.026 |  | 0 |  | 0 | 1 | D | 0 | ROZPOCET | [6 empty] | 0
| D | 8 | Rúrové vedenie |  |  |  | 0 | [5 empty] | 0.026 |  | 0 |  | 0 | 1 | D | 1 | ROZPOCET | [6 empty] | 0
1 | K | 871000001.S | Vodovodná prípojka, viď samostatná príloha | súb | 1 |  | 0 |  |  |  | znížená | 0.026 | 0.026 | 0 | 0 | 0 | 0 | 4 | K | 2 | ROZPOCET | 0 | 0 | 0 | 0 | 0 | 2 | 0 | 4 | 1921150303

## SO 04 - Areálový vodovod,...
[9 empty] | >> skryté stĺpce << | [9 empty] | {705b4d96-8603-4710-9458-6f610029be49}
0
| KRYCÍ LIST ROZPOČTU | [8 empty] | v --- nižšie sa nachádzajú doplnkové a pomocné údaje k zostavám --- v | [8 empty] | False
Stavba:
STAVEBNÉ ÚPRAVY, PRÍSTAVBA SKLADOVÉHO OBJEKTU A ZMENA ÚČELU VYUŽITIA ČASTI STAVBY NA MÄSOVÝROBU
Objekt:
SO 04 - Areálový vodovod, areálová kanalizácia, žumpa
| JKSO: |  |  |  |  | KS:
| Miesto: |  | KN č.1599/13-15,1599/40-46 |  |  | Dátum: | 0
| Objednávateľ: |  |  |  |  | IČO:
|  | Mazurák, s.r.o. |  |  |  | IČ DPH:
| Zhotoviteľ: |  |  |  |  | IČO:
IČ DPH:
| Projektant: |  |  |  |  | IČO:
|  | Ing. Jozef Kuchťák |  |  |  | IČ DPH:
| Spracovateľ: |  |  |  |  | IČO:
IČ DPH:
Poznámka:
| Cena bez DPH | [5 empty] | 0
|  |  | Základ dane |  |  | Sadzba dane | Výška dane
| DPH | základná | 0 |  |  | 20% | 0
|  | znížená | 0 |  |  | 20% | 0
|  | zákl. prenesená | 0 |  |  | 20% | 0
|  | zníž. prenesená | 0 |  |  | 20% | 0
|  | nulová | 0 |  |  | 0% | 0
| Cena s DPH |  |  | v | EUR |  | 0
| Projektant |  |  | Spracovateľ
| Dátum a podpis: |  | Pečiatka | Dátum a podpis: |  |  | Pečiatka
| Objednávateľ |  |  | Zhotoviteľ
| Dátum a podpis: |  | Pečiatka | Dátum a podpis: |  |  | Pečiatka
REKAPITULÁCIA ROZPOČTU
Stavba:
STAVEBNÉ ÚPRAVY, PRÍSTAVBA SKLADOVÉHO OBJEKTU A ZMENA ÚČELU VYUŽITIA ČASTI STAVBY NA MÄSOVÝROBU
Objekt:
SO 04 - Areálový vodovod, areálová kanalizácia, žumpa
Miesto: |  |  | KN č.1599/13-15,1599/40-46 |  |  | Dátum: | 0
Objednávateľ: |  |  | Mazurák, s.r.o. |  |  | Projektant: | Ing. Jozef Kuchťák
Zhotoviteľ: | [5 empty] | Spracovateľ: | 0
Kód dielu - Popis | [6 empty] | Cena celkom [EUR]
Náklady z rozpočtu | [6 empty] | 0 | [12 empty] | -1
| HSV - Práce a dodávky HSV | [5 empty] | 0
| 8 - Rúrové vedenie | [5 empty] | 0
ROZPOČET
Stavba:
STAVEBNÉ ÚPRAVY, PRÍSTAVBA SKLADOVÉHO OBJEKTU A ZMENA ÚČELU VYUŽITIA ČASTI STAVBY NA MÄSOVÝROBU
Objekt:
SO 04 - Areálový vodovod, areálová kanalizácia, žumpa
Miesto: |  |  | KN č.1599/13-15,1599/40-46 |  |  | Dátum: | 0
Objednávateľ: |  |  | Mazurák, s.r.o. |  |  | Projektant: | Ing. Jozef Kuchťák
Zhotoviteľ: | [5 empty] | Spracovateľ: | 0
PČ | Typ | Kód | Popis | MJ | Množstvo | J.cena [EUR] | Cena celkom [EUR] | Cenová sústava |  |  | DPH | J. Nh [h] | Nh celkom [h] | J. hmotnosť [t] | Hmotnosť celkom [t] | J. suť [t] | Suť Celkom [t]
Náklady z rozpočtu | [6 empty] | 0 | [5 empty] | 0.039 |  | 1e-05 |  | 0 |  | D | -1 | [7 empty] | 0
| D | HSV | Práce a dodávky HSV |  |  |  | 0 | [5 empty] | 0.039 |  | 1e-05 |  | 0 | 1 | D | 0 | ROZPOCET | [6 empty] | 0
| D | 8 | Rúrové vedenie |  |  |  | 0 | [5 empty] | 0.039 |  | 1e-05 |  | 0 | 1 | D | 1 | ROZPOCET | [6 empty] | 0
1 | K | 871000002.S | Areálový vodovod, areálová kanalizácia a žumpa, viď samostatná príloha | sub | 1 |  | 0 |  |  |  | znížená | 0.039 | 0.039 | 1e-05 | 1e-05 | 0 | 0 | 4 | K | 2 | ROZPOCET | 0 | 0 | 0 | 0 | 0 | 2 | 0 | 4 | 1522483407

## SO 05 - Lapač tukov
[9 empty] | >> skryté stĺpce << | [9 empty] | {294c6a3a-9ffb-4a39-8f92-eb1ab90e150e}
0
| KRYCÍ LIST ROZPOČTU | [8 empty] | v --- nižšie sa nachádzajú doplnkové a pomocné údaje k zostavám --- v | [8 empty] | False
Stavba:
STAVEBNÉ ÚPRAVY, PRÍSTAVBA SKLADOVÉHO OBJEKTU A ZMENA ÚČELU VYUŽITIA ČASTI STAVBY NA MÄSOVÝROBU
Objekt:
SO 05 - Lapač tukov
| JKSO: |  |  |  |  | KS:
| Miesto: |  | KN č.1599/13-15,1599/40-46 |  |  | Dátum: | 0
| Objednávateľ: |  |  |  |  | IČO:
|  | Mazurák, s.r.o. |  |  |  | IČ DPH:
| Zhotoviteľ: |  |  |  |  | IČO:
IČ DPH:
| Projektant: |  |  |  |  | IČO:
|  | Ing. Jozef Kuchťák |  |  |  | IČ DPH:
| Spracovateľ: |  |  |  |  | IČO:
IČ DPH:
Poznámka:
| Cena bez DPH | [5 empty] | 0
|  |  | Základ dane |  |  | Sadzba dane | Výška dane
| DPH | základná | 0 |  |  | 20% | 0
|  | znížená | 0 |  |  | 20% | 0
|  | zákl. prenesená | 0 |  |  | 20% | 0
|  | zníž. prenesená | 0 |  |  | 20% | 0
|  | nulová | 0 |  |  | 0% | 0
| Cena s DPH |  |  | v | EUR |  | 0
| Projektant |  |  | Spracovateľ
| Dátum a podpis: |  | Pečiatka | Dátum a podpis: |  |  | Pečiatka
| Objednávateľ |  |  | Zhotoviteľ
| Dátum a podpis: |  | Pečiatka | Dátum a podpis: |  |  | Pečiatka
REKAPITULÁCIA ROZPOČTU
Stavba:
STAVEBNÉ ÚPRAVY, PRÍSTAVBA SKLADOVÉHO OBJEKTU A ZMENA ÚČELU VYUŽITIA ČASTI STAVBY NA MÄSOVÝROBU
Objekt:
SO 05 - Lapač tukov
Miesto: |  |  | KN č.1599/13-15,1599/40-46 |  |  | Dátum: | 0
Objednávateľ: |  |  | Mazurák, s.r.o. |  |  | Projektant: | Ing. Jozef Kuchťák
Zhotoviteľ: | [5 empty] | Spracovateľ: | 0
Kód dielu - Popis | [6 empty] | Cena celkom [EUR]
Náklady z rozpočtu | [6 empty] | 0 | [12 empty] | -1
| HSV - Práce a dodávky HSV | [5 empty] | 0
| 8 - Rúrové vedenie | [5 empty] | 0
ROZPOČET
Stavba:
STAVEBNÉ ÚPRAVY, PRÍSTAVBA SKLADOVÉHO OBJEKTU A ZMENA ÚČELU VYUŽITIA ČASTI STAVBY NA MÄSOVÝROBU
Objekt:
SO 05 - Lapač tukov
Miesto: |  |  | KN č.1599/13-15,1599/40-46 |  |  | Dátum: | 0
Objednávateľ: |  |  | Mazurák, s.r.o. |  |  | Projektant: | Ing. Jozef Kuchťák
Zhotoviteľ: | [5 empty] | Spracovateľ: | 0
PČ | Typ | Kód | Popis | MJ | Množstvo | J.cena [EUR] | Cena celkom [EUR] | Cenová sústava |  |  | DPH | J. Nh [h] | Nh celkom [h] | J. hmotnosť [t] | Hmotnosť celkom [t] | J. suť [t] | Suť Celkom [t]
Náklady z rozpočtu | [6 empty] | 0 | [5 empty] | 11.0401 |  | 0 |  | 0 |  | D | -1 | [7 empty] | 0
| D | HSV | Práce a dodávky HSV |  |  |  | 0 | [5 empty] | 11.0401 |  | 0 |  | 0 | 1 | D | 0 | ROZPOCET | [6 empty] | 0
| D | 8 | Rúrové vedenie |  |  |  | 0 | [5 empty] | 11.0401 |  | 0 |  | 0 | 1 | D | 1 | ROZPOCET | [6 empty] | 0
1 | K | 3860001.01.S | D+M Lapač tukov, viď samostatná príloha | súb | 1 |  | 0 |  |  |  | znížená | 11.0401 | 11.0401 | 0 | 0 | 0 | 0 | 4 | K | 2 | ROZPOCET | 0 | 0 | 0 | 0 | 0 | 2 | 0 | 4 | 1543349269

## 06.01 - Spevnené plochy
[9 empty] | >> skryté stĺpce << | [9 empty] | {27cfb5aa-0c69-4f01-a0ef-b6458b454b5d} | [5 empty] | jama | 288,35 | 2
[19 empty] | 0 | [5 empty] | SP2 | 295 | 2
| KRYCÍ LIST ROZPOČTU | [8 empty] | v --- nižšie sa nachádzajú doplnkové a pomocné údaje k zostavám --- v | [8 empty] | False | [5 empty] | SP1 | 335 | 2
Stavba:
STAVEBNÉ ÚPRAVY, PRÍSTAVBA SKLADOVÉHO OBJEKTU A ZMENA ÚČELU VYUŽITIA ČASTI STAVBY NA MÄSOVÝROBU
Objekt:
SO 06 - Spevnené plochy a oporný múr
Časť:
06.01 - Spevnené plochy
| JKSO: |  |  |  |  | KS:
| Miesto: |  | KN č.1599/13-15,1599/40-46 |  |  | Dátum: | 0
| Objednávateľ: |  |  |  |  | IČO:
|  | Mazurák, s.r.o. |  |  |  | IČ DPH:
| Zhotoviteľ: |  |  |  |  | IČO:
IČ DPH:
| Projektant: |  |  |  |  | IČO:
|  | Ing. Jozef Kuchťák |  |  |  | IČ DPH:
| Spracovateľ: |  |  |  |  | IČO:
IČ DPH:
Poznámka:
| Cena bez DPH | [5 empty] | 0
|  |  | Základ dane |  |  | Sadzba dane | Výška dane
| DPH | základná | 0 |  |  | 20% | 0
|  | znížená | 0 |  |  | 20% | 0
|  | zákl. prenesená | 0 |  |  | 20% | 0
|  | zníž. prenesená | 0 |  |  | 20% | 0
|  | nulová | 0 |  |  | 0% | 0
| Cena s DPH |  |  | v | EUR |  | 0
| Projektant |  |  | Spracovateľ
| Dátum a podpis: |  | Pečiatka | Dátum a podpis: |  |  | Pečiatka
| Objednávateľ |  |  | Zhotoviteľ
| Dátum a podpis: |  | Pečiatka | Dátum a podpis: |  |  | Pečiatka
REKAPITULÁCIA ROZPOČTU
Stavba:
STAVEBNÉ ÚPRAVY, PRÍSTAVBA SKLADOVÉHO OBJEKTU A ZMENA ÚČELU VYUŽITIA ČASTI STAVBY NA MÄSOVÝROBU
Objekt:
SO 06 - Spevnené plochy a oporný múr
Časť:
06.01 - Spevnené plochy
Miesto: |  |  | KN č.1599/13-15,1599/40-46 |  |  | Dátum: | 0
Objednávateľ: |  |  | Mazurák, s.r.o. |  |  | Projektant: | Ing. Jozef Kuchťák
Zhotoviteľ: | [5 empty] | Spracovateľ: | 0
Kód dielu - Popis | [6 empty] | Cena celkom [EUR]
Náklady z rozpočtu | [6 empty] | 0 | [12 empty] | -1
| HSV - Práce a dodávky HSV | [5 empty] | 0
| 1 - Zemné práce | [5 empty] | 0
| 5 - Komunikácie | [5 empty] | 0
| 9 - Ostatné konštrukcie a práce-búranie | [5 empty] | 0
| 99 - Presun hmôt HSV | [5 empty] | 0
| PSV - Práce a dodávky PSV | [5 empty] | 0
| 711 - Izolácie proti vode a vlhkosti | [5 empty] | 0
ROZPOČET
Stavba:
STAVEBNÉ ÚPRAVY, PRÍSTAVBA SKLADOVÉHO OBJEKTU A ZMENA ÚČELU VYUŽITIA ČASTI STAVBY NA MÄSOVÝROBU
Objekt:
SO 06 - Spevnené plochy a oporný múr
Časť:
06.01 - Spevnené plochy
Miesto: |  |  | KN č.1599/13-15,1599/40-46 |  |  | Dátum: | 0
Objednávateľ: |  |  | Mazurák, s.r.o. |  |  | Projektant: | Ing. Jozef Kuchťák
Zhotoviteľ: | [5 empty] | Spracovateľ: | 0
PČ | Typ | Kód | Popis | MJ | Množstvo | J.cena [EUR] | Cena celkom [EUR] | Cenová sústava |  |  | DPH | J. Nh [h] | Nh celkom [h] | J. hmotnosť [t] | Hmotnosť celkom [t] | J. suť [t] | Suť Celkom [t]
Náklady z rozpočtu | [6 empty] | 0 | [5 empty] | 723.5019 |  | 761.1154 |  | 0 |  | D | -1 | [13 empty] | 0
| D | HSV | Práce a dodávky HSV |  |  |  | 0 | [5 empty] | 720.4953 |  | 761.0815 |  | 0 | 1 | D | 0 |  |  |  | ROZPOCET | [9 empty] | 0
| D | 1 | Zemné práce |  |  |  | 0 | [5 empty] | 188.4079 |  | 0 |  | 0 | 1 | D | 1 |  |  |  | ROZPOCET | [9 empty] | 0
1 | K | 131201102.S | Výkop nezapaženej jamy v hornine 3, nad 100 do 1000 m3 | m3 | 288.35 |  | 0 |  |  |  | znížená | 0.433 | 124.8556 | 0 | 0 | 0 | 0 | 4 | K | 2 |  |  |  | ROZPOCET |  |  |  | 0 | 0 | 0 | 0 | 0 | 2 | 0 | 4 | 596078741
| VV | jama | SP1*(0,15+0,15+0,05)+SP2*(0,23+0,17+0,18) "výkop pre uloženie potrebných vrstiev |  | 288.35 | [13 empty] | VV | 2 | 2 | True | 1 | ROZPOCET
2 | K | 131201109.S | Hĺbenie nezapažených jám a zárezov. Príplatok za lepivosť horniny 3 | m3 | 86.505 |  | 0 |  |  |  | znížená | 0.042 | 3.6332 | 0 | 0 | 0 | 0 | 4 | K | 2 |  |  |  | ROZPOCET |  |  |  | 0 | 0 | 0 | 0 | 0 | 2 | 0 | 4 | 1635150125
| VV |  | jama*0,3 "odhad 30% |  | 86.505 | [13 empty] | VV | 2 | 2 | True | 1 | ROZPOCET
3 | K | 162301122.S | Vodorovné premiestnenie výkopku po spevnenej ceste z horniny tr.1-4, nad 100 do 1000 m3 na vzdialenosť do 1000 m | m3 | 288.35 |  | 0 |  |  |  | znížená | 0.0368 | 10.6113 | 0 | 0 | 0 | 0 | 4 | K | 2 |  |  |  | ROZPOCET |  |  |  | 0 | 0 | 0 | 0 | 0 | 2 | 0 | 4 | 1804276618
| VV |  | jama "na externú skládku odhad 15km |  | 288.35 | [13 empty] | VV | 2 | 2 | True | 1 | ROZPOCET
4 | K | 162501123.S | Vodorovné premiestnenie výkopku po spevnenej ceste z horniny tr.1-4, nad 100 do 1000 m3, príplatok k cene za každých ďalšich a začatých 1000 m | m3 | 4325.25 |  | 0 |  |  |  | znížená | 0.005 | 21.6262 | 0 | 0 | 0 | 0 | 4 | K | 2 |  |  |  | ROZPOCET |  |  |  | 0 | 0 | 0 | 0 | 0 | 2 | 0 | 4 | 1177866911
| VV |  | jama "na externú skládku odhad 15km |  | 288.35 | [13 empty] | VV | 2 | 2 | True | 1 | ROZPOCET
| VV |  | 288,35*15 'Prepočítané koeficientom množstva |  | 4325.25 | [13 empty] | VV | 2 | 2 | False | 1 | ROZPOCET
5 | K | 167101102.S | Nakladanie neuľahnutého výkopku z hornín tr.1-4 nad 100 do 1000 m3 | m3 | 288.35 |  | 0 |  |  |  | znížená | 0.087 | 25.0864 | 0 | 0 | 0 | 0 | 4 | K | 2 |  |  |  | ROZPOCET |  |  |  | 0 | 0 | 0 | 0 | 0 | 2 | 0 | 4 | -1652339472
| VV |  | jama "na externú skládku odhad 15km |  | 288.35 | [13 empty] | VV | 2 | 2 | True | 1 | ROZPOCET
6 | K | 171201201.S | Uloženie sypaniny na skládky do 100 m3 | m3 | 288.35 |  | 0 |  |  |  | znížená | 0.009 | 2.5951 | 0 | 0 | 0 | 0 | 4 | K | 2 |  |  |  | ROZPOCET |  |  |  | 0 | 0 | 0 | 0 | 0 | 2 | 0 | 4 | -505705869
| VV |  | jama |  | 288.35 | [13 empty] | VV | 2 | 2 | True | 1 | ROZPOCET
7 | K | 171209002.S | Poplatok za skladovanie - zemina a kamenivo (17 05) ostatné | t | 461.36 |  | 0 |  |  |  | znížená | 0 | 0 | 0 | 0 | 0 | 0 | 4 | K | 2 |  |  |  | ROZPOCET |  |  |  | 0 | 0 | 0 | 0 | 0 | 2 | 0 | 4 | 581711311
| VV |  | jama |  | 288.35 | [13 empty] | VV | 2 | 2 | True | 1 | ROZPOCET
| VV |  | 288,35*1,6 'Prepočítané koeficientom množstva |  | 461.36 | [13 empty] | VV | 2 | 2 | False | 1 | ROZPOCET
| D | 5 | Komunikácie |  |  |  | 0 | [5 empty] | 455.3306 |  | 725.3098 |  | 0 | 1 | D | 1 |  |  |  | ROZPOCET | [9 empty] | 0
8 | K | 561091111.S | Zhotovenie podkladu zo zeminy stabilizovanej hydraulickými spojivami systémom (Road Mix) hr. do 300 mm plochy do 1000 m2 | m2 | 295 |  | 0 |  |  |  | znížená | 0.05954 | 17.5643 | 0 | 0 | 0 | 0 | 4 | K | 2 |  |  |  | ROZPOCET |  |  |  | 0 | 0 | 0 | 0 | 0 | 2 | 0 | 4 | -935700058
| VV |  | SP2 |  | 295 | [13 empty] | VV | 2 | 2 | True | 1 | ROZPOCET
9 | M | 585210000100.S | Cement portlandský CEM I 32,5 voľne ložený | t | 7.823 |  | 0 |  |  |  | znížená | 0 | 0 | 1 | 7.823 | 0 | 0 | 8 | M | 2 |  |  |  | ROZPOCET |  |  |  | 0 | 0 | 0 | 0 | 0 | 2 | 0 | 4 | -1889828813
10 | M | 585310000900.S | Vápno (nehasené, bielé, jemne mleté, voľne ložené) - spojivo vhodné na stabilizáciu zemín | t | 4.691 |  | 0 |  |  |  | znížená | 0 | 0 | 1 | 4.691 | 0 | 0 | 8 | M | 2 |  |  |  | ROZPOCET |  |  |  | 0 | 0 | 0 | 0 | 0 | 2 | 0 | 4 | -2070168472
11 | M | 585910001000.S | Hydraulické zmesné spojivo voľne ložené vhodné na stabilizáciu zemín | t | 7.823 |  | 0 |  |  |  | znížená | 0 | 0 | 1 | 7.823 | 0 | 0 | 8 | M | 2 |  |  |  | ROZPOCET |  |  |  | 0 | 0 | 0 | 0 | 0 | 2 | 0 | 4 | 120525864
12 | M | 585910001500.S | Pomaly tuhnúce hydraulické spojivo voľne ložené | t | 7.823 |  | 0 |  |  |  | znížená | 0 | 0 | 1 | 7.823 | 0 | 0 | 8 | M | 2 |  |  |  | ROZPOCET |  |  |  | 0 | 0 | 0 | 0 | 0 | 2 | 0 | 4 | -2136099252
13 | K | 564851114.S | D+M Podklad zo štrkodrviny s rozprestretím a zhutnením, po zhutnení hr. 180 mm | m2 | 295 |  | 0 |  |  |  | znížená | 0.02412 | 7.1154 | 0.33446 | 98.6657 | 0 | 0 | 4 | K | 2 |  |  |  | ROZPOCET |  |  |  | 0 | 0 | 0 | 0 | 0 | 2 | 0 | 4 | -353509775
| VV |  | SP2 |  | 295 | [13 empty] | VV | 2 | 2 | True | 1 | ROZPOCET
14 | K | 564952113.S | D+M Podklad z mechanicky spevneného kameniva MSK s rozprestretím a zhutnením, po zhutnení hr. 170 mm | m2 | 295 |  | 0 |  |  |  | znížená | 0.034 | 10.03 | 0.40247 | 118.7287 | 0 | 0 | 4 | K | 2 |  |  |  | ROZPOCET |  |  |  | 0 | 0 | 0 | 0 | 0 | 2 | 0 | 4 | -1627541306
| VV |  | SP2 |  | 295 | [13 empty] | VV | 2 | 2 | True | 1 | ROZPOCET
15 | K | 581140213.S | D+M Kryt cementobetónový cestných komunikácií skupiny CB II pre TDZ II, III a IV, hr. 230 mm | m2 | 295 |  | 0 |  |  |  | znížená | 0.477 | 140.715 | 0.53528 | 157.9076 | 0 | 0 | 4 | K | 2 |  |  |  | ROZPOCET |  |  |  | 0 | 0 | 0 | 0 | 0 | 2 | 0 | 4 | 1866654664
| VV |  | "SP2" 295 |  | 295 | [13 empty] | VV | 2 | 2 | True | 0 | ROZPOCET
| VV | SP2 | Súčet |  | 295 | [13 empty] | VV | 2 | 4 | True | 1 | ROZPOCET
16 | K | 564851111.S | Podklad zo štrkodrviny s rozprestretím a zhutnením, po zhutnení hr. 150 mm | m2 | 335 |  | 0 |  |  |  | znížená | 0.02412 | 8.0802 | 0.27994 | 93.7799 | 0 | 0 | 4 | K | 2 |  |  |  | ROZPOCET |  |  |  | 0 | 0 | 0 | 0 | 0 | 2 | 0 | 4 | 190668081
| VV |  | SP1 |  | 335 | [13 empty] | VV | 2 | 2 | True | 1 | ROZPOCET
17 | K | 564952111.S | Podklad z mechanicky spevneného kameniva MSK s rozprestretím a zhutnením, po zhutnení hr. 150 mm | m2 | 335 |  | 0 |  |  |  | znížená | 0.031 | 10.385 | 0.35512 | 118.9652 | 0 | 0 | 4 | K | 2 |  |  |  | ROZPOCET |  |  |  | 0 | 0 | 0 | 0 | 0 | 2 | 0 | 4 | 2012237227
| VV |  | SP1 |  | 335 | [13 empty] | VV | 2 | 2 | True | 1 | ROZPOCET
18 | K | 596911224.S | Kladenie betónovej zámkovej dlažby pozemných komunikácií hr. 80 mm pre peších nad 300 m2 so zriadením lôžka z kameniva hr. 50 mm | m2 | 335 |  | 0 |  |  |  | znížená | 0.78042 | 261.4407 | 0.138 | 46.23 | 0 | 0 | 4 | K | 2 |  |  |  | ROZPOCET |  |  |  | 0 | 0 | 0 | 0 | 0 | 2 | 0 | 4 | -481127664
| VV |  | "SP1"250+85 |  | 335 | [13 empty] | VV | 2 | 2 | True | 0 | ROZPOCET
| VV | SP1 | Súčet |  | 335 | [13 empty] | VV | 2 | 4 | True | 1 | ROZPOCET
19 | M | 592460008500.S | Dlažba betónová škárová, rozmer 200x165x80 mm, prírodná | m2 | 341.7 |  | 0 |  |  |  | znížená | 0 | 0 | 0.184 | 62.8728 | 0 | 0 | 8 | M | 2 |  |  |  | ROZPOCET |  |  |  | 0 | 0 | 0 | 0 | 0 | 2 | 0 | 4 | 675233166
| VV |  | 335*1,02 'Prepočítané koeficientom množstva |  | 341.7 | [13 empty] | VV | 2 | 2 | False | 1 | ROZPOCET
| D | 9 | Ostatné konštrukcie a práce-búranie |  |  |  | 0 | [5 empty] | 53.9243 |  | 35.7716 |  | 0 | 1 | D | 1 |  |  |  | ROZPOCET | [9 empty] | 0
20 | K | 916362111.S | Osadenie cestného obrubníka betónového stojatého resp. ležatého do lôžka z betónu prostého tr. C 12/15 s bočnou oporou | m | 119.5 |  | 0 |  |  |  | znížená | 0.27 | 32.265 | 0.15223 | 18.1915 | 0 | 0 | 4 | K | 2 |  |  |  | ROZPOCET |  |  |  | 0 | 0 | 0 | 0 | 0 | 2 | 0 | 4 | 1865298641
| VV |  | 95+6+8,5+10 |  | 119.5 | [13 empty] | VV | 2 | 2 | True | 1 | ROZPOCET
21 | M | 592170002100.S | Obrubník cestný, lxšxv 1000x100x200 mm, skosenie 15/15 mm | ks | 120.695 |  | 0 |  |  |  | znížená | 0 | 0 | 0.048 | 5.7934 | 0 | 0 | 8 | M | 2 |  |  |  | ROZPOCET |  |  |  | 0 | 0 | 0 | 0 | 0 | 2 | 0 | 4 | -1520833412
| VV |  | 119,5*1,01 'Prepočítané koeficientom množstva |  | 120.695 | [13 empty] | VV | 2 | 2 | False | 1 | ROZPOCET
22 | K | 919716111.S | D+M Oceľová výstuž cementobet. krytu zo zvar. sietí KARI hmotnosť do 7,5 kg/m2 | t | 1.207 |  | 0 |  |  |  | znížená | 10.19 | 12.2993 | 1.0265 | 1.2389 | 0 | 0 | 4 | K | 2 |  |  |  | ROZPOCET |  |  |  | 0 | 0 | 0 | 0 | 0 | 2 | 0 | 4 | 1338721559
| VV |  | SP2*1,35*3,03*0,001 |  | 1.207 | [13 empty] | VV | 2 | 2 | True | 1 | ROZPOCET
23 | K | 935112211.S | Osadenie priekop. žľabu z betón. priekopových tvárnic šírky 500- 800 mm do betónu C 12/15 | m | 40 |  | 0 |  |  |  | znížená | 0.234 | 9.36 | 0.15906 | 6.3624 | 0 | 0 | 4 | K | 2 |  |  |  | ROZPOCET |  |  |  | 0 | 0 | 0 | 0 | 0 | 2 | 0 | 4 | -832627614
24 | M | 592270002100.S | Odvodňovací žľab na spevnenie miest pre odtok zrážok, lxšxv 500x250x140 mm, prehĺbenie 80 mm, sivá | ks | 161.6 |  | 0 |  |  |  | znížená | 0 | 0 | 0.0259 | 4.1854 | 0 | 0 | 8 | M | 2 |  |  |  | ROZPOCET |  |  |  | 0 | 0 | 0 | 0 | 0 | 2 | 0 | 4 | -370121023
| VV |  | 40*4,04 'Prepočítané koeficientom množstva |  | 161.6 | [13 empty] | VV | 2 | 2 | False | 1 | ROZPOCET
| D | 99 | Presun hmôt HSV |  |  |  | 0 | [5 empty] | 22.8324 |  | 0 |  | 0 | 1 | D | 1 |  |  |  | ROZPOCET | [9 empty] | 0
25 | K | 998224111.S | Presun hmôt pre pozemné komunikácie s krytom monolitickým betónovým akejkoľvek dĺžky objektu | t | 761.081 |  | 0 |  |  |  | znížená | 0.03 | 22.8324 | 0 | 0 | 0 | 0 | 4 | K | 2 |  |  |  | ROZPOCET |  |  |  | 0 | 0 | 0 | 0 | 0 | 2 | 0 | 4 | -1143590382
| D | PSV | Práce a dodávky PSV |  |  |  | 0 | [5 empty] | 3.0066 |  | 0.033925 |  | 0 | 2 | D | 0 |  |  |  | ROZPOCET | [9 empty] | 0
| D | 711 | Izolácie proti vode a vlhkosti |  |  |  | 0 | [5 empty] | 3.0066 |  | 0.033925 |  | 0 | 2 | D | 1 |  |  |  | ROZPOCET | [9 empty] | 0
26 | K | 711131103.S | Zhotovenie izolácie proti zemnej vlhkosti vodorovne, separačná fólia na sucho | m2 | 295 |  | 0 |  |  |  | znížená | 0.01001 | 2.9529 | 0 | 0 | 0 | 0 | 16 | K | 2 |  |  |  | ROZPOCET |  |  |  | 0 | 0 | 0 | 0 | 0 | 2 | 0 | 16 | 2089637986
| VV |  | SP2 |  | 295 | [13 empty] | VV | 2 | 2 | True | 1 | ROZPOCET
27 | M | 283230007500.S | Oddeľovacia fólia na potery | m2 | 339.25 |  | 0 |  |  |  | znížená | 0 | 0 | 0.0001 | 0.033925 | 0 | 0 | 32 | M | 2 |  |  |  | ROZPOCET |  |  |  | 0 | 0 | 0 | 0 | 0 | 2 | 0 | 16 | -18548577
| VV |  | 295*1,15 'Prepočítané koeficientom množstva |  | 339.25 | [13 empty] | VV | 2 | 2 | False | 1 | ROZPOCET
28 | K | 998711101.S | Presun hmôt pre izoláciu proti vode v objektoch výšky do 6 m | t | 0.034 |  | 0 |  |  |  | znížená | 1.579 | 0.053686 | 0 | 0 | 0 | 0 | 16 | K | 2 |  |  |  | ROZPOCET |  |  |  | 0 | 0 | 0 | 0 | 0 | 2 | 0 | 16 | 928928470

## 06.02 - Oporný múr
[9 empty] | >> skryté stĺpce << | [9 empty] | {ec44ea00-bbfa-4518-a487-5ae1810f7235}
0
| KRYCÍ LIST ROZPOČTU | [8 empty] | v --- nižšie sa nachádzajú doplnkové a pomocné údaje k zostavám --- v | [8 empty] | False
Stavba:
STAVEBNÉ ÚPRAVY, PRÍSTAVBA SKLADOVÉHO OBJEKTU A ZMENA ÚČELU VYUŽITIA ČASTI STAVBY NA MÄSOVÝROBU
Objekt:
SO 06 - Spevnené plochy a oporný múr
Časť:
06.02 - Oporný múr
| JKSO: |  |  |  |  | KS:
| Miesto: |  | KN č.1599/13-15,1599/40-46 |  |  | Dátum: | 0
| Objednávateľ: |  |  |  |  | IČO:
|  | Mazurák, s.r.o. |  |  |  | IČ DPH:
| Zhotoviteľ: |  |  |  |  | IČO:
IČ DPH:
| Projektant: |  |  |  |  | IČO:
|  | Ing. Jozef Kuchťák |  |  |  | IČ DPH:
| Spracovateľ: |  |  |  |  | IČO:
IČ DPH:
Poznámka:
| Cena bez DPH | [5 empty] | 0
|  |  | Základ dane |  |  | Sadzba dane | Výška dane
| DPH | základná | 0 |  |  | 20% | 0
|  | znížená | 0 |  |  | 20% | 0
|  | zákl. prenesená | 0 |  |  | 20% | 0
|  | zníž. prenesená | 0 |  |  | 20% | 0
|  | nulová | 0 |  |  | 0% | 0
| Cena s DPH |  |  | v | EUR |  | 0
| Projektant |  |  | Spracovateľ
| Dátum a podpis: |  | Pečiatka | Dátum a podpis: |  |  | Pečiatka
| Objednávateľ |  |  | Zhotoviteľ
| Dátum a podpis: |  | Pečiatka | Dátum a podpis: |  |  | Pečiatka
REKAPITULÁCIA ROZPOČTU
Stavba:
STAVEBNÉ ÚPRAVY, PRÍSTAVBA SKLADOVÉHO OBJEKTU A ZMENA ÚČELU VYUŽITIA ČASTI STAVBY NA MÄSOVÝROBU
Objekt:
SO 06 - Spevnené plochy a oporný múr
Časť:
06.02 - Oporný múr
Miesto: |  |  | KN č.1599/13-15,1599/40-46 |  |  | Dátum: | 0
Objednávateľ: |  |  | Mazurák, s.r.o. |  |  | Projektant: | Ing. Jozef Kuchťák
Zhotoviteľ: | [5 empty] | Spracovateľ: | 0
Kód dielu - Popis | [6 empty] | Cena celkom [EUR]
Náklady z rozpočtu | [6 empty] | 0 | [12 empty] | -1
| HSV - Práce a dodávky HSV | [5 empty] | 0
| 1 - Zemné práce | [5 empty] | 0
| 2 - Zakladanie | [5 empty] | 0
| 3 - Zvislé a kompletné konštrukcie | [5 empty] | 0
| 99 - Presun hmôt HSV | [5 empty] | 0
ROZPOČET
Stavba:
STAVEBNÉ ÚPRAVY, PRÍSTAVBA SKLADOVÉHO OBJEKTU A ZMENA ÚČELU VYUŽITIA ČASTI STAVBY NA MÄSOVÝROBU
Objekt:
SO 06 - Spevnené plochy a oporný múr
Časť:
06.02 - Oporný múr
Miesto: |  |  | KN č.1599/13-15,1599/40-46 |  |  | Dátum: | 0
Objednávateľ: |  |  | Mazurák, s.r.o. |  |  | Projektant: | Ing. Jozef Kuchťák
Zhotoviteľ: | [5 empty] | Spracovateľ: | 0
PČ | Typ | Kód | Popis | MJ | Množstvo | J.cena [EUR] | Cena celkom [EUR] | Cenová sústava |  |  | DPH | J. Nh [h] | Nh celkom [h] | J. hmotnosť [t] | Hmotnosť celkom [t] | J. suť [t] | Suť Celkom [t]
Náklady z rozpočtu | [6 empty] | 0 | [5 empty] | 386.83 |  | 93.866 |  | 0 |  | D | -1 | [10 empty] | 0
| D | HSV | Práce a dodávky HSV |  |  |  | 0 | [5 empty] | 386.83 |  | 93.866 |  | 0 | 1 | D | 0 |  |  |  | ROZPOCET | [6 empty] | 0
| D | 1 | Zemné práce |  |  |  | 0 | [5 empty] | 83.2817 |  | 0 |  | 0 | 1 | D | 1 |  |  |  | ROZPOCET | [6 empty] | 0
1 | K | 132201201.S | Výkop ryhy šírky 600-2000mm horn.3 do 100m3 | m3 | 35.28 |  | 0 |  |  |  | znížená | 1.509 | 53.2375 | 0 | 0 | 0 | 0 | 4 | K | 2 |  |  |  | ROZPOCET | 0 | 0 | 0 | 0 | 0 | 2 | 0 | 4 | -625304825
| VV |  | (5,4+2,2+12)*1,5*1,2 |  | 35.28 | [13 empty] | VV | 2 | 2 | True | 1 | ROZPOCET
2 | K | 132201209.S | Príplatok k cenám za lepivosť pri hĺbení rýh š. nad 600 do 2 000 mm zapaž. i nezapažených, s urovnaním dna v hornine 3 | m3 | 10.584 |  | 0 |  |  |  | znížená | 0.08 | 0.84672 | 0 | 0 | 0 | 0 | 4 | K | 2 |  |  |  | ROZPOCET | 0 | 0 | 0 | 0 | 0 | 2 | 0 | 4 | 226905328
| VV |  | 35,28*0,3 |  | 10.584 | [13 empty] | VV | 2 | 2 | True | 1 | ROZPOCET
3 | K | 174101002.S | Zásyp sypaninou so zhutnením jám, šachiet, rýh, zárezov alebo okolo objektov nad 100 do 1000 m3 | m3 | 127.5 |  | 0 |  |  |  | znížená | 0.229 | 29.1975 | 0 | 0 | 0 | 0 | 4 | K | 2 |  |  |  | ROZPOCET | 0 | 0 | 0 | 0 | 0 | 2 | 0 | 4 | -336291996
| VV |  | 127,5 "odhad, zeminu použiť s výkopov hlavnej budovy |  | 127.5 | [13 empty] | VV | 2 | 2 | True | 1 | ROZPOCET
| D | 2 | Zakladanie |  |  |  | 0 | [5 empty] | 225.7338 |  | 93.866 |  | 0 | 1 | D | 1 |  |  |  | ROZPOCET | [6 empty] | 0
4 | K | 274321511.S | Betón základových pásov, železový (bez výstuže), tr. C 30/37 | m3 | 13.424 |  | 0 |  |  |  | znížená | 0.58269 | 7.822 | 2.3223 | 31.1751 | 0 | 0 | 4 | K | 2 |  |  |  | ROZPOCET | 0 | 0 | 0 | 0 | 0 | 2 | 0 | 4 | 187635954
| VV |  | (0,45+2,12+5,4)*1,2*(3,6-3,0)+0,6*1,2*(3,6-2,5)+2,5*1,2*(3,1-2,5)+0,6*1*(2,5-2,0)+1,9*1*(2,6-2)+0,6*1*(2,6-1,5)+2,5*1*(2,1-1,5)+4,15*0,6*(1,6-1) |  | 13.424 | [13 empty] | VV | 2 | 2 | True | 1 | ROZPOCET
5 | K | 274351215.S | Debnenie stien základových pásov, zhotovenie-dielce | m2 | 26.064 |  | 0 |  |  |  | znížená | 0.358 | 9.3309 | 0.00067 | 0.017463 | 0 | 0 | 4 | K | 2 |  |  |  | ROZPOCET | 0 | 0 | 0 | 0 | 0 | 2 | 0 | 4 | -371437359
| VV |  | (0,45+2,12+5,4)*2*(3,6-3,0)+0,6*2*(3,6-2,5)+2,5*2*(3,1-2,5)+0,6*2*(2,5-2,0)+1,9*2*(2,6-2)+0,6*2*(2,6-1,5)+2,5*2*(2,1-1,5)+4,15*2*(1,6-1) |  | 26.064 | [13 empty] | VV | 2 | 2 | True | 1 | ROZPOCET
6 | K | 274351216.S | Debnenie stien základových pásov, odstránenie-dielce | m2 | 26.064 |  | 0 |  |  |  | znížená | 0.199 | 5.1867 | 0 | 0 | 0 | 0 | 4 | K | 2 |  |  |  | ROZPOCET | 0 | 0 | 0 | 0 | 0 | 2 | 0 | 4 | 956369310
7 | K | 274361821.S | Výstuž základových pásov z ocele B500 (10505) | t | 1.342 |  | 0 |  |  |  | znížená | 34.322 | 46.0601 | 1.019 | 1.3674 | 0 | 0 | 4 | K | 2 |  |  |  | ROZPOCET | 0 | 0 | 0 | 0 | 0 | 2 | 0 | 4 | 2067595501
| VV |  | 13,424*0,1 "odhad 100 kg/m3 |  | 1.342 | [13 empty] | VV | 2 | 2 | True | 1 | ROZPOCET
8 | K | 279321511.S | Betón základových múrov, železový (bez výstuže), tr. C 30/37 | m3 | 18.002 |  | 0 |  |  |  | znížená | 0.5911 | 10.641 | 2.3453 | 42.2208 | 0 | 0 | 4 | K | 2 |  |  |  | ROZPOCET | 0 | 0 | 0 | 0 | 0 | 2 | 0 | 4 | 95324567
| VV |  | (5,4+2,15+0,45)*0,4*(3+0,1)+2,5*0,4*(2,5+0,1)+2,5*0,4*(2+0,1)+2,5*0,4*(1,5+0,1)+4,05*0,4*(1+0,1) |  | 18.002 | [13 empty] | VV | 2 | 2 | True | 1 | ROZPOCET
9 | K | 279351105.S | Debnenie základových múrov obojstranné zhotovenie-dielce | m2 | 90.01 |  | 0 |  |  |  | znížená | 0.43347 | 39.0166 | 0.0005 | 0.045005 | 0 | 0 | 4 | K | 2 |  |  |  | ROZPOCET | 0 | 0 | 0 | 0 | 0 | 2 | 0 | 4 | 2037728125
| VV |  | (5,4+2,15+0,45)*2*(3+0,1)+2,5*2*(2,5+0,1)+2,5*2*(2+0,1)+2,5*2*(1,5+0,1)+4,05*2*(1+0,1) |  | 90.01 | [13 empty] | VV | 2 | 2 | True | 1 | ROZPOCET
10 | K | 279351106.S | Debnenie základových múrov obojstranné odstránenie-dielce | m2 | 90.01 |  | 0 |  |  |  | znížená | 0.27833 | 25.0525 | 0 | 0 | 0 | 0 | 4 | K | 2 |  |  |  | ROZPOCET | 0 | 0 | 0 | 0 | 0 | 2 | 0 | 4 | 1303008698
11 | K | 279361821.S | Výstuž základových múrov nosných z ocele B500 (10505) | t | 1.8 |  | 0 |  |  |  | znížená | 35.097 | 63.1746 | 1.019 | 1.8341 | 0 | 0 | 4 | K | 2 |  |  |  | ROZPOCET | 0 | 0 | 0 | 0 | 0 | 2 | 0 | 4 | 1938288303
| VV |  | 18,002*0,1 "odhad 100 kg/m3 |  | 1.8 | [13 empty] | VV | 2 | 2 | True | 1 | ROZPOCET
12 | K | 211561111.S | Výplň odvodňovacieho rebra alebo trativodu do rýh kamenivom hrubým drveným frakcie 4-16 mm | m3 | 10.281 |  | 0 |  |  |  | znížená | 0.87 | 8.9445 | 1.665 | 17.1179 | 0 | 0 | 4 | K | 2 |  |  |  | ROZPOCET | 0 | 0 | 0 | 0 | 0 | 2 | 0 | 4 | 877874608
| VV |  | (0,3*2,4*(5,4+2,2+0,45)+0,3*1,9*2,5+0,3*1,4*2,5+0,3*0,9*2,5+0,4*0,4*2,5)*1,1 |  | 10.281 | [13 empty] | VV | 2 | 2 | True | 1 | ROZPOCET
13 | K | 211971121.S | Zhotov. oplášt. výplne z geotext. v ryhe alebo v záreze pri rozvinutej šírke oplášt. od 0 do 2, 5 m | m2 | 80.267 |  | 0 |  |  |  | znížená | 0.085 | 6.8227 | 0.00035 | 0.028093 | 0 | 0 | 4 | K | 2 |  |  |  | ROZPOCET | 0 | 0 | 0 | 0 | 0 | 2 | 0 | 4 | 1244969185
| VV |  | ((0,3+2,4)*2*(5,4+2,2+0,45)+(0,3+1,9)*2*2,5+(0,3+1,4)*2*2,5+(0,3+0,9)*2*2,5+(0,4+0,4)*2*2,5)*1,1 |  | 80.267 | [13 empty] | VV | 2 | 2 | True | 1 | ROZPOCET
14 | M | 693110004500.S | Geotextília polypropylénová netkaná 300 g/m2 | m2 | 81.872 |  | 0 |  |  |  | znížená | 0 | 0 | 0.0003 | 0.024562 | 0 | 0 | 8 | M | 2 |  |  |  | ROZPOCET | 0 | 0 | 0 | 0 | 0 | 2 | 0 | 4 | -1611857852
| VV |  | 80,267*1,02 'Prepočítané koeficientom množstva |  | 81.872 | [13 empty] | VV | 2 | 2 | False | 1 | ROZPOCET
15 | K | 212756151.S | Montáž trativodu z flexodrenážnych rúr PVC/PE, DN 125 | m | 52.98 |  | 0 |  |  |  | znížená | 0.0695 | 3.6821 | 0 | 0 | 0 | 0 | 4 | K | 2 |  |  |  | ROZPOCET | 0 | 0 | 0 | 0 | 0 | 2 | 0 | 4 | 92873652
| VV |  | ((5,4+2,2+0,45)*3+2,5*3+02,5*2+2,5*2+2,5)*1,2 |  | 52.98 | [13 empty] | VV | 2 | 2 | True | 1 | ROZPOCET
16 | M | 286110015100.S | Flexibilná drenážna PVC-U rúra DN 125, perforovaná | m | 58.278 |  | 0 |  |  |  | znížená | 0 | 0 | 0.00061 | 0.03555 | 0 | 0 | 8 | M | 2 |  |  |  | ROZPOCET | 0 | 0 | 0 | 0 | 0 | 2 | 0 | 4 | 1840141957
| VV |  | 52,98*1,1 'Prepočítané koeficientom množstva |  | 58.278 | [13 empty] | VV | 2 | 2 | False | 1 | ROZPOCET
| D | 3 | Zvislé a kompletné konštrukcie |  |  |  | 0 | [5 empty] | 45.9 |  | 0 |  | 0 | 1 | D | 1 |  |  |  | ROZPOCET | [6 empty] | 0
17 | K | 311321823.S | Príplatok za pohľadový betón nadzákladových múrov triedy SB 3 | m2 | 45 |  | 0 |  |  |  | znížená | 1.02 | 45.9 | 0 | 0 | 0 | 0 | 4 | K | 2 |  |  |  | ROZPOCET | 0 | 0 | 0 | 0 | 0 | 2 | 0 | 4 | 2106538040
| D | 99 | Presun hmôt HSV |  |  |  | 0 | [5 empty] | 31.9144 |  | 0 |  | 0 | 1 | D | 1 |  |  |  | ROZPOCET | [6 empty] | 0
18 | K | 998011003.S | Presun hmôt pre budovy (801, 803, 812), zvislá konštr. z tehál, tvárnic, z kovu výšky do 24 m | t | 93.866 |  | 0 |  |  |  | znížená | 0.34 | 31.9144 | 0 | 0 | 0 | 0 | 4 | K | 2 |  |  |  | ROZPOCET | 0 | 0 | 0 | 0 | 0 | 2 | 0 | 4 | -1789646302

## Zoznam figúr
ZOZNAM FIGÚR
Kód: | C019_2022
Stavba: | Stavebné úpravy časti skladového objektu na mäsovýrovu a prístavba bitúnku
Dátum: | 0
Kód | Popis | MJ | Výmera
SO 01/ 01.01/ 01.01.02 | Spodná stavba
debnenie_ZD |  |  | 23.535
| "podkladné dosky |  | 0
| (1,9+2,25+1,9)*(3,9-3,65) "doska pod výťahom |  | 1.513
| ((3,75+5,4+3,75)+(1,65+1,75+1,65+1,75))*(2,95-2,8) "doska okolo výťahu |  | 2.955
| (4,2+3,45+3,68)*(3,3-3,15) "doska pod plošinou |  | 1.7
| (9,15+6,8+9,15)*(2,95-2,8)"doska pod 1.pp |  | 3.765
| (7,3+14,97+7,3)*(0,3-0,15) "doska na pôvodnýh základoch |  | 4.436
| (9,1+15,28+9,1+1,65)*(0,35-0,15) "doska na 1.np |  | 7.026
| 21,395*0,1 |  | 2.14
debnenie_ZD | Súčet |  | 23.535
Použitie figúry:
273356021.S | Debnenie základových konštrukcií pre plochy rovinné zhotovenie | m2 | 23.535
273356022.S | Debnenie základových konštrukcií rovinné odstránenie | m2 | 23.535
debnenie_ZS |  |  | 440.244
| "základový pás, pätka v hornej časti |  | 0
| (2,8+3,9+3,9+0,98+3,5+1,65+4,5)*2*(0,65-0,35)+1*4*(0,65-0,35)*3 |  | 16.338
| (1,4+3,9+3,9+2,75)*2*(1,25-0,35)+1*4*(1,25-0,35)*4+1,4*2*(1,75-0,35) |  | 39.83
| "stena 1.pp |  | 0
| (9,1+4,755)*2*(2,8-0,35)+(4,25+6*2)*2*(2,8-0,35)+(3,6+3,405+3,8)*2*(3,15) |  | 215.586
| "stena okolo výťahu |  | 0
| (9,57+5,4*2+3,15*2)*2*(3,3-0,3) |  | 160.02
| (2,25+1,9*2)*2*0,7 |  | 8.47
debnenie_ZS | Súčet |  | 440.244
Použitie figúry:
279351105.S | Debnenie základových múrov obojstranné zhotovenie-dielce | m2 | 440.244
279351106.S | Debnenie základových múrov obojstranné odstránenie-dielce | m2 | 440.244
debneniestrop |  |  | 78.288
| 8,4*6"stropná doska nad 1.pp |  | 50.4
| 4,8*3,15-2,05*1,95"doska pri výťahu na 1.np |  | 11.123
| (6,6+9+6,6)*0,35 |  | 7.77
| (5,4+3,45+2,05+1,95)*2*0,35 |  | 8.995
debneniestrop | Súčet |  | 78.288
Použitie figúry:
411351101.S | Debnenie stropov doskových zhotovenie-dielce | m2 | 78.288
411351102.S | Debnenie stropov doskových odstránenie-dielce | m2 | 78.288
jama |  |  | 209.294
| 9,08*10,48*(2,8-0,65) "výkop jamy v mieste 1.pp |  | 204.591
| 2,25*1,9*(3,9-2,8) "výkop v mieste výťahu |  | 4.703
jama | Súčet |  | 209.294
Použitie figúry:
131201102.S | Výkop nezapaženej jamy v hornine 3, nad 100 do 1000 m3 | m3 | 209.294
131201109.S | Hĺbenie nezapažených jám a zárezov. Príplatok za lepivosť horniny 3 | m3 | 62.788
162301122.S | Vodorovné premiestnenie výkopku po spevnenej ceste z horniny tr.1-4, nad 100 do 1000 m3 na vzdialenosť do 1000 m | m3 | 322.58
162501123.S | Vodorovné premiestnenie výkopku po spevnenej ceste z horniny tr.1-4, nad 100 do 1000 m3, príplatok k cene za každých ďalšich a začatých 1000 m | m3 | 4838.7
171201202.S | Uloženie sypaniny na skládky nad 100 do 1000 m3 | m3 | 422.58
171209002.S | Poplatok za skladovanie - zemina a kamenivo (17 05) ostatné | t | 516.128
odkopávka |  |  | 100
| 100 "odhad na vyrovnanie terénu |  | 100
odkopávka | Súčet |  | 100
Použitie figúry:
122201101.S | Odkopávka a prekopávka nezapažená v hornine 3, do 100 m3 | m3 | 100
122201109.S | Odkopávky a prekopávky nezapažené. Príplatok k cenám za lepivosť horniny 3 | m3 | 30
162301122.S | Vodorovné premiestnenie výkopku po spevnenej ceste z horniny tr.1-4, nad 100 do 1000 m3 na vzdialenosť do 1000 m | m3 | 322.58
162501123.S | Vodorovné premiestnenie výkopku po spevnenej ceste z horniny tr.1-4, nad 100 do 1000 m3, príplatok k cene za každých ďalšich a začatých 1000 m | m3 | 4838.7
171201202.S | Uloženie sypaniny na skládky nad 100 do 1000 m3 | m3 | 422.58
171209002.S | Poplatok za skladovanie - zemina a kamenivo (17 05) ostatné | t | 516.128
pätka |  |  | 4.46
| "výkop pätiek |  | 0
| 1*1*(1,15-0,65)*4"s.h.-1,150 |  | 2
| 1*1*(3,55-2,8)+1,08*1*(3,55-2,8) "s.h.-3,550 |  | 1.56
| 0,5*0,5*(1,5-0,3)*3 "s.h.-1,500 |  | 0.9
pätka | Súčet |  | 4.46
Použitie figúry:
133201101.S | Výkop šachty zapaženej, hornina 3 do 100 m3 | m3 | 4.46
133201109.S | Príplatok k cenám za lepivosť pri hĺbení šachiet zapažených i nezapažených v hornine 3 | m3 | 1.338
162301122.S | Vodorovné premiestnenie výkopku po spevnenej ceste z horniny tr.1-4, nad 100 do 1000 m3 na vzdialenosť do 1000 m | m3 | 322.58
162501123.S | Vodorovné premiestnenie výkopku po spevnenej ceste z horniny tr.1-4, nad 100 do 1000 m3, príplatok k cene za každých ďalšich a začatých 1000 m | m3 | 4838.7
171201202.S | Uloženie sypaniny na skládky nad 100 do 1000 m3 | m3 | 422.58
171209002.S | Poplatok za skladovanie - zemina a kamenivo (17 05) ostatné | t | 516.128
ryha_1 |  |  | 26.568
| "priemerná výška terénu -0,650 |  | 0
| (15,17+0,2+3,9*2+0,78)*0,6*(1,15-0,65) "s.h.-1,150 |  | 7.185
| 0,6*0,6*(1,75-0,65)+0,6*0,6*(2,35-0,65)+0,6*0,6*(2,95-0,65)+0,8*0,6*(3,55-0,65) "s.h.-1,750,-2,350,-2,950,-3,550 |  | 3.228
| "priemerná výška terénu -2,800 |  | 0
| (0,6*2+4,15*2)*0,6*(3,55-2,8) "s.h.-3,550 |  | 4.275
| (8,08+3,08+3,54+3,3)*0,6*(3,9-2,8)"s.h.-3,900 |  | 11.88
ryha_1 | Súčet |  | 26.568
Použitie figúry:
132201101.S | Výkop ryhy do šírky 600 mm v horn.3 do 100 m3 | m3 | 26.568
132201109.S | Príplatok k cene za lepivosť pri hĺbení rýh šírky do 600 mm zapažených i nezapažených s urovnaním dna v hornine 3 | m3 | 7.97
162301122.S | Vodorovné premiestnenie výkopku po spevnenej ceste z horniny tr.1-4, nad 100 do 1000 m3 na vzdialenosť do 1000 m | m3 | 322.58
162501123.S | Vodorovné premiestnenie výkopku po spevnenej ceste z horniny tr.1-4, nad 100 do 1000 m3, príplatok k cene za každých ďalšich a začatých 1000 m | m3 | 4838.7
171201202.S | Uloženie sypaniny na skládky nad 100 do 1000 m3 | m3 | 422.58
171209002.S | Poplatok za skladovanie - zemina a kamenivo (17 05) ostatné | t | 516.128
ryha_2 |  |  | 54.304
| "priemerná výška terénu -0,650 |  | 0
| (3,7+1,65+3,58)*0,7*(1,15-0,65) "s.h.-1,150 |  | 3.126
| (0,6)*0,7*(1,75-0,65)+15,43*1,2*(1,75-0,65) "s.h.-1,750 |  | 20.83
| 0,6*1,2*(2,35-0,65)+0,6*1,2*(2,95-0,65)+0,8*1,2*(3,55-0,65) "s.h.-2,350,-2,950,-3,550 |  | 5.664
| "priemerná výška terénu -2,800 |  | 0
| 9,08*0,8*(3,55-2,8)"s.h.-3,550 |  | 5.448
| 1*0,8*(3,9-2,8)+(6,37+5,8)*0,75*(3,9-2,8)+(3,2+4,4+3,2)*0,7*(3,9-2,8)"s.h.-3,900 |  | 19.236
ryha_2 | Súčet |  | 54.304
Použitie figúry:
132201201.S | Výkop ryhy šírky 600-2000mm horn.3 do 100m3 | m3 | 54.304
132201209.S | Príplatok k cenám za lepivosť pri hĺbení rýh š. nad 600 do 2 000 mm zapaž. i nezapažených, s urovnaním dna v hornine 3 | m3 | 16.291
162301122.S | Vodorovné premiestnenie výkopku po spevnenej ceste z horniny tr.1-4, nad 100 do 1000 m3 na vzdialenosť do 1000 m | m3 | 322.58
162501123.S | Vodorovné premiestnenie výkopku po spevnenej ceste z horniny tr.1-4, nad 100 do 1000 m3, príplatok k cene za každých ďalšich a začatých 1000 m | m3 | 4838.7
171201202.S | Uloženie sypaniny na skládky nad 100 do 1000 m3 | m3 | 422.58
171209002.S | Poplatok za skladovanie - zemina a kamenivo (17 05) ostatné | t | 516.128
ryha_3 |  |  | 0.86
| (1,15+1,0)*0,4*1 "základ pod schodisko |  | 0.86
ryha_3 | Súčet |  | 0.86
Použitie figúry:
132211101.S | Hĺbenie rýh šírky do 600 mm v hornine tr.3 súdržných - ručným náradím | m3 | 0.86
132211119.S | Príplatok za lepivosť pri hĺbení rýh š do 600 mm ručným náradím v hornine tr. 3 | m3 | 0.258
162301122.S | Vodorovné premiestnenie výkopku po spevnenej ceste z horniny tr.1-4, nad 100 do 1000 m3 na vzdialenosť do 1000 m | m3 | 322.58
162501123.S | Vodorovné premiestnenie výkopku po spevnenej ceste z horniny tr.1-4, nad 100 do 1000 m3, príplatok k cene za každých ďalšich a začatých 1000 m | m3 | 4838.7
171201202.S | Uloženie sypaniny na skládky nad 100 do 1000 m3 | m3 | 422.58
171209002.S | Poplatok za skladovanie - zemina a kamenivo (17 05) ostatné | t | 516.128
ryha_4 |  |  | 27.094
| 9,95*0,6*(1,15-0,35)+14,18*0,6*(1,15-0,65)+(6,1+15,17+6,1)*0,6*(3,9-2,8) |  | 27.094
ryha_4 | Súčet |  | 27.094
Použitie figúry:
132201401.S | Hĺbený výkop pod základmi s odhodením výkopku na vzdialenosť 3 m alebo naložením v hornine 3 | m3 | 27.094
162301122.S | Vodorovné premiestnenie výkopku po spevnenej ceste z horniny tr.1-4, nad 100 do 1000 m3 na vzdialenosť do 1000 m | m3 | 322.58
162501123.S | Vodorovné premiestnenie výkopku po spevnenej ceste z horniny tr.1-4, nad 100 do 1000 m3, príplatok k cene za každých ďalšich a začatých 1000 m | m3 | 4838.7
171201202.S | Uloženie sypaniny na skládky nad 100 do 1000 m3 | m3 | 422.58
171209002.S | Poplatok za skladovanie - zemina a kamenivo (17 05) ostatné | t | 516.128
stropnádoska |  |  | 14.318
| 9*6,6*0,2 "stropná doska nad 1.pp |  | 11.88
| (5,4*3,75-2,05*1,95)*0,15 "doska pri výťahu na 1.np |  | 2.438
stropnádoska | Súčet |  | 14.318
Použitie figúry:
411321616.S | Betón stropov doskových a trámových, železový tr. C 30/37 | m3 | 14.318
411361821.S | Výstuž stropov doskových, trámových, vložkových,konzolových alebo balkónových, B500 (10505) | t | 1.432
vodorovnédebnenie |  |  | 61.523
| 8,4*6"stropná doska nad 1.pp |  | 50.4
| 4,8*3,15-2,05*1,95"doska pri výťahu na 1.np |  | 11.123
vodorovnédebnenie | Medzisúčet |  | 61.523
Použitie figúry:
411351101.S | Debnenie stropov doskových zhotovenie-dielce | m2 | 78.288
411354175.S | Podporná konštrukcia stropov výšky do 4 m pre zaťaženie do 20 kPa zhotovenie | m2 | 61.523
411354176.S | Podporná konštrukcia stropov výšky do 4 m pre zaťaženie do 20 kPa odstránenie | m2 | 61.523
zásyp |  |  | 100
| 100 "spätný zásyp. odhadované množstvo |  | 100
zásyp | Súčet |  | 100
Použitie figúry:
171101105.S | Uloženie sypaniny do násypu súdržnej horniny s mierou zhutnenia nad 103 % podľa Proctor-Standard | m3 | 100
162201101.S | Vodorovné premiestnenie výkopku z horniny 1-4 do 20m | m3 | 100
162301122.S | Vodorovné premiestnenie výkopku po spevnenej ceste z horniny tr.1-4, nad 100 do 1000 m3 na vzdialenosť do 1000 m | m3 | 322.58
162501123.S | Vodorovné premiestnenie výkopku po spevnenej ceste z horniny tr.1-4, nad 100 do 1000 m3, príplatok k cene za každých ďalšich a začatých 1000 m | m3 | 4838.7
171201202.S | Uloženie sypaniny na skládky nad 100 do 1000 m3 | m3 | 422.58
171209002.S | Poplatok za skladovanie - zemina a kamenivo (17 05) ostatné | t | 516.128
ZD |  |  | 64.479
| "podkladné dosky |  | 0
| 2,25*1,9*(3,9-3,65)*1,03 "doska pod výťahom |  | 1.101
| (5,4*3,75-1,65*1,75)*(2,95-2,8)*1,03 "doska okolo výťahu |  | 2.683
| 4,08*3,6*(3,3-3,15)*1,03 "doska pod plošinou |  | 2.269
| 9,1*6,8*(2,95-2,8)*1,03"doska pod 1.pp |  | 9.56
| 14,97*7,3*(0,3-0,15)*1,03 "doska na pôvodnýh základoch |  | 16.884
| (9,1*15,28-8,6*1,65)*(0,35-0,15)*1,03 "doska na 1.np |  | 25.721
| (9*2,47+5,5*1,65)*0,2 "doska v zadnej časti |  | 6.261
ZD | Súčet |  | 64.479
Použitie figúry:
273326242.S | Základové dosky z betónu železového vodostavebného C 30/37 (bez výstuže) | m3 | 64.479
273361821.S | Výstuž základových dosiek z ocele B500 (10505) | t | 5.158
ZP1 |  |  | 27.907
| 9,95*0,6*(1,15-0,35)*1,03+14,18*0,6*(1,15-0,65)*1,03+(6,1+15,17+6,1)*0,6*(3,9-2,8)*1,03 |  | 27.907
ZP1 | Súčet |  | 27.907
Použitie figúry:
279311116.S | Postupné podbet. základného muriva bez výkopu, zapaž. a debnenia prostým betónom tr. C 25/30 | m3 | 27.907
274361821.S | Výstuž základových pásov z ocele B500 (10505) | t | 4.27
ZP2 |  |  | 57.5
| "šírka základov do 0,6m |  | 0
| (1,15+1)*0,4*(1,2-0,2)+15,17*0,6*(1,15-0,35)+(0,2+3,9*2+0,78)*0,6*(1,15-0,65) |  | 10.776
| 0,6*0,6*(1,75-0,65)+0,6*0,6*(2,35-0,65)+0,6*0,6*(2,95-0,65)+0,8*0,6*(3,55-0,65) |  | 3.228
| (0,6*2+4,15*2)*0,6*(3,55-2,95)+(8,08+3,08+3,54+3,3)*0,6*(3,9-3,3) |  | 9.9
| "šírka základov 0,7m |  | 0
| (3,7+1,65+3,58)*0,7*(1,15-0,65)+(0,6)*0,7*(1,75-0,65)+(3,2+4,4+3,2)*0,7*(3,9-3,3) |  | 8.124
| "šírka základov 0,75m |  | 0
| (6,37+5,8)*0,75*(3,9-3,3) |  | 5.477
| "šírka základov 0,8m |  | 0
| 9,08*0,8*(3,55-2,95)+1*0,8*(3,9-3,3) |  | 4.838
| "šírka základov 1,2m |  | 0
| 15,43*1,2*(1,75-1,25)+0,6*1,2*(2,35-1,25)+0,6*1,2*(2,95-1,25)+0,8*1,2*(3,55-1,25) |  | 13.482
| 55,825*0,03 "+3% stretné |  | 1.675
ZP2 | Súčet |  | 57.5
Použitie figúry:
274321411.S | Betón základových pásov, železový (bez výstuže), tr. C 25/30 | m3 | 57.5
274361821.S | Výstuž základových pásov z ocele B500 (10505) | t | 4.27
ZP3 |  |  | 4.38
| 1*1*(1,15-0,65)*4*1,03+1*1*(3,55-2,9)*1,03+1,08*1*(3,55-2,9)*1,03+0,5*0,5*(1,5-0,3)*3*1,03 |  | 4.38
ZP3 | Súčet |  | 4.38
Použitie figúry:
275321411.S | Betón základových pätiek, železový (bez výstuže), tr. C 25/30 | m3 | 4.38
275361821.S | Výstuž základových pätiek z ocele B500 (10505) | t | 0.219
ZS |  |  | 64.46
| "základový pás, pätka v hornej časti |  | 0
| ((2,8+3,9+3,9+0,98+3,5+1,65+4,5)*0,3*(0,65-0,35)+1*1*(0,65-0,35)*3)*1,03 |  | 2.895
| ((1,4+3,9+3,9+2,75)*0,3*(1,25-0,35)+1*1*(1,25-0,35)*4+1,4*0,3*(1,75-0,35))*1,03 |  | 7.637
| "stena 1.pp |  | 0
| (9,1+4,755)*0,4*(2,8-0,35)+(4,25+6*2)*0,3*(2,8-0,35)+(3,6+3,405+3,8)*0,3*(3,15) |  | 35.732
| -2,75*3,1*0,4-3*2,1*0,3-1,5*1*0,3*2 "odpočet otvorov |  | -6.2
| "stena okolo výťahu |  | 0
| (9,57+5,4*2+3,15*2)*0,3*(3,3-0,3)*1,03 |  | 24.723
| (2,25+1,9*2)*0,25*0,7 |  | 1.059
| -1,1*2,1*0,3*2 "odpočet otvorov |  | -1.386
ZS | Súčet |  | 64.46
Použitie figúry:
279322512.S | Betón základových múrov, železový (bez výstuže) vodostavebný tr.C 30/37 | m3 | 64.46
279361821.S | Výstuž základových múrov nosných z ocele B500 (10505) | t | 6.446
SO 01/ 01.01/ 01.01.03 | Hrubá stavba
debnenie_preklady |  |  | 28.44
| "1.np |  | 0
| (0,25+2,65+0,25)*(0,25+0,3+0,25)*1 |  | 2.52
| (0,25+2,15+0,25)*(0,25+0,3+0,25)*1 |  | 2.12
| (0,25+1,0+3,3+1,4+1,0+0,25)*(0,25+0,2+0,25) |  | 5.04
| "2.np |  | 0
| (0,25+2,15+0,25)*(0,25+0,3+0,25)*2 |  | 4.24
| (0,25+4,60+0,25)*(0,25+0,3+0,25)*1 |  | 4.08
| "3.np |  | 0
| (0,25+2,15+0,25)*(0,25+0,3+0,25)*3 |  | 6.36
| (0,25+4,60+0,25)*(0,25+0,3+0,25)*1 |  | 4.08
debnenie_preklady | Súčet |  | 28.44
Použitie figúry:
317351107.S | Debnenie prekladu vrátane podpornej konštrukcie výšky do 4 m zhotovenie | m2 | 28.44
317351108.S | Debnenie prekladu vrátane podpornej konštrukcie výšky do 4 m odstránenie | m2 | 28.44
debnenie_sch |  |  | 33.275
| "schodisko okolo vžťahu |  | 0
| ((1,2+3,5+1,2+1,95)*1,2)*1,05 "1.np |  | 9.891
| ((1,2+3,5+1,2+1,95)*1,2)*1,05 "2.np |  | 9.891
| "schodisko v miestnosti 1.11 |  | 0
| ((2,3+1+3,3)*1)*1,05 "1.np |  | 6.93
| "schodisko 1.20 |  | 0
| ((1+1+2,9+1,35)*1)*1,05 "1.np |  | 6.563
debnenie_sch | Súčet |  | 33.275
Použitie figúry:
431351125.S | Debnenie do 4 m výšky - podest a podstupňových dosiek pôdorysne krivočiarych zhotovenie | m2 | 33.275
431351126.S | Debnenie do 4 m výšky - podest a podstupňových dosiek pôdorysne krivočiarych odstránenie | m2 | 33.275
debnenie_stĺp |  |  | 7.56
| 0,2*4*3,15*3 |  | 7.56
debnenie_stĺp | Súčet |  | 7.56
Použitie figúry:
331351101.S | Debnenie hranatých stĺpov prierezu pravouhlého štvoruholníka výšky do 4 m, zhotovenie-dielce | m2 | 7.56
331351102.S | Debnenie hranatých stĺpov prierezu pravouhlého štvoruholníka výšky do 4 m, odstránenie-dielce | m2 | 7.56
debnenie_strop |  |  | 42.621
| (4,8*3,15-1,75*1,65)*1,05 "nad 1.pp |  | 12.844
| (1,55*1,95)*1,05 "nad 1.np |  | 3.174
| (1,55*3,15)*1,05 "nad 2.np |  | 5.127
| (4,8*3,15)*1,05 "nad 3.np |  | 15.876
| 5,6*1 "strieška nad vstupom |  | 5.6
debnenie_strop | Súčet |  | 42.621
Použitie figúry:
411351101.S | Debnenie stropov doskových zhotovenie-dielce | m2 | 42.621
411351102.S | Debnenie stropov doskových odstránenie-dielce | m2 | 42.621
411354175.S | Podporná konštrukcia stropov výšky do 4 m pre zaťaženie do 20 kPa zhotovenie | m2 | 42.621
411354176.S | Podporná konštrukcia stropov výšky do 4 m pre zaťaženie do 20 kPa odstránenie | m2 | 42.621
debnenie_stupne |  |  | 16.506
| "schodisko okolo vžťahu |  | 0
| (0,2*1,2*20)*1,05 "1.np |  | 5.04
| (0,2*1,2*18)*1,05 "2.np |  | 4.536
| "schodisko v miestnosti 1.11 |  | 0
| (0,2*1,0*20)*1,05 "1.np |  | 4.2
| "schodisko 1.20 |  | 0
| (0,2*1,0*13)*1,05 "1.np |  | 2.73
debnenie_stupne | Súčet |  | 16.506
Použitie figúry:
434351145.S | Debnenie stupňov na podstupňovej doske alebo na teréne pôdorysne krivočiarych zhotovenie | m2 | 16.506
434351146.S | Debnenie stupňov na podstupňovej doske alebo na teréne pôdorysne krivočiarych odstránenie | m2 | 16.506
debnenie_veniec |  |  | 106.96
| (14,87+7,5+14,87+7,5)*0,35+(3,45+4,8+3,45)*0,35*2 "nad 1.np |  | 23.849
| (14,87+7,5+14,87+7,5)*0,35+(3,45+4,8+3,45)*0,35*2 "nad 2.np |  | 23.849
| (14,87+7,5+14,87+7,5+3,45+4,8+3,45)*0,35 "nad 3.np |  | 19.754
| (14,87+7,5+14,87+7,5+3,45+4,8+3,45)*0,35*2 "atika |  | 39.508
debnenie_veniec | Súčet |  | 106.96
Použitie figúry:
417351115.S | Debnenie bočníc stužujúcich pásov a vencov vrátane vzpier zhotovenie | m2 | 106.96
417351116.S | Debnenie bočníc stužujúcich pásov a vencov vrátane vzpier odstránenie | m2 | 106.96
debnenie_výťah |  |  | 414.4
| "stena výťahu |  | 0
| (1,95+1,75+1,95+1,75)*2*(2,8*10,0) |  | 414.4
debnenie_výťah | Súčet |  | 414.4
Použitie figúry:
341351105.S | Debnenie stien a priečok obojstranné zhotovenie-dielce | m2 | 414.4
341351106.S | Debnenie stien a priečok obojstranné odstránenie-dielce | m2 | 414.4
stena_výťah |  |  | 29.127
| "stena výťahu |  | 0
| (1,95+1,75+1,95+1,75)*0,15*(2,8*10,0) |  | 31.08
| "odpočet otvorov |  | 0
| -1,55*2,1*0,15*4 |  | -1.953
stena_výťah | Súčet |  | 29.127
Použitie figúry:
341321610.S | Betón stien a priečok, železový (bez výstuže) tr. C 30/37 | m3 | 29.127
341361821.S | Výstuž stien a priečok B500 (10505) | t | 2.913
ŽB_schodisko |  |  | 8.646
| "schodisko okolo vžťahu |  | 0
| ((1,2+3,5+1,2+1,95)*1,2*0,15+0,28*(0,18/2)*1,2*20)*1,05 "1.np |  | 2.119
| ((1,2+3,5+1,2+1,95)*1,2*0,15+0,28*(0,18/2)*1,2*18)*1,05 "2.np |  | 2.055
| "schodisko v miestnosti 1.11 |  | 0
| ((2,3+1+3,3)*1*0,15+0,28*(0,18*2)*1,0*20)*1,05 "1.np |  | 3.156
| "schodisko 1.20 |  | 0
| ((1+1+2,9+1,35)*1*0,15+0,27*(0,18/2)*1,0*13)*1,05 "1.np |  | 1.316
ŽB_schodisko | Súčet |  | 8.646
Použitie figúry:
430321616.S | Schodiskové konštrukcie, betón železový tr. C 30/37 | m3 | 8.646
430361821.S | Výstuž schodiskových konštrukcií z betonárskej ocele B500 (10505) | t | 0.865
ŽB_stĺp |  |  | 0.378
| 0,2*0,2*3,15*3 |  | 0.378
ŽB_stĺp | Súčet |  | 0.378
Použitie figúry:
330311714.S | Betón stĺpov a pilierov hranatých prostý tr. C 30/37 | m3 | 0.378
331361821.S | Výstuž stĺpov, pilierov, stojok hranatých z bet. ocele B500 (10505) | t | 0.095
ŽB_strop |  |  | 6.128
| (4,8*3,15-1,75*1,65)*0,15 "nad 1.pp |  | 1.835
| (1,55*1,95)*0,15 "nad 1.np |  | 0.453
| (1,55*3,15)*0,15 "nad 2.np |  | 0.732
| (4,8*3,15)*0,15 "nad 3.np |  | 2.268
| 5,6*1*0,15 "strieška nad vstupom |  | 0.84
ŽB_strop | Súčet |  | 6.128
Použitie figúry:
411321616.S | Betón stropov doskových a trámových, železový tr. C 30/37 | m3 | 6.128
411361821.S | Výstuž stropov doskových, trámových, vložkových,konzolových alebo balkónových, B500 (10505) | t | 0.613
ŽB_veniec |  |  | 14.112
| (14,87+7,5+14,87+7,5+3,45+4,8+3,45)*0,25*0,25 "nad 1.np |  | 3.528
| (14,87+7,5+14,87+7,5+3,45+4,8+3,45)*0,25*0,25 "nad 2.np |  | 3.528
| (14,87+7,5+14,87+7,5+3,45+4,8+3,45)*0,25*0,25 "nad 3.np |  | 3.528
| (14,87+7,5+14,87+7,5+3,45+4,8+3,45)*0,25*0,25 "atika |  | 3.528
ŽB_veniec | Súčet |  | 14.112
Použitie figúry:
417321616.S | Betón stužujúcich pásov a vencov železový tr. C 30/37 | m3 | 14.112
417361821.S | Výstuž stužujúcich pásov a vencov z betonárskej ocele B500 (10505) | t | 1.693
ŽBpreklad |  |  | 2.317
| "1.np |  | 0
| (0,25+2,65+0,25)*0,25*0,25*1 |  | 0.197
| (0,25+2,15+0,25)*0,25*0,25*1 |  | 0.166
| (0,25+1,0+3,3+1,4+1,0+0,25)*0,2*0,25 |  | 0.36
| "2.np |  | 0
| (0,25+2,15+0,25)*0,25*0,25*2 |  | 0.331
| (0,25+4,60+0,25)*0,3*0,25*1 |  | 0.383
| "3.np |  | 0
| (0,25+2,15+0,25)*0,25*0,25*3 |  | 0.497
| (0,25+4,60+0,25)*0,3*0,25*1 |  | 0.383
ŽBpreklad | Súčet |  | 2.317
Použitie figúry:
317321511.S | Betón prekladov železový (bez výstuže) tr. C 30/37 | m3 | 2.317
317361821.S | Výstuž prekladov z ocele B500 (10505) | t | 0.579
SO 01/ 01.01/ 01.01.05 | Plochá strecha
parozábrana |  |  | 176.382
| 14,97*7,6+5,4*3,45 "vodorovná časť |  | 132.402
| (14,37+7)*2*0,75+(4,8+3,15)*2*0,75 "zvislá časť |  | 43.98
parozábrana | Súčet |  | 176.382
Použitie figúry:
712311101.S | Zhotovenie povlakovej krytiny striech plochých do 10° za studena náterom penetračným | m2 | 176.382
712341559.S | Zhotovenie povlak. krytiny striech plochých do 10° pásmi pritav. NAIP na celej ploche, oxidované pásy | m2 | 176.382
plocha_HI |  |  | 169.963
| 15,27*7,9+5,8*3,45 "vodorovná časť |  | 140.643
| (14,37+7)*2*0,5+(4,8+3,15)*2*0,5 "zvislá časť |  | 29.32
plocha_HI | Súčet |  | 169.963
Použitie figúry:
712370050.S | Zhotovenie povlakovej krytiny striech plochých do 10°PVC-P fóliou položenou voľne so zvarením spoju | m2 | 169.963
712990040.S | Položenie geotextílie vodorovne alebo zvislo na strechy ploché do 10° | m2 | 169.963
SO 01/ 01.01/ 01.01.08 | Zateplenie podláh a betónový poter
P1 |  |  | 50.4
P1 | 50,4 "P1 |  | 50.4
Použitie figúry:
631316071.S | Mazanina z betónu prostého (m2) s polypropylénovými vláknami, betón tr. C 25/30 hr. 60 mm | m2 | 274.37
713122111.S | Montáž tepelnej izolácie podláh polystyrénom, kladeným voľne v jednej vrstve | m2 | 72.79
283720001300.S | Doska EPS hr. 90 mm, pevnosť v tlaku 150 kPa, na zateplenie podláh a plochých striech | m2 | 62.893
P10 |  |  | 4.88
P10 | 4,88 "P10 |  | 4.88
Použitie figúry:
631316071.S | Mazanina z betónu prostého (m2) s polypropylénovými vláknami, betón tr. C 25/30 hr. 60 mm | m2 | 274.37
713122121.S | Montáž tepelnej izolácie podláh polystyrénom, kladeným voľne v dvoch vrstvách | m2 | 201.58
283720001100.S | Doska EPS hr. 70 mm, pevnosť v tlaku 150 kPa, na zateplenie podláh a plochých striech | m2 | 205.612
283720009300.S | Doska EPS hr. 150 mm, pevnosť v tlaku 150 kPa, na zateplenie podláh a plochých striech | m2 | 4.978
P2 |  |  | 11.26
P2 | 11,26 "P2 |  | 11.26
Použitie figúry:
631316071.S | Mazanina z betónu prostého (m2) s polypropylénovými vláknami, betón tr. C 25/30 hr. 60 mm | m2 | 274.37
713122111.S | Montáž tepelnej izolácie podláh polystyrénom, kladeným voľne v jednej vrstve | m2 | 72.79
283720001300.S | Doska EPS hr. 90 mm, pevnosť v tlaku 150 kPa, na zateplenie podláh a plochých striech | m2 | 62.893
P6 |  |  | 11.13
P6 | 11,13 "P6 |  | 11.13
Použitie figúry:
631316071.S | Mazanina z betónu prostého (m2) s polypropylénovými vláknami, betón tr. C 25/30 hr. 60 mm | m2 | 274.37
713122111.S | Montáž tepelnej izolácie podláh polystyrénom, kladeným voľne v jednej vrstve | m2 | 72.79
283720001100.S | Doska EPS hr. 70 mm, pevnosť v tlaku 150 kPa, na zateplenie podláh a plochých striech | m2 | 11.353
P7 |  |  | 89.42
P7 | 21,75+20,18+18,65+1,49+8,18+2,3+5,52+2,55+8,8 "P7 |  | 89.42
Použitie figúry:
631316071.S | Mazanina z betónu prostého (m2) s polypropylénovými vláknami, betón tr. C 25/30 hr. 60 mm | m2 | 274.37
713122121.S | Montáž tepelnej izolácie podláh polystyrénom, kladeným voľne v dvoch vrstvách | m2 | 201.58
283720001100.S | Doska EPS hr. 70 mm, pevnosť v tlaku 150 kPa, na zateplenie podláh a plochých striech | m2 | 205.612
283720009000.S | Doska EPS hr. 100 mm, pevnosť v tlaku 150 kPa, na zateplenie podláh a plochých striech | m2 | 91.208
P8 |  |  | 11.12
P8 | 11,12 "P8 |  | 11.12
Použitie figúry:
631316071.S | Mazanina z betónu prostého (m2) s polypropylénovými vláknami, betón tr. C 25/30 hr. 60 mm | m2 | 274.37
713122121.S | Montáž tepelnej izolácie podláh polystyrénom, kladeným voľne v dvoch vrstvách | m2 | 201.58
283720001100.S | Doska EPS hr. 70 mm, pevnosť v tlaku 150 kPa, na zateplenie podláh a plochých striech | m2 | 205.612
283720009500.S | Doska EPS hr. 200 mm, pevnosť v tlaku 150 kPa, na zateplenie podláh a plochých striech | m2 | 11.342
P9 |  |  | 96.16
P9 | 41,25+20,32+17,56+1,6+2,2+5,03+4,2+4 "P9 |  | 96.16
Použitie figúry:
631316071.S | Mazanina z betónu prostého (m2) s polypropylénovými vláknami, betón tr. C 25/30 hr. 60 mm | m2 | 274.37
713122121.S | Montáž tepelnej izolácie podláh polystyrénom, kladeným voľne v dvoch vrstvách | m2 | 201.58
283720000900.S | Doska EPS hr. 50 mm, pevnosť v tlaku 150 kPa, na zateplenie podláh a plochých striech | m2 | 98.083
283720001100.S | Doska EPS hr. 70 mm, pevnosť v tlaku 150 kPa, na zateplenie podláh a plochých striech | m2 | 205.612
SO 01/ 01.01/ 01.01.09 | Finálna povrchová úprava interieru
obklad |  |  | 282.562
| "1.np |  | 0
| "1.03"(3,05+4,65)*2*2,5-2,65*2,25-0,8*1,97*2+(2,25+2,65+2,25)*0,25 |  | 31.173
| "1.09"(2,8+2,4)*2,5 |  | 13
| "1.10"(2,4+1,57+2,4)*2,5 |  | 15.925
| "1.11"(4,65+11,17+4,65+0,2*4*4)*2,5-2,15*1,35-1,1*2,2+(1,35+2,15+1,35)*0,25+(2,2+1,1+2,2)*0,3 |  | 56.715
| "2.np |  | 0
| "2.07"(4,42+1,85)*2*2,6-0,7*1,97-0,8*1,97 |  | 29.649
| "2.08"(1+2,3)*2*2,6-0,6*1,97 |  | 15.978
| "2.09"(3,25+1,7)*2*2,6-0,6*1,97-0,7*1,97*2 |  | 21.8
| "2.11"(4,4+2)*2*2,6-0,7*1,97-0,8*1,97*2+(2,02+0,9+2,02)*0,65 |  | 31.96
| "3.np |  | 0
| "3.06"(1,4+1,4)*2*2,6-0,7*1,97*2 |  | 11.802
| "3.07"(1,57+1,4)*2*2,6-0,7*1,97 |  | 14.065
| "3.08"(1,5+3,35)*2*2,6-0,7*1,97-0,8*1,97*2 |  | 20.689
| "3.09"(2+2,1)*2*2,6-0,9*0,9-0,7*1,97+(0,9*3)*0,25 |  | 19.806
obklad | Súčet |  | 282.562
Použitie figúry:
781445217.S | Montáž obkladov vnútor. stien z obkladačiek kladených do tmelu flexibilného | m2 | 282.562
612460383.S | Vnútorná omietka stien vápennocementová štuková (jemná), hr. 3 mm | m2 | 843.474
784430010.S | Maľby akrylátové základné dvojnásobné, ručne nanášané na jemnozrnný podklad výšky do 3,80 m | m2 | 1201.004
sdk |  |  | 101.04
sdk | 41,25+20,32+4,88+17,56+1,6+2,2+5,03+4,2+4 |  | 101.04
Použitie figúry:
763138223.S | D+M Podhľad SDK závesný na dvojúrovňovej oceľovej podkonštrukcií CD+UD, doska hr. 12.5 mm | m2 | 101.04
784430010.S | Maľby akrylátové základné dvojnásobné, ručne nanášané na jemnozrnný podklad výšky do 3,80 m | m2 | 1201.004
steny |  |  | 1126.036
| "1.pp |  | 0
| "2.02 |  | 0
| (4,8+3,15+4,8+3,15+1,95*2)*2,35 |  | 46.53
| "odpočet otvorov |  | 0
| -1,1*2,1*2 |  | -4.62
| -1,1*2,1*1 |  | -2.31
| "špalety |  | 0
| (2,1+1,1+2,1)*0,3*2 |  | 3.18
| "2.04 |  | 0
| (8,4+6+8,4+6)*2,3 |  | 66.24
| "odpočet otvorov |  | 0
| -1,5*1,0*2 |  | -3
| -3,0*2,1*1 |  | -6.3
| "špalety |  | 0
| (1,0+1,5+1,0)*0,3*2 |  | 2.1
| (2,1+3,0+2,1)*0,3 |  | 2.16
| "1.np |  | 0
| "1.02 |  | 0
| (2,35+1,5)*3,15 |  | 12.128
| "odpočet otvorov |  | 0
| -1,1*2,25 |  | -2.475
| "špalety |  | 0
| (2,25+1,1+2,25)*0,3 |  | 1.68
| "1.03 |  | 0
| (4,65+3,05+4,65)*3,15 |  | 38.903
| "odpočet otvorov |  | 0
| -2,65*2,25 |  | -5.963
| -0,9*2,05 |  | -1.845
| "špalety |  | 0
| (2,25+2,65+2,25)*0,3 |  | 2.145
| (2,02+0,9+2,02)*0,3 |  | 1.482
| "1.04 |  | 0
| (4,8+3,15+4,8+3,15+1,95*2)*3,15 |  | 62.37
| "odpočet otvorov |  | 0
| -0,9*2,02 |  | -1.818
| -1,1*2,25 |  | -2.475
| -1,1*2,25 |  | -2.475
| -1,1*2,1 |  | -2.31
| "špalety |  | 0
| (2,25+1,1+2,25)*0,3*2 |  | 3.36
| "1.09 |  | 0
| (2,8+2,35)*3,15 |  | 16.223
| "1.10 |  | 0
| (2,35+1,57+2,35)*3,15 |  | 19.751
| "1.11 |  | 0
| (4,65+11,17+4,65+0,2*4*3)*3,15 |  | 72.041
| "odpočet otvorov |  | 0
| -2,15*1,35 |  | -2.903
| -0,65*1,0 |  | -0.65
| -1,1*2,2 |  | -2.42
| "špalety |  | 0
| (1,35+2,15+1,35)*0,3 |  | 1.455
| (1,0+0,65+1,0)*0,3 |  | 0.795
| (2,2+1,1+2,2)*0,3 |  | 1.65
| "1.20 |  | 0
| (4,35*2+3,6*2+4,6+3,75)*6,65 |  | 161.263
| "odpočet otvorov |  | 0
| -0,9*2,02*2 |  | -3.636
| -0,8*2,02*2 |  | -3.232
| "špalety |  | 0
| (2,02+0,9+2,02)*0,3 |  | 1.482
| "2.np |  | 0
| "2.01 |  | 0
| (3,85+5,65+3,85+5,65)*2,6 |  | 49.4
| "odpočet otvorov |  | 0
| -1,55*1,35*2 |  | -4.185
| -0,9*2,02 |  | -1.818
| "špalety |  | 0
| (1,35+1,55+1,35)*0,3*2 |  | 2.55
| "2.02 |  | 0
| (9,82+7+9,82+7)*2,6 |  | 87.464
| "odpočet otvorov |  | 0
| -4,6*2,25*1 |  | -10.35
| -0,7*2,02*1 |  | -1.414
| -0,9*2,02*3 |  | -5.454
| "špalety |  | 0
| (2,25+4,5+2,25)*0,3 |  | 2.7
| "2.03 |  | 0
| (3,15+4,8+3,15+2,05*2+1,95*2)*2,6 |  | 49.66
| "odpočet otvorov |  | 0
| -1,1*2,25*2 |  | -4.95
| -1,1*2,1*2 |  | -4.62
| "špalety |  | 0
| (2,25+1,1+2,25)*0,3*2 |  | 3.36
| "2.05 |  | 0
| (3,3+5,65+3,3+5,65)*2,6 |  | 46.54
| "odpočet otvorov |  | 0
| -0,9*2,02 |  | -1.818
| -2,15*1,35 |  | -2.903
| "špalety |  | 0
| (1,35+2,15+1,35)*0,3 |  | 1.455
| "2.06 |  | 0
| (5,57+2,4+5,57+2,4)*2,6 |  | 41.444
| "odpočet otvorov |  | 0
| -2,15*1,35*1 |  | -2.903
| -0,9*2,02*2 |  | -3.636
| "špalety |  | 0
| (1,35+2,15+1,35)*0,3 |  | 1.455
| "2.07 |  | 0
| (4,42+1,85+4,42+1,85)*2,6 |  | 32.604
| "odpočet otvorov |  | 0
| -0,8*2,02 |  | -1.616
| -0,9*2,02 |  | -1.818
| "2.08 |  | 0
| (1+2,3+1+2,3)*2,6 |  | 17.16
| "odpočet otvorov |  | 0
| -0,7*2,02 |  | -1.414
| "2.09 |  | 0
| (3,25+1,7+3,25+1,7)*2,6 |  | 25.74
| "odpočet otvorov |  | 0
| -0,7*2,02 |  | -1.414
| -0,8*2,02 |  | -1.616
| "2.10 |  | 0
| (1,02+2,5+1,02+2,5)*2,6 |  | 18.304
| "odpočet otvorov |  | 0
| -0,7*2,02 |  | -1.414
| "2.11 |  | 0
| (4,4+2+4,4+2)*2,6 |  | 33.28
| "odpočet otvorov |  | 0
| -0,8*2,02*1 |  | -1.616
| -0,9*2,02*2 |  | -3.636
| "špalety |  | 0
| (2,02+0,9+2,02)*0,65 |  | 3.211
| "3.np |  | 0
| "3.01 |  | 0
| (7,3+5,65+7,3+5,65)*2,6 |  | 67.34
| "odpočet otvorov |  | 0
| -1,55*1,35*2 |  | -4.185
| -0,9*2,02*1 |  | -1.818
| "špalety |  | 0
| (1,35+1,55+1,35)*0,3*2 |  | 2.55
| "3.02 |  | 0
| (10,57+5,45+10,57+5,45)*2,6 |  | 83.304
| "odpočet otvorov |  | 0
| -4,6*2,25*1 |  | -10.35
| -2,15*1,35*1 |  | -2.903
| -0,8*2,02*1 |  | -1.616
| -0,9*2,02*5 |  | -9.09
| "špalety |  | 0
| (2,25+4,6+2,25)*0,3 |  | 2.73
| (1,35+2,15+1,35)*0,3 |  | 1.455
| "3.03 |  | 0
| (3,15+4,8+3,15+2,05*2+1,95*2)*2,6 |  | 49.66
| "odpočet otvorov |  | 0
| -1,1*2,25*2 |  | -4.95
| -1,1*2,1*1 |  | -2.31
| "špalety |  | 0
| (2,25+1,1+2,25)*0,3*2 |  | 3.36
| "3.05 |  | 0
| (5,57+3,5+5,57+3,5)*2,6 |  | 47.164
| "odpočet otvorov |  | 0
| -2,15*1,35*2 |  | -5.805
| -0,9*2,02*1 |  | -1.818
| "špalety |  | 0
| (1,35+2,15+1,35)*0,3*2 |  | 2.91
| "3.06 |  | 0
| (1,4+1,4+1,4+1,4)*2,6 |  | 14.56
| "odpočet otvorov |  | 0
| -0,8*2,02*2 |  | -3.232
| "3.07 |  | 0
| (1,57+1,4+1,57+1,4)*2,6 |  | 15.444
| "odpočet otvorov |  | 0
| -0,6*0,9*1 |  | -0.54
| -0,8*2,02*1 |  | -1.616
| "špalety |  | 0
| (0,9+0,6+0,9)*0,3 |  | 0.72
| "3.08 |  | 0
| (1,5+3,35+1,5+3,35)*2,6 |  | 25.22
| "odpočet otvorov |  | 0
| -0,8*2,02*1 |  | -1.616
| -0,9*2,02*2 |  | -3.636
| -0,6*0,9*1 |  | -0.54
| "špalety |  | 0
| (0,9+0,6+0,9)*0,3 |  | 0.72
| "3.09 |  | 0
| (2,0+2,1+2,0+2,1)*2,6 |  | 21.32
| "odpočet otvorov |  | 0
| -0,8*2,02*1 |  | -1.616
| -0,9*0,9*1 |  | -0.81
| "špalety |  | 0
| (0,9+0,9+0,9)*0,3 |  | 0.81
| "3.10 |  | 0
| (2+2+2+2)*2,6 |  | 20.8
| "odpočet otvorov |  | 0
| -0,9*2,02*1 |  | -1.818
steny | Súčet |  | 1126.036
Použitie figúry:
612481119.S | Potiahnutie vnútorných stien sklotextilnou mriežkou s celoplošným prilepením | m2 | 1126.036
612460121.S | Príprava vnútorného podkladu stien penetráciou základnou | m2 | 1126.036
612460124.S | Príprava vnútorného podkladu stien penetráciou pod omietky a nátery | m2 | 1126.036
612460383.S | Vnútorná omietka stien vápennocementová štuková (jemná), hr. 3 mm | m2 | 843.474
784430010.S | Maľby akrylátové základné dvojnásobné, ručne nanášané na jemnozrnný podklad výšky do 3,80 m | m2 | 1201.004
strop |  |  | 256.49
| "1.pp"11,26+50,4 |  | 61.66
| "1.np"3,3+14,18+11,13+6,16+3,69+51,94+3,95 |  | 94.35
| "2.np"21,75+20,12+11,12+18,65+1,49+8,18+2,3+5,52+2,55+8,8 |  | 100.48
strop | Súčet |  | 256.49
Použitie figúry:
611481119.S | Potiahnutie vnútorných stropov sklotextilnou mriežkou s celoplošným prilepením | m2 | 256.49
611460121.S | Príprava vnútorného podkladu stropov penetráciou základnou | m2 | 256.49
611460124.S | Príprava vnútorného podkladu stropov penetráciou pod omietky a nátery | m2 | 256.49
611460383.S | Vnútorná omietka stropov vápennocementová štuková (jemná), hr. 3 mm | m2 | 256.49
784430010.S | Maľby akrylátové základné dvojnásobné, ručne nanášané na jemnozrnný podklad výšky do 3,80 m | m2 | 1201.004
SO 06/ 06.01 | Spevnené plochy
jama |  |  | 288.35
jama | SP1*(0,15+0,15+0,05)+SP2*(0,23+0,17+0,18) "výkop pre uloženie potrebných vrstiev |  | 288.35
Použitie figúry:
131201102.S | Výkop nezapaženej jamy v hornine 3, nad 100 do 1000 m3 | m3 | 288.35
131201109.S | Hĺbenie nezapažených jám a zárezov. Príplatok za lepivosť horniny 3 | m3 | 86.505
162301122.S | Vodorovné premiestnenie výkopku po spevnenej ceste z horniny tr.1-4, nad 100 do 1000 m3 na vzdialenosť do 1000 m | m3 | 288.35
162501123.S | Vodorovné premiestnenie výkopku po spevnenej ceste z horniny tr.1-4, nad 100 do 1000 m3, príplatok k cene za každých ďalšich a začatých 1000 m | m3 | 4325.25
167101102.S | Nakladanie neuľahnutého výkopku z hornín tr.1-4 nad 100 do 1000 m3 | m3 | 288.35
171201201.S | Uloženie sypaniny na skládky do 100 m3 | m3 | 288.35
171209002.S | Poplatok za skladovanie - zemina a kamenivo (17 05) ostatné | t | 461.36
SP1 |  |  | 335
| "SP1"250+85 |  | 335
SP1 | Súčet |  | 335
Použitie figúry:
596911224.S | Kladenie betónovej zámkovej dlažby pozemných komunikácií hr. 80 mm pre peších nad 300 m2 so zriadením lôžka z kameniva hr. 50 mm | m2 | 335
131201102.S | Výkop nezapaženej jamy v hornine 3, nad 100 do 1000 m3 | m3 | 288.35
564851111.S | Podklad zo štrkodrviny s rozprestretím a zhutnením, po zhutnení hr. 150 mm | m2 | 335
564952111.S | Podklad z mechanicky spevneného kameniva MSK s rozprestretím a zhutnením, po zhutnení hr. 150 mm | m2 | 335
SP2 |  |  | 295
| "SP2" 295 |  | 295
SP2 | Súčet |  | 295
Použitie figúry:
581140213.S | D+M Kryt cementobetónový cestných komunikácií skupiny CB II pre TDZ II, III a IV, hr. 230 mm | m2 | 295
131201102.S | Výkop nezapaženej jamy v hornine 3, nad 100 do 1000 m3 | m3 | 288.35
561091111.S | Zhotovenie podkladu zo zeminy stabilizovanej hydraulickými spojivami systémom (Road Mix) hr. do 300 mm plochy do 1000 m2 | m2 | 295
564851114.S | D+M Podklad zo štrkodrviny s rozprestretím a zhutnením, po zhutnení hr. 180 mm | m2 | 295
564952113.S | D+M Podklad z mechanicky spevneného kameniva MSK s rozprestretím a zhutnením, po zhutnení hr. 170 mm | m2 | 295
711131103.S | Zhotovenie izolácie proti zemnej vlhkosti vodorovne, separačná fólia na sucho | m2 | 295
919716111.S | D+M Oceľová výstuž cementobet. krytu zo zvar. sietí KARI hmotnosť do 7,5 kg/m2 | t | 1.207