## Rekapitulácia stavby
Export Komplet | [28 empty] | 2.0 |  |  |  |  | False | False | {1bc726e9-fa0a-4915-baab-de88fb7863be}
[20 empty] | >> skryté stĺpce << | [12 empty] | 0,01 | 20
[33 empty] | 0,01 | 20
|  | REKAPITULÁCIA STAVBY | [18 empty] | v --- nižšie sa nachádzajú doplnkové a pomocné údaje k zostavám --- v | [11 empty] | 0,001
|  | Kód: | [30 empty] | 0,01
|  | Stavba: |  |  |  |  | Senica OÚ, klientske centrum - stavebné úpravy | [25 empty] | 0,01
|  | JKSO: | [13 empty] | KS: | [16 empty] | 0,01
|  | Miesto: |  |  |  |  | Senica | [8 empty] | Dátum: | [16 empty] | 0,01
0,01
|  | Objednávateľ: | [13 empty] | IČO: | [16 empty] | 0,01
|  |  | Ministerstvo vnútra Slovenskej republiky | [12 empty] | IČ DPH: | [16 empty] | 0,01
0,01
|  | Zhotoviteľ: | [13 empty] | IČO: | [16 empty] | 0,01
[16 empty] | IČ DPH: | [16 empty] | 0,01
False
|  | Projektant: | [13 empty] | IČO: | [16 empty] | False
|  |  | Architectural & Building Management s.r.o. | [12 empty] | IČ DPH: | [16 empty] | True
0,01
|  | Spracovateľ: | [13 empty] | IČO: | [16 empty] | 0,01
[16 empty] | IČ DPH: | [16 empty] | True
Poznámka:
Náklady z rozpočtov
Ostatné náklady zo súhrnného listu
Cena bez DPH
[8 empty] | Sadzba dane |  |  | Základ dane |  |  |  |  | Výška dane
|  | DPH |  | základná |  |  |  | 20% |  |  | 0 |  |  |  |  | 0
|  |  |  | znížená |  |  |  | 20%
|  |  |  | zákl. prenesená |  |  |  | 20% |  |  | 0
|  |  |  | zníž. prenesená |  |  |  | 20% |  |  | 0
|  |  |  | nulová |  |  |  | 0% |  |  | 0
|  | Cena s DPH | [6 empty] | v |  |  | EUR
|  | Projektant | [11 empty] | Spracovateľ
|  | Dátum a podpis: | [7 empty] | Pečiatka |  |  |  | Dátum a podpis: |  |  | Pečiatka
|  | Objednávateľ | [11 empty] | Zhotoviteľ
|  | Dátum a podpis: | [7 empty] | Pečiatka |  |  |  | Dátum a podpis: |  |  | Pečiatka
REKAPITULÁCIA OBJEKTOV STAVBY
| Kód: | [6 empty] | 0
| Stavba: | [6 empty] | Senica OÚ, klientske centrum - stavebné úpravy
| Miesto: | [6 empty] | Senica | [6 empty] | Dátum:
| Objednávateľ: | [6 empty] | Ministerstvo vnútra Slovenskej republiky | [6 empty] | Projektant: |  | Architectural & Building Management s.r.o. |  |  |  | Informatívne údaje z listov zákaziek
| Zhotoviteľ: | [13 empty] | Spracovateľ:
| Kód |  |  |  | Popis | [7 empty] | Cena bez DPH [EUR] |  |  |  |  | Cena s DPH [EUR] | Typ |  | z toho Ostat. náklady [EUR] | DPH [EUR] | Normohodiny [h] | DPH základná [EUR] | DPH znížená [EUR] | DPH základná prenesená [EUR] | DPH znížená prenesená [EUR] | Základňa DPH základná | Základňa DPH znížená | Základňa DPH zákl. prenesená | Základňa DPH zníž. prenesená | Základňa DPH nulová
| 1) Náklady z rozpočtov | [19 empty] | 0 | 0 | #REF! | 0 | 0 | 0 | 0 | 0 | 0 | 0 | 0 | 0 | D | 0 | ###NOIMPORT### | IMPORT | {1bc726e9-fa0a-4915-baab-de88fb7863be} | {00000000-0000-0000-0000-000000000000}
|  | B |  |  |  | Priestory súčasťou 1.NP objektu úradu práce a soc.vecí rodiny | [12 empty] | STA |  | 0 | 0 | 0 | 0 | 0 | 0 | 0 | 0 | 0 | 0 | 0 | 0 | D | 1 | ###NOIMPORT### | IMPORT | {d9c548ea-c1b3-492a-8efa-cf17075744b3} | {1bc726e9-fa0a-4915-baab-de88fb7863be} | 0
/ |  |  | 1 |  |  |  | Stavebná časť | [11 empty] | Časť |  | 0 | 0 | 0 | 0 | 0 | 0 | 0 | 0 | 0 | 0 | 0 | 0 |  | 2 |  | IMPORT | {b7d8affb-799e-4c5d-a518-f6ad340e9707} | {d9c548ea-c1b3-492a-8efa-cf17075744b3}
/ |  |  | 2 |  |  |  | Zdravotechnika | [11 empty] | Časť |  | 0 | 0 | 0 | 0 | 0 | 0 | 0 | 0 | 0 | 0 | 0 | 0 |  | 2 |  | IMPORT | {7b7e487a-f45e-433c-bc82-325c68f2041c} | {d9c548ea-c1b3-492a-8efa-cf17075744b3}
/ |  |  | 3 |  |  |  | Silnoprud | [11 empty] | Časť |  | 0 | 0 | 0 | 0 | 0 | 0 | 0 | 0 | 0 | 0 | 0 | 0 |  | 2 |  | IMPORT | {b8fbbfc8-bf2e-431d-8718-51ff41200f19} | {d9c548ea-c1b3-492a-8efa-cf17075744b3}
/ |  |  | 4 |  |  |  | Slaboprud | [11 empty] | Časť |  | 0 | 0 | 0 | 0 | 0 | 0 | 0 | 0 | 0 | 0 | 0 | 0 |  | 2 |  | IMPORT | {55f696db-2ebc-44a4-b06b-3b3722ba09bf} | {d9c548ea-c1b3-492a-8efa-cf17075744b3}
|  | A |  |  |  | Samostatný priestor bývalej zasadačky s vestibulom | [12 empty] | STA |  | 0 | 0 | #REF! | 0 | 0 | 0 | 0 | 0 | 0 | 0 | 0 | 0 | D | 1 | ###NOIMPORT### | IMPORT | {a61dae38-fe29-4e7a-9a3d-93c4ed69e04e} | {1bc726e9-fa0a-4915-baab-de88fb7863be} | 0
/ |  |  | 1 |  |  |  | Stavebná časť | [11 empty] | Časť |  | 0 | 0 | 0 | 0 | 0 | 0 | 0 | 0 | 0 | 0 | 0 | 0 |  | 2 |  | IMPORT | {677c63eb-4bf2-4330-9f97-f1334a75cc46} | {a61dae38-fe29-4e7a-9a3d-93c4ed69e04e}
/ |  |  | 3 |  |  |  | Vykurovanie | [11 empty] | Časť |  | 0 | 0 | 0 | 0 | 0 | 0 | 0 | 0 | 0 | 0 | 0 | 0 |  | 2 |  | IMPORT | {08cd9d27-a898-45ca-8330-e10f27aacc47} | {a61dae38-fe29-4e7a-9a3d-93c4ed69e04e}
/ |  |  | 2 |  |  |  | Zdravotechnika | [11 empty] | Časť |  | 0 | 0 | 0 | 0 | 0 | 0 | 0 | 0 | 0 | 0 | 0 | 0 |  | 2 |  | IMPORT | {2e08db81-8275-40cd-aa66-4d2392b58275} | {a61dae38-fe29-4e7a-9a3d-93c4ed69e04e}
/ |  |  | 4 |  |  |  | Vzduchotechnika | [11 empty] | Časť |  | 0 | 0 | #REF! | 0 | 0 | 0 | 0 | 0 | 0 | 0 | 0 | 0 |  | 2 |  | IMPORT | {b0c3f63a-7c2a-4401-9697-04e1b2be5b3d} | {a61dae38-fe29-4e7a-9a3d-93c4ed69e04e}
/ |  |  | 6 |  |  |  | Prípojka NN | [11 empty] | Časť |  | 0 | 0 | 0 | 0 | 0 | 0 | 0 | 0 | 0 | 0 | 0 | 0 |  | 2 |  | IMPORT | {e951bfa0-45f0-41d0-9493-3ef9ff712424} | {a61dae38-fe29-4e7a-9a3d-93c4ed69e04e}
/ |  |  | 5 |  |  |  | Silnoprúd | [11 empty] | Časť |  | 0 | 0 | 0 | 0 | 0 | 0 | 0 | 0 | 0 | 0 | 0 | 0 |  | 2 |  | IMPORT | {d88d2dab-6f44-41b3-afa4-26340371c481} | {a61dae38-fe29-4e7a-9a3d-93c4ed69e04e}
/ |  |  | 7 |  |  |  | Slaboprúd | [11 empty] | Časť |  | 0 | 0 | 0 | 0 | 0 | 0 | 0 | 0 | 0 | 0 | 0 | 0 |  | 2 |  | IMPORT | {7bcfeecd-96a5-4eba-9503-1e1a1c6bff5e} | {a61dae38-fe29-4e7a-9a3d-93c4ed69e04e}
| 2) Ostatné náklady zo súhrnného listu | [11 empty] | 0 |  |  |  |  | 0
Celkové náklady za stavbu 1) + 2)

## 1 - Stavebná časť
[9 empty] | >> skryté stĺpce << | [9 empty] | {b7d8affb-799e-4c5d-a518-f6ad340e9707}
0
| KRYCÍ LIST ROZPOČTU | [8 empty] | v --- nižšie sa nachádzajú doplnkové a pomocné údaje k zostavám --- v | [8 empty] | False
Stavba:
Senica OÚ, klientske centrum - stavebné úpravy
Objekt:
B - Priestory súčasťou 1.NP objektu úradu práce a soc.vecí rodiny
Časť:
1 - Stavebná časť
| JKSO: |  |  |  |  | KS:
| Miesto: |  |  |  |  | Dátum:
| Objednávateľ: |  |  |  |  | IČO:
|  | Ministerstvo vnútra Slovenskej republiky |  |  |  | IČ DPH:
| Zhotoviteľ: |  |  |  |  | IČO:
IČ DPH:
| Projektant: |  |  |  |  | IČO:
|  | Architectural & Building Management s.r.o. |  |  |  | IČ DPH:
| Spracovateľ: |  |  |  |  | IČO:
IČ DPH:
Poznámka:
Náklady z rozpočtu
Ostatné náklady
Cena bez DPH
|  |  | Základ dane |  |  | Sadzba dane | Výška dane
| DPH | základná | 0 |  |  | 20% | 0
|  | znížená |  |  |  | 20%
|  | zákl. prenesená | 0 |  |  | 20%
|  | zníž. prenesená | 0 |  |  | 20%
|  | nulová | 0 |  |  | 0%
| Cena s DPH |  |  | v | EUR
| Projektant |  |  | Spracovateľ
| Dátum a podpis: |  | Pečiatka | Dátum a podpis: |  |  | Pečiatka
| Objednávateľ |  |  | Zhotoviteľ
| Dátum a podpis: |  | Pečiatka | Dátum a podpis: |  |  | Pečiatka
REKAPITULÁCIA ROZPOČTU
Stavba:
Senica OÚ, klientske centrum - stavebné úpravy
Objekt:
B - Priestory súčasťou 1.NP objektu úradu práce a soc.vecí rodiny
Časť:
1 - Stavebná časť
Miesto: | [5 empty] | Dátum:
Objednávateľ: |  |  | Ministerstvo vnútra Slovenskej republiky |  |  | Projektant: | Architectural & Building Management s.r.o.
Zhotoviteľ: | [5 empty] | Spracovateľ:
Kód dielu - Popis | [6 empty] | Cena celkom [EUR]
1) Náklady z rozpočtu | [19 empty] | -1
D1 - PRÁCE A DODÁVKY HSV
3 - ZVISLÉ A KOMPLETNÉ KONŠTRUKCIE
6 - ÚPRAVY POVRCHOV, PODLAHY, VÝPLNE
9 - OSTATNÉ KONŠTRUKCIE A PRÁCE
D2 - PRÁCE A DODÁVKY PSV
722 - Vnútorný vodovod
725 - Zariaďovacie predmety
766 - Konštrukcie stolárske
767 - Konštrukcie doplnk. kovové stavebné
776 - Podlahy povlakové
781 - Obklady z obkladačiek a dosiek
783 - Nátery
784 - Maľby
2) Ostatné náklady | [6 empty] | 0 |  |  |  | DPH
| GZS | [5 empty] | 0 |  |  |  | znížená | [9 empty] | VRN | 0 | 0 | 0 | 0 | 0 | 2
| Sťažené podmienky | [5 empty] | 0 |  |  |  | znížená | [9 empty] | VRN | 0 | 0 | 0 | 0 | 0 | 2
| Vplyv prostredia | [5 empty] | 0 |  |  |  | znížená | [9 empty] | VRN | 0 | 0 | 0 | 0 | 0 | 2
Celkové náklady za stavbu 1) + 2)
ROZPOČET
Stavba:
Senica OÚ, klientske centrum - stavebné úpravy
Objekt:
B - Priestory súčasťou 1.NP objektu úradu práce a soc.vecí rodiny
Časť:
1 - Stavebná časť
Miesto: | [5 empty] | Dátum:
Objednávateľ: |  |  | Ministerstvo vnútra Slovenskej republiky |  |  | Projektant: | Architectural & Building Management s.r.o.
Zhotoviteľ: | [5 empty] | Spracovateľ:
PČ | Typ | Kód | Popis | MJ | Množstvo | J.cena [EUR] | Cena celkom [EUR] | Cenová sústava |  |  | DPH | J. Nh [h] | Nh celkom [h] | J. hmotnosť [t] | Hmotnosť celkom [t] | J. suť [t] | Suť Celkom [t]
Náklady z rozpočtu | [12 empty] | 0 |  | 18.0434 |  | 5.6508 |  | D | -1 | [7 empty] | 0
| D | D1 | PRÁCE A DODÁVKY HSV | [9 empty] | 0 |  | 17.1489 |  | 4.5796 | 1 | D | 0 | ROZPOCET | [6 empty] | 0
| D | 3 | ZVISLÉ A KOMPLETNÉ KONŠTRUKCIE | [9 empty] | 0 |  | 0.4288 |  | 0 | 1 | D | 1 | ROZPOCET | [6 empty] | 0
1 | K | 311272200 | Zamurovanie otvorov,murivo presné porobet tvárnice PPT-hlad., hrúbky 200 mm | m3 | 0.328 | [5 empty] | znížená | 0 | 0 | 0.76127 | 0.2497 | 0 | 0 | 4 | K | 2 | ROZPOCET | 0 | 0 | 0 | 0 | 0 | 2 | 0 | 4 | 2
2 | K | 317121251 | Montáž prefa prekladu dodatočne do pripravených rýh sv. otvoru 1050-1800 mm | kus | 2 | [5 empty] | znížená | 0 | 0 | 0.02755 | 0.0551 | 0 | 0 | 4 | K | 2 | ROZPOCET | 0 | 0 | 0 | 0 | 0 | 2 | 0 | 4 | 4
3 | M | 593218770 | Pórobetón nosné preklady 150x24,9x20 | kus | 2 | [5 empty] | znížená | 0 | 0 | 0.062 | 0.124 | 0 | 0 | 8 | M | 2 | ROZPOCET | 0 | 0 | 0 | 0 | 0 | 2 | 0 | 4 | 6
| D | 6 | ÚPRAVY POVRCHOV, PODLAHY, VÝPLNE | [9 empty] | 0 |  | 16.6862 |  | 0 | 1 | D | 1 | ROZPOCET | [6 empty] | 0
4 | K | 610991111 | Zakrývanie vnút. okenných otvorov, dverí, podláh, predmetov a konštrukcií | m2 | 298.237 | [5 empty] | znížená | 0 | 0 | 1e-05 | 0.0029824 | 0 | 0 | 4 | K | 2 | ROZPOCET | 0 | 0 | 0 | 0 | 0 | 2 | 0 | 4 | 8
5 | K | 611421131 | Oprava vápennej omietky stropov a klenieb štukových do 5% | m2 | 221.5 | [5 empty] | znížená | 0 | 0 | 0.00392 | 0.86828 | 0 | 0 | 4 | K | 2 | ROZPOCET | 0 | 0 | 0 | 0 | 0 | 2 | 0 | 4 | 10
6 | K | 612401390 | Oprava omiet. okolo okien a dverí po búracích prácach | m2 | 90.776 | [5 empty] | znížená | 0 | 0 | 0.04544 | 4.1249 | 0 | 0 | 4 | K | 2 | ROZPOCET | 0 | 0 | 0 | 0 | 0 | 2 | 0 | 4 | 12
7 | K | 612403399 | Zaplnenie rýh v stenách maltou | m2 | 1.75 | [5 empty] | znížená | 0 | 0 | 0.10704 | 0.18732 | 0 | 0 | 4 | K | 2 | ROZPOCET | 0 | 0 | 0 | 0 | 0 | 2 | 0 | 4 | 14
8 | K | 612405151 | Príprava podkladu pod omietky | m2 | 3.28 | [5 empty] | znížená | 0 | 0 | 0.0062 | 0.020336 | 0 | 0 | 4 | K | 2 | ROZPOCET | 0 | 0 | 0 | 0 | 0 | 2 | 0 | 4 | 16
9 | K | 612406101 | Príprava podkladu, penetračný náter pod stierku | m2 | 697.815 | [5 empty] | znížená | 0 | 0 | 0.0062 | 4.3265 | 0 | 0 | 4 | K | 2 | ROZPOCET | 0 | 0 | 0 | 0 | 0 | 2 | 0 | 4 | 18
10 | K | 612421231 | Oprava vnútorných vápenných omietok stien štukových 5-10% | m2 | 667.89 | [5 empty] | znížená | 0 | 0 | 0.00578 | 3.8604 | 0 | 0 | 4 | K | 2 | ROZPOCET | 0 | 0 | 0 | 0 | 0 | 2 | 0 | 4 | 20
11 | K | 612473186 | Prípl. za zabudované rohovníky s tkaninou k vnút. omietke | m | 123.41 | [5 empty] | znížená | 0 | 0 | 0 | 0 | 0 | 0 | 4 | K | 2 | ROZPOCET | 0 | 0 | 0 | 0 | 0 | 2 | 0 | 4 | 22
12 | K | 612474101 | Omietka vnút. stien zo suchých zmesí hladká pod obklad | m2 | 6.075 | [5 empty] | znížená | 0 | 0 | 0.02363 | 0.14355 | 0 | 0 | 4 | K | 2 | ROZPOCET | 0 | 0 | 0 | 0 | 0 | 2 | 0 | 4 | 24
13 | K | 612474116 | Omietka vnút. stien zo suchých zmesí na tvárnice Ytong hr. 10mm | m2 | 3.28 | [5 empty] | znížená | 0 | 0 | 0.014 | 0.04592 | 0 | 0 | 4 | K | 2 | ROZPOCET | 0 | 0 | 0 | 0 | 0 | 2 | 0 | 4 | 26
14 | K | 612406121 | Stierka vnútorných stien sadrová hr. 3 mm | m2 | 697.815 | [5 empty] | znížená | 0 | 0 | 0.00414 | 2.889 | 0 | 0 | 4 | K | 2 | ROZPOCET | 0 | 0 | 0 | 0 | 0 | 2 | 0 | 4 | 28
15 | K | 612481119 | Potiahnutie vnút.stien a ostatných plôch sklotextilnou mriežkou | m2 | 3.28 | [5 empty] | znížená | 0 | 0 | 0.00033 | 0.0010824 | 0 | 0 | 4 | K | 2 | ROZPOCET | 0 | 0 | 0 | 0 | 0 | 2 | 0 | 4 | 30
16 | K | 632471210 | Príprava podkladu pod nivel.stierku, penetračný náter | m2 | 221.5 | [5 empty] | znížená | 0 | 0 | 0.00012 | 0.02658 | 0 | 0 | 4 | K | 2 | ROZPOCET | 0 | 0 | 0 | 0 | 0 | 2 | 0 | 4 | 32
17 | K | 632477010 | Nivelačná stierka podlahová hrúbky 8 mm | m2 | 41.2 | [5 empty] | znížená | 0 | 0 | 0.0046 | 0.18952 | 0 | 0 | 4 | K | 2 | ROZPOCET | 0 | 0 | 0 | 0 | 0 | 2 | 0 | 4 | 34
18 | K | 633811111 | Brúsenie nerovností podláh do 2 mm a odstránenie lep.vrstvy | m2 | 41.2 | [5 empty] | znížená | 0 | 0 | 0 | 0 | 0 | 0 | 4 | K | 2 | ROZPOCET | 0 | 0 | 0 | 0 | 0 | 2 | 0 | 4 | 36
19 | K | 633811119 | Príplatok k brúseniu nerovností betónových podláh ZKD 1 mm záberu | m2 | 123.6 | [5 empty] | znížená | 0 | 0 | 0 | 0 | 0 | 0 | 4 | K | 2 | ROZPOCET | 0 | 0 | 0 | 0 | 0 | 2 | 0 | 4 | 38
| D | 9 | OSTATNÉ KONŠTRUKCIE A PRÁCE | [9 empty] | 0 |  | 0.033852 |  | 4.5796 | 1 | D | 1 | ROZPOCET | [6 empty] | 0
20 | K | 952901111 | Vyčistenie budov byt. alebo občian. výstavby pri výške podlažia do 4 m | m2 | 221.5 | [5 empty] | znížená | 0 | 0 | 2e-05 | 0.00443 | 0 | 0 | 4 | K | 2 | ROZPOCET | 0 | 0 | 0 | 0 | 0 | 2 | 0 | 4 | 40
21 | K | 968061125 | Vyvesenie alebo zavesenie drev. krídiel dvier do 2 m2 | kus | 10 | [5 empty] | znížená | 0 | 0 | 0 | 0 | 0 | 0 | 4 | K | 2 | ROZPOCET | 0 | 0 | 0 | 0 | 0 | 2 | 0 | 4 | 42
22 | K | 968072455 | Vybúranie kov. dverných zárubní do 2 m2 | m2 | 17.6 | [5 empty] | znížená | 0 | 0 | 0.0012 | 0.02112 | 0.076 | 1.3376 | 4 | K | 2 | ROZPOCET | 0 | 0 | 0 | 0 | 0 | 2 | 0 | 4 | 44
23 | K | 968072641 | Vybúranie zaskl. stien akýchkoľvek a svetlíkov | m2 | 12.118 | [5 empty] | znížená | 0 | 0 | 0.00044 | 0.0053319 | 0.025 | 0.30295 | 4 | K | 2 | ROZPOCET | 0 | 0 | 0 | 0 | 0 | 2 | 0 | 4 | 46
24 | K | 968081131 | Demontáž plast./hliník. okien a dverí bm obvodu | m | 74.64 | [5 empty] | znížená | 0 | 0 | 0 | 0 | 0.007 | 0.52248 | 4 | K | 2 | ROZPOCET | 0 | 0 | 0 | 0 | 0 | 2 | 0 | 4 | 48
25 | K | 971035241 | Vybúr. otvorov do 0,0225 m2 v murive tehl. MC hr. do 30 cm | kus | 1 | [5 empty] | znížená | 0 | 0 | 0 | 0 | 0.008 | 0.008 | 4 | K | 2 | ROZPOCET | 0 | 0 | 0 | 0 | 0 | 2 | 0 | 4 | 50
26 | K | 971035251 | Vybúr. otvorov do 0,0225 m2 v murive tehl. MC hr. do 45 cm | kus | 2 | [5 empty] | znížená | 0 | 0 | 0.00068 | 0.00136 | 0.012 | 0.024 | 4 | K | 2 | ROZPOCET | 0 | 0 | 0 | 0 | 0 | 2 | 0 | 4 | 52
27 | K | 971035661 | Vybúr. otvorov do 4 m2 v murive tehl. na MC hr. do 60 cm | m3 | 0.861 | [5 empty] | znížená | 0 | 0 | 0.00187 | 0.0016101 | 1.95 | 1.6789 | 4 | K | 2 | ROZPOCET | 0 | 0 | 0 | 0 | 0 | 2 | 0 | 4 | 54
28 | K | 974031666 | Vysekanie rýh v tehel. murive pre nosníky do 15 x 25 cm | m | 4.5 | [5 empty] | znížená | 0 | 0 | 0 | 0 | 0.065 | 0.2925 | 4 | K | 2 | ROZPOCET | 0 | 0 | 0 | 0 | 0 | 2 | 0 | 4 | 56
29 | K | 978059521 | Vybúranie obkladov vnút. z obkladačiek plochy do 2 m2 | m2 | 6.075 | [5 empty] | znížená | 0 | 0 | 0 | 0 | 0.068 | 0.4131 | 4 | K | 2 | ROZPOCET | 0 | 0 | 0 | 0 | 0 | 2 | 0 | 4 | 58
30 | K | 979081111 | Odvoz sute a vybúraných hmôt na skládku do 1 km | t | 5.68 | [5 empty] | znížená | 0 | 0 | 0 | 0 | 0 | 0 | 4 | K | 2 | ROZPOCET | 0 | 0 | 0 | 0 | 0 | 2 | 0 | 4 | 60
31 | K | 979081121 | Odvoz sute a vybúraných hmôt na skládku každý ďalší 1 km | t | 164.72 | [5 empty] | znížená | 0 | 0 | 0 | 0 | 0 | 0 | 4 | K | 2 | ROZPOCET | 0 | 0 | 0 | 0 | 0 | 2 | 0 | 4 | 62
32 | K | 979082111 | Vnútrostavenisková doprava sute a vybúraných hmôt do 10 m | t | 5.68 | [5 empty] | znížená | 0 | 0 | 0 | 0 | 0 | 0 | 4 | K | 2 | ROZPOCET | 0 | 0 | 0 | 0 | 0 | 2 | 0 | 4 | 64
33 | K | 979082121 | Vnútrost. doprava sute a vybúraných hmôt každých ďalších 5 m | t | 45.44 | [5 empty] | znížená | 0 | 0 | 0 | 0 | 0 | 0 | 4 | K | 2 | ROZPOCET | 0 | 0 | 0 | 0 | 0 | 2 | 0 | 4 | 66
34 | K | 979131409 | Poplatok za ulož.a znešk.staveb.sute na vymedzených skládkach "O"-ostatný odpad | t | 5.68 | [5 empty] | znížená | 0 | 0 | 0 | 0 | 0 | 0 | 4 | K | 2 | ROZPOCET | 0 | 0 | 0 | 0 | 0 | 2 | 0 | 4 | 68
35 | K | 998991111 | Presun hmôt pre opravy v objektoch výšky do 25 m | t | 17.149 | [5 empty] | znížená | 0 | 0 | 0 | 0 | 0 | 0 | 4 | K | 2 | ROZPOCET | 0 | 0 | 0 | 0 | 0 | 2 | 0 | 4 | 70
| D | D2 | PRÁCE A DODÁVKY PSV | [9 empty] | 0 |  | 0.89449 |  | 1.0712 | 1 | D | 0 | ROZPOCET | [6 empty] | 0
| D | 722 | Vnútorný vodovod | [9 empty] | 0 |  | 0 |  | 0 | 2 | D | 1 | ROZPOCET | [6 empty] | 0
36 | K | 722252106 | Požiarne príslušenstvo, hasiaci prístroj práškový 6 kg | kus | 3 | [5 empty] | znížená | 0 | 0 | 0 | 0 | 0 | 0 | 16 | K | 2 | ROZPOCET | 0 | 0 | 0 | 0 | 0 | 2 | 0 | 16 | 72
37 | K | 998722201 | Presun hmôt pre vnút. vodovod v objektoch výšky do 6 m | % | [6 empty] | znížená | 0 | 0 | 0 | 0 | 0 | 0 | 16 | K | 2 | ROZPOCET | 0 | 0 | 0 | 0 | 0 | 2 | 0 | 16 | 74
| D | 725 | Zariaďovacie predmety | [9 empty] | 0 |  | 0.00876 |  | 0.04 | 2 | D | 1 | ROZPOCET | [6 empty] | 0
38 | K | 725210821 | Demontáž umývadiel bez výtokových armatúr | súbor | 2 | [5 empty] | znížená | 0 | 0 | 0 | 0 | 0.019 | 0.038 | 16 | K | 2 | ROZPOCET | 0 | 0 | 0 | 0 | 0 | 2 | 0 | 16 | 76
39 | K | 725211635 | Umývadlo keram pripev. na stenu skrutk farebné s krytkou na sifón 600 mm | súbor | 2 | [5 empty] | znížená | 0 | 0 | 0.00107 | 0.00214 | 0 | 0 | 16 | K | 2 | ROZPOCET | 0 | 0 | 0 | 0 | 0 | 2 | 0 | 16 | 78
40 | K | 725820801 | Demontáž batérií nástenných do G 3/4 | súbor | 2 | [5 empty] | znížená | 0 | 0 | 0 | 0 | 0.001 | 0.002 | 16 | K | 2 | ROZPOCET | 0 | 0 | 0 | 0 | 0 | 2 | 0 | 16 | 80
41 | K | 725821200 | Batéria umývadlová nástenná G 1/2 x 150 štandardná kvalita | súbor | 2 | [5 empty] | znížená | 0 | 0 | 0.00112 | 0.00224 | 0 | 0 | 16 | K | 2 | ROZPOCET | 0 | 0 | 0 | 0 | 0 | 2 | 0 | 16 | 82
42 | K | 725860010 | Zápachová uzávierka pre umývadlo alebo drez D 40 štandardná kvalita | kus | 2 | [5 empty] | znížená | 0 | 0 | 0.00219 | 0.00438 | 0 | 0 | 16 | K | 2 | ROZPOCET | 0 | 0 | 0 | 0 | 0 | 2 | 0 | 16 | 84
43 | K | 725860811 | Demontáž zápachových uzávierok jednoduchých pre zar. predm. | kus | 2 | [5 empty] | znížená | 0 | 0 | 0 | 0 | 0 | 0 | 16 | K | 2 | ROZPOCET | 0 | 0 | 0 | 0 | 0 | 2 | 0 | 16 | 86
| D | 766 | Konštrukcie stolárske | [9 empty] | 0 |  | 0 |  | 0.44 | 2 | D | 1 | ROZPOCET | [6 empty] | 0
44 | K | 766661101 | D1 Montáž a dodávka drev.dvier 1000x2050 mm vrátane oceľ.zárubne, povrch.úpravy a kovania | kus | 1 | [5 empty] | znížená | 0 | 0 | 0 | 0 | 0 | 0 | 16 | K | 2 | ROZPOCET | 0 | 0 | 0 | 0 | 0 | 2 | 0 | 16 | 88
45 | K | 766661105 | D5 Montáž a dodávka drev.dvier 1000x2050 mm vrátane oceľ.zárubne, povrch.úpravy a kovania | kus | 7 | [5 empty] | znížená | 0 | 0 | 0 | 0 | 0 | 0 | 16 | K | 2 | ROZPOCET | 0 | 0 | 0 | 0 | 0 | 2 | 0 | 16 | 90
46 | K | 766661106 | D6 Montáž a dodávka drev.dvier 900x2050 mm vrátane oceľ.zárubne, povrch.úpravy a kovania | kus | 3 | [5 empty] | znížená | 0 | 0 | 0 | 0 | 0 | 0 | 16 | K | 2 | ROZPOCET | 0 | 0 | 0 | 0 | 0 | 2 | 0 | 16 | 92
47 | K | 766825821 | Demontáž drev. vstavaných skríň 2-krídlových | kus | 4 | [5 empty] | znížená | 0 | 0 | 0 | 0 | 0.11 | 0.44 | 16 | K | 2 | ROZPOCET | 0 | 0 | 0 | 0 | 0 | 2 | 0 | 16 | 94
49 | K | 998766201 | Presun hmôt pre konštr. stolárske v objektoch výšky do 6 m | % | [6 empty] | znížená | 0 | 0 | 0 | 0 | 0 | 0 | 16 | K | 2 | ROZPOCET | 0 | 0 | 0 | 0 | 0 | 2 | 0 | 16 | 98
| D | 767 | Konštrukcie doplnk. kovové stavebné | [9 empty] | 0 |  | 0.04886 |  | 0.55 | 2 | D | 1 | ROZPOCET | [6 empty] | 0
50 | K | 767631105 | O5 Montáž a dodávka okien hliníkových 1980x1830 mm vrátane exterier.a interier.parapätu a kovania | kus | 5 | [5 empty] | znížená | 0 | 0 | 0.00037 | 0.00185 | 0 | 0 | 16 | K | 2 | ROZPOCET | 0 | 0 | 0 | 0 | 0 | 2 | 0 | 16 | 100
51 | K | 767631106 | O6 Montáž a dodávka okien hliníkových 1310x1940 mm vrátane exterier.a interier.parapätu a kovania | kus | 1 | [5 empty] | znížená | 0 | 0 | 0.00038 | 0.00038 | 0 | 0 | 16 | K | 2 | ROZPOCET | 0 | 0 | 0 | 0 | 0 | 2 | 0 | 16 | 102
52 | K | 767631107 | O7 Montáž a dodávka okien hliníkových 2050x1950 mm vrátane exterier.a interier.parapätu a kovania | kus | 1 | [5 empty] | znížená | 0 | 0 | 0.00038 | 0.00038 | 0 | 0 | 16 | K | 2 | ROZPOCET | 0 | 0 | 0 | 0 | 0 | 2 | 0 | 16 | 104
53 | K | 767631108 | O8 Montáž a dodávka okien hliníkových 2050x1950 mm vrátane exterier.a interier.parapätu a kovania | kus | 1 | [5 empty] | znížená | 0 | 0 | 0.00039 | 0.00039 | 0 | 0 | 16 | K | 2 | ROZPOCET | 0 | 0 | 0 | 0 | 0 | 2 | 0 | 16 | 106
54 | K | 767631109 | O9 Montáž a dodávka okien hliníkových 2010x1500 mm vrátane exterier.a interier.parapätu a kovania | kus | 2 | [5 empty] | znížená | 0 | 0 | 0.00039 | 0.00078 | 0 | 0 | 16 | K | 2 | ROZPOCET | 0 | 0 | 0 | 0 | 0 | 2 | 0 | 16 | 108
55 | K | 767631210 | SK10 Montáž a dodávka zaskl.steny v hliník.ráme s dverami požiar EW15D3-C 1600x3240 mm vrátane kovania | kus | 1 | [5 empty] | znížená | 0 | 0 | 4e-05 | 4e-05 | 0 | 0 | 16 | K | 2 | ROZPOCET | 0 | 0 | 0 | 0 | 0 | 2 | 0 | 16 | 110
56 | K | 767631211 | SK11 Montáž a dodávka zaskl.steny v hliník.ráme 3740x3230 mm | kus | 1 | [5 empty] | znížená | 0 | 0 | 4e-05 | 4e-05 | 0 | 0 | 16 | K | 2 | ROZPOCET | 0 | 0 | 0 | 0 | 0 | 2 | 0 | 16 | 112
57 | K | 767995105 | Montáž spätná atypických stavebných doplnk. konštrukcií do 100 kg - závesy, mreže | kg | 350 | [5 empty] | znížená | 0 | 0 | 5e-05 | 0.0175 | 0 | 0 | 16 | K | 2 | ROZPOCET | 0 | 0 | 0 | 0 | 0 | 2 | 0 | 16 | 114
58 | K | 767996801 | Demontáž ostatných doplnkov, do 50 kg - mriežky, svietidlá, konzoly, íné | kg | 200 | [5 empty] | znížená | 0 | 0 | 5e-05 | 0.01 | 0.001 | 0.2 | 16 | K | 2 | ROZPOCET | 0 | 0 | 0 | 0 | 0 | 2 | 0 | 16 | 116
59 | K | 767996802 | Demontáž ostatných doplnkov, do 100 kg - závesy, mreže | kg | 350 | [5 empty] | znížená | 0 | 0 | 5e-05 | 0.0175 | 0.001 | 0.35 | 16 | K | 2 | ROZPOCET | 0 | 0 | 0 | 0 | 0 | 2 | 0 | 16 | 118
60 | K | 998767201 | Presun hmôt pre kovové stav. doplnk. konštr. v objektoch výšky do 6 m | % | [6 empty] | znížená | 0 | 0 | 0 | 0 | 0 | 0 | 16 | K | 2 | ROZPOCET | 0 | 0 | 0 | 0 | 0 | 2 | 0 | 16 | 120
| D | 776 | Podlahy povlakové | [9 empty] | 0 |  | 0.15178 |  | 0.0412 | 2 | D | 1 | ROZPOCET | [6 empty] | 0
61 | K | 776421100 | Podlahové soklíky alebo líšty z mäkčených plastov | m | 28.74 | [5 empty] | znížená | 0 | 0 | 2e-05 | 0.0005748 | 0 | 0 | 16 | K | 2 | ROZPOCET | 0 | 0 | 0 | 0 | 0 | 2 | 0 | 16 | 122
62 | K | 776511820 | Odstránenie povlakových podláh lepených s podložkou vrátane olištovania | m2 | 41.2 | [5 empty] | znížená | 0 | 0 | 0 | 0 | 0.001 | 0.0412 | 16 | K | 2 | ROZPOCET | 0 | 0 | 0 | 0 | 0 | 2 | 0 | 16 | 124
63 | K | 776551000 | Lepenie povlakových podláh z pásov korku, linolea, novolea | m2 | 41.2 | [5 empty] | znížená | 0 | 0 | 0.00037 | 0.015244 | 0 | 0 | 16 | K | 2 | ROZPOCET | 0 | 0 | 0 | 0 | 0 | 2 | 0 | 16 | 126
64 | M | 284101000 | Podlahovina vinylová 3 mm, záťaž 42 | m2 | 45.32 | [5 empty] | znížená | 0 | 0 | 0.003 | 0.13596 | 0 | 0 | 32 | M | 2 | ROZPOCET | 0 | 0 | 0 | 0 | 0 | 2 | 0 | 16 | 128
65 | K | 998776201 | Presun hmôt pre podlahy povlakové v objektoch výšky do 6 m | % | [6 empty] | znížená | 0 | 0 | 0 | 0 | 0 | 0 | 16 | K | 2 | ROZPOCET | 0 | 0 | 0 | 0 | 0 | 2 | 0 | 16 | 130
| D | 781 | Obklady z obkladačiek a dosiek | [9 empty] | 0 |  | 0.15705 |  | 0 | 2 | D | 1 | ROZPOCET | [6 empty] | 0
66 | K | 781414010 | Príprava podkladu pod obklad keram. penetračný náter | m2 | 6.075 | [5 empty] | znížená | 0 | 0 | 0.00234 | 0.014216 | 0 | 0 | 16 | K | 2 | ROZPOCET | 0 | 0 | 0 | 0 | 0 | 2 | 0 | 16 | 132
67 | K | 781415011 | Montáž obkladov vnút.keramických 300x600 do tmelu, utesnenie rohov silikónovým tmelom a olištovanie | m2 | 6.075 | [5 empty] | znížená | 0 | 0 | 0.00234 | 0.014216 | 0 | 0 | 16 | K | 2 | ROZPOCET | 0 | 0 | 0 | 0 | 0 | 2 | 0 | 16 | 134
68 | M | 597636000 | Obklad keramický gres 300c600 štandard pre WC a sprchu | m2 | 6.683 | [5 empty] | znížená | 0 | 0 | 0.019 | 0.12698 | 0 | 0 | 32 | M | 2 | ROZPOCET | 0 | 0 | 0 | 0 | 0 | 2 | 0 | 16 | 136
69 | K | 781419704 | Prípl. za škárovanie pri mont. obkl. keramických | m2 | 6.075 | [5 empty] | znížená | 0 | 0 | 0.00027 | 0.0016402 | 0 | 0 | 16 | K | 2 | ROZPOCET | 0 | 0 | 0 | 0 | 0 | 2 | 0 | 16 | 138
70 | K | 998781201 | Presun hmôt pre obklady keramické v objektoch výšky do 6 m | % | [6 empty] | znížená | 0 | 0 | 0 | 0 | 0 | 0 | 16 | K | 2 | ROZPOCET | 0 | 0 | 0 | 0 | 0 | 2 | 0 | 16 | 140
| D | 783 | Nátery | [9 empty] | 0 |  | 0.004032 |  | 0 | 2 | D | 1 | ROZPOCET | [6 empty] | 0
71 | K | 783201831 | Odstránenie náterov z doplnk. kov. konštr. oceľovou kefou a oškrabaním | m2 | 16.8 | [5 empty] | znížená | 0 | 0 | 0 | 0 | 0 | 0 | 16 | K | 2 | ROZPOCET | 0 | 0 | 0 | 0 | 0 | 2 | 0 | 16 | 142
72 | K | 783222100 | Nátery kov. stav. doplnk. konštr. syntet. dvojnásobné | m2 | 16.8 | [5 empty] | znížená | 0 | 0 | 0.00016 | 0.002688 | 0 | 0 | 16 | K | 2 | ROZPOCET | 0 | 0 | 0 | 0 | 0 | 2 | 0 | 16 | 144
73 | K | 783226100 | Nátery kov. stav. doplnk. konštr. syntet. základné | m2 | 16.8 | [5 empty] | znížená | 0 | 0 | 8e-05 | 0.001344 | 0 | 0 | 16 | K | 2 | ROZPOCET | 0 | 0 | 0 | 0 | 0 | 2 | 0 | 16 | 146
| D | 784 | Maľby | [9 empty] | 0 |  | 0.52401 |  | 0 | 2 | D | 1 | ROZPOCET | [6 empty] | 0
74 | K | 784402801 | Odstránenie malieb v miestnostiach výšky do 3,8 m oškrabaním a očistením | m2 | 889.39 | [5 empty] | znížená | 0 | 0 | 0 | 0 | 0 | 0 | 16 | K | 2 | ROZPOCET | 0 | 0 | 0 | 0 | 0 | 2 | 0 | 16 | 148
75 | K | 784412301 | Príprava podkladu stien penetráciou v miest. do 3,8m | m2 | 919.315 | [5 empty] | znížená | 0 | 0 | 0.00015 | 0.1379 | 0 | 0 | 16 | K | 2 | ROZPOCET | 0 | 0 | 0 | 0 | 0 | 2 | 0 | 16 | 150
76 | K | 784441030 | Maľba latex dvojnásobná oteruvzdorná v miest. do 3,8m | m2 | 737.638 | [5 empty] | znížená | 0 | 0 | 0.00042 | 0.30981 | 0 | 0 | 16 | K | 2 | ROZPOCET | 0 | 0 | 0 | 0 | 0 | 2 | 0 | 16 | 152
77 | K | 784441210 | Maľba umývateľná dvojnásobná oteruvzdorná v miest. do 3,8m | m2 | 181.677 | [5 empty] | znížená | 0 | 0 | 0.00042 | 0.076304 | 0 | 0 | 16 | K | 2 | ROZPOCET | 0 | 0 | 0 | 0 | 0 | 2 | 0 | 16 | 154

## 2 - Zdravotechnika
[9 empty] | >> skryté stĺpce << | [9 empty] | {7b7e487a-f45e-433c-bc82-325c68f2041c}
0
| KRYCÍ LIST ROZPOČTU | [8 empty] | v --- nižšie sa nachádzajú doplnkové a pomocné údaje k zostavám --- v | [8 empty] | False
Stavba:
Senica OÚ, klientske centrum - stavebné úpravy
Objekt:
B - Priestory súčasťou 1.NP objektu úradu práce a soc.vecí rodiny
Časť:
2 - Zdravotechnika
| JKSO: |  |  |  |  | KS:
| Miesto: |  |  |  |  | Dátum:
| Objednávateľ: |  |  |  |  | IČO:
|  | Ministerstvo vnútra Slovenskej republiky |  |  |  | IČ DPH:
| Zhotoviteľ: |  |  |  |  | IČO:
IČ DPH:
| Projektant: |  |  |  |  | IČO:
|  | Architectural & Building Management s.r.o. |  |  |  | IČ DPH:
| Spracovateľ: |  |  |  |  | IČO:
IČ DPH:
Poznámka:
Náklady z rozpočtu
Ostatné náklady
Cena bez DPH
|  |  | Základ dane |  |  | Sadzba dane | Výška dane
| DPH | základná | 0 |  |  | 20% | 0
|  | znížená |  |  |  | 20%
|  | zákl. prenesená | 0 |  |  | 20%
|  | zníž. prenesená | 0 |  |  | 20%
|  | nulová | 0 |  |  | 0%
| Cena s DPH |  |  | v | EUR
| Projektant |  |  | Spracovateľ
| Dátum a podpis: |  | Pečiatka | Dátum a podpis: |  |  | Pečiatka
| Objednávateľ |  |  | Zhotoviteľ
| Dátum a podpis: |  | Pečiatka | Dátum a podpis: |  |  | Pečiatka
REKAPITULÁCIA ROZPOČTU
Stavba:
Senica OÚ, klientske centrum - stavebné úpravy
Objekt:
B - Priestory súčasťou 1.NP objektu úradu práce a soc.vecí rodiny
Časť:
2 - Zdravotechnika
Miesto: | [5 empty] | Dátum:
Objednávateľ: |  |  | Ministerstvo vnútra Slovenskej republiky |  |  | Projektant: | Architectural & Building Management s.r.o.
Zhotoviteľ: | [5 empty] | Spracovateľ:
Kód dielu - Popis | [6 empty] | Cena celkom [EUR]
1) Náklady z rozpočtu | [19 empty] | -1
PSV - Práce a dodávky PSV
721 - Zdravotechnika - vnútorná kanalizácia
2) Ostatné náklady | [6 empty] | 0 |  |  |  | DPH
| GZS | [5 empty] | 0 |  |  |  | znížená | [9 empty] | VRN | 0 | 0 | 0 | 0 | 0 | 2
| Sťažené podmienky | [5 empty] | 0 |  |  |  | znížená | [9 empty] | VRN | 0 | 0 | 0 | 0 | 0 | 2
| Vplyv prostredia | [5 empty] | 0 |  |  |  | znížená | [9 empty] | VRN | 0 | 0 | 0 | 0 | 0 | 2
Celkové náklady za stavbu 1) + 2)
ROZPOČET
Stavba:
Senica OÚ, klientske centrum - stavebné úpravy
Objekt:
B - Priestory súčasťou 1.NP objektu úradu práce a soc.vecí rodiny
Časť:
2 - Zdravotechnika
Miesto: | [5 empty] | Dátum:
Objednávateľ: |  |  | Ministerstvo vnútra Slovenskej republiky |  |  | Projektant: | Architectural & Building Management s.r.o.
Zhotoviteľ: | [5 empty] | Spracovateľ:
PČ | Typ | Kód | Popis | MJ | Množstvo | J.cena [EUR] | Cena celkom [EUR] | Cenová sústava |  |  | DPH | J. Nh [h] | Nh celkom [h] | J. hmotnosť [t] | Hmotnosť celkom [t] | J. suť [t] | Suť Celkom [t]
Náklady z rozpočtu | [12 empty] | 0 |  | 0 |  | 0 |  | D | -1 | [7 empty] | 0
| D | PSV | Práce a dodávky PSV | [9 empty] | 0 |  | 0 |  | 0 | 2 | D | 0 | ROZPOCET | [6 empty] | 0
| D | 721 | Zdravotechnika - vnútorná kanalizácia | [9 empty] | 0 |  | 0 |  | 0 | 2 | D | 1 | ROZPOCET | [6 empty] | 0
1 | K | 721172011 | Potrubie odpadové napr. Geberit Silent HT z PP, alebo ekvivalent - vodorovné DN 50 vrátane čistiacich kusov | m | 40 | [5 empty] | znížená | 0 | 0 | 0 | 0 | 0 | 0 | 16 | K | 2 | ROZPOCET | 0 | 0 | 0 | 0 | 0 | 2 | 0 | 16 | 2
2 | K | 721172012 | Potrubie odpadové napr. Geberit Silent HT z PP, alebo ekvivalent - vodorovné DN 75 vrátane čistiacich kusov | m | 20 | [5 empty] | znížená | 0 | 0 | 0 | 0 | 0 | 0 | 16 | K | 2 | ROZPOCET | 0 | 0 | 0 | 0 | 0 | 2 | 0 | 16 | 4
3 | K | 721172013 | Potrubie odpadové napr. Geberit Silent HT z PP, alebo ekvivalent - vodorovné DN 110 vrátane čistiacich kusov | m | 35 | [5 empty] | znížená | 0 | 0 | 0 | 0 | 0 | 0 | 16 | K | 2 | ROZPOCET | 0 | 0 | 0 | 0 | 0 | 2 | 0 | 16 | 6
4 | K | 721172014 | Potrubie odpadové napr. Geberit Silent HT z PP, alebo ekvivalent - vodorovné DN 125 vrátane čistiacich kusov | m | 15 | [5 empty] | znížená | 0 | 0 | 0 | 0 | 0 | 0 | 16 | K | 2 | ROZPOCET | 0 | 0 | 0 | 0 | 0 | 2 | 0 | 16 | 8
5 | K | 721172031S1 | Potrubie odpadové napr. Geberit Silent HT z PP, alebo ekvivalent - pripojovacie DN 25, výtlačné potrubie | m | 15 | [5 empty] | znížená | 0 | 0 | 0 | 0 | 0 | 0 | 16 | K | 2 | ROZPOCET | 0 | 0 | 0 | 0 | 0 | 2 | 0 | 16 | 10
6 | K | 721194105.S | Zriadenie prípojky na potrubí vyvedenie a upevnenie odpadových výpustiek D 50 mm | ks | 16 | [5 empty] | znížená | 0 | 0 | 0 | 0 | 0 | 0 | 16 | K | 2 | ROZPOCET | 0 | 0 | 0 | 0 | 0 | 2 | 0 | 16 | 12
7 | K | 721194109.S | Zriadenie prípojky na potrubí vyvedenie a upevnenie odpadových výpustiek D 110 mm - pripojenie na existujúce potrrubia | ks | 8 | [5 empty] | znížená | 0 | 0 | 0 | 0 | 0 | 0 | 16 | K | 2 | ROZPOCET | 0 | 0 | 0 | 0 | 0 | 2 | 0 | 16 | 14
8 | K | 721194110.S | Zriadenie prípojky na potrubí vyvedenie a upevnenie odpadových výpustiek D 125 mm - pripojenie na existujúce potrubie | ks | 4 | [5 empty] | znížená | 0 | 0 | 0 | 0 | 0 | 0 | 16 | K | 2 | ROZPOCET | 0 | 0 | 0 | 0 | 0 | 2 | 0 | 16 | 16
9 | K | 721213006.S | Montáž podlahového vpustu s vodorovným odtokom DN 75 | ks | 1 | [5 empty] | znížená | 0 | 0 | 0 | 0 | 0 | 0 | 16 | K | 2 | ROZPOCET | 0 | 0 | 0 | 0 | 0 | 2 | 0 | 16 | 18
10 | M | 286630023000.S | Podlahový vpust variabilný odtok DN 75, mriežka/krytka nerez | ks | 1 | [5 empty] | znížená | 0 | 0 | 0 | 0 | 0 | 0 | 32 | M | 2 | ROZPOCET | 0 | 0 | 0 | 0 | 0 | 2 | 0 | 16 | 20
11 | K | 725869380.S | Montáž zápachovej uzávierky pre zariaďovacie predmety, ostatných typov do D 32 mm - pre klimatizačné zariadenia | ks | 2 | [5 empty] | znížená | 0 | 0 | 0 | 0 | 0 | 0 | 16 | K | 2 | ROZPOCET | 0 | 0 | 0 | 0 | 0 | 2 | 0 | 16 | 22
12 | M | 551620015600 | Zápachová uzávierka podomietková , DN32, krytka 100x100 mm, prídavná zápachová uzávierka, vetranie a klimatizácia | ks | 1 | [5 empty] | znížená | 0 | 0 | 0 | 0 | 0 | 0 | 32 | M | 2 | ROZPOCET | 0 | 0 | 0 | 0 | 0 | 2 | 0 | 16 | 24
13 | M | 551620027100 | Vtokový lievik, DN 32, (0,17 l/s), s protizápachovým uzáverom, vetranie a klimatizácia, PP | ks | 1 | [5 empty] | znížená | 0 | 0 | 0 | 0 | 0 | 0 | 32 | M | 2 | ROZPOCET | 0 | 0 | 0 | 0 | 0 | 2 | 0 | 16 | 26
14 | K | 721259100.S1 | Montáž kanalizačného čerpadla | ks | 1 | [5 empty] | znížená | 0 | 0 | 0 | 0 | 0 | 0 | 16 | K | 2 | ROZPOCET | 0 | 0 | 0 | 0 | 0 | 2 | 0 | 16 | 28
15 | M | 422210001500.S | Čerpadlo napr. GRUNDFOS ALPHA2, alebo ekvivalent, 25-60 N 180 na prečerpávacom potrubí | ks | 1 | [5 empty] | znížená | 0 | 0 | 0 | 0 | 0 | 0 | 32 | M | 2 | ROZPOCET | 0 | 0 | 0 | 0 | 0 | 2 | 0 | 16 | 30
16 | K | 721290111.S | Ostatné - skúška tesnosti kanalizácie v objektoch vodou do DN 125 | m | 1 | [5 empty] | znížená | 0 | 0 | 0 | 0 | 0 | 0 | 16 | K | 2 | ROZPOCET | 0 | 0 | 0 | 0 | 0 | 2 | 0 | 16 | 32
17 | K | 998721201.S | Presun hmôt pre vnútornú kanalizáciu v objektoch výšky do 6 m | % | [6 empty] | znížená | 0 | 0 | 0 | 0 | 0 | 0 | 16 | K | 2 | ROZPOCET | 0 | 0 | 0 | 0 | 0 | 2 | 0 | 16 | 34

## 3 - Silnoprud
[9 empty] | >> skryté stĺpce << | [9 empty] | {b8fbbfc8-bf2e-431d-8718-51ff41200f19}
0
| KRYCÍ LIST ROZPOČTU | [8 empty] | v --- nižšie sa nachádzajú doplnkové a pomocné údaje k zostavám --- v | [8 empty] | False
Stavba:
Senica OÚ, klientske centrum - stavebné úpravy
Objekt:
B - Priestory súčasťou 1.NP objektu úradu práce a soc.vecí rodiny
Časť:
3 - Silnoprud
| JKSO: |  |  |  |  | KS:
| Miesto: |  |  |  |  | Dátum:
| Objednávateľ: |  |  |  |  | IČO:
|  | Ministerstvo vnútra Slovenskej republiky |  |  |  | IČ DPH:
| Zhotoviteľ: |  |  |  |  | IČO:
IČ DPH:
| Projektant: |  |  |  |  | IČO:
|  | Architectural & Building Management s.r.o. |  |  |  | IČ DPH:
| Spracovateľ: |  |  |  |  | IČO:
IČ DPH:
Poznámka:
Náklady z rozpočtu
Ostatné náklady
Cena bez DPH
|  |  | Základ dane |  |  | Sadzba dane | Výška dane
| DPH | základná | 0 |  |  | 20% | 0
|  | znížená |  |  |  | 20%
|  | zákl. prenesená | 0 |  |  | 20%
|  | zníž. prenesená | 0 |  |  | 20%
|  | nulová | 0 |  |  | 0%
| Cena s DPH |  |  | v | EUR
| Projektant |  |  | Spracovateľ
| Dátum a podpis: |  | Pečiatka | Dátum a podpis: |  |  | Pečiatka
| Objednávateľ |  |  | Zhotoviteľ
| Dátum a podpis: |  | Pečiatka | Dátum a podpis: |  |  | Pečiatka
REKAPITULÁCIA ROZPOČTU
Stavba:
Senica OÚ, klientske centrum - stavebné úpravy
Objekt:
B - Priestory súčasťou 1.NP objektu úradu práce a soc.vecí rodiny
Časť:
3 - Silnoprud
Miesto: | [5 empty] | Dátum:
Objednávateľ: |  |  | Ministerstvo vnútra Slovenskej republiky |  |  | Projektant: | Architectural & Building Management s.r.o.
Zhotoviteľ: | [5 empty] | Spracovateľ:
Kód dielu - Popis | [6 empty] | Cena celkom [EUR]
1) Náklady z rozpočtu | [19 empty] | -1
D1 - Montáž C-210 M
D2 - Nosný materiál
D3 - Stavebné úpravy C 801-3
D4 - Odborná prehliadka a skúšky
D5 - HZS
2) Ostatné náklady | [6 empty] | 0 |  |  |  | DPH
| GZS | [5 empty] | 0 |  |  |  | znížená | [9 empty] | VRN | 0 | 0 | 0 | 0 | 0 | 2
| Sťažené podmienky | [5 empty] | 0 |  |  |  | znížená | [9 empty] | VRN | 0 | 0 | 0 | 0 | 0 | 2
| Vplyv prostredia | [5 empty] | 0 |  |  |  | znížená | [9 empty] | VRN | 0 | 0 | 0 | 0 | 0 | 2
Celkové náklady za stavbu 1) + 2)
ROZPOČET
Stavba:
Senica OÚ, klientske centrum - stavebné úpravy
Objekt:
B - Priestory súčasťou 1.NP objektu úradu práce a soc.vecí rodiny
Časť:
3 - Silnoprud
Miesto: | [5 empty] | Dátum:
Objednávateľ: |  |  | Ministerstvo vnútra Slovenskej republiky |  |  | Projektant: | Architectural & Building Management s.r.o.
Zhotoviteľ: | [5 empty] | Spracovateľ:
PČ | Typ | Kód | Popis | MJ | Množstvo | J.cena [EUR] | Cena celkom [EUR] | Cenová sústava |  |  | DPH | J. Nh [h] | Nh celkom [h] | J. hmotnosť [t] | Hmotnosť celkom [t] | J. suť [t] | Suť Celkom [t]
Náklady z rozpočtu | [12 empty] | 0 |  | 0 |  | 0 |  | D | -1 | [7 empty] | 0
| D | D1 | Montáž C-210 M | [9 empty] | 0 |  | 0 |  | 0 | 1 | D | 0 | ROZPOCET | [6 empty] | 0
1 | K | Pol54 | FXP 16mm | m | 20 | [5 empty] | znížená | 0 | 0 | 0 | 0 | 0 | 0 | 4 | K | 1 | ROZPOCET | 0 | 0 | 0 | 0 | 0 | 2 | 0 | 4 | 4
2 | K | Pol55 | FXP 20mm | m | 10 | [5 empty] | znížená | 0 | 0 | 0 | 0 | 0 | 0 | 4 | K | 1 | ROZPOCET | 0 | 0 | 0 | 0 | 0 | 2 | 0 | 4 | 6
| P |  | Poznámka k položke: KRABICA PRÍSTROJOVÁ BEZ ZAPOJENIA | [15 empty] | P | 1
3 | K | Pol57 | KP 68/2 typ 1901 prístr.hl.42mm spojovacie | ks | 94 | [5 empty] | znížená | 0 | 0 | 0 | 0 | 0 | 0 | 4 | K | 1 | ROZPOCET | 0 | 0 | 0 | 0 | 0 | 2 | 0 | 4 | 8
| P |  | Poznámka k položke: KRABICA ROZVODNÁ SO SVORK.VRÁTANE ZAPOJ. | [15 empty] | P | 1
4 | K | Pol58 | KR 68/2 typ 1903 | ks | 20 | [5 empty] | znížená | 0 | 0 | 0 | 0 | 0 | 0 | 4 | K | 1 | ROZPOCET | 0 | 0 | 0 | 0 | 0 | 2 | 0 | 4 | 10
| P |  | Poznámka k položke: PODLAHOVÉ KRABICE | [15 empty] | P | 1
5 | K | Pol59 | podlahová krabica pre 6prístrojov | ks | 1 | [5 empty] | znížená | 0 | 0 | 0 | 0 | 0 | 0 | 4 | K | 1 | ROZPOCET | 0 | 0 | 0 | 0 | 0 | 2 | 0 | 4 | 12
| P |  | Poznámka k položke: SVORKOVNICE | [15 empty] | P | 1
6 | K | Pol60 | osadenie lustrovej svorky do 3x4 | ks | 10 | [5 empty] | znížená | 0 | 0 | 0 | 0 | 0 | 0 | 4 | K | 1 | ROZPOCET | 0 | 0 | 0 | 0 | 0 | 2 | 0 | 4 | 14
7 | K | Pol61 | odviečkovanie krabíc-viečko na závit | ks | 20 | [5 empty] | znížená | 0 | 0 | 0 | 0 | 0 | 0 | 4 | K | 1 | ROZPOCET | 0 | 0 | 0 | 0 | 0 | 2 | 0 | 4 | 16
| P |  | Poznámka k položke: OSADENIE HMOŽDINKY DO TEHLY | [15 empty] | P | 1
8 | K | Pol62 | hmoždinka 8mm | ks | 150 | [5 empty] | znížená | 0 | 0 | 0 | 0 | 0 | 0 | 4 | K | 1 | ROZPOCET | 0 | 0 | 0 | 0 | 0 | 2 | 0 | 4 | 18
| P |  | Poznámka k položke: KAB.ŽĽABY | [15 empty] | P | 1
9 | K | Pol64 | kab.žľab 300x60 | m | 12 | [5 empty] | znížená | 0 | 0 | 0 | 0 | 0 | 0 | 4 | K | 1 | ROZPOCET | 0 | 0 | 0 | 0 | 0 | 2 | 0 | 4 | 20
10 | K | Pol226 | Montáž prepážky do žľabu | m | 12 | [5 empty] | znížená | 0 | 0 | 0 | 0 | 0 | 0 | 4 | K | 1 | ROZPOCET | 0 | 0 | 0 | 0 | 0 | 2 | 0 | 4 | 22
11 | K | Pol66 | Odkrytie znovu zakrytie žľabu | m | 36 | [5 empty] | znížená | 0 | 0 | 0 | 0 | 0 | 0 | 4 | K | 1 | ROZPOCET | 0 | 0 | 0 | 0 | 0 | 2 | 0 | 4 | 24
12 | K | Pol67 | Nos.konštrukcia pre uchytenie žľabov | ks | 12 | [5 empty] | znížená | 0 | 0 | 0 | 0 | 0 | 0 | 4 | K | 1 | ROZPOCET | 0 | 0 | 0 | 0 | 0 | 2 | 0 | 4 | 26
13 | K | Pol68 | Príchytky pre uchytenie káblov nad podhľadom | ks | 40 | [5 empty] | znížená | 0 | 0 | 0 | 0 | 0 | 0 | 4 | K | 1 | ROZPOCET | 0 | 0 | 0 | 0 | 0 | 2 | 0 | 4 | 28
| P |  | Poznámka k položke: BEZHALOGENOVÉ KÁBLE | [15 empty] | P | 1
14 | K | Pol70 | CHKE-R -O 2 x 1.5 | m | 10 | [5 empty] | znížená | 0 | 0 | 0 | 0 | 0 | 0 | 4 | K | 1 | ROZPOCET | 0 | 0 | 0 | 0 | 0 | 2 | 0 | 4 | 30
15 | K | Pol71 | CHKE-R -O 3 x 1.5 | m | 60 | [5 empty] | znížená | 0 | 0 | 0 | 0 | 0 | 0 | 4 | K | 1 | ROZPOCET | 0 | 0 | 0 | 0 | 0 | 2 | 0 | 4 | 32
16 | K | Pol72 | CHKE-R -J 3 x 1.5 | m | 140 | [5 empty] | znížená | 0 | 0 | 0 | 0 | 0 | 0 | 4 | K | 1 | ROZPOCET | 0 | 0 | 0 | 0 | 0 | 2 | 0 | 4 | 34
17 | K | Pol73 | CHKE-R -J 3 x 2.5 | m | 420 | [5 empty] | znížená | 0 | 0 | 0 | 0 | 0 | 0 | 4 | K | 1 | ROZPOCET | 0 | 0 | 0 | 0 | 0 | 2 | 0 | 4 | 36
18 | K | Pol74 | CHKE-R-J 4 x 1,5 | m | 20 | [5 empty] | znížená | 0 | 0 | 0 | 0 | 0 | 0 | 4 | K | 1 | ROZPOCET | 0 | 0 | 0 | 0 | 0 | 2 | 0 | 4 | 38
| P |  | Poznámka k položke: PRÍPLATOK NA ZAŤAHOVANIE KÁBLOV | [15 empty] | P | 1
19 | K | Pol76 | zaťahovanie kábla do 0,75kg | m | 30 | [5 empty] | znížená | 0 | 0 | 0 | 0 | 0 | 0 | 4 | K | 1 | ROZPOCET | 0 | 0 | 0 | 0 | 0 | 2 | 0 | 4 | 40
20 | K | Pol77 | označovací štítok na kábel | ks | 15 | [5 empty] | znížená | 0 | 0 | 0 | 0 | 0 | 0 | 4 | K | 1 | ROZPOCET | 0 | 0 | 0 | 0 | 0 | 2 | 0 | 4 | 42
| P |  | Poznámka k položke: UKONČENIE KÁBLOV | [15 empty] | P | 1
21 | K | Pol79 | do 4 x 10 | ks | 20 | [5 empty] | znížená | 0 | 0 | 0 | 0 | 0 | 0 | 4 | K | 1 | ROZPOCET | 0 | 0 | 0 | 0 | 0 | 2 | 0 | 4 | 44
| P |  | Poznámka k položke: SPÍNAČE ZAPUSTENÉ IP20 | [15 empty] | P | 1
22 | K | Pol81 | jednopólový - radenie 1 | ks | 2 | [5 empty] | znížená | 0 | 0 | 0 | 0 | 0 | 0 | 4 | K | 1 | ROZPOCET | 0 | 0 | 0 | 0 | 0 | 2 | 0 | 4 | 46
23 | K | Pol82 | sériový - radenie 5 | ks | 7 | [5 empty] | znížená | 0 | 0 | 0 | 0 | 0 | 0 | 4 | K | 1 | ROZPOCET | 0 | 0 | 0 | 0 | 0 | 2 | 0 | 4 | 48
24 | K | Pol83 | sériovo-striedavý - radenie 5A | ks | 2 | [5 empty] | znížená | 0 | 0 | 0 | 0 | 0 | 0 | 4 | K | 1 | ROZPOCET | 0 | 0 | 0 | 0 | 0 | 2 | 0 | 4 | 50
25 | K | Pol84 | striedavý - radenie 6 | ks | 4 | [5 empty] | znížená | 0 | 0 | 0 | 0 | 0 | 0 | 4 | K | 1 | ROZPOCET | 0 | 0 | 0 | 0 | 0 | 2 | 0 | 4 | 52
26 | K | Pol85 | krížový - radenie 7 | ks | 2 | [5 empty] | znížená | 0 | 0 | 0 | 0 | 0 | 0 | 4 | K | 1 | ROZPOCET | 0 | 0 | 0 | 0 | 0 | 2 | 0 | 4 | 54
27 | K | Pol87 | jednozásuvka 10/16 A 2P+Z | ks | 66 | [5 empty] | znížená | 0 | 0 | 0 | 0 | 0 | 0 | 4 | K | 1 | ROZPOCET | 0 | 0 | 0 | 0 | 0 | 2 | 0 | 4 | 56
28 | K | Pol88 | dvojzásuvka 10/16 A 2P+Z | ks | 8 | [5 empty] | znížená | 0 | 0 | 0 | 0 | 0 | 0 | 4 | K | 1 | ROZPOCET | 0 | 0 | 0 | 0 | 0 | 2 | 0 | 4 | 58
| P |  | Poznámka k položke: ZÁSUVKY ZAPUSTENÉ IP44 | [15 empty] | P | 1
29 | K | Pol89 | jednozásuvka 10/16 A 2P+Z, IP44 | ks | 2 | [5 empty] | znížená | 0 | 0 | 0 | 0 | 0 | 0 | 4 | K | 1 | ROZPOCET | 0 | 0 | 0 | 0 | 0 | 2 | 0 | 4 | 60
| P |  | Poznámka k položke: SVIETIDLÁ | [15 empty] | P | 1
30 | K | Pol91 | Zapojenie svietidla stropné 1 zdroj | ks | 5 | [5 empty] | znížená | 0 | 0 | 0 | 0 | 0 | 0 | 4 | K | 1 | ROZPOCET | 0 | 0 | 0 | 0 | 0 | 2 | 0 | 4 | 62
31 | K | Pol92 | Zapojenie svietidla stropné 4 zdroj | ks | 40 | [5 empty] | znížená | 0 | 0 | 0 | 0 | 0 | 0 | 4 | K | 1 | ROZPOCET | 0 | 0 | 0 | 0 | 0 | 2 | 0 | 4 | 64
32 | K | Pol93 | Svietidlo zapustené montáž | ks | 45 | [5 empty] | znížená | 0 | 0 | 0 | 0 | 0 | 0 | 4 | K | 1 | ROZPOCET | 0 | 0 | 0 | 0 | 0 | 2 | 0 | 4 | 66
| P |  | Poznámka k položke: BLESKOZVODOVÉ SVORKY | [15 empty] | P | 1
33 | K | Pol94 | svorka Bernard vč. pásky | ks | 4 | [5 empty] | znížená | 0 | 0 | 0 | 0 | 0 | 0 | 4 | K | 1 | ROZPOCET | 0 | 0 | 0 | 0 | 0 | 2 | 0 | 4 | 68
| P |  | Poznámka k položke: PRÍSLUŠENSTVO UZEMŇOVACIEHO VEDENIA | [15 empty] | P | 1
34 | K | Pol96 | Cu 4-6mm2 pevne | m | 60 | [5 empty] | znížená | 0 | 0 | 0 | 0 | 0 | 0 | 4 | K | 1 | ROZPOCET | 0 | 0 | 0 | 0 | 0 | 2 | 0 | 4 | 70
0 | K | Pol98 | PPV 6.00 % | % | [6 empty] | znížená | 0 | 0 | 0 | 0 | 0 | 0 | 4 | K | 1 | ROZPOCET | 0 | 0 | 0 | 0 | 0 | 2 | 0 | 4 | 74
| D | D2 | Nosný materiál | [9 empty] | 0 |  | 0 |  | 0 | 1 | D | 1 | ROZPOCET | [6 empty] | 0
1 | K | Pol99 | chránička FXP 16mm | m | 21 | [5 empty] | znížená | 0 | 0 | 0 | 0 | 0 | 0 | 4 | K | 2 | ROZPOCET | 0 | 0 | 0 | 0 | 0 | 2 | 0 | 4 | 78
2 | K | Pol100 | chránička FXP 20mm | m | 10.5 | [5 empty] | znížená | 0 | 0 | 0 | 0 | 0 | 0 | 4 | K | 2 | ROZPOCET | 0 | 0 | 0 | 0 | 0 | 2 | 0 | 4 | 80
3 | K | Pol102 | KP 67/2 prístrojová krabica | ks | 94 | [5 empty] | znížená | 0 | 0 | 0 | 0 | 0 | 0 | 4 | K | 2 | ROZPOCET | 0 | 0 | 0 | 0 | 0 | 2 | 0 | 4 | 82
4 | K | Pol103 | KR68 so svorkovnicou | ks | 20 | [5 empty] | znížená | 0 | 0 | 0 | 0 | 0 | 0 | 4 | K | 2 | ROZPOCET | 0 | 0 | 0 | 0 | 0 | 2 | 0 | 4 | 84
5 | K | Pol104 | Podlahová krabica pre 6 prístrojov | ks | 1 | [5 empty] | znížená | 0 | 0 | 0 | 0 | 0 | 0 | 4 | K | 2 | ROZPOCET | 0 | 0 | 0 | 0 | 0 | 2 | 0 | 4 | 86
| P |  | Poznámka k položke: SVORKOVNICE | [15 empty] | P | 2
6 | K | Pol105 | wago svorka 5x2.5 | ks | 10 | [5 empty] | znížená | 0 | 0 | 0 | 0 | 0 | 0 | 4 | K | 2 | ROZPOCET | 0 | 0 | 0 | 0 | 0 | 2 | 0 | 4 | 88
7 | K | Pol106 | hmoždinka 8mm | ks | 150 | [5 empty] | znížená | 0 | 0 | 0 | 0 | 0 | 0 | 4 | K | 2 | ROZPOCET | 0 | 0 | 0 | 0 | 0 | 2 | 0 | 4 | 90
| P |  | Poznámka k položke: KAB.ŽĽABY | [15 empty] | P | 2
8 | K | Pol108 | kab.žľab 300x60 komplet | m | 12 | [5 empty] | znížená | 0 | 0 | 0 | 0 | 0 | 0 | 4 | K | 2 | ROZPOCET | 0 | 0 | 0 | 0 | 0 | 2 | 0 | 4 | 92
9 | K | Pol110 | Nosník pre žľab 300x60 | ks | 6 | [5 empty] | znížená | 0 | 0 | 0 | 0 | 0 | 0 | 4 | K | 2 | ROZPOCET | 0 | 0 | 0 | 0 | 0 | 2 | 0 | 4 | 94
10 | K | Pol111 | Príchytka pre uchytenie káblov nad podhľadom | ks | 40 | [5 empty] | znížená | 0 | 0 | 0 | 0 | 0 | 0 | 4 | K | 2 | ROZPOCET | 0 | 0 | 0 | 0 | 0 | 2 | 0 | 4 | 96
11 | K | Pol112 | Prepážka do žľabu 60mm | m | 12 | [5 empty] | znížená | 0 | 0 | 0 | 0 | 0 | 0 | 4 | K | 2 | ROZPOCET | 0 | 0 | 0 | 0 | 0 | 2 | 0 | 4 | 98
12 | K | Pol113 | označovací štítok na kábel | ks | 15 | [5 empty] | znížená | 0 | 0 | 0 | 0 | 0 | 0 | 4 | K | 2 | ROZPOCET | 0 | 0 | 0 | 0 | 0 | 2 | 0 | 4 | 100
| P |  | Poznámka k položke: SILOVÉ VODIČE CY | [15 empty] | P | 2
13 | K | Pol114 | CYY 6mm2 zelenožltý | m | 63 | [5 empty] | znížená | 0 | 0 | 0 | 0 | 0 | 0 | 4 | K | 2 | ROZPOCET | 0 | 0 | 0 | 0 | 0 | 2 | 0 | 4 | 102
| P |  | Poznámka k položke: BEZHALOGENOVÉ KÁBLE | [15 empty] | P | 2
14 | K | Pol116 | CHKE-R -O 2 x 1.5 | m | 10.5 | [5 empty] | znížená | 0 | 0 | 0 | 0 | 0 | 0 | 4 | K | 2 | ROZPOCET | 0 | 0 | 0 | 0 | 0 | 2 | 0 | 4 | 104
15 | K | Pol117 | CHKE-R -O 3 x 1.5 | m | 63 | [5 empty] | znížená | 0 | 0 | 0 | 0 | 0 | 0 | 4 | K | 2 | ROZPOCET | 0 | 0 | 0 | 0 | 0 | 2 | 0 | 4 | 106
16 | K | Pol118 | CHKE-R -J 3 x 1.5 | m | 147 | [5 empty] | znížená | 0 | 0 | 0 | 0 | 0 | 0 | 4 | K | 2 | ROZPOCET | 0 | 0 | 0 | 0 | 0 | 2 | 0 | 4 | 108
17 | K | Pol119 | CHKE-R -J 3 x 2.5 | m | 441 | [5 empty] | znížená | 0 | 0 | 0 | 0 | 0 | 0 | 4 | K | 2 | ROZPOCET | 0 | 0 | 0 | 0 | 0 | 2 | 0 | 4 | 110
18 | K | Pol120 | CHKE-R-J 4 x 1,5 | m | 21 | [5 empty] | znížená | 0 | 0 | 0 | 0 | 0 | 0 | 4 | K | 2 | ROZPOCET | 0 | 0 | 0 | 0 | 0 | 2 | 0 | 4 | 112
| P |  | Poznámka k položke: BLESKOZVODOVÉ SVORKY | [15 empty] | P | 2
19 | K | Pol124 | typ Bernard vč.pásky | ks | 4 | [5 empty] | znížená | 0 | 0 | 0 | 0 | 0 | 0 | 4 | K | 2 | ROZPOCET | 0 | 0 | 0 | 0 | 0 | 2 | 0 | 4 | 114
| P |  | Poznámka k položke: SPÍNAČE A ZÁSUVKY IP20 POD OM: | [15 empty] | P | 2
20 | K | Pol126 | jednopólový - radenie 1 | ks | 2 | [5 empty] | znížená | 0 | 0 | 0 | 0 | 0 | 0 | 4 | K | 2 | ROZPOCET | 0 | 0 | 0 | 0 | 0 | 2 | 0 | 4 | 116
21 | K | Pol127 | sériový prepínač- radenie 5 | ks | 7 | [5 empty] | znížená | 0 | 0 | 0 | 0 | 0 | 0 | 4 | K | 2 | ROZPOCET | 0 | 0 | 0 | 0 | 0 | 2 | 0 | 4 | 118
22 | K | Pol128 | sériovo-striedavý prepínač- radenie 5A | ks | 2 | [5 empty] | znížená | 0 | 0 | 0 | 0 | 0 | 0 | 4 | K | 2 | ROZPOCET | 0 | 0 | 0 | 0 | 0 | 2 | 0 | 4 | 120
23 | K | Pol129 | striedavý prepínač- radenie 6 | ks | 4 | [5 empty] | znížená | 0 | 0 | 0 | 0 | 0 | 0 | 4 | K | 2 | ROZPOCET | 0 | 0 | 0 | 0 | 0 | 2 | 0 | 4 | 122
24 | K | Pol130 | krížový prepínač- radenie 7 | ks | 2 | [5 empty] | znížená | 0 | 0 | 0 | 0 | 0 | 0 | 4 | K | 2 | ROZPOCET | 0 | 0 | 0 | 0 | 0 | 2 | 0 | 4 | 124
25 | K | Pol132 | jednozásuvka 10/16 A 2P+Z | ks | 62 | [5 empty] | znížená | 0 | 0 | 0 | 0 | 0 | 0 | 4 | K | 2 | ROZPOCET | 0 | 0 | 0 | 0 | 0 | 2 | 0 | 4 | 126
26 | K | Pol133 | jednozásuvka 10/16 A 2P+Z do podlahovej krabice | ks | 4 | [5 empty] | znížená | 0 | 0 | 0 | 0 | 0 | 0 | 4 | K | 2 | ROZPOCET | 0 | 0 | 0 | 0 | 0 | 2 | 0 | 4 | 128
27 | K | Pol134 | dvojzásuvka 10/16 A 2P+Z | ks | 8 | [5 empty] | znížená | 0 | 0 | 0 | 0 | 0 | 0 | 4 | K | 2 | ROZPOCET | 0 | 0 | 0 | 0 | 0 | 2 | 0 | 4 | 130
28 | K | Pol227 | štvorrámik | ks | 9 | [5 empty] | znížená | 0 | 0 | 0 | 0 | 0 | 0 | 4 | K | 2 | ROZPOCET | 0 | 0 | 0 | 0 | 0 | 2 | 0 | 4 | 132
| P |  | Poznámka k položke: SPÍNAČE A ZÁSUVKY IP54 NA POVRCH | [15 empty] | P | 2
29 | K | Pol137 | jednozásuvka 10/16 A 2P+Z, IP54 na povrch. | ks | 2 | [5 empty] | znížená | 0 | 0 | 0 | 0 | 0 | 0 | 4 | K | 2 | ROZPOCET | 0 | 0 | 0 | 0 | 0 | 2 | 0 | 4 | 134
| P |  | Poznámka k položke: SVIETIDLÁ VRÁTANE SVETELNÝCH ZDROJOV | [15 empty] | P | 2
30 | K | Pol138 | Stropné svietidlo bodové 36 W, 1 800 lm | ks | 5 | [5 empty] | znížená | 0 | 0 | 0 | 0 | 0 | 0 | 4 | K | 2 | ROZPOCET | 0 | 0 | 0 | 0 | 0 | 2 | 0 | 4 | 136
31 | K | Pol140 | Stropné svietidlo 4x14 W, 4x1 200 lm, zabudované | ks | 40 | [5 empty] | znížená | 0 | 0 | 0 | 0 | 0 | 0 | 4 | K | 2 | ROZPOCET | 0 | 0 | 0 | 0 | 0 | 2 | 0 | 4 | 138
0 | K | Pol141 | podružný materiál 3.00 % | % | [6 empty] | znížená | 0 | 0 | 0 | 0 | 0 | 0 | 4 | K | 2 | ROZPOCET | 0 | 0 | 0 | 0 | 0 | 2 | 0 | 4 | 142
| D | D3 | Stavebné úpravy C 801-3 | [9 empty] | 0 |  | 0 |  | 0 | 1 | D | 2 | ROZPOCET | [6 empty] | 0
1 | K | Pol161 | ryha do š.50mm | m | 150 | [5 empty] | znížená | 0 | 0 | 0 | 0 | 0 | 0 | 4 | K | 3 | ROZPOCET | 0 | 0 | 0 | 0 | 0 | 2 | 0 | 4 | 150
| P |  | Poznámka k položke: RYHY V BETONE FRÉZOVANÍM | [15 empty] | P | 3
2 | K | Pol162 | ryha hl. 50mm do š.50mm | m | 10 | [5 empty] | znížená | 0 | 0 | 0 | 0 | 0 | 0 | 4 | K | 3 | ROZPOCET | 0 | 0 | 0 | 0 | 0 | 2 | 0 | 4 | 152
| P |  | Poznámka k položke: VYSEKANIE KAPIES PRE KRABICE | [15 empty] | P | 3
3 | K | Pol163 | 100x100x50mm tehla | ks | 114 | [5 empty] | znížená | 0 | 0 | 0 | 0 | 0 | 0 | 4 | K | 3 | ROZPOCET | 0 | 0 | 0 | 0 | 0 | 2 | 0 | 4 | 154
| D | D4 | Odborná prehliadka a skúšky | [9 empty] | 0 |  | 0 |  | 0 | 1 | D | 3 | ROZPOCET | [6 empty] | 0
0 | K | Pol50 | vypracovanie správy | hod | 16 | [5 empty] | znížená | 0 | 0 | 0 | 0 | 0 | 0 | 4 | K | 4 | ROZPOCET | 0 | 0 | 0 | 0 | 0 | 2 | 0 | 4 | 158
| D | D5 | HZS | [9 empty] | 0 |  | 0 |  | 0 | 1 | D | 4 | ROZPOCET | [6 empty] | 0
0 | K | Pol164 | Nepredvídané práce spojené s náväznosťou na objekt B | hod | 20 | [5 empty] | znížená | 0 | 0 | 0 | 0 | 0 | 0 | 4 | K | 5 | ROZPOCET | 0 | 0 | 0 | 0 | 0 | 2 | 0 | 4 | 162

## 4 - Slaboprud
[9 empty] | >> skryté stĺpce << | [9 empty] | {55f696db-2ebc-44a4-b06b-3b3722ba09bf}
0
| KRYCÍ LIST ROZPOČTU | [8 empty] | v --- nižšie sa nachádzajú doplnkové a pomocné údaje k zostavám --- v | [8 empty] | False
Stavba:
Senica OÚ, klientske centrum - stavebné úpravy
Objekt:
B - Priestory súčasťou 1.NP objektu úradu práce a soc.vecí rodiny
Časť:
4 - Slaboprud
| JKSO: |  |  |  |  | KS:
| Miesto: |  |  |  |  | Dátum:
| Objednávateľ: |  |  |  |  | IČO:
|  | Ministerstvo vnútra Slovenskej republiky |  |  |  | IČ DPH:
| Zhotoviteľ: |  |  |  |  | IČO:
IČ DPH:
| Projektant: |  |  |  |  | IČO:
|  | Architectural & Building Management s.r.o. |  |  |  | IČ DPH:
| Spracovateľ: |  |  |  |  | IČO:
IČ DPH:
Poznámka:
Náklady z rozpočtu
Ostatné náklady
Cena bez DPH
|  |  | Základ dane |  |  | Sadzba dane | Výška dane
| DPH | základná | 0 |  |  | 20% | 0
|  | znížená |  |  |  | 20%
|  | zákl. prenesená | 0 |  |  | 20%
|  | zníž. prenesená | 0 |  |  | 20%
|  | nulová | 0 |  |  | 0%
| Cena s DPH |  |  | v | EUR
| Projektant |  |  | Spracovateľ
| Dátum a podpis: |  | Pečiatka | Dátum a podpis: |  |  | Pečiatka
| Objednávateľ |  |  | Zhotoviteľ
| Dátum a podpis: |  | Pečiatka | Dátum a podpis: |  |  | Pečiatka
REKAPITULÁCIA ROZPOČTU
Stavba:
Senica OÚ, klientske centrum - stavebné úpravy
Objekt:
B - Priestory súčasťou 1.NP objektu úradu práce a soc.vecí rodiny
Časť:
4 - Slaboprud
Miesto: | [5 empty] | Dátum:
Objednávateľ: |  |  | Ministerstvo vnútra Slovenskej republiky |  |  | Projektant: | Architectural & Building Management s.r.o.
Zhotoviteľ: | [5 empty] | Spracovateľ:
Kód dielu - Popis | [6 empty] | Cena celkom [EUR]
1) Náklady z rozpočtu | [19 empty] | -1
D1 - Montáž C-220 M
D2 - Nosný materiál
D3 - Stavebné úpravy C 801-3
D4 - odborná prehliadka a skúšky
D5 - hzs
2) Ostatné náklady | [6 empty] | 0 |  |  |  | DPH
| GZS | [5 empty] | 0 |  |  |  | znížená | [9 empty] | VRN | 0 | 0 | 0 | 0 | 0 | 2
| Sťažené podmienky | [5 empty] | 0 |  |  |  | znížená | [9 empty] | VRN | 0 | 0 | 0 | 0 | 0 | 2
| Vplyv prostredia | [5 empty] | 0 |  |  |  | znížená | [9 empty] | VRN | 0 | 0 | 0 | 0 | 0 | 2
Celkové náklady za stavbu 1) + 2)
ROZPOČET
Stavba:
Senica OÚ, klientske centrum - stavebné úpravy
Objekt:
B - Priestory súčasťou 1.NP objektu úradu práce a soc.vecí rodiny
Časť:
4 - Slaboprud
Miesto: | [5 empty] | Dátum:
Objednávateľ: |  |  | Ministerstvo vnútra Slovenskej republiky |  |  | Projektant: | Architectural & Building Management s.r.o.
Zhotoviteľ: | [5 empty] | Spracovateľ:
PČ | Typ | Kód | Popis | MJ | Množstvo | J.cena [EUR] | Cena celkom [EUR] | Cenová sústava |  |  | DPH | J. Nh [h] | Nh celkom [h] | J. hmotnosť [t] | Hmotnosť celkom [t] | J. suť [t] | Suť Celkom [t]
Náklady z rozpočtu | [12 empty] | 0 |  | 0 |  | 0 |  | D | -1 | [7 empty] | 0
| D | D1 | Montáž C-220 M | [9 empty] | 0 |  | 0 |  | 0 | 1 | D | 0 | ROZPOCET | [6 empty] | 0
ŠTRUKTUROVANÁ KABELÁŽ
0 | K | Pol165 | FXP 16 | m | 660 | [5 empty] | znížená | 0 | 0 | 0 | 0 | 0 | 0 | 4 | K | 1 | ROZPOCET | 0 | 0 | 0 | 0 | 0 | 2 | 0 | 4 | 4
0 | K | Pol166 | Krabica prístrojová KP bez zapojenia | ks | 22 | [5 empty] | znížená | 0 | 0 | 0 | 0 | 0 | 0 | 4 | K | 1 | ROZPOCET | 0 | 0 | 0 | 0 | 0 | 2 | 0 | 4 | 6
| P |  | Poznámka k položke: KÁBEL ULOŽENÝ V RÚRKE,ŽLABE ALEBO NA ROŠTE | [15 empty] | P | 1
0 | K | Pol168 | S-FTP 4x2x0,8 cat 6 | m | 1540 | [5 empty] | znížená | 0 | 0 | 0 | 0 | 0 | 0 | 4 | K | 1 | ROZPOCET | 0 | 0 | 0 | 0 | 0 | 2 | 0 | 4 | 8
| P |  | Poznámka k položke: ZÁSUVKA TELEFÓNNA, PC | [15 empty] | P | 1
0 | K | Pol169 | zásuvka PC 2xRJ45v pod omietku montáž | ks | 21 | [5 empty] | znížená | 0 | 0 | 0 | 0 | 0 | 0 | 4 | K | 1 | ROZPOCET | 0 | 0 | 0 | 0 | 0 | 2 | 0 | 4 | 10
0 | K | Pol170 | zásuvka PC 2xRJ45v na strop montáž | ks | 1 | [5 empty] | znížená | 0 | 0 | 0 | 0 | 0 | 0 | 4 | K | 1 | ROZPOCET | 0 | 0 | 0 | 0 | 0 | 2 | 0 | 4 | 12
0 | K | Pol172 | zásuvka PC 2x RJ45 zapojenie | ks | 22 | [5 empty] | znížená | 0 | 0 | 0 | 0 | 0 | 0 | 4 | K | 1 | ROZPOCET | 0 | 0 | 0 | 0 | 0 | 2 | 0 | 4 | 14
0 | K | Pol173 | Značenie a meranie zásuviek | ks | 44 | [5 empty] | znížená | 0 | 0 | 0 | 0 | 0 | 0 | 4 | K | 1 | ROZPOCET | 0 | 0 | 0 | 0 | 0 | 2 | 0 | 4 | 16
0 | K | Pol174 | Značenie a meranie prípojných miest | ks | 44 | [5 empty] | znížená | 0 | 0 | 0 | 0 | 0 | 0 | 4 | K | 1 | ROZPOCET | 0 | 0 | 0 | 0 | 0 | 2 | 0 | 4 | 18
0 | K | Pol175 | Premeranie cat.6A | ks | 44 | [5 empty] | znížená | 0 | 0 | 0 | 0 | 0 | 0 | 4 | K | 1 | ROZPOCET | 0 | 0 | 0 | 0 | 0 | 2 | 0 | 4 | 20
EZS
| P |  | RÚRKA OHYBNÁ-VOLNE ALEBO POD OMIETKU | [15 empty] | P | 1
0 | K | Pol165 | FXP 16 | m | 900 | [5 empty] | znížená | 0 | 0 | 0 | 0 | 0 | 0 | 4 | K | 1 | ROZPOCET | 0 | 0 | 0 | 0 | 0 | 2 | 0 | 4 | 22
| P |  | Poznámka k položke: KÁBEL ULOŽENÝ V RÚRKE,ŽLABE ALEBO NA ROŠTE | [15 empty] | P | 1
0 | K | Pol181 | CYTFY 2x0,5 + 6x0,3 ( S-FTP 4x2x0,8 cat 6) | m | 950 | [5 empty] | znížená | 0 | 0 | 0 | 0 | 0 | 0 | 4 | K | 1 | ROZPOCET | 0 | 0 | 0 | 0 | 0 | 2 | 0 | 4 | 24
0 | K | Pol182 | ukončenie káblov do 8x1 alebo 1,5 | ks | 24 | [5 empty] | znížená | 0 | 0 | 0 | 0 | 0 | 0 | 4 | K | 1 | ROZPOCET | 0 | 0 | 0 | 0 | 0 | 2 | 0 | 4 | 26
0 | K | Pol178 | štítok kabelový | ks | 12 | [5 empty] | znížená | 0 | 0 | 0 | 0 | 0 | 0 | 4 | K | 1 | ROZPOCET | 0 | 0 | 0 | 0 | 0 | 2 | 0 | 4 | 28
0 | K | Pol185 | Montáž snímača PIR na povrch | ks | 12 | [5 empty] | znížená | 0 | 0 | 0 | 0 | 0 | 0 | 4 | K | 1 | ROZPOCET | 0 | 0 | 0 | 0 | 0 | 2 | 0 | 4 | 30
0 | K | Pol186 | Montáž držiaka snímača | ks | 12 | [5 empty] | znížená | 0 | 0 | 0 | 0 | 0 | 0 | 4 | K | 1 | ROZPOCET | 0 | 0 | 0 | 0 | 0 | 2 | 0 | 4 | 32
0 | K | Pol187 | hmoždinky 8mm | ks | 330 | [5 empty] | znížená | 0 | 0 | 0 | 0 | 0 | 0 | 4 | K | 1 | ROZPOCET | 0 | 0 | 0 | 0 | 0 | 2 | 0 | 4 | 34
0 | K | Pol188 | Montáž klávesnice | ks | 1 | [5 empty] | znížená | 0 | 0 | 0 | 0 | 0 | 0 | 4 | K | 1 | ROZPOCET | 0 | 0 | 0 | 0 | 0 | 2 | 0 | 4 | 36
0 | K | Pol190 | Uvedenie systému do prevádzky | ks | 1 | [5 empty] | znížená | 0 | 0 | 0 | 0 | 0 | 0 | 4 | K | 1 | ROZPOCET | 0 | 0 | 0 | 0 | 0 | 2 | 0 | 4 | 38
|  |  | KAMEROVÝ SYSTÉM | [15 empty] | P | 1
0 | K | Pol191 | chránička FXP 16 | m | 80 | [5 empty] | znížená | 0 | 0 | 0 | 0 | 0 | 0 | 4 | K | 1 | ROZPOCET | 0 | 0 | 0 | 0 | 0 | 2 | 0 | 4 | 40
0 | K | Pol192 | Interierová kamera na konzolu - montáž | ks | 3 | [5 empty] | znížená | 0 | 0 | 0 | 0 | 0 | 0 | 4 | K | 1 | ROZPOCET | 0 | 0 | 0 | 0 | 0 | 2 | 0 | 4 | 42
0 | K | Pol193 | Zapojenie kamery | ks | 3 | [5 empty] | znížená | 0 | 0 | 0 | 0 | 0 | 0 | 4 | K | 1 | ROZPOCET | 0 | 0 | 0 | 0 | 0 | 2 | 0 | 4 | 44
0 | K | Pol194 | kábel SXKD-5E-FTP-PE 4x2x0,5 | m | 90 | [5 empty] | znížená | 0 | 0 | 0 | 0 | 0 | 0 | 4 | K | 1 | ROZPOCET | 0 | 0 | 0 | 0 | 0 | 2 | 0 | 4 | 46
0 | K | Pol197 | PPV 1.00 % | % | [6 empty] | znížená | 0 | 0 | 0 | 0 | 0 | 0 | 4 | K | 1 | ROZPOCET | 0 | 0 | 0 | 0 | 0 | 2 | 0 | 4 | 50
| D | D2 | Nosný materiál | [9 empty] | 0 |  | 0 |  | 0 | 1 | D | 1 | ROZPOCET | [6 empty] | 0
ŠTRUKTUROVANÁ KABELÁŽ
0 | K | Pol198 | FXP 16 | m | 693 | [5 empty] | znížená | 0 | 0 | 0 | 0 | 0 | 0 | 4 | K | 2 | ROZPOCET | 0 | 0 | 0 | 0 | 0 | 2 | 0 | 4 | 54
| P |  | Poznámka k položke: KRABICA PRÍSTROJOVÁ BEZ ZAPOJENIA | [15 empty] | P | 2
0 | K | Pol199 | Krabica prístrojová KP 68 | ks | 22 | [5 empty] | znížená | 0 | 0 | 0 | 0 | 0 | 0 | 4 | K | 2 | ROZPOCET | 0 | 0 | 0 | 0 | 0 | 2 | 0 | 4 | 56
| P |  | Poznámka k položke: KÁBEL ULOŽENÝ V RÚRKE,ŽLABE ALEBO NA ROŠTE | [15 empty] | P | 2
0 | K | Pol200 | S-FTP 4x2x0,8 cat 6 | m | 1617 | [5 empty] | znížená | 0 | 0 | 0 | 0 | 0 | 0 | 4 | K | 2 | ROZPOCET | 0 | 0 | 0 | 0 | 0 | 2 | 0 | 4 | 58
| P |  | Poznámka k položke: ZÁSUVKA TELEFÓNNA, PC | [15 empty] | P | 2
0 | K | Pol201 | zásuvka PC 2xRJ45 pod omietku | ks | 21 | [5 empty] | znížená | 0 | 0 | 0 | 0 | 0 | 0 | 4 | K | 2 | ROZPOCET | 0 | 0 | 0 | 0 | 0 | 2 | 0 | 4 | 60
0 | K | Pol202 | zásuvka PC 2xRJ45 na strop | ks | 1 | [5 empty] | znížená | 0 | 0 | 0 | 0 | 0 | 0 | 4 | K | 2 | ROZPOCET | 0 | 0 | 0 | 0 | 0 | 2 | 0 | 4 | 62
EZS
| P |  | RÚRKA OHYBNÁ-VOLNE ALEBO POD OMIETKU | [15 empty] | P | 2
0 | K | Pol208 | HFX 16 | m | 945 | [5 empty] | znížená | 0 | 0 | 0 | 0 | 0 | 0 | 4 | K | 2 | ROZPOCET | 0 | 0 | 0 | 0 | 0 | 2 | 0 | 4 | 64
0 | K | Pol210 | Príchytka BCSV | ks | 300 | [5 empty] | znížená | 0 | 0 | 0 | 0 | 0 | 0 | 4 | K | 2 | ROZPOCET | 0 | 0 | 0 | 0 | 0 | 2 | 0 | 4 | 66
| P |  | Poznámka k položke: KÁBEL ULOŽENÝ V RÚRKE,ŽLABE ALEBO NA ROŠTE | [15 empty] | P | 2
0 | K | Pol212 | CYTFY 2x0,5 + 6x0,3 ( S-FTP 4x2x0,8 cat 6) | m | 997.5 | [5 empty] | znížená | 0 | 0 | 0 | 0 | 0 | 0 | 4 | K | 2 | ROZPOCET | 0 | 0 | 0 | 0 | 0 | 2 | 0 | 4 | 68
0 | K | Pol207 | štítok kabelový | ks | 12 | [5 empty] | znížená | 0 | 0 | 0 | 0 | 0 | 0 | 4 | K | 2 | ROZPOCET | 0 | 0 | 0 | 0 | 0 | 2 | 0 | 4 | 70
0 | K | Pol214 | LCD klávesnica MK.01-GR | ks | 1 | [5 empty] | znížená | 0 | 0 | 0 | 0 | 0 | 0 | 4 | K | 2 | ROZPOCET | 0 | 0 | 0 | 0 | 0 | 2 | 0 | 4 | 72
0 | K | Pol215 | Snímač PIR CROW MR 110 | ks | 11 | [5 empty] | znížená | 0 | 0 | 0 | 0 | 0 | 0 | 4 | K | 2 | ROZPOCET | 0 | 0 | 0 | 0 | 0 | 2 | 0 | 4 | 74
0 | K | Pol216 | Snímač PIR PARADOX 525DM | ks | 1 | [5 empty] | znížená | 0 | 0 | 0 | 0 | 0 | 0 | 4 | K | 2 | ROZPOCET | 0 | 0 | 0 | 0 | 0 | 2 | 0 | 4 | 76
0 | K | Pol217 | hmoždinky 8mm | ks | 330 | [5 empty] | znížená | 0 | 0 | 0 | 0 | 0 | 0 | 4 | K | 2 | ROZPOCET | 0 | 0 | 0 | 0 | 0 | 2 | 0 | 4 | 78
|  |  | KAMEROVÝ SYSTÉM | [15 empty] | P | 2
0 | K | Pol220 | Interierová kamera - IP kamera stacionárna, rozlíšenie 1080 p, nočné videnie, detekcia pohybu min. 9 m | ks | 3 | [5 empty] | znížená | 0 | 0 | 0 | 0 | 0 | 0 | 4 | K | 2 | ROZPOCET | 0 | 0 | 0 | 0 | 0 | 2 | 0 | 4 | 80
0 | K | Pol221 | kábel SXKD-5E-FTP-PE 4x2x0,5 | m | 94.5 | [5 empty] | znížená | 0 | 0 | 0 | 0 | 0 | 0 | 4 | K | 2 | ROZPOCET | 0 | 0 | 0 | 0 | 0 | 2 | 0 | 4 | 82
0 | K | Pol222 | chránička FXP 16 | m | 84 | [5 empty] | znížená | 0 | 0 | 0 | 0 | 0 | 0 | 4 | K | 2 | ROZPOCET | 0 | 0 | 0 | 0 | 0 | 2 | 0 | 4 | 84
0 | K | Pol224 | Držiak na kameru | ks | 3 | [5 empty] | znížená | 0 | 0 | 0 | 0 | 0 | 0 | 4 | K | 2 | ROZPOCET | 0 | 0 | 0 | 0 | 0 | 2 | 0 | 4 | 86
0 | K | Pol141 | podružný materiál 3.00 % | % | [6 empty] | znížená | 0 | 0 | 0 | 0 | 0 | 0 | 4 | K | 2 | ROZPOCET | 0 | 0 | 0 | 0 | 0 | 2 | 0 | 4 | 90
0 | K | Pol197 | PPV 1.00 % | % | [6 empty] | znížená | 0 | 0 | 0 | 0 | 0 | 0 | 4 | K | 2 | ROZPOCET | 0 | 0 | 0 | 0 | 0 | 2 | 0 | 4 | 94
| D | D3 | Stavebné úpravy C 801-3 | [9 empty] | 0 |  | 0 |  | 0 | 1 | D | 2 | ROZPOCET | [6 empty] | 0
0 | K | Pol161 | ryha do š.50mm | m | 100 | [5 empty] | znížená | 0 | 0 | 0 | 0 | 0 | 0 | 4 | K | 3 | ROZPOCET | 0 | 0 | 0 | 0 | 0 | 2 | 0 | 4 | 98
| P |  | Poznámka k položke: RYHY V BETONE FRÉZOVANÍM | [15 empty] | P | 3
0 | K | Pol162 | ryha hl. 50mm do š.50mm | m | 5 | [5 empty] | znížená | 0 | 0 | 0 | 0 | 0 | 0 | 4 | K | 3 | ROZPOCET | 0 | 0 | 0 | 0 | 0 | 2 | 0 | 4 | 100
| P |  | Poznámka k položke: VYSEKANIE KAPIES PRE KRABICE | [15 empty] | P | 3
0 | K | Pol163 | 100x100x50mm tehla | ks | 21 | [5 empty] | znížená | 0 | 0 | 0 | 0 | 0 | 0 | 4 | K | 3 | ROZPOCET | 0 | 0 | 0 | 0 | 0 | 2 | 0 | 4 | 102
| D | D4 | odborná prehliadka a skúšky | [9 empty] | 0 |  | 0 |  | 0 | 1 | D | 3 | ROZPOCET | [6 empty] | 0
0 | K | Pol50 | vypracovanie správy | hod | 12 | [5 empty] | znížená | 0 | 0 | 0 | 0 | 0 | 0 | 4 | K | 4 | ROZPOCET | 0 | 0 | 0 | 0 | 0 | 2 | 0 | 4 | 106
| D | D5 | hzs | [9 empty] | 0 |  | 0 |  | 0 | 1 | D | 4 | ROZPOCET | [6 empty] | 0
0 | K | Pol225 | Nepredvídané montážne práce | hod | 16 | [5 empty] | znížená | 0 | 0 | 0 | 0 | 0 | 0 | 4 | K | 5 | ROZPOCET | 0 | 0 | 0 | 0 | 0 | 2 | 0 | 4 | 110

## 1 - Stavebná časť_01
[9 empty] | >> skryté stĺpce << | [9 empty] | {677c63eb-4bf2-4330-9f97-f1334a75cc46}
0
| KRYCÍ LIST ROZPOČTU | [8 empty] | v --- nižšie sa nachádzajú doplnkové a pomocné údaje k zostavám --- v | [8 empty] | False
Stavba:
Senica OÚ, klientske centrum - stavebné úpravy
Objekt:
A - Samostatný priestor bývalej zasadačky s vestibulom
Časť:
1 - Stavebná časť
| JKSO: |  |  |  |  | KS:
| Miesto: |  |  |  |  | Dátum:
| Objednávateľ: |  |  |  |  | IČO:
|  | Ministerstvo vnútra Slovenskej republiky |  |  |  | IČ DPH:
| Zhotoviteľ: |  |  |  |  | IČO:
IČ DPH:
| Projektant: |  |  |  |  | IČO:
|  | Architectural & Building Management s.r.o. |  |  |  | IČ DPH:
| Spracovateľ: |  |  |  |  | IČO:
IČ DPH:
Poznámka:
Náklady z rozpočtu
Ostatné náklady
Cena bez DPH
|  |  | Základ dane |  |  | Sadzba dane | Výška dane
| DPH | základná | 0 |  |  | 20% | 0
|  | znížená |  |  |  | 20%
|  | zákl. prenesená | 0 |  |  | 20%
|  | zníž. prenesená | 0 |  |  | 20%
|  | nulová | 0 |  |  | 0%
| Cena s DPH |  |  | v | EUR
| Projektant |  |  | Spracovateľ
| Dátum a podpis: |  | Pečiatka | Dátum a podpis: |  |  | Pečiatka
| Objednávateľ |  |  | Zhotoviteľ
| Dátum a podpis: |  | Pečiatka | Dátum a podpis: |  |  | Pečiatka
REKAPITULÁCIA ROZPOČTU
Stavba:
Senica OÚ, klientske centrum - stavebné úpravy
Objekt:
A - Samostatný priestor bývalej zasadačky s vestibulom
Časť:
1 - Stavebná časť
Miesto: | [5 empty] | Dátum:
Objednávateľ: |  |  | Ministerstvo vnútra Slovenskej republiky |  |  | Projektant: | Architectural & Building Management s.r.o.
Zhotoviteľ: | [5 empty] | Spracovateľ:
Kód dielu - Popis | [6 empty] | Cena celkom [EUR]
1) Náklady z rozpočtu | [19 empty] | -1
D1 - PRÁCE A DODÁVKY HSV
1 - ZEMNE PRÁCE
2 - ZÁKLADY
3 - ZVISLÉ A KOMPLETNÉ KONŠTRUKCIE
4 - VODOROVNÉ KONŠTRUKCIE
6 - ÚPRAVY POVRCHOV, PODLAHY, VÝPLNE
9 - OSTATNÉ KONŠTRUKCIE A PRÁCE
D2 - PRÁCE A DODÁVKY PSV
711 - Izolácie proti vode a vlhkosti
712 - Povlakové krytiny
713 - Izolácie tepelné
722 - Vnútorný vodovod
725 - Zariaďovacie predmety
735 - Vykurovacie telesá
762 - Konštrukcie tesárske
763 - Konštrukcie - drevostavby
764 - Konštrukcie klampiarske
766 - Konštrukcie stolárske
767 - Konštrukcie doplnk. kovové stavebné
771 - Podlahy z dlaždíc keramických
776 - Podlahy povlakové
781 - Obklady z obkladačiek a dosiek
784 - Maľby
2) Ostatné náklady | [6 empty] | 0 |  |  |  | DPH
| GZS | [5 empty] | 0 |  |  |  | znížená | [9 empty] | VRN | 0 | 0 | 0 | 0 | 0 | 2
| Sťažené podmienky | [5 empty] | 0 |  |  |  | znížená | [9 empty] | VRN | 0 | 0 | 0 | 0 | 0 | 2
| Vplyv prostredia | [5 empty] | 0 |  |  |  | znížená | [9 empty] | VRN | 0 | 0 | 0 | 0 | 0 | 2
Celkové náklady za stavbu 1) + 2)
ROZPOČET
Stavba:
Senica OÚ, klientske centrum - stavebné úpravy
Objekt:
A - Samostatný priestor bývalej zasadačky s vestibulom
Časť:
1 - Stavebná časť
Miesto: | [5 empty] | Dátum:
Objednávateľ: |  |  | Ministerstvo vnútra Slovenskej republiky |  |  | Projektant: | Architectural & Building Management s.r.o.
Zhotoviteľ: | [5 empty] | Spracovateľ:
PČ | Typ | Kód | Popis | MJ | Množstvo | J.cena [EUR] | Cena celkom [EUR] | Cenová sústava |  |  | DPH | J. Nh [h] | Nh celkom [h] | J. hmotnosť [t] | Hmotnosť celkom [t] | J. suť [t] | Suť Celkom [t]
Náklady z rozpočtu | [12 empty] | 0 |  | 105.4141 |  | 77.1587 |  | D | -1 | [7 empty] | 0
| D | D1 | PRÁCE A DODÁVKY HSV | [9 empty] | 0 |  | 66.6506 |  | 47.0856 | 1 | D | 0 | ROZPOCET | [6 empty] | 0
| D | 1 | ZEMNE PRÁCE | [9 empty] | 0 |  | 0 |  | 0 | 1 | D | 1 | ROZPOCET | [6 empty] | 0
1 | K | 132211101 | Hĺbenie rýh šírka do 60 cm v hornine 3 ručne | m3 | 2.816 | [5 empty] | znížená | 0 | 0 | 0 | 0 | 0 | 0 | 4 | K | 2 | ROZPOCET | 0 | 0 | 0 | 0 | 0 | 2 | 0 | 4 | 2
2 | K | 162201201 | Nosenie výkopu vodorov. do 10 m v horn. tr. 1-4 | m3 | 2.816 | [5 empty] | znížená | 0 | 0 | 0 | 0 | 0 | 0 | 4 | K | 2 | ROZPOCET | 0 | 0 | 0 | 0 | 0 | 2 | 0 | 4 | 4
3 | K | 162701105 | Vodorovné premiestnenie výkopu do 10000 m horn. tr. 1-4 | m3 | 2.816 | [5 empty] | znížená | 0 | 0 | 0 | 0 | 0 | 0 | 4 | K | 2 | ROZPOCET | 0 | 0 | 0 | 0 | 0 | 2 | 0 | 4 | 6
4 | K | 171201201 | Uloženie sypaniny na skládku + poplatok | m3 | 2.816 | [5 empty] | znížená | 0 | 0 | 0 | 0 | 0 | 0 | 4 | K | 2 | ROZPOCET | 0 | 0 | 0 | 0 | 0 | 2 | 0 | 4 | 8
| D | 2 | ZÁKLADY | [9 empty] | 0 |  | 15.452 |  | 0 | 1 | D | 1 | ROZPOCET | [6 empty] | 0
5 | K | 271571112 | Vankúš pod základy zo štrkopiesku netriedeného | m3 | 2.934 | [5 empty] | znížená | 0 | 0 | 1.9397 | 5.6911 | 0 | 0 | 4 | K | 2 | ROZPOCET | 0 | 0 | 0 | 0 | 0 | 2 | 0 | 4 | 10
6 | K | 274321411 | Základové pásy a múry zo železobetónu tr. C25/30 | m3 | 4.215 | [5 empty] | znížená | 0 | 0 | 2.2371 | 9.4292 | 0 | 0 | 4 | K | 2 | ROZPOCET | 0 | 0 | 0 | 0 | 0 | 2 | 0 | 4 | 12
7 | K | 274351215 | Debnenie základových múrov zhotovenie | m2 | 7.446 | [5 empty] | znížená | 0 | 0 | 0.00223 | 0.016605 | 0 | 0 | 4 | K | 2 | ROZPOCET | 0 | 0 | 0 | 0 | 0 | 2 | 0 | 4 | 14
8 | K | 274351216 | Debnenie základových múrov odstránenie | m2 | 7.446 | [5 empty] | znížená | 0 | 0 | 0 | 0 | 0 | 0 | 4 | K | 2 | ROZPOCET | 0 | 0 | 0 | 0 | 0 | 2 | 0 | 4 | 16
9 | K | 274361821 | Výstuž základových pásov BSt 500 (10505) | t | 0.274 | [5 empty] | znížená | 0 | 0 | 1.15 | 0.31509 | 0 | 0 | 4 | K | 2 | ROZPOCET | 0 | 0 | 0 | 0 | 0 | 2 | 0 | 4 | 18
| D | 3 | ZVISLÉ A KOMPLETNÉ KONŠTRUKCIE | [9 empty] | 0 |  | 0.34492 |  | 0 | 1 | D | 1 | ROZPOCET | [6 empty] | 0
10 | K | 311272200 | Zamurovanie otvorov,murivo presné porobet tvárnice, hrúbky 180 mm | m3 | 0.321 | [5 empty] | znížená | 0 | 0 | 0.76127 | 0.24437 | 0 | 0 | 4 | K | 2 | ROZPOCET | 0 | 0 | 0 | 0 | 0 | 2 | 0 | 4 | 20
11 | K | 317121251 | Montáž prefa prekladu dodatočne do pripravených rýh sv. otvoru 1050-1800 mm | kus | 1 | [5 empty] | znížená | 0 | 0 | 0.02755 | 0.02755 | 0 | 0 | 4 | K | 2 | ROZPOCET | 0 | 0 | 0 | 0 | 0 | 2 | 0 | 4 | 22
12 | M | 593218850 | Pórobetón nosné preklady 175x24,9x20 | kus | 1 | [5 empty] | znížená | 0 | 0 | 0.073 | 0.073 | 0 | 0 | 8 | M | 2 | ROZPOCET | 0 | 0 | 0 | 0 | 0 | 2 | 0 | 4 | 24
| D | 4 | VODOROVNÉ KONŠTRUKCIE | [9 empty] | 0 |  | 0.95707 |  | 0 | 1 | D | 1 | ROZPOCET | [6 empty] | 0
13 | K | 434311115 | Stupne dusané z betónu bez poteru, so zahladením povrchu tr. C16/20 | m | 8.72 | [5 empty] | znížená | 0 | 0 | 0.10889 | 0.94952 | 0 | 0 | 4 | K | 2 | ROZPOCET | 0 | 0 | 0 | 0 | 0 | 2 | 0 | 4 | 26
14 | K | 434351141 | Debnenie stupňov priamočiarych zhotovenie | m2 | 1.744 | [5 empty] | znížená | 0 | 0 | 0.00433 | 0.0075515 | 0 | 0 | 4 | K | 2 | ROZPOCET | 0 | 0 | 0 | 0 | 0 | 2 | 0 | 4 | 28
15 | K | 434351142 | Debnenie stupňov priamočiarych odstránenie | m2 | 1.744 | [5 empty] | znížená | 0 | 0 | 0 | 0 | 0 | 0 | 4 | K | 2 | ROZPOCET | 0 | 0 | 0 | 0 | 0 | 2 | 0 | 4 | 30
| D | 6 | ÚPRAVY POVRCHOV, PODLAHY, VÝPLNE | [9 empty] | 0 |  | 47.0949 |  | 0 | 1 | D | 1 | ROZPOCET | [6 empty] | 0
16 | K | 610991111 | Zakrývanie vnút. okenných otvorov, dverí, podláh, predmetov a konštrukcií | m2 | 584.331 | [5 empty] | znížená | 0 | 0 | 1e-05 | 0.0058433 | 0 | 0 | 4 | K | 2 | ROZPOCET | 0 | 0 | 0 | 0 | 0 | 2 | 0 | 4 | 32
17 | K | 611404140 | Príprava podkladu, penetračný náter | m2 | 116.3 | [5 empty] | znížená | 0 | 0 | 0.00031 | 0.036053 | 0 | 0 | 4 | K | 2 | ROZPOCET | 0 | 0 | 0 | 0 | 0 | 2 | 0 | 4 | 34
18 | K | 611473112 | Omietka vnút. stropov zo suchých zmesí štuková Baumit, alebo ekvivalent | m2 | 116.3 | [5 empty] | znížená | 0 | 0 | 0.02649 | 3.0808 | 0 | 0 | 4 | K | 2 | ROZPOCET | 0 | 0 | 0 | 0 | 0 | 2 | 0 | 4 | 36
19 | K | 612401390 | Oprava omiet. okolo okien a dverí po búracích prácach | m2 | 95.648 | [5 empty] | znížená | 0 | 0 | 0.04544 | 4.3462 | 0 | 0 | 4 | K | 2 | ROZPOCET | 0 | 0 | 0 | 0 | 0 | 2 | 0 | 4 | 38
20 | K | 612403399 | Zaplnenie rýh v stenách maltou | m2 | 27.716 | [5 empty] | znížená | 0 | 0 | 0.10704 | 2.9667 | 0 | 0 | 4 | K | 2 | ROZPOCET | 0 | 0 | 0 | 0 | 0 | 2 | 0 | 4 | 40
21 | K | 612405151 | Príprava podkladu pod omietky | m2 | 36.864 | [5 empty] | znížená | 0 | 0 | 0.0062 | 0.22856 | 0 | 0 | 4 | K | 2 | ROZPOCET | 0 | 0 | 0 | 0 | 0 | 2 | 0 | 4 | 42
22 | K | 612406101 | Príprava podkladu, penetračný náter pod stierku | m2 | 429.095 | [5 empty] | znížená | 0 | 0 | 0.0062 | 2.6604 | 0 | 0 | 4 | K | 2 | ROZPOCET | 0 | 0 | 0 | 0 | 0 | 2 | 0 | 4 | 44
23 | K | 612421231 | Oprava vnútorných vápenných omietok stien štukových 5-10% | m2 | 403.457 | [5 empty] | znížená | 0 | 0 | 0.00578 | 2.332 | 0 | 0 | 4 | K | 2 | ROZPOCET | 0 | 0 | 0 | 0 | 0 | 2 | 0 | 4 | 46
24 | K | 612421615 | Vyspravenie omietok vnút. stien po búraní obkladov | m2 | 26.481 | [5 empty] | znížená | 0 | 0 | 0.04816 | 1.2753 | 0 | 0 | 4 | K | 2 | ROZPOCET | 0 | 0 | 0 | 0 | 0 | 2 | 0 | 4 | 48
25 | K | 612473186 | Prípl. za zabudované rohovníky s tkaninou k vnút. omietke | m | 267.72 | [5 empty] | znížená | 0 | 0 | 0 | 0 | 0 | 0 | 4 | K | 2 | ROZPOCET | 0 | 0 | 0 | 0 | 0 | 2 | 0 | 4 | 50
26 | K | 612474101 | Omietka vnút. stien zo suchých zmesí hladká pod obklad | m2 | 33.297 | [5 empty] | znížená | 0 | 0 | 0.02363 | 0.78681 | 0 | 0 | 4 | K | 2 | ROZPOCET | 0 | 0 | 0 | 0 | 0 | 2 | 0 | 4 | 52
27 | K | 612474111 | Omietka vnút. stien zo suchých zmesí hladká jadrová | m2 | 35.368 | [5 empty] | znížená | 0 | 0 | 0.03063 | 1.0833 | 0 | 0 | 4 | K | 2 | ROZPOCET | 0 | 0 | 0 | 0 | 0 | 2 | 0 | 4 | 54
28 | K | 612474116 | Omietka vnút. stien zo suchých zmesí na tvárnice Ytong hr. 10mm | m2 | 3.567 | [5 empty] | znížená | 0 | 0 | 0.014 | 0.049938 | 0 | 0 | 4 | K | 2 | ROZPOCET | 0 | 0 | 0 | 0 | 0 | 2 | 0 | 4 | 56
29 | K | 612406121 | Stierka vnútorných stien sadrová hr. 3 mm | m2 | 429.095 | [5 empty] | znížená | 0 | 0 | 0.00414 | 1.7765 | 0 | 0 | 4 | K | 2 | ROZPOCET | 0 | 0 | 0 | 0 | 0 | 2 | 0 | 4 | 58
30 | K | 612481119 | Potiahnutie vnút.stien a ostatných plôch sklotextilnou mriežkou | m2 | 376.461 | [5 empty] | znížená | 0 | 0 | 0.00033 | 0.12423 | 0 | 0 | 4 | K | 2 | ROZPOCET | 0 | 0 | 0 | 0 | 0 | 2 | 0 | 4 | 60
31 | K | 620991121 | Zakrývanie výplní vonk. otvorov z lešenia | m2 | 51.528 | [5 empty] | znížená | 0 | 0 | 1e-05 | 0.00051528 | 0 | 0 | 4 | K | 2 | ROZPOCET | 0 | 0 | 0 | 0 | 0 | 2 | 0 | 4 | 62
32 | K | 622408124 | Príprava podkladu pre vonk. omietky, základná penetracia | m2 | 24.805 | [5 empty] | znížená | 0 | 0 | 0.0001 | 0.0024805 | 0 | 0 | 4 | K | 2 | ROZPOCET | 0 | 0 | 0 | 0 | 0 | 2 | 0 | 4 | 64
33 | K | 622408320 | Omietka vonk. vápennocementová stien, hrubá jadrová, hr. 20 mm, ručné sprac. | m2 | 24.805 | [5 empty] | znížená | 0 | 0 | 0.03722 | 0.92324 | 0 | 0 | 4 | K | 2 | ROZPOCET | 0 | 0 | 0 | 0 | 0 | 2 | 0 | 4 | 66
34 | K | 622463231 | Príprava podkladu, penetračný náter | m2 | 251.086 | [5 empty] | znížená | 0 | 0 | 0.01 | 2.5109 | 0 | 0 | 4 | K | 2 | ROZPOCET | 0 | 0 | 0 | 0 | 0 | 2 | 0 | 4 | 68
35 | K | 622464223 | Omietka vonk. stien tenkovrstv. minerálna základ a škrabaná hr.zrna 1,5 mm | m2 | 211.658 | [5 empty] | znížená | 0 | 0 | 0.0044 | 0.9313 | 0 | 0 | 4 | K | 2 | ROZPOCET | 0 | 0 | 0 | 0 | 0 | 2 | 0 | 4 | 70
36 | K | 622464225 | Omietka vonk. stien tenkovrstv. minerálna základ a škrabaná hr.zrna 1,5 mm soklová | m2 | 39.428 | [5 empty] | znížená | 0 | 0 | 0.0041 | 0.16165 | 0 | 0 | 4 | K | 2 | ROZPOCET | 0 | 0 | 0 | 0 | 0 | 2 | 0 | 4 | 72
37 | K | 622481119 | Potiahnutie vonk. stien sklovláknitým pletivom vtlačeným do tmelu s prichytením | m2 | 11.449 | [5 empty] | znížená | 0 | 0 | 0.00456 | 0.052207 | 0 | 0 | 4 | K | 2 | ROZPOCET | 0 | 0 | 0 | 0 | 0 | 2 | 0 | 4 | 74
38 | K | 622909010 | Očistenie vonkajšej omietky vysokotlakovou súpravou WAP | m2 | 250.387 | [5 empty] | znížená | 0 | 0 | 0 | 0 | 0 | 0 | 4 | K | 2 | ROZPOCET | 0 | 0 | 0 | 0 | 0 | 2 | 0 | 4 | 76
39 | K | 625259601 | Kontaktný zatepľovací systém stierka/sieťka a min. vlna hr. 50 mm komplet, soklove, okenne, zacist, rohové lišty | m2 | 12.933 | [5 empty] | znížená | 0 | 0 | 0.03106 | 0.4017 | 0 | 0 | 4 | K | 2 | ROZPOCET | 0 | 0 | 0 | 0 | 0 | 2 | 0 | 4 | 78
40 | K | 625259605 | Kontaktný zatepľovací systém stierka/sieťka a min. vlna hr. 150 mm komplet, soklove, okenne, zacist, rohové lišty | m2 | 71.031 | [5 empty] | znížená | 0 | 0 | 0.03952 | 2.8071 | 0 | 0 | 4 | K | 2 | ROZPOCET | 0 | 0 | 0 | 0 | 0 | 2 | 0 | 4 | 80
41 | K | 625991201 | Zatepl. vonk. parapetu polystyrén XPS hr.20 mm | m2 | 4.194 | [5 empty] | znížená | 0 | 0 | 0.01146 | 0.048063 | 0 | 0 | 4 | K | 2 | ROZPOCET | 0 | 0 | 0 | 0 | 0 | 2 | 0 | 4 | 82
42 | K | 625991214 | Zatepl. vonk. stien systém stierka/sieťka a polystyrén XPS hr.50 mm komplet, soklove, okenne, zacist, rohové lišty | m2 | 26.485 | [5 empty] | znížená | 0 | 0 | 0.01384 | 0.36655 | 0 | 0 | 4 | K | 2 | ROZPOCET | 0 | 0 | 0 | 0 | 0 | 2 | 0 | 4 | 84
43 | K | 625991219 | Zatepl. vonk. stien systém stierka/sieťka a polystyrén XPS hr.100 mm komplet, soklove, okenne, zacist, rohové lišty | m2 | 12.943 | [5 empty] | znížená | 0 | 0 | 0.01474 | 0.19078 | 0 | 0 | 4 | K | 2 | ROZPOCET | 0 | 0 | 0 | 0 | 0 | 2 | 0 | 4 | 86
44 | K | 625991305 | Zatepl. vonk. stien systém stierka/sieťka a dosky PIR hr.50 mm komplet, soklove, okenne, zacist, rohové lišty | m2 | 116.245 | [5 empty] | znížená | 0 | 0 | 0.0085 | 0.98808 | 0 | 0 | 4 | K | 2 | ROZPOCET | 0 | 0 | 0 | 0 | 0 | 2 | 0 | 4 | 88
45 | K | 625991450 | Zatepl. stropu systém systém penetračný náter/lep.vrstva/mriežka a lamely z miner.izolácie napr. CLT C1 Thermal, alebo akvivalent, hr.150 mm lepené celoplošne napr.Smart wall, alebo ekvivalent | m2 | 116.3 | [5 empty] | znížená | 0 | 0 | 0.01978 | 2.3004 | 0 | 0 | 4 | K | 2 | ROZPOCET | 0 | 0 | 0 | 0 | 0 | 2 | 0 | 4 | 90
46 | K | 631312141 | Doplnenie jestvujúcich mazanín betónom prostým rýhy | m3 | 2.033 | [5 empty] | znížená | 0 | 0 | 2.2622 | 4.5991 | 0 | 0 | 4 | K | 2 | ROZPOCET | 0 | 0 | 0 | 0 | 0 | 2 | 0 | 4 | 92
47 | K | 631315711 | Mazanina z betónu prostého tr. C25/30 hr. 12-24 cm | m3 | 3.912 | [5 empty] | znížená | 0 | 0 | 2.4542 | 9.6009 | 0 | 0 | 4 | K | 2 | ROZPOCET | 0 | 0 | 0 | 0 | 0 | 2 | 0 | 4 | 94
48 | K | 631319175 | Prípl. za stiahnutie povrchu mazaniny pred vlož. výstuže hr. do 24 cm | m3 | 3.912 | [5 empty] | znížená | 0 | 0 | 0 | 0 | 0 | 0 | 4 | K | 2 | ROZPOCET | 0 | 0 | 0 | 0 | 0 | 2 | 0 | 4 | 96
49 | K | 631362021 | Výstuž betónových mazanín zo zvarovaných sietí Kari | t | 0.146 | [5 empty] | znížená | 0 | 0 | 0.98901 | 0.1444 | 0 | 0 | 4 | K | 2 | ROZPOCET | 0 | 0 | 0 | 0 | 0 | 2 | 0 | 4 | 98
50 | K | 632471210 | Príprava podkladu pod nivel.stierku, penetračný náter | m2 | 66.3 | [5 empty] | znížená | 0 | 0 | 0.00012 | 0.007956 | 0 | 0 | 4 | K | 2 | ROZPOCET | 0 | 0 | 0 | 0 | 0 | 2 | 0 | 4 | 100
51 | K | 632477010 | Nivelačná stierka podlahová hrúbky 8 mm | m2 | 66.3 | [5 empty] | znížená | 0 | 0 | 0.0046 | 0.30498 | 0 | 0 | 4 | K | 2 | ROZPOCET | 0 | 0 | 0 | 0 | 0 | 2 | 0 | 4 | 102
52 | K | 633811111 | Brúsenie nerovností podláh do 2 mm a odstránenie lep.vrstvy | m2 | 365.1 | [5 empty] | znížená | 0 | 0 | 0 | 0 | 0 | 0 | 4 | K | 2 | ROZPOCET | 0 | 0 | 0 | 0 | 0 | 2 | 0 | 4 | 104
53 | K | 633811119 | Príplatok k brúseniu nerovností betónových podláh ZKD 1 mm záberu | m2 | 1095.3 | [5 empty] | znížená | 0 | 0 | 0 | 0 | 0 | 0 | 4 | K | 2 | ROZPOCET | 0 | 0 | 0 | 0 | 0 | 2 | 0 | 4 | 106
| D | 9 | OSTATNÉ KONŠTRUKCIE A PRÁCE | [9 empty] | 0 |  | 2.8016 |  | 47.0856 | 1 | D | 1 | ROZPOCET | [6 empty] | 0
54 | K | 941941041 | Montáž lešenia ľahk. radového s podlahami š. do 1,2 m v. do 10 m | m2 | 244.422 | [5 empty] | znížená | 0 | 0 | 0 | 0 | 0 | 0 | 4 | K | 2 | ROZPOCET | 0 | 0 | 0 | 0 | 0 | 2 | 0 | 4 | 108
55 | K | 941941291 | Príplatok za prvý a každý ďalší mesiac použitia lešenia k pol. -1041 | m2 | 244.422 | [5 empty] | znížená | 0 | 0 | 0.0007 | 0.1711 | 0 | 0 | 4 | K | 2 | ROZPOCET | 0 | 0 | 0 | 0 | 0 | 2 | 0 | 4 | 110
56 | K | 941941841 | Demontáž lešenia ľahk. radového s podlahami š. do 1,2 m v. do 10 m | m2 | 244.422 | [5 empty] | znížená | 0 | 0 | 0 | 0 | 0 | 0 | 4 | K | 2 | ROZPOCET | 0 | 0 | 0 | 0 | 0 | 2 | 0 | 4 | 112
57 | K | 941955003 | Lešenie ľahké prac. pomocné výš. podlahy do 2,5 m | m2 | 381.1 | [5 empty] | znížená | 0 | 0 | 0.00588 | 2.2409 | 0 | 0 | 4 | K | 2 | ROZPOCET | 0 | 0 | 0 | 0 | 0 | 2 | 0 | 4 | 114
58 | K | 952901111 | Vyčistenie budov byt. alebo občian. výstavby pri výške podlažia do 4 m | m2 | 381.1 | [5 empty] | znížená | 0 | 0 | 2e-05 | 0.007622 | 0 | 0 | 4 | K | 2 | ROZPOCET | 0 | 0 | 0 | 0 | 0 | 2 | 0 | 4 | 116
59 | K | 962031132 | Búranie priečok z tehál MV, MVC hr. do 10 cm, plocha nad 4 m2 | m2 | 83.273 | [5 empty] | znížená | 0 | 0 | 0.00068 | 0.056626 | 0.131 | 10.9088 | 4 | K | 2 | ROZPOCET | 0 | 0 | 0 | 0 | 0 | 2 | 0 | 4 | 118
60 | K | 962032231 | Búranie muriva z tehál na MV, MVC alebo otvorov nad 4 m2 | m3 | 1.69 | [5 empty] | znížená | 0 | 0 | 0.00131 | 0.0022139 | 1.8 | 3.042 | 4 | K | 2 | ROZPOCET | 0 | 0 | 0 | 0 | 0 | 2 | 0 | 4 | 120
61 | K | 963042819 | Búranie schodisk. stupňov betónových zhotovených na mieste | m | 15.77 | [5 empty] | znížená | 0 | 0 | 0 | 0 | 0.07 | 1.1039 | 4 | K | 2 | ROZPOCET | 0 | 0 | 0 | 0 | 0 | 2 | 0 | 4 | 122
62 | K | 964011221 | Búranie želbet. prefa prekladov dl. do 3 m hmot. do 75 kg/m | m3 | 0.053 | [5 empty] | znížená | 0 | 0 | 0.01674 | 0.00088722 | 2.4 | 0.1272 | 4 | K | 2 | ROZPOCET | 0 | 0 | 0 | 0 | 0 | 2 | 0 | 4 | 124
63 | K | 965041431 | Búr. podkl. alebo mazanín škvárobet. hr. nad 10 cm do 4 m2 | m3 | 3.461 | [5 empty] | znížená | 0 | 0 | 0 | 0 | 1.6 | 5.5376 | 4 | K | 2 | ROZPOCET | 0 | 0 | 0 | 0 | 0 | 2 | 0 | 4 | 126
64 | K | 965043431 | Búranie bet. podkladu s poterom hr. do 15 cm do 4 m2 | m3 | 2.28 | [5 empty] | znížená | 0 | 0 | 0 | 0 | 2.2 | 5.016 | 4 | K | 2 | ROZPOCET | 0 | 0 | 0 | 0 | 0 | 2 | 0 | 4 | 128
65 | K | 965049112 | Prípl. k búr. bet. mazanín so zvarov. sieťou hr. nad 10 cm | m3 | 2.28 | [5 empty] | znížená | 0 | 0 | 0 | 0 | 0 | 0 | 4 | K | 2 | ROZPOCET | 0 | 0 | 0 | 0 | 0 | 2 | 0 | 4 | 130
66 | K | 965081712 | Búranie dlažieb xylolit. alebo keram. hr. do 1 cm do 1 m2 - sokle | m2 | 10.115 | [5 empty] | znížená | 0 | 0 | 0 | 0 | 0.02 | 0.2023 | 4 | K | 2 | ROZPOCET | 0 | 0 | 0 | 0 | 0 | 2 | 0 | 4 | 132
67 | K | 965081812 | Búranie dlažieb kamenin. cem. terac. hr. nad 1 cm do 1 m2 - sokle | m2 | 1.595 | [5 empty] | znížená | 0 | 0 | 0 | 0 | 0.065 | 0.10368 | 4 | K | 2 | ROZPOCET | 0 | 0 | 0 | 0 | 0 | 2 | 0 | 4 | 134
68 | K | 965081813 | Búranie dlažieb kamenin. cem. terac. hr. nad 1 cm nad 1 m2 | m2 | 18.35 | [5 empty] | znížená | 0 | 0 | 0 | 0 | 0.065 | 1.1928 | 4 | K | 2 | ROZPOCET | 0 | 0 | 0 | 0 | 0 | 2 | 0 | 4 | 136
69 | K | 968061125 | Vyvesenie alebo zavesenie drev. krídiel dvier do 2 m2 | kus | 9 | [5 empty] | znížená | 0 | 0 | 0 | 0 | 0 | 0 | 4 | K | 2 | ROZPOCET | 0 | 0 | 0 | 0 | 0 | 2 | 0 | 4 | 138
70 | K | 968061126 | Vyvesenie alebo zavesenie drev. krídiel dvier nad 2 m2 | kus | 4 | [5 empty] | znížená | 0 | 0 | 0 | 0 | 0 | 0 | 4 | K | 2 | ROZPOCET | 0 | 0 | 0 | 0 | 0 | 2 | 0 | 4 | 140
71 | K | 968072455 | Vybúranie kov. dverných zárubní do 2 m2 | m2 | 11.52 | [5 empty] | znížená | 0 | 0 | 0.0012 | 0.013824 | 0.076 | 0.87552 | 4 | K | 2 | ROZPOCET | 0 | 0 | 0 | 0 | 0 | 2 | 0 | 4 | 142
72 | K | 968072456 | Vybúranie kov. dverných zárubní nad 2 m2 | m2 | 10.64 | [5 empty] | znížená | 0 | 0 | 0.00103 | 0.010959 | 0.063 | 0.67032 | 4 | K | 2 | ROZPOCET | 0 | 0 | 0 | 0 | 0 | 2 | 0 | 4 | 144
73 | K | 968072641 | Vybúranie zaskl. stien akýchkoľvek a svetlíkov | m2 | 35.342 | [5 empty] | znížená | 0 | 0 | 0.00044 | 0.01555 | 0.025 | 0.88355 | 4 | K | 2 | ROZPOCET | 0 | 0 | 0 | 0 | 0 | 2 | 0 | 4 | 146
74 | K | 968081131 | Demontáž plast./hliník. okien a dverí bm obvodu | m | 116.472 | [5 empty] | znížená | 0 | 0 | 0 | 0 | 0.007 | 0.8153 | 4 | K | 2 | ROZPOCET | 0 | 0 | 0 | 0 | 0 | 2 | 0 | 4 | 148
75 | K | 969011121 | Vybúranie vedenia vodovodného, plynovodného, vykurovacieho DN do 52 mm | m | 200 | [5 empty] | znížená | 0 | 0 | 0.00039 | 0.078 | 0.013 | 2.6 | 4 | K | 2 | ROZPOCET | 0 | 0 | 0 | 0 | 0 | 2 | 0 | 4 | 150
76 | K | 969011141 | Vybúranie vedenia vykurovacieho DN do 200 mm | m | 30 | [5 empty] | znížená | 0 | 0 | 0.00039 | 0.0117 | 0.063 | 1.89 | 4 | K | 2 | ROZPOCET | 0 | 0 | 0 | 0 | 0 | 2 | 0 | 4 | 152
77 | K | 969021111 | Vybúranie kanalizačného potrubia DN do 100 mm | m | 10 | [5 empty] | znížená | 0 | 0 | 0.0006 | 0.006 | 0.037 | 0.37 | 4 | K | 2 | ROZPOCET | 0 | 0 | 0 | 0 | 0 | 2 | 0 | 4 | 154
78 | K | 971035241 | Vybúr. otvorov do 0,0225 m2 v murive tehl. MC hr. do 30 cm | kus | 1 | [5 empty] | znížená | 0 | 0 | 0 | 0 | 0.008 | 0.008 | 4 | K | 2 | ROZPOCET | 0 | 0 | 0 | 0 | 0 | 2 | 0 | 4 | 156
79 | K | 971035531 | Vybúr. otvorov do 1 m2 v murive tehl. na MC hr. do 30 cm | m2 | 0.36 | [5 empty] | znížená | 0 | 0 | 0.00169 | 0.0006084 | 0.293 | 0.10548 | 4 | K | 2 | ROZPOCET | 0 | 0 | 0 | 0 | 0 | 2 | 0 | 4 | 158
80 | K | 971035541 | Vybúr. otvorov do 1 m2 v murive tehl. na MC hr. do 45 cm | m3 | 0.214 | [5 empty] | znížená | 0 | 0 | 0.00187 | 0.00040018 | 1.95 | 0.4173 | 4 | K | 2 | ROZPOCET | 0 | 0 | 0 | 0 | 0 | 2 | 0 | 4 | 160
81 | K | 974031143 | Vysekanie rýh v tehelnom murive hl. do 7 cm š. do 10 cm - rozvody ZTI, UK | m | 30 | [5 empty] | znížená | 0 | 0 | 0.0005 | 0.015 | 0.013 | 0.39 | 4 | K | 2 | ROZPOCET | 0 | 0 | 0 | 0 | 0 | 2 | 0 | 4 | 162
82 | K | 974031666 | Vysekanie rýh v tehel. murive pre nosníky do 15 x 25 cm | m | 3.6 | [5 empty] | znížená | 0 | 0 | 0 | 0 | 0.065 | 0.234 | 4 | K | 2 | ROZPOCET | 0 | 0 | 0 | 0 | 0 | 2 | 0 | 4 | 164
83 | K | 974042565 | Vysekanie rýh v betón. podlahe hl. do 15 cm š. do 20 cm | m | 50.45 | [5 empty] | znížená | 0 | 0 | 0 | 0 | 0.066 | 3.3297 | 4 | K | 2 | ROZPOCET | 0 | 0 | 0 | 0 | 0 | 2 | 0 | 4 | 166
84 | K | 975022241 | Podchyt. nadzákl. muriva v. do 3 m hr. do 45 cm dl. do 3 m | m | 4 | [5 empty] | znížená | 0 | 0 | 0.04257 | 0.17028 | 0 | 0 | 4 | K | 2 | ROZPOCET | 0 | 0 | 0 | 0 | 0 | 2 | 0 | 4 | 168
85 | K | 978015391 | Otlčenie vonk. omietok váp. vápenocem. | m2 | 35.368 | [5 empty] | znížená | 0 | 0 | 0 | 0 | 0.092 | 3.2539 | 4 | K | 2 | ROZPOCET | 0 | 0 | 0 | 0 | 0 | 2 | 0 | 4 | 170
86 | K | 978059521 | Vybúranie obkladov vnút. z obkladačiek plochy do 2 m2 | m2 | 26.481 | [5 empty] | znížená | 0 | 0 | 0 | 0 | 0.068 | 1.8007 | 4 | K | 2 | ROZPOCET | 0 | 0 | 0 | 0 | 0 | 2 | 0 | 4 | 172
87 | K | 978059621 | Vybúranie obkladov vonk. z obkladačiek plochy do 2 m2 | m2 | 24.805 | [5 empty] | znížená | 0 | 0 | 0 | 0 | 0.089 | 2.2076 | 4 | K | 2 | ROZPOCET | 0 | 0 | 0 | 0 | 0 | 2 | 0 | 4 | 174
88 | K | 979081111 | Odvoz sute a vybúraných hmôt na skládku do 1 km | t | 77.228 | [5 empty] | znížená | 0 | 0 | 0 | 0 | 0 | 0 | 4 | K | 2 | ROZPOCET | 0 | 0 | 0 | 0 | 0 | 2 | 0 | 4 | 176
89 | K | 979081121 | Odvoz sute a vybúraných hmôt na skládku každý ďalší 1 km | t | 2239.612 | [5 empty] | znížená | 0 | 0 | 0 | 0 | 0 | 0 | 4 | K | 2 | ROZPOCET | 0 | 0 | 0 | 0 | 0 | 2 | 0 | 4 | 178
90 | K | 979082111 | Vnútrostavenisková doprava sute a vybúraných hmôt do 10 m | t | 77.228 | [5 empty] | znížená | 0 | 0 | 0 | 0 | 0 | 0 | 4 | K | 2 | ROZPOCET | 0 | 0 | 0 | 0 | 0 | 2 | 0 | 4 | 180
91 | K | 979082121 | Vnútrost. doprava sute a vybúraných hmôt každých ďalších 5 m | t | 617.824 | [5 empty] | znížená | 0 | 0 | 0 | 0 | 0 | 0 | 4 | K | 2 | ROZPOCET | 0 | 0 | 0 | 0 | 0 | 2 | 0 | 4 | 182
92 | K | 979131409 | Poplatok za ulož.a znešk.staveb.sute na vymedzených skládkach "O"-ostatný odpad | t | 77.228 | [5 empty] | znížená | 0 | 0 | 0 | 0 | 0 | 0 | 4 | K | 2 | ROZPOCET | 0 | 0 | 0 | 0 | 0 | 2 | 0 | 4 | 184
93 | K | 998991111 | Presun hmôt pre opravy v objektoch výšky do 25 m | t | 66.651 | [5 empty] | znížená | 0 | 0 | 0 | 0 | 0 | 0 | 4 | K | 2 | ROZPOCET | 0 | 0 | 0 | 0 | 0 | 2 | 0 | 4 | 186
94 | K | 999990100 | Protipožiarne upchávky systém.certifikované pri prestupoch (prestupy EI z A do B) | kpl | 1 | [5 empty] | znížená | 0 | 0 | 0 | 0 | 0 | 0 | 4 | K | 2 | ROZPOCET | 0 | 0 | 0 | 0 | 0 | 2 | 0 | 4 | 188
| D | D2 | PRÁCE A DODÁVKY PSV | [9 empty] | 0 |  | 38.7636 |  | 30.0731 | 1 | D | 0 | ROZPOCET | [6 empty] | 0
| D | 711 | Izolácie proti vode a vlhkosti | [9 empty] | 0 |  | 0.29503 |  | 0 | 2 | D | 1 | ROZPOCET | [6 empty] | 0
95 | K | 711193121 | Izolácia proti vlhkosti muriva vodor. napr. Mapei Mepagum, alebo ekvivalent s prepáskovaním rohov | m2 | 46 | [5 empty] | znížená | 0 | 0 | 0.0035 | 0.161 | 0 | 0 | 16 | K | 2 | ROZPOCET | 0 | 0 | 0 | 0 | 0 | 2 | 0 | 16 | 190
96 | K | 711193131 | Izolácia proti vlhkosti muriva zvislá napr. Mapei Mepagum, alebo ekvivalent s prepáskovaním rohov | m2 | 33.846 | [5 empty] | znížená | 0 | 0 | 0.00396 | 0.13403 | 0 | 0 | 16 | K | 2 | ROZPOCET | 0 | 0 | 0 | 0 | 0 | 2 | 0 | 16 | 192
97 | K | 998711201 | Presun hmôt pre izolácie proti vode v objektoch výšky do 6 m | % | [6 empty] | znížená | 0 | 0 | 0 | 0 | 0 | 0 | 16 | K | 2 | ROZPOCET | 0 | 0 | 0 | 0 | 0 | 2 | 0 | 16 | 194
| D | 712 | Povlakové krytiny | [9 empty] | 0 |  | 0.00141 |  | 0 | 2 | D | 1 | ROZPOCET | [6 empty] | 0
98 | K | 712998203 | Zhotovenie podklad. konštrukcie z OSB dosiek na atike š. 311 - 410 mm pre klampiarske práce | m | 9 | [5 empty] | znížená | 0 | 0 | 3e-05 | 0.00027 | 0 | 0 | 16 | K | 2 | ROZPOCET | 0 | 0 | 0 | 0 | 0 | 2 | 0 | 16 | 196
99 | K | 712998204 | Zhotovenie podklad. konštrukcie z OSB dosiek na atike š. 411 - 620 mm pre klampiarske práce | m | 38 | [5 empty] | znížená | 0 | 0 | 3e-05 | 0.00114 | 0 | 0 | 16 | K | 2 | ROZPOCET | 0 | 0 | 0 | 0 | 0 | 2 | 0 | 16 | 198
100 | K | 998712201 | Presun hmôt pre izolácie povlakové v objektoch výšky do 6 m | % | [6 empty] | znížená | 0 | 0 | 0 | 0 | 0 | 0 | 16 | K | 2 | ROZPOCET | 0 | 0 | 0 | 0 | 0 | 2 | 0 | 16 | 200
| D | 713 | Izolácie tepelné | [9 empty] | 0 |  | 0.009675 |  | 0 | 2 | D | 1 | ROZPOCET | [6 empty] | 0
101 | K | 713111111 | Montáž tep. izolácie stropov, položenie na vrch | m2 | 264.8 | [5 empty] | znížená | 0 | 0 | 0 | 0 | 0 | 0 | 16 | K | 2 | ROZPOCET | 0 | 0 | 0 | 0 | 0 | 2 | 0 | 16 | 202
102 | K | 713111123 | Montáž tep. izolácie stropov rovných spodom, pripevnenie na trne | m2 | 10.899 | [5 empty] | znížená | 0 | 0 | 0 | 0 | 0 | 0 | 16 | K | 2 | ROZPOCET | 0 | 0 | 0 | 0 | 0 | 2 | 0 | 16 | 204
103 | M | 6315DA449 | Doska izolačná z kamennej vlny napr. Isover AKU, alebo ekvivalent, hr.150mm | m2 | 289.484 | [5 empty] | znížená | 0 | 0 | 0 | 0 | 0 | 0 | 32 | M | 2 | ROZPOCET | 0 | 0 | 0 | 0 | 0 | 2 | 0 | 16 | 206
104 | K | 713121111 | Montáž tep. izolácie podláh 1 x položenie | m2 | 322.5 | [5 empty] | znížená | 0 | 0 | 3e-05 | 0.009675 | 0 | 0 | 16 | K | 2 | ROZPOCET | 0 | 0 | 0 | 0 | 0 | 2 | 0 | 16 | 208
105 | M | 2831B0206 | Doska napr. Styrodur, alebo ekvivalent, hr.100mm 1265x615mm | m2 | 17.01 | [5 empty] | znížená | 0 | 0 | 0 | 0 | 0 | 0 | 32 | M | 2 | ROZPOCET | 0 | 0 | 0 | 0 | 0 | 2 | 0 | 16 | 210
106 | M | 2831U0603 | Doska izolačná, napr. PIR polyuretánová, alebo ekvivalent, hr.40mm rovná hrana | m2 | 321.615 | [5 empty] | znížená | 0 | 0 | 0 | 0 | 0 | 0 | 32 | M | 2 | ROZPOCET | 0 | 0 | 0 | 0 | 0 | 2 | 0 | 16 | 212
107 | K | 998713201 | Presun hmôt pre izolácie tepelné v objektoch výšky do 6 m | % | [6 empty] | znížená | 0 | 0 | 0 | 0 | 0 | 0 | 16 | K | 2 | ROZPOCET | 0 | 0 | 0 | 0 | 0 | 2 | 0 | 16 | 214
| D | 722 | Vnútorný vodovod | [9 empty] | 0 |  | 0 |  | 0 | 2 | D | 1 | ROZPOCET | [6 empty] | 0
108 | K | 722252106 | Požiarne príslušenstvo, hasiaci prístroj práškový 6 kg | kus | 3 | [5 empty] | znížená | 0 | 0 | 0 | 0 | 0 | 0 | 16 | K | 2 | ROZPOCET | 0 | 0 | 0 | 0 | 0 | 2 | 0 | 16 | 216
109 | K | 998722201 | Presun hmôt pre vnút. vodovod v objektoch výšky do 6 m | % | [6 empty] | znížená | 0 | 0 | 0 | 0 | 0 | 0 | 16 | K | 2 | ROZPOCET | 0 | 0 | 0 | 0 | 0 | 2 | 0 | 16 | 218
| D | 725 | Zariaďovacie predmety | [9 empty] | 0 |  | 0 |  | 0.261 | 2 | D | 1 | ROZPOCET | [6 empty] | 0
110 | K | 725110811 | Demontáž záchodov splachovacích s nádržou | súbor | 5 | [5 empty] | znížená | 0 | 0 | 0 | 0 | 0.019 | 0.095 | 16 | K | 2 | ROZPOCET | 0 | 0 | 0 | 0 | 0 | 2 | 0 | 16 | 220
111 | K | 725122813 | Demontáž pisoárov s nádržkou a 1 mušľou | súbor | 3 | [5 empty] | znížená | 0 | 0 | 0 | 0 | 0.017 | 0.051 | 16 | K | 2 | ROZPOCET | 0 | 0 | 0 | 0 | 0 | 2 | 0 | 16 | 222
112 | K | 725210821 | Demontáž umývadiel bez výtokových armatúr | súbor | 4 | [5 empty] | znížená | 0 | 0 | 0 | 0 | 0.019 | 0.076 | 16 | K | 2 | ROZPOCET | 0 | 0 | 0 | 0 | 0 | 2 | 0 | 16 | 224
113 | K | 725330820 | Demontáž výleviek diturvitových bez výtokových armatúr | súbor | 1 | [5 empty] | znížená | 0 | 0 | 0 | 0 | 0.034 | 0.034 | 16 | K | 2 | ROZPOCET | 0 | 0 | 0 | 0 | 0 | 2 | 0 | 16 | 226
114 | K | 725820801 | Demontáž batérií nástenných do G 3/4 | súbor | 5 | [5 empty] | znížená | 0 | 0 | 0 | 0 | 0.001 | 0.005 | 16 | K | 2 | ROZPOCET | 0 | 0 | 0 | 0 | 0 | 2 | 0 | 16 | 228
115 | K | 725860811 | Demontáž zápachových uzávierok jednoduchých pre zar. predm. | kus | 5 | [5 empty] | znížená | 0 | 0 | 0 | 0 | 0 | 0 | 16 | K | 2 | ROZPOCET | 0 | 0 | 0 | 0 | 0 | 2 | 0 | 16 | 230
| D | 735 | Vykurovacie telesá | [9 empty] | 0 |  | 0.001 |  | 0.24 | 2 | D | 1 | ROZPOCET | [6 empty] | 0
116 | K | 735151821 | Demontáž vykurovacích telies | kus | 10 | [5 empty] | znížená | 0 | 0 | 0.0001 | 0.001 | 0.024 | 0.24 | 16 | K | 2 | ROZPOCET | 0 | 0 | 0 | 0 | 0 | 2 | 0 | 16 | 232
| D | 762 | Konštrukcie tesárske | [9 empty] | 0 |  | 3e-05 |  | 0 | 2 | D | 1 | ROZPOCET | [6 empty] | 0
117 | K | 762123000 | Montáž a dodávka konštrukcie pod podlahu z hranolov na vyplnenenie pódiových stupňov, komplet vrátane materialu, kotvenia a ošetrenia náterom | kpl | 1 | [5 empty] | znížená | 0 | 0 | 3e-05 | 3e-05 | 0 | 0 | 16 | K | 2 | ROZPOCET | 0 | 0 | 0 | 0 | 0 | 2 | 0 | 16 | 234
118 | K | 998762202 | Presun hmôt pre tesárske konštr. v objektoch výšky do 12 m | % | [6 empty] | znížená | 0 | 0 | 0 | 0 | 0 | 0 | 16 | K | 2 | ROZPOCET | 0 | 0 | 0 | 0 | 0 | 2 | 0 | 16 | 236
| D | 763 | Konštrukcie - drevostavby | [9 empty] | 0 |  | 24.2355 |  | 0 | 2 | D | 1 | ROZPOCET | [6 empty] | 0
119 | K | 763111112 | Priečky sadrokartónové 12,5 mm, napr. 1xGKB a 1xGKB, alebo ekvivalent, hr. 100 mm | m2 | 122.58 | [5 empty] | znížená | 0 | 0 | 0.03088 | 3.7853 | 0 | 0 | 16 | K | 2 | ROZPOCET | 0 | 0 | 0 | 0 | 0 | 2 | 0 | 16 | 238
120 | K | 763111132 | Priečky sadrokartónové 12,5 mm do vlhkého prostredia 1xGKBI a napr.1xDiamant, alebo ekvivalent, hr. 100 mm | m2 | 28.352 | [5 empty] | znížená | 0 | 0 | 0.03088 | 0.87551 | 0 | 0 | 16 | K | 2 | ROZPOCET | 0 | 0 | 0 | 0 | 0 | 2 | 0 | 16 | 240
121 | K | 763112112 | Priečky sadrokartónové 2x12,5 mm akustické napr. 1xDiamant+SilentBoard a 1xDiamant+SilentBoard, alebo ekvivalent, hr. 100 mm | m2 | 270.202 | [5 empty] | znížená | 0 | 0 | 0.05453 | 14.7341 | 0 | 0 | 16 | K | 2 | ROZPOCET | 0 | 0 | 0 | 0 | 0 | 2 | 0 | 16 | 242
122 | K | 763118601 | Priečky sadrokartónové 12,5 mm žiletka nad zaskl.stenami, napr. 1xDiamant a 1xDiamant, alebo ekvivalent, hr. 60 mm | m2 | 17.474 | [5 empty] | znížená | 0 | 0 | 0.01456 | 0.25442 | 0 | 0 | 16 | K | 2 | ROZPOCET | 0 | 0 | 0 | 0 | 0 | 2 | 0 | 16 | 244
123 | K | 763119111 | Ochrana sadrokartónových hrán uholníkom Pz | m | 41.34 | [5 empty] | znížená | 0 | 0 | 0.00026 | 0.010748 | 0 | 0 | 16 | K | 2 | ROZPOCET | 0 | 0 | 0 | 0 | 0 | 2 | 0 | 16 | 246
124 | K | 763119210 | Základný penetračný náter ,napr. Grundierung, alebo ekvivalent | m2 | 1131.737 | [5 empty] | znížená | 0 | 0 | 0.00012 | 0.13581 | 0 | 0 | 16 | K | 2 | ROZPOCET | 0 | 0 | 0 | 0 | 0 | 2 | 0 | 16 | 248
125 | K | 763123112 | Predsadená stena sadrokartónová 12,5 mm s podkonštrukciou 1xopláštená, napr. dosky GKB, alebo ekvivalent, hr. 180 mm | m2 | 2.121 | [5 empty] | znížená | 0 | 0 | 0.01677 | 0.035569 | 0 | 0 | 16 | K | 2 | ROZPOCET | 0 | 0 | 0 | 0 | 0 | 2 | 0 | 16 | 250
126 | K | 763127310 | Zosilnenie SDK konštrukcie pre sanitárne zariadenia, oceľ.profilmi | m2 | 22.935 | [5 empty] | znížená | 0 | 0 | 0.02269 | 0.5204 | 0 | 0 | 16 | K | 2 | ROZPOCET | 0 | 0 | 0 | 0 | 0 | 2 | 0 | 16 | 252
127 | K | 763133110 | Podhľady sadr. zaves. oceľ. konštr. v rov. CD, bez tep. izol., napr. GKB, alebo ekvivalent, 12,5 mm | m2 | 251.8 | [5 empty] | znížená | 0 | 0 | 0.01479 | 3.7241 | 0 | 0 | 16 | K | 2 | ROZPOCET | 0 | 0 | 0 | 0 | 0 | 2 | 0 | 16 | 254
128 | K | 763136010 | Podhľady sadr. kazet 600x600 mm komplet | m2 | 13 | [5 empty] | znížená | 0 | 0 | 0.00023 | 0.00299 | 0 | 0 | 16 | K | 2 | ROZPOCET | 0 | 0 | 0 | 0 | 0 | 2 | 0 | 16 | 256
129 | K | 763151360 | Suchá sadr. podlaha, napr. RIGIPS, alebo ekvivalent, z panelov 1500x500x25 mm bez podsypu | m2 | 275.8 | [5 empty] | znížená | 0 | 0 | 0.00053 | 0.14617 | 0 | 0 | 16 | K | 2 | ROZPOCET | 0 | 0 | 0 | 0 | 0 | 2 | 0 | 16 | 258
130 | K | 763167711 | Obklad trámov ľubov. prierezu sádrokart. GKB 12,5 mm | m2 | 0.6 | [5 empty] | znížená | 0 | 0 | 0.01287 | 0.007722 | 0 | 0 | 16 | K | 2 | ROZPOCET | 0 | 0 | 0 | 0 | 0 | 2 | 0 | 16 | 260
131 | K | 763182290 | Vytvorenie otvoru v sadrokart. podhľade plnom pre VZT | kus | 18 | [5 empty] | znížená | 0 | 0 | 0.00015 | 0.0027 | 0 | 0 | 16 | K | 2 | ROZPOCET | 0 | 0 | 0 | 0 | 0 | 2 | 0 | 16 | 262
132 | K | 998763201 | Presun hmôt pre drevostavby v objektoch výšky do 12 m | % | [6 empty] | znížená | 0 | 0 | 0 | 0 | 0 | 0 | 16 | K | 2 | ROZPOCET | 0 | 0 | 0 | 0 | 0 | 2 | 0 | 16 | 264
| D | 764 | Konštrukcie klampiarske | [9 empty] | 0 |  | 0.16793 |  | 0.1086 | 2 | D | 1 | ROZPOCET | [6 empty] | 0
133 | K | 764421250 | Klamp. PZ pl. oplechovanie výstupkov fasády rš 430 | m | 9 | [5 empty] | znížená | 0 | 0 | 0.00136 | 0.01224 | 0 | 0 | 16 | K | 2 | ROZPOCET | 0 | 0 | 0 | 0 | 0 | 2 | 0 | 16 | 266
134 | K | 764421850 | Klamp. demont. výstupkov fasády rš 330 | m | 9 | [5 empty] | znížená | 0 | 0 | 0 | 0 | 0.001 | 0.009 | 16 | K | 2 | ROZPOCET | 0 | 0 | 0 | 0 | 0 | 2 | 0 | 16 | 268
135 | K | 764430250 | Klamp. PZ pl. oplechovanie atiky rš 550 | m | 38 | [5 empty] | znížená | 0 | 0 | 0.00324 | 0.12312 | 0 | 0 | 16 | K | 2 | ROZPOCET | 0 | 0 | 0 | 0 | 0 | 2 | 0 | 16 | 270
136 | K | 764430840 | Klamp. demont. oplechovanie atiky rš 500 | m | 38 | [5 empty] | znížená | 0 | 0 | 0 | 0 | 0.002 | 0.076 | 16 | K | 2 | ROZPOCET | 0 | 0 | 0 | 0 | 0 | 2 | 0 | 16 | 272
137 | K | 764454203 | Klamp. PZ pl. rúry odpadové kruhové d-120, kolená kotlíky, napojenie na jestv.žľaby | m | 11.8 | [5 empty] | znížená | 0 | 0 | 0.00276 | 0.032568 | 0 | 0 | 16 | K | 2 | ROZPOCET | 0 | 0 | 0 | 0 | 0 | 2 | 0 | 16 | 274
138 | K | 764454802 | Klamp. demont. rúr odpadových kruhových d-120 | m | 11.8 | [5 empty] | znížená | 0 | 0 | 0 | 0 | 0.002 | 0.0236 | 16 | K | 2 | ROZPOCET | 0 | 0 | 0 | 0 | 0 | 2 | 0 | 16 | 276
139 | K | 998764201 | Presun hmôt pre klampiarske konštr. v objektoch výšky do 6 m | % | [6 empty] | znížená | 0 | 0 | 0 | 0 | 0 | 0 | 16 | K | 2 | ROZPOCET | 0 | 0 | 0 | 0 | 0 | 2 | 0 | 16 | 278
| D | 766 | Konštrukcie stolárske | [9 empty] | 0 |  | 0 |  | 28.3182 | 2 | D | 1 | ROZPOCET | [6 empty] | 0
140 | K | 766411811 | Demontáž obloženia stien z panelov pl. do 1,5m2 | m2 | 237.03 | [5 empty] | znížená | 0 | 0 | 0 | 0 | 0.024 | 5.6887 | 16 | K | 2 | ROZPOCET | 0 | 0 | 0 | 0 | 0 | 2 | 0 | 16 | 280
141 | K | 766411822 | Demontáž podkladových roštov pre obloženie stien | m2 | 237.03 | [5 empty] | znížená | 0 | 0 | 0 | 0 | 0.008 | 1.8962 | 16 | K | 2 | ROZPOCET | 0 | 0 | 0 | 0 | 0 | 2 | 0 | 16 | 282
142 | K | 766411850 | Demontáž obloženia radiatorov s podkončtrukciou | m2 | 16.72 | [5 empty] | znížená | 0 | 0 | 0 | 0 | 0.01 | 0.1672 | 16 | K | 2 | ROZPOCET | 0 | 0 | 0 | 0 | 0 | 2 | 0 | 16 | 284
143 | K | 766661101 | D1 Montáž a dodávka drev.dvier 1000x2050 mm vrátane oceľ.zárubne, povrch.úpravy a kovania | kus | 4 | [5 empty] | znížená | 0 | 0 | 0 | 0 | 0 | 0 | 16 | K | 2 | ROZPOCET | 0 | 0 | 0 | 0 | 0 | 2 | 0 | 16 | 286
144 | K | 766661102 | D2 Montáž a dodávka drev.dvier 900x2050 mm vrátane oceľ.zárubne, povrch.úpravy a kovania | kus | 15 | [5 empty] | znížená | 0 | 0 | 0 | 0 | 0 | 0 | 16 | K | 2 | ROZPOCET | 0 | 0 | 0 | 0 | 0 | 2 | 0 | 16 | 288
145 | K | 766661103 | D3 Montáž a dodávka drev.dvier 800x2050 mm vrátane oceľ.zárubne, povrch.úpravy a kovania | kus | 6 | [5 empty] | znížená | 0 | 0 | 0 | 0 | 0 | 0 | 16 | K | 2 | ROZPOCET | 0 | 0 | 0 | 0 | 0 | 2 | 0 | 16 | 290
146 | K | 766661104 | D4 Montáž a dodávka drev.dvier 1340x2050 mm vrátane oceľ.zárubne, povrch.úpravy a kovania | kus | 2 | [5 empty] | znížená | 0 | 0 | 0 | 0 | 0 | 0 | 16 | K | 2 | ROZPOCET | 0 | 0 | 0 | 0 | 0 | 2 | 0 | 16 | 292
147 | K | 766661107 | D7 Montáž a dodávka drev.dvier požiar EW15D3-C 1300x2050 mm vrátane oceľ.zárubne, povrch.úpravy a kovania | kus | 1 | [5 empty] | znížená | 0 | 0 | 0 | 0 | 0 | 0 | 16 | K | 2 | ROZPOCET | 0 | 0 | 0 | 0 | 0 | 2 | 0 | 16 | 294
148 | K | 766812801 | Demontáž pevne zabudovaného rečníckeho pultu z pódia | kus | 1 | [5 empty] | znížená | 0 | 0 | 0 | 0 | 0.174 | 0.174 | 16 | K | 2 | ROZPOCET | 0 | 0 | 0 | 0 | 0 | 2 | 0 | 16 | 296
149 | K | 766812802 | Demontáž závesu/zásteny z pódia | kus | 1 | [5 empty] | znížená | 0 | 0 | 0 | 0 | 0.174 | 0.174 | 16 | K | 2 | ROZPOCET | 0 | 0 | 0 | 0 | 0 | 2 | 0 | 16 | 298
150 | K | 766813250 | Montáž a dodávka kuchynskej linky vrátane spotrebičov dl.3 m | kus | 1 | [5 empty] | znížená | 0 | 0 | 0 | 0 | 0 | 0 | 16 | K | 2 | ROZPOCET | 0 | 0 | 0 | 0 | 0 | 2 | 0 | 16 | 300
151 | K | 766825801 | Demontáž pevne zabudovaných kresiel zo zasadačky | kus | 192 | [5 empty] | znížená | 0 | 0 | 0 | 0 | 0.088 | 16.896 | 16 | K | 2 | ROZPOCET | 0 | 0 | 0 | 0 | 0 | 2 | 0 | 16 | 302
152 | K | 766825802 | Demontáž pevne zabudovaných kresiel z pódia | kus | 21 | [5 empty] | znížená | 0 | 0 | 0 | 0 | 0.088 | 1.848 | 16 | K | 2 | ROZPOCET | 0 | 0 | 0 | 0 | 0 | 2 | 0 | 16 | 304
153 | K | 766825803 | Demontáž pevne zabudovaných stolov z pódia | kus | 11 | [5 empty] | znížená | 0 | 0 | 0 | 0 | 0.11 | 1.21 | 16 | K | 2 | ROZPOCET | 0 | 0 | 0 | 0 | 0 | 2 | 0 | 16 | 306
154 | K | 766825804 | Demontáž pevne zabudovaných stolíkov zo zasadačky | kus | 3 | [5 empty] | znížená | 0 | 0 | 0 | 0 | 0.088 | 0.264 | 16 | K | 2 | ROZPOCET | 0 | 0 | 0 | 0 | 0 | 2 | 0 | 16 | 308
155 | K | 998766201 | Presun hmôt pre konštr. stolárske v objektoch výšky do 6 m | % | [6 empty] | znížená | 0 | 0 | 0 | 0 | 0 | 0 | 16 | K | 2 | ROZPOCET | 0 | 0 | 0 | 0 | 0 | 2 | 0 | 16 | 310
| D | 767 | Konštrukcie doplnk. kovové stavebné | [9 empty] | 0 |  | 0.057524 |  | 0.9 | 2 | D | 1 | ROZPOCET | [6 empty] | 0
156 | K | 767131120 | Montáž a dodávka WC stien vrátane dverí z dosiek drevotrieska v eloxovanom hliníkovom ráme | m2 | 18.36 | [5 empty] | znížená | 0 | 0 | 0.00011 | 0.0020196 | 0 | 0 | 16 | K | 2 | ROZPOCET | 0 | 0 | 0 | 0 | 0 | 2 | 0 | 16 | 312
157 | K | 767131130 | Montáž a dodávka paravanu stien z dosiek drevotrieska v kovovom ráme vrátane kotvenia a povrchovej úpravy | m2 | 14.958 | [5 empty] | znížená | 0 | 0 | 0.00011 | 0.0016454 | 0 | 0 | 16 | K | 2 | ROZPOCET | 0 | 0 | 0 | 0 | 0 | 2 | 0 | 16 | 314
158 | K | 767131140 | Montáž a dodávka paravanu stien z dosiek drevotrieska v kovovom ráme vrátane kotvenia a povrchovej úpravy | m2 | 19.92 | [5 empty] | znížená | 0 | 0 | 0.00011 | 0.0021912 | 0 | 0 | 16 | K | 2 | ROZPOCET | 0 | 0 | 0 | 0 | 0 | 2 | 0 | 16 | 316
159 | K | 767131150 | Montáž a dodávka textilného závesu vrátane kotvenia do paravanu fotobunky | kus | 2 | [5 empty] | znížená | 0 | 0 | 0.00011 | 0.00022 | 0 | 0 | 16 | K | 2 | ROZPOCET | 0 | 0 | 0 | 0 | 0 | 2 | 0 | 16 | 318
160 | K | 767161110 | Montáž a dodávka kovového zábradlia s dreveným madlom vrátane kotvenia a povrchovej úpravy | m | 4.35 | [5 empty] | znížená | 0 | 0 | 5e-05 | 0.0002175 | 0 | 0 | 16 | K | 2 | ROZPOCET | 0 | 0 | 0 | 0 | 0 | 2 | 0 | 16 | 320
161 | K | 767161120 | Montáž a dodávka dreveného madla vrátane kotvenia a povrchovej úpravy | m | 9.6 | [5 empty] | znížená | 0 | 0 | 5e-05 | 0.00048 | 0 | 0 | 16 | K | 2 | ROZPOCET | 0 | 0 | 0 | 0 | 0 | 2 | 0 | 16 | 322
162 | K | 767631101 | O1 Montáž a dodávka okien plastových pevných 290x2130 mm | kus | 14 | [5 empty] | znížená | 0 | 0 | 0.00025 | 0.0035 | 0 | 0 | 16 | K | 2 | ROZPOCET | 0 | 0 | 0 | 0 | 0 | 2 | 0 | 16 | 324
163 | K | 767631102 | O2 Montáž a dodávka okien hliníkových pevných s nadsvetlíkom 2330x2600 mm vrátane exterier.parapätu a kovania | kus | 3 | [5 empty] | znížená | 0 | 0 | 0.00027 | 0.00081 | 0 | 0 | 16 | K | 2 | ROZPOCET | 0 | 0 | 0 | 0 | 0 | 2 | 0 | 16 | 326
164 | K | 767631103 | O3 Montáž a dodávka okien a dverí hliníkových s pevným nadsvetlíkom 2330x2600 mm vrátane kovania | kus | 1 | [5 empty] | znížená | 0 | 0 | 0.00027 | 0.00027 | 0 | 0 | 16 | K | 2 | ROZPOCET | 0 | 0 | 0 | 0 | 0 | 2 | 0 | 16 | 328
165 | K | 767631104 | O4 Montáž a dodávka okien a dverí hliníkových s pevným nadsvetlíkom 2330x2600 mm vrátane kovania | kus | 1 | [5 empty] | znížená | 0 | 0 | 0.00036 | 0.00036 | 0 | 0 | 16 | K | 2 | ROZPOCET | 0 | 0 | 0 | 0 | 0 | 2 | 0 | 16 | 330
166 | K | 767631110 | Montáž a dodávka nadsvetlíku 1500x900 mm | kus | 1 | [5 empty] | znížená | 0 | 0 | 0.00037 | 0.00037 | 0 | 0 | 16 | K | 2 | ROZPOCET | 0 | 0 | 0 | 0 | 0 | 2 | 0 | 16 | 332
167 | K | 767631201 | SK1 Montáž a dodávka zaskl.steny v hliník.ráme s dverami 3910x3220 mm vrátane kovania | kus | 1 | [5 empty] | znížená | 0 | 0 | 4e-05 | 4e-05 | 0 | 0 | 16 | K | 2 | ROZPOCET | 0 | 0 | 0 | 0 | 0 | 2 | 0 | 16 | 334
168 | K | 767631202 | SK2 Montáž a dodávka zaskl.steny v hliník.ráme s dverami 3990x3300 mm vrátane kovania | kus | 1 | [5 empty] | znížená | 0 | 0 | 4e-05 | 4e-05 | 0 | 0 | 16 | K | 2 | ROZPOCET | 0 | 0 | 0 | 0 | 0 | 2 | 0 | 16 | 336
169 | K | 767631203 | SK3 Montáž a dodávka zaskl.steny v hliník.ráme 4000x3300 mm | kus | 1 | [5 empty] | znížená | 0 | 0 | 4e-05 | 4e-05 | 0 | 0 | 16 | K | 2 | ROZPOCET | 0 | 0 | 0 | 0 | 0 | 2 | 0 | 16 | 338
170 | K | 767631204 | SK4 Montáž a dodávka zaskl.steny v hliník.ráme s dverami 1950x3300 mm vrátane kovania | kus | 1 | [5 empty] | znížená | 0 | 0 | 4e-05 | 4e-05 | 0 | 0 | 16 | K | 2 | ROZPOCET | 0 | 0 | 0 | 0 | 0 | 2 | 0 | 16 | 340
171 | K | 767631205 | SK5 Montáž a dodávka zaskl.steny v hliník.ráme s dverami 2700x3970 mm vrátane kovania | kus | 1 | [5 empty] | znížená | 0 | 0 | 4e-05 | 4e-05 | 0 | 0 | 16 | K | 2 | ROZPOCET | 0 | 0 | 0 | 0 | 0 | 2 | 0 | 16 | 342
172 | K | 767631206 | SK6 Montáž a dodávka zaskl.steny v hliník.ráme s dverami 3390x3970 mm vrátane kovania | kus | 1 | [5 empty] | znížená | 0 | 0 | 4e-05 | 4e-05 | 0 | 0 | 16 | K | 2 | ROZPOCET | 0 | 0 | 0 | 0 | 0 | 2 | 0 | 16 | 344
173 | K | 767631207 | SK7 Montáž a dodávka zaskl.steny v hliník.ráme s dverami 6120x3970 mm vrátane kovania | kus | 1 | [5 empty] | znížená | 0 | 0 | 4e-05 | 4e-05 | 0 | 0 | 16 | K | 2 | ROZPOCET | 0 | 0 | 0 | 0 | 0 | 2 | 0 | 16 | 346
174 | K | 767631208 | SK8 Montáž a dodávka zaskl.steny v hliník.ráme s dverami 1590x3970 mm vrátane kovania | kus | 1 | [5 empty] | znížená | 0 | 0 | 4e-05 | 4e-05 | 0 | 0 | 16 | K | 2 | ROZPOCET | 0 | 0 | 0 | 0 | 0 | 2 | 0 | 16 | 348
175 | K | 767631209 | SK9 Montáž a dodávka zaskl.steny v hliník.ráme s dverami 900x2130 mm vrátane kovania | kus | 2 | [5 empty] | znížená | 0 | 0 | 4e-05 | 8e-05 | 0 | 0 | 16 | K | 2 | ROZPOCET | 0 | 0 | 0 | 0 | 0 | 2 | 0 | 16 | 350
176 | K | 767631212 | SK12 Montáž a dodávka zaskl.steny v hliník.ráme 2340x3300 mm | kus | 1 | [5 empty] | znížená | 0 | 0 | 4e-05 | 4e-05 | 0 | 0 | 16 | K | 2 | ROZPOCET | 0 | 0 | 0 | 0 | 0 | 2 | 0 | 16 | 352
177 | K | 767996801 | Demontáž ostatných doplnkov, do 50 kg - mriežky, svietidlá, konzoly, íné | kg | 400 | [5 empty] | znížená | 0 | 0 | 5e-05 | 0.02 | 0.001 | 0.4 | 16 | K | 2 | ROZPOCET | 0 | 0 | 0 | 0 | 0 | 2 | 0 | 16 | 354
178 | K | 767996802 | Demontáž ostatných doplnkov, do 100 kg - závesy, zrkaldá, zábradlia, madlá | kg | 500 | [5 empty] | znížená | 0 | 0 | 5e-05 | 0.025 | 0.001 | 0.5 | 16 | K | 2 | ROZPOCET | 0 | 0 | 0 | 0 | 0 | 2 | 0 | 16 | 356
179 | K | 998767201 | Presun hmôt pre kovové stav. doplnk. konštr. v objektoch výšky do 6 m | % | [6 empty] | znížená | 0 | 0 | 0 | 0 | 0 | 0 | 16 | K | 2 | ROZPOCET | 0 | 0 | 0 | 0 | 0 | 2 | 0 | 16 | 358
| D | 771 | Podlahy z dlaždíc keramických | [9 empty] | 0 |  | 7.7157 |  | 0 | 2 | D | 1 | ROZPOCET | [6 empty] | 0
180 | K | 771274123 | Montáž obkl.stupňov sklz.keram.do flex.lep.do 30cm | m | 6.54 | [5 empty] | znížená | 0 | 0 | 0.00147 | 0.0096138 | 0 | 0 | 16 | K | 2 | ROZPOCET | 0 | 0 | 0 | 0 | 0 | 2 | 0 | 16 | 360
181 | K | 771274242 | Montáž obkl.podstup.sklz.keram.do flex.lep.do 20cm | m | 8.72 | [5 empty] | znížená | 0 | 0 | 0.00096 | 0.0083712 | 0 | 0 | 16 | K | 2 | ROZPOCET | 0 | 0 | 0 | 0 | 0 | 2 | 0 | 16 | 362
182 | K | 771474112 | Montáž soklov keram.rovných do flexib.lep.do 9cm | m | 40.95 | [5 empty] | znížená | 0 | 0 | 0.00045 | 0.018427 | 0 | 0 | 16 | K | 2 | ROZPOCET | 0 | 0 | 0 | 0 | 0 | 2 | 0 | 16 | 364
183 | K | 771474113 | Montáž soklov keram.rovných do flexib.lep.do 12cm | m | 11.38 | [5 empty] | znížená | 0 | 0 | 0.00061 | 0.0069418 | 0 | 0 | 16 | K | 2 | ROZPOCET | 0 | 0 | 0 | 0 | 0 | 2 | 0 | 16 | 366
184 | K | 771572329 | Príprava podkladu podláh z dlaždíc keram. penetračný náter | m2 | 104.983 | [5 empty] | znížená | 0 | 0 | 0.00382 | 0.40104 | 0 | 0 | 16 | K | 2 | ROZPOCET | 0 | 0 | 0 | 0 | 0 | 2 | 0 | 16 | 368
185 | K | 771572429 | Montáž podláh z dlaždíc keram. 600x600 do flexib. tmelu | m2 | 101.277 | [5 empty] | znížená | 0 | 0 | 0.00346 | 0.35042 | 0 | 0 | 16 | K | 2 | ROZPOCET | 0 | 0 | 0 | 0 | 0 | 2 | 0 | 16 | 370
186 | M | 597650000 | Dlažba keramická 600x600, napr. Agrob buchtal streetlife cement, alebo ekvivalent | m2 | 36.489 | [5 empty] | znížená | 0 | 0 | 0.058 | 2.1164 | 0 | 0 | 32 | M | 2 | ROZPOCET | 0 | 0 | 0 | 0 | 0 | 2 | 0 | 16 | 372
187 | M | 597651000 | Dlažba keramická 600x600, mapr. Agrob buchtal nova mid-brown, alebo ekvivalent | m2 | 26.907 | [5 empty] | znížená | 0 | 0 | 0.058 | 1.5606 | 0 | 0 | 32 | M | 2 | ROZPOCET | 0 | 0 | 0 | 0 | 0 | 2 | 0 | 16 | 374
188 | M | 597652000 | Dlažba keramická 600x600, napr. Agrob buchtal nova basalt, alebo ekvivalent | m2 | 54.807 | [5 empty] | znížená | 0 | 0 | 0.058 | 3.1788 | 0 | 0 | 32 | M | 2 | ROZPOCET | 0 | 0 | 0 | 0 | 0 | 2 | 0 | 16 | 376
189 | K | 771589795 | Prípl. za škárovanie pri mont. podláh keramických ceresit | m2 | 104.983 | [5 empty] | znížená | 0 | 0 | 0.00062 | 0.065089 | 0 | 0 | 16 | K | 2 | ROZPOCET | 0 | 0 | 0 | 0 | 0 | 2 | 0 | 16 | 378
190 | K | 998771201 | Presun hmôt pre podlahy z dlaždíc v objektoch výšky do 6 m | % | [6 empty] | znížená | 0 | 0 | 0 | 0 | 0 | 0 | 16 | K | 2 | ROZPOCET | 0 | 0 | 0 | 0 | 0 | 2 | 0 | 16 | 380
| D | 776 | Podlahy povlakové | [9 empty] | 0 |  | 1.0637 |  | 0.24533 | 2 | D | 1 | ROZPOCET | [6 empty] | 0
191 | K | 776200820 | Odstránenie podlahovín zo schod. stupňov lepených s podložk. | m | 15 | [5 empty] | znížená | 0 | 0 | 0 | 0 | 0 | 0 | 16 | K | 2 | ROZPOCET | 0 | 0 | 0 | 0 | 0 | 2 | 0 | 16 | 382
192 | K | 776200830 | Odstránenie hrán zo schod. stupňov | m | 15 | [5 empty] | znížená | 0 | 0 | 0 | 0 | 0 | 0 | 16 | K | 2 | ROZPOCET | 0 | 0 | 0 | 0 | 0 | 2 | 0 | 16 | 384
193 | K | 776221121 | Lepenie polahovín povlak. linoleových na schod. stupnice rovné | m | 10.8 | [5 empty] | znížená | 0 | 0 | 0.0001 | 0.00108 | 0 | 0 | 16 | K | 2 | ROZPOCET | 0 | 0 | 0 | 0 | 0 | 2 | 0 | 16 | 386
194 | K | 776221123 | Lepenie polahovín povlak. linoleových na schod. podstupnice | m | 14.7 | [5 empty] | znížená | 0 | 0 | 7e-05 | 0.001029 | 0 | 0 | 16 | K | 2 | ROZPOCET | 0 | 0 | 0 | 0 | 0 | 2 | 0 | 16 | 388
195 | K | 776421100 | Podlahové soklíky alebo líšty z mäkčených plastov | m | 238.915 | [5 empty] | znížená | 0 | 0 | 2e-05 | 0.0047783 | 0 | 0 | 16 | K | 2 | ROZPOCET | 0 | 0 | 0 | 0 | 0 | 2 | 0 | 16 | 390
196 | K | 776511820 | Odstránenie povlakových podláh lepených s podložkou vrátane olištovania | m2 | 245.33 | [5 empty] | znížená | 0 | 0 | 0 | 0 | 0.001 | 0.24533 | 16 | K | 2 | ROZPOCET | 0 | 0 | 0 | 0 | 0 | 2 | 0 | 16 | 392
197 | K | 776551000 | Lepenie povlakových podláh z pásov korku, linolea, novolea | m2 | 282.4 | [5 empty] | znížená | 0 | 0 | 0.00037 | 0.10449 | 0 | 0 | 16 | K | 2 | ROZPOCET | 0 | 0 | 0 | 0 | 0 | 2 | 0 | 16 | 394
198 | M | 284101000 | Podlahovina vinylová 3 mm, záťaž 42 | m2 | 317.438 | [5 empty] | znížená | 0 | 0 | 0.003 | 0.95231 | 0 | 0 | 32 | M | 2 | ROZPOCET | 0 | 0 | 0 | 0 | 0 | 2 | 0 | 16 | 396
199 | K | 998776201 | Presun hmôt pre podlahy povlakové v objektoch výšky do 6 m | % | [6 empty] | znížená | 0 | 0 | 0 | 0 | 0 | 0 | 16 | K | 2 | ROZPOCET | 0 | 0 | 0 | 0 | 0 | 2 | 0 | 16 | 398
| D | 781 | Obklady z obkladačiek a dosiek | [9 empty] | 0 |  | 4.3367 |  | 0 | 2 | D | 1 | ROZPOCET | [6 empty] | 0
200 | K | 781414010 | Príprava podkladu pod obklad keram. penetračný náter | m2 | 167.765 | [5 empty] | znížená | 0 | 0 | 0.00234 | 0.39257 | 0 | 0 | 16 | K | 2 | ROZPOCET | 0 | 0 | 0 | 0 | 0 | 2 | 0 | 16 | 400
201 | K | 781415011 | Montáž obkladov vnút.keramických 300x600 do tmelu, utesnenie rohov silikónovým tmelom a olištovanie | m2 | 165.245 | [5 empty] | znížená | 0 | 0 | 0.00234 | 0.38667 | 0 | 0 | 16 | K | 2 | ROZPOCET | 0 | 0 | 0 | 0 | 0 | 2 | 0 | 16 | 402
202 | M | 597636000 | Obklad keramický gres 300x600 štandard pre WC a sprchu | m2 | 181.77 | [5 empty] | znížená | 0 | 0 | 0.019 | 3.4536 | 0 | 0 | 32 | M | 2 | ROZPOCET | 0 | 0 | 0 | 0 | 0 | 2 | 0 | 16 | 404
203 | K | 781415012 | Montáž obkladov vnút.keramických/sklenených do tmelu, utesnenie rohov silikónovým tmelom a olištovanie pre kuch linku | m2 | 2.52 | [5 empty] | znížená | 0 | 0 | 0.00234 | 0.0058968 | 0 | 0 | 16 | K | 2 | ROZPOCET | 0 | 0 | 0 | 0 | 0 | 2 | 0 | 16 | 406
204 | M | 597638000 | Obklad keramický 100x100/sklenený gres štandard pre kuch.linku | m2 | 2.772 | [5 empty] | znížená | 0 | 0 | 0.019 | 0.052668 | 0 | 0 | 32 | M | 2 | ROZPOCET | 0 | 0 | 0 | 0 | 0 | 2 | 0 | 16 | 408
205 | K | 781419704 | Prípl. za škárovanie pri mont. obkl. keramických | m2 | 167.765 | [5 empty] | znížená | 0 | 0 | 0.00027 | 0.045297 | 0 | 0 | 16 | K | 2 | ROZPOCET | 0 | 0 | 0 | 0 | 0 | 2 | 0 | 16 | 410
206 | K | 998781201 | Presun hmôt pre obklady keramické v objektoch výšky do 6 m | % | [6 empty] | znížená | 0 | 0 | 0 | 0 | 0 | 0 | 16 | K | 2 | ROZPOCET | 0 | 0 | 0 | 0 | 0 | 2 | 0 | 16 | 412
| D | 784 | Maľby | [9 empty] | 0 |  | 0.87932 |  | 0 | 2 | D | 1 | ROZPOCET | [6 empty] | 0
207 | K | 784402801 | Odstránenie malieb v miestnostiach výšky do 3,8 m oškrabaním a očistením | m2 | 784.557 | [5 empty] | znížená | 0 | 0 | 0 | 0 | 0 | 0 | 16 | K | 2 | ROZPOCET | 0 | 0 | 0 | 0 | 0 | 2 | 0 | 16 | 414
208 | K | 784412301 | Príprava podkladu stien penetráciou v miest. do 3,8m | m2 | 1542.664 | [5 empty] | znížená | 0 | 0 | 0.00015 | 0.2314 | 0 | 0 | 16 | K | 2 | ROZPOCET | 0 | 0 | 0 | 0 | 0 | 2 | 0 | 16 | 416
209 | K | 784441030 | Maľba latex dvojnásobná oteruvzdorná v miest. do 3,8m | m2 | 1383.46 | [5 empty] | znížená | 0 | 0 | 0.00042 | 0.58105 | 0 | 0 | 16 | K | 2 | ROZPOCET | 0 | 0 | 0 | 0 | 0 | 2 | 0 | 16 | 418
210 | K | 784441210 | Maľba umývateľná dvojnásobná oteruvzdorná v miest. do 3,8m | m2 | 159.204 | [5 empty] | znížená | 0 | 0 | 0.00042 | 0.066866 | 0 | 0 | 16 | K | 2 | ROZPOCET | 0 | 0 | 0 | 0 | 0 | 2 | 0 | 16 | 420

## 2 - Zdravotechnika_01
[9 empty] | >> skryté stĺpce << | [9 empty] | {2e08db81-8275-40cd-aa66-4d2392b58275}
0
| KRYCÍ LIST ROZPOČTU | [8 empty] | v --- nižšie sa nachádzajú doplnkové a pomocné údaje k zostavám --- v | [8 empty] | False
Stavba:
Senica OÚ, klientske centrum - stavebné úpravy
Objekt:
A - Samostatný priestor bývalej zasadačky s vestibulom
Časť:
2 - Zdravotechnika
| JKSO: |  |  |  |  | KS:
| Miesto: |  |  |  |  | Dátum:
| Objednávateľ: |  |  |  |  | IČO:
|  | Ministerstvo vnútra Slovenskej republiky |  |  |  | IČ DPH:
| Zhotoviteľ: |  |  |  |  | IČO:
IČ DPH:
| Projektant: |  |  |  |  | IČO:
|  | Architectural & Building Management s.r.o. |  |  |  | IČ DPH:
| Spracovateľ: |  |  |  |  | IČO:
IČ DPH:
Poznámka:
Náklady z rozpočtu
Ostatné náklady
Cena bez DPH
|  |  | Základ dane |  |  | Sadzba dane | Výška dane
| DPH | základná | 0 |  |  | 20% | 0
|  | znížená |  |  |  | 20%
|  | zákl. prenesená | 0 |  |  | 20%
|  | zníž. prenesená | 0 |  |  | 20%
|  | nulová | 0 |  |  | 0%
| Cena s DPH |  |  | v | EUR
| Projektant |  |  | Spracovateľ
| Dátum a podpis: |  | Pečiatka | Dátum a podpis: |  |  | Pečiatka
| Objednávateľ |  |  | Zhotoviteľ
| Dátum a podpis: |  | Pečiatka | Dátum a podpis: |  |  | Pečiatka
REKAPITULÁCIA ROZPOČTU
Stavba:
Senica OÚ, klientske centrum - stavebné úpravy
Objekt:
A - Samostatný priestor bývalej zasadačky s vestibulom
Časť:
2 - Zdravotechnika
Miesto: | [5 empty] | Dátum:
Objednávateľ: |  |  | Ministerstvo vnútra Slovenskej republiky |  |  | Projektant: | Architectural & Building Management s.r.o.
Zhotoviteľ: | [5 empty] | Spracovateľ:
Kód dielu - Popis | [6 empty] | Cena celkom [EUR]
1) Náklady z rozpočtu | [19 empty] | -1
PSV - Práce a dodávky PSV
713 - Izolácie tepelné
722 - Zdravotechnika - vnútorný vodovod
725 - Zdravotechnika - zariaďovacie predmety
734 - Ústredné kúrenie - armatúry
2) Ostatné náklady | [6 empty] | 0 |  |  |  | DPH
| GZS | [5 empty] | 0 |  |  |  | znížená | [9 empty] | VRN | 0 | 0 | 0 | 0 | 0 | 2
| Sťažené podmienky | [5 empty] | 0 |  |  |  | znížená | [9 empty] | VRN | 0 | 0 | 0 | 0 | 0 | 2
| Vplyv prostredia | [5 empty] | 0 |  |  |  | znížená | [9 empty] | VRN | 0 | 0 | 0 | 0 | 0 | 2
Celkové náklady za stavbu 1) + 2)
ROZPOČET
Stavba:
Senica OÚ, klientske centrum - stavebné úpravy
Objekt:
A - Samostatný priestor bývalej zasadačky s vestibulom
Časť:
2 - Zdravotechnika
Miesto: | [5 empty] | Dátum:
Objednávateľ: |  |  | Ministerstvo vnútra Slovenskej republiky |  |  | Projektant: | Architectural & Building Management s.r.o.
Zhotoviteľ: | [5 empty] | Spracovateľ:
PČ | Typ | Kód | Popis | MJ | Množstvo | J.cena [EUR] | Cena celkom [EUR] | Cenová sústava |  |  | DPH | J. Nh [h] | Nh celkom [h] | J. hmotnosť [t] | Hmotnosť celkom [t] | J. suť [t] | Suť Celkom [t]
Náklady z rozpočtu | [12 empty] | 0 |  | 0 |  | 0 |  | D | -1 | [7 empty] | 0
| D | PSV | Práce a dodávky PSV | [9 empty] | 0 |  | 0 |  | 0 | 2 | D | 0 | ROZPOCET | [6 empty] | 0
| D | 713 | Izolácie tepelné | [9 empty] | 0 |  | 0 |  | 0 | 2 | D | 1 | ROZPOCET | [6 empty] | 0
1 | K | 713482121.S | Montáž trubíc z PE, hr.15-20 mm,vnút.priemer do 38 mm | m | 205 | [5 empty] | znížená | 0 | 0 | 0 | 0 | 0 | 0 | 16 | K | 2 | ROZPOCET | 0 | 0 | 0 | 0 | 0 | 2 | 0 | 16 | 2
2 | M | 283310028000 | Izolačná trubica, napr. ARMAFLEX Ace, alebo ekvivalent - 18x19 mm (d x hr. izolácie), dĺ. 2 m | m | 40 | [5 empty] | znížená | 0 | 0 | 0 | 0 | 0 | 0 | 32 | M | 2 | ROZPOCET | 0 | 0 | 0 | 0 | 0 | 2 | 0 | 16 | 4
3 | M | 283310028100 | Izolačná trubica, napr. ARMAFLEX Ace, alebo ekvivalent - 22x19 mm (d x hr. izolácie), dĺ. 2 m | m | 80 | [5 empty] | znížená | 0 | 0 | 0 | 0 | 0 | 0 | 32 | M | 2 | ROZPOCET | 0 | 0 | 0 | 0 | 0 | 2 | 0 | 16 | 6
4 | M | 283310028200 | Izolačná trubica, napr. ARMAFLEX Ace, alebo ekvivalent - 28x19 mm (d x hr. izolácie), dĺ. 2 m | m | 40 | [5 empty] | znížená | 0 | 0 | 0 | 0 | 0 | 0 | 32 | M | 2 | ROZPOCET | 0 | 0 | 0 | 0 | 0 | 2 | 0 | 16 | 8
5 | M | 283310028250 | Izolačná trubica, napr. ARMAFLEX Ace, alebo ekvivalent - 35x19 mm (d x hr. izolácie), dĺ. 2 m | m | 20 | [5 empty] | znížená | 0 | 0 | 0 | 0 | 0 | 0 | 32 | M | 2 | ROZPOCET | 0 | 0 | 0 | 0 | 0 | 2 | 0 | 16 | 10
6 | M | 283310029901 | Izolačná trubica, napr. ARMA-CHEK SILVER, alebo ekvivalent - 35x13mm | m | 25 | [5 empty] | znížená | 0 | 0 | 0 | 0 | 0 | 0 | 32 | M | 2 | ROZPOCET | 0 | 0 | 0 | 0 | 0 | 2 | 0 | 16 | 12
7 | K | 713482122.S | Montáž trubíc z PE, hr.15-20 mm,vnút.priemer 39-70 mm | m | 30 | [5 empty] | znížená | 0 | 0 | 0 | 0 | 0 | 0 | 16 | K | 2 | ROZPOCET | 0 | 0 | 0 | 0 | 0 | 2 | 0 | 16 | 14
8 | M | 283310028300 | Izolačná trubica, napr. ARMAFLEX Ace, alebo ekvivalent, 42x19 mm (d x hr. izolácie), dĺ. 2 m | m | 10 | [5 empty] | znížená | 0 | 0 | 0 | 0 | 0 | 0 | 32 | M | 2 | ROZPOCET | 0 | 0 | 0 | 0 | 0 | 2 | 0 | 16 | 16
9 | M | 283310028500 | Izolačná trubica, napr. ARMAFLEX Ace, alebo ekvivalent, 54x19 mm (d x hr. izolácie), dĺ. 2 m | m | 20 | [5 empty] | znížená | 0 | 0 | 0 | 0 | 0 | 0 | 32 | M | 2 | ROZPOCET | 0 | 0 | 0 | 0 | 0 | 2 | 0 | 16 | 18
10 | K | 998713201.S | Presun hmôt pre izolácie tepelné v objektoch výšky do 6 m | % | [6 empty] | znížená | 0 | 0 | 0 | 0 | 0 | 0 | 16 | K | 2 | ROZPOCET | 0 | 0 | 0 | 0 | 0 | 2 | 0 | 16 | 20
| D | 722 | Zdravotechnika - vnútorný vodovod | [9 empty] | 0 |  | 0 |  | 0 | 2 | D | 1 | ROZPOCET | [6 empty] | 0
11 | K | 722130213.S | Potrubie z oceľových rúr pozink. bezšvíkových bežných-11 353.0, 10 004.0 zvarov. bežných-11 343.00 DN 25 - požiarna voda | m | 25 | [5 empty] | znížená | 0 | 0 | 0 | 0 | 0 | 0 | 16 | K | 2 | ROZPOCET | 0 | 0 | 0 | 0 | 0 | 2 | 0 | 16 | 22
12 | K | 722171311 | Plasthliníkové potrubie z viacvrstvových rúr PE napr. Geberit Mepla, alebo ekvivalent v tyčiach spájané lisovaním dxt 16x2,25 mm DN12, alebo ekvivalent | m | 40 | [5 empty] | znížená | 0 | 0 | 0 | 0 | 0 | 0 | 16 | K | 2 | ROZPOCET | 0 | 0 | 0 | 0 | 0 | 2 | 0 | 16 | 24
13 | K | 722171312 | Plasthliníkové potrubie z viacvrstvových rúr PE napr. Geberit Mepla, alebo ekvivalent v tyčiach spájané lisovaním dxt 20x2,5 mm, alebo ekvivalent | m | 80 | [5 empty] | znížená | 0 | 0 | 0 | 0 | 0 | 0 | 16 | K | 2 | ROZPOCET | 0 | 0 | 0 | 0 | 0 | 2 | 0 | 16 | 26
14 | K | 722171313 | Plasthliníkové potrubie z viacvrstvových rúr PE napr. Geberit Mepla, alebo ekvivalent v tyčiach spájané lisovaním dxt 26x3 mm - DN20, alebo ekvivalent | m | 40 | [5 empty] | znížená | 0 | 0 | 0 | 0 | 0 | 0 | 16 | K | 2 | ROZPOCET | 0 | 0 | 0 | 0 | 0 | 2 | 0 | 16 | 28
15 | K | 722171314 | Plasthliníkové potrubie z viacvrstvových rúr PE napr. Geberit Mepla, alebo ekvivalent v tyčiach spájané lisovaním dxt 32x3 mm - DN25, alebo ekvivalent | m | 20 | [5 empty] | znížená | 0 | 0 | 0 | 0 | 0 | 0 | 16 | K | 2 | ROZPOCET | 0 | 0 | 0 | 0 | 0 | 2 | 0 | 16 | 30
16 | K | 722171315 | Plasthliníkové potrubie z viacvrstvových rúr PE napr. Geberit Mepla, alebo ekvivalent v tyčiach spájané lisovaním dxt 40x3,5 mm - DN32, alebo ekvivalent | m | 10 | [5 empty] | znížená | 0 | 0 | 0 | 0 | 0 | 0 | 16 | K | 2 | ROZPOCET | 0 | 0 | 0 | 0 | 0 | 2 | 0 | 16 | 32
17 | K | 722171316 | Plasthliníkové potrubie z viacvrstvových rúr PE napr. Geberit Mepla, alebo ekvivalent v tyčiach spájané lisovaním dxt 50x4 mm - DN40, alebo ekvivalent | m | 20 | [5 empty] | znížená | 0 | 0 | 0 | 0 | 0 | 0 | 16 | K | 2 | ROZPOCET | 0 | 0 | 0 | 0 | 0 | 2 | 0 | 16 | 34
18 | K | 722190401.S | Vyvedenie a upevnenie výpustky DN 15 | ks | 33 | [5 empty] | znížená | 0 | 0 | 0 | 0 | 0 | 0 | 16 | K | 2 | ROZPOCET | 0 | 0 | 0 | 0 | 0 | 2 | 0 | 16 | 36
19 | K | 722221020.S | Montáž guľového kohúta závitového priameho pre vodu G 1 | ks | 2 | [5 empty] | znížená | 0 | 0 | 0 | 0 | 0 | 0 | 16 | K | 2 | ROZPOCET | 0 | 0 | 0 | 0 | 0 | 2 | 0 | 16 | 38
20 | M | 551140000250.S1 | Guľový uzáver pre vodu 1", niklovaná mosadz | ks | 2 | [5 empty] | znížená | 0 | 0 | 0 | 0 | 0 | 0 | 32 | M | 2 | ROZPOCET | 0 | 0 | 0 | 0 | 0 | 2 | 0 | 16 | 40
21 | K | 722221025.S | Montáž guľového kohúta závitového priameho pre vodu G 5/4 | ks | 1 | [5 empty] | znížená | 0 | 0 | 0 | 0 | 0 | 0 | 16 | K | 2 | ROZPOCET | 0 | 0 | 0 | 0 | 0 | 2 | 0 | 16 | 42
22 | M | 551110005200.S | Guľový uzáver pre vodu 5/4", niklovaná mosadz | ks | 1 | [5 empty] | znížená | 0 | 0 | 0 | 0 | 0 | 0 | 32 | M | 2 | ROZPOCET | 0 | 0 | 0 | 0 | 0 | 2 | 0 | 16 | 44
23 | K | 722221315.S | Montáž spätnej klapky závitovej pre vodu G 1 | ks | 1 | [5 empty] | znížená | 0 | 0 | 0 | 0 | 0 | 0 | 16 | K | 2 | ROZPOCET | 0 | 0 | 0 | 0 | 0 | 2 | 0 | 16 | 46
24 | M | 551190001000.S | Spätná klapka vodorovná závitová 1", PN 10, pre vodu, mosadz | ks | 1 | [5 empty] | znížená | 0 | 0 | 0 | 0 | 0 | 0 | 32 | M | 2 | ROZPOCET | 0 | 0 | 0 | 0 | 0 | 2 | 0 | 16 | 48
74 | K | 722222012.R | Montáž uzatváracieho ventilu šikmého na pitnú vodu DN 12 | ks | 3 | [5 empty] | znížená | 0 | 0 | 0 | 0 | 0 | 0 | 16 | K | 2 | ROZPOCET | 0 | 0 | 0 | 0 | 0 | 2 | 0 | 16 | 50
76 | M | 551110029580.R | Ventil uzatvárací šikmý DN 12, na pitnú vodu | ks | 3 | [5 empty] | znížená | 0 | 0 | 0 | 0 | 0 | 0 | 32 | M | 2 | ROZPOCET | 0 | 0 | 0 | 0 | 0 | 2 | 0 | 16 | 52
72 | K | 722222014.S | Montáž uzatváracieho ventilu šikmého na pitnú vodu DN 20 | ks | 2 | [5 empty] | znížená | 0 | 0 | 0 | 0 | 0 | 0 | 16 | K | 2 | ROZPOCET | 0 | 0 | 0 | 0 | 0 | 2 | 0 | 16 | 54
73 | M | 551110029510.S | Ventil uzatvárací DN 20 na pitnú vodu s vnútorným závitom | ks | 2 | [5 empty] | znížená | 0 | 0 | 0 | 0 | 0 | 0 | 32 | M | 2 | ROZPOCET | 0 | 0 | 0 | 0 | 0 | 2 | 0 | 16 | 56
25 | K | 722222016.S1 | Montáž uzatváracieho ventilu DN 25 | ks | 5 | [5 empty] | znížená | 0 | 0 | 0 | 0 | 0 | 0 | 16 | K | 2 | ROZPOCET | 0 | 0 | 0 | 0 | 0 | 2 | 0 | 16 | 58
26 | M | 551190004900 | Uzatvárací ventil DN25 | ks | 5 | [5 empty] | znížená | 0 | 0 | 0 | 0 | 0 | 0 | 32 | M | 2 | ROZPOCET | 0 | 0 | 0 | 0 | 0 | 2 | 0 | 16 | 60
77 | K | 722229101.S | Montáž ventilu vypúšťacieho, plniaceho, G 1/2 | ks | 9 | [5 empty] | znížená | 0 | 0 | 0 | 0 | 0 | 0 | 16 | K | 2 | ROZPOCET | 0 | 0 | 0 | 0 | 0 | 2 | 0 | 16 | 62
78 | M | 551110028000 | Ventil s výpusťou, rozmer 1/2" - systém pre rozvod pitnej, teplej vody a stlačeného vzduchu | ks | 9 | [5 empty] | znížená | 0 | 0 | 0 | 0 | 0 | 0 | 32 | M | 2 | ROZPOCET | 0 | 0 | 0 | 0 | 0 | 2 | 0 | 16 | 64
27 | K | 722250005.S | Montáž hydrantového systému s tvarovo stálou hadicou D 25 | súb. | 1 | [5 empty] | znížená | 0 | 0 | 0 | 0 | 0 | 0 | 16 | K | 2 | ROZPOCET | 0 | 0 | 0 | 0 | 0 | 2 | 0 | 16 | 66
28 | M | 449150003000.S | Hydrantový systém s tvarovo stálou hadicou D 25 | ks | 1 | [5 empty] | znížená | 0 | 0 | 0 | 0 | 0 | 0 | 32 | M | 2 | ROZPOCET | 0 | 0 | 0 | 0 | 0 | 2 | 0 | 16 | 68
29 | K | 722290226.S | Tlaková skúška vodovodného potrubia závitového do DN 50 | m | 235 | [5 empty] | znížená | 0 | 0 | 0 | 0 | 0 | 0 | 16 | K | 2 | ROZPOCET | 0 | 0 | 0 | 0 | 0 | 2 | 0 | 16 | 70
30 | K | 722290234.S | Prepláchnutie a dezinfekcia vodovodného potrubia do DN 80 | m | 235 | [5 empty] | znížená | 0 | 0 | 0 | 0 | 0 | 0 | 16 | K | 2 | ROZPOCET | 0 | 0 | 0 | 0 | 0 | 2 | 0 | 16 | 72
31 | K | 998722201.S | Presun hmôt pre vnútorný vodovod v objektoch výšky do 6 m | % | [6 empty] | znížená | 0 | 0 | 0 | 0 | 0 | 0 | 16 | K | 2 | ROZPOCET | 0 | 0 | 0 | 0 | 0 | 2 | 0 | 16 | 74
| D | 725 | Zdravotechnika - zariaďovacie predmety | [9 empty] | 0 |  | 0 |  | 0 | 2 | D | 1 | ROZPOCET | [6 empty] | 0
32 | K | 725119410.S | Montáž záchodovej misy keramickej zavesenej s rovným odpadom vrrátane tesnenia | ks | 6 | [5 empty] | znížená | 0 | 0 | 0 | 0 | 0 | 0 | 16 | K | 2 | ROZPOCET | 0 | 0 | 0 | 0 | 0 | 2 | 0 | 16 | 76
33 | M | 642360000500.S | Misa záchodová keramická závesná | ks | 6 | [5 empty] | znížená | 0 | 0 | 0 | 0 | 0 | 0 | 32 | M | 2 | ROZPOCET | 0 | 0 | 0 | 0 | 0 | 2 | 0 | 16 | 78
34 | K | 725119430.S1 | Montáž WC dosky | ks | 6 | [5 empty] | znížená | 0 | 0 | 0 | 0 | 0 | 0 | 16 | K | 2 | ROZPOCET | 0 | 0 | 0 | 0 | 0 | 2 | 0 | 16 | 80
35 | M | 554330000300.S | Záchodové sedadlo plastové s poklopom | ks | 6 | [5 empty] | znížená | 0 | 0 | 0 | 0 | 0 | 0 | 32 | M | 2 | ROZPOCET | 0 | 0 | 0 | 0 | 0 | 2 | 0 | 16 | 82
36 | K | 725119440.S1 | Montáž WC tlačítka | ks | 6 | [5 empty] | znížená | 0 | 0 | 0 | 0 | 0 | 0 | 16 | K | 2 | ROZPOCET | 0 | 0 | 0 | 0 | 0 | 2 | 0 | 16 | 84
37 | M | 554330000400.S1 | WC tlačítko biele | ks | 6 | [5 empty] | znížená | 0 | 0 | 0 | 0 | 0 | 0 | 32 | M | 2 | ROZPOCET | 0 | 0 | 0 | 0 | 0 | 2 | 0 | 16 | 86
38 | K | 725129210.S | Montáž pisoáru keramického s automatickým splachovaním vrátane el.napájania | ks | 5 | [5 empty] | znížená | 0 | 0 | 0 | 0 | 0 | 0 | 16 | K | 2 | ROZPOCET | 0 | 0 | 0 | 0 | 0 | 2 | 0 | 16 | 88
39 | M | 642510000200.S | Pisoár s automatickým splachovaním keramický vrátane nádržky a príslušenstva | ks | 5 | [5 empty] | znížená | 0 | 0 | 0 | 0 | 0 | 0 | 32 | M | 2 | ROZPOCET | 0 | 0 | 0 | 0 | 0 | 2 | 0 | 16 | 90
40 | K | 725149715.S | Montáž predstenového systému záchodov do ľahkých stien s kovovou konštrukciou | ks | 6 | [5 empty] | znížená | 0 | 0 | 0 | 0 | 0 | 0 | 16 | K | 2 | ROZPOCET | 0 | 0 | 0 | 0 | 0 | 2 | 0 | 16 | 92
41 | M | 552370000100 | Predstenový systém, napr. DuoFix, alebo ekvivalent, pre závesné WC, výška 1120 mm so splachovacou podomietkovou nádržou napr. Sigma 12, alebo ekvivalent- bezbariérový, plast, napr. GEBERIT 111.300.00.5, alebo ekvivalent | ks | 6 | [5 empty] | znížená | 0 | 0 | 0 | 0 | 0 | 0 | 32 | M | 2 | ROZPOCET | 0 | 0 | 0 | 0 | 0 | 2 | 0 | 16 | 94
42 | K | 725149760.S | Montáž predstenového systému umývadiel do ľahkých stien s kovovou konštrukciou | ks | 11 | [5 empty] | znížená | 0 | 0 | 0 | 0 | 0 | 0 | 16 | K | 2 | ROZPOCET | 0 | 0 | 0 | 0 | 0 | 2 | 0 | 16 | 96
43 | M | 552280000700 | Montážny prvok, napr. Geberit DuoFix, alebo ekvivalent pre umývadlo, 111.430.00.1 | ks | 3 | [5 empty] | znížená | 0 | 0 | 0 | 0 | 0 | 0 | 32 | M | 2 | ROZPOCET | 0 | 0 | 0 | 0 | 0 | 2 | 0 | 16 | 98
44 | M | 552280000800 | Montážny prvok, napr. Geberit DuoFix, alebo ekvivalent, pre umývadlo,montáž na stenu 111.774.00.1 | ks | 8 | [5 empty] | znížená | 0 | 0 | 0 | 0 | 0 | 0 | 32 | M | 2 | ROZPOCET | 0 | 0 | 0 | 0 | 0 | 2 | 0 | 16 | 100
45 | K | 725219201.S | Montáž umývadla keramického na konzoly, bez výtokovej armatúry - na závesný systém, napr. GEBERIT, alebo ekvivalent | ks | 11 | [5 empty] | znížená | 0 | 0 | 0 | 0 | 0 | 0 | 16 | K | 2 | ROZPOCET | 0 | 0 | 0 | 0 | 0 | 2 | 0 | 16 | 102
46 | M | 642110004300.S | Umývadlo keramické bežný typ | ks | 11 | [5 empty] | znížená | 0 | 0 | 0 | 0 | 0 | 0 | 32 | M | 2 | ROZPOCET | 0 | 0 | 0 | 0 | 0 | 2 | 0 | 16 | 104
47 | K | 725241112.S | Montáž sprchovej vaničky akrylátovej štvorcovej 900x900 mm | ks | 2 | [5 empty] | znížená | 0 | 0 | 0 | 0 | 0 | 0 | 16 | K | 2 | ROZPOCET | 0 | 0 | 0 | 0 | 0 | 2 | 0 | 16 | 106
48 | M | 554230002100.S | Sprchová vanička štvorcová akrylátová s nožičkami rozmer 900x900 mm | ks | 2 | [5 empty] | znížená | 0 | 0 | 0 | 0 | 0 | 0 | 32 | M | 2 | ROZPOCET | 0 | 0 | 0 | 0 | 0 | 2 | 0 | 16 | 108
49 | K | 725245103.S | Montáž sprchovej zásteny jednokrídlovej do výšky 2000 mm a šírky 900 mm | ks | 2 | [5 empty] | znížená | 0 | 0 | 0 | 0 | 0 | 0 | 16 | K | 2 | ROZPOCET | 0 | 0 | 0 | 0 | 0 | 2 | 0 | 16 | 110
50 | M | 552260001500.S | Sprchové dvere jednodielne rozmer 900x1950 mm, 6 mm bezpečnostné sklo | ks | 2 | [5 empty] | znížená | 0 | 0 | 0 | 0 | 0 | 0 | 32 | M | 2 | ROZPOCET | 0 | 0 | 0 | 0 | 0 | 2 | 0 | 16 | 112
51 | K | 725319112.S | Montáž kuchynských drezov jednoduchých, hranatých s rozmerom do 600x600 mm, bez výtokových armatúr | ks | 1 | [5 empty] | znížená | 0 | 0 | 0 | 0 | 0 | 0 | 16 | K | 2 | ROZPOCET | 0 | 0 | 0 | 0 | 0 | 2 | 0 | 16 | 114
52 | M | 552310000200.S | Kuchynský drez nerezový na zapustenie do dosky 600x600 mm | ks | 1 | [5 empty] | znížená | 0 | 0 | 0 | 0 | 0 | 0 | 32 | M | 2 | ROZPOCET | 0 | 0 | 0 | 0 | 0 | 2 | 0 | 16 | 116
53 | K | 725819402.S | Montáž ventilu bez pripojovacej rúrky G 1/2 | ks | 30 | [5 empty] | znížená | 0 | 0 | 0 | 0 | 0 | 0 | 16 | K | 2 | ROZPOCET | 0 | 0 | 0 | 0 | 0 | 2 | 0 | 16 | 118
54 | M | 551110020000.S | Guľový ventil rohový, 1/2" - 1/2", s filtrom, chrómovaná mosadz | ks | 30 | [5 empty] | znížená | 0 | 0 | 0 | 0 | 0 | 0 | 32 | M | 2 | ROZPOCET | 0 | 0 | 0 | 0 | 0 | 2 | 0 | 16 | 120
55 | K | 725829201.S | Montáž batérie umývadlovej a drezovej nástennej pákovej alebo klasickej s mechanickým ovládaním | ks | 12 | [5 empty] | znížená | 0 | 0 | 0 | 0 | 0 | 0 | 16 | K | 2 | ROZPOCET | 0 | 0 | 0 | 0 | 0 | 2 | 0 | 16 | 122
56 | M | 551450000600.S | Batéria drezová stojanková páková | ks | 1 | [5 empty] | znížená | 0 | 0 | 0 | 0 | 0 | 0 | 32 | M | 2 | ROZPOCET | 0 | 0 | 0 | 0 | 0 | 2 | 0 | 16 | 124
57 | M | 551450003800.S | Batéria umývadlová stojanková páková | ks | 11 | [5 empty] | znížená | 0 | 0 | 0 | 0 | 0 | 0 | 32 | M | 2 | ROZPOCET | 0 | 0 | 0 | 0 | 0 | 2 | 0 | 16 | 126
58 | K | 725849201.S | Montáž batérie sprchovej nástennej pákovej, klasickej | ks | 2 | [5 empty] | znížená | 0 | 0 | 0 | 0 | 0 | 0 | 16 | K | 2 | ROZPOCET | 0 | 0 | 0 | 0 | 0 | 2 | 0 | 16 | 128
59 | M | 551450002600.S1 | Batéria sprchová nástenná páková | ks | 2 | [5 empty] | znížená | 0 | 0 | 0 | 0 | 0 | 0 | 32 | M | 2 | ROZPOCET | 0 | 0 | 0 | 0 | 0 | 2 | 0 | 16 | 130
60 | K | 725849205.S | Montáž batérie sprchovej nástennej, držiak sprchy s nastaviteľnou výškou sprchy | ks | 2 | [5 empty] | znížená | 0 | 0 | 0 | 0 | 0 | 0 | 16 | K | 2 | ROZPOCET | 0 | 0 | 0 | 0 | 0 | 2 | 0 | 16 | 132
61 | M | 551450003300.S1 | Sprchová súprava | ks | 2 | [5 empty] | znížená | 0 | 0 | 0 | 0 | 0 | 0 | 32 | M | 2 | ROZPOCET | 0 | 0 | 0 | 0 | 0 | 2 | 0 | 16 | 134
62 | K | 725869301.S | Montáž zápachovej uzávierky pre zariaďovacie predmety, umývadlovej do D 40 mm | ks | 11 | [5 empty] | znížená | 0 | 0 | 0 | 0 | 0 | 0 | 16 | K | 2 | ROZPOCET | 0 | 0 | 0 | 0 | 0 | 2 | 0 | 16 | 136
63 | M | 551620006400.S | Zápachová uzávierka - sifón pre umývadlá DN 40 | ks | 11 | [5 empty] | znížená | 0 | 0 | 0 | 0 | 0 | 0 | 32 | M | 2 | ROZPOCET | 0 | 0 | 0 | 0 | 0 | 2 | 0 | 16 | 138
64 | K | 725869311.S | Montáž zápachovej uzávierky pre zariaďovacie predmety, drezovej do D 50 mm (pre jeden drez) | ks | 1 | [5 empty] | znížená | 0 | 0 | 0 | 0 | 0 | 0 | 16 | K | 2 | ROZPOCET | 0 | 0 | 0 | 0 | 0 | 2 | 0 | 16 | 140
65 | M | 551620007100.S | Zápachová uzávierka- sifón pre jednodielne drezy DN 50 | ks | 1 | [5 empty] | znížená | 0 | 0 | 0 | 0 | 0 | 0 | 32 | M | 2 | ROZPOCET | 0 | 0 | 0 | 0 | 0 | 2 | 0 | 16 | 142
66 | K | 725869340.S | Montáž zápachovej uzávierky pre zariaďovacie predmety, sprchovej do D 50 mm | ks | 2 | [5 empty] | znížená | 0 | 0 | 0 | 0 | 0 | 0 | 16 | K | 2 | ROZPOCET | 0 | 0 | 0 | 0 | 0 | 2 | 0 | 16 | 144
67 | M | 551620003400.S | Zápachová uzávierka sprchových vaničiek DN 40/50 | ks | 2 | [5 empty] | znížená | 0 | 0 | 0 | 0 | 0 | 0 | 32 | M | 2 | ROZPOCET | 0 | 0 | 0 | 0 | 0 | 2 | 0 | 16 | 146
68 | K | 725869371.S | Montáž zápachovej uzávierky pre zariaďovacie predmety, pisoárovej do D 50 mm | ks | 5 | [5 empty] | znížená | 0 | 0 | 0 | 0 | 0 | 0 | 16 | K | 2 | ROZPOCET | 0 | 0 | 0 | 0 | 0 | 2 | 0 | 16 | 148
69 | M | 551620011000.S | Zápachová uzávierka - sifón pre pisoáre DN 50 | ks | 5 | [5 empty] | znížená | 0 | 0 | 0 | 0 | 0 | 0 | 32 | M | 2 | ROZPOCET | 0 | 0 | 0 | 0 | 0 | 2 | 0 | 16 | 150
70 | K | 725869380.S1 | Príplatok za použitie silikónového tmelu dodávka+montáž | ks | 5 | [5 empty] | znížená | 0 | 0 | 0 | 0 | 0 | 0 | 16 | K | 2 | ROZPOCET | 0 | 0 | 0 | 0 | 0 | 2 | 0 | 16 | 152
71 | K | 998725201.S | Presun hmôt pre zariaďovacie predmety v objektoch výšky do 6 m | % | [6 empty] | znížená | 0 | 0 | 0 | 0 | 0 | 0 | 16 | K | 2 | ROZPOCET | 0 | 0 | 0 | 0 | 0 | 2 | 0 | 16 | 154
| D | 734 | Ústredné kúrenie - armatúry | [9 empty] | 0 |  | 0 |  | 0 | 2 | D | 1 | ROZPOCET | [6 empty] | 0
79 | K | 734223110.S | Montáž ventilu závitového termostatického rohového jednoregulačného G 3/8 | ks | 3 | [5 empty] | znížená | 0 | 0 | 0 | 0 | 0 | 0 | 16 | K | 2 | ROZPOCET | 0 | 0 | 0 | 0 | 0 | 2 | 0 | 16 | 156
80 | M | 551210033600.S | Ventil termostatický jednoregulačný rohový 3/8” | ks | 3 | [5 empty] | znížená | 0 | 0 | 0 | 0 | 0 | 0 | 32 | M | 2 | ROZPOCET | 0 | 0 | 0 | 0 | 0 | 2 | 0 | 16 | 158
82 | K | 998734201.S | Presun hmôt pre armatúry v objektoch výšky do 6 m | % | [6 empty] | znížená | 0 | 0 | 0 | 0 | 0 | 0 | 16 | K | 2 | ROZPOCET | 0 | 0 | 0 | 0 | 0 | 2 | 0 | 16 | 160

## 3 - Vykurovanie
[9 empty] | >> skryté stĺpce << | [9 empty] | {08cd9d27-a898-45ca-8330-e10f27aacc47}
0
| KRYCÍ LIST ROZPOČTU | [8 empty] | v --- nižšie sa nachádzajú doplnkové a pomocné údaje k zostavám --- v | [8 empty] | False
Stavba:
Senica OÚ, klientske centrum - stavebné úpravy
Objekt:
A - Samostatný priestor bývalej zasadačky s vestibulom
Časť:
3 - Vykurovanie
| JKSO: |  |  |  |  | KS:
| Miesto: |  |  |  |  | Dátum:
| Objednávateľ: |  |  |  |  | IČO:
|  | Ministerstvo vnútra Slovenskej republiky |  |  |  | IČ DPH:
| Zhotoviteľ: |  |  |  |  | IČO:
IČ DPH:
| Projektant: |  |  |  |  | IČO:
|  | Architectural & Building Management s.r.o. |  |  |  | IČ DPH:
| Spracovateľ: |  |  |  |  | IČO:
IČ DPH:
Poznámka:
Náklady z rozpočtu
Ostatné náklady
Cena bez DPH
|  |  | Základ dane |  |  | Sadzba dane | Výška dane
| DPH | základná | 0 |  |  | 20% | 0
|  | znížená |  |  |  | 20%
|  | zákl. prenesená | 0 |  |  | 20%
|  | zníž. prenesená | 0 |  |  | 20%
|  | nulová | 0 |  |  | 0%
| Cena s DPH |  |  | v | EUR
| Projektant |  |  | Spracovateľ
| Dátum a podpis: |  | Pečiatka | Dátum a podpis: |  |  | Pečiatka
| Objednávateľ |  |  | Zhotoviteľ
| Dátum a podpis: |  | Pečiatka | Dátum a podpis: |  |  | Pečiatka
REKAPITULÁCIA ROZPOČTU
Stavba:
Senica OÚ, klientske centrum - stavebné úpravy
Objekt:
A - Samostatný priestor bývalej zasadačky s vestibulom
Časť:
3 - Vykurovanie
Miesto: | [5 empty] | Dátum:
Objednávateľ: |  |  | Ministerstvo vnútra Slovenskej republiky |  |  | Projektant: | Architectural & Building Management s.r.o.
Zhotoviteľ: | [5 empty] | Spracovateľ:
Kód dielu - Popis | [6 empty] | Cena celkom [EUR]
1) Náklady z rozpočtu | [19 empty] | -1
PSV - Práce a dodávky PSV
713 - Izolácie tepelné
732 - Ústredné kúrenie - strojovne
733 - Ústredné kúrenie - rozvodné potrubie
734 - Ústredné kúrenie - armatúry
735 - Ústredné kúrenie - vykurovacie telesá
M - Práce a dodávky M
21-M - Elektromontáže
HZS - Hodinové zúčtovacie sadzby
2) Ostatné náklady | [6 empty] | 0 |  |  |  | DPH
| GZS | [5 empty] | 0 |  |  |  | znížená | [9 empty] | VRN | 0 | 0 | 0 | 0 | 0 | 2
| Sťažené podmienky | [5 empty] | 0 |  |  |  | znížená | [9 empty] | VRN | 0 | 0 | 0 | 0 | 0 | 2
| Vplyv prostredia | [5 empty] | 0 |  |  |  | znížená | [9 empty] | VRN | 0 | 0 | 0 | 0 | 0 | 2
Celkové náklady za stavbu 1) + 2)
ROZPOČET
Stavba:
Senica OÚ, klientske centrum - stavebné úpravy
Objekt:
A - Samostatný priestor bývalej zasadačky s vestibulom
Časť:
3 - Vykurovanie
Miesto: | [5 empty] | Dátum:
Objednávateľ: |  |  | Ministerstvo vnútra Slovenskej republiky |  |  | Projektant: | Architectural & Building Management s.r.o.
Zhotoviteľ: | [5 empty] | Spracovateľ:
PČ | Typ | Kód | Popis | MJ | Množstvo | J.cena [EUR] | Cena celkom [EUR] | Cenová sústava |  |  | DPH | J. Nh [h] | Nh celkom [h] | J. hmotnosť [t] | Hmotnosť celkom [t] | J. suť [t] | Suť Celkom [t]
Náklady z rozpočtu | [12 empty] | 0 |  | 0 |  | 0 |  | D | -1 | [7 empty] | 0
| D | PSV | Práce a dodávky PSV | [9 empty] | 0 |  | 0 |  | 0 | 2 | D | 0 | ROZPOCET | [6 empty] | 0
| D | 713 | Izolácie tepelné | [9 empty] | 0 |  | 0 |  | 0 | 2 | D | 1 | ROZPOCET | [6 empty] | 0
1 | K | 713482111.S | Montáž trubíc z PE, hr.do 10 mm,vnút.priemer do 38 mm - ÚK | m | 20 | [5 empty] | znížená | 0 | 0 | 0 | 0 | 0 | 0 | 16 | K | 2 | ROZPOCET | 0 | 0 | 0 | 0 | 0 | 2 | 0 | 16 | 2
2 | M | 283310000100.S | Izolačná PE trubica, napr. MIRELON, alebo ekvivalent, dxhr. 18x9 mm, nenadrezaná, na izolovanie rozvodov vody, kúrenia, zdravotechniky - ÚK | m | 20.4 | [5 empty] | znížená | 0 | 0 | 0 | 0 | 0 | 0 | 32 | M | 2 | ROZPOCET | 0 | 0 | 0 | 0 | 0 | 2 | 0 | 16 | 4
3 | K | 998713201.S | Presun hmôt pre izolácie tepelné v objektoch výšky do 6 m | % | [6 empty] | znížená | 0 | 0 | 0 | 0 | 0 | 0 | 16 | K | 2 | ROZPOCET | 0 | 0 | 0 | 0 | 0 | 2 | 0 | 16 | 6
| D | 732 | Ústredné kúrenie - strojovne | [9 empty] | 0 |  | 0 |  | 0 | 2 | D | 1 | ROZPOCET | [6 empty] | 0
4 | K | 732219215.S | Montáž zásobníkového ohrievača vody pre ohrev pitnej vody v spojení s kotlami objem 300 l - dopojenie na kotol | ks | 1 | [5 empty] | znížená | 0 | 0 | 0 | 0 | 0 | 0 | 16 | K | 2 | ROZPOCET | 0 | 0 | 0 | 0 | 0 | 2 | 0 | 16 | 8
5 | M | 541320004100.S | Ohrievač zásobníkový na ohrev pitnej vody, montáž vedľa, napr. STIEBEL ELTRON SHW 300 S 400V, alebo ekvivalent, objem 300 l | ks | 1 | [5 empty] | znížená | 0 | 0 | 0 | 0 | 0 | 0 | 32 | M | 2 | ROZPOCET | 0 | 0 | 0 | 0 | 0 | 2 | 0 | 16 | 10
6 | K | 732331009.S | Montáž expanznej nádoby tlak do 6 bar s membránou 25 l | ks | 1 | [5 empty] | znížená | 0 | 0 | 0 | 0 | 0 | 0 | 16 | K | 2 | ROZPOCET | 0 | 0 | 0 | 0 | 0 | 2 | 0 | 16 | 12
7 | M | 484630006300 | Nádoba expanzná objem 25l | ks | 1 | [5 empty] | znížená | 0 | 0 | 0 | 0 | 0 | 0 | 32 | M | 2 | ROZPOCET | 0 | 0 | 0 | 0 | 0 | 2 | 0 | 16 | 14
8 | K | 732422040.S | Montáž obehového čerpadla teplovodného DN 25 výtlak do 6 m rozpon 180 mm | ks | 1 | [5 empty] | znížená | 0 | 0 | 0 | 0 | 0 | 0 | 16 | K | 2 | ROZPOCET | 0 | 0 | 0 | 0 | 0 | 2 | 0 | 16 | 16
9 | M | 426110003500 | Čerpadlo obehové, napr. GRUNDFOS ALPHA2, alebo ekvivalent, 25-60 N 130 | ks | 1 | [5 empty] | znížená | 0 | 0 | 0 | 0 | 0 | 0 | 32 | M | 2 | ROZPOCET | 0 | 0 | 0 | 0 | 0 | 2 | 0 | 16 | 18
10 | K | 998732201.S | Presun hmôt pre strojovne v objektoch výšky do 6 m | % | [6 empty] | znížená | 0 | 0 | 0 | 0 | 0 | 0 | 16 | K | 2 | ROZPOCET | 0 | 0 | 0 | 0 | 0 | 2 | 0 | 16 | 20
| D | 733 | Ústredné kúrenie - rozvodné potrubie | [9 empty] | 0 |  | 0 |  | 0 | 2 | D | 1 | ROZPOCET | [6 empty] | 0
11 | K | 733166170.S | Plasthliníkové potrubie v kotúčoch pre vykurovanie spájané lisovaním d 16 mm Gabotherm/alternatíva vrárane prepojenia na existujúci rozvod | m | 20 | [5 empty] | znížená | 0 | 0 | 0 | 0 | 0 | 0 | 16 | K | 2 | ROZPOCET | 0 | 0 | 0 | 0 | 0 | 2 | 0 | 16 | 22
12 | K | 733191301.S | Tlaková skúška plastového potrubia do 32 mm | m | 20 | [5 empty] | znížená | 0 | 0 | 0 | 0 | 0 | 0 | 16 | K | 2 | ROZPOCET | 0 | 0 | 0 | 0 | 0 | 2 | 0 | 16 | 24
13 | K | 998733201.S | Presun hmôt pre rozvody potrubia v objektoch výšky do 6 m | % | [6 empty] | znížená | 0 | 0 | 0 | 0 | 0 | 0 | 16 | K | 2 | ROZPOCET | 0 | 0 | 0 | 0 | 0 | 2 | 0 | 16 | 26
| D | 734 | Ústredné kúrenie - armatúry | [9 empty] | 0 |  | 0 |  | 0 | 2 | D | 1 | ROZPOCET | [6 empty] | 0
14 | K | 734209101.S | Montáž závitovej armatúry s 1 závitom do G 1/2 | ks | 2 | [5 empty] | znížená | 0 | 0 | 0 | 0 | 0 | 0 | 16 | K | 2 | ROZPOCET | 0 | 0 | 0 | 0 | 0 | 2 | 0 | 16 | 28
15 | M | 551240000130.S | Termostatická radiatorová hlavica MINI | ks | 2 | [5 empty] | znížená | 0 | 0 | 0 | 0 | 0 | 0 | 32 | M | 2 | ROZPOCET | 0 | 0 | 0 | 0 | 0 | 2 | 0 | 16 | 30
16 | K | 734209112.S | Montáž závitovej armatúry s 2 závitmi do G 1/2 | ks | 4 | [5 empty] | znížená | 0 | 0 | 0 | 0 | 0 | 0 | 16 | K | 2 | ROZPOCET | 0 | 0 | 0 | 0 | 0 | 2 | 0 | 16 | 32
17 | M | 551240000110.S1 | Ventil radiátorový termostatický rohový M30x1,5 16x1/2" | ks | 2 | [5 empty] | znížená | 0 | 0 | 0 | 0 | 0 | 0 | 32 | M | 2 | ROZPOCET | 0 | 0 | 0 | 0 | 0 | 2 | 0 | 16 | 34
18 | M | 551240000120.S | Ventil radiátorový termostatický spiatočkový | ks | 2 | [5 empty] | znížená | 0 | 0 | 0 | 0 | 0 | 0 | 32 | M | 2 | ROZPOCET | 0 | 0 | 0 | 0 | 0 | 2 | 0 | 16 | 36
19 | K | 734209115.S | Montáž závitovej armatúry s 2 závitmi G 1 - prietoková armatúra | ks | 1 | [5 empty] | znížená | 0 | 0 | 0 | 0 | 0 | 0 | 16 | K | 2 | ROZPOCET | 0 | 0 | 0 | 0 | 0 | 2 | 0 | 16 | 38
20 | M | 551260000700.S1 | Prietoková armatúra DN25 s uzatváraním a vypúšťaním | ks | 1 | [5 empty] | znížená | 0 | 0 | 0 | 0 | 0 | 0 | 32 | M | 2 | ROZPOCET | 0 | 0 | 0 | 0 | 0 | 2 | 0 | 16 | 40
21 | K | 998734201.S | Presun hmôt pre armatúry v objektoch výšky do 6 m | % | [6 empty] | znížená | 0 | 0 | 0 | 0 | 0 | 0 | 16 | K | 2 | ROZPOCET | 0 | 0 | 0 | 0 | 0 | 2 | 0 | 16 | 42
| D | 735 | Ústredné kúrenie - vykurovacie telesá | [9 empty] | 0 |  | 0 |  | 0 | 2 | D | 1 | ROZPOCET | [6 empty] | 0
22 | K | 735153300.S | Príplatok k cene za odvzdušňovací ventil telies panelových oceľových s príplatkom 8 % | ks | 2 | [5 empty] | znížená | 0 | 0 | 0 | 0 | 0 | 0 | 16 | K | 2 | ROZPOCET | 0 | 0 | 0 | 0 | 0 | 2 | 0 | 16 | 44
23 | K | 735154142.S | Montáž vykurovacieho telesa panelového dvojradového výšky 600 mm/ dĺžky 1000-1200 mm | ks | 1 | [5 empty] | znížená | 0 | 0 | 0 | 0 | 0 | 0 | 16 | K | 2 | ROZPOCET | 0 | 0 | 0 | 0 | 0 | 2 | 0 | 16 | 46
24 | M | 484530066300 | Teleso vykurovacie doskové dvojpanelové oceľové, vxl 600x1200 mm s bočným pripojením a dvoma konvektormi | ks | 1 | [5 empty] | znížená | 0 | 0 | 0 | 0 | 0 | 0 | 32 | M | 2 | ROZPOCET | 0 | 0 | 0 | 0 | 0 | 2 | 0 | 16 | 48
25 | K | 735154244.S | Montáž vykurovacieho telesa panelového tojradového výšky 600 mm/ dĺžky 2000-2600 mm | ks | 1 | [5 empty] | znížená | 0 | 0 | 0 | 0 | 0 | 0 | 16 | K | 2 | ROZPOCET | 0 | 0 | 0 | 0 | 0 | 2 | 0 | 16 | 50
26 | M | 484530076350 | Teleso vykurovacie doskové trojpanelové oceľové, vxl 600x2100 mm s bočným pripojením a troma konvektormi | ks | 1 | [5 empty] | znížená | 0 | 0 | 0 | 0 | 0 | 0 | 32 | M | 2 | ROZPOCET | 0 | 0 | 0 | 0 | 0 | 2 | 0 | 16 | 52
27 | K | 735158120.S1 | Vykurovacie telesá panelové , tlaková skúška telesa vodou | ks | 2 | [5 empty] | znížená | 0 | 0 | 0 | 0 | 0 | 0 | 16 | K | 2 | ROZPOCET | 0 | 0 | 0 | 0 | 0 | 2 | 0 | 16 | 54
28 | K | 998735201.S | Presun hmôt pre vykurovacie telesá v objektoch výšky do 6 m | % | [6 empty] | znížená | 0 | 0 | 0 | 0 | 0 | 0 | 16 | K | 2 | ROZPOCET | 0 | 0 | 0 | 0 | 0 | 2 | 0 | 16 | 56
| D | M | Práce a dodávky M | [9 empty] | 0 |  | 0 |  | 0 | 3 | D | 0 | ROZPOCET | [6 empty] | 0
| D | 21-M | Elektromontáže | [9 empty] | 0 |  | 0 |  | 0 | 3 | D | 1 | ROZPOCET | [6 empty] | 0
29 | K | 210453001.S | Montáž vykurovacej fólie pre podlahové vykurovanie do 80 W/m2 | m2 | 225.4 | [5 empty] | znížená | 0 | 0 | 0 | 0 | 0 | 0 | 64 | K | 2 | ROZPOCET | 0 | 0 | 0 | 0 | 0 | 2 | 0 | 64 | 58
30 | M | 341720030900 | Fólia pre podlahové vykurovanie , šířka 0,6 m, príkon 60 W/m2 | m | 547.343 | [5 empty] | znížená | 0 | 0 | 0 | 0 | 0 | 0 | 256 | M | 2 | ROZPOCET | 0 | 0 | 0 | 0 | 0 | 2 | 0 | 64 | 60
31 | M | 341720031100 | Fólia pre podlahové vykurovanie, šířka 0,6 m, príkon 80 W/m2 | m | 47.92 | [5 empty] | znížená | 0 | 0 | 0 | 0 | 0 | 0 | 256 | M | 2 | ROZPOCET | 0 | 0 | 0 | 0 | 0 | 2 | 0 | 64 | 62
32 | K | 210461051.S1 | Montáž izbového termostatu pre vykurovanie fóliou | ks | 22 | [5 empty] | znížená | 0 | 0 | 0 | 0 | 0 | 0 | 64 | K | 2 | ROZPOCET | 0 | 0 | 0 | 0 | 0 | 2 | 0 | 64 | 64
33 | M | 341730000500.S | Elektronický termostat so snímačom pre reguláciu podlahového vykurovania | ks | 22 | [5 empty] | znížená | 0 | 0 | 0 | 0 | 0 | 0 | 256 | M | 2 | ROZPOCET | 0 | 0 | 0 | 0 | 0 | 2 | 0 | 64 | 66
| D | HZS | Hodinové zúčtovacie sadzby | [9 empty] | 0 |  | 0 |  | 0 | 4 | D | 0 | ROZPOCET | [6 empty] | 0
34 | K | HZS0001 | Vykurovacia skúška | hod | 72 | [5 empty] | znížená | 0 | 0 | 0 | 0 | 0 | 0 | 262144 | K | 1 | ROZPOCET | 0 | 0 | 0 | 0 | 0 | 2 | 0 | 262144 | 68
35 | K | HZS0002 | Preplach systému, odvzdušnenie a nalnenie systému upravenou vodou | kus | 1 | [5 empty] | znížená | 0 | 0 | 0 | 0 | 0 | 0 | 262144 | K | 1 | ROZPOCET | 0 | 0 | 0 | 0 | 0 | 2 | 0 | 262144 | 70
36 | K | HZS0003 | Revízne správy | hod | 10 | [5 empty] | znížená | 0 | 0 | 0 | 0 | 0 | 0 | 262144 | K | 1 | ROZPOCET | 0 | 0 | 0 | 0 | 0 | 2 | 0 | 262144 | 72

## 4 - Vzduchotechnika
[9 empty] | >> skryté stĺpce << | [9 empty] | {b0c3f63a-7c2a-4401-9697-04e1b2be5b3d}
0
| KRYCÍ LIST ROZPOČTU | [8 empty] | v --- nižšie sa nachádzajú doplnkové a pomocné údaje k zostavám --- v | [8 empty] | False
Stavba:
Senica OÚ, klientske centrum - stavebné úpravy
Objekt:
A - Samostatný priestor bývalej zasadačky s vestibulom
Časť:
4 - Vzduchotechnika
| JKSO: |  |  |  |  | KS:
| Miesto: |  |  |  |  | Dátum:
| Objednávateľ: |  |  |  |  | IČO:
|  | Ministerstvo vnútra Slovenskej republiky |  |  |  | IČ DPH:
| Zhotoviteľ: |  |  |  |  | IČO:
IČ DPH:
| Projektant: |  |  |  |  | IČO:
|  | Architectural & Building Management s.r.o. |  |  |  | IČ DPH:
| Spracovateľ: |  |  |  |  | IČO:
IČ DPH:
Poznámka:
Náklady z rozpočtu
Ostatné náklady
Cena bez DPH
|  |  | Základ dane |  |  | Sadzba dane | Výška dane
| DPH | základná | 0 |  |  | 20% | 0
|  | znížená |  |  |  | 20%
|  | zákl. prenesená | 0 |  |  | 20%
|  | zníž. prenesená | 0 |  |  | 20%
|  | nulová | 0 |  |  | 0%
| Cena s DPH |  |  | v | EUR
| Projektant |  |  | Spracovateľ
| Dátum a podpis: |  | Pečiatka | Dátum a podpis: |  |  | Pečiatka
| Objednávateľ |  |  | Zhotoviteľ
| Dátum a podpis: |  | Pečiatka | Dátum a podpis: |  |  | Pečiatka
REKAPITULÁCIA ROZPOČTU
Stavba:
Senica OÚ, klientske centrum - stavebné úpravy
Objekt:
A - Samostatný priestor bývalej zasadačky s vestibulom
Časť:
4 - Vzduchotechnika
Miesto: | [5 empty] | Dátum:
Objednávateľ: |  |  | Ministerstvo vnútra Slovenskej republiky |  |  | Projektant: | Architectural & Building Management s.r.o.
Zhotoviteľ: | [5 empty] | Spracovateľ:
Kód dielu - Popis | [6 empty] | Cena celkom [EUR]
1) Náklady z rozpočtu | [19 empty] | -1
PSV - Práce a dodávky PSV
713 - Izolácie tepelné
769 - Montáže vzduchotechnických zariadení
M - Práce a dodávky M
36-M - Montáž prevádzkových, meracích a regulačných zariadení
VRN - Investičné náklady neobsiahnuté v cenách
2) Ostatné náklady | [6 empty] | 0 |  |  |  | DPH
| GZS | [5 empty] | 0 |  |  |  | znížená | [9 empty] | VRN | 0 | 0 | 0 | 0 | 0 | 2
| Sťažené podmienky | [5 empty] | 0 |  |  |  | znížená | [9 empty] | VRN | 0 | 0 | 0 | 0 | 0 | 2
| Vplyv prostredia | [5 empty] | 0 |  |  |  | znížená | [9 empty] | VRN | 0 | 0 | 0 | 0 | 0 | 2
Celkové náklady za stavbu 1) + 2)
ROZPOČET
Stavba:
Senica OÚ, klientske centrum - stavebné úpravy
Objekt:
A - Samostatný priestor bývalej zasadačky s vestibulom
Časť:
4 - Vzduchotechnika
Miesto: | [5 empty] | Dátum:
Objednávateľ: |  |  | Ministerstvo vnútra Slovenskej republiky |  |  | Projektant: | Architectural & Building Management s.r.o.
Zhotoviteľ: | [5 empty] | Spracovateľ:
PČ | Typ | Kód | Popis | MJ | Množstvo | J.cena [EUR] | Cena celkom [EUR] | Cenová sústava |  |  | DPH | J. Nh [h] | Nh celkom [h] | J. hmotnosť [t] | Hmotnosť celkom [t] | J. suť [t] | Suť Celkom [t]
Náklady z rozpočtu | [12 empty] | #REF! |  | #REF! |  | #REF! |  | D | -1 | [7 empty] | #REF!
| D | PSV | Práce a dodávky PSV | [9 empty] | 0 |  | 0 |  | 0 | 2 | D | 0 | ROZPOCET | [6 empty] | 0
| D | 713 | Izolácie tepelné | [9 empty] | 0 |  | 0 |  | 0 | 2 | D | 1 | ROZPOCET | [6 empty] | 0
1 | K | 7135501722 | M+D technickej izolácie hr. 100 mm na vzduchotechnické potrubia s tvarovanou plochou | m2 | 147.99 | [5 empty] | znížená | 0 | 0 | 0 | 0 | 0 | 0 | 16 | K | 2 | ROZPOCET | 0 | 0 | 0 | 0 | 0 | 2 | 0 | 16 | 2
2 | K | 7135501723 | M+D technickej izolácie hr. 150 mm na vzduchotechnické potrubia s tvarovanou plochou | m2 | 35 | [5 empty] | znížená | 0 | 0 | 0 | 0 | 0 | 0 | 16 | K | 2 | ROZPOCET | 0 | 0 | 0 | 0 | 0 | 2 | 0 | 16 | 4
3 | K | 998713201.S | Presun hmôt pre izolácie tepelné v objektoch výšky do 6 m | % | [6 empty] | znížená | 0 | 0 | 0 | 0 | 0 | 0 | 16 | K | 2 | ROZPOCET | 0 | 0 | 0 | 0 | 0 | 2 | 0 | 16 | 6
| D | 769 | Montáže vzduchotechnických zariadení | [9 empty] | 0 |  | 0 |  | 0 | 2 | D | 1 | ROZPOCET | [6 empty] | 0
4 | K | 7690210888 | M+D rozvody potrubí do 1000mm obvodu, pozink., vrátane kolien a odbočiek | m | 68.97 | [5 empty] | znížená | 0 | 0 | 0 | 0 | 0 | 0 | 16 | K | 2 | ROZPOCET | 0 | 0 | 0 | 0 | 0 | 2 | 0 | 16 | 8
5 | K | 7690210889 | M+D rozvody potrubí do 2200mm obvodu, pozink., vrátane kolien a odbočiek | m | 34.43 | [5 empty] | znížená | 0 | 0 | 0 | 0 | 0 | 0 | 16 | K | 2 | ROZPOCET | 0 | 0 | 0 | 0 | 0 | 2 | 0 | 16 | 10
6 | K | 7690210890 | M+D rozvody potrubí nad 2200mm obvodu, pozink., vrátane kolien a odbočiek | m | 3.3 | [5 empty] | znížená | 0 | 0 | 0 | 0 | 0 | 0 | 16 | K | 2 | ROZPOCET | 0 | 0 | 0 | 0 | 0 | 2 | 0 | 16 | 12
7 | K | 76902149588 | M+D Výfuková hlavica hranatá, prierezu 900x340/200,100 | ks | 1 | [5 empty] | znížená | 0 | 0 | 0 | 0 | 0 | 0 | 16 | K | 2 | ROZPOCET | 0 | 0 | 0 | 0 | 0 | 2 | 0 | 16 | 14
8 | K | 7690250555 | M+D Tlmič hluku 900x340/500,0,0,0 | ks | 5 | [5 empty] | znížená | 0 | 0 | 0 | 0 | 0 | 0 | 16 | K | 2 | ROZPOCET | 0 | 0 | 0 | 0 | 0 | 2 | 0 | 16 | 16
9 | K | 76903101665 | M+D Koncové elementy - vírivý anemostat odvod 300/8, vrátane krabice a čelnej dosky | ks | 13 | [5 empty] | znížená | 0 | 0 | 0 | 0 | 0 | 0 | 16 | K | 2 | ROZPOCET | 0 | 0 | 0 | 0 | 0 | 2 | 0 | 16 | 18
10 | K | 76903101666 | M+D Koncové elementy - vírivý anemostat prívod 300/8, vrátane krabice a čelnej dosky | ks | 13 | [5 empty] | znížená | 0 | 0 | 0 | 0 | 0 | 0 | 16 | K | 2 | ROZPOCET | 0 | 0 | 0 | 0 | 0 | 2 | 0 | 16 | 20
11 | K | 76905202885 | M+D Rekuperačná jednotka, kompaktná VZT jednotka s protiprúdovým rekuperátorom s elektrickým ohrevačom,m=376kg, 230V-50Hz, príkon 1,7kW, max prietok 2500m3/h, rozmery 340x1985x2235mm, predhrievač výkon/príkon 6,0kW, 400V-50Hz | ks | 1 | [5 empty] | znížená | 0 | 0 | 0 | 0 | 0 | 0 | 16 | K | 2 | ROZPOCET | 0 | 0 | 0 | 0 | 0 | 2 | 0 | 16 | 22
12 | K | 76905202886 | Oživenie jednotky | ks | 1 | [5 empty] | znížená | 0 | 0 | 0 | 0 | 0 | 0 | 16 | K | 2 | ROZPOCET | 0 | 0 | 0 | 0 | 0 | 2 | 0 | 16 | 24
13 | K | 7690710222 | M+D Pomocná konštrukcia na zavesenie jednotky, vrátane kotvenia | ks | 1 | [5 empty] | znížená | 0 | 0 | 0 | 0 | 0 | 0 | 16 | K | 2 | ROZPOCET | 0 | 0 | 0 | 0 | 0 | 2 | 0 | 16 | 26
14 | K | 7690340111 | Prestup vnútornou stenou pre potrubie DN 125 s likvidáciou sute a vyspravením | ks | 1 | [5 empty] | znížená | 0 | 0 | 0 | 0 | 0 | 0 | 16 | K | 2 | ROZPOCET | 0 | 0 | 0 | 0 | 0 | 2 | 0 | 16 | 28
15 | K | 7690340112 | Prestup vnútornou sklenenou priečkou pre potrubie DN 125 s likvidáciou sute s utesnením | ks | 1 | [5 empty] | znížená | 0 | 0 | 0 | 0 | 0 | 0 | 16 | K | 2 | ROZPOCET | 0 | 0 | 0 | 0 | 0 | 2 | 0 | 16 | 30
16 | K | 7690340113 | Prestup obvodovou stenou pre potrubie DN 125 s likvidáciou sute a vyspravením | ks | 2 | [5 empty] | znížená | 0 | 0 | 0 | 0 | 0 | 0 | 16 | K | 2 | ROZPOCET | 0 | 0 | 0 | 0 | 0 | 2 | 0 | 16 | 32
17 | K | 7690340114 | M+D Odvodné potrubie DN 125 na stropných závesoch (prívodné, odvodné) vrátane čierneho matného náteru | m | 18 | [5 empty] | znížená | 0 | 0 | 0 | 0 | 0 | 0 | 16 | K | 2 | ROZPOCET | 0 | 0 | 0 | 0 | 0 | 2 | 0 | 16 | 34
18 | K | 7690340115 | M+D Vzduchotechnicka hlavica pre odvetranie ventilátorom na fasádu vrátane čierneho matného náteru | ks | 2 | [5 empty] | znížená | 0 | 0 | 0 | 0 | 0 | 0 | 16 | K | 2 | ROZPOCET | 0 | 0 | 0 | 0 | 0 | 2 | 0 | 16 | 36
19 | K | 7690340116 | M+D Fasádny ventilátor s výkonom 100m3/hod | ks | 2 | [5 empty] | znížená | 0 | 0 | 0 | 0 | 0 | 0 | 16 | K | 2 | ROZPOCET | 0 | 0 | 0 | 0 | 0 | 2 | 0 | 16 | 38
20 | K | 7690340117 | M+D Protidažďovej žalúzie na fasáde, AL, farba RAL | ks | 2 | [5 empty] | znížená | 0 | 0 | 0 | 0 | 0 | 0 | 16 | K | 2 | ROZPOCET | 0 | 0 | 0 | 0 | 0 | 2 | 0 | 16 | 40
21 | K | 998769201.S | Presun hmôt pre montáž vzduchotechnických zariadení v stavbe (objekte) výšky do 7 m | % | [6 empty] | znížená | 0 | 0 | 0 | 0 | 0 | 0 | 16 | K | 2 | ROZPOCET | 0 | 0 | 0 | 0 | 0 | 2 | 0 | 16 | 42
| D | M | Práce a dodávky M | [9 empty] | 0 |  | 0 |  | 0 | 3 | D | 0 | ROZPOCET | [6 empty] | 0
| D | 36-M | Montáž prevádzkových, meracích a regulačných zariadení | [9 empty] | 0 |  | 0 |  | 0 | 3 | D | 1 | ROZPOCET | [6 empty] | 0
22 | K | 360430666 | M+D Protipožiarna klapka 900x340/5,0,01 | ks | 3 | [5 empty] | znížená | 0 | 0 | 0 | 0 | 0 | 0 | 64 | K | 2 | ROZPOCET | 0 | 0 | 0 | 0 | 0 | 2 | 0 | 64 | 44

## 5 - Silnoprúd
[9 empty] | >> skryté stĺpce << | [9 empty] | {d88d2dab-6f44-41b3-afa4-26340371c481}
0
| KRYCÍ LIST ROZPOČTU | [8 empty] | v --- nižšie sa nachádzajú doplnkové a pomocné údaje k zostavám --- v | [8 empty] | False
Stavba:
Senica OÚ, klientske centrum - stavebné úpravy
Objekt:
A - Samostatný priestor bývalej zasadačky s vestibulom
Časť:
5 - Silnoprúd
| JKSO: |  |  |  |  | KS:
| Miesto: |  |  |  |  | Dátum:
| Objednávateľ: |  |  |  |  | IČO:
|  | Ministerstvo vnútra Slovenskej republiky |  |  |  | IČ DPH:
| Zhotoviteľ: |  |  |  |  | IČO:
IČ DPH:
| Projektant: |  |  |  |  | IČO:
|  | Architectural & Building Management s.r.o. |  |  |  | IČ DPH:
| Spracovateľ: |  |  |  |  | IČO:
IČ DPH:
Poznámka:
Náklady z rozpočtu
Ostatné náklady
Cena bez DPH
|  |  | Základ dane |  |  | Sadzba dane | Výška dane
| DPH | základná | 0 |  |  | 20% | 0
|  | znížená |  |  |  | 20%
|  | zákl. prenesená | 0 |  |  | 20%
|  | zníž. prenesená | 0 |  |  | 20%
|  | nulová | 0 |  |  | 0%
| Cena s DPH |  |  | v | EUR
| Projektant |  |  | Spracovateľ
| Dátum a podpis: |  | Pečiatka | Dátum a podpis: |  |  | Pečiatka
| Objednávateľ |  |  | Zhotoviteľ
| Dátum a podpis: |  | Pečiatka | Dátum a podpis: |  |  | Pečiatka
REKAPITULÁCIA ROZPOČTU
Stavba:
Senica OÚ, klientske centrum - stavebné úpravy
Objekt:
A - Samostatný priestor bývalej zasadačky s vestibulom
Časť:
5 - Silnoprúd
Miesto: | [5 empty] | Dátum:
Objednávateľ: |  |  | Ministerstvo vnútra Slovenskej republiky |  |  | Projektant: | Architectural & Building Management s.r.o.
Zhotoviteľ: | [5 empty] | Spracovateľ:
Kód dielu - Popis | [6 empty] | Cena celkom [EUR]
1) Náklady z rozpočtu | [19 empty] | -1
D1 - Montáž C-210 M
D2 - Nosný materiál
D3 - Rozvádzač RS
D4 - Stavebné úpravy C 801-3
D5 - Odborná prehliadka a skúšky
D6 - HZS
2) Ostatné náklady | [6 empty] | 0 |  |  |  | DPH
| GZS | [5 empty] | 0 |  |  |  | znížená | [9 empty] | VRN | 0 | 0 | 0 | 0 | 0 | 2
| Sťažené podmienky | [5 empty] | 0 |  |  |  | znížená | [9 empty] | VRN | 0 | 0 | 0 | 0 | 0 | 2
| Vplyv prostredia | [5 empty] | 0 |  |  |  | znížená | [9 empty] | VRN | 0 | 0 | 0 | 0 | 0 | 2
Celkové náklady za stavbu 1) + 2)
ROZPOČET
Stavba:
Senica OÚ, klientske centrum - stavebné úpravy
Objekt:
A - Samostatný priestor bývalej zasadačky s vestibulom
Časť:
5 - Silnoprúd
Miesto: | [5 empty] | Dátum:
Objednávateľ: |  |  | Ministerstvo vnútra Slovenskej republiky |  |  | Projektant: | Architectural & Building Management s.r.o.
Zhotoviteľ: | [5 empty] | Spracovateľ:
PČ | Typ | Kód | Popis | MJ | Množstvo | J.cena [EUR] | Cena celkom [EUR] | Cenová sústava |  |  | DPH | J. Nh [h] | Nh celkom [h] | J. hmotnosť [t] | Hmotnosť celkom [t] | J. suť [t] | Suť Celkom [t]
Náklady z rozpočtu | [12 empty] | 0 |  | 0 |  | 0 |  | D | -1 | [7 empty] | 0
| D | D1 | Montáž C-210 M | [9 empty] | 0 |  | 0 |  | 0 | 1 | D | 0 | ROZPOCET | [6 empty] | 0
1 | K | Pol54 | FXP 16mm | m | 130 | [5 empty] | znížená | 0 | 0 | 0 | 0 | 0 | 0 | 4 | K | 1 | ROZPOCET | 0 | 0 | 0 | 0 | 0 | 2 | 0 | 4 | 4
2 | K | Pol55 | FXP 20mm | m | 20 | [5 empty] | znížená | 0 | 0 | 0 | 0 | 0 | 0 | 4 | K | 1 | ROZPOCET | 0 | 0 | 0 | 0 | 0 | 2 | 0 | 4 | 6
3 | K | Pol56 | FXP 32mm | m | 30 | [5 empty] | znížená | 0 | 0 | 0 | 0 | 0 | 0 | 4 | K | 1 | ROZPOCET | 0 | 0 | 0 | 0 | 0 | 2 | 0 | 4 | 8
| P |  | Poznámka k položke: KRABICA PRÍSTROJOVÁ BEZ ZAPOJENIA | [15 empty] | P | 1
4 | K | Pol57 | KP 68/2 typ 1901 prístr.hl.42mm spojovacie | ks | 160 | [5 empty] | znížená | 0 | 0 | 0 | 0 | 0 | 0 | 4 | K | 1 | ROZPOCET | 0 | 0 | 0 | 0 | 0 | 2 | 0 | 4 | 10
| P |  | Poznámka k položke: KRABICA ROZVODNÁ SO SVORK.VRÁTANE ZAPOJ. | [15 empty] | P | 1
5 | K | Pol58 | KR 68/2 typ 1903 | ks | 50 | [5 empty] | znížená | 0 | 0 | 0 | 0 | 0 | 0 | 4 | K | 1 | ROZPOCET | 0 | 0 | 0 | 0 | 0 | 2 | 0 | 4 | 12
| P |  | Poznámka k položke: PODLAHOVÉ KRABICE | [15 empty] | P | 1
6 | K | Pol59 | podlahová krabica pre 6prístrojov | ks | 13 | [5 empty] | znížená | 0 | 0 | 0 | 0 | 0 | 0 | 4 | K | 1 | ROZPOCET | 0 | 0 | 0 | 0 | 0 | 2 | 0 | 4 | 14
| P |  | Poznámka k položke: SVORKOVNICE | [15 empty] | P | 1
7 | K | Pol60 | osadenie lustrovej svorky do 3x4 | ks | 20 | [5 empty] | znížená | 0 | 0 | 0 | 0 | 0 | 0 | 4 | K | 1 | ROZPOCET | 0 | 0 | 0 | 0 | 0 | 2 | 0 | 4 | 16
8 | K | Pol61 | odviečkovanie krabíc-viečko na závit | ks | 50 | [5 empty] | znížená | 0 | 0 | 0 | 0 | 0 | 0 | 4 | K | 1 | ROZPOCET | 0 | 0 | 0 | 0 | 0 | 2 | 0 | 4 | 18
| P |  | Poznámka k položke: OSADENIE HMOŽDINKY DO TEHLY | [15 empty] | P | 1
9 | K | Pol62 | hmoždinka 8mm | ks | 200 | [5 empty] | znížená | 0 | 0 | 0 | 0 | 0 | 0 | 4 | K | 1 | ROZPOCET | 0 | 0 | 0 | 0 | 0 | 2 | 0 | 4 | 20
| P |  | Poznámka k položke: KAB.ŽĽABY | [15 empty] | P | 1
10 | K | Pol63 | kab.žľab 200x60 | m | 16 | [5 empty] | znížená | 0 | 0 | 0 | 0 | 0 | 0 | 4 | K | 1 | ROZPOCET | 0 | 0 | 0 | 0 | 0 | 2 | 0 | 4 | 22
11 | K | Pol64 | kab.žľab 300x60 | m | 20 | [5 empty] | znížená | 0 | 0 | 0 | 0 | 0 | 0 | 4 | K | 1 | ROZPOCET | 0 | 0 | 0 | 0 | 0 | 2 | 0 | 4 | 24
12 | K | Pol65 | Montáž prepážky do žľabu | ks | 36 | [5 empty] | znížená | 0 | 0 | 0 | 0 | 0 | 0 | 4 | K | 1 | ROZPOCET | 0 | 0 | 0 | 0 | 0 | 2 | 0 | 4 | 26
13 | K | Pol66 | Odkrytie znovu zakrytie žľabu | m | 36 | [5 empty] | znížená | 0 | 0 | 0 | 0 | 0 | 0 | 4 | K | 1 | ROZPOCET | 0 | 0 | 0 | 0 | 0 | 2 | 0 | 4 | 28
14 | K | Pol67 | Nos.konštrukcia pre uchytenie žľabov | ks | 18 | [5 empty] | znížená | 0 | 0 | 0 | 0 | 0 | 0 | 4 | K | 1 | ROZPOCET | 0 | 0 | 0 | 0 | 0 | 2 | 0 | 4 | 30
15 | K | Pol68 | Príchytky pre uchytenie káblov nad podhľadom | ks | 90 | [5 empty] | znížená | 0 | 0 | 0 | 0 | 0 | 0 | 4 | K | 1 | ROZPOCET | 0 | 0 | 0 | 0 | 0 | 2 | 0 | 4 | 32
| P |  | Poznámka k položke: VODIČ ULOŽENÝ PEVNE | [15 empty] | P | 1
16 | K | Pol69 | CY 25mm2 zelenožltý | m | 100 | [5 empty] | znížená | 0 | 0 | 0 | 0 | 0 | 0 | 4 | K | 1 | ROZPOCET | 0 | 0 | 0 | 0 | 0 | 2 | 0 | 4 | 34
| P |  | Poznámka k položke: BEZHALOGENOVÉ KÁBLE | [15 empty] | P | 1
17 | K | Pol70 | CHKE-R -O 2 x 1.5 | m | 30 | [5 empty] | znížená | 0 | 0 | 0 | 0 | 0 | 0 | 4 | K | 1 | ROZPOCET | 0 | 0 | 0 | 0 | 0 | 2 | 0 | 4 | 36
18 | K | Pol71 | CHKE-R -O 3 x 1.5 | m | 110 | [5 empty] | znížená | 0 | 0 | 0 | 0 | 0 | 0 | 4 | K | 1 | ROZPOCET | 0 | 0 | 0 | 0 | 0 | 2 | 0 | 4 | 38
19 | K | Pol72 | CHKE-R -J 3 x 1.5 | m | 360 | [5 empty] | znížená | 0 | 0 | 0 | 0 | 0 | 0 | 4 | K | 1 | ROZPOCET | 0 | 0 | 0 | 0 | 0 | 2 | 0 | 4 | 40
20 | K | Pol73 | CHKE-R -J 3 x 2.5 | m | 1120 | [5 empty] | znížená | 0 | 0 | 0 | 0 | 0 | 0 | 4 | K | 1 | ROZPOCET | 0 | 0 | 0 | 0 | 0 | 2 | 0 | 4 | 42
21 | K | Pol74 | CHKE-R-J 4 x 1,5 | m | 40 | [5 empty] | znížená | 0 | 0 | 0 | 0 | 0 | 0 | 4 | K | 1 | ROZPOCET | 0 | 0 | 0 | 0 | 0 | 2 | 0 | 4 | 44
22 | K | Pol75 | CHKE-R-J 5 x 4 | m | 30 | [5 empty] | znížená | 0 | 0 | 0 | 0 | 0 | 0 | 4 | K | 1 | ROZPOCET | 0 | 0 | 0 | 0 | 0 | 2 | 0 | 4 | 46
| P |  | Poznámka k položke: PRÍPLATOK NA ZAŤAHOVANIE KÁBLOV | [15 empty] | P | 1
23 | K | Pol76 | zaťahovanie kábla do 0,75kg | m | 180 | [5 empty] | znížená | 0 | 0 | 0 | 0 | 0 | 0 | 4 | K | 1 | ROZPOCET | 0 | 0 | 0 | 0 | 0 | 2 | 0 | 4 | 48
24 | K | Pol77 | označovací štítok na kábel | ks | 90 | [5 empty] | znížená | 0 | 0 | 0 | 0 | 0 | 0 | 4 | K | 1 | ROZPOCET | 0 | 0 | 0 | 0 | 0 | 2 | 0 | 4 | 50
| P |  | Poznámka k položke: UKONČENIE VODIČOV "CU" V ROZVADZAČOCH | [15 empty] | P | 1
25 | K | Pol78 | do 25 Cu | ks | 2 | [5 empty] | znížená | 0 | 0 | 0 | 0 | 0 | 0 | 4 | K | 1 | ROZPOCET | 0 | 0 | 0 | 0 | 0 | 2 | 0 | 4 | 52
| P |  | Poznámka k položke: UKONČENIE KÁBLOV | [15 empty] | P | 1
26 | K | Pol79 | do 4 x 10 | ks | 82 | [5 empty] | znížená | 0 | 0 | 0 | 0 | 0 | 0 | 4 | K | 1 | ROZPOCET | 0 | 0 | 0 | 0 | 0 | 2 | 0 | 4 | 54
27 | K | Pol80 | do 5 x 4 | ks | 2 | [5 empty] | znížená | 0 | 0 | 0 | 0 | 0 | 0 | 4 | K | 1 | ROZPOCET | 0 | 0 | 0 | 0 | 0 | 2 | 0 | 4 | 56
| P |  | Poznámka k položke: SPÍNAČE ZAPUSTENÉ IP20 | [15 empty] | P | 1
28 | K | Pol81 | jednopólový - radenie 1 | ks | 8 | [5 empty] | znížená | 0 | 0 | 0 | 0 | 0 | 0 | 4 | K | 1 | ROZPOCET | 0 | 0 | 0 | 0 | 0 | 2 | 0 | 4 | 58
29 | K | Pol82 | sériový - radenie 5 | ks | 5 | [5 empty] | znížená | 0 | 0 | 0 | 0 | 0 | 0 | 4 | K | 1 | ROZPOCET | 0 | 0 | 0 | 0 | 0 | 2 | 0 | 4 | 60
30 | K | Pol83 | sériovo-striedavý - radenie 5A | ks | 4 | [5 empty] | znížená | 0 | 0 | 0 | 0 | 0 | 0 | 4 | K | 1 | ROZPOCET | 0 | 0 | 0 | 0 | 0 | 2 | 0 | 4 | 62
31 | K | Pol84 | striedavý - radenie 6 | ks | 10 | [5 empty] | znížená | 0 | 0 | 0 | 0 | 0 | 0 | 4 | K | 1 | ROZPOCET | 0 | 0 | 0 | 0 | 0 | 2 | 0 | 4 | 64
32 | K | Pol85 | krížový - radenie 7 | ks | 4 | [5 empty] | znížená | 0 | 0 | 0 | 0 | 0 | 0 | 4 | K | 1 | ROZPOCET | 0 | 0 | 0 | 0 | 0 | 2 | 0 | 4 | 66
33 | K | Pol86 | Montáž pohybového snímača | ks | 14 | [5 empty] | znížená | 0 | 0 | 0 | 0 | 0 | 0 | 4 | K | 1 | ROZPOCET | 0 | 0 | 0 | 0 | 0 | 2 | 0 | 4 | 68
34 | K | Pol87 | jednozásuvka 10/16 A 2P+Z | ks | 106 | [5 empty] | znížená | 0 | 0 | 0 | 0 | 0 | 0 | 4 | K | 1 | ROZPOCET | 0 | 0 | 0 | 0 | 0 | 2 | 0 | 4 | 70
35 | K | Pol88 | dvojzásuvka 10/16 A 2P+Z | ks | 7 | [5 empty] | znížená | 0 | 0 | 0 | 0 | 0 | 0 | 4 | K | 1 | ROZPOCET | 0 | 0 | 0 | 0 | 0 | 2 | 0 | 4 | 72
| P |  | Poznámka k položke: ZÁSUVKY ZAPUSTENÉ IP44 | [15 empty] | P | 1
36 | K | Pol89 | jednozásuvka 10/16 A 2P+Z, IP44 | ks | 6 | [5 empty] | znížená | 0 | 0 | 0 | 0 | 0 | 0 | 4 | K | 1 | ROZPOCET | 0 | 0 | 0 | 0 | 0 | 2 | 0 | 4 | 74
| P |  | Poznámka k položke: MONTÁŽ OCELOPLECH. A PLAST.ROZVODNÍC | [15 empty] | P | 1
37 | K | Pol90 | Montáž rozvádzača do 150kg | ks | 1 | [5 empty] | znížená | 0 | 0 | 0 | 0 | 0 | 0 | 4 | K | 1 | ROZPOCET | 0 | 0 | 0 | 0 | 0 | 2 | 0 | 4 | 76
| P |  | Poznámka k položke: SVIETIDLÁ | [15 empty] | P | 1
38 | K | Pol91 | Zapojenie svietidla stropné 1 zdroj | ks | 39 | [5 empty] | znížená | 0 | 0 | 0 | 0 | 0 | 0 | 4 | K | 1 | ROZPOCET | 0 | 0 | 0 | 0 | 0 | 2 | 0 | 4 | 78
39 | K | Pol92 | Zapojenie svietidla stropné 4 zdroj | ks | 47 | [5 empty] | znížená | 0 | 0 | 0 | 0 | 0 | 0 | 4 | K | 1 | ROZPOCET | 0 | 0 | 0 | 0 | 0 | 2 | 0 | 4 | 80
40 | K | Pol93 | Svietidlo zapustené montáž | ks | 86 | [5 empty] | znížená | 0 | 0 | 0 | 0 | 0 | 0 | 4 | K | 1 | ROZPOCET | 0 | 0 | 0 | 0 | 0 | 2 | 0 | 4 | 82
| P |  | Poznámka k položke: BLESKOZVODOVÉ SVORKY | [15 empty] | P | 1
41 | K | Pol94 | svorka Bernard vč. pásky | ks | 24 | [5 empty] | znížená | 0 | 0 | 0 | 0 | 0 | 0 | 4 | K | 1 | ROZPOCET | 0 | 0 | 0 | 0 | 0 | 2 | 0 | 4 | 84
42 | K | Pol95 | Ekvipotencionálna prípojnica EP | ks | 1 | [5 empty] | znížená | 0 | 0 | 0 | 0 | 0 | 0 | 4 | K | 1 | ROZPOCET | 0 | 0 | 0 | 0 | 0 | 2 | 0 | 4 | 86
| P |  | Poznámka k položke: PRÍSLUŠENSTVO UZEMŇOVACIEHO VEDENIA | [15 empty] | P | 1
43 | K | Pol96 | Cu 4-6mm2 pevne | m | 90 | [5 empty] | znížená | 0 | 0 | 0 | 0 | 0 | 0 | 4 | K | 1 | ROZPOCET | 0 | 0 | 0 | 0 | 0 | 2 | 0 | 4 | 88
0 | K | Pol98 | PPV 6.00 % | % | [6 empty] | znížená | 0 | 0 | 0 | 0 | 0 | 0 | 4 | K | 1 | ROZPOCET | 0 | 0 | 0 | 0 | 0 | 2 | 0 | 4 | 92
| D | D2 | Nosný materiál | [9 empty] | 0 |  | 0 |  | 0 | 1 | D | 1 | ROZPOCET | [6 empty] | 0
1 | K | Pol99 | chránička FXP 16mm | m | 136.5 | [5 empty] | znížená | 0 | 0 | 0 | 0 | 0 | 0 | 4 | K | 2 | ROZPOCET | 0 | 0 | 0 | 0 | 0 | 2 | 0 | 4 | 96
2 | K | Pol100 | chránička FXP 20mm | m | 21 | [5 empty] | znížená | 0 | 0 | 0 | 0 | 0 | 0 | 4 | K | 2 | ROZPOCET | 0 | 0 | 0 | 0 | 0 | 2 | 0 | 4 | 98
3 | K | Pol101 | chránička FXP 32mm | m | 31.5 | [5 empty] | znížená | 0 | 0 | 0 | 0 | 0 | 0 | 4 | K | 2 | ROZPOCET | 0 | 0 | 0 | 0 | 0 | 2 | 0 | 4 | 100
4 | K | Pol102 | KP 67/2 prístrojová krabica | ks | 160 | [5 empty] | znížená | 0 | 0 | 0 | 0 | 0 | 0 | 4 | K | 2 | ROZPOCET | 0 | 0 | 0 | 0 | 0 | 2 | 0 | 4 | 102
5 | K | Pol103 | KR68 so svorkovnicou | ks | 50 | [5 empty] | znížená | 0 | 0 | 0 | 0 | 0 | 0 | 4 | K | 2 | ROZPOCET | 0 | 0 | 0 | 0 | 0 | 2 | 0 | 4 | 104
6 | K | Pol104 | Podlahová krabica pre 6 prístrojov | ks | 13 | [5 empty] | znížená | 0 | 0 | 0 | 0 | 0 | 0 | 4 | K | 2 | ROZPOCET | 0 | 0 | 0 | 0 | 0 | 2 | 0 | 4 | 106
| P |  | Poznámka k položke: SVORKOVNICE | [15 empty] | P | 2
7 | K | Pol105 | wago svorka 5x2.5 | ks | 20 | [5 empty] | znížená | 0 | 0 | 0 | 0 | 0 | 0 | 4 | K | 2 | ROZPOCET | 0 | 0 | 0 | 0 | 0 | 2 | 0 | 4 | 108
8 | K | Pol106 | hmoždinka 8mm | ks | 200 | [5 empty] | znížená | 0 | 0 | 0 | 0 | 0 | 0 | 4 | K | 2 | ROZPOCET | 0 | 0 | 0 | 0 | 0 | 2 | 0 | 4 | 110
| P |  | Poznámka k položke: KAB.ŽĽABY | [15 empty] | P | 2
9 | K | Pol107 | kab.žľab 200x60 komplet | m | 16 | [5 empty] | znížená | 0 | 0 | 0 | 0 | 0 | 0 | 4 | K | 2 | ROZPOCET | 0 | 0 | 0 | 0 | 0 | 2 | 0 | 4 | 112
10 | K | Pol108 | kab.žľab 300x60 komplet | m | 20 | [5 empty] | znížená | 0 | 0 | 0 | 0 | 0 | 0 | 4 | K | 2 | ROZPOCET | 0 | 0 | 0 | 0 | 0 | 2 | 0 | 4 | 114
11 | K | Pol109 | Nosník pre žľab 200x60 | ks | 8 | [5 empty] | znížená | 0 | 0 | 0 | 0 | 0 | 0 | 4 | K | 2 | ROZPOCET | 0 | 0 | 0 | 0 | 0 | 2 | 0 | 4 | 116
12 | K | Pol110 | Nosník pre žľab 300x60 | ks | 10 | [5 empty] | znížená | 0 | 0 | 0 | 0 | 0 | 0 | 4 | K | 2 | ROZPOCET | 0 | 0 | 0 | 0 | 0 | 2 | 0 | 4 | 118
13 | K | Pol111 | Príchytka pre uchytenie káblov nad podhľadom | ks | 90 | [5 empty] | znížená | 0 | 0 | 0 | 0 | 0 | 0 | 4 | K | 2 | ROZPOCET | 0 | 0 | 0 | 0 | 0 | 2 | 0 | 4 | 120
14 | K | Pol112 | Prepážka do žľabu 60mm | m | 36 | [5 empty] | znížená | 0 | 0 | 0 | 0 | 0 | 0 | 4 | K | 2 | ROZPOCET | 0 | 0 | 0 | 0 | 0 | 2 | 0 | 4 | 122
15 | K | Pol113 | označovací štítok na kábel | ks | 90 | [5 empty] | znížená | 0 | 0 | 0 | 0 | 0 | 0 | 4 | K | 2 | ROZPOCET | 0 | 0 | 0 | 0 | 0 | 2 | 0 | 4 | 124
| P |  | Poznámka k položke: SILOVÉ VODIČE CY | [15 empty] | P | 2
16 | K | Pol114 | CYY 6mm2 zelenožltý | m | 94.5 | [5 empty] | znížená | 0 | 0 | 0 | 0 | 0 | 0 | 4 | K | 2 | ROZPOCET | 0 | 0 | 0 | 0 | 0 | 2 | 0 | 4 | 126
17 | K | Pol115 | CYA 25mm2 zelenožltý | m | 105 | [5 empty] | znížená | 0 | 0 | 0 | 0 | 0 | 0 | 4 | K | 2 | ROZPOCET | 0 | 0 | 0 | 0 | 0 | 2 | 0 | 4 | 128
| P |  | Poznámka k položke: BEZHALOGENOVÉ KÁBLE | [15 empty] | P | 2
18 | K | Pol116 | CHKE-R -O 2 x 1.5 | m | 10.5 | [5 empty] | znížená | 0 | 0 | 0 | 0 | 0 | 0 | 4 | K | 2 | ROZPOCET | 0 | 0 | 0 | 0 | 0 | 2 | 0 | 4 | 130
19 | K | Pol117 | CHKE-R -O 3 x 1.5 | m | 115.5 | [5 empty] | znížená | 0 | 0 | 0 | 0 | 0 | 0 | 4 | K | 2 | ROZPOCET | 0 | 0 | 0 | 0 | 0 | 2 | 0 | 4 | 132
20 | K | Pol118 | CHKE-R -J 3 x 1.5 | m | 378 | [5 empty] | znížená | 0 | 0 | 0 | 0 | 0 | 0 | 4 | K | 2 | ROZPOCET | 0 | 0 | 0 | 0 | 0 | 2 | 0 | 4 | 134
21 | K | Pol119 | CHKE-R -J 3 x 2.5 | m | 1176 | [5 empty] | znížená | 0 | 0 | 0 | 0 | 0 | 0 | 4 | K | 2 | ROZPOCET | 0 | 0 | 0 | 0 | 0 | 2 | 0 | 4 | 136
22 | K | Pol120 | CHKE-R-J 4 x 1,5 | m | 42 | [5 empty] | znížená | 0 | 0 | 0 | 0 | 0 | 0 | 4 | K | 2 | ROZPOCET | 0 | 0 | 0 | 0 | 0 | 2 | 0 | 4 | 138
23 | K | Pol121 | CHKE-R-J 5 x 4 | m | 31.5 | [5 empty] | znížená | 0 | 0 | 0 | 0 | 0 | 0 | 4 | K | 2 | ROZPOCET | 0 | 0 | 0 | 0 | 0 | 2 | 0 | 4 | 140
| P |  | Poznámka k položke: UKONČENIE VODIČOV- KÁBLOVÉ OKÁ CU | [15 empty] | P | 2
24 | K | Pol122 | pre 25 Cu | ks | 4 | [5 empty] | znížená | 0 | 0 | 0 | 0 | 0 | 0 | 4 | K | 2 | ROZPOCET | 0 | 0 | 0 | 0 | 0 | 2 | 0 | 4 | 142
25 | K | Pol123 | pre 35 Cu | ks | 10 | [5 empty] | znížená | 0 | 0 | 0 | 0 | 0 | 0 | 4 | K | 2 | ROZPOCET | 0 | 0 | 0 | 0 | 0 | 2 | 0 | 4 | 144
| P |  | Poznámka k položke: BLESKOZVODOVÉ SVORKY | [15 empty] | P | 2
26 | K | Pol124 | typ Bernard vč.pásky | ks | 24 | [5 empty] | znížená | 0 | 0 | 0 | 0 | 0 | 0 | 4 | K | 2 | ROZPOCET | 0 | 0 | 0 | 0 | 0 | 2 | 0 | 4 | 146
27 | K | Pol125 | Hlavná uzemňovacia svorkovnica HUS | ks | 1 | [5 empty] | znížená | 0 | 0 | 0 | 0 | 0 | 0 | 4 | K | 2 | ROZPOCET | 0 | 0 | 0 | 0 | 0 | 2 | 0 | 4 | 148
| P |  | Poznámka k položke: SPÍNAČE A ZÁSUVKY IP20 POD OM: | [15 empty] | P | 2
28 | K | Pol126 | jednopólový - radenie 1 | ks | 8 | [5 empty] | znížená | 0 | 0 | 0 | 0 | 0 | 0 | 4 | K | 2 | ROZPOCET | 0 | 0 | 0 | 0 | 0 | 2 | 0 | 4 | 150
29 | K | Pol127 | sériový prepínač- radenie 5 | ks | 5 | [5 empty] | znížená | 0 | 0 | 0 | 0 | 0 | 0 | 4 | K | 2 | ROZPOCET | 0 | 0 | 0 | 0 | 0 | 2 | 0 | 4 | 152
30 | K | Pol128 | sériovo-striedavý prepínač- radenie 5A | ks | 4 | [5 empty] | znížená | 0 | 0 | 0 | 0 | 0 | 0 | 4 | K | 2 | ROZPOCET | 0 | 0 | 0 | 0 | 0 | 2 | 0 | 4 | 154
31 | K | Pol129 | striedavý prepínač- radenie 6 | ks | 10 | [5 empty] | znížená | 0 | 0 | 0 | 0 | 0 | 0 | 4 | K | 2 | ROZPOCET | 0 | 0 | 0 | 0 | 0 | 2 | 0 | 4 | 156
32 | K | Pol130 | krížový prepínač- radenie 7 | ks | 4 | [5 empty] | znížená | 0 | 0 | 0 | 0 | 0 | 0 | 4 | K | 2 | ROZPOCET | 0 | 0 | 0 | 0 | 0 | 2 | 0 | 4 | 158
33 | K | Pol131 | pohybový spínač 180°, dosah 6m | ks | 14 | [5 empty] | znížená | 0 | 0 | 0 | 0 | 0 | 0 | 4 | K | 2 | ROZPOCET | 0 | 0 | 0 | 0 | 0 | 2 | 0 | 4 | 160
34 | K | Pol132 | jednozásuvka 10/16 A 2P+Z | ks | 54 | [5 empty] | znížená | 0 | 0 | 0 | 0 | 0 | 0 | 4 | K | 2 | ROZPOCET | 0 | 0 | 0 | 0 | 0 | 2 | 0 | 4 | 162
35 | K | Pol133 | jednozásuvka 10/16 A 2P+Z do podlahovej krabice | ks | 52 | [5 empty] | znížená | 0 | 0 | 0 | 0 | 0 | 0 | 4 | K | 2 | ROZPOCET | 0 | 0 | 0 | 0 | 0 | 2 | 0 | 4 | 164
36 | K | Pol134 | dvojzásuvka 10/16 A 2P+Z | ks | 7 | [5 empty] | znížená | 0 | 0 | 0 | 0 | 0 | 0 | 4 | K | 2 | ROZPOCET | 0 | 0 | 0 | 0 | 0 | 2 | 0 | 4 | 166
37 | K | Pol135 | dvojrámik | ks | 13 | [5 empty] | znížená | 0 | 0 | 0 | 0 | 0 | 0 | 4 | K | 2 | ROZPOCET | 0 | 0 | 0 | 0 | 0 | 2 | 0 | 4 | 168
38 | K | Pol136 | trojrámik | ks | 1 | [5 empty] | znížená | 0 | 0 | 0 | 0 | 0 | 0 | 4 | K | 2 | ROZPOCET | 0 | 0 | 0 | 0 | 0 | 2 | 0 | 4 | 170
| P |  | Poznámka k položke: SPÍNAČE A ZÁSUVKY IP54 NA POVRCH | [15 empty] | P | 2
39 | K | Pol137 | jednozásuvka 10/16 A 2P+Z, IP54 na povrch. | ks | 6 | [5 empty] | znížená | 0 | 0 | 0 | 0 | 0 | 0 | 4 | K | 2 | ROZPOCET | 0 | 0 | 0 | 0 | 0 | 2 | 0 | 4 | 172
| P |  | Poznámka k položke: SVIETIDLÁ VRÁTANE SVETELNÝCH ZDROJOV | [15 empty] | P | 2
40 | K | Pol138 | Stropné svietidlo bodové 36 W, 1 800 lm | ks | 19 | [5 empty] | znížená | 0 | 0 | 0 | 0 | 0 | 0 | 4 | K | 2 | ROZPOCET | 0 | 0 | 0 | 0 | 0 | 2 | 0 | 4 | 174
41 | K | Pol139 | Stropné svietidlo bodové 12 W, 1 300 lm | ks | 22 | [5 empty] | znížená | 0 | 0 | 0 | 0 | 0 | 0 | 4 | K | 2 | ROZPOCET | 0 | 0 | 0 | 0 | 0 | 2 | 0 | 4 | 176
42 | K | Pol140 | Stropné svietidlo 4x14 W, 4x1 200 lm, zabudované | ks | 47 | [5 empty] | znížená | 0 | 0 | 0 | 0 | 0 | 0 | 4 | K | 2 | ROZPOCET | 0 | 0 | 0 | 0 | 0 | 2 | 0 | 4 | 178
0 | K | Pol141 | podružný materiál 3.00 % | % | [6 empty] | znížená | 0 | 0 | 0 | 0 | 0 | 0 | 4 | K | 2 | ROZPOCET | 0 | 0 | 0 | 0 | 0 | 2 | 0 | 4 | 182
| D | D3 | Rozvádzač RS | [9 empty] | 0 |  | 0 |  | 0 | 1 | D | 2 | ROZPOCET | [6 empty] | 0
1 | K | Pol142 | Nástenná skriňa komplet. 11x21TE -231 modulov | ks | 1 | [5 empty] | znížená | 0 | 0 | 0 | 0 | 0 | 0 | 4 | K | 3 | ROZPOCET | 0 | 0 | 0 | 0 | 0 | 2 | 0 | 4 | 190
2 | K | Pol143 | Vypínač MSO 125A/3 | ks | 1 | [5 empty] | znížená | 0 | 0 | 0 | 0 | 0 | 0 | 4 | K | 3 | ROZPOCET | 0 | 0 | 0 | 0 | 0 | 2 | 0 | 4 | 192
3 | K | Pol144 | Prepäťová ochrana B+C SVBC -12,5-4-MZ | ks | 1 | [5 empty] | znížená | 0 | 0 | 0 | 0 | 0 | 0 | 4 | K | 3 | ROZPOCET | 0 | 0 | 0 | 0 | 0 | 2 | 0 | 4 | 194
4 | K | Pol145 | istič LTN B16/1 | ks | 66 | [5 empty] | znížená | 0 | 0 | 0 | 0 | 0 | 0 | 4 | K | 3 | ROZPOCET | 0 | 0 | 0 | 0 | 0 | 2 | 0 | 4 | 196
5 | K | Pol146 | istič LTN B16/3 | ks | 1 | [5 empty] | znížená | 0 | 0 | 0 | 0 | 0 | 0 | 4 | K | 3 | ROZPOCET | 0 | 0 | 0 | 0 | 0 | 2 | 0 | 4 | 198
6 | K | Pol147 | istič LTN C16/1 | ks | 2 | [5 empty] | znížená | 0 | 0 | 0 | 0 | 0 | 0 | 4 | K | 3 | ROZPOCET | 0 | 0 | 0 | 0 | 0 | 2 | 0 | 4 | 200
7 | K | Pol148 | OLI 10/1N/0.03 prúdový chránič | ks | 8 | [5 empty] | znížená | 0 | 0 | 0 | 0 | 0 | 0 | 4 | K | 3 | ROZPOCET | 0 | 0 | 0 | 0 | 0 | 2 | 0 | 4 | 202
8 | K | Pol149 | OLI 16/1N/0.03/B prúdový chránič | ks | 3 | [5 empty] | znížená | 0 | 0 | 0 | 0 | 0 | 0 | 4 | K | 3 | ROZPOCET | 0 | 0 | 0 | 0 | 0 | 2 | 0 | 4 | 204
9 | K | Pol150 | OLI 16/1N/0.03/C prúdový chránič | ks | 2 | [5 empty] | znížená | 0 | 0 | 0 | 0 | 0 | 0 | 4 | K | 3 | ROZPOCET | 0 | 0 | 0 | 0 | 0 | 2 | 0 | 4 | 206
10 | K | Pol151 | LFN 40/4p/0.03 prúdový chránič | ks | 11 | [5 empty] | znížená | 0 | 0 | 0 | 0 | 0 | 0 | 4 | K | 3 | ROZPOCET | 0 | 0 | 0 | 0 | 0 | 2 | 0 | 4 | 208
11 | K | Pol152 | Prípojnica N+PE | ks | 2 | [5 empty] | znížená | 0 | 0 | 0 | 0 | 0 | 0 | 4 | K | 3 | ROZPOCET | 0 | 0 | 0 | 0 | 0 | 2 | 0 | 4 | 210
12 | K | Pol153 | Svorka ochranného pospojovania | ks | 1 | [5 empty] | znížená | 0 | 0 | 0 | 0 | 0 | 0 | 4 | K | 3 | ROZPOCET | 0 | 0 | 0 | 0 | 0 | 2 | 0 | 4 | 212
13 | K | Pol154 | Obal na výkresy | ks | 1 | [5 empty] | znížená | 0 | 0 | 0 | 0 | 0 | 0 | 4 | K | 3 | ROZPOCET | 0 | 0 | 0 | 0 | 0 | 2 | 0 | 4 | 214
14 | K | Pol155 | Označovací štítok | ks | 90 | [5 empty] | znížená | 0 | 0 | 0 | 0 | 0 | 0 | 4 | K | 3 | ROZPOCET | 0 | 0 | 0 | 0 | 0 | 2 | 0 | 4 | 216
15 | K | Pol156 | Svorka rad. 2,5mm2, | ks | 80 | [5 empty] | znížená | 0 | 0 | 0 | 0 | 0 | 0 | 4 | K | 3 | ROZPOCET | 0 | 0 | 0 | 0 | 0 | 2 | 0 | 4 | 218
16 | K | Pol157 | Svorka rad. 4mm2, | ks | 5 | [5 empty] | znížená | 0 | 0 | 0 | 0 | 0 | 0 | 4 | K | 3 | ROZPOCET | 0 | 0 | 0 | 0 | 0 | 2 | 0 | 4 | 220
17 | K | Pol158 | Svorka rad. 35mm2, | ks | 5 | [5 empty] | znížená | 0 | 0 | 0 | 0 | 0 | 0 | 4 | K | 3 | ROZPOCET | 0 | 0 | 0 | 0 | 0 | 2 | 0 | 4 | 222
| D | D4 | Stavebné úpravy C 801-3 | [9 empty] | 0 |  | 0 |  | 0 | 1 | D | 3 | ROZPOCET | [6 empty] | 0
1 | K | Pol161 | ryha do š.50mm | m | 250 | [5 empty] | znížená | 0 | 0 | 0 | 0 | 0 | 0 | 4 | K | 4 | ROZPOCET | 0 | 0 | 0 | 0 | 0 | 2 | 0 | 4 | 234
| P |  | Poznámka k položke: RYHY V BETONE FRÉZOVANÍM | [15 empty] | P | 4
2 | K | Pol162 | ryha hl. 50mm do š.50mm | m | 50 | [5 empty] | znížená | 0 | 0 | 0 | 0 | 0 | 0 | 4 | K | 4 | ROZPOCET | 0 | 0 | 0 | 0 | 0 | 2 | 0 | 4 | 236
| P |  | Poznámka k položke: VYSEKANIE KAPIES PRE KRABICE | [15 empty] | P | 4
3 | K | Pol163 | 100x100x50mm tehla | ks | 210 | [5 empty] | znížená | 0 | 0 | 0 | 0 | 0 | 0 | 4 | K | 4 | ROZPOCET | 0 | 0 | 0 | 0 | 0 | 2 | 0 | 4 | 238
| D | D5 | Odborná prehliadka a skúšky | [9 empty] | 0 |  | 0 |  | 0 | 1 | D | 4 | ROZPOCET | [6 empty] | 0
0 | K | Pol50 | vypracovanie správy | hod | 24 | [5 empty] | znížená | 0 | 0 | 0 | 0 | 0 | 0 | 4 | K | 5 | ROZPOCET | 0 | 0 | 0 | 0 | 0 | 2 | 0 | 4 | 242
| D | D6 | HZS | [9 empty] | 0 |  | 0 |  | 0 | 1 | D | 5 | ROZPOCET | [6 empty] | 0
0 | K | Pol164 | Nepredvídané práce spojené s náväznosťou na objekt B | hod | 20 | [5 empty] | znížená | 0 | 0 | 0 | 0 | 0 | 0 | 4 | K | 6 | ROZPOCET | 0 | 0 | 0 | 0 | 0 | 2 | 0 | 4 | 246

## 6 - Prípojka NN
[9 empty] | >> skryté stĺpce << | [9 empty] | {e951bfa0-45f0-41d0-9493-3ef9ff712424}
0
| KRYCÍ LIST ROZPOČTU | [8 empty] | v --- nižšie sa nachádzajú doplnkové a pomocné údaje k zostavám --- v | [8 empty] | False
Stavba:
Senica OÚ, klientske centrum - stavebné úpravy
Objekt:
A - Samostatný priestor bývalej zasadačky s vestibulom
Časť:
6 - Prípojka NN
| JKSO: |  |  |  |  | KS:
| Miesto: |  |  |  |  | Dátum:
| Objednávateľ: |  |  |  |  | IČO:
|  | Ministerstvo vnútra Slovenskej republiky |  |  |  | IČ DPH:
| Zhotoviteľ: |  |  |  |  | IČO:
IČ DPH:
| Projektant: |  |  |  |  | IČO:
|  | Architectural & Building Management s.r.o. |  |  |  | IČ DPH:
| Spracovateľ: |  |  |  |  | IČO:
IČ DPH:
Poznámka:
Náklady z rozpočtu
Ostatné náklady
Cena bez DPH
|  |  | Základ dane |  |  | Sadzba dane | Výška dane
| DPH | základná | 0 |  |  | 20% | 0
|  | znížená |  |  |  | 20%
|  | zákl. prenesená | 0 |  |  | 20%
|  | zníž. prenesená | 0 |  |  | 20%
|  | nulová | 0 |  |  | 0%
| Cena s DPH |  |  | v | EUR
| Projektant |  |  | Spracovateľ
| Dátum a podpis: |  | Pečiatka | Dátum a podpis: |  |  | Pečiatka
| Objednávateľ |  |  | Zhotoviteľ
| Dátum a podpis: |  | Pečiatka | Dátum a podpis: |  |  | Pečiatka
REKAPITULÁCIA ROZPOČTU
Stavba:
Senica OÚ, klientske centrum - stavebné úpravy
Objekt:
A - Samostatný priestor bývalej zasadačky s vestibulom
Časť:
6 - Prípojka NN
Miesto: | [5 empty] | Dátum:
Objednávateľ: |  |  | Ministerstvo vnútra Slovenskej republiky |  |  | Projektant: | Architectural & Building Management s.r.o.
Zhotoviteľ: | [5 empty] | Spracovateľ:
Kód dielu - Popis | [6 empty] | Cena celkom [EUR]
1) Náklady z rozpočtu | [19 empty] | -1
D1 - Montáž C-210 M
D2 - Nosný materiál
D3 - zemné práce C-460 M
D4 - odborná prehliadka a skúšky
D5 - HZS
2) Ostatné náklady | [6 empty] | 0 |  |  |  | DPH
| GZS | [5 empty] | 0 |  |  |  | znížená | [9 empty] | VRN | 0 | 0 | 0 | 0 | 0 | 2
| Sťažené podmienky | [5 empty] | 0 |  |  |  | znížená | [9 empty] | VRN | 0 | 0 | 0 | 0 | 0 | 2
| Vplyv prostredia | [5 empty] | 0 |  |  |  | znížená | [9 empty] | VRN | 0 | 0 | 0 | 0 | 0 | 2
Celkové náklady za stavbu 1) + 2) | [6 empty] | 0
ROZPOČET
Stavba:
Senica OÚ, klientske centrum - stavebné úpravy
Objekt:
A - Samostatný priestor bývalej zasadačky s vestibulom
Časť:
6 - Prípojka NN
Miesto: | [5 empty] | Dátum:
Objednávateľ: |  |  | Ministerstvo vnútra Slovenskej republiky |  |  | Projektant: | Architectural & Building Management s.r.o.
Zhotoviteľ: | [5 empty] | Spracovateľ:
PČ | Typ | Kód | Popis | MJ | Množstvo | J.cena [EUR] | Cena celkom [EUR] | Cenová sústava |  |  | DPH | J. Nh [h] | Nh celkom [h] | J. hmotnosť [t] | Hmotnosť celkom [t] | J. suť [t] | Suť Celkom [t]
Náklady z rozpočtu | [12 empty] | 0 |  | 0 |  | 0 |  | D | -1 | [7 empty] | 0
| D | D1 | Montáž C-210 M | [9 empty] | 0 |  | 0 |  | 0 | 1 | D | 0 | ROZPOCET | [6 empty] | 0
1 | K | Pol2 | NAYY-J 4 x 50 | m | 5 | [5 empty] | znížená | 0 | 0 | 0 | 0 | 0 | 0 | 4 | K | 1 | ROZPOCET | 0 | 0 | 0 | 0 | 0 | 2 | 0 | 4 | 4
2 | K | Pol3 | N2XH-J 5 x 35 | m | 75 | [5 empty] | znížená | 0 | 0 | 0 | 0 | 0 | 0 | 4 | K | 1 | ROZPOCET | 0 | 0 | 0 | 0 | 0 | 2 | 0 | 4 | 6
3 | K | Pol4 | CHKE-R-J 5 x 2.5 | m | 75 | [5 empty] | znížená | 0 | 0 | 0 | 0 | 0 | 0 | 4 | K | 1 | ROZPOCET | 0 | 0 | 0 | 0 | 0 | 2 | 0 | 4 | 8
| P |  | Poznámka k položke: PRÍPLATOK NA ZAŤAHOVANIE KÁBLOV | [15 empty] | P | 1
4 | K | Pol5 | označovací štítok na kábel | ks | 6 | [5 empty] | znížená | 0 | 0 | 0 | 0 | 0 | 0 | 4 | K | 1 | ROZPOCET | 0 | 0 | 0 | 0 | 0 | 2 | 0 | 4 | 10
| P |  | Poznámka k položke: KONCOVKA 1KV TEPLOM ZMRŠTITELNÁ - TZH | [15 empty] | P | 1
5 | K | Pol6 | do 4 x 70 | ks | 2 | [5 empty] | znížená | 0 | 0 | 0 | 0 | 0 | 0 | 4 | K | 1 | ROZPOCET | 0 | 0 | 0 | 0 | 0 | 2 | 0 | 4 | 12
| P |  | Poznámka k položke: UKONČENIE KÁBLOV | [15 empty] | P | 1
6 | K | Pol7 | do 5 x 4 | ks | 2 | [5 empty] | znížená | 0 | 0 | 0 | 0 | 0 | 0 | 4 | K | 1 | ROZPOCET | 0 | 0 | 0 | 0 | 0 | 2 | 0 | 4 | 14
7 | K | Pol8 | do 5 x 35 | ks | 2 | [5 empty] | znížená | 0 | 0 | 0 | 0 | 0 | 0 | 4 | K | 1 | ROZPOCET | 0 | 0 | 0 | 0 | 0 | 2 | 0 | 4 | 16
| P |  | Poznámka k položke: EleKTROMEROVÉ SKRINE | [15 empty] | P | 1
8 | K | Pol9 | Montáž elektromerovej skrine RE 1x80A/3 | ks | 1 | [5 empty] | znížená | 0 | 0 | 0 | 0 | 0 | 0 | 4 | K | 1 | ROZPOCET | 0 | 0 | 0 | 0 | 0 | 2 | 0 | 4 | 18
| P |  | Poznámka k položke: UZEMŇOVACIA SIEŤ | [15 empty] | P | 1
9 | K | Pol10 | Pásik FeZn 30x4 | m | 8 | [5 empty] | znížená | 0 | 0 | 0 | 0 | 0 | 0 | 4 | K | 1 | ROZPOCET | 0 | 0 | 0 | 0 | 0 | 2 | 0 | 4 | 20
10 | K | Pol11 | Svorka SP1 | ks | 1 | [5 empty] | znížená | 0 | 0 | 0 | 0 | 0 | 0 | 4 | K | 1 | ROZPOCET | 0 | 0 | 0 | 0 | 0 | 2 | 0 | 4 | 22
11 | K | Pol12 | Svorka SJ 02 | ks | 4 | [5 empty] | znížená | 0 | 0 | 0 | 0 | 0 | 0 | 4 | K | 1 | ROZPOCET | 0 | 0 | 0 | 0 | 0 | 2 | 0 | 4 | 24
12 | K | Pol13 | Zemniaca tyč ZT | ks | 2 | [5 empty] | znížená | 0 | 0 | 0 | 0 | 0 | 0 | 4 | K | 1 | ROZPOCET | 0 | 0 | 0 | 0 | 0 | 2 | 0 | 4 | 26
13 | K | Pol14 | Zaasfaltovanie spojov FeZn 30x4 | ks | 2 | [5 empty] | znížená | 0 | 0 | 0 | 0 | 0 | 0 | 4 | K | 1 | ROZPOCET | 0 | 0 | 0 | 0 | 0 | 2 | 0 | 4 | 28
0 | K | Pol16 | PPV 5.00 % | % | [6 empty] | znížená | 0 | 0 | 0 | 0 | 0 | 0 | 4 | K | 1 | ROZPOCET | 0 | 0 | 0 | 0 | 0 | 2 | 0 | 4 | 32
| D | D2 | Nosný materiál | [9 empty] | 0 |  | 0 |  | 0 | 1 | D | 1 | ROZPOCET | [6 empty] | 0
1 | K | Pol17 | Označovací štítok na kábel | ks | 6 | [5 empty] | znížená | 0 | 0 | 0 | 0 | 0 | 0 | 4 | K | 2 | ROZPOCET | 0 | 0 | 0 | 0 | 0 | 2 | 0 | 4 | 36
| P |  | Poznámka k položke: VODIČE A KÁBLE CYKY,AYKY 1 KV | [15 empty] | P | 2
2 | K | Pol18 | NAYY-J 4 x 50 | m | 7 | [5 empty] | znížená | 0 | 0 | 0 | 0 | 0 | 0 | 4 | K | 2 | ROZPOCET | 0 | 0 | 0 | 0 | 0 | 2 | 0 | 4 | 38
3 | K | Pol19 | N2XH-J 5 x 35 | m | 80 | [5 empty] | znížená | 0 | 0 | 0 | 0 | 0 | 0 | 4 | K | 2 | ROZPOCET | 0 | 0 | 0 | 0 | 0 | 2 | 0 | 4 | 40
4 | K | Pol20 | CHKE-R-J 5 x 2.5 | m | 80 | [5 empty] | znížená | 0 | 0 | 0 | 0 | 0 | 0 | 4 | K | 2 | ROZPOCET | 0 | 0 | 0 | 0 | 0 | 2 | 0 | 4 | 42
| P |  | Poznámka k položke: UKONČENIE VODIČOV- KÁBLOVÉ OKÁ CU,Al | [15 empty] | P | 2
5 | K | Pol21 | pre 70 Al | ks | 8 | [5 empty] | znížená | 0 | 0 | 0 | 0 | 0 | 0 | 4 | K | 2 | ROZPOCET | 0 | 0 | 0 | 0 | 0 | 2 | 0 | 4 | 44
6 | K | Pol22 | pre 35 CU | ks | 10 | [5 empty] | znížená | 0 | 0 | 0 | 0 | 0 | 0 | 4 | K | 2 | ROZPOCET | 0 | 0 | 0 | 0 | 0 | 2 | 0 | 4 | 46
7 | K | Pol23 | pre 6 Cu | ks | 10 | [5 empty] | znížená | 0 | 0 | 0 | 0 | 0 | 0 | 4 | K | 2 | ROZPOCET | 0 | 0 | 0 | 0 | 0 | 2 | 0 | 4 | 48
8 | K | Pol24 | koncovka EPKT 015 | ks | 2 | [5 empty] | znížená | 0 | 0 | 0 | 0 | 0 | 0 | 4 | K | 2 | ROZPOCET | 0 | 0 | 0 | 0 | 0 | 2 | 0 | 4 | 50
| P |  | Poznámka k položke: UZEMŇOVACIA SIEŤ | [15 empty] | P | 2
9 | K | Pol25 | Pásik FeZn 30x4mm | kg | 8 | [5 empty] | znížená | 0 | 0 | 0 | 0 | 0 | 0 | 4 | K | 2 | ROZPOCET | 0 | 0 | 0 | 0 | 0 | 2 | 0 | 4 | 52
10 | K | Pol26 | Svorka SP1 | ks | 1 | [5 empty] | znížená | 0 | 0 | 0 | 0 | 0 | 0 | 4 | K | 2 | ROZPOCET | 0 | 0 | 0 | 0 | 0 | 2 | 0 | 4 | 54
11 | K | Pol27 | Svorka SJ 02 | ks | 4 | [5 empty] | znížená | 0 | 0 | 0 | 0 | 0 | 0 | 4 | K | 2 | ROZPOCET | 0 | 0 | 0 | 0 | 0 | 2 | 0 | 4 | 56
12 | K | Pol28 | Zemniaca tyč ZT | ks | 2 | [5 empty] | znížená | 0 | 0 | 0 | 0 | 0 | 0 | 4 | K | 2 | ROZPOCET | 0 | 0 | 0 | 0 | 0 | 2 | 0 | 4 | 58
13 | K | Pol29 | pasívna protikorózna ochrana - asfalt | kg | 1 | [5 empty] | znížená | 0 | 0 | 0 | 0 | 0 | 0 | 4 | K | 2 | ROZPOCET | 0 | 0 | 0 | 0 | 0 | 2 | 0 | 4 | 60
| P |  | Poznámka k položke: SKRINE | [15 empty] | P | 2
14 | K | Pol30 | Elektromerová skrňa RE.P 80A/3,( 1x6A + HDO ) | ks | 1 | [5 empty] | znížená | 0 | 0 | 0 | 0 | 0 | 0 | 4 | K | 2 | ROZPOCET | 0 | 0 | 0 | 0 | 0 | 2 | 0 | 4 | 62
0 | K | Pol31 | podružný materiál 5.00 % | % | [6 empty] | znížená | 0 | 0 | 0 | 0 | 0 | 0 | 4 | K | 2 | ROZPOCET | 0 | 0 | 0 | 0 | 0 | 2 | 0 | 4 | 66
0 | K | Pol16 | PPV 5.00 % | % | [6 empty] | znížená | 0 | 0 | 0 | 0 | 0 | 0 | 4 | K | 2 | ROZPOCET | 0 | 0 | 0 | 0 | 0 | 2 | 0 | 4 | 70
| D | D3 | zemné práce C-460 M | [9 empty] | 0 |  | 0 |  | 0 | 1 | D | 2 | ROZPOCET | [6 empty] | 0
1 | K | Pol32 | v zastavanom priestore | km | 0.05 | [5 empty] | znížená | 0 | 0 | 0 | 0 | 0 | 0 | 4 | K | 3 | ROZPOCET | 0 | 0 | 0 | 0 | 0 | 2 | 0 | 4 | 74
| P |  | Poznámka k položke: HĹBENIE KÁBLOVEJ RYHY | [15 empty] | P | 3
2 | K | Pol33 | 35/ 80 cm, zemina tr.4 | m | 50 | [5 empty] | znížená | 0 | 0 | 0 | 0 | 0 | 0 | 4 | K | 3 | ROZPOCET | 0 | 0 | 0 | 0 | 0 | 2 | 0 | 4 | 76
| P |  | Poznámka k položke: ROZBÚRANIE BETONU | [15 empty] | P | 3
3 | K | Pol34 | Búranie asfaltových plôch, betónu | m2 | 2 | [5 empty] | znížená | 0 | 0 | 0 | 0 | 0 | 0 | 4 | K | 3 | ROZPOCET | 0 | 0 | 0 | 0 | 0 | 2 | 0 | 4 | 78
| P |  | Poznámka k položke: Zemné práce | [15 empty] | P | 3
4 | K | Pol35 | Rozobratie zámkovej dlažby | m2 | 2 | [5 empty] | znížená | 0 | 0 | 0 | 0 | 0 | 0 | 4 | K | 3 | ROZPOCET | 0 | 0 | 0 | 0 | 0 | 2 | 0 | 4 | 80
| P |  | Poznámka k položke: OSTATNÉ PRÁCE PRI STAVBE KÁBL.VEDENIA | [15 empty] | P | 3
5 | K | Pol36 | Zavrtanie zemniacich tyčí do zeme | ks | 2 | [5 empty] | znížená | 0 | 0 | 0 | 0 | 0 | 0 | 4 | K | 3 | ROZPOCET | 0 | 0 | 0 | 0 | 0 | 2 | 0 | 4 | 82
| P |  | Poznámka k položke: ZAMUROVANIE A ZAČISTENIE SKRÍŇ | [15 empty] | P | 3
6 | K | Pol37 | RE | ks | 1 | [5 empty] | znížená | 0 | 0 | 0 | 0 | 0 | 0 | 4 | K | 3 | ROZPOCET | 0 | 0 | 0 | 0 | 0 | 2 | 0 | 4 | 84
| P |  | Poznámka k položke: ZRIAD.KAB.LOŽKA Z PIESKU 10CM SO ZAKRYT. | [15 empty] | P | 3
7 | K | Pol38 | tehlami na šírku kábla 35cm | m | 50 | [5 empty] | znížená | 0 | 0 | 0 | 0 | 0 | 0 | 4 | K | 3 | ROZPOCET | 0 | 0 | 0 | 0 | 0 | 2 | 0 | 4 | 86
| P |  | Poznámka k položke: FÓLIA VÝSTRAŽNÁ Z PVC | [15 empty] | P | 3
8 | K | Pol39 | šírka 33 cm | m | 50 | [5 empty] | znížená | 0 | 0 | 0 | 0 | 0 | 0 | 4 | K | 3 | ROZPOCET | 0 | 0 | 0 | 0 | 0 | 2 | 0 | 4 | 88
| P |  | Poznámka k položke: ZÁSYP KÁBLOVEJ RYHY | [15 empty] | P | 3
9 | K | Pol40 | 35/ 80 cm, zemina tr.4 | m | 50 | [5 empty] | znížená | 0 | 0 | 0 | 0 | 0 | 0 | 4 | K | 3 | ROZPOCET | 0 | 0 | 0 | 0 | 0 | 2 | 0 | 4 | 90
| P |  | Poznámka k položke: ÚPRAVA TERÉNU | [15 empty] | P | 3
10 | K | Pol41 | provizórna úprava terénu zeminou tr.4 | m2 | 25 | [5 empty] | znížená | 0 | 0 | 0 | 0 | 0 | 0 | 4 | K | 3 | ROZPOCET | 0 | 0 | 0 | 0 | 0 | 2 | 0 | 4 | 92
11 | K | Pol42 | Zriadenie podkladovej vrstvy | m2 | 2 | [5 empty] | znížená | 0 | 0 | 0 | 0 | 0 | 0 | 4 | K | 3 | ROZPOCET | 0 | 0 | 0 | 0 | 0 | 2 | 0 | 4 | 94
12 | K | Pol43 | Jednovrstvová asfalová vrstva 5cm | m2 | 2 | [5 empty] | znížená | 0 | 0 | 0 | 0 | 0 | 0 | 4 | K | 3 | ROZPOCET | 0 | 0 | 0 | 0 | 0 | 2 | 0 | 4 | 96
13 | K | Pol44 | Podkladová vrstva pod zámkovú dlažbu | m2 | 2 | [5 empty] | znížená | 0 | 0 | 0 | 0 | 0 | 0 | 4 | K | 3 | ROZPOCET | 0 | 0 | 0 | 0 | 0 | 2 | 0 | 4 | 98
14 | K | Pol45 | Znovupoloženie zámkovej dlažby | m2 | 2 | [5 empty] | znížená | 0 | 0 | 0 | 0 | 0 | 0 | 4 | K | 3 | ROZPOCET | 0 | 0 | 0 | 0 | 0 | 2 | 0 | 4 | 100
| P |  | Poznámka k položke: MATERIÁL | [15 empty] | P | 3
15 | K | Pol46 | fólia červená | m | 115 | [5 empty] | znížená | 0 | 0 | 0 | 0 | 0 | 0 | 4 | K | 3 | ROZPOCET | 0 | 0 | 0 | 0 | 0 | 2 | 0 | 4 | 102
16 | K | Pol47 | piesok | m3 | 2 | [5 empty] | znížená | 0 | 0 | 0 | 0 | 0 | 0 | 4 | K | 3 | ROZPOCET | 0 | 0 | 0 | 0 | 0 | 2 | 0 | 4 | 104
17 | K | Pol48 | tehla | ks | 250 | [5 empty] | znížená | 0 | 0 | 0 | 0 | 0 | 0 | 4 | K | 3 | ROZPOCET | 0 | 0 | 0 | 0 | 0 | 2 | 0 | 4 | 106
18 | K | Pol49 | betón 250 | m3 | 0.3 | [5 empty] | znížená | 0 | 0 | 0 | 0 | 0 | 0 | 4 | K | 3 | ROZPOCET | 0 | 0 | 0 | 0 | 0 | 2 | 0 | 4 | 108
| D | D4 | odborná prehliadka a skúšky | [9 empty] | 0 |  | 0 |  | 0 | 1 | D | 3 | ROZPOCET | [6 empty] | 0
0 | K | Pol50 | vypracovanie správy | hod | 8 | [5 empty] | znížená | 0 | 0 | 0 | 0 | 0 | 0 | 4 | K | 4 | ROZPOCET | 0 | 0 | 0 | 0 | 0 | 2 | 0 | 4 | 112
| D | D5 | HZS | [9 empty] | 0 |  | 0 |  | 0 | 1 | D | 4 | ROZPOCET | [6 empty] | 0
1 | K | Pol51 | manipulácia v rozvodnej sieti NN | hod | 4 | [5 empty] | znížená | 0 | 0 | 0 | 0 | 0 | 0 | 4 | K | 5 | ROZPOCET | 0 | 0 | 0 | 0 | 0 | 2 | 0 | 4 | 116
2 | K | Pol52 | zaistenie vypnutého stavu | hod | 4 | [5 empty] | znížená | 0 | 0 | 0 | 0 | 0 | 0 | 4 | K | 5 | ROZPOCET | 0 | 0 | 0 | 0 | 0 | 2 | 0 | 4 | 118
3 | K | Pol53 | Nepredvídané práce | hod | 6 | [5 empty] | znížená | 0 | 0 | 0 | 0 | 0 | 0 | 4 | K | 5 | ROZPOCET | 0 | 0 | 0 | 0 | 0 | 2 | 0 | 4 | 120

## 7 - Slaboprúd
[9 empty] | >> skryté stĺpce << | [9 empty] | {7bcfeecd-96a5-4eba-9503-1e1a1c6bff5e}
0
| KRYCÍ LIST ROZPOČTU | [8 empty] | v --- nižšie sa nachádzajú doplnkové a pomocné údaje k zostavám --- v | [8 empty] | False
Stavba:
Senica OÚ, klientske centrum - stavebné úpravy
Objekt:
A - Samostatný priestor bývalej zasadačky s vestibulom
Časť:
7 - Slaboprúd
| JKSO: |  |  |  |  | KS:
| Miesto: |  |  |  |  | Dátum:
| Objednávateľ: |  |  |  |  | IČO:
|  | Ministerstvo vnútra Slovenskej republiky |  |  |  | IČ DPH:
| Zhotoviteľ: |  |  |  |  | IČO:
IČ DPH:
| Projektant: |  |  |  |  | IČO:
|  | Architectural & Building Management s.r.o. |  |  |  | IČ DPH:
| Spracovateľ: |  |  |  |  | IČO:
IČ DPH:
Poznámka:
Náklady z rozpočtu
Ostatné náklady
Cena bez DPH
|  |  | Základ dane |  |  | Sadzba dane | Výška dane
| DPH | základná | 0 |  |  | 20% | 0
|  | znížená |  |  |  | 20%
|  | zákl. prenesená | 0 |  |  | 20% | 0
|  | zníž. prenesená | 0 |  |  | 20% | 0
|  | nulová | 0 |  |  | 0% | 0
| Cena s DPH |  |  | v | EUR
| Projektant |  |  | Spracovateľ
| Dátum a podpis: |  | Pečiatka | Dátum a podpis: |  |  | Pečiatka
| Objednávateľ |  |  | Zhotoviteľ
| Dátum a podpis: |  | Pečiatka | Dátum a podpis: |  |  | Pečiatka
REKAPITULÁCIA ROZPOČTU
Stavba:
Senica OÚ, klientske centrum - stavebné úpravy
Objekt:
A - Samostatný priestor bývalej zasadačky s vestibulom
Časť:
7 - Slaboprúd
Miesto: | [5 empty] | Dátum:
Objednávateľ: |  |  | Ministerstvo vnútra Slovenskej republiky |  |  | Projektant: | Architectural & Building Management s.r.o.
Zhotoviteľ: | [5 empty] | Spracovateľ:
Kód dielu - Popis | [6 empty] | Cena celkom [EUR]
1) Náklady z rozpočtu | [19 empty] | -1
D1 - Montáž C-220 M
D2 - Nosný materiál
D3 - Stavebné úpravy C 801-3
D4 - odborná prehliadka a skúšky
D5 - hzs
2) Ostatné náklady | [6 empty] | 0 |  |  |  | DPH
| GZS | [5 empty] | 0 |  |  |  | znížená | [9 empty] | VRN | 0 | 0 | 0 | 0 | 0 | 2
| Sťažené podmienky | [5 empty] | 0 |  |  |  | znížená | [9 empty] | VRN | 0 | 0 | 0 | 0 | 0 | 2
| Vplyv prostredia | [5 empty] | 0 |  |  |  | znížená | [9 empty] | VRN | 0 | 0 | 0 | 0 | 0 | 2
Celkové náklady za stavbu 1) + 2)
ROZPOČET
Stavba:
Senica OÚ, klientske centrum - stavebné úpravy
Objekt:
A - Samostatný priestor bývalej zasadačky s vestibulom
Časť:
7 - Slaboprúd
Miesto: | [5 empty] | Dátum:
Objednávateľ: |  |  | Ministerstvo vnútra Slovenskej republiky |  |  | Projektant: | Architectural & Building Management s.r.o.
Zhotoviteľ: | [5 empty] | Spracovateľ:
PČ | Typ | Kód | Popis | MJ | Množstvo | J.cena [EUR] | Cena celkom [EUR] | Cenová sústava |  |  | DPH | J. Nh [h] | Nh celkom [h] | J. hmotnosť [t] | Hmotnosť celkom [t] | J. suť [t] | Suť Celkom [t]
Náklady z rozpočtu | [12 empty] | 0 |  | 0 |  | 0 |  | D | -1 | [7 empty] | 0
| D | D1 | Montáž C-220 M | [9 empty] | 0 |  | 0 |  | 0 | 1 | D | 0 | ROZPOCET | [6 empty] | 0
ŠTRUKTUROVANÁ KABELÁŽ
0 | K | Pol165 | FXP 16 | m | 950 | [5 empty] | znížená | 0 | 0 | 0 | 0 | 0 | 0 | 4 | K | 1 | ROZPOCET | 0 | 0 | 0 | 0 | 0 | 2 | 0 | 4 | 4
0 | K | Pol166 | Krabica prístrojová KP bez zapojenia | ks | 38 | [5 empty] | znížená | 0 | 0 | 0 | 0 | 0 | 0 | 4 | K | 1 | ROZPOCET | 0 | 0 | 0 | 0 | 0 | 2 | 0 | 4 | 6
0 | K | Pol167 | Montáž skrine Rslp | ks | 1 | [5 empty] | znížená | 0 | 0 | 0 | 0 | 0 | 0 | 4 | K | 1 | ROZPOCET | 0 | 0 | 0 | 0 | 0 | 2 | 0 | 4 | 8
0 | K | Pol168 | KÁBEL ULOŽENÝ V RÚRKE,ŽLABE ALEBO NA ROŠTE S-FTP 4x2x0,8 cat 6 | m | 1900 | [5 empty] | znížená | 0 | 0 | 0 | 0 | 0 | 0 | 4 | K | 1 | ROZPOCET | 0 | 0 | 0 | 0 | 0 | 2 | 0 | 4 | 10
0 | K | Pol169 | zásuvka PC 2xRJ45v pod omietku montáž | ks | 37 | [5 empty] | znížená | 0 | 0 | 0 | 0 | 0 | 0 | 4 | K | 1 | ROZPOCET | 0 | 0 | 0 | 0 | 0 | 2 | 0 | 4 | 12
0 | K | Pol170 | zásuvka PC 2xRJ45v na strop montáž | ks | 1 | [5 empty] | znížená | 0 | 0 | 0 | 0 | 0 | 0 | 4 | K | 1 | ROZPOCET | 0 | 0 | 0 | 0 | 0 | 2 | 0 | 4 | 14
0 | K | Pol171 | zásuvka PC 2x RJ45 do podlahovej krabice montáž | ks | 24 | [5 empty] | znížená | 0 | 0 | 0 | 0 | 0 | 0 | 4 | K | 1 | ROZPOCET | 0 | 0 | 0 | 0 | 0 | 2 | 0 | 4 | 16
0 | K | Pol172 | zásuvka PC 2x RJ45 zapojenie | ks | 62 | [5 empty] | znížená | 0 | 0 | 0 | 0 | 0 | 0 | 4 | K | 1 | ROZPOCET | 0 | 0 | 0 | 0 | 0 | 2 | 0 | 4 | 18
0 | K | Pol173 | Značenie a meranie zásuviek | ks | 124 | [5 empty] | znížená | 0 | 0 | 0 | 0 | 0 | 0 | 4 | K | 1 | ROZPOCET | 0 | 0 | 0 | 0 | 0 | 2 | 0 | 4 | 20
0 | K | Pol174 | Značenie a meranie prípojných miest | ks | 124 | [5 empty] | znížená | 0 | 0 | 0 | 0 | 0 | 0 | 4 | K | 1 | ROZPOCET | 0 | 0 | 0 | 0 | 0 | 2 | 0 | 4 | 22
0 | K | Pol175 | Premeranie cat.6A | ks | 124 | [5 empty] | znížená | 0 | 0 | 0 | 0 | 0 | 0 | 4 | K | 1 | ROZPOCET | 0 | 0 | 0 | 0 | 0 | 2 | 0 | 4 | 24
|  |  | VYVOLÁVACÍ SYSTÉM | [15 empty] | P | 1
0 | K | Pol176 | RÚRKA OHYBNÁ-VOLNE ALEBO POD OMIETKU FXP 20 KÁBEL ULOŽENÝ V RÚRKE,ŽLABE ALEBO NA ROŠTE | m | 360 | [5 empty] | znížená | 0 | 0 | 0 | 0 | 0 | 0 | 4 | K | 1 | ROZPOCET | 0 | 0 | 0 | 0 | 0 | 2 | 0 | 4 | 26
0 | K | Pol177 | S-FTP 4x2x0,8 cat 6A | m | 820 | [5 empty] | znížená | 0 | 0 | 0 | 0 | 0 | 0 | 4 | K | 1 | ROZPOCET | 0 | 0 | 0 | 0 | 0 | 2 | 0 | 4 | 28
0 | K | Pol178 | štítok kabelový | ks | 40 | [5 empty] | znížená | 0 | 0 | 0 | 0 | 0 | 0 | 4 | K | 1 | ROZPOCET | 0 | 0 | 0 | 0 | 0 | 2 | 0 | 4 | 30
|  |  | EZS | [15 empty] | P | 1
0 | K | Pol165 | RÚRKA OHYBNÁ-VOLNE ALEBO POD OMIETKU FXP 16 KÁBEL ULOŽENÝ V RÚRKE,ŽLABE ALEBO NA ROŠTE | m | 1000 | [5 empty] | znížená | 0 | 0 | 0 | 0 | 0 | 0 | 4 | K | 1 | ROZPOCET | 0 | 0 | 0 | 0 | 0 | 2 | 0 | 4 | 32
0 | K | Pol179 | RÚRKA OHYBNÁ-VOLNE ALEBO POD OMIETKU FXP 50 KÁBEL ULOŽENÝ V RÚRKE,ŽLABE ALEBO NA ROŠTE | m | 10 | [5 empty] | znížená | 0 | 0 | 0 | 0 | 0 | 0 | 4 | K | 1 | ROZPOCET | 0 | 0 | 0 | 0 | 0 | 2 | 0 | 4 | 34
0 | K | Pol180 | CYKY-J 3x1,5 | m | 30 | [5 empty] | znížená | 0 | 0 | 0 | 0 | 0 | 0 | 4 | K | 1 | ROZPOCET | 0 | 0 | 0 | 0 | 0 | 2 | 0 | 4 | 36
0 | K | Pol181 | CYTFY 2x0,5 + 6x0,3 ( S-FTP 4x2x0,8 cat 6) | m | 1050 | [5 empty] | znížená | 0 | 0 | 0 | 0 | 0 | 0 | 4 | K | 1 | ROZPOCET | 0 | 0 | 0 | 0 | 0 | 2 | 0 | 4 | 38
0 | K | Pol182 | ukončenie káblov do 8x1 alebo 1,5 | ks | 28 | [5 empty] | znížená | 0 | 0 | 0 | 0 | 0 | 0 | 4 | K | 1 | ROZPOCET | 0 | 0 | 0 | 0 | 0 | 2 | 0 | 4 | 40
0 | K | Pol178 | štítok kabelový | ks | 14 | [5 empty] | znížená | 0 | 0 | 0 | 0 | 0 | 0 | 4 | K | 1 | ROZPOCET | 0 | 0 | 0 | 0 | 0 | 2 | 0 | 4 | 42
0 | K | Pol183 | Montáž ústredne | ks | 1 | [5 empty] | znížená | 0 | 0 | 0 | 0 | 0 | 0 | 4 | K | 1 | ROZPOCET | 0 | 0 | 0 | 0 | 0 | 2 | 0 | 4 | 44
0 | K | Pol184 | Montáž komunikátora | ks | 1 | [5 empty] | znížená | 0 | 0 | 0 | 0 | 0 | 0 | 4 | K | 1 | ROZPOCET | 0 | 0 | 0 | 0 | 0 | 2 | 0 | 4 | 46
0 | K | Pol185 | Montáž snímača PIR na povrch | ks | 14 | [5 empty] | znížená | 0 | 0 | 0 | 0 | 0 | 0 | 4 | K | 1 | ROZPOCET | 0 | 0 | 0 | 0 | 0 | 2 | 0 | 4 | 48
0 | K | Pol186 | Montáž držiaka snímača | ks | 14 | [5 empty] | znížená | 0 | 0 | 0 | 0 | 0 | 0 | 4 | K | 1 | ROZPOCET | 0 | 0 | 0 | 0 | 0 | 2 | 0 | 4 | 50
0 | K | Pol187 | hmoždinky 8mm | ks | 530 | [5 empty] | znížená | 0 | 0 | 0 | 0 | 0 | 0 | 4 | K | 1 | ROZPOCET | 0 | 0 | 0 | 0 | 0 | 2 | 0 | 4 | 52
0 | K | Pol188 | Montáž klávesnice | ks | 3 | [5 empty] | znížená | 0 | 0 | 0 | 0 | 0 | 0 | 4 | K | 1 | ROZPOCET | 0 | 0 | 0 | 0 | 0 | 2 | 0 | 4 | 54
0 | K | Pol189 | Montáž akumulátora | ks | 1 | [5 empty] | znížená | 0 | 0 | 0 | 0 | 0 | 0 | 4 | K | 1 | ROZPOCET | 0 | 0 | 0 | 0 | 0 | 2 | 0 | 4 | 56
0 | K | Pol190 | Uvedenie systému do prevádzky | ks | 1 | [5 empty] | znížená | 0 | 0 | 0 | 0 | 0 | 0 | 4 | K | 1 | ROZPOCET | 0 | 0 | 0 | 0 | 0 | 2 | 0 | 4 | 58
|  |  | KAMEROVÝ SYSTÉM | [15 empty] | P | 1
0 | K | Pol191 | chránička FXP 16 | m | 50 | [5 empty] | znížená | 0 | 0 | 0 | 0 | 0 | 0 | 4 | K | 1 | ROZPOCET | 0 | 0 | 0 | 0 | 0 | 2 | 0 | 4 | 60
0 | K | Pol192 | Interierová kamera na konzolu - montáž | ks | 3 | [5 empty] | znížená | 0 | 0 | 0 | 0 | 0 | 0 | 4 | K | 1 | ROZPOCET | 0 | 0 | 0 | 0 | 0 | 2 | 0 | 4 | 62
0 | K | Pol193 | Zapojenie kamery | ks | 3 | [5 empty] | znížená | 0 | 0 | 0 | 0 | 0 | 0 | 4 | K | 1 | ROZPOCET | 0 | 0 | 0 | 0 | 0 | 2 | 0 | 4 | 64
0 | K | Pol194 | kábel SXKD-5E-FTP-PE 4x2x0,5 | m | 70 | [5 empty] | znížená | 0 | 0 | 0 | 0 | 0 | 0 | 4 | K | 1 | ROZPOCET | 0 | 0 | 0 | 0 | 0 | 2 | 0 | 4 | 66
0 | K | Pol195 | Montáž záznamníka | ks | 1 | [5 empty] | znížená | 0 | 0 | 0 | 0 | 0 | 0 | 4 | K | 1 | ROZPOCET | 0 | 0 | 0 | 0 | 0 | 2 | 0 | 4 | 68
0 | K | Pol197 | PPV 1.00 % | % | [6 empty] | znížená | 0 | 0 | 0 | 0 | 0 | 0 | 4 | K | 1 | ROZPOCET | 0 | 0 | 0 | 0 | 0 | 2 | 0 | 4 | 72
| D | D2 | Nosný materiál | [9 empty] | 0 |  | 0 |  | 0 | 1 | D | 1 | ROZPOCET | [6 empty] | 0
ŠTRUKTUROVANÁ KABELÁŽ
0 | K | Pol198 | FXP 16 | m | 997.5 | [5 empty] | znížená | 0 | 0 | 0 | 0 | 0 | 0 | 4 | K | 2 | ROZPOCET | 0 | 0 | 0 | 0 | 0 | 2 | 0 | 4 | 76
0 | K | Pol199 | Krabica prístrojová KP 68 BEZ ZAPOJENIA | ks | 38 | [5 empty] | znížená | 0 | 0 | 0 | 0 | 0 | 0 | 4 | K | 2 | ROZPOCET | 0 | 0 | 0 | 0 | 0 | 2 | 0 | 4 | 78
0 | K | Pol200 | KÁBEL ULOŽENÝ V RÚRKE,ŽLABE ALEBO NA ROŠTE S-FTP 4x2x0,8 cat 6 | m | 1995 | [5 empty] | znížená | 0 | 0 | 0 | 0 | 0 | 0 | 4 | K | 2 | ROZPOCET | 0 | 0 | 0 | 0 | 0 | 2 | 0 | 4 | 80
0 | K | Pol201 | zásuvka PC 2xRJ45 pod omietku | ks | 37 | [5 empty] | znížená | 0 | 0 | 0 | 0 | 0 | 0 | 4 | K | 2 | ROZPOCET | 0 | 0 | 0 | 0 | 0 | 2 | 0 | 4 | 82
0 | K | Pol202 | zásuvka PC 2xRJ45 na strop | ks | 1 | [5 empty] | znížená | 0 | 0 | 0 | 0 | 0 | 0 | 4 | K | 2 | ROZPOCET | 0 | 0 | 0 | 0 | 0 | 2 | 0 | 4 | 84
0 | K | Pol203 | zásuvka PC 2xRJ45 do podlahovej krabice | ks | 24 | [5 empty] | znížená | 0 | 0 | 0 | 0 | 0 | 0 | 4 | K | 2 | ROZPOCET | 0 | 0 | 0 | 0 | 0 | 2 | 0 | 4 | 86
0 | K | Pol204 | RACK- prázdna skriňa ( modem a router) | ks | 1 | [5 empty] | znížená | 0 | 0 | 0 | 0 | 0 | 0 | 4 | K | 2 | ROZPOCET | 0 | 0 | 0 | 0 | 0 | 2 | 0 | 4 | 88
|  |  | VYVOLÁVACÍ SYSTÉM | [15 empty] | P | 2
0 | K | Pol205 | RÚRKA OHYBNÁ-VOLNE ALEBO POD OMIETKU FXP 20 | m | 378 | [5 empty] | znížená | 0 | 0 | 0 | 0 | 0 | 0 | 4 | K | 2 | ROZPOCET | 0 | 0 | 0 | 0 | 0 | 2 | 0 | 4 | 90
0 | K | Pol206 | KÁBEL ULOŽENÝ V RÚRKE,ŽLABE ALEBO NA ROŠTE S-FTP 4x2x0,8 cat 6A | m | 861 | [5 empty] | znížená | 0 | 0 | 0 | 0 | 0 | 0 | 4 | K | 2 | ROZPOCET | 0 | 0 | 0 | 0 | 0 | 2 | 0 | 4 | 92
0 | K | Pol207 | štítok kabelový | ks | 40 | [5 empty] | znížená | 0 | 0 | 0 | 0 | 0 | 0 | 4 | K | 2 | ROZPOCET | 0 | 0 | 0 | 0 | 0 | 2 | 0 | 4 | 94
|  |  | EZS | [15 empty] | P | 2
0 | K | Pol208 | RÚRKA OHYBNÁ-VOLNE ALEBO POD OMIETKU HFX 16 | m | 1050 | [5 empty] | znížená | 0 | 0 | 0 | 0 | 0 | 0 | 4 | K | 2 | ROZPOCET | 0 | 0 | 0 | 0 | 0 | 2 | 0 | 4 | 96
0 | K | Pol209 | FXP 50 | m | 10.5 | [5 empty] | znížená | 0 | 0 | 0 | 0 | 0 | 0 | 4 | K | 2 | ROZPOCET | 0 | 0 | 0 | 0 | 0 | 2 | 0 | 4 | 98
0 | K | Pol210 | Príchytka BCSV | ks | 500 | [5 empty] | znížená | 0 | 0 | 0 | 0 | 0 | 0 | 4 | K | 2 | ROZPOCET | 0 | 0 | 0 | 0 | 0 | 2 | 0 | 4 | 100
| P |  | Poznámka k položke: KÁBEL ULOŽENÝ V RÚRKE,ŽLABE ALEBO NA ROŠTE | [15 empty] | P | 2
0 | K | Pol211 | CYKY-J 3x1,5 | m | 31.5 | [5 empty] | znížená | 0 | 0 | 0 | 0 | 0 | 0 | 4 | K | 2 | ROZPOCET | 0 | 0 | 0 | 0 | 0 | 2 | 0 | 4 | 102
0 | K | Pol212 | CYTFY 2x0,5 + 6x0,3 ( S-FTP 4x2x0,8 cat 6) | m | 1050 | [5 empty] | znížená | 0 | 0 | 0 | 0 | 0 | 0 | 4 | K | 2 | ROZPOCET | 0 | 0 | 0 | 0 | 0 | 2 | 0 | 4 | 104
0 | K | Pol207 | štítok kabelový | ks | 14 | [5 empty] | znížená | 0 | 0 | 0 | 0 | 0 | 0 | 4 | K | 2 | ROZPOCET | 0 | 0 | 0 | 0 | 0 | 2 | 0 | 4 | 106
0 | K | Pol213 | Ústredňa MODUS MC,04 - modul komunikátor ,MP.3A-modul zdroja MB.01, skrinka s transformátorom | ks | 1 | [5 empty] | znížená | 0 | 0 | 0 | 0 | 0 | 0 | 4 | K | 2 | ROZPOCET | 0 | 0 | 0 | 0 | 0 | 2 | 0 | 4 | 108
0 | K | Pol214 | LCD klávesnica MK.01-GR | ks | 3 | [5 empty] | znížená | 0 | 0 | 0 | 0 | 0 | 0 | 4 | K | 2 | ROZPOCET | 0 | 0 | 0 | 0 | 0 | 2 | 0 | 4 | 110
0 | K | Pol215 | Snímač PIR CROW MR 110 | ks | 14 | [5 empty] | znížená | 0 | 0 | 0 | 0 | 0 | 0 | 4 | K | 2 | ROZPOCET | 0 | 0 | 0 | 0 | 0 | 2 | 0 | 4 | 112
0 | K | Pol216 | Snímač PIR PARADOX 525DM | ks | 1 | [5 empty] | znížená | 0 | 0 | 0 | 0 | 0 | 0 | 4 | K | 2 | ROZPOCET | 0 | 0 | 0 | 0 | 0 | 2 | 0 | 4 | 114
0 | K | Pol217 | hmoždinky 8mm | ks | 530 | [5 empty] | znížená | 0 | 0 | 0 | 0 | 0 | 0 | 4 | K | 2 | ROZPOCET | 0 | 0 | 0 | 0 | 0 | 2 | 0 | 4 | 116
0 | K | Pol218 | Modul IP komunikátora pre ústredňu MODUS - EC.01+ME.01 | ks | 1 | [5 empty] | znížená | 0 | 0 | 0 | 0 | 0 | 0 | 4 | K | 2 | ROZPOCET | 0 | 0 | 0 | 0 | 0 | 2 | 0 | 4 | 118
0 | K | Pol219 | Akumulátor 17 Ah,12V | ks | 1 | [5 empty] | znížená | 0 | 0 | 0 | 0 | 0 | 0 | 4 | K | 2 | ROZPOCET | 0 | 0 | 0 | 0 | 0 | 2 | 0 | 4 | 120
|  |  | KAMEROVÝ SYSTÉM | [15 empty] | P | 2
0 | K | Pol220 | Interierová kamera - IP kamera stacionárna, rozlíšenie 1080 p, nočné videnie, detekcia pohybu min. 9 m | ks | 3 | [5 empty] | znížená | 0 | 0 | 0 | 0 | 0 | 0 | 4 | K | 2 | ROZPOCET | 0 | 0 | 0 | 0 | 0 | 2 | 0 | 4 | 122
0 | K | Pol221 | kábel SXKD-5E-FTP-PE 4x2x0,5 | m | 52.5 | [5 empty] | znížená | 0 | 0 | 0 | 0 | 0 | 0 | 4 | K | 2 | ROZPOCET | 0 | 0 | 0 | 0 | 0 | 2 | 0 | 4 | 124
0 | K | Pol222 | chránička FXP 16 | m | 52.5 | [5 empty] | znížená | 0 | 0 | 0 | 0 | 0 | 0 | 4 | K | 2 | ROZPOCET | 0 | 0 | 0 | 0 | 0 | 2 | 0 | 4 | 126
0 | K | Pol223 | Monitorovacie zariadenie pre 4kamery | ks | 1 | [5 empty] | znížená | 0 | 0 | 0 | 0 | 0 | 0 | 4 | K | 2 | ROZPOCET | 0 | 0 | 0 | 0 | 0 | 2 | 0 | 4 | 128
0 | K | Pol224 | Držiak na kameru | ks | 3 | [5 empty] | znížená | 0 | 0 | 0 | 0 | 0 | 0 | 4 | K | 2 | ROZPOCET | 0 | 0 | 0 | 0 | 0 | 2 | 0 | 4 | 130
0 | K | Pol141 | podružný materiál 3.00 % | % | [6 empty] | znížená | 0 | 0 | 0 | 0 | 0 | 0 | 4 | K | 2 | ROZPOCET | 0 | 0 | 0 | 0 | 0 | 2 | 0 | 4 | 134
| D | D3 | Stavebné úpravy C 801-3 | [9 empty] | 0 |  | 0 |  | 0 | 1 | D | 2 | ROZPOCET | [6 empty] | 0
0 | K | Pol161 | ryha do š.50mm | m | 100 | [5 empty] | znížená | 0 | 0 | 0 | 0 | 0 | 0 | 4 | K | 3 | ROZPOCET | 0 | 0 | 0 | 0 | 0 | 2 | 0 | 4 | 142
0 | K | Pol162 | RYHY V BETONE FRÉZOVANÍM ryha hl. 50mm do š.50mm | m | 20 | [5 empty] | znížená | 0 | 0 | 0 | 0 | 0 | 0 | 4 | K | 3 | ROZPOCET | 0 | 0 | 0 | 0 | 0 | 2 | 0 | 4 | 144
0 | K | Pol163 | VYSEKANIE KAPIES PRE KRABICE 100x100x50mm tehla | ks | 38 | [5 empty] | znížená | 0 | 0 | 0 | 0 | 0 | 0 | 4 | K | 3 | ROZPOCET | 0 | 0 | 0 | 0 | 0 | 2 | 0 | 4 | 146
| D | D4 | odborná prehliadka a skúšky | [9 empty] | 0 |  | 0 |  | 0 | 1 | D | 3 | ROZPOCET | [6 empty] | 0
0 | K | Pol50 | vypracovanie správy | hod | 16 | [5 empty] | znížená | 0 | 0 | 0 | 0 | 0 | 0 | 4 | K | 4 | ROZPOCET | 0 | 0 | 0 | 0 | 0 | 2 | 0 | 4 | 150
| D | D5 | hzs | [9 empty] | 0 |  | 0 |  | 0 | 1 | D | 4 | ROZPOCET | [6 empty] | 0
0 | K | Pol225 | Nepredvídané montážne práce | hod | 16 | [5 empty] | znížená | 0 | 0 | 0 | 0 | 0 | 0 | 4 | K | 5 | ROZPOCET | 0 | 0 | 0 | 0 | 0 | 2 | 0 | 4 | 154