## Rekapitulácia stavby
2012 |  | Hárok obsahuje: |  |  |  | 1) Súhrnný list stavby |  |  |  | 2) Rekapitulácia objektov | [16 empty] | 2.0 |  |  |  |  | False | False
| optimalizované pre tlač zostáv vo formáte A4 - na výšku | [16 empty] | >> skryté stĺpce << | [12 empty] | 0,001 | 20
[31 empty] | 0,001 | 20
| SÚHRNNÝ LIST STAVBY | [17 empty] | v --- nižšie sa nachádzajú doplnkové a pomocné údaje k zostavám --- v | [11 empty] | 0,001
|  | Kód: |  |  |  | 6/1/2017-A | [24 empty] | 0,001
|  | Stavba: |  |  |  | ROZŠÍRENIE KAPACÍT MŠ HÚSKOVA - MČ KVP - dokumentácia rozostavanej stavby 2019 | [24 empty] | 0,001
|  | JKSO: | [12 empty] | KS: | [15 empty] | 0,001
|  | Miesto: | [12 empty] | Dátum: | [15 empty] | 0,001
0,001
|  | Objednávateľ: | [12 empty] | IČO: | [15 empty] | 0,001
|  | Mesto Košice, Tr. SNP 48/A, 040 11 Košice | [12 empty] | IČO DPH: | [15 empty] | 0,001
0,001
|  | Zhotoviteľ: | [12 empty] | IČO: | [15 empty] | 0,001
[15 empty] | IČO DPH: | [15 empty] | 0,001
False
|  | Projektant: | [12 empty] | IČO: | [15 empty] | False
[15 empty] | IČO DPH: | [15 empty] | True
0,01
|  | Spracovateľ: | [12 empty] | IČO: | [15 empty] | 0,01
IČO DPH:
Poznámka:
|  | Náklady z rozpočtov | [12 empty] | 0
|  | Ostatné náklady zo súhrnného listu | [12 empty] | 0
|  | Cena bez DPH | [12 empty] | 0
|  | DPH | základná |  |  |  | 20% |  | z | 0 |  |  |  |  | 0
|  |  | znížená |  |  |  | 20% |  | z | 0 |  |  |  |  | 0
|  |  | zákl. prenesená |  |  |  | 20% |  | z | 0 |  |  |  |  | 0
|  |  | zníž. prenesená |  |  |  | 20% |  | z | 0 |  |  |  |  | 0
|  |  | nulová |  |  |  | 0% |  | z | 0 |  |  |  |  | 0
|  | Cena s DPH | [6 empty] | v |  | EUR |  |  |  | 0
|  | Projektant | [9 empty] | Spracovateľ
|  | Dátum a podpis: | [5 empty] | Pečiatka |  |  |  | Dátum a podpis: |  |  |  | Pečiatka
|  | Objednávateľ | [9 empty] | Zhotoviteľ
|  | Dátum a podpis: | [5 empty] | Pečiatka |  |  |  | Dátum a podpis: |  |  |  | Pečiatka
REKAPITULÁCIA OBJEKTOV STAVBY
| Kód: | [5 empty] | 6/1/2017-A
| Stavba: | [5 empty] | ROZŠÍRENIE KAPACÍT MŠ HÚSKOVA - MČ KVP - dokumentácia rozostavanej stavby 2019
| Miesto: | [12 empty] | Dátum: |  | 0
| Objednávateľ: | [12 empty] | Projektant: |  |  |  |  | Informatívne údaje z listov zákaziek
| Zhotoviteľ: | [12 empty] | Spracovateľ:
| Kód |  |  | Objekt | [8 empty] | Cena bez DPH [EUR] |  |  |  | Cena s DPH [EUR] |  | z toho Ostat. náklady [EUR] | DPH [EUR] | Normohodiny [h] | DPH základná [EUR] | DPH znížená [EUR] | DPH základná prenesená [EUR] | DPH znížená prenesená [EUR] | Základňa DPH základná | Základňa DPH znížená | Základňa DPH zákl. prenesená | Základňa DPH zníž. prenesená | Základňa DPH nulová
| 1) Náklady z rozpočtov | [11 empty] | 0 |  |  |  | 0 |  | 0 | 0 | #REF! | 0 | 0 | 0 | 0 | 0 | 0 | 0 | 0 | 0 | D | 0 |  | IMPORT | {9c1cac02-14a5-4c4c-8d5d-68ca05851a39} | {00000000-0000-0000-0000-000000000000}
/ |  | 0001 |  |  | Stavebná časť | [7 empty] | 0 |  |  |  | 0 |  | 0 | 0 | 0 | 0 | 0 | 0 | 0 | 0 | 0 | 0 | 0 | 0 |  | 1 |  | IMPORT | {64b615a3-7866-4141-ae12-214c907e072f} | {9c1cac02-14a5-4c4c-8d5d-68ca05851a39}
/ |  | 0002 |  |  | Elektroinštalácia | [7 empty] | 0 |  |  |  | 0 |  | 0 | 0 | 0 | 0 | 0 | 0 | 0 | 0 | 0 | 0 | 0 | 0 |  | 1 |  | IMPORT | {50edf657-7584-42d0-94fb-23b706827c39} | {9c1cac02-14a5-4c4c-8d5d-68ca05851a39}
/ |  | 0003 |  |  | Zdravotechnika | [7 empty] | 0 |  |  |  | 0 |  | 0 | 0 | #REF! | 0 | 0 | 0 | 0 | 0 | 0 | 0 | 0 | 0 |  | 1 |  | IMPORT | {f9e8eddd-a3b1-4ece-96f4-241156895796} | {9c1cac02-14a5-4c4c-8d5d-68ca05851a39}
/ |  | 0004 |  |  | Vykurovanie | [7 empty] | 0 |  |  |  | 0 |  | 0 | 0 | #REF! | 0 | 0 | 0 | 0 | 0 | 0 | 0 | 0 | 0 |  | 1 |  | IMPORT | {5c6cbf1a-14ab-417e-8c10-e9f17a5b89f7} | {9c1cac02-14a5-4c4c-8d5d-68ca05851a39}
| 2) Ostatné náklady zo súhrnného listu | [11 empty] | 0 |  |  |  | 0 |  | Percent. zadanie [% nákladov rozpočtu] | Zaradenie nákladov | DPH | DPH [EUR]
| Celkové náklady za stavbu 1) + 2) | [11 empty] | 0 |  |  |  | 0

## 0001 - Stavebná časť
| Hárok obsahuje: |  | 1) Krycí list rozpočtu |  | 2) Rekapitulácia rozpočtu |  |  | 3) Rozpočet |  |  | Späť na hárok: | Rekapitulácia stavby
optimalizované pre tlač zostáv vo formáte A4 - na výšku | [11 empty] | >> skryté stĺpce << | [13 empty] | {64b615a3-7866-4141-ae12-214c907e072f}
0
KRYCÍ LIST ROZPOČTU | [12 empty] | v --- nižšie sa nachádzajú doplnkové a pomocné údaje k zostavám --- v | [12 empty] | False
| Stavba: |  | ROZŠÍRENIE KAPACÍT MŠ HÚSKOVA - MČ KVP - dokumentácia rozostavanej stavby 2019
| Objekt: |  | 0001 - Stavebná časť
| JKSO: | [7 empty] | KS:
| Miesto: | [7 empty] | Dátum: |  | 0
| Objednávateľ: | [7 empty] | IČO:
| Mesto Košice, Tr. SNP 48/A, 040 11 Košice | [7 empty] | IČO DPH:
| Zhotoviteľ: | [7 empty] | IČO:
| 0 | [7 empty] | IČO DPH:
| Projektant: | [7 empty] | IČO:
IČO DPH:
| Spracovateľ: | [7 empty] | IČO:
IČO DPH:
Poznámka:
| Náklady z rozpočtu | [7 empty] | 0
| Ostatné náklady | [7 empty] | 0
| Cena bez DPH | [7 empty] | 0
| DPH | základná | 20% | z | 0 |  |  |  | 0
|  | znížená | 20% | z | 0 |  |  |  | 0
|  | zákl. prenesená | 20% | z | 0 |  |  |  | 0
|  | zníž. prenesená | 20% | z | 0 |  |  |  | 0
|  | nulová | 0% | z | 0 |  |  |  | 0
| Cena s DPH |  |  | v | EUR |  |  | 0
| Projektant |  |  |  |  | Spracovateľ
| Dátum a podpis: |  |  | Pečiatka |  | Dátum a podpis: |  |  |  | Pečiatka
| Objednávateľ |  |  |  |  | Zhotoviteľ
| Dátum a podpis: |  |  | Pečiatka |  | Dátum a podpis: |  |  |  | Pečiatka
REKAPITULÁCIA ROZPOČTU
Stavba: |  |  | ROZŠÍRENIE KAPACÍT MŠ HÚSKOVA - MČ KVP - dokumentácia rozostavanej stavby 2019
Objekt: |  |  | 0001 - Stavebná časť
Miesto: | [6 empty] | Dátum: |  | 0
Objednávateľ: |  |  | 0 |  |  |  | Projektant:
Zhotoviteľ: |  |  | 0 |  |  |  | Spracovateľ:
Kód - Popis | [9 empty] | Cena celkom [EUR]
1) Náklady z rozpočtu | [9 empty] | 0 | [16 empty] | -1
| HSV - Práce a dodávky HSV | [8 empty] | 0
| 3 - Zvislé a kompletné konštrukcie | [8 empty] | 0
| 6 - Úpravy povrchov, podlahy, osadenie | [8 empty] | 0
| 9 - Ostatné konštrukcie a práce-búranie | [8 empty] | 0
| 99 - Presun hmôt HSV | [8 empty] | 0
| PSV - Práce a dodávky PSV | [8 empty] | 0
| 722 - Zdravotechnika - vnútorný vodovod | [8 empty] | 0
| 735 - Ústredné kúrenie, vykurov. telesá | [8 empty] | 0
| 763 - Konštrukcie - drevostavby | [8 empty] | 0
| 766 - Konštrukcie stolárske | [8 empty] | 0
| 767 - Konštrukcie doplnkové kovové | [8 empty] | 0
| 771 - Podlahy z dlaždíc | [8 empty] | 0
| 775 - Podlahy vlysové a parketové | [8 empty] | 0
| 776 - Podlahy povlakové | [8 empty] | 0
| 781 - Dokončovacie práce a obklady | [8 empty] | 0
| 783 - Dokončovacie práce - nátery | [8 empty] | 0
| 784 - Dokončovacie práce - maľby | [8 empty] | 0
| M - Práce a dodávky M | [8 empty] | 0
| 21-M - Elektromontáže | [8 empty] | 0
| HZS - Hodinové zúčtovacie sadzby | [8 empty] | 0
| GZS - GZS | [8 empty] | 0
2) Ostatné náklady | [9 empty] | 0 |  |  |  | DPH
Celkové náklady za stavbu 1) + 2) | [7 empty] | 0
ROZPOČET
Stavba: |  |  | ROZŠÍRENIE KAPACÍT MŠ HÚSKOVA - MČ KVP - dokumentácia rozostavanej stavby 2019
Objekt: |  |  | 0001 - Stavebná časť
Miesto: | [6 empty] | Dátum: |  | 0
Objednávateľ: |  |  | 0 |  |  |  | Projektant:
Zhotoviteľ: |  |  | 0 |  |  |  | Spracovateľ:
PČ | Typ | Kód | Popis |  |  | MJ | Množstvo | J.cena [EUR] |  | Cena celkom [EUR] |  |  | Poznámka | DPH | J. Nh [h] | Nh celkom [h] | J. hmotnosť [t] | Hmotnosť celkom [t] | J. suť [t] | Suť Celkom [t]
Náklady z rozpočtu | [9 empty] | 0 | [5 empty] | 0 |  | 0 |  | 0 | pôvodné | odpočty | naviac pr. | opakované |  | D | -1 | [7 empty] | 0
| HSV - Práce a dodávky HSV | [8 empty] | 0 | [10 empty] | 0 | 0 | 0 | 0 | 1 | D | 0 | ROZPOCET | [6 empty] | 0
| 3 - Zvislé a kompletné konštrukcie | [8 empty] | 0 | [14 empty] | 1 | D | 1 | ROZPOCET | [6 empty] | 0
1 | K | 317162102 | Keramický predpätý preklad POROTHERM KPP, šírky 120 mm, výšky 65 mm, dĺžky 1250 mm |  |  | ks | 2 |  |  | 0 | [10 empty] | 0 | 0 | 0 | 0 | 4 | K | 2 | ROZPOCET | 0 | 0 | 0 | 0 | 0 | 2 | 0 | 4 | 1813176024
3 | K | 317162132 | Keramický preklad POROTHERM 23,8, šírky 70 mm, výšky 238 mm, dĺžky 1250 mm |  |  | ks | 2 |  |  | 0 | [10 empty] | 0 | 0 | 0 | 0 | 4 | K | 2 | ROZPOCET | 0 | 0 | 0 | 0 | 0 | 2 | 0 | 4 | -1655343236
4 | K | 317162134 | Keramický preklad POROTHERM 23,8, šírky 70 mm, výšky 238 mm, dĺžky 1750 mm |  |  | ks | 2 |  |  | 0 | [10 empty] | 0 | 0 | 0 | 0 | 4 | K | 2 | ROZPOCET | 0 | 0 | 0 | 0 | 0 | 2 | 0 | 4 | -1122366441
98 | K | PC000001-555 | Zamurovanie otvoru + vysprávky omietok |  |  | sub | 1 |  |  | 0 | [10 empty] | 0 | 0 | 0 | 0 | 4 | K | 2 | ROZPOCET | 0 | 0 | 0 | 0 | 0 | 2 | 0 | 4 | -1164184995
10 | K | 342242033 | Priečky z tehál pálených POROTHERM 17,5 Profi P 12 brúsených, na maltu POROTHERM Profi (175x375x249) |  |  | m2 | 8.5 |  |  | 0 | [10 empty] | 0 | 0 | 0 | 0 | 4 | K | 2 | ROZPOCET | 0 | 0 | 0 | 0 | 0 | 2 | 0 | 4 | 1313200170
123 | K | 131201101-555 | Ručný ýkop nezapaženej jamy v hornine 3, do 100 m3 |  |  | m3 | 3.2 |  |  | 0 | [10 empty] | 0 | 0 | 0 | 0 | 4 | K | 2 | ROZPOCET | 0 | 0 | 0 | 0 | 0 | 2 | 0 | 4 | -1655343236
124 | K | 131201109-555 | Hĺbenie nezapažených jám a zárezov. Príplatok za lepivosť horniny 3 |  |  | m3 | 3.2 |  |  | 0 | [10 empty] | 0 | 0 | 0 | 0 | 4 | K | 2 | ROZPOCET | 0 | 0 | 0 | 0 | 0 | 2 | 0 | 4 | -1122366441
125 | K | 271571111-555 | Vankúše zhutnené pod základy zo štrkopiesku |  |  | m3 | 1.8 |  |  | 0 | [10 empty] | 0 | 0 | 0 | 0 | 4 | K | 2 | ROZPOCET | 0 | 0 | 0 | 0 | 0 | 2 | 0 | 4 | 1313200170
99 | K | 4113541771-555 | Podporná konštrukcia stropov výšky do 4 m pre zaťaženie do 30 kPa zhotovenie aj odstránenie |  |  | ks | 12 |  |  | 0 | [10 empty] | 0 | 0 | 0 | 0 | 4 | K | 2 | ROZPOCET | 0 | 0 | 0 | 0 | 0 | 2 | 0 | 4 | 346033805
| 6 - Úpravy povrchov, podlahy, osadenie | [8 empty] | 0 | [10 empty] | 0 | 0 | 0 | 0 | 1 | D | 1 | ROZPOCET | 0 | 0 | 0 | 0 | 0 |  | 0
11 | K | 611461116 | Príprava vnútorného podkladu stropov BAUMIT, Univerzálny základ (Baumit UniPrimer) |  |  | m2 | 483.04 |  |  | 0 | [10 empty] | 0 | 0 | 0 | 0 | 4 | K | 2 | ROZPOCET | 0 | 0 | 0 | 0 | 0 | 2 | 0 | 4 | -1013911524
12 | K | 611461121 | Vnútorná omietka stropov vápennocementová, strojné nanášanie, Baumit MSS 20 (Baumit MPI 20) hr. 8 mm |  |  | m2 | 483.04 |  |  | 0 | [10 empty] | 0 | 0 | 0 | 0 | 4 | K | 2 | ROZPOCET | 0 | 0 | 0 | 0 | 0 | 2 | 0 | 4 | 509195448
13 | K | 612465116 | Príprava vnútorného podkladu stien BAUMIT, Univerzálny základ (Baumit UniPrimer) |  |  | m2 | 989.07 |  |  | 0 | [10 empty] | 0 | 0 | 0 | 0 | 4 | K | 2 | ROZPOCET | 0 | 0 | 0 | 0 | 0 | 2 | 0 | 4 | -179379884
14 | K | 612465131 | Vnútorná omietka stien BAUMIT, vápennocementová, strojné nanášanie, Baumit MVS 25 (Baumit MPI 25) hr. 10 mm |  |  | m2 | 989.07 |  |  | 0 | [10 empty] | 0 | 0 | 0 | 0 | 4 | K | 2 | ROZPOCET | 0 | 0 | 0 | 0 | 0 | 2 | 0 | 4 | -1922773045
130 | K | 612465132-555 | Vysprávka ostení po montáži nových okien - vnútorná omietka stien vápennocementová, ručné nanášanie, hr. 10 mm |  |  | bm | 305.49 |  |  | 0 | [10 empty] | 0 | 0 | 0 | 0 | 4 | K | 2 | ROZPOCET | 0 | 0 | 0 | 0 | 0 | 2 | 0 | 4 | -1922773045
131 | K | 612465133-555 | Vysprávka ostení po montáži nových okien - vonkajšia omietka stien vápennocementová, ručné nanášanie, hr. 10 mm |  |  | bm | 305.49 |  |  | 0 | [10 empty] | 0 | 0 | 0 | 0 | 4 | K | 2 | ROZPOCET | 0 | 0 | 0 | 0 | 0 | 2 | 0 | 4 | -1922773045
15 | K | 632450285 | Samonivelizačná podlahová stierka Baumit Nivello 10, triedy CT-C30-F7 , hr. 5 mm |  |  | m2 | 486.6 |  |  | 0 | [10 empty] | 0 | 0 | 0 | 0 | 4 | K | 2 | ROZPOCET | 0 | 0 | 0 | 0 | 0 | 2 | 0 | 4 | 1233248355
16 | K | 632451055 | Poter pieskovocementový hr. nad 40 do 50 mm (krycí nášľapný) |  |  | m2 | 18.2 |  |  | 0 | [10 empty] | 0 | 0 | 0 | 0 | 4 | K | 2 | ROZPOCET | 0 | 0 | 0 | 0 | 0 | 2 | 0 | 4 | -1365678519
101 | K | 632450285-555 | Samonivelizačná podlahová stierka Baumit Nivello 10, triedy CT-C30-F7 , hr. 5 mm |  |  | m2 | 266 |  |  | 0 | [10 empty] | 0 | 0 | 0 | 0 | 4 | K | 2 | ROZPOCET | 0 | 0 | 0 | 0 | 0 | 2 | 0 | 4 | -163362519
103 | K | PC01000-555 | Rezanie dilatačných škár |  |  | m | 170 |  |  | 0 | [10 empty] | 0 | 0 | 0 | 0 | 4 | K | 2 | ROZPOCET | 0 | 0 | 0 | 0 | 0 | 2 | 0 | 4 | -821701844
102 | K | PC00000-555 | Zošívanie trhlín oceľovými sponami, vysávanie trhlín, rezanie, zalievanie ... |  |  | bm | 10 |  |  | 0 | [10 empty] | 0 | 0 | 0 | 0 | 4 | K | 2 | ROZPOCET | 0 | 0 | 0 | 0 | 0 | 2 | 0 | 4 | -799158447
| 9 - Ostatné konštrukcie a práce-búranie | [8 empty] | 0 | [10 empty] | 0 | 0 | 0 | 0 | 1 | D | 1 | ROZPOCET | 0 | 0 | 0 | 0 | 0 |  | 0
17 | K | 941955001 | Lešenie ľahké pracovné pomocné, s výškou lešeňovej podlahy do 1,20 m |  |  | m2 | 154.51 |  |  | 0 | [10 empty] | 0 | 0 | 0 | 0 | 4 | K | 2 | ROZPOCET | 0 | 0 | 0 | 0 | 0 | 2 | 0 | 4 | 532262080
17a | K | 941955001-555 | Lešenie ľahké pracovné pomocné, s výškou lešeňovej podlahy do 1,20 m |  |  | m2 | 300 |  |  | 0 | [10 empty] | 0 | 0 | 0 | 0 | 4 | K | 2 | ROZPOCET | 0 | 0 | 0 | 0 | 0 | 2 | 0 | 4 | 532262080
20a | K | 965043321 | Búranie podkladov pod dlažby, liatych dlažieb a mazanín,betón s poterom,teracom hr.do 100 mm, plochy do 1 m2 -2,20000t |  |  | m3 | 55.48 |  |  | 0 | [10 empty] | 0 | 0 | 0 | 0 | 4 | K | 2 | ROZPOCET | 0 | 0 | 0 | 0 | 0 | 2 | 0 | 4 | -1001361414
104 | K | 971055014-555 | Rezanie konštrukcií zo železobetónu hr.panelu 200mm stenovou pílou -0,02400t |  |  | m | 98 |  |  | 0 | [10 empty] | 0 | 0 | 0 | 0 | 4 | K | 2 | ROZPOCET | 0 | 0 | 0 | 0 | 0 | 2 | 0 | 4 | -757315268
137 | K | 962052211-555 | Búranie muriva železobetonového nadzákladného, -2,40000t |  |  | m3 | 0.8 |  |  | 0 | [10 empty] | 0 | 0 | 0 | 0 | 4 | K | 2 | ROZPOCET | 0 | 0 | 0 | 0 | 0 | 2 | 0 | 4 | -1437098601
105 | K | 979011111 | Zvislá doprava sutiny a vybúraných hmôt za prvé podlažie nad alebo pod základným podlažím |  |  | t | 12.76 |  |  | 0 | [10 empty] | 0 | 0 | 0 | 0 | 4 | K | 2 | ROZPOCET | 0 | 0 | 0 | 0 | 0 | 2 | 0 | 4 | 40727317
106 | K | 979083111-555 | Vodorovné premiestnenie sutiny na skládku do 100 m |  |  | t | 12.76 |  |  | 0 | [10 empty] | 0 | 0 | 0 | 0 | 4 | K | 2 | ROZPOCET | 0 | 0 | 0 | 0 | 0 | 2 | 0 | 4 | -2043638090
107 | K | 979083191-555 | Príplatok za každých ďalších i začatých 1000 m po spevnenej ceste |  |  | t | 12.76 |  |  | 0 | [10 empty] | 0 | 0 | 0 | 0 | 4 | K | 2 | ROZPOCET | 0 | 0 | 0 | 0 | 0 | 2 | 0 | 4 | -1358054333
108 | K | 979089012-555 | Poplatok za skladovanie - betón, tehly, dlaždice (17 01 ), ostatné |  |  | t | 12.76 |  |  | 0 | [10 empty] | 0 | 0 | 0 | 0 | 4 | K | 2 | ROZPOCET | 0 | 0 | 0 | 0 | 0 | 2 | 0 | 4 | -1688065994
217 | K | 979093111-555 | Uloženie sutiny na skládku s hrubým urovnaním bez zhutnenia |  |  | t | 12.76 |  |  | 0 | [10 empty] | 0 | 0 | 0 | 0 | 4 | K | 2 | ROZPOCET | 0 | 0 | 0 | 0 | 0 | 2 | 0 | 4 | -57132878
144 | K | 735151855-555 | Demontáž jestvujúcich hydrantov a rozvodov požiarnej vody |  |  | sub | 1 |  |  | 0 | [10 empty] | 0 | 0 | 0 | 0 | 4 | K | 2 | ROZPOCET | 0 | 0 | 0 | 0 | 0 | 2 | 0 | 4 | 223116903
22 | K | 968061115 | Demontáž okien drevených, 1 bm obvodu - 0,008t |  |  | m | 283.06 |  |  | 0 | [10 empty] | 0 | 0 | 0 | 0 | 4 | K | 2 | ROZPOCET | 0 | 0 | 0 | 0 | 0 | 2 | 0 | 4 | 1778889879
23 | K | 968061116 | Demontáž dverí drevených vchodových, 1 bm obvodu - 0,012t |  |  | m | 103.8 |  |  | 0 | [10 empty] | 0 | 0 | 0 | 0 | 4 | K | 2 | ROZPOCET | 0 | 0 | 0 | 0 | 0 | 2 | 0 | 4 | 717342726
24a | K | 968061125 | Vyvesenie dreveného dverného krídla do suti plochy do 2 m2, -0,02400t |  |  | ks | 15 |  |  | 0 | [10 empty] | 0 | 0 | 0 | 0 | 4 | K | 2 | ROZPOCET | 0 | 0 | 0 | 0 | 0 | 2 | 0 | 4 | -1885356757
| 99 - Presun hmôt HSV | [8 empty] | 0 | [10 empty] | 0 | 0 | 0 | 0 | 1 | D | 1 | ROZPOCET | 0 | 0 | 0 | 0 | 0 |  | 0
32a | K | 999281111 | Presun hmôt pre opravy a údržbu objektov vrátane vonkajších plášťov výšky do 25 m |  |  | t | 16.455 |  |  | 0 | [10 empty] | 0 | 0 | 0 | 0 | 4 | K | 2 | ROZPOCET | 0 | 0 | 0 | 0 | 0 | 2 | 0 | 4 | -470837850
109 | K | 999281111-555 | Presun hmôt pre opravy a údržbu objektov vrátane vonkajších plášťov výšky do 25 m |  |  | t | 0.12 |  |  | 0 | [10 empty] | 0 | 0 | 0 | 0 | 4 | K | 2 | ROZPOCET | 0 | 0 | 0 | 0 | 0 | 2 | 0 | 4 | 837043080
| PSV - Práce a dodávky PSV | [8 empty] | 0 | [10 empty] | 0 | 0 | 0 | 0 | 2 | D | 0 | ROZPOCET | 0 | 0 | 0 | 0 | 0 |  | 0
| 722 - Zdravotechnika - vnútorný vodovod | [8 empty] | 0 | [14 empty] | 2 | D | 1 | ROZPOCET | [6 empty] | 0
110 | K | 7221709111-555 | Oprava vodovodného potrubia - stúpačka |  |  | sub | 1 |  |  | 0 | [14 empty] | 4 | K | 2 | ROZPOCET | 0 | 0 | 0 | 0 | 0 | 2 | 0 | 4 | -1459434160
| 735 - Ústredné kúrenie, vykurov. telesá | [8 empty] | 0 | [10 empty] | 0 | 0 | 0 | 0 | 2 | D | 1 | ROZPOCET | 0 | 0 | 0 | 0 | 0 |  | 0
111 | K | 735154033-555 | Montáž vykurovacieho telesa panelového jednoradového 500 mm/ dĺžky 1400-1800 mm |  |  | ks | 10 |  |  | 0 | [10 empty] | 0 | 0 | 0 | 0 | 4 | K | 2 | ROZPOCET | 0 | 0 | 0 | 0 | 0 | 2 | 0 | 4 | -1221736487
112 | M | 4845379800-555 | Vykurovacie teleso doskové oceľové KORAD 22K 500x1600 s bočným pripojením, s dvoma panelmi a dvoma konvektormi |  |  | ks | 10 |  |  | 0 | [10 empty] | 0 | 0 | 0 | 0 | 8 | M | 2 | ROZPOCET | 0 | 0 | 0 | 0 | 0 | 2 | 0 | 4 | 2115656481
113 | K | 998735102-555 | Presun hmôt pre vykurovacie telesá v objektoch výšky nad 6 do 12 m |  |  | t | 0.43 |  |  | 0 | [10 empty] | 0 | 0 | 0 | 0 | 4 | K | 2 | ROZPOCET | 0 | 0 | 0 | 0 | 0 | 2 | 0 | 4 | 1983678729
| 763 - Konštrukcie - drevostavby | [8 empty] | 0 | [10 empty] | 0 | 0 | 0 | 0 | 2 | D | 1 | ROZPOCET | 0 | 0 | 0 | 0 | 0 |  | 0
114 | K | 763122222-555 | Predsadená SDK stena KNAUF W623 hr. 65 mm, jednoduchá kca UD a CD dosky GKB hr. 15 mm TI hr. 50 mm |  |  | m2 | 7.9 |  |  | 0 | [10 empty] | 0 | 0 | 0 | 0 | 4 | K | 2 | ROZPOCET | 0 | 0 | 0 | 0 | 0 | 2 | 0 | 4 | 2037230751
115 | K | 998763201-555 | Presun hmôt pre drevostavby v objektoch výšky do 12 m |  |  | % | 2.06 |  |  | 0 | [10 empty] | 0 | 0 | 0 | 0 | 4 | K | 2 | ROZPOCET | 0 | 0 | 0 | 0 | 0 | 2 | 0 | 4 | -68814230
33 | K | 763122222 | Predsadená SDK stena KNAUF W623 hr. 65 mm, jednoduchá kca UD a CD dosky GKB hr. 15 mm TI hr. 50 mm |  |  | m2 | 39.78 |  |  | 0 | [10 empty] | 0 | 0 | 0 | 0 | 16 | K | 2 | ROZPOCET | 0 | 0 | 0 | 0 | 0 | 2 | 0 | 16 | -925896009
34 | K | 763213456 | Dodávka a montáž ochranných krytov vykurovacích telies |  |  | bm | 21 |  |  | 0 | [10 empty] | 0 | 0 | 0 | 0 | 16 | K | 2 | ROZPOCET | 0 | 0 | 0 | 0 | 0 | 2 | 0 | 16 | 432851331
147 | K | 766702121,1-555 | Dodávka a montáž ochranných krytov vykurovacích telies |  |  | bm | 40.2 |  |  | 0 | [10 empty] | 0 | 0 | 0 | 0 | 16 | K | 2 | ROZPOCET | 0 | 0 | 0 | 0 | 0 | 2 | 0 | 16 | -623503875
36 | K | 998763201 | Presun hmôt pre drevostavby v objektoch výšky do 12 m |  |  | % | 49.555 |  |  | 0 | [10 empty] | 0 | 0 | 0 | 0 | 16 | K | 2 | ROZPOCET | 0 | 0 | 0 | 0 | 0 | 2 | 0 | 16 | 1315482778
| 766 - Konštrukcie stolárske | [8 empty] | 0 | [10 empty] | 0 | 0 | 0 | 0 | 2 | D | 1 | ROZPOCET | 0 | 0 | 0 | 0 | 0 |  | 0
37 | K | 766621081 | Montáž okna plastového na PUR penu |  |  | m | 373.28 |  |  | 0 | [10 empty] | 0 | 0 | 0 | 0 | 16 | K | 2 | ROZPOCET | 0 | 0 | 0 | 0 | 0 | 2 | 0 | 16 | 1142337518
151 | M | 611d1-1'-555 | Dodávka plastových dverí dvojkrídlových, s nadsvetlíkom, rozmerov 1450/2950 - D1 (nadsvetlík 1450/750), farba biela, vrátane prahu, kľučky a rozety (FAB) |  |  | ks | 1 |  |  | 0 | [10 empty] | 0 | 0 | 0 | 0 | 32 | M | 2 | ROZPOCET | 0 | 0 | 0 | 0 | 0 | 5 | 0 | 16 | -1097606046
153 | M | 611d1-1-555 | Dodávka plastových dverí dvojkrídlových, rozmerov 1480/2150 - D1', farba biela, vrátane prahu, kľučky a rozety (FAB), vrátene bielych interiérových žalúzií |  |  | ks | 1 |  |  | 0 | [10 empty] | 0 | 0 | 0 | 0 | 32 | M | 2 | ROZPOCET | 0 | 0 | 0 | 0 | 0 | 6 | 0 | 16 | 1011279539
155 | M | 611d2-555 | Dodávka interiérových drevených dverí dvojkrídlových, rozmerov 1500/2000 - D2 |  |  | ks | 1 |  |  | 0 | [10 empty] | 0 | 0 | 0 | 0 | 32 | M | 2 | ROZPOCET | 0 | 0 | 0 | 0 | 0 | 9 | 0 | 16 | -1384150017
157 | M | 611d6-555 | Dodávka plastových dverí dvojkrídlových, s nadsvetlíkom, rozmerov 1450/2830 - D6 (nadsvetlík 1450/690) farba biela, vrátane prahu, kľučky a rozety (FAB), vrátene bielych interiérových žalúzií |  |  | ks | 2 |  |  | 0 | [10 empty] | 0 | 0 | 0 | 0 | 32 | M | 2 | ROZPOCET | 0 | 0 | 0 | 0 | 0 | 10 | 0 | 16 | -681415118
159 | M | 611d7-555 | Dodávka interiérových hliníkových dverí dvojkrídlových, rozmerov 1470/2100 - D7, požiarna odolnosť 30 min. farba biela, vrátane prahu, kľučky a rozety (FAB) |  |  | ks | 1 |  |  | 0 | [10 empty] | 0 | 0 | 0 | 0 | 32 | M | 2 | ROZPOCET | 0 | 0 | 0 | 0 | 0 | 1 | 0 | 16 | 1274515375
161 | M | 611d11-555 | Dodávka plastových dverí dvojkrídlových, s nadsvetlíkom, rozmerov 1450/2760 - D11 (nadsvetlík 1450/690) farba biela, vrátane prahu, kľučky a rozety (FAB), vrátene bielych interiérových žalúzií |  |  | ks | 1 |  |  | 0 | [10 empty] | 0 | 0 | 0 | 0 | 32 | M | 2 | ROZPOCET | 0 | 0 | 0 | 0 | 0 | 2 | 0 | 16 | -582789107
163 | M | 611d12-555 | Dodávka drevených dverí jednokrídlových, s nadsvetlíkom, rozmerov 900/2600 - D12 (nadsvetlík 900/630) |  |  | ks | 2 |  |  | 0 | [10 empty] | 0 | 0 | 0 | 0 | 32 | M | 2 | ROZPOCET | 0 | 0 | 0 | 0 | 0 | 2 | 0 | 16 | 817932198
164 | M | 611d13-1-555 | Dodávka plastových dverí dvojkrídlových, s nadsvetlíkom, a pevným bočným svetlíkom, rozmerov 2290/2950 - D13 (bočný svetlík 760 x 2200 + otváravé krídla 850 + 570 x 2200 + nadsvetlík 2290 x 750 ) + rozširovací profil + rohový profil, farba biela, vrátane prahu, kľučky a rozety (FAB), vrátene bielych interiérových žalúzií |  |  | ks | 1 |  |  | 0 | [10 empty] | 0 | 0 | 0 | 0 | 32 | M | 2 | ROZPOCET | 0 | 0 | 0 | 0 | 0 | 5 | 0 | 16 | -1097606046
166 | M | 611o1-555 | Dodávka zostavy plastového okna - 4500/2030 - O1 (okná 5 x 900 x 2030) farba biela, vrátane vnútorného plast. parapetu a vonkajšieho hliníkového parapetu, vrátene bielych interiérových žalúzií |  |  | ks | 2 |  |  | 0 | [10 empty] | 0 | 0 | 0 | 0 | 32 | M | 2 | ROZPOCET | 0 | 0 | 0 | 0 | 0 | 2 | 0 | 16 | -40735068
168 | M | 611o2-1-555 | Dodávka zostavy plastového okna - 5940/1760 - O2 - 1NP (okná 5 x 1190 x 1760) farba biela, vrátane vnútorného plast. parapetu a vonkajšieho hliníkového parapetu, vrátene bielych interiérových žalúzií |  |  | ks | 1 |  |  | 0 | [10 empty] | 0 | 0 | 0 | 0 | 32 | M | 2 | ROZPOCET | 0 | 0 | 0 | 0 | 0 | 2 | 0 | 16 | 787136640
169 | M | 611o2-2-555 | Dodávka zostavy plastového okna - 5940/2080 - O2 - 2NP (okná 5 x 1190 x 2080) farba biela, vrátane vnútorného plast. parapetu a vonkajšieho hliníkového parapetu, vrátene bielych interiérových žalúzií |  |  | ks | 1 |  |  | 0 | [10 empty] | 0 | 0 | 0 | 0 | 32 | M | 2 | ROZPOCET | 0 | 0 | 0 | 0 | 0 | 2 | 0 | 16 | 787136640
171 | M | 611o3-11-555 | Dodávka plastového okna - 1180/1750 - O3 - 1NP farba biela, vrátane vnútorného plast. parapetu a vonkajšieho hliníkového parapetu, vrátene bielych interiérových žalúzií |  |  | ks | 4 |  |  | 0 | [10 empty] | 0 | 0 | 0 | 0 | 32 | M | 2 | ROZPOCET | 0 | 0 | 0 | 0 | 0 | 2 | 0 | 16 | -2006801162
172 | M | 611o3-12-555 | Dodávka plastového okna - 1180/2080 - O3 - 2NP farba biela, vrátane vnútorného plast. parapetu a vonkajšieho hliníkového parapetu, vrátene bielych interiérových žalúzií |  |  | ks | 4 |  |  | 0 | [10 empty] | 0 | 0 | 0 | 0 | 32 | M | 2 | ROZPOCET | 0 | 0 | 0 | 0 | 0 | 2 | 0 | 16 | -2006801162
174 | M | 611o3-21-555 | Dodávka hliníkového okna - 1170/1750 - O3´ - 1NP, požiarna odolnosť 30 min., farba biela, vrátane vnútorného plast. parapetu a vonkajšieho hliníkového parapetu, vrátene bielych interiérových žalúzií |  |  | ks | 1 |  |  | 0 | [10 empty] | 0 | 0 | 0 | 0 | 32 | M | 2 | ROZPOCET | 0 | 0 | 0 | 0 | 0 | 2 | 0 | 16 | -574812253
175 | M | 611o3-22-555 | Dodávka hliníkového okna - 1180/2080 - O3´ - 2NP, požiarna odolnosť 30 min., farba biela, vrátane vnútorného plast. parapetu a vonkajšieho hliníkového parapetu, vrátene bielych interiérových žalúzií |  |  | ks | 1 |  |  | 0 | [10 empty] | 0 | 0 | 0 | 0 | 32 | M | 2 | ROZPOCET | 0 | 0 | 0 | 0 | 0 | 2 | 0 | 16 | -574812253
177 | M | 611o4-555 | Dodávka zostavy plastového okna - 4460/760 - O4 (okná 2 x 1450 x 760 + 1 x 1560 x 760) farba biela, vrátane vnútorného plast. parapetu a vonkajšieho hliníkového parapetu, vrátene bielych interiérových žalúzií |  |  | ks | 1 |  |  | 0 | [10 empty] | 0 | 0 | 0 | 0 | 32 | M | 2 | ROZPOCET | 0 | 0 | 0 | 0 | 0 | 2 | 0 | 16 | 1030451965
179 | M | 611o5-555 | Dodávka zostavy plastového okna - 5940/2080 - O5 (okná 1 x 850 x 2080 + 4 x 885 x 2080 + 2 x 775 x 2080) farba biela, vrátane vnútorného plast. parapetu a vonkajšieho hliníkového parapetu, vrátene bielych interiérových žalúzií |  |  | ks | 2 |  |  | 0 | [10 empty] | 0 | 0 | 0 | 0 | 32 | M | 2 | ROZPOCET | 0 | 0 | 0 | 0 | 0 | 2 | 0 | 16 | -1710420504
181 | M | 611o6-555 | Dodávka zostavy plastového okna - 5940/2050 - O6 (okná 5 x 1190 x 2050) farba biela, vrátane vnútorného plast. parapetu a vonkajšieho hliníkového parapetu, vrátene bielych interiérových žalúzií |  |  | ks | 1 |  |  | 0 | [10 empty] | 0 | 0 | 0 | 0 | 32 | M | 2 | ROZPOCET | 0 | 0 | 0 | 0 | 0 | 2 | 0 | 16 | -706767489
182 | M | 611o2-1-555 | Dodávka zostavy plastového okna - fix - 1840/2950 - O7 (okná 2 x 860 x 2200 + nadsvetlík 1720/750) + rohový profil, farba biela, vrátane vnútorného plast. parapetu a vonkajšieho hliníkového parapetu, vrátene bielych interiérových žalúzií |  |  | ks | 1 |  |  | 0 | [10 empty] | 0 | 0 | 0 | 0 | 32 | M | 2 | ROZPOCET | 0 | 0 | 0 | 0 | 0 | 2 | 0 | 16 | 787136640
185 | M | 611vo-555 | Dodávka dreveného výdajného okna, výsuvného - 880/800 - VO, vrátane obojstranného dreveného parapetu |  |  | ks | 4 |  |  | 0 | [10 empty] | 0 | 0 | 0 | 0 | 32 | M | 2 | ROZPOCET | 0 | 0 | 0 | 0 | 0 | 2 | 0 | 16 | -1421123540
52 | K | 766662112 | Montáž dverového krídla otočného jednokrídlového poldrážkového, do existujúcej zárubne, vrátane kovania |  |  | ks | 10 |  |  | 0 | [10 empty] | 0 | 0 | 0 | 0 | 16 | K | 2 | ROZPOCET | 0 | 0 | 0 | 0 | 0 | 2 | 0 | 16 | 1183390496
53 | M | 5491502040 | Kovanie - 2x kľučka, povrch nerez brúsený, 2x rozeta BB, FAB |  |  | ks | 10 |  |  | 0 | [10 empty] | 0 | 0 | 0 | 0 | 32 | M | 2 | ROZPOCET | 0 | 0 | 0 | 0 | 0 | 2 | 0 | 16 | 450174094
54 | M | 6117103100 | Dvere vnútorné jednokrídlové, výplň papierová voština, povrch fólia M10, plné, šírka 600-900 mm |  |  | ks | 10 |  |  | 0 | [10 empty] | 0 | 0 | 0 | 0 | 32 | M | 2 | ROZPOCET | 0 | 0 | 0 | 0 | 0 | 2 | 0 | 16 | 1170460168
55 | K | 766662132 | Montáž dverového krídla otočného dvojkrídlového poldrážkového, do existujúcej zárubne, vrátane kovania |  |  | ks | 6 |  |  | 0 | [10 empty] | 0 | 0 | 0 | 0 | 16 | K | 2 | ROZPOCET | 0 | 0 | 0 | 0 | 0 | 2 | 0 | 16 | -114831276
56 | M | 5491502040 | Kovanie - 2x kľučka, povrch nerez brúsený, 2x rozeta BB, FAB |  |  | ks | 6 |  |  | 0 | [10 empty] | 0 | 0 | 0 | 0 | 32 | M | 2 | ROZPOCET | 0 | 0 | 0 | 0 | 0 | 2 | 0 | 16 | -1717462648
57 | M | 6117103100,1 | Dvere vnútorné dvojkrídlové, výplň papierová voština, povrch fólia M10, plné, šírka 1400-1500 mm |  |  | ks | 5 |  |  | 0 | [10 empty] | 0 | 0 | 0 | 0 | 32 | M | 2 | ROZPOCET | 0 | 0 | 0 | 0 | 0 | 2 | 0 | 16 | 541717028
58 | K | 766702111 | Montáž zárubní obložkových pre dvere jednokrídlové |  |  | ks | 10 |  |  | 0 | [10 empty] | 0 | 0 | 0 | 0 | 16 | K | 2 | ROZPOCET | 0 | 0 | 0 | 0 | 0 | 2 | 0 | 16 | -849575546
59 | M | 6117103138 | Zárubňa vnútorná obložková PRAKTIK, DTD doska, povrch fólia, rozmer 600-900/1970 mm, pre stenu hrúbky 60-170 mm, pre jednokrídlové dvere |  |  | ks | 10 |  |  | 0 | [10 empty] | 0 | 0 | 0 | 0 | 32 | M | 2 | ROZPOCET | 0 | 0 | 0 | 0 | 0 | 2 | 0 | 16 | 1620138381
60 | K | 766702121 | Montáž zárubní obložkových pre dvere dvojkrídlové |  |  | ks | 10 |  |  | 0 | [10 empty] | 0 | 0 | 0 | 0 | 16 | K | 2 | ROZPOCET | 0 | 0 | 0 | 0 | 0 | 2 | 0 | 16 | -623503875
61 | M | 6117103141 | Zárubňa vnútorná obložková, DTD doska, povrch fólia, rozmer 1250-1850/1970 mm, pre stenu hrúbky 180-250 mm, pre dvojkrídlové dvere |  |  | ks | 10 |  |  | 0 | [10 empty] | 0 | 0 | 0 | 0 | 32 | M | 2 | ROZPOCET | 0 | 0 | 0 | 0 | 0 | 2 | 0 | 16 | -1437271979
62 | K | 998766201 | Presun hmot pre konštrukcie stolárske v objektoch výšky do 6 m |  |  | % | 441.643 |  |  | 0 | [10 empty] | 0 | 0 | 0 | 0 | 16 | K | 2 | ROZPOCET | 0 | 0 | 0 | 0 | 0 | 2 | 0 | 16 | 1688955009
| 767 - Konštrukcie doplnkové kovové | [8 empty] | 0 | [10 empty] | 0 | 0 | 0 | 0 | 2 | D | 1 | ROZPOCET | 0 | 0 | 0 | 0 | 0 |  | 0
116 | K | 767995105-555 | Oceľová výmena rámov D+M (1 varianta navrhnutá statikom) |  |  | ks | 4 |  |  | 0 | [10 empty] | 0 | 0 | 0 | 0 | 4 | K | 2 | ROZPOCET | 0 | 0 | 0 | 0 | 0 | 2 | 0 | 4 | 2109398522
117 | K | 998767201-555 | Presun hmôt pre kovové stavebné doplnkové konštrukcie v objektoch výšky do 6 m |  |  | % | 43.66 |  |  | 0 | [10 empty] | 0 | 0 | 0 | 0 | 4 | K | 2 | ROZPOCET | 0 | 0 | 0 | 0 | 0 | 2 | 0 | 4 | -678593246
196 | K | 767995105-555 | Oceľová výmena rámov D+M (D4 varianta navrhnutá statikom) |  |  | ks | 2 |  |  | 0 | [10 empty] | 0 | 0 | 0 | 0 | 4 | K | 2 | ROZPOCET | 0 | 0 | 0 | 0 | 0 | 2 | 0 | 4 | 2109398522
63 | K | 767113150,1 | Montáž sanitárnych stien a priečok |  |  | m2 | 2 |  |  | 0 | [10 empty] | 0 | 0 | 0 | 0 | 16 | K | 2 | ROZPOCET | 0 | 0 | 0 | 0 | 0 | 2 | 0 | 16 | 1798732369
64 | K | 767113150,19 | Dodávka a montáž konštrukcie rampy so zábradlím |  |  | m2 | 5.76 |  |  | 0 | [10 empty] | 0 | 0 | 0 | 0 | 16 | K | 2 | ROZPOCET | 0 | 0 | 0 | 0 | 0 | 2 | 0 | 16 | -1401920528
65 | K | 998767201 | Presun hmôt pre kovové stavebné doplnkové konštrukcie v objektoch výšky do 6 m |  |  | % | 19.93 |  |  | 0 | [10 empty] | 0 | 0 | 0 | 0 | 16 | K | 2 | ROZPOCET | 0 | 0 | 0 | 0 | 0 | 2 | 0 | 16 | 311874449
| 771 - Podlahy z dlaždíc | [8 empty] | 0 | [10 empty] | 0 | 0 | 0 | 0 | 2 | D | 1 | ROZPOCET | 0 | 0 | 0 | 0 | 0 |  | 0
66 | K | 771411015 | Montáž soklíkov z obkladačiek do malty veľ. 100 x 200 mm |  |  | m | 92.04 |  |  | 0 | [10 empty] | 0 | 0 | 0 | 0 | 16 | K | 2 | ROZPOCET | 0 | 0 | 0 | 0 | 0 | 2 | 0 | 16 | -1286234803
67 | M | 5978152000 | Obkladačky pórovinové jednofarebné hladké A 200x100 Ia |  |  | m2 | 18.408 |  |  | 0 | [10 empty] | 0 | 0 | 0 | 0 | 32 | M | 2 | ROZPOCET | 0 | 0 | 0 | 0 | 0 | 2 | 0 | 16 | -164679308
68 | K | 771571112 | Montáž podláh z dlaždíc keramických do malty veľ. 300 x 300 mm |  |  | m2 | 280.84 |  |  | 0 | [10 empty] | 0 | 0 | 0 | 0 | 16 | K | 2 | ROZPOCET | 0 | 0 | 0 | 0 | 0 | 2 | 0 | 16 | -127630695
69 | M | 5978650320 | ELECTRA dlaždice, rozmer 297x297x8 mm, farba žltá |  |  | m2 | 286.457 |  |  | 0 | [10 empty] | 0 | 0 | 0 | 0 | 32 | M | 2 | ROZPOCET | 0 | 0 | 0 | 0 | 0 | 2 | 0 | 16 | -958470007
70 | K | 998771201 | Presun hmôt pre podlahy z dlaždíc v objektoch výšky do 6m |  |  | % | 110.205 |  |  | 0 | [10 empty] | 0 | 0 | 0 | 0 | 16 | K | 2 | ROZPOCET | 0 | 0 | 0 | 0 | 0 | 2 | 0 | 16 | -2011524777
| 775 - Podlahy vlysové a parketové | [8 empty] | 0 | [10 empty] | 0 | 0 | 0 | 0 | 2 | D | 1 | ROZPOCET | 0 | 0 | 0 | 0 | 0 |  | 0
71 | K | 775413220 | Montáž prechodovej lišty priskrutkovaním |  |  | m | 16.8 |  |  | 0 | [10 empty] | 0 | 0 | 0 | 0 | 16 | K | 2 | ROZPOCET | 0 | 0 | 0 | 0 | 0 | 2 | 0 | 16 | 1651759916
72 | M | 6119800962 | Lišta prechodová PR7K samolepiaca, B40 mm,s hladkým povrchom,PARKETT PLUS |  |  | m | 16.968 |  |  | 0 | [10 empty] | 0 | 0 | 0 | 0 | 32 | M | 2 | ROZPOCET | 0 | 0 | 0 | 0 | 0 | 2 | 0 | 16 | 1380758654
73 | K | 998775201 | Presun hmôt pre podlahy vlysové a parketové v objektoch výšky do 6 m |  |  | % | 1.354 |  |  | 0 | [10 empty] | 0 | 0 | 0 | 0 | 16 | K | 2 | ROZPOCET | 0 | 0 | 0 | 0 | 0 | 2 | 0 | 16 | -1603670913
| 776 - Podlahy povlakové | [8 empty] | 0 | [10 empty] | 0 | 0 | 0 | 0 | 2 | D | 1 | ROZPOCET | 0 | 0 | 0 | 0 | 0 |  | 0
74 | K | 776470010 | Lepenie a rezanie podlahových soklov z koberca |  |  | m | 83.6 |  |  | 0 | [10 empty] | 0 | 0 | 0 | 0 | 16 | K | 2 | ROZPOCET | 0 | 0 | 0 | 0 | 0 | 2 | 0 | 16 | 1214363169
76 | K | 776572310 | Lepenie textilných podláh - kobercov z pásov |  |  | m2 | 203.52 |  |  | 0 | [10 empty] | 0 | 0 | 0 | 0 | 16 | K | 2 | ROZPOCET | 0 | 0 | 0 | 0 | 0 | 2 | 0 | 16 | -59060982
77 | M | 6970005200 | Koberec všívaný OPTIMA, , trieda záťaže 32 |  |  | m2 | 233.159 |  |  | 0 | [10 empty] | 0 | 0 | 0 | 0 | 32 | M | 2 | ROZPOCET | 0 | 0 | 0 | 0 | 0 | 2 | 0 | 16 | 980490564
78 | K | 998776201 | Presun hmôt pre podlahy povlakové v objektoch výšky do 6 m |  |  | % | 60.221 |  |  | 0 | [10 empty] | 0 | 0 | 0 | 0 | 16 | K | 2 | ROZPOCET | 0 | 0 | 0 | 0 | 0 | 2 | 0 | 16 | -582812860
| 781 - Dokončovacie práce a obklady | [8 empty] | 0 | [10 empty] | 0 | 0 | 0 | 0 | 2 | D | 1 | ROZPOCET | 0 | 0 | 0 | 0 | 0 |  | 0
79 | K | 781441027 | Montáž obkladov vnútor. stien z obkladačiek kladených do malty veľ. 300x600 mm |  |  | m2 | 132.53 |  |  | 0 | [10 empty] | 0 | 0 | 0 | 0 | 16 | K | 2 | ROZPOCET | 0 | 0 | 0 | 0 | 0 | 2 | 0 | 16 | -1167629783
80 | M | 5978650140 | CONCEPT obkladačka, rozmer 298x598x10 mm, farba svetlo - béžová |  |  | m2 | 135.185 |  |  | 0 | [10 empty] | 0 | 0 | 0 | 0 | 32 | M | 2 | ROZPOCET | 0 | 0 | 0 | 0 | 0 | 2 | 0 | 16 | -434955537
81 | K | 998781201 | Presun hmôt pre obklady keramické v objektoch výšky do 6 m |  |  | % | 83.678 |  |  | 0 | [10 empty] | 0 | 0 | 0 | 0 | 16 | K | 2 | ROZPOCET | 0 | 0 | 0 | 0 | 0 | 2 | 0 | 16 | 471350170
| 783 - Dokončovacie práce - nátery | [8 empty] | 0 | [10 empty] | 0 | 0 | 0 | 0 | 2 | D | 1 | ROZPOCET | 0 | 0 | 0 | 0 | 0 |  | 0
82 | K | 783812110 | Nátery olejové farby bielej omietok stien dvojnás. 1x email a 2x plným tmel. |  |  | m2 | 293.1 |  |  | 0 | [10 empty] | 0 | 0 | 0 | 0 | 16 | K | 2 | ROZPOCET | 0 | 0 | 0 | 0 | 0 | 2 | 0 | 16 | 2113614634
| 784 - Dokončovacie práce - maľby | [8 empty] | 0 | [10 empty] | 0 | 0 | 0 | 0 | 2 | D | 1 | ROZPOCET | 0 | 0 | 0 | 0 | 0 |  | 0
84 | K | 784152473 | Maľby z maliarskych zmesí Primalex, Farmal, strojne nanášané dvojnásobné, tónované s bielym stropom na hrubozrnný podklad výšky do 3, 80 m |  |  | m2 | 1167.65 |  |  | 0 | [10 empty] | 0 | 0 | 0 | 0 | 16 | K | 2 | ROZPOCET | 0 | 0 | 0 | 0 | 0 | 2 | 0 | 16 | -1798134406
| M - Práce a dodávky M | [8 empty] | 0 | [10 empty] | 0 | 0 | 0 | 0 | 3 | D | 0 | ROZPOCET | 0 | 0 | 0 | 0 | 0 |  | 0
| 21-M - Elektromontáže | [8 empty] | 0 | [10 empty] | 0 | 0 | 0 | 0 | 3 | D | 1 | ROZPOCET | 0 | 0 | 0 | 0 | 0 |  | 0
211 | K | 2108800320-555 | Rekonštrukcia technológie potravinového výťahu (v zmysle revízie skutkového stavu technológie výťahu) |  |  | sub | 1 |  |  | 0 | [10 empty] | 0 | 0 | 0 | 0 | 4 | K | 2 | ROZPOCET | 0 | 0 | 0 | 0 | 0 | 2 | 0 | 4 | 223116903
| HZS - Hodinové zúčtovacie sadzby | [8 empty] | 0 | [10 empty] | 0 | 0 | 0 | 0 | 4 | D | 0 | ROZPOCET | 0 | 0 | 0 | 0 | 0 |  | 0
85 | K | HZS001 | Práve v HZS |  |  | hzs | 150 |  |  | 0 | [10 empty] | 0 | 0 | 0 | 0 | 512 | K | 1 | ROZPOCET | 0 | 0 | 0 | 0 | 0 | 2 | 0 | 512 | 2124192187
| GZS - GZS | [8 empty] | 0 | [10 empty] | 0 | 0 | 0 | 0 | 1 | D | 0 | ROZPOCET | 0 | 0 | 0 | 0 | 0 |  | 0
86b | K | GZS1 | GZS |  |  | sub. | 0.5 |  |  | 0 | [10 empty] | 0 | 0 | 0 | 0 | 4 | K | 1 | ROZPOCET | 0 | 0 | 0 | 0 | 0 | 2 | 0 | 4 | 387744129
86a | K | GZS1-555 | GZS |  |  | sub. | 0.5 |  |  | 0 | [10 empty] | 0 | 0 | 0 | 0 | 4 | K | 1 | ROZPOCET | 0 | 0 | 0 | 0 | 0 | 2 | 0 | 4 | 387744129

## 0002 - Elektroinštalácia
| Hárok obsahuje: |  | 1) Krycí list rozpočtu |  | 2) Rekapitulácia rozpočtu |  |  | 3) Rozpočet |  |  | Späť na hárok: | Rekapitulácia stavby
optimalizované pre tlač zostáv vo formáte A4 - na výšku | [11 empty] | >> skryté stĺpce << | [13 empty] | {50edf657-7584-42d0-94fb-23b706827c39}
0
KRYCÍ LIST ROZPOČTU | [12 empty] | v --- nižšie sa nachádzajú doplnkové a pomocné údaje k zostavám --- v | [12 empty] | False
| Stavba: |  | ROZŠÍRENIE KAPACÍT MŠ HÚSKOVA - MČ KVP - dokumentácia rozostavanej stavby 2019
| Objekt: |  | 0002 - Elektroinštalácia
| JKSO: | [7 empty] | KS:
| Miesto: | [7 empty] | Dátum: |  | 0
| Objednávateľ: | [7 empty] | IČO:
| Mesto Košice, Tr. SNP 48/A, 040 11 Košice | [7 empty] | IČO DPH:
| Zhotoviteľ: | [7 empty] | IČO:
| 0 | [7 empty] | IČO DPH:
| Projektant: | [7 empty] | IČO:
IČO DPH:
| Spracovateľ: | [7 empty] | IČO:
IČO DPH:
Poznámka:
| Náklady z rozpočtu | [7 empty] | 0
| Ostatné náklady | [7 empty] | 0
| Cena bez DPH | [7 empty] | 0
| DPH | základná | 20% | z | 0 |  |  |  | 0
|  | znížená | 20% | z | 0 |  |  |  | 0
|  | zákl. prenesená | 20% | z | 0 |  |  |  | 0
|  | zníž. prenesená | 20% | z | 0 |  |  |  | 0
|  | nulová | 0% | z | 0 |  |  |  | 0
| Cena s DPH |  |  | v | EUR |  |  | 0
| Projektant |  |  |  |  | Spracovateľ
| Dátum a podpis: |  |  | Pečiatka |  | Dátum a podpis: |  |  |  | Pečiatka
| Objednávateľ |  |  |  |  | Zhotoviteľ
| Dátum a podpis: |  |  | Pečiatka |  | Dátum a podpis: |  |  |  | Pečiatka
REKAPITULÁCIA ROZPOČTU
Stavba: |  |  | ROZŠÍRENIE KAPACÍT MŠ HÚSKOVA - MČ KVP - dokumentácia rozostavanej stavby 2019
Objekt: |  |  | 0002 - Elektroinštalácia
Miesto: | [6 empty] | Dátum: |  | 0
Objednávateľ: |  |  | Mesto Košice, Tr. SNP 48/A, 040 11 Košice |  |  |  | Projektant:
Zhotoviteľ: |  |  | 0 |  |  |  | Spracovateľ:
Kód - Popis | [9 empty] | Cena celkom [EUR]
1) Náklady z rozpočtu | [9 empty] | 0 | [16 empty] | -1
| M - Práce a dodávky M | [8 empty] | 0
| 21-M-01 - Montáž-Elektroinštalácia | [8 empty] | 0
| 21-M-02 - Materiál - hrubá montáž Elektroinštalácia | [8 empty] | 0
| GZS - GZS | [8 empty] | 0
2) Ostatné náklady | [9 empty] | 0 |  |  |  | DPH
Celkové náklady za stavbu 1) + 2) | [7 empty] | 0
ROZPOČET
Stavba: |  |  | ROZŠÍRENIE KAPACÍT MŠ HÚSKOVA - MČ KVP - dokumentácia rozostavanej stavby 2019
Objekt: |  |  | 0002 - Elektroinštalácia
Miesto: | [6 empty] | Dátum: |  | 0
Objednávateľ: |  |  | Mesto Košice, Tr. SNP 48/A, 040 11 Košice |  |  |  | Projektant:
Zhotoviteľ: |  |  | 0 |  |  |  | Spracovateľ:
PČ | Typ | Kód | Popis |  |  | MJ | Množstvo | J.cena [EUR] |  | Cena celkom [EUR] |  |  | Poznámka | DPH | J. Nh [h] | Nh celkom [h] | J. hmotnosť [t] | Hmotnosť celkom [t] | J. suť [t] | Suť Celkom [t]
Náklady z rozpočtu | [9 empty] | 0 | [5 empty] | 0 |  | 0 |  | 0 | pôvodné | odpočty | naviac pr. | opakované |  | D | -1 | [7 empty] | 0
| M - Práce a dodávky M | [8 empty] | 0 | [5 empty] | 0 |  | 0 |  | 0 | 0 | 0 | 0 | 0 | 3 | D | 0 | ROZPOCET | [6 empty] | 0
| 21-M-01 - Montáž-Elektroinštalácia | [8 empty] | 0 | [5 empty] | 0 |  | 0 |  | 0 |  |  |  |  | 1 | D | 1 | ROZPOCET | [6 empty] | 0
5 | K | 210110041 | Spínače polozapustené a zapustené vrátane zapojenia jednopólový - radenie 1 |  |  | ks | 12 |  |  | 0 |  |  |  | znížená | 0 | 0 | 0 | 0 | 0 | 0 | 0 | 0 | 0 | 0 | 4 | K | 2 | ROZPOCET | 0 | 0 | 0 | 0 | 0 | 2 | 0 | 4 | 10
6 | K | 210110042 | Spínače polozapustené a zapustené vrátane zapojenia sériový - radenie 5 |  |  | ks | 1 |  |  | 0 |  |  |  | znížená | 0 | 0 | 0 | 0 | 0 | 0 | 0 | 0 | 0 | 0 | 4 | K | 2 | ROZPOCET | 0 | 0 | 0 | 0 | 0 | 2 | 0 | 4 | 12
7 | K | 210110045 | Spínač polozapustený a zapustený vrátane zapojenia stried.prep.- radenie 6 |  |  | ks | 26 |  |  | 0 |  |  |  | znížená | 0 | 0 | 0 | 0 | 0 | 0 | 0 | 0 | 0 | 0 | 4 | K | 2 | ROZPOCET | 0 | 0 | 0 | 0 | 0 | 2 | 0 | 4 | 14
8 | K | 210110046 | Spínač polozapustený a zapustený vrátane zapojenia krížový prep.- radenie 7 |  |  | ks | 4 |  |  | 0 |  |  |  | znížená | 0 | 0 | 0 | 0 | 0 | 0 | 0 | 0 | 0 | 0 | 4 | K | 2 | ROZPOCET | 0 | 0 | 0 | 0 | 0 | 2 | 0 | 4 | 16
9 | K | 210110047 | Montáž a zapojenie tlšítka CENTRAL STOP |  |  | ks | 1 |  |  | 0 |  |  |  | znížená | 0 | 0 | 0 | 0 | 0 | 0 | 0 | 0 | 0 | 0 | 4 | K | 2 | ROZPOCET | 0 | 0 | 0 | 0 | 0 | 2 | 0 | 4 | 18
10 | K | 210111012 | Domová zásuvka polozapustená alebo zapustená, 10/16 A 250 V 2P + Z 2 x zapojenie |  |  | ks | 57 |  |  | 0 |  |  |  | znížená | 0 | 0 | 0 | 0 | 0 | 0 | 0 | 0 | 0 | 0 | 4 | K | 2 | ROZPOCET | 0 | 0 | 0 | 0 | 0 | 2 | 0 | 4 | 20
11 | K | 210110121 | PC - dátová zásuvka 2x RJ45 cat.6,krytie IP20, montáž pod omietkou |  |  | ks | 4 |  |  | 0 |  |  |  | znížená | 0 | 0 | 0 | 0 | 0 | 0 | 0 | 0 | 0 | 0 | 4 | K | 2 | ROZPOCET | 0 | 0 | 0 | 0 | 0 | 2 | 0 | 4 | 22
14 | K | 210190002.1 | RACK - dátový rozvádzač, typ skrine REN-10-60/40, pozri výkres č. E-5 |  |  | ks | 1 |  |  | 0 |  |  |  | znížená | 0 | 0 | 0 | 0 | 0 | 0 | 0 | 0 | 0 | 0 | 4 | K | 2 | ROZPOCET | 0 | 0 | 0 | 0 | 0 | 2 | 0 | 4 | 28
17 | K | 210201001 | A - stropné prisadené svietidlo s prizmatickým difúzorom, 4x24W, EVG, 230V 50Hz, IP20 alebo ekvivalent |  |  | ks | 20 |  |  | 0 |  |  |  | znížená | 0 | 0 | 0 | 0 | 0 | 0 | 0 | 0 | 0 | 0 | 4 | K | 2 | ROZPOCET | 0 | 0 | 0 | 0 | 0 | 2 | 0 | 4 | 34
18 | K | 210201000 | A1 - nástenné svietidlo s prizmatickým difúzorom, 4x24W, EVG, 230V 50Hz, IP20 alebo ekvivalent |  |  | ks | 4 |  |  | 0 |  |  |  | znížená | 0 | 0 | 0 | 0 | 0 | 0 | 0 | 0 | 0 | 0 | 4 | K | 2 | ROZPOCET | 0 | 0 | 0 | 0 | 0 | 2 | 0 | 4 | 36
19 | K | 210201002 | B - stropné prisadené svietidlo s AL mriežkou, 2x36W, T8, 230V 50Hz, IP20 alebo ekvivalent |  |  | ks | 34 |  |  | 0 |  |  |  | znížená | 0 | 0 | 0 | 0 | 0 | 0 | 0 | 0 | 0 | 0 | 4 | K | 2 | ROZPOCET | 0 | 0 | 0 | 0 | 0 | 2 | 0 | 4 | 38
20 | K | 210201003 | C - stropné prisadené svietidlo s prizmatickým difúzorom, 2x35W, T5, ECG 230V 50Hz, IP44 alebo ekvivalent |  |  | ks | 10 |  |  | 0 |  |  |  | znížená | 0 | 0 | 0 | 0 | 0 | 0 | 0 | 0 | 0 | 0 | 4 | K | 2 | ROZPOCET | 0 | 0 | 0 | 0 | 0 | 2 | 0 | 4 | 40
21 | K | 210201008 | D - nástenné žiarivkové svietidlo, max 60W, 230V ~50Hz, IP44 alebo ekvivalent |  |  | ks | 7 |  |  | 0 |  |  |  | znížená | 0 | 0 | 0 | 0 | 0 | 0 | 0 | 0 | 0 | 0 | 4 | K | 2 | ROZPOCET | 0 | 0 | 0 | 0 | 0 | 2 | 0 | 4 | 42
22 | K | 210201011 | D1 - nástenné žiarivkové svietidlo so senzorom pohybu, max 60W, 230V ~50Hz, IP44 alebo ekvivalent |  |  | ks | 4 |  |  | 0 |  |  |  | znížená | 0 | 0 | 0 | 0 | 0 | 0 | 0 | 0 | 0 | 0 | 4 | K | 2 | ROZPOCET | 0 | 0 | 0 | 0 | 0 | 2 | 0 | 4 | 44
23 | K | 210201004 | N - LED nudzové svietidlo s autonómnym zdrojom na 3.hod + piktogram, 3W, 230V 50Hz, IP65 alebo ekvivalent |  |  | ks | 16 |  |  | 0 |  |  |  | znížená | 0 | 0 | 0 | 0 | 0 | 0 | 0 | 0 | 0 | 0 | 4 | K | 2 | ROZPOCET | 0 | 0 | 0 | 0 | 0 | 2 | 0 | 4 | 46
35 | K | 210258988 | Značenie protipožiarnych prestupov |  |  | hod | 4 |  |  | 0 |  |  |  | znížená | 0 | 0 | 0 | 0 | 0 | 0 | 0 | 0 | 0 | 0 | 4 | K | 2 | ROZPOCET | 0 | 0 | 0 | 0 | 0 | 2 | 0 | 4 | 70
36 | K | 210320544 | Zriadenie protipožiarnych prestupov |  |  | kpl | 1 |  |  | 0 |  |  |  | znížená | 0 | 0 | 0 | 0 | 0 | 0 | 0 | 0 | 0 | 0 | 4 | K | 2 | ROZPOCET | 0 | 0 | 0 | 0 | 0 | 2 | 0 | 4 | 72
39 | K | 210321544 | Meranie šk |  |  | kpl | 1 |  |  | 0 |  |  |  | znížená | 0 | 0 | 0 | 0 | 0 | 0 | 0 | 0 | 0 | 0 | 4 | K | 2 | ROZPOCET | 0 | 0 | 0 | 0 | 0 | 2 | 0 | 4 | 78
40 | K | 203212457 | Označenie na zásuvkách a na patch panely |  |  | ks | 8 |  |  | 0 |  |  |  | znížená | 0 | 0 | 0 | 0 | 0 | 0 | 0 | 0 | 0 | 0 | 4 | K | 2 | ROZPOCET | 0 | 0 | 0 | 0 | 0 | 2 | 0 | 4 | 80
41 | K | 231024544 | Zapojenie FTP dát.kábla na zásuvkách a na patch panely |  |  | ks | 16 |  |  | 0 |  |  |  | znížená | 0 | 0 | 0 | 0 | 0 | 0 | 0 | 0 | 0 | 0 | 4 | K | 2 | ROZPOCET | 0 | 0 | 0 | 0 | 0 | 2 | 0 | 4 | 82
42 | K | 232135477 | Revízna správa |  |  | kpl | 1 |  |  | 0 |  |  |  | znížená | 0 | 0 | 0 | 0 | 0 | 0 | 0 | 0 | 0 | 0 | 4 | K | 2 | ROZPOCET | 0 | 0 | 0 | 0 | 0 | 2 | 0 | 4 | 84
43 | K | 210354778 | Projekt skutočného vyhotovenia |  |  | kpl | 1 |  |  | 0 |  |  |  | znížená | 0 | 0 | 0 | 0 | 0 | 0 | 0 | 0 | 0 | 0 | 4 | K | 2 | ROZPOCET | 0 | 0 | 0 | 0 | 0 | 2 | 0 | 4 | 86
44 | K | PPV | Podiel pridružených výkonov |  |  | % | 11.972 |  |  | 0 |  |  |  | znížená | 0 | 0 | 0 | 0 | 0 | 0 | 0 | 0 | 0 | 0 | 4 | K | 2 | ROZPOCET | 0 | 0 | 0 | 0 | 0 | 2 | 0 | 4 | 88
| 21-M-02 - Materiál - hrubá montáž Elektroinštalácia | [8 empty] | 0 | [5 empty] | 0 |  | 0 |  | 0 | 0 | 0 | 0 | 0 | 1 | D | 1 | ROZPOCET | 0 | 0 | 0 | 0 | 0 |  | 0
50 | M | 3410105000 | Spínač jednopólový č.1, 10A 250V, typ LEGRAND Valena 7 744 01, krytie IP20 alebo ekvivalent, montáž pod omietku |  |  | ks | 12 |  |  | 0 |  |  |  | znížená | 0 | 0 | 0 | 0 | 0 | 0 | 0 | 0 | 0 | 0 | 8 | M | 2 | ROZPOCET | 0 | 0 | 0 | 0 | 0 | 2 | 0 | 4 | 100
51 | M | 3203201254 | Spínač sériový č.5, 10A 250V, typ LEGRAND Valena 7 744 05, krytie IP20 alebo ekvivalent, montáž pod omietku |  |  | ks | 1 |  |  | 0 |  |  |  | znížená | 0 | 0 | 0 | 0 | 0 | 0 | 0 | 0 | 0 | 0 | 8 | M | 2 | ROZPOCET | 0 | 0 | 0 | 0 | 0 | 2 | 0 | 4 | 102
52 | M | 3410105100 | Spínač striedavý č.6, 10A 250V, typ LEGRAND Valena 7 744 06, krytie IP20 alebo ekvivalent, montáž pod omietku |  |  | ks | 26 |  |  | 0 |  |  |  | znížená | 0 | 0 | 0 | 0 | 0 | 0 | 0 | 0 | 0 | 0 | 8 | M | 2 | ROZPOCET | 0 | 0 | 0 | 0 | 0 | 2 | 0 | 4 | 104
53 | M | 3203545444 | spínač striedavý č.7, 10A 250V, typ LEGRAND Valena 7 744 07, krytie IP20 alebo ekvivalent, montáž pod omietku |  |  | ks | 4 |  |  | 0 |  |  |  | znížená | 0 | 0 | 0 | 0 | 0 | 0 | 0 | 0 | 0 | 0 | 8 | M | 2 | ROZPOCET | 0 | 0 | 0 | 0 | 0 | 2 | 0 | 4 | 106
54 | M | 3230154684 | Tlačítko CENTRAL STOP |  |  | ks | 1 |  |  | 0 |  |  |  | znížená | 0 | 0 | 0 | 0 | 0 | 0 | 0 | 0 | 0 | 0 | 8 | M | 2 | ROZPOCET | 0 | 0 | 0 | 0 | 0 | 2 | 0 | 4 | 108
55 | M | 3210320544 | Zásuvka L+N+PE s detskou poistkou, 16A 250V, typ LEGRAND Valena 7 743 97, krytie IP20 alebo ekvivalent, montáž pod omietku |  |  | ks | 57 |  |  | 0 |  |  |  | znížená | 0 | 0 | 0 | 0 | 0 | 0 | 0 | 0 | 0 | 0 | 8 | M | 2 | ROZPOCET | 0 | 0 | 0 | 0 | 0 | 2 | 0 | 4 | 110
56 | M | 3203546544 | PC - dátová zásuvka 2x RJ45 cat.6, typ Legrand Valena 7 742 33, krytie IP20 alebo ekvivalent, montáž pod omietkou |  |  | ks | 4 |  |  | 0 |  |  |  | znížená | 0 | 0 | 0 | 0 | 0 | 0 | 0 | 0 | 0 | 0 | 8 | M | 2 | ROZPOCET | 0 | 0 | 0 | 0 | 0 | 2 | 0 | 4 | 112
59 | M | 3410403400 | RACK - dátový rozvádzač, typ skrine REN-10-60/40, pozri výkres č. E-5 |  |  | ks | 1 |  |  | 0 |  |  |  | znížená | 0 | 0 | 0 | 0 | 0 | 0 | 0 | 0 | 0 | 0 | 8 | M | 2 | ROZPOCET | 0 | 0 | 0 | 0 | 0 | 2 | 0 | 4 | 118
60 | M | 3202024544 | A - stropné prisadené svietidlo s prizmatickým difúzorom, typ SEC WEGA-C-PRISMA-EP 4x24W, EVG, 230V 50Hz, IP20 alebo ekvivalent |  |  | ks | 20 |  |  | 0 |  |  |  | znížená | 0 | 0 | 0 | 0 | 0 | 0 | 0 | 0 | 0 | 0 | 8 | M | 2 | ROZPOCET | 0 | 0 | 0 | 0 | 0 | 2 | 0 | 4 | 120
61 | M | 3203546877 | A1 - nástenné svietidlo s prizmatickým difúzorom, typ SEC WEGA-C-PRISMA-EP 4x24W, EVG, 230V 50Hz, IP20 alebo ekvivalent |  |  | ks | 4 |  |  | 0 |  |  |  | znížená | 0 | 0 | 0 | 0 | 0 | 0 | 0 | 0 | 0 | 0 | 8 | M | 2 | ROZPOCET | 0 | 0 | 0 | 0 | 0 | 2 | 0 | 4 | 122
62 | M | 3210324544 | B - stropné prisadené svietidlo s AL mriežkou, typ Intermos WMX236ALDP, 2x36W, T8, 230V 50Hz, IP20 alebo ekvivalent |  |  | ks | 34 |  |  | 0 |  |  |  | znížená | 0 | 0 | 0 | 0 | 0 | 0 | 0 | 0 | 0 | 0 | 8 | M | 2 | ROZPOCET | 0 | 0 | 0 | 0 | 0 | 2 | 0 | 4 | 124
63 | M | 3203545477 | C - stropné prisadené svietidlo s prizmatickým difúzorom, typ OMS PLAST H PRISMA FDH G5, 2x35W, T5, ECG 230V 50Hz, IP44 alebo ekvivalent |  |  | ks | 10 |  |  | 0 |  |  |  | znížená | 0 | 0 | 0 | 0 | 0 | 0 | 0 | 0 | 0 | 0 | 8 | M | 2 | ROZPOCET | 0 | 0 | 0 | 0 | 0 | 2 | 0 | 4 | 126
64 | M | 3203546054 | D - nástenné žiarivkové svietidlo, Ecolite VIKTOR W131/B-BI, max 60W, 230V ~50Hz, IP44 alebo ekvivalent |  |  | ks | 7 |  |  | 0 |  |  |  | znížená | 0 | 0 | 0 | 0 | 0 | 0 | 0 | 0 | 0 | 0 | 8 | M | 2 | ROZPOCET | 0 | 0 | 0 | 0 | 0 | 2 | 0 | 4 | 128
65 | M | 3203546788 | D1 - nástenné žiarivkové svietidlo so senzorom pohybu, Ecolite VIKTOR W131-BI, max 60W, 230V ~50Hz, IP44 alebo ekvivalent |  |  | ks | 4 |  |  | 0 |  |  |  | znížená | 0 | 0 | 0 | 0 | 0 | 0 | 0 | 0 | 0 | 0 | 8 | M | 2 | ROZPOCET | 0 | 0 | 0 | 0 | 0 | 2 | 0 | 4 | 130
66 | M | 3203540454 | N - LED nudzové svietidlo s autonómnym zdrojom na 3.hod + piktogram, typ HELPLUX ZEL3ICEL 3W, 230V 50Hz, IP65 alebo ekvivalent |  |  | ks | 16 |  |  | 0 |  |  |  | znížená | 0 | 0 | 0 | 0 | 0 | 0 | 0 | 0 | 0 | 0 | 8 | M | 2 | ROZPOCET | 0 | 0 | 0 | 0 | 0 | 2 | 0 | 4 | 132
77 | M | 3203544112 | Protipožiarny prestup |  |  | kpl | 1 |  |  | 0 |  |  |  | znížená | 0 | 0 | 0 | 0 | 0 | 0 | 0 | 0 | 0 | 0 | 8 | M | 2 | ROZPOCET | 0 | 0 | 0 | 0 | 0 | 2 | 0 | 4 | 154
78 | K | PM | Podružný materiál |  |  | % | 43.086 |  |  | 0 |  |  |  | znížená | 0 | 0 | 0 | 0 | 0 | 0 | 0 | 0 | 0 | 0 | 4 | K | 2 | ROZPOCET | 0 | 0 | 0 | 0 | 0 | 2 | 0 | 4 | 156
| GZS - GZS | [8 empty] | 0 | [5 empty] | 0 |  | 0 |  | 0 | 0 | 0 | 0 | 0 | 1 | D | 0 | ROZPOCET | 0 | 0 | 0 | 0 | 0 |  | 0
79b | K | GZS1 | GZS |  |  | sub. | 0.5 |  |  | 0 |  |  |  | znížená | 0 | 0 | 0 | 0 | 0 | 0 | 0 | 0 | 0 | 0 | 4 | K | 1 | ROZPOCET | 0 | 0 | 0 | 0 | 0 | 2 | 0 | 4 | 169975104
79a | K | GZS1 | GZS |  |  | sub. | 0.5 |  |  | 0 |  |  |  | znížená | 0 | 0 | 0 | 0 | 0 | 0 | 0 | 0 | 0 | 0 | 4 | K | 1 | ROZPOCET | 0 | 0 | 0 | 0 | 0 | 2 | 0 | 4 | 169975104

## 0003 - Zdravotechnika
| Hárok obsahuje: |  | 1) Krycí list rozpočtu |  | 2) Rekapitulácia rozpočtu |  |  | 3) Rozpočet |  |  | Späť na hárok: | Rekapitulácia stavby
optimalizované pre tlač zostáv vo formáte A4 - na výšku | [11 empty] | >> skryté stĺpce << | [13 empty] | {f9e8eddd-a3b1-4ece-96f4-241156895796}
0
KRYCÍ LIST ROZPOČTU | [12 empty] | v --- nižšie sa nachádzajú doplnkové a pomocné údaje k zostavám --- v | [12 empty] | False
| Stavba: |  | ROZŠÍRENIE KAPACÍT MŠ HÚSKOVA - MČ KVP - dokumentácia rozostavanej stavby 2019
| Objekt: |  | 0003 - Zdravotechnika
| JKSO: | [7 empty] | KS:
| Miesto: | [7 empty] | Dátum: |  | 0
| Objednávateľ: | [7 empty] | IČO:
| Mesto Košice, Tr. SNP 48/A, 040 11 Košice | [7 empty] | IČO DPH:
| Zhotoviteľ: | [7 empty] | IČO:
| 0 | [7 empty] | IČO DPH:
| Projektant: | [7 empty] | IČO:
IČO DPH:
| Spracovateľ: | [7 empty] | IČO:
IČO DPH:
Poznámka:
| Náklady z rozpočtu | [7 empty] | 0
| Ostatné náklady | [7 empty] | 0
| Cena bez DPH | [7 empty] | 0
| DPH | základná | 20% | z | 0 |  |  |  | 0
|  | znížená | 20% | z | 0 |  |  |  | 0
|  | zákl. prenesená | 20% | z | 0 |  |  |  | 0
|  | zníž. prenesená | 20% | z | 0 |  |  |  | 0
|  | nulová | 0% | z | 0 |  |  |  | 0
| Cena s DPH |  |  | v | EUR |  |  | 0
| Projektant |  |  |  |  | Spracovateľ
| Dátum a podpis: |  |  | Pečiatka |  | Dátum a podpis: |  |  |  | Pečiatka
| Objednávateľ |  |  |  |  | Zhotoviteľ
| Dátum a podpis: |  |  | Pečiatka |  | Dátum a podpis: |  |  |  | Pečiatka
REKAPITULÁCIA ROZPOČTU
Stavba: |  |  | ROZŠÍRENIE KAPACÍT MŠ HÚSKOVA - MČ KVP - dokumentácia rozostavanej stavby 2019
Objekt: |  |  | 0003 - Zdravotechnika
Miesto: | [6 empty] | Dátum: |  | 0
Objednávateľ: |  |  | Mesto Košice, Tr. SNP 48/A, 040 11 Košice |  |  |  | Projektant:
Zhotoviteľ: |  |  | 0 |  |  |  | Spracovateľ:
Kód - Popis | [9 empty] | Cena celkom [EUR]
1) Náklady z rozpočtu | [9 empty] | 0 | [16 empty] | -1
| 8 - Rúrové vedenie | [8 empty] | 0
| HSV - Práce a dodávky HSV | [8 empty] | 0
| 6 - Úpravy povrchov, podlahy, osadenie | [8 empty] | 0
| PSV - Práce a dodávky PSV | [8 empty] | 0
| 713 - Izolácie tepelné | [8 empty] | 0
| 715 - Izolácie proti chemickým vplyvom | [8 empty] | 0
| 721 - Zdravotech. vnútorná kanalizácia | [8 empty] | 0
| 722 - Zdravotechnika - vnútorný vodovod | [8 empty] | 0
| 725 - Zdravotechnika - zariaď. predmety | [8 empty] | 0
| M - Práce a dodávky M | [8 empty] | 0
| 36-M - Montáž prev.,mer. a regul.zariadení | [8 empty] | 0
| GZS - GZS | [8 empty] | 0
2) Ostatné náklady | [9 empty] | 0 |  |  |  | DPH
Celkové náklady za stavbu 1) + 2) | [7 empty] | 0
ROZPOČET
Stavba: |  |  | ROZŠÍRENIE KAPACÍT MŠ HÚSKOVA - MČ KVP - dokumentácia rozostavanej stavby 2019
Objekt: |  |  | 0003 - Zdravotechnika
Miesto: | [6 empty] | Dátum: |  | 0
Objednávateľ: |  |  | Mesto Košice, Tr. SNP 48/A, 040 11 Košice |  |  |  | Projektant:
Zhotoviteľ: |  |  | 0 |  |  |  | Spracovateľ:
PČ | Typ | Kód | Popis |  |  | MJ | Množstvo | J.cena [EUR] |  | Cena celkom [EUR] |  |  | Poznámka | DPH | J. Nh [h] | Nh celkom [h] | J. hmotnosť [t] | Hmotnosť celkom [t] | J. suť [t] | Suť Celkom [t] | pôvodné | odpočty | naviac pr. | opakované
Náklady z rozpočtu | [9 empty] | 0 | [5 empty] | #REF! |  | #REF! |  | #REF! | 0 | 0 | 0 | 0 |  | D | -1 | [7 empty] | 0
| 8 - Rúrové vedenie | [8 empty] | 0 | [5 empty] | 0 |  | 0.0014 |  | 0 |  |  |  |  | 4 | D | 0 | ROZPOCET | [6 empty] | 0
1 | K | 8912153212 | D+M kombinovaná armatúra na ochranu pitnej vody BA 295-A DN 40 |  |  | ks | 1 |  |  | 0 |  |  |  | znížená | 0 | 0 | 0.0007 | 0.0007 | 0 | 0 | 0 | 0 | 0 | 0 | 4 | K | 1 | ROZPOCET | 0 | 0 | 0 | 0 | 0 | 2 | 0 | 4 | 1
2 | K | 8912153213 | Montáž jemný filter so spätným preplachom F76S P DN 40 |  |  | ks | 1 |  |  | 0 |  |  |  | znížená | 0 | 0 | 0.0007 | 0.0007 | 0 | 0 | 0 | 0 | 0 | 0 | 4 | K | 1 | ROZPOCET | 0 | 0 | 0 | 0 | 0 | 2 | 0 | 4 | 2
| HSV - Práce a dodávky HSV | [8 empty] | 0 | [5 empty] | #REF! |  | #REF! |  | #REF! | 0 | 0 | 0 | 0 | 1 | D | 0 | ROZPOCET | 0 | 0 | 0 | 0 | 0 |  | 0
| 6 - Úpravy povrchov, podlahy, osadenie | [8 empty] | 0 | [5 empty] | 0 |  | 3.4837 |  | 0 | 0 | 0 | 0 | 0 | 1 | D | 1 | ROZPOCET | 0 | 0 | 0 | 0 | 0 |  | 0
17a | K | 631312411 | Mazanina z betónu prostého tr.C 8/10 hr.nad 50 do 80 mm |  |  | m3 | 1.44 |  |  | 0 |  |  |  | znížená | 0 | 0 | 2.3265 | 3.3501 | 0 | 0 | 0 | 0 | 0 | 0 | 4 | K | 2 | ROZPOCET | 0 | 0 | 0 | 0 | 0 | 2 | 0 | 4 | 17
18a | K | 631362021 | Výstuž mazanín z betónov (z kameniva) a z ľahkých betónov zo zváraných sietí z drôtov typu KARI |  |  | t | 0.111 |  |  | 0 |  |  |  | znížená | 0 | 0 | 1.203 | 0.13353 | 0 | 0 | 0 | 0 | 0 | 0 | 4 | K | 2 | ROZPOCET | 0 | 0 | 0 | 0 | 0 | 2 | 0 | 4 | 18
| PSV - Práce a dodávky PSV | [8 empty] | 0 | [5 empty] | 0 |  | 1.0017 |  | 0 | 0 | 0 | 0 | 0 | 2 | D | 0 | ROZPOCET | 0 | 0 | 0 | 0 | 0 |  | 0
| 713 - Izolácie tepelné | [8 empty] | 0 | [5 empty] | 0 |  | 0.00424 |  | 0 | 0 | 0 | 0 | 0 | 2 | D | 1 | ROZPOCET | 0 | 0 | 0 | 0 | 0 |  | 0
22a | K | 7134111111-555 | Montáž izolácie tepelnej potrubia D do 76 mm |  |  | m | 18 |  |  | 0 |  |  |  | znížená | 0 | 0 | 0.0001 | 0.0018 | 0 | 0 | 0 | 0 | 0 | 0 | 16 | K | 2 | ROZPOCET | 0 | 0 | 0 | 0 | 0 | 2 | 0 | 16 | 22
25a | M | 2837741566-555 | TUBOLIT izolácia - trubica 35/13-DG (72) ARC-0033 Armacell AZ FLEX |  |  | m | 5 |  |  | 0 |  |  |  | znížená | 0 | 0 | 2e-05 | 0.0001 | 0 | 0 | 0 | 0 | 0 | 0 | 32 | M | 2 | ROZPOCET | 0 | 0 | 0 | 0 | 0 | 2 | 0 | 16 | 25
26a | M | 2837741597-555 | TUBOLIT izolácia - trubica 54/13-DG (72) ARC-0033 Armacell AZ FLEX |  |  | m | 13 |  |  | 0 |  |  |  | znížená | 0 | 0 | 0.00018 | 0.00234 | 0 | 0 | 0 | 0 | 0 | 0 | 32 | M | 2 | ROZPOCET | 0 | 0 | 0 | 0 | 0 | 2 | 0 | 16 | 26
| 715 - Izolácie proti chemickým vplyvom | [8 empty] | 0 | [5 empty] | 0 |  | 0.006528 |  | 0 | 0 | 0 | 0 | 0 | 2 | D | 1 | ROZPOCET | 0 | 0 | 0 | 0 | 0 |  | 0
30a | K | 715131001 | Zhotovenie izolácie stav. konštr. fóliami lepenými celoplošne, včítane penetrácie podláh miestností |  |  | m2 | 2.4 |  |  | 0 |  |  |  | znížená | 0 | 0 | 0.00199 | 0.004776 | 0 | 0 | 0 | 0 | 0 | 0 | 16 | K | 2 | ROZPOCET | 0 | 0 | 0 | 0 | 0 | 2 | 0 | 16 | 30
31a | M | 2832201000 | IZOFOL fólia 621 hrúbka 0,6 mm |  |  | m2 | 2.4 |  |  | 0 |  |  |  | znížená | 0 | 0 | 0.00073 | 0.001752 | 0 | 0 | 0 | 0 | 0 | 0 | 32 | M | 2 | ROZPOCET | 0 | 0 | 0 | 0 | 0 | 2 | 0 | 16 | 31
| 721 - Zdravotech. vnútorná kanalizácia | [8 empty] | 0 | [5 empty] | 0 |  | 0.06731 |  | 0 | 0 | 0 | 0 | 0 | 2 | D | 1 | ROZPOCET | 0 | 0 | 0 | 0 | 0 |  | 0
35a | K | 721173204HT | Potrubie z HT rúr pripájacie D 40x1, 8 |  |  | m | 14 |  |  | 0 |  |  |  | znížená | 0 | 0 | 0.00109 | 0.01526 | 0 | 0 | 0 | 0 | 0 | 0 | 16 | K | 2 | ROZPOCET | 0 | 0 | 0 | 0 | 0 | 2 | 0 | 16 | 35
36a | K | 721173205HT | Potrubie z HT rúr pripájacie D 50x1, 8 |  |  | m | 6.5 |  |  | 0 |  |  |  | znížená | 0 | 0 | 0.00108 | 0.00702 | 0 | 0 | 0 | 0 | 0 | 0 | 16 | K | 2 | ROZPOCET | 0 | 0 | 0 | 0 | 0 | 2 | 0 | 16 | 36
37a | K | 721173207HT | Potrubie z HT rúr pripájacie D 110 |  |  | m | 3.5 |  |  | 0 |  |  |  | znížená | 0 | 0 | 0.00138 | 0.00483 | 0 | 0 | 0 | 0 | 0 | 0 | 16 | K | 2 | ROZPOCET | 0 | 0 | 0 | 0 | 0 | 2 | 0 | 16 | 37
38a | K | 721194104 | Zriadenie prípojky na potrubí vyvedenie a upevnenie odpadových výpustiek D 40x1, 8 |  |  | ks | 14 |  |  | 0 |  |  |  | znížená | 0 | 0 | 0 | 0 | 0 | 0 | 0 | 0 | 0 | 0 | 16 | K | 2 | ROZPOCET | 0 | 0 | 0 | 0 | 0 | 2 | 0 | 16 | 38
39a | K | 721194105 | Zriadenie prípojky na potrubí vyvedenie a upevnenie odpadových výpustiek D 50x1, 8 |  |  | ks | 14 |  |  | 0 |  |  |  | znížená | 0 | 0 | 0 | 0 | 0 | 0 | 0 | 0 | 0 | 0 | 16 | K | 2 | ROZPOCET | 0 | 0 | 0 | 0 | 0 | 2 | 0 | 16 | 39
40a | K | 721194109 | Zriadenie prípojky na potrubí vyvedenie a upevnenie odpadových výpustiek D 110x2, 3 |  |  | ks | 2 |  |  | 0 |  |  |  | znížená | 0 | 0 | 0 | 0 | 0 | 0 | 0 | 0 | 0 | 0 | 16 | K | 2 | ROZPOCET | 0 | 0 | 0 | 0 | 0 | 2 | 0 | 16 | 40
41a | K | 721221200P7 | D+M Čistiaca tvarovka DN50 |  |  | ks | 3 |  |  | 0 |  |  |  | znížená | 0 | 0 | 0.00402 | 0.01206 | 0 | 0 | 0 | 0 | 0 | 0 | 16 | K | 2 | ROZPOCET | 0 | 0 | 0 | 0 | 0 | 2 | 0 | 16 | 41
42a | K | 721221201P1 | D+M Privzdušňovací ventil HL 900N |  |  | ks | 1 |  |  | 0 |  |  |  | znížená | 0 | 0 | 0.00402 | 0.00402 | 0 | 0 | 0 | 0 | 0 | 0 | 16 | K | 2 | ROZPOCET | 0 | 0 | 0 | 0 | 0 | 2 | 0 | 16 | 42
43 | K | 721221201P2 | D+M Zápachová uzávierka sifon HL610 |  |  | ks | 1 |  |  | 0 |  |  |  | znížená | 0 | 0 | 0.00402 | 0.00402 | 0 | 0 | 0 | 0 | 0 | 0 | 16 | K | 2 | ROZPOCET | 0 | 0 | 0 | 0 | 0 | 2 | 0 | 16 | 43
44 | K | 721221201P9 | D+M Čistiaca tvarovka DN110 |  |  | ks | 4 |  |  | 0 |  |  |  | znížená | 0 | 0 | 0.00402 | 0.01608 | 0 | 0 | 0 | 0 | 0 | 0 | 16 | K | 2 | ROZPOCET | 0 | 0 | 0 | 0 | 0 | 2 | 0 | 16 | 44
45 | K | 725869301 | Montáž zápachovej uzávierky pre zariaďovacie predmety, umývadlová do D 40 |  |  | ks | 14 |  |  | 0 |  |  |  | znížená | 0 | 0 | 1e-05 | 0.00014 | 0 | 0 | 0 | 0 | 0 | 0 | 16 | K | 2 | ROZPOCET | 0 | 0 | 0 | 0 | 0 | 2 | 0 | 16 | 45
46 | M | 5514703200 | Uzávierka zápachová sifón umývadlový HL137/40, biely invalidný DN40 |  |  | ks | 14 |  |  | 0 |  |  |  | znížená | 0 | 0 | 0.0002 | 0.0028 | 0 | 0 | 0 | 0 | 0 | 0 | 32 | M | 2 | ROZPOCET | 0 | 0 | 0 | 0 | 0 | 2 | 0 | 16 | 46
47 | K | 725869311 | Montáž zápachovej uzávierky pre zariaďovacie predmety, drezová do D 50 (pre jeden drez) |  |  | ks | 2 |  |  | 0 |  |  |  | znížená | 0 | 0 | 1e-05 | 2e-05 | 0 | 0 | 0 | 0 | 0 | 0 | 16 | K | 2 | ROZPOCET | 0 | 0 | 0 | 0 | 0 | 2 | 0 | 16 | 47
48 | M | 2863120185 | Drezový odtok jednodielny, D 50 úsporný, plast, sanitárny systém, GEBERIT |  |  | ks | 2 |  |  | 0 |  |  |  | znížená | 0 | 0 | 0.00036 | 0.00072 | 0 | 0 | 0 | 0 | 0 | 0 | 32 | M | 2 | ROZPOCET | 0 | 0 | 0 | 0 | 0 | 2 | 0 | 16 | 48
49 | K | 725869340 | Montáž zápachovej uzávierky pre zariaďovacie predmety, sprchovej do D 50 |  |  | ks | 1 |  |  | 0 |  |  |  | znížená | 0 | 0 | 1e-05 | 1e-05 | 0 | 0 | 0 | 0 | 0 | 0 | 16 | K | 2 | ROZPOCET | 0 | 0 | 0 | 0 | 0 | 2 | 0 | 16 | 49
50 | M | 5516161200 | Uzávierka zápachová sprchová samočistiaca HL514S/80 DN40/50 SN |  |  | ks | 1 |  |  | 0 |  |  |  | znížená | 0 | 0 | 0.00033 | 0.00033 | 0 | 0 | 0 | 0 | 0 | 0 | 32 | M | 2 | ROZPOCET | 0 | 0 | 0 | 0 | 0 | 2 | 0 | 16 | 50
51a | K | 721290111 | Ostatné - skúška tesnosti kanalizácie v objektoch vodou do DN 125 |  |  | m | 77.5 |  |  | 0 |  |  |  | znížená | 0 | 0 | 0 | 0 | 0 | 0 | 0 | 0 | 0 | 0 | 16 | K | 2 | ROZPOCET | 0 | 0 | 0 | 0 | 0 | 2 | 0 | 16 | 51
52 | K | 998721102 | Presun hmôt pre vnútornú kanalizáciu v objektoch výšky nad 6 do 12 m |  |  | t | 0.06 |  |  | 0 |  |  |  | znížená | 0 | 0 | 0 | 0 | 0 | 0 | 0 | 0 | 0 | 0 | 16 | K | 2 | ROZPOCET | 0 | 0 | 0 | 0 | 0 | 2 | 0 | 16 | 52
| 722 - Zdravotechnika - vnútorný vodovod | [8 empty] | 0 | [5 empty] | 0 |  | 0.2272 |  | 0 | 0 | 0 | 0 | 0 | 2 | D | 1 | ROZPOCET | 0 | 0 | 0 | 0 | 0 |  | 0
53a | K | 722130214 | Potrubie z oceľ.rúr pozink.bezšvík.bežných-11 353.0, 10 004.0 zvarov. bežných-11 343.00 DN 32 |  |  | m | 4.5 |  |  | 0 |  |  |  | znížená | 0 | 0 | 0.0039 | 0.01755 | 0 | 0 | 0 | 0 | 0 | 0 | 16 | K | 2 | ROZPOCET | 0 | 0 | 0 | 0 | 0 | 2 | 0 | 16 | 53
54a | K | 722130215 | Potrubie z oceľ.rúr pozink.bezšvík.bežných-11 353.0, 10 004.0 zvarov. bežných-11 343.00 DN 40 |  |  | m | 12.5 |  |  | 0 |  |  |  | znížená | 0 | 0 | 0.01513 | 0.18912 | 0 | 0 | 0 | 0 | 0 | 0 | 16 | K | 2 | ROZPOCET | 0 | 0 | 0 | 0 | 0 | 2 | 0 | 16 | 54
72a | K | 722290226 | Tlaková skúška vodovodného potrubia závitového do DN 50 |  |  | m | 108 |  |  | 0 |  |  |  | znížená | 0 | 0 | 0.00018 | 0.01944 | 0 | 0 | 0 | 0 | 0 | 0 | 16 | K | 2 | ROZPOCET | 0 | 0 | 0 | 0 | 0 | 2 | 0 | 16 | 72
73a | K | 722290234 | Prepláchnutie a dezinfekcia vodovodného potrubia do DN 80 |  |  | m | 108 |  |  | 0 |  |  |  | znížená | 0 | 0 | 1e-05 | 0.00108 | 0 | 0 | 0 | 0 | 0 | 0 | 16 | K | 2 | ROZPOCET | 0 | 0 | 0 | 0 | 0 | 2 | 0 | 16 | 73
74a | K | 998722102 | Presun hmôt pre vnútorný vodovod v objektoch výšky nad 6 do 12 m |  |  | t | 0.489 |  |  | 0 |  |  |  | znížená | 0 | 0 | 0 | 0 | 0 | 0 | 0 | 0 | 0 | 0 | 16 | K | 2 | ROZPOCET | 0 | 0 | 0 | 0 | 0 | 2 | 0 | 16 | 74
| 725 - Zdravotechnika - zariaď. predmety | [8 empty] | 0 | [5 empty] | 0 |  | 0.69645 |  | 0 | 0 | 0 | 0 | 0 | 2 | D | 1 | ROZPOCET | 0 | 0 | 0 | 0 | 0 |  | 0
75 | K | 725119109 | Montáž tlačidlového splachovača |  |  | ks | 2 |  |  | 0 |  |  |  | znížená | 0 | 0 | 0.00164 | 0.00328 | 0 | 0 | 0 | 0 | 0 | 0 | 16 | K | 2 | ROZPOCET | 0 | 0 | 0 | 0 | 0 | 2 | 0 | 16 | 75
76 | M | 5516423005542 | GEBERIT Tlačidlo |  |  | ks | 2 |  |  | 0 |  |  |  | znížená | 0 | 0 | 0.00032 | 0.00064 | 0 | 0 | 0 | 0 | 0 | 0 | 32 | M | 2 | ROZPOCET | 0 | 0 | 0 | 0 | 0 | 2 | 0 | 16 | 76
77 | K | 725119308 | Montáž záchodovej misy kombinovanej |  |  | súb | 10 |  |  | 0 |  |  |  | znížená | 0 | 0 | 0.00074 | 0.0074 | 0 | 0 | 0 | 0 | 0 | 0 | 16 | K | 2 | ROZPOCET | 0 | 0 | 0 | 0 | 0 | 2 | 0 | 16 | 77
78 | M | 642013389021 | Detský klozet spodný odpad |  |  | ks | 10 |  |  | 0 |  |  |  | znížená | 0 | 0 | 0.015 | 0.15 | 0 | 0 | 0 | 0 | 0 | 0 | 32 | M | 2 | ROZPOCET | 0 | 0 | 0 | 0 | 0 | 2 | 0 | 16 | 78
79 | K | 725119410 | Montáž záchodovej misy zavesenej s rovným odpadom |  |  | ks | 2 |  |  | 0 |  |  |  | znížená | 0 | 0 | 0.00072 | 0.00144 | 0 | 0 | 0 | 0 | 0 | 0 | 16 | K | 2 | ROZPOCET | 0 | 0 | 0 | 0 | 0 | 2 | 0 | 16 | 79
80 | M | 6420139410 | Sanitárna keramika WC kombi rovný |  |  | ks | 2 |  |  | 0 |  |  |  | znížená | 0 | 0 | 0.015 | 0.03 | 0 | 0 | 0 | 0 | 0 | 0 | 32 | M | 2 | ROZPOCET | 0 | 0 | 0 | 0 | 0 | 2 | 0 | 16 | 80
83 | K | 725119721V | Montáž predstenového systému vane do ľahkých stien s kovovou konštrukciou |  |  | súb | 1 |  |  | 0 |  |  |  | znížená | 0 | 0 | 0 | 0 | 0 | 0 | 0 | 0 | 0 | 0 | 16 | K | 2 | ROZPOCET | 0 | 0 | 0 | 0 | 0 | 2 | 0 | 16 | 83
84 | M | 5516423005457V | Predstenový systém pre výlevku (rám s nosičom armatúr) |  |  | ks | 1 |  |  | 0 |  |  |  | znížená | 0 | 0 | 0.01788 | 0.01788 | 0 | 0 | 0 | 0 | 0 | 0 | 32 | M | 2 | ROZPOCET | 0 | 0 | 0 | 0 | 0 | 2 | 0 | 16 | 84
86 | K | 725245104 | Montáž - zástena sprchová jednokrídlová do výšky 2000 mm a šírky 1000 mm |  |  | súb | 1 |  |  | 0 |  |  |  | znížená | 0 | 0 | 0.00034 | 0.00034 | 0 | 0 | 0 | 0 | 0 | 0 | 16 | K | 2 | ROZPOCET | 0 | 0 | 0 | 0 | 0 | 2 | 0 | 16 | 86
87 | M | 5548443200 | Kút sprchový CLASSIC - CD0 2/900rozmer 880-940cm |  |  | ks | 1 |  |  | 0 |  |  |  | znížená | 0 | 0 | 0.02 | 0.02 | 0 | 0 | 0 | 0 | 0 | 0 | 32 | M | 2 | ROZPOCET | 0 | 0 | 0 | 0 | 0 | 2 | 0 | 16 | 87
88 | K | 725291112 | Montáž doplnkov zariadení kúpeľní a záchodov, toaletná doska |  |  | súb | 12 |  |  | 0 |  |  |  | znížená | 0 | 0 | 3e-05 | 0.00036 | 0 | 0 | 0 | 0 | 0 | 0 | 16 | K | 2 | ROZPOCET | 0 | 0 | 0 | 0 | 0 | 2 | 0 | 16 | 88
89 | M | 6429462300 | Doska keramická toaletná |  |  | ks | 12 |  |  | 0 |  |  |  | znížená | 0 | 0 | 0.0024 | 0.0288 | 0 | 0 | 0 | 0 | 0 | 0 | 32 | M | 2 | ROZPOCET | 0 | 0 | 0 | 0 | 0 | 2 | 0 | 16 | 89
90 | K | 725219401 | Montáž umývadla na skrutky do muriva, bez výtokovej armatúry |  |  | súb. | 14 |  |  | 0 |  |  |  | znížená | 0 | 0 | 0.00057 | 0.00798 | 0 | 0 | 0 | 0 | 0 | 0 | 16 | K | 2 | ROZPOCET | 0 | 0 | 0 | 0 | 0 | 2 | 0 | 16 | 90
91 | M | 642013057810 | Sanitárna keramika detské umývadlo 40cm |  |  | ks | 10 |  |  | 0 |  |  |  | znížená | 0 | 0 | 0.012 | 0.12 | 0 | 0 | 0 | 0 | 0 | 0 | 32 | M | 2 | ROZPOCET | 0 | 0 | 0 | 0 | 0 | 2 | 0 | 16 | 91
92 | M | 6420130570 | Sanitárna keramika umývadlo 65cm |  |  | ks | 2 |  |  | 0 |  |  |  | znížená | 0 | 0 | 0.012 | 0.024 | 0 | 0 | 0 | 0 | 0 | 0 | 32 | M | 2 | ROZPOCET | 0 | 0 | 0 | 0 | 0 | 2 | 0 | 16 | 92
93 | M | 6424310375 | Sanitárna keramika umývadlo 45 cm rohové |  |  | ks | 2 |  |  | 0 |  |  |  | znížená | 0 | 0 | 0.0085 | 0.017 | 0 | 0 | 0 | 0 | 0 | 0 | 32 | M | 2 | ROZPOCET | 0 | 0 | 0 | 0 | 0 | 2 | 0 | 16 | 93
94 | K | 725219601 | Montáž stĺpa umývadla |  |  | súb | 14 |  |  | 0 |  |  |  | znížená | 0 | 0 | 0.003 | 0.042 | 0 | 0 | 0 | 0 | 0 | 0 | 16 | K | 2 | ROZPOCET | 0 | 0 | 0 | 0 | 0 | 2 | 0 | 16 | 94
95 | M | 6429125100 | Stĺp biely k umývadlu |  |  | ks | 14 |  |  | 0 |  |  |  | znížená | 0 | 0 | 0.0092 | 0.1288 | 0 | 0 | 0 | 0 | 0 | 0 | 32 | M | 2 | ROZPOCET | 0 | 0 | 0 | 0 | 0 | 2 | 0 | 16 | 95
96 | K | 725319112 | Montáž kuchynských drezov jednoduchých, hranatých, s rozmerom do 600 x 600 mm, bez výtokových armatúr |  |  | súb | 2 |  |  | 0 |  |  |  | znížená | 0 | 0 | 0.00025 | 0.0005 | 0 | 0 | 0 | 0 | 0 | 0 | 16 | K | 2 | ROZPOCET | 0 | 0 | 0 | 0 | 0 | 2 | 0 | 16 | 96
97 | M | 5523155200 | Kuchynský drez na dosku |  |  | ks | 2 |  |  | 0 |  |  |  | znížená | 0 | 0 | 0.00282 | 0.00564 | 0 | 0 | 0 | 0 | 0 | 0 | 32 | M | 2 | ROZPOCET | 0 | 0 | 0 | 0 | 0 | 2 | 0 | 16 | 97
98 | K | 725332320 | Montáž výlevky keramickej závesnej bez výtokovej armatúry |  |  | súb | 2 |  |  | 0 |  |  |  | znížená | 0 | 0 | 0.00018 | 0.00036 | 0 | 0 | 0 | 0 | 0 | 0 | 16 | K | 2 | ROZPOCET | 0 | 0 | 0 | 0 | 0 | 2 | 0 | 16 | 98
99 | M | 5523400000 | Výlevka smaltovaná |  |  | ks | 2 |  |  | 0 |  |  |  | znížená | 0 | 0 | 0.0075 | 0.015 | 0 | 0 | 0 | 0 | 0 | 0 | 32 | M | 2 | ROZPOCET | 0 | 0 | 0 | 0 | 0 | 2 | 0 | 16 | 99
100 | K | 725829601 | Montáž batérií umývadlových stojankových pákových alebo klasických |  |  | ks | 16 |  |  | 0 |  |  |  | znížená | 0 | 0 | 0.0001 | 0.0016 | 0 | 0 | 0 | 0 | 0 | 0 | 16 | K | 2 | ROZPOCET | 0 | 0 | 0 | 0 | 0 | 2 | 0 | 16 | 100
101 | M | 55146520001 | Batéria umývadlová pre zmiešanú vodu |  |  | ks | 10 |  |  | 0 |  |  |  | znížená | 0 | 0 | 0.001 | 0.01 | 0 | 0 | 0 | 0 | 0 | 0 | 32 | M | 2 | ROZPOCET | 0 | 0 | 0 | 0 | 0 | 2 | 0 | 16 | 101
102 | M | 5513006030 | Umývadlová stojanková páková batéria |  |  | ks | 4 |  |  | 0 |  |  |  | znížená | 0 | 0 | 0.00124 | 0.00496 | 0 | 0 | 0 | 0 | 0 | 0 | 32 | M | 2 | ROZPOCET | 0 | 0 | 0 | 0 | 0 | 2 | 0 | 16 | 102
103 | M | 5514662240 | Stojanková drezová batéria |  |  | ks | 2 |  |  | 0 |  |  |  | znížená | 0 | 0 | 0.001 | 0.002 | 0 | 0 | 0 | 0 | 0 | 0 | 32 | M | 2 | ROZPOCET | 0 | 0 | 0 | 0 | 0 | 2 | 0 | 16 | 103
104 | K | 725819401 | Montáž ventilu rohového s pripojovacou rúrkou G 1/2 |  |  | súb | 44 |  |  | 0 |  |  |  | znížená | 0 | 0 | 0.00028 | 0.01232 | 0 | 0 | 0 | 0 | 0 | 0 | 16 | K | 2 | ROZPOCET | 0 | 0 | 0 | 0 | 0 | 2 | 0 | 16 | 104
105 | M | 5514109000 | Ventil pre hygienické a zdravotnické zariadenia rohový mosadzný T 65 1/2" s rúrkou a ružicou |  |  | ks | 44 |  |  | 0 |  |  |  | znížená | 0 | 0 | 0.00024 | 0.01056 | 0 | 0 | 0 | 0 | 0 | 0 | 32 | M | 2 | ROZPOCET | 0 | 0 | 0 | 0 | 0 | 2 | 0 | 16 | 105
106 | K | 725839203 | Montáž batérie vaňovej nástennej G 1/2 |  |  | súb | 2 |  |  | 0 |  |  |  | znížená | 0 | 0 | 0.00012 | 0.00024 | 0 | 0 | 0 | 0 | 0 | 0 | 16 | K | 2 | ROZPOCET | 0 | 0 | 0 | 0 | 0 | 2 | 0 | 16 | 106
107 | M | 5514512300 | Batéria vaňová mosadzná s ručnou sprchou TU 8115 XPS 1/2"x 100 mm |  |  | ks | 2 |  |  | 0 |  |  |  | znížená | 0 | 0 | 0.00385 | 0.0077 | 0 | 0 | 0 | 0 | 0 | 0 | 32 | M | 2 | ROZPOCET | 0 | 0 | 0 | 0 | 0 | 2 | 0 | 16 | 107
108 | M | 5514812000 | Predĺženie s nátr. a čapom T 216 1/2"x 100 mm |  |  | ks | 2 |  |  | 0 |  |  |  | znížená | 0 | 0 | 0.00017 | 0.00034 | 0 | 0 | 0 | 0 | 0 | 0 | 32 | M | 2 | ROZPOCET | 0 | 0 | 0 | 0 | 0 | 2 | 0 | 16 | 108
109 | K | 725849201 | Montáž batérie sprchovej nástennej pákovej, klasickej |  |  | ks | 1 |  |  | 0 |  |  |  | znížená | 0 | 0 | 4e-05 | 4e-05 | 0 | 0 | 0 | 0 | 0 | 0 | 16 | K | 2 | ROZPOCET | 0 | 0 | 0 | 0 | 0 | 2 | 0 | 16 | 109
110 | M | 5514513100 | Batéria sprchová mosadzná s ručnou sprchou TU 8120 XPS 1/2"x 100 mm pre zmiešanú vodu |  |  | ks | 1 |  |  | 0 |  |  |  | znížená | 0 | 0 | 0.00385 | 0.00385 | 0 | 0 | 0 | 0 | 0 | 0 | 32 | M | 2 | ROZPOCET | 0 | 0 | 0 | 0 | 0 | 2 | 0 | 16 | 110
111 | K | 725989101 | Montáž skrinky s nerezovými dvierkami |  |  | ks | 6 |  |  | 0 |  |  |  | znížená | 0 | 0 | 0 | 0 | 0 | 0 | 0 | 0 | 0 | 0 | 16 | K | 2 | ROZPOCET | 0 | 0 | 0 | 0 | 0 | 2 | 0 | 16 | 111
112 | M | 5516757500 | Skrinka s nerezovými dvierkami |  |  | ks | 6 |  |  | 0 |  |  |  | znížená | 0 | 0 | 0.00102 | 0.00612 | 0 | 0 | 0 | 0 | 0 | 0 | 32 | M | 2 | ROZPOCET | 0 | 0 | 0 | 0 | 0 | 2 | 0 | 16 | 112
171 | M | 5516757500 | Kúpeľňový ventilátor E-Style 100 pro BBT - časový dobeh, guľôčkové ložiská, spätná klapka |  |  | ks | 7 |  |  | 0 |  |  |  | znížená | 0 | 0 | 0.00102 | 0.00714 | 0 | 0 | 0 | 0 | 0 | 0 | 32 | M | 2 | ROZPOCET | 0 | 0 | 0 | 0 | 0 | 2 | 0 | 16 | 112
172 | K | 725989101 | Dopojenie odetrávacích ventilátorov k rozvodu elektro vrátane inštalačného materiálu |  |  | súb | 7 |  |  | 0 |  |  |  | znížená | 0 | 0 | 0 | 0 | 0 | 0 | 0 | 0 | 0 | 0 | 16 | K | 2 | ROZPOCET | 0 | 0 | 0 | 0 | 0 | 2 | 0 | 16 | 111
173 | K | 725989101 | Montáž dvierok kovových lakovaných |  |  | ks | 8 |  |  | 0 |  |  |  | znížená | 0 | 0 | 0 | 0 | 0 | 0 | 0 | 0 | 0 | 0 | 16 | K | 2 | ROZPOCET | 0 | 0 | 0 | 0 | 0 | 2 | 0 | 16 | 29
174 | M | 5516757500 | Dvierka 30x30 lakované |  |  | ks | 8 |  |  | 0 |  |  |  | znížená | 0 | 0 | 0.00102 | 0.00816 | 0 | 0 | 0 | 0 | 0 | 0 | 32 | M | 2 | ROZPOCET | 0 | 0 | 0 | 0 | 0 | 2 | 0 | 16 | 30
113 | K | 998725102 | Presun hmôt pre zariaďovacie predmety v objektoch výšky nad 6 do 12 m |  |  | t | 0.717 |  |  | 0 |  |  |  | znížená | 0 | 0 | 0 | 0 | 0 | 0 | 0 | 0 | 0 | 0 | 16 | K | 2 | ROZPOCET | 0 | 0 | 0 | 0 | 0 | 2 | 0 | 16 | 113
| M - Práce a dodávky M | [8 empty] | 0 | [5 empty] | 0 |  | 0 |  | 0 | 0 | 0 | 0 | 0 | 4 | D | 0 | ROZPOCET | 0 | 0 | 0 | 0 | 0 |  | 0
| 36-M - Montáž prev.,mer. a regul.zariadení | [8 empty] | 0 | [5 empty] | 0 |  | 0 |  | 0 | 0 | 0 | 0 | 0 | 4 | D | 1 | ROZPOCET | 0 | 0 | 0 | 0 | 0 |  | 0
114a | K | 36202035K1 | Zavesy,konzoly, objimky,pevne body |  |  | sub | 1 |  |  | 0 |  |  |  | znížená | 0 | 0 | 0 | 0 | 0 | 0 | 0 | 0 | 0 | 0 | 64 | K | 2 | ROZPOCET | 0 | 0 | 0 | 0 | 0 | 2 | 0 | 64 | 114
115a | K | 36202035K2 | Napojenie na existujúce rozvody kanalizácie |  |  | sub | 2 |  |  | 0 |  |  |  | znížená | 0 | 0 | 0 | 0 | 0 | 0 | 0 | 0 | 0 | 0 | 64 | K | 2 | ROZPOCET | 0 | 0 | 0 | 0 | 0 | 2 | 0 | 64 | 115
116a | K | 36202035K3 | Napojenie na existujúce rozvody vodovodu |  |  | sub | 2 |  |  | 0 |  |  |  | znížená | 0 | 0 | 0 | 0 | 0 | 0 | 0 | 0 | 0 | 0 | 64 | K | 2 | ROZPOCET | 0 | 0 | 0 | 0 | 0 | 2 | 0 | 64 | 116
| GZS - GZS | [8 empty] | 0 | [5 empty] | 0 |  | 0 |  | 0 | 0 | 0 | 0 | 0 | 1 | D | 2 | ROZPOCET | 0 | 0 | 0 | 0 | 0 |  | 0
117b | K | GZS1 | GZS |  |  | sub. | 0.5 |  |  | 0 |  |  |  | znížená | 0 | 0 | 0 | 0 | 0 | 0 | 0 | 0 | 0 | 0 | 4 | K | 3 | ROZPOCET | 0 | 0 | 0 | 0 | 0 | 2 | 0 | 4 | -1741509370
117a | K | GZS1 | GZS |  |  | sub. | 0.5 |  |  | 0 |  |  |  | znížená | 0 | 0 | 0 | 0 | 0 | 0 | 0 | 0 | 0 | 0 | 4 | K | 3 | ROZPOCET | 0 | 0 | 0 | 0 | 0 | 2 | 0 | 4 | -1741509370

## 0004 - Vykurovanie
| Hárok obsahuje: |  | 1) Krycí list rozpočtu |  | 2) Rekapitulácia rozpočtu |  |  | 3) Rozpočet |  |  | Späť na hárok: | Rekapitulácia stavby
optimalizované pre tlač zostáv vo formáte A4 - na výšku | [11 empty] | >> skryté stĺpce << | [13 empty] | {5c6cbf1a-14ab-417e-8c10-e9f17a5b89f7}
0
KRYCÍ LIST ROZPOČTU | [12 empty] | v --- nižšie sa nachádzajú doplnkové a pomocné údaje k zostavám --- v | [12 empty] | False
| Stavba: |  | ROZŠÍRENIE KAPACÍT MŠ HÚSKOVA - MČ KVP - dokumentácia rozostavanej stavby 2019
| Objekt: |  | 0004 - Vykurovanie
| JKSO: | [7 empty] | KS:
| Miesto: | [7 empty] | Dátum: |  | 0
| Objednávateľ: | [7 empty] | IČO:
| Mesto Košice, Tr. SNP 48/A, 040 11 Košice | [7 empty] | IČO DPH:
| Zhotoviteľ: | [7 empty] | IČO:
| 0 | [7 empty] | IČO DPH:
| Projektant: | [7 empty] | IČO:
IČO DPH:
| Spracovateľ: | [7 empty] | IČO:
IČO DPH:
Poznámka:
| Náklady z rozpočtu | [7 empty] | 0
| Ostatné náklady | [7 empty] | 0
| Cena bez DPH | [7 empty] | 0
| DPH | základná | 20% | z | 0 |  |  |  | 0
|  | znížená | 20% | z | 0 |  |  |  | 0
|  | zákl. prenesená | 20% | z | 0 |  |  |  | 0
|  | zníž. prenesená | 20% | z | 0 |  |  |  | 0
|  | nulová | 0% | z | 0 |  |  |  | 0
| Cena s DPH |  |  | v | EUR |  |  | 0
| Projektant |  |  |  |  | Spracovateľ
| Dátum a podpis: |  |  | Pečiatka |  | Dátum a podpis: |  |  |  | Pečiatka
| Objednávateľ |  |  |  |  | Zhotoviteľ
| Dátum a podpis: |  |  | Pečiatka |  | Dátum a podpis: |  |  |  | Pečiatka
REKAPITULÁCIA ROZPOČTU
Stavba: |  |  | ROZŠÍRENIE KAPACÍT MŠ HÚSKOVA - MČ KVP - dokumentácia rozostavanej stavby 2019
Objekt: |  |  | 0004 - Vykurovanie
Miesto: | [6 empty] | Dátum: |  | 0
Objednávateľ: |  |  | Mesto Košice, Tr. SNP 48/A, 040 11 Košice |  |  |  | Projektant:
Zhotoviteľ: |  |  | 0 |  |  |  | Spracovateľ:
Kód - Popis | [9 empty] | Cena celkom [EUR]
1) Náklady z rozpočtu | [9 empty] | 0 | [16 empty] | -1
| HSV - Práce a dodávky HSV | [8 empty] | 0
| 713 - Izolácie tepelné | [8 empty] | 0
| PSV - Práce a dodávky PSV | [8 empty] | 0
| 733 - Ústredné kúrenie, rozvodné potrubie | [8 empty] | 0
| 734 - Ústredné kúrenie, armatúry. | [8 empty] | 0
| 735 - Ústredné kúrenie, vykurov. telesá | [8 empty] | 0
| GZS - GZS | [8 empty] | 0
2) Ostatné náklady | [9 empty] | 0 |  |  |  | DPH
Celkové náklady za stavbu 1) + 2) | [7 empty] | 0
ROZPOČET
Stavba: |  |  | ROZŠÍRENIE KAPACÍT MŠ HÚSKOVA - MČ KVP - dokumentácia rozostavanej stavby 2019
Objekt: |  |  | 0004 - Vykurovanie
Miesto: | [6 empty] | Dátum: |  | 0
Objednávateľ: |  |  | Mesto Košice, Tr. SNP 48/A, 040 11 Košice |  |  |  | Projektant:
Zhotoviteľ: |  |  | 0 |  |  |  | Spracovateľ:
PČ | Typ | Kód | Popis |  |  | MJ | Množstvo | J.cena [EUR] |  | Cena celkom [EUR] |  |  | Poznámka | DPH | J. Nh [h] | Nh celkom [h] | J. hmotnosť [t] | Hmotnosť celkom [t] | J. suť [t] | Suť Celkom [t]
Náklady z rozpočtu | [9 empty] | 0 | [5 empty] | #REF! |  | #REF! |  | #REF! | pôvodné | odpočty | naviac pr. | opakované |  | D | -1 | [7 empty] | 0
| HSV - Práce a dodávky HSV | [8 empty] | 0 | [5 empty] | #REF! |  | #REF! |  | #REF! | 0 | 0 | 0 | 0 | 1 | D | 0 | ROZPOCET | [6 empty] | 0
| 1 - Zemné práce | [8 empty] | 0 | [5 empty] | 0 |  | 0 |  | 1 |  |  |  |  | 1 | D | 1 | ROZPOCET | [6 empty] | 0
1 | K | 113107132 | Búranie podlahy v ploche do 200 m2 z betónu prostého, hr. vrstvy 150 do 300 mm, -0,50000t |  |  | m2 | 2 |  |  | 0 |  |  |  | znížená | 0 | 0 | 0 | 0 | 0.5 | 1 | 0 | 0 | 0 | 0 | 4 | K | 2 | ROZPOCET | 0 | 0 | 0 | 0 | 0 | 2 | 0 | 4 | 1
| 6 - Úpravy povrchov, podlahy, osadenie | [8 empty] | 0 | [5 empty] | 0 |  | 0.29241 |  | 0 | 0 | 0 | 0 | 0 | 1 | D | 1 | ROZPOCET | [6 empty] | 0
2 | K | 631312411 | Mazanina z betónu prostého tr.C 8/10 hr.nad 50 do 80 mm |  |  | m3 | 0.12 |  |  | 0 |  |  |  | znížená | 0 | 0 | 2.3265 | 0.27918 | 0 | 0 | 0 | 0 | 0 | 0 | 4 | K | 2 | ROZPOCET | 0 | 0 | 0 | 0 | 0 | 2 | 0 | 4 | 2
3 | K | 631362021 | Výstuž mazanín z betónov (z kameniva) a z ľahkých betónov zo zváraných sietí z drôtov typu KARI |  |  | t | 0.011 |  |  | 0 |  |  |  | znížená | 0 | 0 | 1.203 | 0.013233 | 0 | 0 | 0 | 0 | 0 | 0 | 4 | K | 2 | ROZPOCET | 0 | 0 | 0 | 0 | 0 | 2 | 0 | 4 | 3
| 713 - Izolácie tepelné | [8 empty] | 0 | [5 empty] | 0 |  | 0.00512 |  | 0 | 0 | 0 | 0 | 0 | 4 | D | 0 | ROZPOCET | [6 empty] | 0
4 | K | 713482121 | Montáž trubíc z PE, hr.15-20 mm,vnút.priemer do 38 |  |  | m | 32 |  |  | 0 |  |  |  | znížená | 0 | 0 | 2e-05 | 0.00064 | 0 | 0 | 0 | 0 | 0 | 0 | 16 | K | 1 | ROZPOCET | 0 | 0 | 0 | 0 | 0 | 2 | 0 | 16 | 4
5 | M | 2837741529 | Izolácia - trubica 18/20-DG (78) |  |  | m | 32 |  |  | 0 |  |  |  | znížená | 0 | 0 | 0.00014 | 0.00448 | 0 | 0 | 0 | 0 | 0 | 0 | 32 | M | 1 | ROZPOCET | 0 | 0 | 0 | 0 | 0 | 2 | 0 | 16 | 5
| PSV - Práce a dodávky PSV | [8 empty] | 0 | [5 empty] | #REF! |  | #REF! |  | #REF! | 0 | 0 | 0 | 0 | 2 | D | 0 | ROZPOCET | 0 | 0 | 0 | 0 | 0 |  | 0
| 715 - Izolácie proti chemickým vplyvom | [8 empty] | 0 | [5 empty] | 0 |  | 0.00544 |  | 0 | 0 | 0 | 0 | 0 | 2 | D | 1 | ROZPOCET | [6 empty] | 0
6 | K | 715131001 | Zhotovenie izolácie stav. konštr. fóliami lepenými celoplošne, včítane penetrácie podláh miestností |  |  | m2 | 2 |  |  | 0 |  |  |  | znížená | 0 | 0 | 0.00199 | 0.00398 | 0 | 0 | 0 | 0 | 0 | 0 | 16 | K | 2 | ROZPOCET | 0 | 0 | 0 | 0 | 0 | 2 | 0 | 16 | 6
7 | M | 2832201000 | IZOFOL fólia 621 hrúbka 0,6 mm |  |  | m2 | 2 |  |  | 0 |  |  |  | znížená | 0 | 0 | 0.00073 | 0.00146 | 0 | 0 | 0 | 0 | 0 | 0 | 32 | M | 2 | ROZPOCET | 0 | 0 | 0 | 0 | 0 | 2 | 0 | 16 | 7
| 733 - Ústredné kúrenie, rozvodné potrubie | [8 empty] | 0 | [5 empty] | #REF! |  | #REF! |  | #REF! | 0 | 0 | 0 | 0 | 2 | D | 1 | ROZPOCET | 0 | 0 | 0 | 0 | 0 |  | 0
8 | K | 722130211N | Potrubie z oceľ.rúr bezšvík DN 15 |  |  | m | 32 |  |  | 0 |  |  |  | znížená | 0 | 0 | 0.00165 | 0.0528 | 0 | 0 | 0 | 0 | 0 | 0 | 16 | K | 2 | ROZPOCET | 0 | 0 | 0 | 0 | 0 | 2 | 0 | 16 | 8
| 734 - Ústredné kúrenie, armatúry. | [8 empty] | 0 | [5 empty] | 0 |  | 0.01485 |  | 0 | 0 | 0 | 0 | 0 | 2 | D | 1 | ROZPOCET | 0 | 0 | 0 | 0 | 0 |  | 0
9 | K | 734209101 | Montáž závitovej armatúry s 1 závitom do G 1/2 |  |  | ks | 60 |  |  | 0 |  |  |  | znížená | 0 | 0 | 3e-05 | 0.0018 | 0 | 0 | 0 | 0 | 0 | 0 | 16 | K | 2 | ROZPOCET | 0 | 0 | 0 | 0 | 0 | 2 | 0 | 16 | 9
10 | M | 42284612272 | Ventil pre pripojenie hlavice priamy ventil 1/2 " |  |  | ks | 25 |  |  | 0 |  |  |  | znížená | 0 | 0 | 0.00025 | 0.00625 | 0 | 0 | 0 | 0 | 0 | 0 | 32 | M | 2 | ROZPOCET | 0 | 0 | 0 | 0 | 0 | 2 | 0 | 16 | 10
11 | M | 55173007901 | Termostatická hlavica na radiator |  |  | ks | 25 |  |  | 0 |  |  |  | znížená | 0 | 0 | 0.0002 | 0.005 | 0 | 0 | 0 | 0 | 0 | 0 | 32 | M | 2 | ROZPOCET | 0 | 0 | 0 | 0 | 0 | 2 | 0 | 16 | 11
12 | K | 7345551011N | Pripojenie na existujuci system UK |  |  | sub | 60 |  |  | 0 |  |  |  | znížená | 0 | 0 | 3e-05 | 0.0018 | 0 | 0 | 0 | 0 | 0 | 0 | 16 | K | 2 | ROZPOCET | 0 | 0 | 0 | 0 | 0 | 2 | 0 | 16 | 12
| 735 - Ústredné kúrenie, vykurov. telesá | [8 empty] | 0 | [5 empty] | 0 |  | 0.516 |  | 1.1687 | 0 | 0 | 0 | 0 | 2 | D | 1 | ROZPOCET | 0 | 0 | 0 | 0 | 0 |  | 0
13 | K | 735151822 | Demontáž pôvodných radiátorov, -0,04675t |  |  | ks | 25 |  |  | 0 |  |  |  | znížená | 0 | 0 | 8e-05 | 0.002 | 0.04675 | 1.1687 | 0 | 0 | 0 | 0 | 16 | K | 2 | ROZPOCET | 0 | 0 | 0 | 0 | 0 | 2 | 0 | 16 | 13
14 | K | 735159220 | Montáž vykurovacieho telesa panelového dvojradového do 1500mm |  |  | ks | 16 |  |  | 0 |  |  |  | znížená | 0 | 0 | 0 | 0 | 0 | 0 | 0 | 0 | 0 | 0 | 16 | K | 2 | ROZPOCET | 0 | 0 | 0 | 0 | 0 | 2 | 0 | 16 | 14
29 | M | 4845379800-555 | Vykurovacie teleso doskové oceľové KORAD 22K 500x1600 s bočným pripojením, s dvoma panelmi a dvoma konvektormi |  |  | ks | 10 |  |  | 0 |  |  |  | znížená | 0 | 0 | 0 | 0 | 0 | 0 | 0 | 0 | 0 | 0 | 8 | M | 2 | ROZPOCET | 0 | 0 | 0 | 0 | 0 | 2 | 0 | 4 | 2115656481
15 | M | 4845373100 | Vykurovacie teleso doskové oceľové KORAD 21K 500x1200 s bočným pripojením, s dvoma panelmi a jedným konvektorom |  |  | ks | 10 |  |  | 0 |  |  |  | znížená | 0 | 0 | 0.029 | 0.29 | 0 | 0 | 0 | 0 | 0 | 0 | 32 | M | 2 | ROZPOCET | 0 | 0 | 0 | 0 | 0 | 2 | 0 | 16 | 15
16 | M | 4845380550 | Vykurovacie teleso doskové oceľové KORAD 22K 600x1000 s bočným pripojením, s dvoma panelmi a dvoma konvektormi |  |  | ks | 3 |  |  | 0 |  |  |  | znížená | 0 | 0 | 0.032 | 0.096 | 0 | 0 | 0 | 0 | 0 | 0 | 32 | M | 2 | ROZPOCET | 0 | 0 | 0 | 0 | 0 | 2 | 0 | 16 | 16
32 | M | 4845380750-555 | Vykurovacie teleso doskové oceľové KORAD 22K 900x1400 s bočným pripojením, s dvoma panelmi a dvoma konvektormi |  |  | ks | 1 |  |  | 0 |  |  |  | znížená | 0 | 0 | 0.042 | 0.042 | 0 | 0 | 0 | 0 | 0 | 0 | 32 | M | 2 | ROZPOCET | 0 | 0 | 0 | 0 | 0 | 2 | 0 | 16 | 17
18 | K | 735159230 | Montáž vykurovacieho telesa panelového dvojradového do 1980mm |  |  | ks | 10 |  |  | 0 |  |  |  | znížená | 0 | 0 | 0 | 0 | 0 | 0 | 0 | 0 | 0 | 0 | 16 | K | 2 | ROZPOCET | 0 | 0 | 0 | 0 | 0 | 2 | 0 | 16 | 18
19 | M | 4845379800 | Vykurovacie teleso doskové oceľové KORAD 22K 500x1600 s bočným pripojením, s dvoma panelmi a dvoma konvektormi |  |  | ks | 2 |  |  | 0 |  |  |  | znížená | 0 | 0 | 0.043 | 0.086 | 0 | 0 | 0 | 0 | 0 | 0 | 32 | M | 2 | ROZPOCET | 0 | 0 | 0 | 0 | 0 | 2 | 0 | 16 | 19
20 | K | 998735102 | Presun hmôt pre vykurovacie telesá v objektoch výšky nad 6 do 12 m |  |  | t | 0.484 |  |  | 0 |  |  |  | znížená | 0 | 0 | 0 | 0 | 0 | 0 | 0 | 0 | 0 | 0 | 16 | K | 2 | ROZPOCET | 0 | 0 | 0 | 0 | 0 | 2 | 0 | 16 | 20
| GZS - GZS | [8 empty] | 0 | [5 empty] | 0 |  | 0 |  | 0 | 0 | 0 | 0 | 0 | 1 | D | 0 | ROZPOCET | 0 | 0 | 0 | 0 | 0 |  | 0
21 | K | GZS1 | GZS |  |  | sub. | 1 |  |  | 0 |  |  |  | znížená | 0 | 0 | 0 | 0 | 0 | 0 | 0 | 0 | 0 | 0 | 4 | K | 1 | ROZPOCET | 0 | 0 | 0 | 0 | 0 | 2 | 0 | 4 | 551637197