## Rekapitulácia stavby
Export Komplet | [28 empty] | 2.0 | [5 empty] | False | False | {6f9f2ada-46e4-4056-aa9e-2ddace43d9ff}
[20 empty] | >> skryté stĺpce << | [13 empty] | 0,01 | 20
[34 empty] | 0,01 | 20
|  | REKAPITULÁCIA STAVBY | [18 empty] | v --- nižšie sa nachádzajú doplnkové a pomocné údaje k zostavám --- v | [11 empty] | Návod na vyplnenie | 0,001
|  | Kód: | [30 empty] | Meniť je možné iba bunky so žltým podfarbením! 1) na prvom liste Rekapitulácie stavby vyplňte v zostave a) Rekapitulácia stavby - údaje o Zhotoviteľovi (prenesú sa do ostatných zostáv aj v iných listoch) b) Rekapitulácia objektov stavby - potrebné Ostatné náklady 2) na vybraných listoch vyplňte v zostave a) Krycí list - údaje o Zhotoviteľovi, pokiaľ sa líšia od údajov o Zhotoviteľovi na Rekapitulácii stavby (údaje se prenesú do ostatných zostav v danom liste) b) Rekapitulácia rozpočtu - potrebné Ostatné náklady c) Celkové náklady za stavbu - ceny na položkách - množstvo, pokiaľ má žlté podfarbenie - a v prípade potreby poznámku (tá je v skrytom stĺpci) | 0,01
|  | Stavba: |  |  |  |  | Novostavba výrobno-administratívnej budovy TENDERFOOD Nové Mesto n/V | [26 empty] | 0,01
|  | JKSO: | [13 empty] | KS: | [17 empty] | 0,01
|  | Miesto: |  |  |  |  | Nové Mesto nad Váhom | [8 empty] | Dátum: | [17 empty] | 0,01
0,01
|  | Objednávateľ: | [13 empty] | IČO: | [17 empty] | 0,01
|  |  | TENDERFOOD a.s. Bratislava | [12 empty] | IČ DPH: | [17 empty] | 0,01
0,01
|  | Zhotoviteľ: | [13 empty] | IČO: |  | Vyplň údaj | [15 empty] | 0,01
|  |  | Vyplň údaj | [12 empty] | IČ DPH: |  | Vyplň údaj | [15 empty] | 0,01
False
|  | Projektant: | [13 empty] | IČO: | [17 empty] | False
|  |  | Ing.arch. Žáčková Iveta | [12 empty] | IČ DPH: | [17 empty] | True
0,01
|  | Spracovateľ: | [13 empty] | IČO: | [17 empty] | 0,01
|  |  | Ing. Bodnárová Glasová Marcela | [12 empty] | IČ DPH: | [17 empty] | True
Poznámka:
|  | Cena bez DPH | [13 empty] | 0
[8 empty] | Sadzba dane |  |  | Základ dane |  |  |  |  | Výška dane
|  | DPH |  | základná |  |  |  | 20% |  |  | 0 |  |  |  |  | 0
|  |  |  | znížená |  |  |  | 20% |  |  | 0 |  |  |  |  | 0
|  |  |  | zákl. prenesená |  |  |  | 20% |  |  | 0 |  |  |  |  | 0
|  |  |  | zníž. prenesená |  |  |  | 20% |  |  | 0 |  |  |  |  | 0
|  |  |  | nulová |  |  |  | 0% |  |  | 0 |  |  |  |  | 0
|  | Cena s DPH | [6 empty] | v |  |  | EUR |  |  |  | 0
|  | Projektant | [11 empty] | Spracovateľ
|  | Dátum a podpis: | [7 empty] | Pečiatka |  |  |  | Dátum a podpis: |  |  | Pečiatka
|  | Objednávateľ | [11 empty] | Zhotoviteľ
|  | Dátum a podpis: | [7 empty] | Pečiatka |  |  |  | Dátum a podpis: |  |  | Pečiatka
REKAPITULÁCIA OBJEKTOV STAVBY
Kód:
| Stavba: | [6 empty] | Novostavba výrobno-administratívnej budovy TENDERFOOD Nové Mesto n/V
| Miesto: | [6 empty] | Nové Mesto nad Váhom | [6 empty] | Dátum:
| Objednávateľ: | [6 empty] | TENDERFOOD a.s. Bratislava | [6 empty] | Projektant: |  | Ing.arch. Žáčková Iveta |  |  |  | Informatívne údaje z listov zákaziek
| Zhotoviteľ: | [13 empty] | Spracovateľ: |  | Ing. Bodnárová Glasová Marcela
| Kód |  |  |  | Popis | [7 empty] | Cena bez DPH [EUR] |  |  |  |  | Cena s DPH [EUR] | Typ |  | z toho Ostat. náklady [EUR] | DPH [EUR] | Normohodiny [h] | DPH základná [EUR] | DPH znížená [EUR] | DPH základná prenesená [EUR] | DPH znížená prenesená [EUR] | Základňa DPH základná | Základňa DPH znížená | Základňa DPH zákl. prenesená | Základňa DPH zníž. prenesená | Základňa DPH nulová
| Náklady z rozpočtov | [11 empty] | 0 |  |  |  |  | 0 |  |  | 0 | 0 | 0 | 0 | 0 | 0 | 0 | 0 | 0 | 0 | 0 | 0 |  | D | 0 | ###NOIMPORT### | IMPORT | {6f9f2ada-46e4-4056-aa9e-2ddace43d9ff} | {00000000-0000-0000-0000-000000000000}
|  | SO01 |  |  |  | Výrobno - administratívna budova | [6 empty] | 0 |  |  |  |  | 0 | STA |  | 0 | 0 | 0 | 0 | 0 | 0 | 0 | 0 | 0 | 0 | 0 | 0 |  | D | 1 | ###NOIMPORT### | IMPORT | {095cffc0-3283-4b97-9621-6d7d0184dbcf} | {6f9f2ada-46e4-4056-aa9e-2ddace43d9ff} | 0
/ |  |  | 1 |  |  |  | Architektonicko - stavebné riešenie | [5 empty] | 0 |  |  |  |  | 0 | Časť |  | 0 | 0 | 0 | 0 | 0 | 0 | 0 | 0 | 0 | 0 | 0 | 0 |  |  | 2 |  | IMPORT | {f5ef5fe0-a616-4991-b5b4-fcbe8525fbb7} | {095cffc0-3283-4b97-9621-6d7d0184dbcf}
/ |  |  | 2 |  |  |  | Vnútorná kanalizácia | [5 empty] | 0 |  |  |  |  | 0 | Časť |  | 0 | 0 | 0 | 0 | 0 | 0 | 0 | 0 | 0 | 0 | 0 | 0 |  |  | 2 |  | IMPORT | {86da6194-7f6d-448d-9db4-c088397f8402} | {095cffc0-3283-4b97-9621-6d7d0184dbcf}
/ |  |  | 3 |  |  |  | Vnútorný vodovod | [5 empty] | 0 |  |  |  |  | 0 | Časť |  | 0 | 0 | 0 | 0 | 0 | 0 | 0 | 0 | 0 | 0 | 0 | 0 |  |  | 2 |  | IMPORT | {d2896862-8be9-4698-b240-d5c77bd97d35} | {095cffc0-3283-4b97-9621-6d7d0184dbcf}
/ |  |  | 4 |  |  |  | Ústredné kúrenie | [5 empty] | 0 |  |  |  |  | 0 | Časť |  | 0 | 0 | 0 | 0 | 0 | 0 | 0 | 0 | 0 | 0 | 0 | 0 |  |  | 2 |  | IMPORT | {3f6d6518-0f53-4d6d-badc-7165d1a77565} | {095cffc0-3283-4b97-9621-6d7d0184dbcf}
/ |  |  | 5 |  |  |  | Vzduchotechnika | [5 empty] | 0 |  |  |  |  | 0 | Časť |  | 0 | 0 | 0 | 0 | 0 | 0 | 0 | 0 | 0 | 0 | 0 | 0 |  |  | 2 |  | IMPORT | {903dbfdf-70c5-4983-b816-ba258f37f79d} | {095cffc0-3283-4b97-9621-6d7d0184dbcf}
/ |  |  | 6 |  |  |  | Elektroinštalácia a bleskozvod | [5 empty] | 0 |  |  |  |  | 0 | Časť |  | 0 | 0 | 0 | 0 | 0 | 0 | 0 | 0 | 0 | 0 | 0 | 0 |  |  | 2 |  | IMPORT | {003c9be4-b3ed-4b88-973e-1b0b4c5e67f2} | {095cffc0-3283-4b97-9621-6d7d0184dbcf}
/ |  | SO02 |  |  |  | Vodovodná prípojka | [6 empty] | 0 |  |  |  |  | 0 | STA |  | 0 | 0 | 0 | 0 | 0 | 0 | 0 | 0 | 0 | 0 | 0 | 0 |  |  | 1 |  | IMPORT | {8ad68fc6-adab-4c54-a41b-45ca83af72ac} | {6f9f2ada-46e4-4056-aa9e-2ddace43d9ff} | 0
/ |  | SO03 |  |  |  | Kanalizačná prípojka | [6 empty] | 0 |  |  |  |  | 0 | STA |  | 0 | 0 | 0 | 0 | 0 | 0 | 0 | 0 | 0 | 0 | 0 | 0 |  |  | 1 |  | IMPORT | {e3e93861-96f6-4a35-90ee-9e7ca0c18cbe} | {6f9f2ada-46e4-4056-aa9e-2ddace43d9ff} | 0

## 1 - Architektonicko - sta...
[9 empty] | >> skryté stĺpce << | [9 empty] | {f5ef5fe0-a616-4991-b5b4-fcbe8525fbb7}
0
| KRYCÍ LIST ROZPOČTU | [8 empty] | v --- nižšie sa nachádzajú doplnkové a pomocné údaje k zostavám --- v | [8 empty] | False
Stavba:
Novostavba výrobno-administratívnej budovy TENDERFOOD Nové Mesto n/V
Objekt:
SO01 - Výrobno - administratívna budova
Časť:
1 - Architektonicko - stavebné riešenie
| JKSO: |  |  |  |  | KS:
| Miesto: |  | Nové Mesto nad Váhom |  |  | Dátum: | 0
| Objednávateľ: |  |  |  |  | IČO:
|  | TENDERFOOD a.s. Bratislava |  |  |  | IČ DPH:
| Zhotoviteľ: |  |  |  |  | IČO: | Vyplň údaj
|  | Vyplň údaj |  |  |  | IČ DPH: | Vyplň údaj
| Projektant: |  |  |  |  | IČO:
|  | Ing.arch. Žáčková Iveta |  |  |  | IČ DPH:
| Spracovateľ: |  |  |  |  | IČO:
|  | Ing. Bodnárová Glasová Marcela |  |  |  | IČ DPH:
Poznámka:
| Cena bez DPH | [5 empty] | 0
|  |  | Základ dane |  |  | Sadzba dane | Výška dane
| DPH | základná | 0 |  |  | 20% | 0
|  | znížená | 0 |  |  | 20% | 0
|  | zákl. prenesená | 0 |  |  | 20% | 0
|  | zníž. prenesená | 0 |  |  | 20% | 0
|  | nulová | 0 |  |  | 0% | 0
| Cena s DPH |  |  | v | EUR |  | 0
| Projektant |  |  | Spracovateľ
| Dátum a podpis: |  | Pečiatka | Dátum a podpis: |  |  | Pečiatka
| Objednávateľ |  |  | Zhotoviteľ
| Dátum a podpis: |  | Pečiatka | Dátum a podpis: |  |  | Pečiatka
REKAPITULÁCIA ROZPOČTU
Stavba:
Novostavba výrobno-administratívnej budovy TENDERFOOD Nové Mesto n/V
Objekt:
SO01 - Výrobno - administratívna budova
Časť:
1 - Architektonicko - stavebné riešenie
Miesto: |  |  | Nové Mesto nad Váhom |  |  | Dátum: | 0
Objednávateľ: |  |  | TENDERFOOD a.s. Bratislava |  |  | Projektant: | Ing.arch. Žáčková Iveta
Zhotoviteľ: |  |  | Vyplň údaj |  |  | Spracovateľ: | Ing. Bodnárová Glasová Marcela
Kód dielu - Popis | [6 empty] | Cena celkom [EUR]
Náklady z rozpočtu | [6 empty] | 0 | [12 empty] | -1
| HSV - Práce a dodávky HSV | [5 empty] | 0
| 1 - Zemné práce | [5 empty] | 0
| 2 - Zakladanie | [5 empty] | 0
| 4 - Vodorovné konštrukcie | [5 empty] | 0
| 6 - Úpravy povrchov, podlahy, osadenie | [5 empty] | 0
| 9 - Ostatné konštrukcie a práce-búranie | [5 empty] | 0
| 99 - Presun hmôt HSV | [5 empty] | 0
| PSV - Práce a dodávky PSV | [5 empty] | 0
| 711 - Izolácie proti vode a vlhkosti | [5 empty] | 0
| 712 - Izolácie striech | [5 empty] | 0
| 713 - Izolácie tepelné | [5 empty] | 0
| 763 - Konštrukcie - drevostavby | [5 empty] | 0
| 764 - Konštrukcie klampiarske | [5 empty] | 0
| 766 - Konštrukcie stolárske | [5 empty] | 0
| 767 - Konštrukcie doplnkové kovové | [5 empty] | 0
| 769 - Montáže vzduchotechnických zariadení | [5 empty] | 0
| 771 - Podlahy z dlaždíc | [5 empty] | 0
| 777 - Podlahy syntetické | [5 empty] | 0
| 781 - Dokončovacie práce a obklady | [5 empty] | 0
| 783 - Dokončovacie práce - nátery | [5 empty] | 0
| 784 - Maľby | [5 empty] | 0
| M - Práce a dodávky M | [5 empty] | 0
| 33-M - Montáže dopr.zariad.sklad.zar.a váh | [5 empty] | 0
| 43-M - Montáž oceľových konštrukcií | [5 empty] | 0
| VRN - Investičné náklady neobsiahnuté v cenách | [5 empty] | 0
ROZPOČET
Stavba:
Novostavba výrobno-administratívnej budovy TENDERFOOD Nové Mesto n/V
Objekt:
SO01 - Výrobno - administratívna budova
Časť:
1 - Architektonicko - stavebné riešenie
Miesto: |  |  | Nové Mesto nad Váhom |  |  | Dátum: | 0
Objednávateľ: |  |  | TENDERFOOD a.s. Bratislava |  |  | Projektant: | Ing.arch. Žáčková Iveta
Zhotoviteľ: |  |  | Vyplň údaj |  |  | Spracovateľ: | Ing. Bodnárová Glasová Marcela
PČ | Typ | Kód | Popis | MJ | Množstvo | J.cena [EUR] | Cena celkom [EUR] | Cenová sústava |  |  | DPH | J. Nh [h] | Nh celkom [h] | J. hmotnosť [t] | Hmotnosť celkom [t] | J. suť [t] | Suť Celkom [t]
Náklady z rozpočtu | [6 empty] | 0 | [5 empty] | 0 |  | 3008.1423 |  | 0 |  | D | -1 | [7 empty] | 0
| D | HSV | Práce a dodávky HSV |  |  |  | 0 | [5 empty] | 0 |  | 2894.1164 |  | 0 | 1 | D | 0 | ROZPOCET | [6 empty] | 0
| D | 1 | Zemné práce |  |  |  | 0 | [5 empty] | 0 |  | 157.13 |  | 0 | 1 | D | 1 | ROZPOCET | [6 empty] | 0
1 | K | 121101112 | Odstránenie ornice s premiestn. na hromady, so zložením na vzdialenosť do 100 m a do 1000 m3 | m3 | 151.763 |  | 0 |  |  |  | znížená |  | 0 | 0 | 0 | 0 | 0 | 4 | K | 2 | ROZPOCET | 0 | 0 | 0 | 0 | 0 | 2 | 0 | 4 | -1843531064
2 | K | 131201102 | Výkop nezapaženej jamy v hornine 3, nad 100 do 1000 m3 | m3 | 354.114 |  | 0 |  |  |  | znížená |  | 0 | 0 | 0 | 0 | 0 | 4 | K | 2 | ROZPOCET | 0 | 0 | 0 | 0 | 0 | 2 | 0 | 4 | 565354894
3 | K | 131201109 | Hĺbenie nezapažených jám a zárezov. Príplatok za lepivosť horniny 3 | m3 | 106.234 |  | 0 |  |  |  | znížená |  | 0 | 0 | 0 | 0 | 0 | 4 | K | 2 | ROZPOCET | 0 | 0 | 0 | 0 | 0 | 2 | 0 | 4 | -247480152
4 | K | 132201101.S | Výkop ryhy do šírky 600 mm v horn.3 do 100 m3 | m3 | 0.448 |  | 0 |  |  |  | znížená |  | 0 | 0 | 0 | 0 | 0 | 4 | K | 2 | ROZPOCET | 0 | 0 | 0 | 0 | 0 | 2 | 0 | 4 | -984136651
5 | K | 132201109.S | Príplatok k cene za lepivosť pri hĺbení rýh šírky do 600 mm zapažených i nezapažených s urovnaním dna v hornine 3 | m3 | 0.448 |  | 0 |  |  |  | znížená |  | 0 | 0 | 0 | 0 | 0 | 4 | K | 2 | ROZPOCET | 0 | 0 | 0 | 0 | 0 | 2 | 0 | 4 | 1999693359
6 | K | 133201201.S | Výkop šachty nezapaženej, hornina 3 do 100 m3 | m3 | 162.93 |  | 0 |  |  |  | znížená |  | 0 | 0 | 0 | 0 | 0 | 4 | K | 2 | ROZPOCET | 0 | 0 | 0 | 0 | 0 | 2 | 0 | 4 | -632859288
7 | K | 133201209.S | Príplatok k cenám za lepivosť horniny tr.3 | m3 | 48.879 |  | 0 |  |  |  | znížená |  | 0 | 0 | 0 | 0 | 0 | 4 | K | 2 | ROZPOCET | 0 | 0 | 0 | 0 | 0 | 2 | 0 | 4 | 171423337
8 | K | 162501102 | Vodorovné premiestnenie výkopku po spevnenej ceste z horniny tr.1-4, do 100 m3 na vzdialenosť do 3000 m | m3 | 669.255 |  | 0 |  |  |  | znížená |  | 0 | 0 | 0 | 0 | 0 | 4 | K | 2 | ROZPOCET | 0 | 0 | 0 | 0 | 0 | 2 | 0 | 4 | 1588082309
9 | K | 162501105 | Vodorovné premiestnenie výkopku po spevnenej ceste z horniny tr.1-4, do 100 m3, príplatok k cene za každých ďalšich a začatých 1000 m | m3 | 8031.06 |  | 0 |  |  |  | znížená |  | 0 | 0 | 0 | 0 | 0 | 4 | K | 2 | ROZPOCET | 0 | 0 | 0 | 0 | 0 | 2 | 0 | 4 | -1133464032
10 | K | 167101102 | Nakladanie neuľahnutého výkopku z hornín tr.1-4 nad 100 do 1000 m3 - ornica na medziskládku | m3 | 669.255 |  | 0 |  |  |  | znížená |  | 0 | 0 | 0 | 0 | 0 | 4 | K | 2 | ROZPOCET | 0 | 0 | 0 | 0 | 0 | 2 | 0 | 4 | 1460801677
11 | K | 171201202 | Uloženie sypaniny na skládky nad 100 do 1000 m3 | m3 | 669.255 |  | 0 |  |  |  | znížená |  | 0 | 0 | 0 | 0 | 0 | 4 | K | 2 | ROZPOCET | 0 | 0 | 0 | 0 | 0 | 2 | 0 | 4 | -1815994632
12 | K | 171209002 | Poplatok za skladovanie - zemina a kamenivo (17 05) ostatné | t | 1137.734 |  | 0 |  |  |  | znížená |  | 0 | 0 | 0 | 0 | 0 | 4 | K | 2 | ROZPOCET | 0 | 0 | 0 | 0 | 0 | 2 | 0 | 4 | -988670003
13 | K | 174101001 | Zásyp sypaninou so zhutnením jám, šachiet, rýh, zárezov alebo okolo objektov do 100 m3 | m3 | 84.935 |  | 0 |  |  |  | znížená |  | 0 | 0 | 0 | 0 | 0 | 4 | K | 2 | ROZPOCET | 0 | 0 | 0 | 0 | 0 | 2 | 0 | 4 | -17619563
14 | M | 5834530700 | Štrkodrva 0- 63 n | t | 157.13 |  | 0 |  |  |  | znížená |  | 0 | 1 | 157.13 | 0 | 0 | 8 | M | 2 | ROZPOCET | 0 | 0 | 0 | 0 | 0 | 2 | 0 | 4 | -1994866484
15 | K | 181101102 | Úprava pláne v zárezoch v hornine 1-4 so zhutnením na 0,25MPa | m2 | 505.877 |  | 0 |  |  |  | znížená |  | 0 | 0 | 0 | 0 | 0 | 4 | K | 2 | ROZPOCET | 0 | 0 | 0 | 0 | 0 | 2 | 0 | 4 | 798654628
| D | 2 | Zakladanie |  |  |  | 0 | [5 empty] | 0 |  | 2427.1446 |  | 0 | 1 | D | 1 | ROZPOCET | [6 empty] | 0
16 | K | 271573001.S | Násyp pod základové konštrukcie so zhutnením zo štrkopiesku fr.0-32 mm | m3 | 844.825 |  | 0 |  |  |  | znížená |  | 0 | 2.07 | 1748.7877 | 0 | 0 | 4 | K | 2 | ROZPOCET | 0 | 0 | 0 | 0 | 0 | 2 | 0 | 4 | -1668036037
17 | K | 273313521.S | Betón základových dosiek, prostý tr. C 12/15 - podkladný betón hr. 100mm | m3 | 9.092 |  | 0 |  |  |  | znížená |  | 0 | 2.2354 | 20.3245 | 0 | 0 | 4 | K | 2 | ROZPOCET | 0 | 0 | 0 | 0 | 0 | 2 | 0 | 4 | -1902103042
18 | K | 273321411.S | Betón základových dosiek, železový (bez výstuže), tr. C 25/30 | m3 | 1.253 |  | 0 |  |  |  | znížená |  | 0 | 2.4157 | 3.0269 | 0 | 0 | 4 | K | 2 | ROZPOCET | 0 | 0 | 0 | 0 | 0 | 2 | 0 | 4 | -679875906
19 | K | 273351217.S | Debnenie stien základových dosiek, zhotovenie-tradičné | m2 | 2.484 |  | 0 |  |  |  | znížená |  | 0 | 0.00407 | 0.01011 | 0 | 0 | 4 | K | 2 | ROZPOCET | 0 | 0 | 0 | 0 | 0 | 2 | 0 | 4 | -1600427869
20 | K | 273351218.S | Debnenie stien základových dosiek, odstránenie-tradičné | m2 | 2.484 |  | 0 |  |  |  | znížená |  | 0 | 0 | 0 | 0 | 0 | 4 | K | 2 | ROZPOCET | 0 | 0 | 0 | 0 | 0 | 2 | 0 | 4 | -1150662771
21 | K | 273361821.S | Výstuž základových dosiek z ocele B500 (10505) | t | 0.15 |  | 0 |  |  |  | znížená |  | 0 | 1.019 | 0.15284 | 0 | 0 | 4 | K | 2 | ROZPOCET | 0 | 0 | 0 | 0 | 0 | 2 | 0 | 4 | 1348234141
22 | K | 274321411.S | Betón základových nosníkov, železový (bez výstuže), tr. C 25/30 | m3 | 38.068 |  | 0 |  |  |  | znížená |  | 0 | 2.4157 | 91.9616 | 0 | 0 | 4 | K | 2 | ROZPOCET | 0 | 0 | 0 | 0 | 0 | 2 | 0 | 4 | 1308264369
23 | K | 274351215.S | Debnenie stien základových nosníkov, zhotovenie-dielce | m2 | 152.275 |  | 0 |  |  |  | znížená |  | 0 | 0.00067 | 0.10202 | 0 | 0 | 4 | K | 2 | ROZPOCET | 0 | 0 | 0 | 0 | 0 | 2 | 0 | 4 | -1937708251
24 | K | 274351216.S | Debnenie stien základových nosníkov, odstránenie-dielce | m2 | 152.275 |  | 0 |  |  |  | znížená |  | 0 | 0 | 0 | 0 | 0 | 4 | K | 2 | ROZPOCET | 0 | 0 | 0 | 0 | 0 | 2 | 0 | 4 | 581553981
25 | K | 274361821.S | Výstuž základových nosníkov z ocele B500 (10505) | t | 1.523 |  | 0 |  |  |  | znížená |  | 0 | 1.019 | 1.5519 | 0 | 0 | 4 | K | 2 | ROZPOCET | 0 | 0 | 0 | 0 | 0 | 2 | 0 | 4 | 1469108638
26 | K | 275321411.S | Betón základových pätiek, železový (bez výstuže), tr. C 25/30 | m3 | 186.257 |  | 0 |  |  |  | znížená |  | 0 | 2.4157 | 449.9448 | 0 | 0 | 4 | K | 2 | ROZPOCET | 0 | 0 | 0 | 0 | 0 | 2 | 0 | 4 | -438847021
27 | K | 275351215.S | Debnenie stien základových pätiek, zhotovenie-dielce | m2 | 386.296 |  | 0 |  |  |  | znížená |  | 0 | 0.00067 | 0.25882 | 0 | 0 | 4 | K | 2 | ROZPOCET | 0 | 0 | 0 | 0 | 0 | 2 | 0 | 4 | 865636490
28 | K | 275351216.S | Debnenie stien základovýcb pätiek, odstránenie-dielce | m2 | 386.296 |  | 0 |  |  |  | znížená |  | 0 | 0 | 0 | 0 | 0 | 4 | K | 2 | ROZPOCET | 0 | 0 | 0 | 0 | 0 | 2 | 0 | 4 | -1946641109
29 | K | 275361821.S | Výstuž základových pätiek z ocele B500 (10505) | t | 9.313 |  | 0 |  |  |  | znížená |  | 0 | 1.019 | 9.4895 | 0 | 0 | 4 | K | 2 | ROZPOCET | 0 | 0 | 0 | 0 | 0 | 2 | 0 | 4 | -1470630575
30 | K | 279321411.S | Betón základových soklov, železový (bez výstuže), tr. C 25/30 | m3 | 40.506 |  | 0 |  |  |  | znížená |  | 0 | 2.4157 | 97.8512 | 0 | 0 | 4 | K | 2 | ROZPOCET | 0 | 0 | 0 | 0 | 0 | 2 | 0 | 4 | 1073654182
31 | K | 279351105.S | Debnenie základových soklov obojstranné zhotovenie-dielce | m2 | 407.681 |  | 0 |  |  |  | znížená |  | 0 | 0.0005 | 0.20384 | 0 | 0 | 4 | K | 2 | ROZPOCET | 0 | 0 | 0 | 0 | 0 | 2 | 0 | 4 | 872295424
32 | K | 279351106.S | Debnenie základových soklov obojstranné odstránenie-dielce | m2 | 407.681 |  | 0 |  |  |  | znížená |  | 0 | 0 | 0 | 0 | 0 | 4 | K | 2 | ROZPOCET | 0 | 0 | 0 | 0 | 0 | 2 | 0 | 4 | -809620218
33 | K | 279361821.S | Výstuž základových soklov z ocele B500 (10505) | t | 3.24 |  | 0 |  |  |  | znížená |  | 0 | 1.019 | 3.3014 | 0 | 0 | 4 | K | 2 | ROZPOCET | 0 | 0 | 0 | 0 | 0 | 2 | 0 | 4 | 1768593312
34 | K | 289971211.S | Zhotovenie vrstvy z geotextílie na upravenom povrchu sklon do 1 : 5 | m2 | 528.161 |  | 0 |  |  |  | znížená |  | 0 | 3e-05 | 0.015845 | 0 | 0 | 4 | K | 2 | ROZPOCET | 0 | 0 | 0 | 0 | 0 | 2 | 0 | 4 | -573798790
35 | M | 693110005555 | Geotextília polyestérová 300g/m2, netkaná separačno-filtračná | m2 | 538.724 |  | 0 |  |  |  | znížená |  | 0 | 0.0003 | 0.16162 | 0 | 0 | 8 | M | 2 | ROZPOCET | 0 | 0 | 0 | 0 | 0 | 2 | 0 | 4 | -259152509
| D | 4 | Vodorovné konštrukcie |  |  |  | 0 | [5 empty] | 0 |  | 96.1281 |  | 0 | 1 | D | 1 | ROZPOCET | [6 empty] | 0
36 | K | 411321414.S | Betón stropov doskových a trámových, železový tr. C 25/30 | m3 | 35.97 |  | 0 |  |  |  | znížená |  | 0 | 2.4019 | 86.3963 | 0 | 0 | 4 | K | 2 | ROZPOCET | 0 | 0 | 0 | 0 | 0 | 2 | 0 | 4 | -246129441
37 | K | 411354264.S | Debnenie stropu, zabudované s plechom vlnitým T85, výšky vĺn 85 mm hr. 1,25 mm | m2 | 327 |  | 0 |  |  |  | znížená |  | 0 | 0.02305 | 7.5373 | 0 | 0 | 4 | K | 2 | ROZPOCET | 0 | 0 | 0 | 0 | 0 | 2 | 0 | 4 | 998112763
38 | K | 411361821 | Výstuž stropov doskových, trámových, vložkových,konzolových alebo balkónových, 10505 | t | 2.158 |  | 0 |  |  |  | znížená |  | 0 | 1.0169 | 2.1944 | 0 | 0 | 4 | K | 2 | ROZPOCET | 0 | 0 | 0 | 0 | 0 | 2 | 0 | 4 | 794882900
| D | 6 | Úpravy povrchov, podlahy, osadenie |  |  |  | 0 | [5 empty] | 0 |  | 174.7732 |  | 0 | 1 | D | 1 | ROZPOCET | [6 empty] | 0
39 | K | 625250653.S | Doteplenie konštrukcie extrudovaným polystyrénom hr. 80 mm, lepený rámovo s prikotvením - zateplenie základových soklov | m2 | 186.24 |  | 0 |  |  |  | znížená |  | 0 | 0.01514 | 2.8197 | 0 | 0 | 4 | K | 2 | ROZPOCET | 0 | 0 | 0 | 0 | 0 | 2 | 0 | 4 | 776167058
40 | K | 631325711.S | Mazanina z betónu vystužená oceľovými vláknami (napr. Dramix) tr.C25/30 hr. nad 120 do 240 mm vrátane vsypu, povrchového náteru, rezaných dilatácii a pružnej výplne | m3 | 70.37 |  | 0 |  |  |  | znížená |  | 0 | 2.4407 | 171.7535 | 0 | 0 | 4 | K | 2 | ROZPOCET | 0 | 0 | 0 | 0 | 0 | 2 | 0 | 4 | 1382969326
41 | K | 631351101.S | Debnenie stien podlahách - zhotovenie | m2 | 23.241 |  | 0 |  |  |  | znížená |  | 0 | 0.00861 | 0.20011 | 0 | 0 | 4 | K | 2 | ROZPOCET | 0 | 0 | 0 | 0 | 0 | 2 | 0 | 4 | 1743783647
42 | K | 631351102.S | Debnenie stien podlahách - odstránenie | m2 | 23.241 |  | 0 |  |  |  | znížená |  | 0 | 0 | 0 | 0 | 0 | 4 | K | 2 | ROZPOCET | 0 | 0 | 0 | 0 | 0 | 2 | 0 | 4 | 1713209944
| D | 9 | Ostatné konštrukcie a práce-búranie |  |  |  | 0 | [5 empty] | 0 |  | 38.9404 |  | 0 | 1 | D | 1 | ROZPOCET | [6 empty] | 0
43 | K | 941941042.S | Montáž lešenia ľahkého pracovného radového s podlahami šírky nad 1,00 do 1,20 m, výšky nad 10 do 30 m | m2 | 785.548 |  | 0 |  |  |  | znížená |  | 0 | 0.02399 | 18.8453 | 0 | 0 | 4 | K | 2 | ROZPOCET | 0 | 0 | 0 | 0 | 0 | 2 | 0 | 4 | 527847449
44 | K | 941941292.S | Príplatok za prvý a každý ďalší i začatý mesiac použitia lešenia ľahkého pracovného radového s podlahami šírky nad 1,00 do 1,20 m, v. nad 10 do 30 m | m2 | 2356.644 |  | 0 |  |  |  | znížená |  | 0 | 0 | 0 | 0 | 0 | 4 | K | 2 | ROZPOCET | 0 | 0 | 0 | 0 | 0 | 2 | 0 | 4 | -1312628633
45 | K | 941941842.S | Demontáž lešenia ľahkého pracovného radového s podlahami šírky nad 1,00 do 1,20 m, výšky nad 10 do 30 m | m2 | 785.548 |  | 0 |  |  |  | znížená |  | 0 | 0.02399 | 18.8453 | 0 | 0 | 4 | K | 2 | ROZPOCET | 0 | 0 | 0 | 0 | 0 | 2 | 0 | 4 | -203027784
46 | K | 941955001.S | Lešenie ľahké pracovné pomocné, s výškou lešeňovej podlahy do 1,20 m | m2 | 791.037 |  | 0 |  |  |  | znížená |  | 0 | 0.00153 | 1.2103 | 0 | 0 | 4 | K | 2 | ROZPOCET | 0 | 0 | 0 | 0 | 0 | 2 | 0 | 4 | -1818690300
47 | K | 952901111.S | Vyčistenie budov pri výške podlaží do 4 m | m2 | 791.037 |  | 0 |  |  |  | znížená |  | 0 | 5e-05 | 0.039552 | 0 | 0 | 4 | K | 2 | ROZPOCET | 0 | 0 | 0 | 0 | 0 | 2 | 0 | 4 | -67333206
| D | 99 | Presun hmôt HSV |  |  |  | 0 | [5 empty] | 0 |  | 0 |  | 0 | 1 | D | 1 | ROZPOCET | [6 empty] | 0
48 | K | 998021021.S | Presun hmôt pre haly 802, 811 zvislá konštrukcia kovová do výšky 20 m | t | 2894.116 |  | 0 |  |  |  | znížená |  | 0 | 0 | 0 | 0 | 0 | 4 | K | 2 | ROZPOCET | 0 | 0 | 0 | 0 | 0 | 2 | 0 | 4 | 1188084348
| D | PSV | Práce a dodávky PSV |  |  |  | 0 | [5 empty] | 0 |  | 62.2423 |  | 0 | 2 | D | 0 | ROZPOCET | [6 empty] | 0
| D | 711 | Izolácie proti vode a vlhkosti |  |  |  | 0 | [5 empty] | 0 |  | 1.2869 |  | 0 | 2 | D | 1 | ROZPOCET | [6 empty] | 0
49 | K | 711210200 | Zhotovenie dvojnásobnej izol. stierky balkónov a terás na ploche vodorovnej (s vytiahnutím na steny 200 mm) | m2 | 30 |  | 0 |  |  |  | znížená |  | 0 | 0 | 0 | 0 | 0 | 16 | K | 2 | ROZPOCET | 0 | 0 | 0 | 0 | 0 | 2 | 0 | 16 | -1167596921
50 | M | 5856051010 | Lepiaca a stierkova hmota napr. Prince Color Z 301 Super | kg | 150 |  | 0 |  |  |  | znížená |  | 0 | 0 | 0 | 0 | 0 | 32 | M | 2 | ROZPOCET | 0 | 0 | 0 | 0 | 0 | 2 | 0 | 16 | 1642657743
51 | M | 6932015012 | Armovacia sieťka ARM. 165g/m2 | m2 | 33 |  | 0 |  |  |  | znížená |  | 0 | 0 | 0 | 0 | 0 | 32 | M | 2 | ROZPOCET | 0 | 0 | 0 | 0 | 0 | 2 | 0 | 16 | -1946735109
52 | M | 5856050990 | Vodou riediteľný penetračný a spevňujúci náter napr. PCI Gisogrund PGM | kg | 3 |  | 0 |  |  |  | znížená |  | 0 | 0 | 0 | 0 | 0 | 32 | M | 2 | ROZPOCET | 0 | 0 | 0 | 0 | 0 | 2 | 0 | 16 | 1429447406
53 | M | 5856051375 | Samolepiaca butylová izolačná páska napr. Prince Color Izol Pecitape Butyl | m | 10.69 |  | 0 |  |  |  | znížená |  | 0 | 0 | 0 | 0 | 0 | 32 | M | 2 | ROZPOCET | 0 | 0 | 0 | 0 | 0 | 2 | 0 | 16 | -316989224
54 | K | 711113312 | Zhotovenie izolácie proti zemnej vlhkosti na zvislej ploche náterom z kryštalickej izolácie 2x | m2 | 487.642 |  | 0 |  |  |  | znížená |  | 0 | 0 | 0 | 0 | 0 | 16 | K | 2 | ROZPOCET | 0 | 0 | 0 | 0 | 0 | 2 | 0 | 16 | 810290183
55 | M | 2457001000 | SIKKATON ISOL kryštalický ochranný náter betónových a ŽB povrchov | m2 | 507.148 |  | 0 |  |  |  | znížená |  | 0 | 0.001 | 0.50715 | 0 | 0 | 32 | M | 2 | ROZPOCET | 0 | 0 | 0 | 0 | 0 | 2 | 0 | 16 | 232106691
56 | K | 711131102 | Zhotovenie geotextílie alebo tkaniny na plochu vodorovnú v dvoch vrstvách | m2 | 186.486 |  | 0 |  |  |  | znížená |  | 0 | 0 | 0 | 0 | 0 | 16 | K | 2 | ROZPOCET | 0 | 0 | 0 | 0 | 0 | 2 | 0 | 16 | -1132277138
57 | K | 711132102 | Zhotovenie geotextílie alebo tkaniny na plochu zvislú v dvoch vrstvách | m2 | 48.39 |  | 0 |  |  |  | znížená |  | 0 | 0 | 0 | 0 | 0 | 16 | K | 2 | ROZPOCET | 0 | 0 | 0 | 0 | 0 | 2 | 0 | 16 | -869492297
58 | M | 6936651300 | Geotextília netkaná polypropylénová Tatratex PP 300 | m2 | 469.752 |  | 0 |  |  |  | znížená |  | 0 | 0.0004 | 0.1879 | 0 | 0 | 32 | M | 2 | ROZPOCET | 0 | 0 | 0 | 0 | 0 | 2 | 0 | 16 | -2145487925
59 | K | 711133001 | Zhotovenie izolácie proti zemnej vlhkosti PVC fóliou položenou voľne na vodorovnej ploche so zvarením spoju | m2 | 186.486 |  | 0 |  |  |  | znížená |  | 0 | 3e-05 | 0.0055946 | 0 | 0 | 16 | K | 2 | ROZPOCET | 0 | 0 | 0 | 0 | 0 | 2 | 0 | 16 | -1251145022
60 | K | 711133010 | Zhotovenie izolácie proti zemnej vlhkosti PVC fóliou položenou voľne na zvislej ploche so zvarením spoju | m2 | 48.39 |  | 0 |  |  |  | znížená |  | 0 | 3e-05 | 0.0014517 | 0 | 0 | 16 | K | 2 | ROZPOCET | 0 | 0 | 0 | 0 | 0 | 2 | 0 | 16 | 241985717
61 | M | 2833000220 | FATRAFOL-TPO 803 izol.základov proti vlhkosti, tlak.vode, radonu, hydroizolačná fólia hr.2,00 mm,š.2m hnedá | m2 | 234.876 |  | 0 |  |  |  | znížená |  | 0 | 0.0022 | 0.51673 | 0 | 0 | 32 | M | 2 | ROZPOCET | 0 | 0 | 0 | 0 | 0 | 2 | 0 | 16 | -796981979
62 | K | 711211001.S | Jednozlož. hydroizolačná hmota disperzná, stierka hr. 2mm | m2 | 43.114 |  | 0 |  |  |  | znížená |  | 0 | 0.00158 | 0.06812 | 0 | 0 | 16 | K | 2 | ROZPOCET | 0 | 0 | 0 | 0 | 0 | 2 | 0 | 16 | -1020019583
63 | K | 998711202.S | Presun hmôt pre izoláciu proti vode v objektoch výšky nad 6 do 12 m | % |  |  | 0 |  |  |  | znížená |  | 0 | 0 | 0 | 0 | 0 | 16 | K | 2 | ROZPOCET | 0 | 0 | 0 | 0 | 0 | 2 | 0 | 16 | -62903263
| D | 712 | Izolácie striech |  |  |  | 0 | [5 empty] | 0 |  | 0.16888 |  | 0 | 2 | D | 1 | ROZPOCET | [6 empty] | 0
64 | K | 712331101 | Zhotovenie povlak. krytiny striech plochých do 10° pásmi na sucho - tkaniny (separačná) | m2 | 511.748 |  | 0 |  |  |  | znížená |  | 0 | 0 | 0 | 0 | 0 | 16 | K | 2 | ROZPOCET | 0 | 0 | 0 | 0 | 0 | 2 | 0 | 16 | 1100352983
65 | M | 6936654500 | Separačná geotextília 300 g/m2 PP | m2 | 562.923 |  | 0 |  |  |  | znížená |  | 0 | 0.0003 | 0.16888 | 0 | 0 | 32 | M | 2 | ROZPOCET | 0 | 0 | 0 | 0 | 0 | 2 | 0 | 16 | 982340171
66 | K | 712370050.S | Zhotovenie povlakovej krytiny striech plochých do 10°PVC-P fóliou položenou voľne so zvarením spoju | m2 | 183.6 |  | 0 |  |  |  | znížená |  | 0 | 0 | 0 | 0 | 0 | 16 | K | 2 | ROZPOCET | 0 | 0 | 0 | 0 | 0 | 2 | 0 | 16 | 908099451
67 | M | 28322023.00 | Hydroizolačná fólia PVC hr. 2,00 mm, izolácia plochých striech (napr. FATRAFOL 810) | m2 | 192.78 |  | 0 |  |  |  | znížená |  | 0 | 0 | 0 | 0 | 0 | 32 | M | 2 | ROZPOCET | 0 | 0 | 0 | 0 | 0 | 2 | 0 | 16 | 2061781892
68 | K | 712873230.S | Zhotovenie povlakovej krytiny vytiahnutím izol.povlaku z PVC-P fólie na konštrukcie prevyšujúce úroveň strechy do 50 cm so zvarením spoju | m2 | 72.274 |  | 0 |  |  |  | znížená |  | 0 | 0 | 0 | 0 | 0 | 16 | K | 2 | ROZPOCET | 0 | 0 | 0 | 0 | 0 | 2 | 0 | 16 | 1694710131
69 | M | 28322023.01 | Hydroizolačná fólia PVC hr. 2,00 mm, izolácia plochých striech (napr. FATRAFOL 810) | m2 | 75.888 |  | 0 |  |  |  | znížená |  | 0 | 0 | 0 | 0 | 0 | 32 | M | 2 | ROZPOCET | 0 | 0 | 0 | 0 | 0 | 2 | 0 | 16 | 507908048
70 | K | 998712202.S | Presun hmôt pre izoláciu povlakovej krytiny v objektoch výšky nad 6 do 12 m | % |  |  | 0 |  |  |  | znížená |  | 0 | 0 | 0 | 0 | 0 | 16 | K | 2 | ROZPOCET | 0 | 0 | 0 | 0 | 0 | 2 | 0 | 16 | 1484864862
| D | 713 | Izolácie tepelné |  |  |  | 0 | [5 empty] | 0 |  | 2.4015 |  | 0 | 2 | D | 1 | ROZPOCET | [6 empty] | 0
71 | K | 713120010 | Zakrývanie tepelnej izolácie podláh fóliou | m2 | 150.2 |  | 0 |  |  |  | znížená |  | 0 | 0 | 0 | 0 | 0 | 16 | K | 2 | ROZPOCET | 0 | 0 | 0 | 0 | 0 | 2 | 0 | 16 | -91113667
72 | M | 2830010400 | Parozábrana - fólia PE hrúbka 0,2 mm | m2 | 160.714 |  | 0 |  |  |  | znížená |  | 0 | 2e-05 | 0.0032143 | 0 | 0 | 32 | M | 2 | ROZPOCET | 0 | 0 | 0 | 0 | 0 | 2 | 0 | 16 | 1789885250
73 | K | 713122111 | Montáž tepelnej izolácie podláh polystyrénom, kladeným voľne v jednej vrstve | m2 | 150.2 |  | 0 |  |  |  | znížená |  | 0 | 0 | 0 | 0 | 0 | 16 | K | 2 | ROZPOCET | 0 | 0 | 0 | 0 | 0 | 2 | 0 | 16 | 2032258832
74 | M | 2837653058 | EPS Neofloor 100 sivý penový polystyrén hrúbka 50 mm | m2 | 156.208 |  | 0 |  |  |  | znížená |  | 0 | 0.001 | 0.15621 | 0 | 0 | 32 | M | 2 | ROZPOCET | 0 | 0 | 0 | 0 | 0 | 2 | 0 | 16 | 586781812
75 | K | 713126421.S | Montáž a dodávka tepelnej izolácie podláh PUR doskami pre chladiarenský sklad | m2 | 38.226 |  | 0 |  |  |  | znížená |  | 0 | 0 | 0 | 0 | 0 | 16 | K | 2 | ROZPOCET | 0 | 0 | 0 | 0 | 0 | 2 | 0 | 16 | -357379717
76 | K | 713126422.S | Montáž a dodávka tepelnej izolácie podláh PUR doskami pre mraziak | m2 | 156.862 |  | 0 |  |  |  | znížená |  | 0 | 0 | 0 | 0 | 0 | 16 | K | 2 | ROZPOCET | 0 | 0 | 0 | 0 | 0 | 2 | 0 | 16 | -479302183
77 | K | 713142160 | Montáž tepelnej izolácie striech plochých do 10° spádovými doskami z polystyrénu v jednej vrstve | m2 | 179.76 |  | 0 |  |  |  | znížená |  | 0 | 0 | 0 | 0 | 0 | 16 | K | 2 | ROZPOCET | 0 | 0 | 0 | 0 | 0 | 2 | 0 | 16 | 28316746
78 | M | 283760007500.S | Doska spádová EPS 150 S pre vyspádovanie plochých striech | m3 | 35.43 |  | 0 |  |  |  | znížená |  | 0 | 0.0245 | 0.86804 | 0 | 0 | 32 | M | 2 | ROZPOCET | 0 | 0 | 0 | 0 | 0 | 2 | 0 | 16 | -538836794
79 | K | 713142250 | Montáž tepelnej izolácie striech plochých do 10° polystyrénom, dvojvrstvová kladenými voľne | m2 | 179.76 |  | 0 |  |  |  | znížená |  | 0 | 0 | 0 | 0 | 0 | 16 | K | 2 | ROZPOCET | 0 | 0 | 0 | 0 | 0 | 2 | 0 | 16 | -322530714
80 | M | 283720009000.S | Doska EPS hr. 100 mm, pevnosť v tlaku 150 kPa, na zateplenie podláh a plochých striech | m2 | 186.95 |  | 0 |  |  |  | znížená |  | 0 | 0.00245 | 0.45803 | 0 | 0 | 32 | M | 2 | ROZPOCET | 0 | 0 | 0 | 0 | 0 | 2 | 0 | 16 | -635101895
81 | M | 283720009500.S | Doska EPS hr. 200 mm, pevnosť v tlaku 150 kPa, na zateplenie podláh a plochých striech | m2 | 186.95 |  | 0 |  |  |  | znížená |  | 0 | 0.0049 | 0.91605 | 0 | 0 | 32 | M | 2 | ROZPOCET | 0 | 0 | 0 | 0 | 0 | 2 | 0 | 16 | -149342823
82 | K | 998713202.S | Presun hmôt pre izolácie tepelné v objektoch výšky nad 6 m do 12 m | % |  |  | 0 |  |  |  | znížená |  | 0 | 0 | 0 | 0 | 0 | 16 | K | 2 | ROZPOCET | 0 | 0 | 0 | 0 | 0 | 2 | 0 | 16 | 1584711891
| D | 763 | Konštrukcie - drevostavby |  |  |  | 0 | [5 empty] | 0 |  | 11.0299 |  | 0 | 2 | D | 1 | ROZPOCET | [6 empty] | 0
83 | K | 763115120 | Priečka SDK štandard hr. 100 mm jednoducho opláštená doskami RB 12,5 mm, CW 75 | m2 | 95.829 |  | 0 |  |  |  | znížená |  | 0 | 0.02192 | 2.1006 | 0 | 0 | 16 | K | 2 | ROZPOCET | 0 | 0 | 0 | 0 | 0 | 2 | 0 | 16 | 242834766
84 | K | 763115121 | Priečka SDK protipožiarna hr. 100 mm jednoducho opláštená doskami RF 12,5 mm, CW 75 | m2 | 143.188 |  | 0 |  |  |  | znížená |  | 0 | 0.02507 | 3.5897 | 0 | 0 | 16 | K | 2 | ROZPOCET | 0 | 0 | 0 | 0 | 0 | 2 | 0 | 16 | 873707793
85 | K | 763115122 | Priečka SDK impregnovaná hr. 100 mm jednoducho opláštená doskami RBI 12,5 mm, CW 75 | m2 | 33.59 |  | 0 |  |  |  | znížená |  | 0 | 0.02255 | 0.75745 | 0 | 0 | 16 | K | 2 | ROZPOCET | 0 | 0 | 0 | 0 | 0 | 2 | 0 | 16 | 202313268
86 | K | 763115123 | Priečka SDK protipožiarna imbregnovaná hr. 100 mm jednoducho opláštená doskami RFI 12,5 mm, CW 75 | m2 | 61.196 |  | 0 |  |  |  | znížená |  | 0 | 0.03137 | 1.9197 | 0 | 0 | 16 | K | 2 | ROZPOCET | 0 | 0 | 0 | 0 | 0 | 2 | 0 | 16 | 1470439705
87 | K | 763120010.S | Sadrokartónová inštalačná predstena pre sanitárne zariadenia, kca CD+UD, jednoducho opláštená doskou impregnovanou RBI 12,5 mm | m2 | 28.44 |  | 0 |  |  |  | znížená |  | 0 | 0.01182 | 0.33616 | 0 | 0 | 16 | K | 2 | ROZPOCET | 0 | 0 | 0 | 0 | 0 | 2 | 0 | 16 | -131331323
88 | K | 763138220 | Podhľad SDK štandardný RB 12.5 mm závesný, dvojúrovňová oceľová podkonštrukcia CD | m2 | 98.4 |  | 0 |  |  |  | znížená |  | 0 | 0.01186 | 1.167 | 0 | 0 | 16 | K | 2 | ROZPOCET | 0 | 0 | 0 | 0 | 0 | 2 | 0 | 16 | 1396498772
89 | K | 763138221 | Podhľad SDK protipožiarna RF 12.5 mm závesný, dvojúrovňová oceľová podkonštrukcia CD | m2 | 59.728 |  | 0 |  |  |  | znížená |  | 0 | 0.01344 | 0.80274 | 0 | 0 | 16 | K | 2 | ROZPOCET | 0 | 0 | 0 | 0 | 0 | 2 | 0 | 16 | 270473609
90 | K | 763138223 | Podhľad SDK protipožiarny impregnovaný RFI 12.5 mm závesný, dvojúrovňová oceľová podkonštrukcia CD | m2 | 5.42 |  | 0 |  |  |  | znížená |  | 0 | 0.01659 | 0.089918 | 0 | 0 | 16 | K | 2 | ROZPOCET | 0 | 0 | 0 | 0 | 0 | 2 | 0 | 16 | -59571303
91 | K | 763181112.S | Zárubne oceľové pre SDK priečky jednoducho opláštené výšky do 2,75 m šírky 600 mm hr. 100 mm | ks | 7 |  | 0 |  |  |  | znížená |  | 0 | 0.01998 | 0.13986 | 0 | 0 | 16 | K | 2 | ROZPOCET | 0 | 0 | 0 | 0 | 0 | 2 | 0 | 16 | 1747733502
92 | K | 763181132.S | Zárubne oceľové pre SDK priečky jednoducho opláštené výšky do 2,75 m šírky 800 mm hr. 100 mm | ks | 6 |  | 0 |  |  |  | znížená |  | 0 | 0.02112 | 0.12672 | 0 | 0 | 16 | K | 2 | ROZPOCET | 0 | 0 | 0 | 0 | 0 | 2 | 0 | 16 | -1788170752
93 | K | 998763403.S | Presun hmôt pre sádrokartónové konštrukcie v stavbách (objektoch) výšky od 7 do 24 m | % |  |  | 0 |  |  |  | znížená |  | 0 | 0 | 0 | 0 | 0 | 16 | K | 2 | ROZPOCET | 0 | 0 | 0 | 0 | 0 | 2 | 0 | 16 | 1449931242
| D | 764 | Konštrukcie klampiarske |  |  |  | 0 | [5 empty] | 0 |  | 0.21549 |  | 0 | 2 | D | 1 | ROZPOCET | [6 empty] | 0
94 | K | 764351407.S | Žľaby z pozinkovaného farbeného PZf plechu, pododkvapové štvorhranné | m | 8.4 |  | 0 |  |  |  | znížená |  | 0 | 0.00659 | 0.055356 | 0 | 0 | 16 | K | 2 | ROZPOCET | 0 | 0 | 0 | 0 | 0 | 2 | 0 | 16 | -40960890
95 | K | 764451404.S | Zvodové rúry z pozinkovaného farbeného PZf plechu, štvorcové | m | 24.3 |  | 0 |  |  |  | znížená |  | 0 | 0.00659 | 0.16014 | 0 | 0 | 16 | K | 2 | ROZPOCET | 0 | 0 | 0 | 0 | 0 | 2 | 0 | 16 | -628710365
96 | K | 998764202.S | Presun hmôt pre konštrukcie klampiarske v objektoch výšky nad 6 do 12 m | % |  |  | 0 |  |  |  | znížená |  | 0 | 0 | 0 | 0 | 0 | 16 | K | 2 | ROZPOCET | 0 | 0 | 0 | 0 | 0 | 2 | 0 | 16 | -63486454
| D | 766 | Konštrukcie stolárske |  |  |  | 0 | [5 empty] | 0 |  | 0.35 |  | 0 | 2 | D | 1 | ROZPOCET | [6 empty] | 0
97 | K | 766661.01 | Montáž a dodávka protipožiarných interiérových dverí 800/1970mm, plné hladké, EW15/D3-C, vrátane oceľovej zárubne, kovania | ks | 3 |  | 0 |  |  |  | znížená |  | 0 | 0 | 0 | 0 | 0 | 16 | K | 2 | ROZPOCET | 0 | 0 | 0 | 0 | 0 | 2 | 0 | 16 | 1087495694
98 | K | 766661.02 | Montáž a dodávka protipožiarných interiérových dverí 800/3000mm, EW30/D3-C, dymotesné vrátane oceľovej zárubne, kovania | ks | 7 |  | 0 |  |  |  | znížená |  | 0 | 0 | 0 | 0 | 0 | 16 | K | 2 | ROZPOCET | 0 | 0 | 0 | 0 | 0 | 2 | 0 | 16 | 2055043420
99 | K | 766661.03 | Montáž a dodávka protipožiarných interiérových dverí 1600/1970mm,dvojkrídlové, EW30/D3-C, dymotesné vrátane oceľovej zárubne, kovania | ks | 1 |  | 0 |  |  |  | znížená |  | 0 | 0 | 0 | 0 | 0 | 16 | K | 2 | ROZPOCET | 0 | 0 | 0 | 0 | 0 | 2 | 0 | 16 | 281463763
100 | K | 766662112.S | Montáž dverového krídla jednokrídlového do zárubne, vrátane kovania | ks | 13 |  | 0 |  |  |  | znížená |  | 0 | 0 | 0 | 0 | 0 | 16 | K | 2 | ROZPOCET | 0 | 0 | 0 | 0 | 0 | 2 | 0 | 16 | -1886556869
101 | M | 611610000801.S | Dvere vnútorné jednokrídlové, šírka 700-900 mm, DTD doska dierovaná, s poldrážkou, povrch CPL laminát, vrátane kovania, klučky a zámku | ks | 13 |  | 0 |  |  |  | znížená |  | 0 | 0.025 | 0.325 | 0 | 0 | 32 | M | 2 | ROZPOCET | 0 | 0 | 0 | 0 | 0 | 2 | 0 | 16 | -1964948348
102 | K | 766662132.S | Montáž dverového krídla otočného dvojkrídlového poldrážkového, do zárubne, vrátane kovania | ks | 1 |  | 0 |  |  |  | znížená |  | 0 | 0 | 0 | 0 | 0 | 16 | K | 2 | ROZPOCET | 0 | 0 | 0 | 0 | 0 | 2 | 0 | 16 | 418125482
103 | M | 611610000400.S | Dvere vnútorné dvojkrídlové 2550/1970, vrátane kovania, klučky a zámku | ks | 1 |  | 0 |  |  |  | znížená |  | 0 | 0.025 | 0.025 | 0 | 0 | 32 | M | 2 | ROZPOCET | 0 | 0 | 0 | 0 | 0 | 2 | 0 | 16 | 408255401
104 | K | 998766202.S | Presun hmot pre konštrukcie stolárske v objektoch výšky nad 6 do 12 m | % |  |  | 0 |  |  |  | znížená |  | 0 | 0 | 0 | 0 | 0 | 16 | K | 2 | ROZPOCET | 0 | 0 | 0 | 0 | 0 | 2 | 0 | 16 | -414367265
| D | 767 | Konštrukcie doplnkové kovové |  |  |  | 0 | [5 empty] | 0 |  | 36.3686 |  | 0 | 2 | D | 1 | ROZPOCET | [6 empty] | 0
105 | K | 7671622.Z4 | Montáž a dodávka schodiskového zábradlia z profilovej ocele s výplňou z joklových profilov s madlom kotvené do sch. ramena vrátane povrchovej úpravy | m | 17 |  | 0 |  |  |  | znížená |  | 0 | 6e-05 | 0.00102 | 0 | 0 | 16 | K | 2 | ROZPOCET | 0 | 0 | 0 | 0 | 0 | 2 | 0 | 16 | -1464254942
106 | K | 767397103.S. | Montáž a dodávka strešných sendvičových panelov na OK pre mraziak vrátane oplechovania a klampiarských konštrukcii | m2 | 167.166 |  | 0 |  |  |  | znížená |  | 0 | 0.00047 | 0.078568 | 0 | 0 | 16 | K | 2 | ROZPOCET | 0 | 0 | 0 | 0 | 0 | 2 | 0 | 16 | 1791421995
107 | K | 767397104.S. | Montáž a dodávka strešných sendvičových panelov na OK pre sklad vrátane oplechovania a klampiarských konštrukcii | m2 | 78.687 |  | 0 |  |  |  | znížená |  | 0 | 0.00047 | 0.036983 | 0 | 0 | 16 | K | 2 | ROZPOCET | 0 | 0 | 0 | 0 | 0 | 2 | 0 | 16 | -517350464
108 | K | 767411113.S | Montáž opláštenia sendvičovými stenovými panelmi na OK, hrúbky nad 150 do 200mm vrátane oplechovania klampiarských konštrukcii | m2 | 895.534 |  | 0 |  |  |  | znížená |  | 0 | 0.00022 | 0.19702 | 0 | 0 | 16 | K | 2 | ROZPOCET | 0 | 0 | 0 | 0 | 0 | 2 | 0 | 16 | -1977504890
109 | M | 553250001400.S | Panel sendvičový s jadrom z minerálnej vlny stenový, oceľový plášť hr. jadra 200 mm vrátane podkonštrukcie na uchytenie a oplechovania detailov a spojovacieho materiálu | m2 | 913.445 |  | 0 |  |  |  | znížená |  | 0 | 0.0301 | 27.4947 | 0 | 0 | 32 | M | 2 | ROZPOCET | 0 | 0 | 0 | 0 | 0 | 2 | 0 | 16 | 813378041
110 | K | 767411123.S | Montáž opláštenia sendvičovými stenovými panelmi pre chladiarenské objekty na OK, hrúbky nad 150 mm | m2 | 118.71 |  | 0 |  |  |  | znížená |  | 0 | 0.00042 | 0.049858 | 0 | 0 | 16 | K | 2 | ROZPOCET | 0 | 0 | 0 | 0 | 0 | 2 | 0 | 16 | 897043697
111 | M | 553250003200.S | Panel sendvičový z tvrdej polyuretánovej peny PUR stenový chladiarenský oceľový plášť hr. jadra 200 mm | m2 | 121.084 |  | 0 |  |  |  | znížená |  | 0 | 0.01661 | 2.0112 | 0 | 0 | 32 | M | 2 | ROZPOCET | 0 | 0 | 0 | 0 | 0 | 2 | 0 | 16 | 895967426
112 | M | 553410020701 | Dvere kovové zateplené s uholníkovou zárubňou s dózickým zámkom (chladiak) | ks | 2 |  | 0 |  |  |  | znížená |  | 0 | 0.0518 | 0.1036 | 0 | 0 | 32 | M | 2 | ROZPOCET | 0 | 0 | 0 | 0 | 0 | 2 | 0 | 16 | 1889798581
113 | K | 767411124.S | Montáž opláštenia sendvičovými stenovými panelmi pre mraziarenské objekty na OK, hrúbky 200 mm | m2 | 340.08 |  | 0 |  |  |  | znížená |  | 0 | 0.00042 | 0.14283 | 0 | 0 | 16 | K | 2 | ROZPOCET | 0 | 0 | 0 | 0 | 0 | 2 | 0 | 16 | 1914043989
114 | M | 553250003201.S | Panel sendvičový z tvrdej polyuretánovej peny PUR stenový mraziarenský oceľový plášť hr. jadra 200 mm | m2 | 346.882 |  | 0 |  |  |  | znížená |  | 0 | 0.01661 | 5.7617 | 0 | 0 | 32 | M | 2 | ROZPOCET | 0 | 0 | 0 | 0 | 0 | 2 | 0 | 16 | 1994054308
115 | M | 553410020700 | Dvere kovové zateplené s uholníkovou zárubňou s dózickým zámkom (mraziak) | ks | 2 |  | 0 |  |  |  | znížená |  | 0 | 0.0518 | 0.1036 | 0 | 0 | 32 | M | 2 | ROZPOCET | 0 | 0 | 0 | 0 | 0 | 2 | 0 | 16 | 538296296
116 | K | 767616.11 | Montáž a dodávka exterier. presklenených výplní otvorov (vrátane dverí a zárubní) | m2 | 30.533 |  | 0 |  |  |  | znížená |  | 0 | 0 | 0 | 0 | 0 | 16 | K | 2 | ROZPOCET | 0 | 0 | 0 | 0 | 0 | 2 | 0 | 16 | 1520948566
117 | K | 767616.12 | Montáž a dodávka exterier. presklenenej steny z AL profilov výšky 1800mm vrátane otváravých a sklopných častí okien | m2 | 53.46 |  | 0 |  |  |  | znížená |  | 0 | 0 | 0 | 0 | 0 | 16 | K | 2 | ROZPOCET | 0 | 0 | 0 | 0 | 0 | 2 | 0 | 16 | 825565149
118 | K | 767616.22 | Montáž a dodávka hliníkového okna priemeru 1500mm | ks | 2 |  | 0 |  |  |  | znížená |  | 0 | 0 | 0 | 0 | 0 | 16 | K | 2 | ROZPOCET | 0 | 0 | 0 | 0 | 0 | 2 | 0 | 16 | 553189368
119 | K | 767616.32 | Montáž a dodávka hliníkového okna priemeru 1200mm | ks | 2 |  | 0 |  |  |  | znížená |  | 0 | 0 | 0 | 0 | 0 | 16 | K | 2 | ROZPOCET | 0 | 0 | 0 | 0 | 0 | 2 | 0 | 16 | 709577996
120 | K | 767616.42 | Montáž a dodávka hliníkového okna priemeru 800mm | ks | 3 |  | 0 |  |  |  | znížená |  | 0 | 0 | 0 | 0 | 0 | 16 | K | 2 | ROZPOCET | 0 | 0 | 0 | 0 | 0 | 2 | 0 | 16 | 802526814
121 | K | 767658361.S | Montáž sekcionálnej brány s vertikálne rozdelenými presvetľovacími panelmi hliník farebný plochy do 6 m2 | ks | 2 |  | 0 |  |  |  | znížená |  | 0 | 0 | 0 | 0 | 0 | 16 | K | 2 | ROZPOCET | 0 | 0 | 0 | 0 | 0 | 2 | 0 | 16 | -1305875575
122 | M | 553410062460.S | Brána sekcionálna hliníková rámová s vertikálne rozdelenými presvetľovacími panelami s elektrickým pohonom, šxv 2600x2600mm (D31 + D32 + D33) | ks | 2 |  | 0 |  |  |  | znížená |  | 0 | 0.193 | 0.386 | 0 | 0 | 32 | M | 2 | ROZPOCET | 0 | 0 | 0 | 0 | 0 | 2 | 0 | 16 | -808630770
123 | K | 7678331Z1 | Montáž a dodávka tieniaceho prvku na fasáde vrátane podkonštrukcie a povrchovej úpravy (odhad) | m2 | 25.6 |  | 0 |  |  |  | znížená |  | 0 | 6e-05 | 0.001536 | 0 | 0 | 16 | K | 2 | ROZPOCET | 0 | 0 | 0 | 0 | 0 | 2 | 0 | 16 | -561840731
124 | K | 998767202.S | Presun hmôt pre kovové stavebné doplnkové konštrukcie v objektoch výšky nad 6 do 12 m | % |  |  | 0 |  |  |  | znížená |  | 0 | 0 | 0 | 0 | 0 | 16 | K | 2 | ROZPOCET | 0 | 0 | 0 | 0 | 0 | 2 | 0 | 16 | -1045131274
| D | 769 | Montáže vzduchotechnických zariadení |  |  |  | 0 | [5 empty] | 0 |  | 0 |  | 0 | 2 | D | 1 | ROZPOCET | [6 empty] | 0
125 | K | 76905100.1.S | Montáž a dodávka mraziacej jednotky s príslušenstvom 30kW | kpl | 1 |  | 0 |  |  |  | znížená |  | 0 | 0 | 0 | 0 | 0 | 16 | K | 2 | ROZPOCET | 0 | 0 | 0 | 0 | 0 | 2 | 0 | 16 | 226007516
126 | K | 76905100.2.S | Montáž a dodávka chladiacej jednotky s príslušenstvom 7kW | kpl | 1 |  | 0 |  |  |  | znížená |  | 0 | 0 | 0 | 0 | 0 | 16 | K | 2 | ROZPOCET | 0 | 0 | 0 | 0 | 0 | 2 | 0 | 16 | 1918294232
127 | K | 998769203.S | Presun hmôt pre montáž vzduchotechnických zariadení v stavbe (objekte) výšky nad 7 do 12 m | % |  |  | 0 |  |  |  | znížená |  | 0 | 0 | 0 | 0 | 0 | 16 | K | 2 | ROZPOCET | 0 | 0 | 0 | 0 | 0 | 2 | 0 | 16 | -1680303553
| D | 771 | Podlahy z dlaždíc |  |  |  | 0 | [5 empty] | 0 |  | 7.6938 |  | 0 | 2 | D | 1 | ROZPOCET | [6 empty] | 0
128 | K | 771415010 | Montáž soklíkov z dlaždíc do tmelu v. 100 mm | m | 148.24 |  | 0 |  |  |  | znížená |  | 0 | 0.0041 | 0.60778 | 0 | 0 | 16 | K | 2 | ROZPOCET | 0 | 0 | 0 | 0 | 0 | 2 | 0 | 16 | -755068735
129 | K | 771275107.S | Montáž obkladov schodiskových stupňov dlaždicami do tmelu | m2 | 29.004 |  | 0 |  |  |  | znížená |  | 0 | 0.00375 | 0.10877 | 0 | 0 | 16 | K | 2 | ROZPOCET | 0 | 0 | 0 | 0 | 0 | 2 | 0 | 16 | -1347539510
130 | M | 5976412500 | Dlaždice keramické, protišmykové (podľa výberu investora) | m2 | 30.454 |  | 0 |  |  |  | znížená |  | 0 | 0.02 | 0.60908 | 0 | 0 | 32 | M | 2 | ROZPOCET | 0 | 0 | 0 | 0 | 0 | 2 | 0 | 16 | 868329395
131 | K | 771575109 | Montáž podláh z dlaždíc keramických do tmelu | m2 | 213.8 |  | 0 |  |  |  | znížená |  | 0 | 0.00385 | 0.82313 | 0 | 0 | 16 | K | 2 | ROZPOCET | 0 | 0 | 0 | 0 | 0 | 2 | 0 | 16 | 155496381
132 | M | 5976412500 | Dlaždice keramické, protišmykové (podľa výberu investora) | m2 | 240.055 |  | 0 |  |  |  | znížená |  | 0 | 0.02 | 4.8011 | 0 | 0 | 32 | M | 2 | ROZPOCET | 0 | 0 | 0 | 0 | 0 | 2 | 0 | 16 | -2029747240
133 | K | 771576304.S | Montáž podláh z dlaždíc keramických do tmelu flexibilného mrazuvzdorného | m2 | 30 |  | 0 |  |  |  | znížená |  | 0 | 0.00327 | 0.0981 | 0 | 0 | 16 | K | 2 | ROZPOCET | 0 | 0 | 0 | 0 | 0 | 2 | 0 | 16 | 1405300441
134 | M | 597740003700.S | Dlaždice keramické, gresové, mrazuvzdorné (podľa výberu investora) | m2 | 31.2 |  | 0 |  |  |  | znížená |  | 0 | 0.0207 | 0.64584 | 0 | 0 | 32 | M | 2 | ROZPOCET | 0 | 0 | 0 | 0 | 0 | 2 | 0 | 16 | 577810910
135 | K | 771579795T. | Príplatok za špárov hmotou-plošne | m2 | 230.01 |  | 0 |  |  |  | znížená |  | 0 | 0 | 0 | 0 | 0 | 16 | K | 2 | ROZPOCET | 0 | 0 | 0 | 0 | 0 | 2 | 0 | 16 | -2032444853
136 | K | 998771202.S | Presun hmôt pre podlahy z dlaždíc v objektoch výšky nad 6 do 12 m | % |  |  | 0 |  |  |  | znížená |  | 0 | 0 | 0 | 0 | 0 | 16 | K | 2 | ROZPOCET | 0 | 0 | 0 | 0 | 0 | 2 | 0 | 16 | 1952617915
| D | 777 | Podlahy syntetické |  |  |  | 0 | [5 empty] | 0 |  | 0.043305 |  | 0 | 2 | D | 1 | ROZPOCET | [6 empty] | 0
137 | K | 777610235.S | Epoxidový uzatvárací pečatiaci náter, 2x náter (napr. SIKA) | m2 | 144.35 |  | 0 |  |  |  | znížená |  | 0 | 0.0003 | 0.043305 | 0 | 0 | 16 | K | 2 | ROZPOCET | 0 | 0 | 0 | 0 | 0 | 2 | 0 | 16 | 1474490707
138 | K | 998777202.S | Presun hmôt pre podlahy syntetické v objektoch výšky nad 6 do 12 m | % |  |  | 0 |  |  |  | znížená |  | 0 | 0 | 0 | 0 | 0 | 16 | K | 2 | ROZPOCET | 0 | 0 | 0 | 0 | 0 | 2 | 0 | 16 | -1767130040
| D | 781 | Dokončovacie práce a obklady |  |  |  | 0 | [5 empty] | 0 |  | 1.2168 |  | 0 | 2 | D | 1 | ROZPOCET | [6 empty] | 0
139 | K | 781445102 | Montáž obkladov vnútor. stien z obkladačiek kladených do tmelu | m2 | 78.676 |  | 0 |  |  |  | znížená |  | 0 | 0.00315 | 0.24783 | 0 | 0 | 16 | K | 2 | ROZPOCET | 0 | 0 | 0 | 0 | 0 | 2 | 0 | 16 | 998983795
140 | M | 5978650540 | Obklad keramický, rozmer (podľa výberu investora) | m2 | 82.61 |  | 0 |  |  |  | znížená |  | 0 | 0.01173 | 0.96902 | 0 | 0 | 32 | M | 2 | ROZPOCET | 0 | 0 | 0 | 0 | 0 | 2 | 0 | 16 | 907532255
141 | K | 781479705R. | Príplatok za špárovaciu hmotu-plošne vnutorný obklad | m2 | 78.676 |  | 0 |  |  |  | znížená |  | 0 | 0 | 0 | 0 | 0 | 16 | K | 2 | ROZPOCET | 0 | 0 | 0 | 0 | 0 | 2 | 0 | 16 | 251186320
142 | K | 998781202.S | Presun hmôt pre obklady keramické v objektoch výšky nad 6 do 12 m | % |  |  | 0 |  |  |  | znížená |  | 0 | 0 | 0 | 0 | 0 | 16 | K | 2 | ROZPOCET | 0 | 0 | 0 | 0 | 0 | 2 | 0 | 16 | -268375346
| D | 783 | Dokončovacie práce - nátery |  |  |  | 0 | [5 empty] | 0 |  | 1.1387 |  | 0 | 2 | D | 1 | ROZPOCET | [6 empty] | 0
143 | K | 783173520 | Nátery oceľ.konštr. polyuretánové stredných B a plnosten. D dvojnás. 2x s emailov - 140μm | m2 | 1094.95 |  | 0 |  |  |  | znížená |  | 0 | 0.00075 | 0.82121 | 0 | 0 | 16 | K | 2 | ROZPOCET | 0 | 0 | 0 | 0 | 0 | 2 | 0 | 16 | -68940567
144 | K | 783173527 | Nátery oceľ.konštr. polyuretánové stredných B a plnostenných D základné - 35μm | m2 | 1094.95 |  | 0 |  |  |  | znížená |  | 0 | 0.00029 | 0.31754 | 0 | 0 | 16 | K | 2 | ROZPOCET | 0 | 0 | 0 | 0 | 0 | 2 | 0 | 16 | 2127064363
| D | 784 | Maľby |  |  |  | 0 | [5 empty] | 0 |  | 0.32825 |  | 0 | 2 | D | 1 | ROZPOCET | [6 empty] | 0
145 | K | 784453471 | Maľby z maliarskych zmesí Primalex, ručne nanášané dvojnásobné + penetrácia na jemnozrnný podklad výšky do 3, 80 m | m2 | 497.351 |  | 0 |  |  |  | znížená |  | 0 | 0.00033 | 0.16413 | 0 | 0 | 16 | K | 2 | ROZPOCET | 0 | 0 | 0 | 0 | 0 | 2 | 0 | 16 | 40800492
146 | K | 784496200.S | Ostatné maliarske práce - penetrácia + pretmelenie + brúsenie SDK | m2 | 497.351 |  | 0 |  |  |  | znížená |  | 0 | 0.00033 | 0.16413 | 0 | 0 | 16 | K | 2 | ROZPOCET | 0 | 0 | 0 | 0 | 0 | 2 | 0 | 16 | 1623059225
| D | M | Práce a dodávky M |  |  |  | 0 | [5 empty] | 0 |  | 51.7836 |  | 0 | 3 | D | 0 | ROZPOCET | [6 empty] | 0
| D | 33-M | Montáže dopr.zariad.sklad.zar.a váh |  |  |  | 0 | [5 empty] | 0 |  | 0 |  | 0 | 3 | D | 1 | ROZPOCET | [6 empty] | 0
147 | K | 3300300.01 | Dodávka a montáž nákladného výťahu ISO-D 300kg, počet staníc 3, nepriechodná kabína, bez prepravy osôb, rýchlosť 0,25m/s, elektrický trakčný, rozmer kabínky 1000x900x1200mm | kpl | 1 |  | 0 |  |  |  | znížená |  | 0 | 0 | 0 | 0 | 0 | 64 | K | 2 | ROZPOCET | 0 | 0 | 0 | 0 | 0 | 2 | 0 | 64 | -595791892
| D | 43-M | Montáž oceľových konštrukcií |  |  |  | 0 | [5 empty] | 0 |  | 51.7836 |  | 0 | 3 | D | 1 | ROZPOCET | [6 empty] | 0
148 | K | 430821105.S | Montáž krytiny strechy z vlnitého plechu hr. plechu | m2 | 168 |  | 0 |  |  |  | znížená |  | 0 | 0 | 0 | 0 | 0 | 64 | K | 2 | ROZPOCET | 0 | 0 | 0 | 0 | 0 | 2 | 0 | 64 | -1619930774
149 | M | 5537301771. | Trapézový plech T 85 hr. 0,8mm, 6,45kg/m2 | m2 | 168 |  | 0 |  |  |  | znížená |  | 0 | 0.0145 | 2.436 | 0 | 0 | 128 | M | 2 | ROZPOCET | 0 | 0 | 0 | 0 | 0 | 2 | 0 | 128 | -1271615474
150 | K | 430861001 | Montáž rôznych dielov OK vrátane montážnej plošiny, žeriavu a presunov | kg | 41123 |  | 0 |  |  |  | znížená |  | 0 | 0 | 0 | 0 | 0 | 64 | K | 2 | ROZPOCET | 0 | 0 | 0 | 0 | 0 | 2 | 0 | 64 | 14565979
151 | K | 430865010.S | Výroba segmentov pre oceľové konštrukcie a prvky | kg | 41123 |  | 0 |  |  |  | znížená |  | 0 | 0 | 0 | 0 | 0 | 64 | K | 2 | ROZPOCET | 0 | 0 | 0 | 0 | 0 | 2 | 0 | 64 | -303480643
152 | M | 424954019 | Dodávka oceľovej konštrukcie | kg | 49347.6 |  | 0 |  |  |  | znížená |  | 0 | 0.001 | 49.3476 | 0 | 0 | 128 | M | 2 | ROZPOCET | 0 | 0 | 0 | 0 | 0 | 2 | 0 | 128 | 624012419
| D | VRN | Investičné náklady neobsiahnuté v cenách |  |  |  | 0 | [5 empty] | 0 |  | 0 |  | 0 | 5 | D | 0 | ROZPOCET | [6 empty] | 0
153 | K | 000300031.S | Geodetické práce - vykonávané po výstavbe zameranie skutočného vyhotovenia stavby | kpl | 1 |  | 0 |  |  |  | znížená |  | 0 | 0 | 0 | 0 | 0 | 1024 | K | 1 | ROZPOCET | 0 | 0 | 0 | 0 | 0 | 2 | 0 | 1024 | -889937229
154 | K | 000600011.S | Zariadenie staveniska a vedlajšie rozpočtové náklady | kpl | 1 |  | 0 |  |  |  | znížená |  | 0 | 0 | 0 | 0 | 0 | 1024 | K | 1 | ROZPOCET | 0 | 0 | 0 | 0 | 0 | 2 | 0 | 1024 | 937808157

## 2 - Vnútorná kanalizácia
[9 empty] | >> skryté stĺpce << | [9 empty] | {86da6194-7f6d-448d-9db4-c088397f8402}
0
| KRYCÍ LIST ROZPOČTU | [8 empty] | v --- nižšie sa nachádzajú doplnkové a pomocné údaje k zostavám --- v | [8 empty] | False
Stavba:
Novostavba výrobno-administratívnej budovy TENDERFOOD Nové Mesto n/V
Objekt:
SO01 - Výrobno - administratívna budova
Časť:
2 - Vnútorná kanalizácia
| JKSO: |  |  |  |  | KS:
| Miesto: |  | Nové Mesto nad Váhom |  |  | Dátum: | 0
| Objednávateľ: |  |  |  |  | IČO:
|  | TENDERFOOD a.s. Bratislava |  |  |  | IČ DPH:
| Zhotoviteľ: |  |  |  |  | IČO: | Vyplň údaj
|  | Vyplň údaj |  |  |  | IČ DPH: | Vyplň údaj
| Projektant: |  |  |  |  | IČO:
|  | Bajza Stanislav ASI, NM n/V |  |  |  | IČ DPH:
| Spracovateľ: |  |  |  |  | IČO:
|  | Bajza Stanislav |  |  |  | IČ DPH:
Poznámka:
| Cena bez DPH | [5 empty] | 0
|  |  | Základ dane |  |  | Sadzba dane | Výška dane
| DPH | základná | 0 |  |  | 20% | 0
|  | znížená | 0 |  |  | 20% | 0
|  | zákl. prenesená | 0 |  |  | 20% | 0
|  | zníž. prenesená | 0 |  |  | 20% | 0
|  | nulová | 0 |  |  | 0% | 0
| Cena s DPH |  |  | v | EUR |  | 0
| Projektant |  |  | Spracovateľ
| Dátum a podpis: |  | Pečiatka | Dátum a podpis: |  |  | Pečiatka
| Objednávateľ |  |  | Zhotoviteľ
| Dátum a podpis: |  | Pečiatka | Dátum a podpis: |  |  | Pečiatka
REKAPITULÁCIA ROZPOČTU
Stavba:
Novostavba výrobno-administratívnej budovy TENDERFOOD Nové Mesto n/V
Objekt:
SO01 - Výrobno - administratívna budova
Časť:
2 - Vnútorná kanalizácia
Miesto: |  |  | Nové Mesto nad Váhom |  |  | Dátum: | 0
Objednávateľ: |  |  | TENDERFOOD a.s. Bratislava |  |  | Projektant: | Bajza Stanislav ASI, NM n/V
Zhotoviteľ: |  |  | Vyplň údaj |  |  | Spracovateľ: | Bajza Stanislav
Kód dielu - Popis | [6 empty] | Cena celkom [EUR]
Náklady z rozpočtu | [6 empty] | 0 | [12 empty] | -1
| PSV - Práce a dodávky PSV | [5 empty] | 0
| 721 - Zdravotechnika - vnútorná kanalizácia | [5 empty] | 0
| OST - Ostatné | [5 empty] | 0
ROZPOČET
Stavba:
Novostavba výrobno-administratívnej budovy TENDERFOOD Nové Mesto n/V
Objekt:
SO01 - Výrobno - administratívna budova
Časť:
2 - Vnútorná kanalizácia
Miesto: |  |  | Nové Mesto nad Váhom |  |  | Dátum: | 0
Objednávateľ: |  |  | TENDERFOOD a.s. Bratislava |  |  | Projektant: | Bajza Stanislav ASI, NM n/V
Zhotoviteľ: |  |  | Vyplň údaj |  |  | Spracovateľ: | Bajza Stanislav
PČ | Typ | Kód | Popis | MJ | Množstvo | J.cena [EUR] | Cena celkom [EUR] | Cenová sústava |  |  | DPH | J. Nh [h] | Nh celkom [h] | J. hmotnosť [t] | Hmotnosť celkom [t] | J. suť [t] | Suť Celkom [t]
Náklady z rozpočtu | [6 empty] | 0 | [5 empty] | 0 |  | 0.53707 |  | 0 |  | D | -1 | [7 empty] | 0
| D | PSV | Práce a dodávky PSV |  |  |  | 0 | [5 empty] | 0 |  | 0.53707 |  | 0 | 2 | D | 0 | ROZPOCET | [6 empty] | 0
| D | 721 | Zdravotechnika - vnútorná kanalizácia |  |  |  | 0 | [5 empty] | 0 |  | 0.53707 |  | 0 | 2 | D | 1 | ROZPOCET | [6 empty] | 0
1 | K | 721171105 | Potrubie kanal. z PVC-U rúr hrdlových odpadné D 50x1,8 | m | 185 |  | 0 |  |  |  | znížená |  | 0 | 0.00135 | 0.24975 | 0 | 0 | 16 | K | 2 | ROZPOCET | 0 | 0 | 0 | 0 | 0 | 2 | 0 | 16 | 2
2 | K | 721171109 | Potrubie kanal. z PVC-U rúr hrdlových odpadné D 110x2,2 | m | 65 |  | 0 |  |  |  | znížená |  | 0 | 0.00203 | 0.13195 | 0 | 0 | 16 | K | 2 | ROZPOCET | 0 | 0 | 0 | 0 | 0 | 2 | 0 | 16 | 4
3 | K | 721171113 | Potrubie kanal. z PVC-U rúr hrdlových odpadné D 200/4,9 | m | 32 |  | 0 |  |  |  | znížená |  | 0 | 0.0042 | 0.1344 | 0 | 0 | 16 | K | 2 | ROZPOCET | 0 | 0 | 0 | 0 | 0 | 2 | 0 | 16 | 6
4 | K | 721178265 | Montáž čistiacej tvarovky potrubia PP-HT systém DN 100 | kus | 10 |  | 0 |  |  |  | znížená |  | 0 | 0 | 0 | 0 | 0 | 16 | K | 2 | ROZPOCET | 0 | 0 | 0 | 0 | 0 | 2 | 0 | 16 | 8
5 | K | 721194105 | Vyvedenie a upevnenie kanal. výpustiek D 50x1.8 | kus | 16 |  | 0 |  |  |  | znížená |  | 0 | 0 | 0 | 0 | 0 | 16 | K | 2 | ROZPOCET | 0 | 0 | 0 | 0 | 0 | 2 | 0 | 16 | 10
6 | K | 721223405 | Zápachové uzávery vaňové a sprchové T 1435 | kus | 16 |  | 0 |  |  |  | znížená |  | 0 | 0.00027 | 0.00432 | 0 | 0 | 16 | K | 2 | ROZPOCET | 0 | 0 | 0 | 0 | 0 | 2 | 0 | 16 | 12
7 | K | 721226312 | Zápachová uzávierka pre umývadlá DN 40 | kus | 25 |  | 0 |  |  |  | znížená |  | 0 | 0.00023 | 0.00575 | 0 | 0 | 16 | K | 2 | ROZPOCET | 0 | 0 | 0 | 0 | 0 | 2 | 0 | 16 | 14
8 | K | 721226322 | Zápachová uzávierka pre umývadlá s prípojkou pre pračku alebo umývačku DN 40 | kus | 8 |  | 0 |  |  |  | znížená |  | 0 | 0.00027 | 0.00216 | 0 | 0 | 16 | K | 2 | ROZPOCET | 0 | 0 | 0 | 0 | 0 | 2 | 0 | 16 | 16
9 | K | 721226412 | Zápachová uzávierka pre drezy DN 50 | kus | 12 |  | 0 |  |  |  | znížená |  | 0 | 0.00027 | 0.00324 | 0 | 0 | 16 | K | 2 | ROZPOCET | 0 | 0 | 0 | 0 | 0 | 2 | 0 | 16 | 18
10 | K | 72127 | Privzdušňovací ventil odpadového potrubia | kus | 10 |  | 0 |  |  |  | znížená |  | 0 | 0 | 0 | 0 | 0 | 16 | K | 2 | ROZPOCET | 0 | 0 | 0 | 0 | 0 | 2 | 0 | 16 | 20
11 | K | 721273153 | Ventilačné hlavice polypropylen PP DN 110 | kus | 10 |  | 0 |  |  |  | znížená |  | 0 | 0.00055 | 0.0055 | 0 | 0 | 16 | K | 2 | ROZPOCET | 0 | 0 | 0 | 0 | 0 | 2 | 0 | 16 | 22
12 | K | 721290112 | Skúška tesnosti kanalizácie vodou DN 125-200 | m | 186 |  | 0 |  |  |  | znížená |  | 0 | 0 | 0 | 0 | 0 | 16 | K | 2 | ROZPOCET | 0 | 0 | 0 | 0 | 0 | 2 | 0 | 16 | 24
13 | K | 998721202.S | Presun hmôt pre vnútornú kanalizáciu v objektoch výšky nad 6 do 12 m | % |  |  | 0 |  |  |  | znížená |  | 0 | 0 | 0 | 0 | 0 | 16 | K | 2 | ROZPOCET | 0 | 0 | 0 | 0 | 0 | 2 | 0 | 16 | -1532007559
| D | OST | Ostatné |  |  |  | 0 | [5 empty] | 0 |  | 0 |  | 0 | 4 | D | 0 | ROZPOCET | [6 empty] | 0
14 | K | HZS-0090 | Projektová dokumentácia vyhotovenia | kpl | 1 |  | 0 |  |  |  | znížená |  | 0 | 0 | 0 | 0 | 0 | 512 | K | 1 | ROZPOCET | 0 | 0 | 0 | 0 | 0 | 2 | 0 | 512 | 868332887

## 3 - Vnútorný vodovod
[9 empty] | >> skryté stĺpce << | [9 empty] | {d2896862-8be9-4698-b240-d5c77bd97d35}
0
| KRYCÍ LIST ROZPOČTU | [8 empty] | v --- nižšie sa nachádzajú doplnkové a pomocné údaje k zostavám --- v | [8 empty] | False
Stavba:
Novostavba výrobno-administratívnej budovy TENDERFOOD Nové Mesto n/V
Objekt:
SO01 - Výrobno - administratívna budova
Časť:
3 - Vnútorný vodovod
| JKSO: |  |  |  |  | KS:
| Miesto: |  | Nové Mesto nad Váhom |  |  | Dátum: | 0
| Objednávateľ: |  |  |  |  | IČO:
|  | TENDERFOOD a.s. Bratislava |  |  |  | IČ DPH:
| Zhotoviteľ: |  |  |  |  | IČO: | Vyplň údaj
|  | Vyplň údaj |  |  |  | IČ DPH: | Vyplň údaj
| Projektant: |  |  |  |  | IČO:
|  | Bajza Stanislav ASI, NM n/V |  |  |  | IČ DPH:
| Spracovateľ: |  |  |  |  | IČO:
|  | Bajza Stanislav |  |  |  | IČ DPH:
Poznámka:
| Cena bez DPH | [5 empty] | 0
|  |  | Základ dane |  |  | Sadzba dane | Výška dane
| DPH | základná | 0 |  |  | 20% | 0
|  | znížená | 0 |  |  | 20% | 0
|  | zákl. prenesená | 0 |  |  | 20% | 0
|  | zníž. prenesená | 0 |  |  | 20% | 0
|  | nulová | 0 |  |  | 0% | 0
| Cena s DPH |  |  | v | EUR |  | 0
| Projektant |  |  | Spracovateľ
| Dátum a podpis: |  | Pečiatka | Dátum a podpis: |  |  | Pečiatka
| Objednávateľ |  |  | Zhotoviteľ
| Dátum a podpis: |  | Pečiatka | Dátum a podpis: |  |  | Pečiatka
REKAPITULÁCIA ROZPOČTU
Stavba:
Novostavba výrobno-administratívnej budovy TENDERFOOD Nové Mesto n/V
Objekt:
SO01 - Výrobno - administratívna budova
Časť:
3 - Vnútorný vodovod
Miesto: |  |  | Nové Mesto nad Váhom |  |  | Dátum: | 0
Objednávateľ: |  |  | TENDERFOOD a.s. Bratislava |  |  | Projektant: | Bajza Stanislav ASI, NM n/V
Zhotoviteľ: |  |  | Vyplň údaj |  |  | Spracovateľ: | Bajza Stanislav
Kód dielu - Popis | [6 empty] | Cena celkom [EUR]
Náklady z rozpočtu | [6 empty] | 0 | [12 empty] | -1
| PSV - Práce a dodávky PSV | [5 empty] | 0
| 722 - Zdravotechnika - vnútorný vodovod | [5 empty] | 0
| 725 - Zdravotechnika - zariaďovacie predmety | [5 empty] | 0
| OST - Ostatné | [5 empty] | 0
ROZPOČET
Stavba:
Novostavba výrobno-administratívnej budovy TENDERFOOD Nové Mesto n/V
Objekt:
SO01 - Výrobno - administratívna budova
Časť:
3 - Vnútorný vodovod
Miesto: |  |  | Nové Mesto nad Váhom |  |  | Dátum: | 0
Objednávateľ: |  |  | TENDERFOOD a.s. Bratislava |  |  | Projektant: | Bajza Stanislav ASI, NM n/V
Zhotoviteľ: |  |  | Vyplň údaj |  |  | Spracovateľ: | Bajza Stanislav
PČ | Typ | Kód | Popis | MJ | Množstvo | J.cena [EUR] | Cena celkom [EUR] | Cenová sústava |  |  | DPH | J. Nh [h] | Nh celkom [h] | J. hmotnosť [t] | Hmotnosť celkom [t] | J. suť [t] | Suť Celkom [t]
Náklady z rozpočtu | [6 empty] | 0 | [5 empty] | 0 |  | 0.64928 |  | 0 |  | D | -1 | [7 empty] | 0
| D | PSV | Práce a dodávky PSV |  |  |  | 0 | [5 empty] | 0 |  | 0.64928 |  | 0 | 2 | D | 0 | ROZPOCET | [6 empty] | 0
| D | 722 | Zdravotechnika - vnútorný vodovod |  |  |  | 0 | [5 empty] | 0 |  | 0.39714 |  | 0 | 2 | D | 1 | ROZPOCET | [6 empty] | 0
1 | K | 722173102 | Potrubie vodovodné plastové PE-Xa spoj násuvnou objímkou plastovou D 16x2,2 mm Wirsbo | m | 27.9 |  | 0 |  |  |  | znížená |  | 0 | 0.00106 | 0.029574 | 0 | 0 | 16 | K | 2 | ROZPOCET | 0 | 0 | 0 | 0 | 0 | 2 | 0 | 16 | 2
2 | K | 722173104 | Potrubie vodovodné plastové PE-Xa spoj násuvnou objímkou plastovou D 25x3,5 mm Wirsbo | m | 143 |  | 0 |  |  |  | znížená |  | 0 | 0.00143 | 0.20449 | 0 | 0 | 16 | K | 2 | ROZPOCET | 0 | 0 | 0 | 0 | 0 | 2 | 0 | 16 | 4
3 | K | 722182111 | Ochrana potrubia izoláciou Mirelon DN 16 | m | 325 |  | 0 |  |  |  | znížená |  | 0 | 5e-05 | 0.01625 | 0 | 0 | 16 | K | 2 | ROZPOCET | 0 | 0 | 0 | 0 | 0 | 2 | 0 | 16 | 6
4 | K | 722182113 | Ochrana potrubia izoláciou Mirelon DN 25 | m | 14 |  | 0 |  |  |  | znížená |  | 0 | 6e-05 | 0.00084 | 0 | 0 | 16 | K | 2 | ROZPOCET | 0 | 0 | 0 | 0 | 0 | 2 | 0 | 16 | 8
5 | K | 722190401 | Prípojky vod. ocel. rúrky záv. poz. 11353 upev. výpust. DN 15 | kus | 31 |  | 0 |  |  |  | znížená |  | 0 | 0 | 0 | 0 | 0 | 16 | K | 2 | ROZPOCET | 0 | 0 | 0 | 0 | 0 | 2 | 0 | 16 | 10
6 | K | 722220132 | Nástenka pre pevné rúrky s plastovou vsuvkou na nalepenie D 20xR 1/2 s jedným závitom | kus | 31 |  | 0 |  |  |  | znížená |  | 0 | 0.00037 | 0.01147 | 0 | 0 | 16 | K | 2 | ROZPOCET | 0 | 0 | 0 | 0 | 0 | 2 | 0 | 16 | 12
7 | K | 722231141 | Ventil závitový poistný rohový G 1/2 | kus | 62 |  | 0 |  |  |  | znížená |  | 0 | 0.00029 | 0.01798 | 0 | 0 | 16 | K | 2 | ROZPOCET | 0 | 0 | 0 | 0 | 0 | 2 | 0 | 16 | 14
8 | K | 722240133 | Hydrantový systém s tvarovo stalou hadicou D 25 x 30 m celoplechový | súbor | 3 |  | 0 |  |  |  | znížená |  | 0 | 0.02916 | 0.08748 | 0 | 0 | 16 | K | 2 | ROZPOCET | 0 | 0 | 0 | 0 | 0 | 2 | 0 | 16 | 16
9 | K | 722290226 | Tlakové skúšky vodov. potrubia závitového do DN 50 | m | 170.9 |  | 0 |  |  |  | znížená |  | 0 | 0.00017 | 0.029053 | 0 | 0 | 16 | K | 2 | ROZPOCET | 0 | 0 | 0 | 0 | 0 | 2 | 0 | 16 | 18
10 | K | 722290234 | Preplachovanie a dezinfekcia vodov. potrubia do DN 80 | m | 170.9 |  | 0 |  |  |  | znížená |  | 0 | 0 | 0 | 0 | 0 | 16 | K | 2 | ROZPOCET | 0 | 0 | 0 | 0 | 0 | 2 | 0 | 16 | 20
11 | K | 722999906 | Vnútorný vodovod HZS T6 | hod | 20 |  | 0 |  |  |  | znížená |  | 0 | 0 | 0 | 0 | 0 | 16 | K | 2 | ROZPOCET | 0 | 0 | 0 | 0 | 0 | 2 | 0 | 16 | 22
12 | K | 998722202.S | Presun hmôt pre vnútorný vodovod v objektoch výšky nad 6 do 12 m | % |  |  | 0 |  |  |  | znížená |  | 0 | 0 | 0 | 0 | 0 | 16 | K | 2 | ROZPOCET | 0 | 0 | 0 | 0 | 0 | 2 | 0 | 16 | -527945859
| D | 725 | Zdravotechnika - zariaďovacie predmety |  |  |  | 0 | [5 empty] | 0 |  | 0.25214 |  | 0 | 2 | D | 1 | ROZPOCET | [6 empty] | 0
13 | K | 725.101 | ZT - WC kombi | komplet | 3 |  | 0 |  |  |  | znížená |  | 0 | 0.02941 | 0.08823 | 0 | 0 | 16 | K | 2 | ROZPOCET | 0 | 0 | 0 | 0 | 0 | 2 | 0 | 16 | 24
14 | K | 725.211 | ZT - umývadlo | komplet | 7 |  | 0 |  |  |  | znížená |  | 0 | 0.01707 | 0.11949 | 0 | 0 | 16 | K | 2 | ROZPOCET | 0 | 0 | 0 | 0 | 0 | 2 | 0 | 16 | 26
15 | K | 725.241 | ZT - sprchová kabínka a vanička 90/90 | komplet | 3 |  | 0 |  |  |  | znížená |  | 0 | 0.00874 | 0.02622 | 0 | 0 | 16 | K | 2 | ROZPOCET | 0 | 0 | 0 | 0 | 0 | 2 | 0 | 16 | 28
16 | K | 725116211 | Montáž predstenového systému záchodov do masívnej murovanej konštrukcie | súbor | 3 |  | 0 |  |  |  | znížená |  | 0 | 0 | 0 | 0 | 0 | 16 | K | 2 | ROZPOCET | 0 | 0 | 0 | 0 | 0 | 2 | 0 | 16 | 30
17 | K | 725211211 | Montáž predstenového systému umývadiel do masívnej murovanej konštrukcie | súbor | 7 |  | 0 |  |  |  | znížená |  | 0 | 0 | 0 | 0 | 0 | 16 | K | 2 | ROZPOCET | 0 | 0 | 0 | 0 | 0 | 2 | 0 | 16 | 32
18 | K | 725244152 | Montáž - zástena sprchová dvojkrídlová do výšky 2000 mm a šírky 900 mm pre vaničky štvrťkruhové | súbor | 3 |  | 0 |  |  |  | znížená |  | 0 | 0.00035 | 0.00105 | 0 | 0 | 16 | K | 2 | ROZPOCET | 0 | 0 | 0 | 0 | 0 | 2 | 0 | 16 | 34
19 | K | 725249104 | Montáž sprchovej vaničky | súbor | 3 |  | 0 |  |  |  | znížená |  | 0 | 0.00017 | 0.00051 | 0 | 0 | 16 | K | 2 | ROZPOCET | 0 | 0 | 0 | 0 | 0 | 2 | 0 | 16 | 36
20 | K | 725821300 | Batéria umývadlová stojanková G 1/2 štandardná kvalita | súbor | 7 |  | 0 |  |  |  | znížená |  | 0 | 0.00104 | 0.00728 | 0 | 0 | 16 | K | 2 | ROZPOCET | 0 | 0 | 0 | 0 | 0 | 2 | 0 | 16 | 38
21 | K | 725840200 | Batéria sprchová nástenná G 1/2 štandardná kvalita | súbor | 3 |  | 0 |  |  |  | znížená |  | 0 | 0.00312 | 0.00936 | 0 | 0 | 16 | K | 2 | ROZPOCET | 0 | 0 | 0 | 0 | 0 | 2 | 0 | 16 | 40
22 | K | 725999906 | Zariaďovacie predmety HZS T6 | hod | 10 |  | 0 |  |  |  | znížená |  | 0 | 0 | 0 | 0 | 0 | 16 | K | 2 | ROZPOCET | 0 | 0 | 0 | 0 | 0 | 2 | 0 | 16 | 42
23 | K | 998725202.S | Presun hmôt pre zariaďovacie predmety v objektoch výšky nad 6 do 12 m | % |  |  | 0 |  |  |  | znížená |  | 0 | 0 | 0 | 0 | 0 | 16 | K | 2 | ROZPOCET | 0 | 0 | 0 | 0 | 0 | 2 | 0 | 16 | -1471814736
| D | OST | Ostatné |  |  |  | 0 | [5 empty] | 0 |  | 0 |  | 0 | 4 | D | 0 | ROZPOCET | [6 empty] | 0
24 | K | HZS-0090 | Vyregulovanie vrátane projektovej dokumentácie | kpl | 1 |  | 0 |  |  |  | znížená |  | 0 | 0 | 0 | 0 | 0 | 512 | K | 1 | ROZPOCET | 0 | 0 | 0 | 0 | 0 | 2 | 0 | 512 | 2051539995

## 4 - Ústredné kúrenie
[9 empty] | >> skryté stĺpce << | [9 empty] | {3f6d6518-0f53-4d6d-badc-7165d1a77565}
0
| KRYCÍ LIST ROZPOČTU | [8 empty] | v --- nižšie sa nachádzajú doplnkové a pomocné údaje k zostavám --- v | [8 empty] | False
Stavba:
Novostavba výrobno-administratívnej budovy TENDERFOOD Nové Mesto n/V
Objekt:
SO01 - Výrobno - administratívna budova
Časť:
4 - Ústredné kúrenie
| JKSO: |  |  |  |  | KS:
| Miesto: |  | Nové Mesto nad Váhom |  |  | Dátum: | 0
| Objednávateľ: |  |  |  |  | IČO:
|  | TENDERFOOD a.s. Bratislava |  |  |  | IČ DPH:
| Zhotoviteľ: |  |  |  |  | IČO: | Vyplň údaj
|  | Vyplň údaj |  |  |  | IČ DPH: | Vyplň údaj
| Projektant: |  |  |  |  | IČO:
|  | Bajza Stanislav ASI, NM n/V |  |  |  | IČ DPH:
| Spracovateľ: |  |  |  |  | IČO:
|  | Bajza Stanislav |  |  |  | IČ DPH:
Poznámka:
| Cena bez DPH | [5 empty] | 0
|  |  | Základ dane |  |  | Sadzba dane | Výška dane
| DPH | základná | 0 |  |  | 20% | 0
|  | znížená | 0 |  |  | 20% | 0
|  | zákl. prenesená | 0 |  |  | 20% | 0
|  | zníž. prenesená | 0 |  |  | 20% | 0
|  | nulová | 0 |  |  | 0% | 0
| Cena s DPH |  |  | v | EUR |  | 0
| Projektant |  |  | Spracovateľ
| Dátum a podpis: |  | Pečiatka | Dátum a podpis: |  |  | Pečiatka
| Objednávateľ |  |  | Zhotoviteľ
| Dátum a podpis: |  | Pečiatka | Dátum a podpis: |  |  | Pečiatka
REKAPITULÁCIA ROZPOČTU
Stavba:
Novostavba výrobno-administratívnej budovy TENDERFOOD Nové Mesto n/V
Objekt:
SO01 - Výrobno - administratívna budova
Časť:
4 - Ústredné kúrenie
Miesto: |  |  | Nové Mesto nad Váhom |  |  | Dátum: | 0
Objednávateľ: |  |  | TENDERFOOD a.s. Bratislava |  |  | Projektant: | Bajza Stanislav ASI, NM n/V
Zhotoviteľ: |  |  | Vyplň údaj |  |  | Spracovateľ: | Bajza Stanislav
Kód dielu - Popis | [6 empty] | Cena celkom [EUR]
Náklady z rozpočtu | [6 empty] | 0 | [12 empty] | -1
| PSV - Práce a dodávky PSV | [5 empty] | 0
| 731 - Ústredné kúrenie - kotolne | [5 empty] | 0
| 732 - Ústredné kúrenie - strojovne | [5 empty] | 0
| 733 - Ústredné kúrenie - rozvodné potrubie | [5 empty] | 0
| 735 - Ústredné kúrenie - vykurovacie telesá | [5 empty] | 0
| OST - Ostatné | [5 empty] | 0
ROZPOČET
Stavba:
Novostavba výrobno-administratívnej budovy TENDERFOOD Nové Mesto n/V
Objekt:
SO01 - Výrobno - administratívna budova
Časť:
4 - Ústredné kúrenie
Miesto: |  |  | Nové Mesto nad Váhom |  |  | Dátum: | 0
Objednávateľ: |  |  | TENDERFOOD a.s. Bratislava |  |  | Projektant: | Bajza Stanislav ASI, NM n/V
Zhotoviteľ: |  |  | Vyplň údaj |  |  | Spracovateľ: | Bajza Stanislav
PČ | Typ | Kód | Popis | MJ | Množstvo | J.cena [EUR] | Cena celkom [EUR] | Cenová sústava |  |  | DPH | J. Nh [h] | Nh celkom [h] | J. hmotnosť [t] | Hmotnosť celkom [t] | J. suť [t] | Suť Celkom [t]
Náklady z rozpočtu | [6 empty] | 0 | [5 empty] | 0 |  | 74.2082 |  | 0 |  | D | -1 | [7 empty] | 0
| D | PSV | Práce a dodávky PSV |  |  |  | 0 | [5 empty] | 0 |  | 74.2082 |  | 0 | 2 | D | 0 | ROZPOCET | [6 empty] | 0
| D | 731 | Ústredné kúrenie - kotolne |  |  |  | 0 | [5 empty] | 0 |  | 0 |  | 0 | 2 | D | 1 | ROZPOCET | [6 empty] | 0
1 | M | 0010014301 | Konzola pre montáž na stenu 2xVPM.../2 W | kus | 1 |  | 0 |  |  |  | znížená |  | 0 | 0 | 0 | 0 | 0 | 32 | M | 2 | ROZPOCET | 0 | 0 | 0 | 0 | 0 | 2 | 0 | 16 | 2
2 | M | 0010015129 | Akumulačný zásobník allSTOR exclusiv VPS 2000/3-7 | kus | 1 |  | 0 |  |  |  | znížená |  | 0 | 0 | 0 | 0 | 0 | 32 | M | 2 | ROZPOCET | 0 | 0 | 0 | 0 | 0 | 2 | 0 | 16 | 4
3 | M | 0010015138 | Modul na prípravu TV aquaFLOW exclusiv VPM 40/45/2 W | kus | 2 |  | 0 |  |  |  | znížená |  | 0 | 0 | 0 | 0 | 0 | 32 | M | 2 | ROZPOCET | 0 | 0 | 0 | 0 | 0 | 2 | 0 | 16 | 6
4 | M | 0010015144 | Sada s cirkulačným čerpadlom VPM../2 W | kus | 1 |  | 0 |  |  |  | znížená |  | 0 | 0 | 0 | 0 | 0 | 32 | M | 2 | ROZPOCET | 0 | 0 | 0 | 0 | 0 | 2 | 0 | 16 | 8
5 | M | 0010027976 | Pripojovacia sada pre vonkajšiu jednotku aroTHERM plus - inštalácia cez stenu bez krytu, pressfiting | kus | 3 |  | 0 |  |  |  | znížená |  | 0 | 0 | 0 | 0 | 0 | 32 | M | 2 | ROZPOCET | 0 | 0 | 0 | 0 | 0 | 2 | 0 | 16 | 10
6 | M | 0010044694 | Tepelné čerpadlo aro THERM plus VWL 125/6 A 400 V, Riadiaci modul VWZ AI MB4, kaskádový modul VR 32 B | kompl. | 2 |  | 0 |  |  |  | znížená |  | 0 | 0 | 0 | 0 | 0 | 32 | M | 2 | ROZPOCET | 0 | 0 | 0 | 0 | 0 | 2 | 0 | 16 | 12
7 | M | 0020036743 | 3-cestný ventil pri zapojení TĆ a zásobníka allSTOR s prípravou TV | kus | 2 |  | 0 |  |  |  | znížená |  | 0 | 0 | 0 | 0 | 0 | 32 | M | 2 | ROZPOCET | 0 | 0 | 0 | 0 | 0 | 2 | 0 | 16 | 14
8 | M | 0020139895 | VR 32, kaskádový modul pre multiMATIC 700 | kus | 1 |  | 0 |  |  |  | znížená |  | 0 | 0 | 0 | 0 | 0 | 32 | M | 2 | ROZPOCET | 0 | 0 | 0 | 0 | 0 | 2 | 0 | 16 | 16
9 | M | 0020184844 | VR 70 - rozširovací modul pre multiMATIC 700 na dva riadené okruhy | kus | 2 |  | 0 |  |  |  | znížená |  | 0 | 0 | 0 | 0 | 0 | 32 | M | 2 | ROZPOCET | 0 | 0 | 0 | 0 | 0 | 2 | 0 | 16 | 18
10 | M | 0020184847 | VR 71 - rozširovací modul pre multiMATIC 700 na tri riadené okruhy | kus | 1 |  | 0 |  |  |  | znížená |  | 0 | 0 | 0 | 0 | 0 | 32 | M | 2 | ROZPOCET | 0 | 0 | 0 | 0 | 0 | 2 | 0 | 16 | 20
11 | M | 0020250226 | Gumené podstavce pre vo3nú inštaláciu vonkajšej jednotky na rovnú podlahu a strechu | kus | 3 |  | 0 |  |  |  | znížená |  | 0 | 0 | 0 | 0 | 0 | 32 | M | 2 | ROZPOCET | 0 | 0 | 0 | 0 | 0 | 2 | 0 | 16 | 22
12 | M | 306787 | VR 10 snímae teploty - ponorný alebo príložný | kus | 5 |  | 0 |  |  |  | znížená |  | 0 | 0 | 0 | 0 | 0 | 32 | M | 2 | ROZPOCET | 0 | 0 | 0 | 0 | 0 | 2 | 0 | 16 | 24
13 | K | 998731202.S | Presun hmôt pre kotolne umiestnené vo výške (hĺbke) nad 6 do 12 m | % |  |  | 0 |  |  |  | znížená |  | 0 | 0 | 0 | 0 | 0 | 16 | K | 2 | ROZPOCET | 0 | 0 | 0 | 0 | 0 | 2 | 0 | 16 | 258014378
| D | 732 | Ústredné kúrenie - strojovne |  |  |  | 0 | [5 empty] | 0 |  | 0 |  | 0 | 2 | D | 1 | ROZPOCET | [6 empty] | 0
14 | M | Kod000001 | Rozdelovače a zberače DN100 | sk | 1 |  | 0 |  |  |  | znížená |  | 0 | 0 | 0 | 0 | 0 | 32 | M | 2 | ROZPOCET | 0 | 0 | 0 | 0 | 0 | 2 | 0 | 16 | 26
15 | M | Kod000002 | Zmäkčovacie zariadenie doplňovanej vody fillsoft II, do 10 bar/30° C | sk | 1 |  | 0 |  |  |  | znížená |  | 0 | 0 | 0 | 0 | 0 | 32 | M | 2 | ROZPOCET | 0 | 0 | 0 | 0 | 0 | 2 | 0 | 16 | 28
16 | M | Kod000003 | Potrubie z rúrok závit. bezošvých bežných nízkotlak. 40 | m | 12 |  | 0 |  |  |  | znížená |  | 0 | 0 | 0 | 0 | 0 | 32 | M | 2 | ROZPOCET | 0 | 0 | 0 | 0 | 0 | 2 | 0 | 16 | 30
17 | M | Kod000004 | Potrubie z rúrok závit. bezošvých bežných nízkotlak. 50 | m | 12 |  | 0 |  |  |  | znížená |  | 0 | 0 | 0 | 0 | 0 | 32 | M | 2 | ROZPOCET | 0 | 0 | 0 | 0 | 0 | 2 | 0 | 16 | 32
18 | M | Kod000005 | Zhotovenie rúrk. prechodov z rúrok hladkých kovaním 40/25 | ks | 3 |  | 0 |  |  |  | znížená |  | 0 | 0 | 0 | 0 | 0 | 32 | M | 2 | ROZPOCET | 0 | 0 | 0 | 0 | 0 | 2 | 0 | 16 | 34
19 | M | Kod000006 | Zhotovenie rúrk. prechodov z rúrok hladkých kovaním 50/32 | m | 3 |  | 0 |  |  |  | znížená |  | 0 | 0 | 0 | 0 | 0 | 32 | M | 2 | ROZPOCET | 0 | 0 | 0 | 0 | 0 | 2 | 0 | 16 | 36
20 | M | Kod000007 | Tlaková skúška potrubia a ocel. rúrok závitových do DN 50 | m | 24 |  | 0 |  |  |  | znížená |  | 0 | 0 | 0 | 0 | 0 | 32 | M | 2 | ROZPOCET | 0 | 0 | 0 | 0 | 0 | 2 | 0 | 16 | 38
21 | M | Kod000008 | Ochrana potrubia izoláciou Mirelon DN 50 | m | 12 |  | 0 |  |  |  | znížená |  | 0 | 0 | 0 | 0 | 0 | 32 | M | 2 | ROZPOCET | 0 | 0 | 0 | 0 | 0 | 2 | 0 | 16 | 40
22 | M | Kod000009 | Ochrana potrubia izoláciou Mirelon DN 40 | m | 12 |  | 0 |  |  |  | znížená |  | 0 | 0 | 0 | 0 | 0 | 32 | M | 2 | ROZPOCET | 0 | 0 | 0 | 0 | 0 | 2 | 0 | 16 | 42
23 | M | Kod000010 | Spätná klapka | sk | 5 |  | 0 |  |  |  | znížená |  | 0 | 0 | 0 | 0 | 0 | 32 | M | 2 | ROZPOCET | 0 | 0 | 0 | 0 | 0 | 2 | 0 | 16 | 44
24 | M | Kod000011 | Spätná klapka | sk | 2 |  | 0 |  |  |  | znížená |  | 0 | 0 | 0 | 0 | 0 | 32 | M | 2 | ROZPOCET | 0 | 0 | 0 | 0 | 0 | 2 | 0 | 16 | 46
25 | M | Kod000012 | gulový ventil DN 6/4" | sk | 6 |  | 0 |  |  |  | znížená |  | 0 | 0 | 0 | 0 | 0 | 32 | M | 2 | ROZPOCET | 0 | 0 | 0 | 0 | 0 | 2 | 0 | 16 | 48
26 | M | Kod000015 | GV gulový ventil Dn1" | sk | 6 |  | 0 |  |  |  | znížená |  | 0 | 0 | 0 | 0 | 0 | 32 | M | 2 | ROZPOCET | 0 | 0 | 0 | 0 | 0 | 2 | 0 | 16 | 50
27 | M | Kod000016 | S K spätná klapka DN 1" | sk | 4 |  | 0 |  |  |  | znížená |  | 0 | 0 | 0 | 0 | 0 | 32 | M | 2 | ROZPOCET | 0 | 0 | 0 | 0 | 0 | 2 | 0 | 16 | 52
28 | M | Kod000017 | P V poistný ventil DN 1" | sk | 4 |  | 0 |  |  |  | znížená |  | 0 | 0 | 0 | 0 | 0 | 32 | M | 2 | ROZPOCET | 0 | 0 | 0 | 0 | 0 | 2 | 0 | 16 | 54
29 | M | Kod000018 | GV gulový ventil Dn3/4" | m | 1 |  | 0 |  |  |  | znížená |  | 0 | 0 | 0 | 0 | 0 | 32 | M | 2 | ROZPOCET | 0 | 0 | 0 | 0 | 0 | 2 | 0 | 16 | 56
30 | M | Kod000021 | M tlakomer 0-1,2Mpa | sk | 6 |  | 0 |  |  |  | znížená |  | 0 | 0 | 0 | 0 | 0 | 32 | M | 2 | ROZPOCET | 0 | 0 | 0 | 0 | 0 | 2 | 0 | 16 | 58
31 | M | Kod000022 | T teplomerA100 0-80°C | sk | 6 |  | 0 |  |  |  | znížená |  | 0 | 0 | 0 | 0 | 0 | 32 | M | 2 | ROZPOCET | 0 | 0 | 0 | 0 | 0 | 2 | 0 | 16 | 60
32 | M | Kod000023 | MIX 2 trojcstný ovládaný teplotouzmiešavacý ventil | sk | 2 |  | 0 |  |  |  | znížená |  | 0 | 0 | 0 | 0 | 0 | 32 | M | 2 | ROZPOCET | 0 | 0 | 0 | 0 | 0 | 2 | 0 | 16 | 62
33 | M | Kod000024 | Aotomatický odvzdušňovací ventil | sk | 2 |  | 0 |  |  |  | znížená |  | 0 | 0 | 0 | 0 | 0 | 32 | M | 2 | ROZPOCET | 0 | 0 | 0 | 0 | 0 | 2 | 0 | 16 | 64
34 | M | Kod000025 | Filter DN40 | sk | 3 |  | 0 |  |  |  | znížená |  | 0 | 0 | 0 | 0 | 0 | 32 | M | 2 | ROZPOCET | 0 | 0 | 0 | 0 | 0 | 2 | 0 | 16 | 66
35 | M | Kod000026 | Prietokomerl/min | sk | 3 |  | 0 |  |  |  | znížená |  | 0 | 0 | 0 | 0 | 0 | 32 | M | 2 | ROZPOCET | 0 | 0 | 0 | 0 | 0 | 2 | 0 | 16 | 68
36 | M | Kod000027 | S K spätná klapka1" | sk | 3 |  | 0 |  |  |  | znížená |  | 0 | 0 | 0 | 0 | 0 | 32 | M | 2 | ROZPOCET | 0 | 0 | 0 | 0 | 0 | 2 | 0 | 16 | 70
37 | M | Kod000028 | Spätný ventil 1" | sk | 3 |  | 0 |  |  |  | znížená |  | 0 | 0 | 0 | 0 | 0 | 32 | M | 2 | ROZPOCET | 0 | 0 | 0 | 0 | 0 | 2 | 0 | 16 | 72
38 | M | Kod000029 | Obehové čerpadlo 25-50, 130 MM | sk | 3 |  | 0 |  |  |  | znížená |  | 0 | 0 | 0 | 0 | 0 | 32 | M | 2 | ROZPOCET | 0 | 0 | 0 | 0 | 0 | 2 | 0 | 16 | 74
39 | M | Kod000030 | TSV trojcestný ovládaný serverom zmiešavacá prírubpvý ventil. | sk | 1 |  | 0 |  |  |  | znížená |  | 0 | 0 | 0 | 0 | 0 | 32 | M | 2 | ROZPOCET | 0 | 0 | 0 | 0 | 0 | 2 | 0 | 16 | 76
40 | K | 998732202.S | Presun hmôt pre strojovne v objektoch výšky nad 6 m do 12 m | % |  |  | 0 |  |  |  | znížená |  | 0 | 0 | 0 | 0 | 0 | 16 | K | 2 | ROZPOCET | 0 | 0 | 0 | 0 | 0 | 2 | 0 | 16 | 1663716499
| D | 733 | Ústredné kúrenie - rozvodné potrubie |  |  |  | 0 | [5 empty] | 0 |  | 67.1683 |  | 0 | 2 | D | 1 | ROZPOCET | [6 empty] | 0
41 | K | 733225303 | Potrubie medené mäkké spojované lisovaním DN 15 | m | 8.8 |  | 0 |  |  |  | znížená |  | 0 | 0.00836 | 0.073568 | 0 | 0 | 16 | K | 2 | ROZPOCET | 0 | 0 | 0 | 0 | 0 | 2 | 0 | 16 | 78
42 | K | 733226305 | Potrubie medené polotvrdé spojované lisovaním DN 25 | m | 240.5 |  | 0 |  |  |  | znížená |  | 0 | 0.27898 | 67.0947 | 0 | 0 | 16 | K | 2 | ROZPOCET | 0 | 0 | 0 | 0 | 0 | 2 | 0 | 16 | 80
43 | K | 998733203.S | Presun hmôt pre rozvody potrubia v objektoch výšky nad 6 do 24 m | % |  |  | 0 |  |  |  | znížená |  | 0 | 0 | 0 | 0 | 0 | 16 | K | 2 | ROZPOCET | 0 | 0 | 0 | 0 | 0 | 2 | 0 | 16 | -1789652757
| D | 735 | Ústredné kúrenie - vykurovacie telesá |  |  |  | 0 | [5 empty] | 0 |  | 7.04 |  | 0 | 2 | D | 1 | ROZPOCET | [6 empty] | 0
44 | K | 735152206 | Vykurovacie teleso panelové dvojradové typ P 90/20 600 mm 1,620 m2 | kus | 3 |  | 0 |  |  |  | znížená |  | 0 | 0.05184 | 0.15552 | 0 | 0 | 16 | K | 2 | ROZPOCET | 0 | 0 | 0 | 0 | 0 | 2 | 0 | 16 | 82
45 | K | 735152212 | Vykurovacie teleso panelové dvojradové typ P 90/20 1200 mm 3,220 m2 | kus | 5 |  | 0 |  |  |  | znížená |  | 0 | 0.1603 | 0.8015 | 0 | 0 | 16 | K | 2 | ROZPOCET | 0 | 0 | 0 | 0 | 0 | 2 | 0 | 16 | 84
46 | K | 735152215 | Vykurovacie teleso panelové dvojradové typ P 90/20 1500 mm 4,200 m2 | kus | 12 |  | 0 |  |  |  | znížená |  | 0 | 0.49104 | 5.8925 | 0 | 0 | 16 | K | 2 | ROZPOCET | 0 | 0 | 0 | 0 | 0 | 2 | 0 | 16 | 86
47 | K | 735211212 | Register z rúrok rebr. do oblúka 76x3/156 1-pram. dl. 2000mm | súbor | 2 |  | 0 |  |  |  | znížená |  | 0 | 0.09524 | 0.19048 | 0 | 0 | 16 | K | 2 | ROZPOCET | 0 | 0 | 0 | 0 | 0 | 2 | 0 | 16 | 88
48 | K | 735999906 | Vykurovacie telesá, HZS T6 | hod | 10 |  | 0 |  |  |  | znížená |  | 0 | 0 | 0 | 0 | 0 | 16 | K | 2 | ROZPOCET | 0 | 0 | 0 | 0 | 0 | 2 | 0 | 16 | 90
49 | K | 998735202.S | Presun hmôt pre vykurovacie telesá v objektoch výšky nad 6 do 12 m | % |  |  | 0 |  |  |  | znížená |  | 0 | 0 | 0 | 0 | 0 | 16 | K | 2 | ROZPOCET | 0 | 0 | 0 | 0 | 0 | 2 | 0 | 16 | 1367322870
| D | OST | Ostatné |  |  |  | 0 | [5 empty] | 0 |  | 0 |  | 0 | 4 | D | 0 | ROZPOCET | [6 empty] | 0
50 | K | HZS-0052 | Hydraulické vyregulovanie vykurovacieho systému počas vykurovacej skúšky | hod | 48 |  | 0 |  |  |  | znížená |  | 0 | 0 | 0 | 0 | 0 | 512 | K | 1 | ROZPOCET | 0 | 0 | 0 | 0 | 0 | 2 | 0 | 512 | 75358132
51 | K | HZS-0061 | Tlaková skúška | hod | 48 |  | 0 |  |  |  | znížená |  | 0 | 0 | 0 | 0 | 0 | 512 | K | 1 | ROZPOCET | 0 | 0 | 0 | 0 | 0 | 2 | 0 | 512 | -1817937781
52 | K | HZS-0071 | Preplach potrubia, napustenie systému | kpl | 1 |  | 0 |  |  |  | znížená |  | 0 | 0 | 0 | 0 | 0 | 512 | K | 1 | ROZPOCET | 0 | 0 | 0 | 0 | 0 | 2 | 0 | 512 | -555268826
53 | K | HZS-0090 | Revízie a revízne správy | kpl | 1 |  | 0 |  |  |  | znížená |  | 0 | 0 | 0 | 0 | 0 | 512 | K | 1 | ROZPOCET | 0 | 0 | 0 | 0 | 0 | 2 | 0 | 512 | 1398635482

## 5 - Vzduchotechnika
[9 empty] | >> skryté stĺpce << | [9 empty] | {903dbfdf-70c5-4983-b816-ba258f37f79d}
0
| KRYCÍ LIST ROZPOČTU | [8 empty] | v --- nižšie sa nachádzajú doplnkové a pomocné údaje k zostavám --- v | [8 empty] | False
Stavba:
Novostavba výrobno-administratívnej budovy TENDERFOOD Nové Mesto n/V
Objekt:
SO01 - Výrobno - administratívna budova
Časť:
5 - Vzduchotechnika
| JKSO: |  |  |  |  | KS:
| Miesto: |  | Nové Mesto nad Váhom |  |  | Dátum: | 0
| Objednávateľ: |  |  |  |  | IČO:
|  | TENDERFOOD a.s. Bratislava |  |  |  | IČ DPH:
| Zhotoviteľ: |  |  |  |  | IČO: | Vyplň údaj
|  | Vyplň údaj |  |  |  | IČ DPH: | Vyplň údaj
| Projektant: |  |  |  |  | IČO:
|  | AIRPROJEKT, s.r.o., NMn/V |  |  |  | IČ DPH:
| Spracovateľ: |  |  |  |  | IČO:
|  | Ing. Pavlík Ján |  |  |  | IČ DPH:
Poznámka:
| Cena bez DPH | [5 empty] | 0
|  |  | Základ dane |  |  | Sadzba dane | Výška dane
| DPH | základná | 0 |  |  | 20% | 0
|  | znížená | 0 |  |  | 20% | 0
|  | zákl. prenesená | 0 |  |  | 20% | 0
|  | zníž. prenesená | 0 |  |  | 20% | 0
|  | nulová | 0 |  |  | 0% | 0
| Cena s DPH |  |  | v | EUR |  | 0
| Projektant |  |  | Spracovateľ
| Dátum a podpis: |  | Pečiatka | Dátum a podpis: |  |  | Pečiatka
| Objednávateľ |  |  | Zhotoviteľ
| Dátum a podpis: |  | Pečiatka | Dátum a podpis: |  |  | Pečiatka
REKAPITULÁCIA ROZPOČTU
Stavba:
Novostavba výrobno-administratívnej budovy TENDERFOOD Nové Mesto n/V
Objekt:
SO01 - Výrobno - administratívna budova
Časť:
5 - Vzduchotechnika
Miesto: |  |  | Nové Mesto nad Váhom |  |  | Dátum: | 0
Objednávateľ: |  |  | TENDERFOOD a.s. Bratislava |  |  | Projektant: | AIRPROJEKT, s.r.o., NMn/V
Zhotoviteľ: |  |  | Vyplň údaj |  |  | Spracovateľ: | Ing. Pavlík Ján
Kód dielu - Popis | [6 empty] | Cena celkom [EUR]
Náklady z rozpočtu | [6 empty] | 0 | [12 empty] | -1
| PSV - Práce a dodávky PSV | [5 empty] | 0
| D1 - Zariadenie č. 1: Teplovzdušné vetranie s chladením a s rekuperáciou tepla výroby, m.č.: 2.01, 2.10 | [5 empty] | 0
| D2 - Zariadenie č. 2: Klimatizácia (chladenie) miestností skladu a kancelárií, m.č.: 2.07, 3.01, 3.02 | [5 empty] | 0
| D3 - Zariadenie č. 3: Odsávanie soc. zariadení a ostat. miest. m. č.: 1.06,2.01, 2.02,2.04, 2.09,3.05-9 | [5 empty] | 0
| D4 - Zariadenie č. 4: Odsávanie od konvektomatu a trojpece - m.č. 2.10 | [5 empty] | 0
| D5 - MONTÁŽNÝ MATERIÁL | [5 empty] | 0
| D6 - SPOJOVACÍ MATERIÁL | [5 empty] | 0
| D7 - TESNIACI MATERIÁL | [5 empty] | 0
| D8 - OSTATNÝ MONTÁŽNY MATERIÁL | [5 empty] | 0
| D9 - OSTATNÉ PRÁCE | [5 empty] | 0
| OST - Ostatné | [5 empty] | 0
ROZPOČET
Stavba:
Novostavba výrobno-administratívnej budovy TENDERFOOD Nové Mesto n/V
Objekt:
SO01 - Výrobno - administratívna budova
Časť:
5 - Vzduchotechnika
Miesto: |  |  | Nové Mesto nad Váhom |  |  | Dátum: | 0
Objednávateľ: |  |  | TENDERFOOD a.s. Bratislava |  |  | Projektant: | AIRPROJEKT, s.r.o., NMn/V
Zhotoviteľ: |  |  | Vyplň údaj |  |  | Spracovateľ: | Ing. Pavlík Ján
PČ | Typ | Kód | Popis | MJ | Množstvo | J.cena [EUR] | Cena celkom [EUR] | Cenová sústava |  |  | DPH | J. Nh [h] | Nh celkom [h] | J. hmotnosť [t] | Hmotnosť celkom [t] | J. suť [t] | Suť Celkom [t]
Náklady z rozpočtu | [6 empty] | 0 | [5 empty] | 0 |  | 2.712 |  | 0 |  | D | -1 | [7 empty] | 0
| D | PSV | Práce a dodávky PSV |  |  |  | 0 | [5 empty] | 0 |  | 2.712 |  | 0 | 2 | D | 0 | ROZPOCET | [6 empty] | 0
| D | D1 | Zariadenie č. 1: Teplovzdušné vetranie s chladením a s rekuperáciou tepla výroby, m.č.: 2.01, 2.10 |  |  |  | 0 | [5 empty] | 0 |  | 1.609 |  | 0 | 2 | D | 1 | ROZPOCET | [6 empty] | 0
1 | K | 1.1 | Univerzálna kompaktná vetracia jednotka s rekuperáciou tepla, stojatá DUPLEX 1500 Multi Eco / 51 /0- Me.119.EC1 - Mi.119.EC1 - S7.C - Fe.K7- Fi.K4 - B.LM24A - E.2100 - CHF.4 - CO.TCH - Ke.LM24A - Ki.LM24A-H.300/250.P - FT - HINGLESS | ks | 1 |  | 0 |  |  |  | znížená |  | 0 | 0.365 | 0.365 | 0 | 0 | 16 | K | 2 | ROZPOCET | 0 | 0 | 0 | 0 | 0 | 2 | 0 | 16 | 2
2 | K | 1.2 | Vonkajšia kondenzačná jednotka s tepelným čerpadlom DAIKIN ERQ100AV1 | ks | 1 |  | 0 |  |  |  | znížená |  | 0 | 0.12 | 0.12 | 0 | 0 | 16 | K | 2 | ROZPOCET | 0 | 0 | 0 | 0 | 0 | 2 | 0 | 16 | 4
3 | K | 1.2a | Elektronický expanzný ventil DAIKIN EKEXV63 | ks | 1 |  | 0 |  |  |  | znížená |  | 0 | 0.003 | 0.003 | 0 | 0 | 16 | K | 2 | ROZPOCET | 0 | 0 | 0 | 0 | 0 | 2 | 0 | 16 | 6
4 | K | 1.2b | Komunikačný adapter DAIKIN EKEQFCBA, napätie 1PEN, 230 V, 50 Hz | ks | 1 |  | 0 |  |  |  | znížená |  | 0 | 0.004 | 0.004 | 0 | 0 | 16 | K | 2 | ROZPOCET | 0 | 0 | 0 | 0 | 0 | 2 | 0 | 16 | 8
5 | K | 1.2c | Káblový ovládač Madoka, komunikačný kábel | ks | 1 |  | 0 |  |  |  | znížená |  | 0 | 0 | 0 | 0 | 0 | 16 | K | 2 | ROZPOCET | 0 | 0 | 0 | 0 | 0 | 2 | 0 | 16 | 10
6 | K | 1.2d | Izolované Cu potrubie, plyn 15,9 mm, kvapalina 9,52 mm, el. prep. kábel | m | 12 |  | 0 |  |  |  | znížená |  | 0 | 0.001 | 0.012 | 0 | 0 | 16 | K | 2 | ROZPOCET | 0 | 0 | 0 | 0 | 0 | 2 | 0 | 16 | 12
7 | K | 1.3 | Protidažďová žaluzia IMOS PŽ ZN - 400 x 400 - S, TPI 3-05 | ks | 1 |  | 0 |  |  |  | znížená |  | 0 | 0.01 | 0.01 | 0 | 0 | 16 | K | 2 | ROZPOCET | 0 | 0 | 0 | 0 | 0 | 2 | 0 | 16 | 14
8 | K | 1.4 | Protidažďová žaluzia IMOS PŽ ZN - 630 x 250 - S, TPI 3-05 | ks | 1 |  | 0 |  |  |  | znížená |  | 0 | 0.01 | 0.01 | 0 | 0 | 16 | K | 2 | ROZPOCET | 0 | 0 | 0 | 0 | 0 | 2 | 0 | 16 | 16
9 | K | 1.5 | Výustka NOVA - A - 2 - 3 - 425 x 125 - R1 - V - RAL 9010 | ks | 1 |  | 0 |  |  |  | znížená |  | 0 | 0.008 | 0.008 | 0 | 0 | 16 | K | 2 | ROZPOCET | 0 | 0 | 0 | 0 | 0 | 2 | 0 | 16 | 18
10 | K | 1.6 | Výustka NOVA - A - 2 - 3 - 325 x 125 - R1 - V - RAL 9010 | ks | 6 |  | 0 |  |  |  | znížená |  | 0 | 0.008 | 0.048 | 0 | 0 | 16 | K | 2 | ROZPOCET | 0 | 0 | 0 | 0 | 0 | 2 | 0 | 16 | 20
11 | K | 1.7 | Výustka NOVA - A - 1 - 3 - 325 x 125 - R1 - V - RAL 9010 | ks | 1 |  | 0 |  |  |  | znížená |  | 0 | 0.008 | 0.008 | 0 | 0 | 16 | K | 2 | ROZPOCET | 0 | 0 | 0 | 0 | 0 | 2 | 0 | 16 | 22
12 | K | 1.8 | Výustka NOVA - A - 1 - 3 - 425 x 125 - R1 - V - RAL 9010 | ks | 3 |  | 0 |  |  |  | znížená |  | 0 | 0.008 | 0.024 | 0 | 0 | 16 | K | 2 | ROZPOCET | 0 | 0 | 0 | 0 | 0 | 2 | 0 | 16 | 24
13 | K | 1.9 | Kruhový ventil prívodný D = 125 mm | ks | 1 |  | 0 |  |  |  | znížená |  | 0 | 0.001 | 0.001 | 0 | 0 | 16 | K | 2 | ROZPOCET | 0 | 0 | 0 | 0 | 0 | 2 | 0 | 16 | 26
14 | K | 1.10 | Kruhový ventil odvodný D = 125 mm | ks | 1 |  | 0 |  |  |  | znížená |  | 0 | 0.001 | 0.001 | 0 | 0 | 16 | K | 2 | ROZPOCET | 0 | 0 | 0 | 0 | 0 | 2 | 0 | 16 | 28
15 | K | 1.11 | Klapka do potrubia hranatá IMOS - KH - P - 100 x 200 - R - TPI 12-06 | ks | 1 |  | 0 |  |  |  | znížená |  | 0 | 0.002 | 0.002 | 0 | 0 | 16 | K | 2 | ROZPOCET | 0 | 0 | 0 | 0 | 0 | 2 | 0 | 16 | 30
16 | K | 1.12 | Klapka kruhová Spiro D = 100 mm, bez prírub | ks | 1 |  | 0 |  |  |  | znížená |  | 0 | 0.002 | 0.002 | 0 | 0 | 16 | K | 2 | ROZPOCET | 0 | 0 | 0 | 0 | 0 | 2 | 0 | 16 | 32
17 | K | 1.13 | Ohybná hadica izolovaná D = 100 mm / 10 m | ks | 1 |  | 0 |  |  |  | znížená |  | 0 | 0.001 | 0.001 | 0 | 0 | 16 | K | 2 | ROZPOCET | 0 | 0 | 0 | 0 | 0 | 2 | 0 | 16 | 34
18 | K | 1.14 | Rebríčková spona QIP 110 | ks | 4 |  | 0 |  |  |  | znížená |  | 0 | 0 | 0 | 0 | 0 | 16 | K | 2 | ROZPOCET | 0 | 0 | 0 | 0 | 0 | 2 | 0 | 16 | 36
19 | K | 1.20a | Vzduchotechnické potrubie štvorhranné, z pozink. plechu, sk. I., STN EN 1505: rovné rúry: | m2 | 34 |  | 0 |  |  |  | znížená |  | 0 | 0.01 | 0.34 | 0 | 0 | 16 | K | 2 | ROZPOCET | 0 | 0 | 0 | 0 | 0 | 2 | 0 | 16 | 38
20 | K | 1.20b | Vzduchotechnické potrubie štvorhranné, z pozink. plechu, sk. I., STN EN 1505: tvarovky | m2 | 35 |  | 0 |  |  |  | znížená |  | 0 | 0.01 | 0.35 | 0 | 0 | 16 | K | 2 | ROZPOCET | 0 | 0 | 0 | 0 | 0 | 2 | 0 | 16 | 40
21 | K | 1.20c | Vzduchotechnické potrubie kruhové SPIRO - TPI 26-95, rovné rúry: f d = 100 mm / 20 m | m | 20 |  | 0 |  |  |  | znížená |  | 0 | 0.01 | 0.2 | 0 | 0 | 16 | K | 2 | ROZPOCET | 0 | 0 | 0 | 0 | 0 | 2 | 0 | 16 | 42
22 | K | 1.20d | Vzduchotechnické potrubie kruhové SPIRO - TPI 26-95, tvarovky: f d = 100 mm / 3 m | m | 3 |  | 0 |  |  |  | znížená |  | 0 | 0.01 | 0.03 | 0 | 0 | 16 | K | 2 | ROZPOCET | 0 | 0 | 0 | 0 | 0 | 2 | 0 | 16 | 44
23 | K | 1.20e | Vzduchotechnické potrubie kruhové SPIRO - TPI 26-95, tvarovky: f d = 125 mm / 1 m | m | 1 |  | 0 |  |  |  | znížená |  | 0 | 0.01 | 0.01 | 0 | 0 | 16 | K | 2 | ROZPOCET | 0 | 0 | 0 | 0 | 0 | 2 | 0 | 16 | 46
24 | K | 1.21 | Tepelná izolácia vnútorná samolepiaca K-Flex Duct H Metal, hrúbky 20 mm, plocha izolácie | m2 | 60 |  | 0 |  |  |  | znížená |  | 0 | 0.001 | 0.06 | 0 | 0 | 16 | K | 2 | ROZPOCET | 0 | 0 | 0 | 0 | 0 | 2 | 0 | 16 | 48
| D | D2 | Zariadenie č. 2: Klimatizácia (chladenie) miestností skladu a kancelárií, m.č.: 2.07, 3.01, 3.02 |  |  |  | 0 | [5 empty] | 0 |  | 0.273 |  | 0 | 2 | D | 1 | ROZPOCET | [6 empty] | 0
25 | K | 2.1 | Vonkajšia kondenzačná jednotka Daikin RMX25R9, invertor, tepelné čerpadlo | ks | 1 |  | 0 |  |  |  | znížená |  | 0 | 0.032 | 0.032 | 0 | 0 | 16 | K | 2 | ROZPOCET | 0 | 0 | 0 | 0 | 0 | 2 | 0 | 16 | 50
26 | K | 2.1a | Vnútorná klimatizačná jednotka kazetová FFA25A9, m.č. 2.07 | ks | 1 |  | 0 |  |  |  | znížená |  | 0 | 0.01 | 0.01 | 0 | 0 | 16 | K | 2 | ROZPOCET | 0 | 0 | 0 | 0 | 0 | 2 | 0 | 16 | 52
27 | K | 2.1a-1 | Dekoračný panel BYFQ60CW (biely), rozmer 620 x 620 / 46 mm | ks | 1 |  | 0 |  |  |  | znížená |  | 0 | 0.003 | 0.003 | 0 | 0 | 16 | K | 2 | ROZPOCET | 0 | 0 | 0 | 0 | 0 | 2 | 0 | 16 | 60542869
28 | K | 2.1a-2 | Infračervený diaľkový ovládač BRC7F530W | ks | 1 |  | 0 |  |  |  | znížená |  | 0 | 0.003 | 0.003 | 0 | 0 | 16 | K | 2 | ROZPOCET | 0 | 0 | 0 | 0 | 0 | 2 | 0 | 16 | 734409765
29 | K | 2.1b | Izolované Cu potrubie, plyn 9,5 mm, kvapalina 6,35 mm, el. prep. kábel | m | 10 |  | 0 |  |  |  | znížená |  | 0 | 0.001 | 0.01 | 0 | 0 | 16 | K | 2 | ROZPOCET | 0 | 0 | 0 | 0 | 0 | 2 | 0 | 16 | 54
30 | K | 2.1c | Potrubie odvodu kondenzátu D = 25 mm | m | 10 |  | 0 |  |  |  | znížená |  | 0 | 0.001 | 0.01 | 0 | 0 | 16 | K | 2 | ROZPOCET | 0 | 0 | 0 | 0 | 0 | 2 | 0 | 16 | 56
31 | K | 2.2 | Vonkajšia kondenzačná jednotka Daikin RMX25R9, invertor, tepelné čerpadlo | ks | 1 |  | 0 |  |  |  | znížená |  | 0 | 0.032 | 0.032 | 0 | 0 | 16 | K | 2 | ROZPOCET | 0 | 0 | 0 | 0 | 0 | 2 | 0 | 16 | 58
32 | K | 2.2a | Vnútorná klimatizačná jednotka kazetová FFA25A9, m.č. 3.01 | ks | 1 |  | 0 |  |  |  | znížená |  | 0 | 0.01 | 0.01 | 0 | 0 | 16 | K | 2 | ROZPOCET | 0 | 0 | 0 | 0 | 0 | 2 | 0 | 16 | 60
33 | K | 2.2a-1 | Dekoračný panel BYFQ60CW (biely), rozmer 620 x 620 / 46 mm | ks | 1 |  | 0 |  |  |  | znížená |  | 0 | 0.003 | 0.003 | 0 | 0 | 16 | K | 2 | ROZPOCET | 0 | 0 | 0 | 0 | 0 | 2 | 0 | 16 | 2036082692
34 | K | 2.2a-2 | Infračervený diaľkový ovládač BRC7F530W | ks | 1 |  | 0 |  |  |  | znížená |  | 0 | 0.003 | 0.003 | 0 | 0 | 16 | K | 2 | ROZPOCET | 0 | 0 | 0 | 0 | 0 | 2 | 0 | 16 | 1067561332
35 | K | 2.2b | Izolované Cu potrubie, plyn 9,5 mm, kvapalina 6,35 mm, el. prep. kábel | m | 8 |  | 0 |  |  |  | znížená |  | 0 | 0.001 | 0.008 | 0 | 0 | 16 | K | 2 | ROZPOCET | 0 | 0 | 0 | 0 | 0 | 2 | 0 | 16 | 62
36 | K | 2.2c | Potrubie odvodu kondenzátu D = 25 mm | m | 10 |  | 0 |  |  |  | znížená |  | 0 | 0.001 | 0.01 | 0 | 0 | 16 | K | 2 | ROZPOCET | 0 | 0 | 0 | 0 | 0 | 2 | 0 | 16 | 64
37 | K | 2.3 | Vonkajšia kondenzačná jednotka Daikin 5MXM90N, invertor, tepelné čerpadlo, | ks | 1 |  | 0 |  |  |  | znížená |  | 0 | 0.073 | 0.073 | 0 | 0 | 16 | K | 2 | ROZPOCET | 0 | 0 | 0 | 0 | 0 | 2 | 0 | 16 | 66
38 | K | 2.3a | Vnútorná klimatizačná jednotka kazetová FFA50A9, m.č. 3.02 | ks | 2 |  | 0 |  |  |  | znížená |  | 0 | 0.01 | 0.02 | 0 | 0 | 16 | K | 2 | ROZPOCET | 0 | 0 | 0 | 0 | 0 | 2 | 0 | 16 | 68
39 | K | 2.3a-1 | Dekoračný panel BYFQ60CW (biely), rozmer 620 x 620 / 46 mm | ks | 2 |  | 0 |  |  |  | znížená |  | 0 | 0.003 | 0.006 | 0 | 0 | 16 | K | 2 | ROZPOCET | 0 | 0 | 0 | 0 | 0 | 2 | 0 | 16 | -1368545714
40 | K | 2.3a-2 | Infračervený diaľkový ovládač BRC7F530W | ks | 2 |  | 0 |  |  |  | znížená |  | 0 | 0.003 | 0.006 | 0 | 0 | 16 | K | 2 | ROZPOCET | 0 | 0 | 0 | 0 | 0 | 2 | 0 | 16 | 1256929872
41 | K | 2.3b | Izolované Cu potrubie, plyn 12,7 mm, kvapalina 6,35 mm, el. prep. kábel | m | 14 |  | 0 |  |  |  | znížená |  | 0 | 0.001 | 0.014 | 0 | 0 | 16 | K | 2 | ROZPOCET | 0 | 0 | 0 | 0 | 0 | 2 | 0 | 16 | 70
42 | K | 2.3c | Potrubie odvodu kondenzátu D = 25 mm | m | 20 |  | 0 |  |  |  | znížená |  | 0 | 0.001 | 0.02 | 0 | 0 | 16 | K | 2 | ROZPOCET | 0 | 0 | 0 | 0 | 0 | 2 | 0 | 16 | 72
| D | D3 | Zariadenie č. 3: Odsávanie soc. zariadení a ostat. miest. m. č.: 1.06,2.01, 2.02,2.04, 2.09,3.05-9 |  |  |  | 0 | [5 empty] | 0 |  | 0.332 |  | 0 | 2 | D | 1 | ROZPOCET | [6 empty] | 0
43 | K | 3.1 | Ventilátor Vortice PUNTO FILO MF 100 / 4" T LL (m.č. 1.06, 2.09, 3.07) | ks | 3 |  | 0 |  |  |  | znížená |  | 0 | 0.001 | 0.003 | 0 | 0 | 16 | K | 2 | ROZPOCET | 0 | 0 | 0 | 0 | 0 | 2 | 0 | 16 | 74
44 | K | 3.2 | Ventilátor Vortice PUNTO FILO MF 120 / 5" T LL | ks | 6 |  | 0 |  |  |  | znížená |  | 0 | 0.001 | 0.006 | 0 | 0 | 16 | K | 2 | ROZPOCET | 0 | 0 | 0 | 0 | 0 | 2 | 0 | 16 | 76
45 | K | 3.3 | Samočinná pretlakova plastová žaluzia SK 165 x 165 - biela | ks | 8 |  | 0 |  |  |  | znížená |  | 0 | 0.001 | 0.008 | 0 | 0 | 16 | K | 2 | ROZPOCET | 0 | 0 | 0 | 0 | 0 | 2 | 0 | 16 | 78
46 | K | 3.4a | Vzduchotechnické potrubie kruhové SPIRO - TPI 26-95 d = 100 mm / 14 m | m | 14 |  | 0 |  |  |  | znížená |  | 0 | 0.005 | 0.07 | 0 | 0 | 16 | K | 2 | ROZPOCET | 0 | 0 | 0 | 0 | 0 | 2 | 0 | 16 | 80
47 | K | 3.4b | Vzduchotechnické potrubie kruhové SPIRO - TPI 26-95 d = 125 mm / 34 m | m | 34 |  | 0 |  |  |  | znížená |  | 0 | 0.006 | 0.204 | 0 | 0 | 16 | K | 2 | ROZPOCET | 0 | 0 | 0 | 0 | 0 | 2 | 0 | 16 | 82
48 | K | 3.4c | Vzduchotechnické potrubie kruhové SPIRO - TPI 26-95, tvarovky: d= 100 mm / 1 m | ks | 1 |  | 0 |  |  |  | znížená |  | 0 | 0.005 | 0.005 | 0 | 0 | 16 | K | 2 | ROZPOCET | 0 | 0 | 0 | 0 | 0 | 2 | 0 | 16 | 84
49 | K | 3.4d | Vzduchotechnické potrubie kruhové SPIRO - TPI 26-95, tvarovky: d=125 mm / 6 m | ks | 6 |  | 0 |  |  |  | znížená |  | 0 | 0.006 | 0.036 | 0 | 0 | 16 | K | 2 | ROZPOCET | 0 | 0 | 0 | 0 | 0 | 2 | 0 | 16 | 86
| D | D4 | Zariadenie č. 4: Odsávanie od konvektomatu a trojpece - m.č. 2.10 |  |  |  | 0 | [5 empty] | 0 |  | 0.498 |  | 0 | 2 | D | 1 | ROZPOCET | [6 empty] | 0
50 | K | 4.1 | Potrubný radiálny ventilátor RE 70-40/40-SE, | ks | 1 |  | 0 |  |  |  | znížená |  | 0 | 0.036 | 0.036 | 0 | 0 | 16 | K | 2 | ROZPOCET | 0 | 0 | 0 | 0 | 0 | 2 | 0 | 16 | 88
51 | K | 4.1a | Ovládač ORP (IP54) | ks | 1 |  | 0 |  |  |  | znížená |  | 0 | 0 | 0 | 0 | 0 | 16 | K | 2 | ROZPOCET | 0 | 0 | 0 | 0 | 0 | 2 | 0 | 16 | 90
52 | K | 4.2 | Odsávač pár nástenný 2 000 x 1 200 / 430 mm, v nerezovom prevedení | ks | 1 |  | 0 |  |  |  | znížená |  | 0 | 0.15 | 0.15 | 0 | 0 | 16 | K | 2 | ROZPOCET | 0 | 0 | 0 | 0 | 0 | 2 | 0 | 16 | 92
53 | K | 4.3 | Pružná vložka 700 x 400 / 120 mm | ks | 1 |  | 0 |  |  |  | znížená |  | 0 | 0.02 | 0.02 | 0 | 0 | 16 | K | 2 | ROZPOCET | 0 | 0 | 0 | 0 | 0 | 2 | 0 | 16 | 94
54 | K | 4.4 | Tlmič hluku TKU 70-40 | ks | 2 |  | 0 |  |  |  | znížená |  | 0 | 0.02 | 0.04 | 0 | 0 | 16 | K | 2 | ROZPOCET | 0 | 0 | 0 | 0 | 0 | 2 | 0 | 16 | 96
55 | K | 4.5 | Požiarna klapka FDS-3G-315x315-H0-KS | ks | 1 |  | 0 |  |  |  | znížená |  | 0 | 0.012 | 0.012 | 0 | 0 | 16 | K | 2 | ROZPOCET | 0 | 0 | 0 | 0 | 0 | 2 | 0 | 16 | 98
56 | K | 4.10a | Vzduchotechnické potrubie štvorhranné, z pozink. plechu, sk. I., STN EN 1505: rovné rúry: | m2 | 14 |  | 0 |  |  |  | znížená |  | 0 | 0.01 | 0.14 | 0 | 0 | 16 | K | 2 | ROZPOCET | 0 | 0 | 0 | 0 | 0 | 2 | 0 | 16 | 100
57 | K | 4.10b | Vzduchotechnické potrubie štvorhranné, z pozink. plechu, sk. I., STN EN 1505: tvarovky: | m2 | 10 |  | 0 |  |  |  | znížená |  | 0 | 0.01 | 0.1 | 0 | 0 | 16 | K | 2 | ROZPOCET | 0 | 0 | 0 | 0 | 0 | 2 | 0 | 16 | 102
| D | D5 | MONTÁŽNÝ MATERIÁL |  |  |  | 0 | [5 empty] | 0 |  | 0 |  | 0 | 1 | D | 1 | ROZPOCET | [6 empty] | 0
58 | M | 5.1 | Z01 - jednoduchý záves pre hranaté VZT potrubia | ks | 60 |  | 0 |  |  |  | znížená |  | 0 | 0 | 0 | 0 | 0 | 32 | M | 2 | ROZPOCET | 0 | 0 | 0 | 0 | 0 | 2 | 0 | 16 | 104
59 | M | 5.2 | S-01 - jednoduchý záves pre SPIRO potrubia, kotvené do trapézu | ks | 40 |  | 0 |  |  |  | znížená |  | 0 | 0 | 0 | 0 | 0 | 32 | M | 2 | ROZPOCET | 0 | 0 | 0 | 0 | 0 | 2 | 0 | 16 | 106
60 | M | 5.3 | S-02 - záves do trapezu pre odvod kondenzátu | ks | 20 |  | 0 |  |  |  | znížená |  | 0 | 0 | 0 | 0 | 0 | 32 | M | 2 | ROZPOCET | 0 | 0 | 0 | 0 | 0 | 2 | 0 | 16 | 108
61 | M | 5.4 | R-01 - konzolové uchytenie hranatého VZT potrubia, do šírky 1000 mm | ks | 6 |  | 0 |  |  |  | znížená |  | 0 | 0 | 0 | 0 | 0 | 32 | M | 2 | ROZPOCET | 0 | 0 | 0 | 0 | 0 | 2 | 0 | 16 | 110
62 | M | 5.5 | R-03 - rám pre zvislé potrubia | ks | 4 |  | 0 |  |  |  | znížená |  | 0 | 0 | 0 | 0 | 0 | 32 | M | 2 | ROZPOCET | 0 | 0 | 0 | 0 | 0 | 2 | 0 | 16 | 112
63 | M | 5.6 | Celozávitová tyč M8 x 1 000 mm - pozinkovaná | ks | 50 |  | 0 |  |  |  | znížená |  | 0 | 0 | 0 | 0 | 0 | 32 | M | 2 | ROZPOCET | 0 | 0 | 0 | 0 | 0 | 2 | 0 | 16 | 114
64 | M | 5.7 | Celozávitová tyč M8 x 2 000 mm - pozinkovaná | ks | 10 |  | 0 |  |  |  | znížená |  | 0 | 0 | 0 | 0 | 0 | 32 | M | 2 | ROZPOCET | 0 | 0 | 0 | 0 | 0 | 2 | 0 | 16 | 116
65 | M | 5.8 | Montážné lišty NL, dlžky 5 m | m | 5 |  | 0 |  |  |  | znížená |  | 0 | 0 | 0 | 0 | 0 | 32 | M | 2 | ROZPOCET | 0 | 0 | 0 | 0 | 0 | 2 | 0 | 16 | 118
66 | M | 5.9 | Tyč L 40 x 40 x 5 mm / 6 m, na zhotovenie podpier a pomocných konštrukcií | ks | 2 |  | 0 |  |  |  | znížená |  | 0 | 0 | 0 | 0 | 0 | 32 | M | 2 | ROZPOCET | 0 | 0 | 0 | 0 | 0 | 2 | 0 | 16 | 120
| D | D6 | SPOJOVACÍ MATERIÁL |  |  |  | 0 | [5 empty] | 0 |  | 0 |  | 0 | 1 | D | 1 | ROZPOCET | [6 empty] | 0
67 | M | 6.1 | Skrutka M 8 x 25 - pozinkovaná | ks | 500 |  | 0 |  |  |  | znížená |  | 0 | 0 | 0 | 0 | 0 | 32 | M | 2 | ROZPOCET | 0 | 0 | 0 | 0 | 0 | 2 | 0 | 16 | 122
68 | M | 6.2 | Matica M 8 - pozinkovaná | ks | 500 |  | 0 |  |  |  | znížená |  | 0 | 0 | 0 | 0 | 0 | 32 | M | 2 | ROZPOCET | 0 | 0 | 0 | 0 | 0 | 2 | 0 | 16 | 124
69 | M | 6.3 | Vejárová podložka 9 - pozikovaná | ks | 500 |  | 0 |  |  |  | znížená |  | 0 | 0 | 0 | 0 | 0 | 32 | M | 2 | ROZPOCET | 0 | 0 | 0 | 0 | 0 | 2 | 0 | 16 | 126
70 | M | 6.4 | Spona so skrutkou M 8 na upevnenie spojov vzt potrubia | ks | 20 |  | 0 |  |  |  | znížená |  | 0 | 0 | 0 | 0 | 0 | 32 | M | 2 | ROZPOCET | 0 | 0 | 0 | 0 | 0 | 2 | 0 | 16 | 128
71 | M | 6.5 | Samovrtná skrutka TEKX 4,2 x 13 mm | ks | 500 |  | 0 |  |  |  | znížená |  | 0 | 0 | 0 | 0 | 0 | 32 | M | 2 | ROZPOCET | 0 | 0 | 0 | 0 | 0 | 2 | 0 | 16 | 130
72 | M | 6.6 | Spojovacia matica M 8 - pozinkovaná | ks | 20 |  | 0 |  |  |  | znížená |  | 0 | 0 | 0 | 0 | 0 | 32 | M | 2 | ROZPOCET | 0 | 0 | 0 | 0 | 0 | 2 | 0 | 16 | 132
| D | D7 | TESNIACI MATERIÁL |  |  |  | 0 | [5 empty] | 0 |  | 0 |  | 0 | 1 | D | 1 | ROZPOCET | [6 empty] | 0
73 | M | 7.1 | Samolepiace tesnenie Vitolen 120, 9 x 13 mm, na tesnenie spojov potrubia (bm) | m | 1500 |  | 0 |  |  |  | znížená |  | 0 | 0 | 0 | 0 | 0 | 32 | M | 2 | ROZPOCET | 0 | 0 | 0 | 0 | 0 | 2 | 0 | 16 | 134
74 | M | 7.2 | Hliníková samolepiaca páska za studena, typ 50 mm x 15 m | ks | 10 |  | 0 |  |  |  | znížená |  | 0 | 0 | 0 | 0 | 0 | 32 | M | 2 | ROZPOCET | 0 | 0 | 0 | 0 | 0 | 2 | 0 | 16 | 136
75 | M | 7.3 | Tesniaci tmel akrylátový DISTIK (400 g) | ks | 10 |  | 0 |  |  |  | znížená |  | 0 | 0 | 0 | 0 | 0 | 32 | M | 2 | ROZPOCET | 0 | 0 | 0 | 0 | 0 | 2 | 0 | 16 | 138
| D | D8 | OSTATNÝ MONTÁŽNY MATERIÁL |  |  |  | 0 | [5 empty] | 0 |  | 0 |  | 0 | 1 | D | 1 | ROZPOCET | [6 empty] | 0
76 | M | 8.1 | Plech pozinkovaný 2 000 x 1 000 x 0,8 mm | ks | 2 |  | 0 |  |  |  | znížená |  | 0 | 0 | 0 | 0 | 0 | 32 | M | 2 | ROZPOCET | 0 | 0 | 0 | 0 | 0 | 2 | 0 | 16 | 140
77 | M | 8.2 | Profilová príruba pevná PP 20 (na vyhotovenie protiprírub a potrubia na montáži) | ks | 10 |  | 0 |  |  |  | znížená |  | 0 | 0 | 0 | 0 | 0 | 32 | M | 2 | ROZPOCET | 0 | 0 | 0 | 0 | 0 | 2 | 0 | 16 | 142
78 | M | 8.3 | Rohovníky R 20 (na vyhotovenie prírub z PP 20) | ks | 50 |  | 0 |  |  |  | znížená |  | 0 | 0 | 0 | 0 | 0 | 32 | M | 2 | ROZPOCET | 0 | 0 | 0 | 0 | 0 | 2 | 0 | 16 | 144
79 | M | 8.4 | Ryhované podložky z gumy 600 x 300 mm | ks | 10 |  | 0 |  |  |  | znížená |  | 0 | 0 | 0 | 0 | 0 | 32 | M | 2 | ROZPOCET | 0 | 0 | 0 | 0 | 0 | 2 | 0 | 16 | 146
80 | M | 8.5 | Žľaby plastové 100 x 60 mm / 3 m (pre uloženie Cu potrubia) | ks | 20 |  | 0 |  |  |  | znížená |  | 0 | 0 | 0 | 0 | 0 | 32 | M | 2 | ROZPOCET | 0 | 0 | 0 | 0 | 0 | 2 | 0 | 16 | 148
81 | M | 8.6 | Asfaltová lepenka 1 000 x 1 000 mm | ks | 10 |  | 0 |  |  |  | znížená |  | 0 | 0 | 0 | 0 | 0 | 32 | M | 2 | ROZPOCET | 0 | 0 | 0 | 0 | 0 | 2 | 0 | 16 | 150
82 | M | 8.7 | Betónová kocka 500 x 500 x 100 mm | ks | 14 |  | 0 |  |  |  | znížená |  | 0 | 0 | 0 | 0 | 0 | 32 | M | 2 | ROZPOCET | 0 | 0 | 0 | 0 | 0 | 2 | 0 | 16 | 152
83 | M | 8.8 | Chladivo R 410A | ks | 10 |  | 0 |  |  |  | znížená |  | 0 | 0 | 0 | 0 | 0 | 32 | M | 2 | ROZPOCET | 0 | 0 | 0 | 0 | 0 | 2 | 0 | 16 | 154
84 | M | 8.9 | Chladivo R 32 | ks | 10 |  | 0 |  |  |  | znížená |  | 0 | 0 | 0 | 0 | 0 | 32 | M | 2 | ROZPOCET | 0 | 0 | 0 | 0 | 0 | 2 | 0 | 16 | 156
| D | D9 | OSTATNÉ PRÁCE |  |  |  | 0 | [5 empty] | 0 |  | 0 |  | 0 | 2 | D | 1 | ROZPOCET | [6 empty] | 0
85 | K | 9.1 | Montáž Zariadenia č.1 | kpl | 1 |  | 0 |  |  |  | znížená |  | 0 | 0 | 0 | 0 | 0 | 16 | K | 2 | ROZPOCET | 0 | 0 | 0 | 0 | 0 | 2 | 0 | 16 | -1105437718
86 | K | 9.2 | Montáž Zariadenia č.2 | kpl | 1 |  | 0 |  |  |  | znížená |  | 0 | 0 | 0 | 0 | 0 | 16 | K | 2 | ROZPOCET | 0 | 0 | 0 | 0 | 0 | 2 | 0 | 16 | -2122205028
87 | K | 9.3 | Montáž Zariadenia č.3 | kpl | 1 |  | 0 |  |  |  | znížená |  | 0 | 0 | 0 | 0 | 0 | 16 | K | 2 | ROZPOCET | 0 | 0 | 0 | 0 | 0 | 2 | 0 | 16 | 357272146
88 | K | 9.4 | Montáž Zariadenia č.4 | kpl | 1 |  | 0 |  |  |  | znížená |  | 0 | 0 | 0 | 0 | 0 | 16 | K | 2 | ROZPOCET | 0 | 0 | 0 | 0 | 0 | 2 | 0 | 16 | 567609597
89 | K | 9.5 | Šefmontáž zariadení Atrea, Daikin | kpl | 1 |  | 0 |  |  |  | znížená |  | 0 | 0 | 0 | 0 | 0 | 16 | K | 2 | ROZPOCET | 0 | 0 | 0 | 0 | 0 | 2 | 0 | 16 | -1047787588
90 | K | 9.6 | Nátery | kpl | 1 |  | 0 |  |  |  | znížená |  | 0 | 0 | 0 | 0 | 0 | 16 | K | 2 | ROZPOCET | 0 | 0 | 0 | 0 | 0 | 2 | 0 | 16 | -1709236362
91 | K | 9.8 | Lešenie | kpl | 1 |  | 0 |  |  |  | znížená |  | 0 | 0 | 0 | 0 | 0 | 16 | K | 2 | ROZPOCET | 0 | 0 | 0 | 0 | 0 | 2 | 0 | 16 | 1274765382
92 | K | 9.10 | Pomocné stavebné práce | kpl | 1 |  | 0 |  |  |  | znížená |  | 0 | 0 | 0 | 0 | 0 | 16 | K | 2 | ROZPOCET | 0 | 0 | 0 | 0 | 0 | 2 | 0 | 16 | -514165477
| D | OST | Ostatné |  |  |  | 0 | [5 empty] | 0 |  | 0 |  | 0 | 4 | D | 0 | ROZPOCET | [6 empty] | 0
93 | K | 9.7 | Kompletačná činnosť | kpl | 1 |  | 0 |  |  |  | znížená |  | 0 | 0 | 0 | 0 | 0 | 16 | K | 1 | ROZPOCET | 0 | 0 | 0 | 0 | 0 | 2 | 0 | 16 | 1122523973
94 | K | 9.9 | Vedľajšie rozpočtové náklady | kpl | 1 |  | 0 |  |  |  | znížená |  | 0 | 0 | 0 | 0 | 0 | 16 | K | 1 | ROZPOCET | 0 | 0 | 0 | 0 | 0 | 2 | 0 | 16 | 1640198543
95 | K | 9.11 | Doprava, zdvíhacie zariadenia | kpl | 1 |  | 0 |  |  |  | znížená |  | 0 | 0 | 0 | 0 | 0 | 16 | K | 1 | ROZPOCET | 0 | 0 | 0 | 0 | 0 | 2 | 0 | 16 | -1433715457
96 | K | 9.12 | Autorský dozor | kpl | 1 |  | 0 |  |  |  | znížená |  | 0 | 0 | 0 | 0 | 0 | 16 | K | 1 | ROZPOCET | 0 | 0 | 0 | 0 | 0 | 2 | 0 | 16 | 1380700669
97 | K | 9.13 | Realizačný projekt vzduchotechniky | kpl | 1 |  | 0 |  |  |  | znížená |  | 0 | 0 | 0 | 0 | 0 | 16 | K | 1 | ROZPOCET | 0 | 0 | 0 | 0 | 0 | 2 | 0 | 16 | -853714525
98 | K | 9.14 | Oživenie zariadení a komplexné skúšky | kpl | 1 |  | 0 |  |  |  | znížená |  | 0 | 0 | 0 | 0 | 0 | 16 | K | 1 | ROZPOCET | 0 | 0 | 0 | 0 | 0 | 2 | 0 | 16 | -1408367335

## 6 - Elektroinštalácia a b...
[9 empty] | >> skryté stĺpce << | [9 empty] | {003c9be4-b3ed-4b88-973e-1b0b4c5e67f2}
0
| KRYCÍ LIST ROZPOČTU | [8 empty] | v --- nižšie sa nachádzajú doplnkové a pomocné údaje k zostavám --- v | [8 empty] | False
Stavba:
Novostavba výrobno-administratívnej budovy TENDERFOOD Nové Mesto n/V
Objekt:
SO01 - Výrobno - administratívna budova
Časť:
6 - Elektroinštalácia a bleskozvod
| JKSO: |  |  |  |  | KS:
| Miesto: |  | Nové Mesto nad Váhom |  |  | Dátum: | 0
| Objednávateľ: |  |  |  |  | IČO:
|  | TENDERFOOD a.s. Bratislava |  |  |  | IČ DPH:
| Zhotoviteľ: |  |  |  |  | IČO: | Vyplň údaj
|  | Vyplň údaj |  |  |  | IČ DPH: | Vyplň údaj
| Projektant: |  |  |  |  | IČO:
|  | Ing. Malík Peter, Ing.arch. Kusendová Iveta |  |  |  | IČ DPH:
| Spracovateľ: |  |  |  |  | IČO:
|  | Ing. Bodnárová Glasová Marcela |  |  |  | IČ DPH:
Poznámka:
| Cena bez DPH | [5 empty] | 0
|  |  | Základ dane |  |  | Sadzba dane | Výška dane
| DPH | základná | 0 |  |  | 20% | 0
|  | znížená | 0 |  |  | 20% | 0
|  | zákl. prenesená | 0 |  |  | 20% | 0
|  | zníž. prenesená | 0 |  |  | 20% | 0
|  | nulová | 0 |  |  | 0% | 0
| Cena s DPH |  |  | v | EUR |  | 0
| Projektant |  |  | Spracovateľ
| Dátum a podpis: |  | Pečiatka | Dátum a podpis: |  |  | Pečiatka
| Objednávateľ |  |  | Zhotoviteľ
| Dátum a podpis: |  | Pečiatka | Dátum a podpis: |  |  | Pečiatka
REKAPITULÁCIA ROZPOČTU
Stavba:
Novostavba výrobno-administratívnej budovy TENDERFOOD Nové Mesto n/V
Objekt:
SO01 - Výrobno - administratívna budova
Časť:
6 - Elektroinštalácia a bleskozvod
Miesto: |  |  | Nové Mesto nad Váhom |  |  | Dátum: | 0
Objednávateľ: |  |  | TENDERFOOD a.s. Bratislava |  |  | Projektant: | Ing. Malík Peter, Ing.arch. Kusendová Iveta
Zhotoviteľ: |  |  | Vyplň údaj |  |  | Spracovateľ: | Ing. Bodnárová Glasová Marcela
Kód dielu - Popis | [6 empty] | Cena celkom [EUR]
Náklady z rozpočtu | [6 empty] | 0 | [12 empty] | -1
| M - Práce a dodávky M | [5 empty] | 0
| 21-M - Elektromontáže | [5 empty] | 0
| 21-M.2 - Elektromontáže - Bleskozvod | [5 empty] | 0
| OST - Ostatné | [5 empty] | 0
ROZPOČET
Stavba:
Novostavba výrobno-administratívnej budovy TENDERFOOD Nové Mesto n/V
Objekt:
SO01 - Výrobno - administratívna budova
Časť:
6 - Elektroinštalácia a bleskozvod
Miesto: |  |  | Nové Mesto nad Váhom |  |  | Dátum: | 0
Objednávateľ: |  |  | TENDERFOOD a.s. Bratislava |  |  | Projektant: | Ing. Malík Peter, Ing.arch. Kusendová Iveta
Zhotoviteľ: |  |  | Vyplň údaj |  |  | Spracovateľ: | Ing. Bodnárová Glasová Marcela
PČ | Typ | Kód | Popis | MJ | Množstvo | J.cena [EUR] | Cena celkom [EUR] | Cenová sústava |  |  | DPH | J. Nh [h] | Nh celkom [h] | J. hmotnosť [t] | Hmotnosť celkom [t] | J. suť [t] | Suť Celkom [t]
Náklady z rozpočtu | [6 empty] | 0 | [5 empty] | 0 |  | 1.5052 |  | 0 |  | D | -1 | [7 empty] | 0
| D | M | Práce a dodávky M |  |  |  | 0 | [5 empty] | 0 |  | 1.5052 |  | 0 | 3 | D | 0 | ROZPOCET | [6 empty] | 0
| D | 21-M | Elektromontáže |  |  |  | 0 | [5 empty] | 0 |  | 1.2738 |  | 0 | 3 | D | 1 | ROZPOCET | [6 empty] | 0
1 | K | 210010311.S | Krabica ( KO 68) odbočná s viečkom kruhová pre vypínač, zásuvku , vrátane zapojenia | ks | 200 |  | 0 |  |  |  | znížená |  | 0 | 0 | 0 | 0 | 0 | 64 | K | 2 | ROZPOCET | 0 | 0 | 0 | 0 | 0 | 2 | 0 | 64 | -944559080
2 | M | 345410002500.S | Krabica inštalačná KU 68 s viečkom pre vypínač a zás. s viečkom | ks | 200 |  | 0 |  |  |  | znížená |  | 0 | 6e-05 | 0.012 | 0 | 0 | 128 | M | 2 | ROZPOCET | 0 | 0 | 0 | 0 | 0 | 2 | 0 | 128 | -710580805
3 | K | 210010313.S | Krabica (KU 125) odbočná s viečkom, vrátane zapojenia | ks | 8 |  | 0 |  |  |  | znížená |  | 0 | 0 | 0 | 0 | 0 | 64 | K | 2 | ROZPOCET | 0 | 0 | 0 | 0 | 0 | 2 | 0 | 64 | -1677757763
4 | M | 345410000500.S | Krabica odbočná z PVC s viečkom pod omietku KU 125 | ks | 8 |  | 0 |  |  |  | znížená |  | 0 | 0.00023 | 0.00184 | 0 | 0 | 128 | M | 2 | ROZPOCET | 0 | 0 | 0 | 0 | 0 | 2 | 0 | 128 | 700438200
5 | K | 210010321.S | Krabica (KR 68) odbočná s viečkom, svorkovnicou vrátane zapojenia | ks | 40 |  | 0 |  |  |  | znížená |  | 0 | 0 | 0 | 0 | 0 | 64 | K | 2 | ROZPOCET | 0 | 0 | 0 | 0 | 0 | 2 | 0 | 64 | 510319421
6 | M | 345410002600 | Krabica inštalačná KU 68 so svorkovnicou s viečkom biela | ks | 40 |  | 0 |  |  |  | znížená |  | 0 | 0.0001 | 0.004 | 0 | 0 | 128 | M | 2 | ROZPOCET | 0 | 0 | 0 | 0 | 0 | 2 | 0 | 128 | -1216297372
7 | K | 210110041.S | Spínač polozapustený a zapustený vrátane zapojenia jednopólový - radenie 1 | ks | 20 |  | 0 |  |  |  | znížená |  | 0 | 0 | 0 | 0 | 0 | 64 | K | 2 | ROZPOCET | 0 | 0 | 0 | 0 | 0 | 2 | 0 | 64 | 1467054143
8 | M | 345340004500.S | Spínač 1 vrátane rámčeku a krytu kolísky, 10A, 250V, IP20 | ks | 20 |  | 0 |  |  |  | znížená |  | 0 | 8e-05 | 0.0016 | 0 | 0 | 128 | M | 2 | ROZPOCET | 0 | 0 | 0 | 0 | 0 | 2 | 0 | 128 | -1359177453
9 | K | 210110043.S | Spínač polozapustený a zapustený vrátane zapojenia sériový - radenie 5 | ks | 40 |  | 0 |  |  |  | znížená |  | 0 | 0 | 0 | 0 | 0 | 64 | K | 2 | ROZPOCET | 0 | 0 | 0 | 0 | 0 | 2 | 0 | 64 | -1008056863
10 | M | 345340007955.S | Spínač sériový 5 vrátane rámčeku a krytu kolísky, 10A, 250V, IP20 | ks | 40 |  | 0 |  |  |  | znížená |  | 0 | 7e-05 | 0.0028 | 0 | 0 | 128 | M | 2 | ROZPOCET | 0 | 0 | 0 | 0 | 0 | 2 | 0 | 128 | 1746959753
11 | K | 210110045.S | Spínač polozapustený a zapustený vrátane zapojenia stried.prep.- radenie 6 | ks | 30 |  | 0 |  |  |  | znížená |  | 0 | 0 | 0 | 0 | 0 | 64 | K | 2 | ROZPOCET | 0 | 0 | 0 | 0 | 0 | 2 | 0 | 64 | 2021655353
12 | M | 345330003510.S | Prepínač striedavý 6 vrátane rámčeku a krytu kolísky, 10A, 250V, IP20 | ks | 30 |  | 0 |  |  |  | znížená |  | 0 | 7e-05 | 0.0021 | 0 | 0 | 128 | M | 2 | ROZPOCET | 0 | 0 | 0 | 0 | 0 | 2 | 0 | 128 | -907436344
13 | K | 210110046.S | Spínač polozapustený a zapustený vrátane zapojenia krížový prep.- radenie 7 | ks | 12 |  | 0 |  |  |  | znížená |  | 0 | 0 | 0 | 0 | 0 | 64 | K | 2 | ROZPOCET | 0 | 0 | 0 | 0 | 0 | 2 | 0 | 64 | -1674400065
14 | M | 345330003530.S | Prepínač krížový 7 vrátane rámčeku a krytu kolísky, 10A, 250V, IP20 | ks | 12 |  | 0 |  |  |  | znížená |  | 0 | 7e-05 | 0.00084 | 0 | 0 | 128 | M | 2 | ROZPOCET | 0 | 0 | 0 | 0 | 0 | 2 | 0 | 128 | -368697075
15 | K | 210111011.S | Domová zásuvka polozapustená alebo zapustená 250 V / 16A, vrátane zapojenia 2P + PE | ks | 10 |  | 0 |  |  |  | znížená |  | 0 | 0 | 0 | 0 | 0 | 64 | K | 2 | ROZPOCET | 0 | 0 | 0 | 0 | 0 | 2 | 0 | 64 | -170285121
16 | M | 345520000430.S | Zásuvka jednonásobná 230V, 16A, IP20 | ks | 10 |  | 0 |  |  |  | znížená |  | 0 | 8e-05 | 0.0008 | 0 | 0 | 128 | M | 2 | ROZPOCET | 0 | 0 | 0 | 0 | 0 | 2 | 0 | 128 | 1712280446
17 | K | 210111012.S | Domová zásuvka polozapustená alebo zapustená, 10/16 A 250 V 2P + Z 2 x zapojenie | ks | 40 |  | 0 |  |  |  | znížená |  | 0 | 0 | 0 | 0 | 0 | 64 | K | 2 | ROZPOCET | 0 | 0 | 0 | 0 | 0 | 2 | 0 | 64 | 1816892159
18 | M | 345520000450.S | Zásuvka dvojnásobná 230V, 16A, IP20 | ks | 40 |  | 0 |  |  |  | znížená |  | 0 | 0.0001 | 0.004 | 0 | 0 | 128 | M | 2 | ROZPOCET | 0 | 0 | 0 | 0 | 0 | 2 | 0 | 128 | 597308338
19 | K | 210111033.S | Zásuvka IP 54, 250V / 16A, vrátane zapojenia 2P + PE | ks | 15 |  | 0 |  |  |  | znížená |  | 0 | 0 | 0 | 0 | 0 | 64 | K | 2 | ROZPOCET | 0 | 0 | 0 | 0 | 0 | 2 | 0 | 64 | 1059455348
20 | M | 345510001230.S | Zásuvka jednonásobná 230V, 16A, IP54 | ks | 15 |  | 0 |  |  |  | znížená |  | 0 | 0.0001 | 0.0015 | 0 | 0 | 128 | M | 2 | ROZPOCET | 0 | 0 | 0 | 0 | 0 | 2 | 0 | 128 | 766604426
21 | K | 210111054.S | Zásuvka IP54 pre vonkajšie prostredie, 400V / 16A, 3P + PE | ks | 6 |  | 0 |  |  |  | znížená |  | 0 | 0 | 0 | 0 | 0 | 64 | K | 2 | ROZPOCET | 0 | 0 | 0 | 0 | 0 | 2 | 0 | 64 | -593510189
22 | M | 345510005630.S | Zásuvka jednonásobná 400V, 16A, IP54 | ks | 6 |  | 0 |  |  |  | znížená |  | 0 | 0.00015 | 0.0009 | 0 | 0 | 128 | M | 2 | ROZPOCET | 0 | 0 | 0 | 0 | 0 | 2 | 0 | 128 | -367805124
23 | K | 210190004.S | Montáž oceľoplechovej rozvodnice do váhy 150 kg | ks | 5 |  | 0 |  |  |  | znížená |  | 0 | 0 | 0 | 0 | 0 | 64 | K | 2 | ROZPOCET | 0 | 0 | 0 | 0 | 0 | 2 | 0 | 64 | 1365147528
24 | M | 3570133300 | Rozvádzač hlavný RH (napr. EATON) | ks | 1 |  | 0 |  |  |  | znížená |  | 0 | 0 | 0 | 0 | 0 | 256 | M | 2 | ROZPOCET | 0 | 0 | 0 | 0 | 0 | 2 | 0 | 64 | -546541976
25 | M | 357013330.1 | Rozvádzač podružný R2 (napr. EATON) | ks | 1 |  | 0 |  |  |  | znížená |  | 0 | 0 | 0 | 0 | 0 | 256 | M | 2 | ROZPOCET | 0 | 0 | 0 | 0 | 0 | 2 | 0 | 64 | 2032377561
26 | M | 357013330.2 | Rozvádzač podružný R3 (napr. EATON) | ks | 1 |  | 0 |  |  |  | znížená |  | 0 | 0 | 0 | 0 | 0 | 256 | M | 2 | ROZPOCET | 0 | 0 | 0 | 0 | 0 | 2 | 0 | 64 | 1289379529
27 | M | 357013330.3 | Rozvádzač vzduchotechniky RVZ | ks | 1 |  | 0 |  |  |  | znížená |  | 0 | 0 | 0 | 0 | 0 | 256 | M | 2 | ROZPOCET | 0 | 0 | 0 | 0 | 0 | 2 | 0 | 64 | 1516834766
28 | M | 357013330.4 | Rozvádzač tepelného čerpadla RT | ks | 1 |  | 0 |  |  |  | znížená |  | 0 | 0 | 0 | 0 | 0 | 256 | M | 2 | ROZPOCET | 0 | 0 | 0 | 0 | 0 | 2 | 0 | 64 | 1661832853
29 | K | 210201080.1S | Zapojenie svietidla IP20, nástenného LED | ks | 23 |  | 0 |  |  |  | znížená |  | 0 | 0 | 0 | 0 | 0 | 64 | K | 2 | ROZPOCET | 0 | 0 | 0 | 0 | 0 | 2 | 0 | 64 | -2033599039
30 | M | 3483200007.03.S | Svietidlo stropné LED 25W, 230V, IP20 | ks | 23 |  | 0 |  |  |  | znížená |  | 0 | 0.006 | 0.138 | 0 | 0 | 128 | M | 2 | ROZPOCET | 0 | 0 | 0 | 0 | 0 | 2 | 0 | 128 | 1530617227
31 | K | 210201080.S | Zapojenie svietidla IP20, stropného LED | ks | 30 |  | 0 |  |  |  | znížená |  | 0 | 0 | 0 | 0 | 0 | 64 | K | 2 | ROZPOCET | 0 | 0 | 0 | 0 | 0 | 2 | 0 | 64 | -623704917
32 | M | 3483200007.01.S | Svietidlo stropné LED 36W, 230V, IP20 | ks | 30 |  | 0 |  |  |  | znížená |  | 0 | 0.006 | 0.18 | 0 | 0 | 128 | M | 2 | ROZPOCET | 0 | 0 | 0 | 0 | 0 | 2 | 0 | 128 | 675893970
33 | K | 210201081.2S | Zapojenie svietidla IP43, nástenného LED | ks | 18 |  | 0 |  |  |  | znížená |  | 0 | 0 | 0 | 0 | 0 | 64 | K | 2 | ROZPOCET | 0 | 0 | 0 | 0 | 0 | 2 | 0 | 64 | -1688050120
34 | M | 3483200007.04.S | Svietidlo stropné LED 25W, 230V, IP20 | ks | 18 |  | 0 |  |  |  | znížená |  | 0 | 0.006 | 0.108 | 0 | 0 | 128 | M | 2 | ROZPOCET | 0 | 0 | 0 | 0 | 0 | 2 | 0 | 128 | 567337037
35 | K | 210201081.S | Zapojenie svietidla IP43, stropného LED | ks | 6 |  | 0 |  |  |  | znížená |  | 0 | 0 | 0 | 0 | 0 | 64 | K | 2 | ROZPOCET | 0 | 0 | 0 | 0 | 0 | 2 | 0 | 64 | 1052942599
36 | M | 3483200007.02.S | Svietidlo stropné LED 36W, 230V, IP43 | ks | 6 |  | 0 |  |  |  | znížená |  | 0 | 0.006 | 0.036 | 0 | 0 | 128 | M | 2 | ROZPOCET | 0 | 0 | 0 | 0 | 0 | 2 | 0 | 128 | 659900932
37 | K | 210201510.S | Zapojenie svietidla 1x svetelný zdroj, núdzového, LED - núdzový režim | ks | 13 |  | 0 |  |  |  | znížená |  | 0 | 0 | 0 | 0 | 0 | 64 | K | 2 | ROZPOCET | 0 | 0 | 0 | 0 | 0 | 2 | 0 | 64 | 1415040630
38 | M | 348150000600.S | Svietidlo núdzové so svetelným zdrojom LED 5W, 2 hod, 230V, IP20 | ks | 13 |  | 0 |  |  |  | znížená |  | 0 | 0.0007 | 0.0091 | 0 | 0 | 128 | M | 2 | ROZPOCET | 0 | 0 | 0 | 0 | 0 | 2 | 0 | 128 | 1967713573
39 | K | 210203051.S | Montáž a zapojenie LED panelu 600x600 mm do kazetového stropu | ks | 45 |  | 0 |  |  |  | znížená |  | 0 | 0 | 0 | 0 | 0 | 64 | K | 2 | ROZPOCET | 0 | 0 | 0 | 0 | 0 | 2 | 0 | 64 | -1691774605
40 | M | 348130002401.S | LED panel 600x600 mm, 36W, 230V, IP20 | ks | 45 |  | 0 |  |  |  | znížená |  | 0 | 0.0065 | 0.2925 | 0 | 0 | 128 | M | 2 | ROZPOCET | 0 | 0 | 0 | 0 | 0 | 2 | 0 | 128 | -614215739
41 | K | 210800026.S | Kábel medený CYKYLo 450/750 V 3x1,5 | m | 300 |  | 0 |  |  |  | znížená |  | 0 | 0 | 0 | 0 | 0 | 64 | K | 2 | ROZPOCET | 0 | 0 | 0 | 0 | 0 | 2 | 0 | 64 | 1014631164
42 | M | 341110026300.S | Kábel medený plochý CYKYLo - J 3x1,5 mm2 | m | 300 |  | 0 |  |  |  | znížená |  | 0 | 8e-05 | 0.024 | 0 | 0 | 128 | M | 2 | ROZPOCET | 0 | 0 | 0 | 0 | 0 | 2 | 0 | 128 | 1615541376
43 | K | 210800027.S | Kábel medený CYKYLo 450/750 V 3x2,5 | m | 400 |  | 0 |  |  |  | znížená |  | 0 | 0 | 0 | 0 | 0 | 64 | K | 2 | ROZPOCET | 0 | 0 | 0 | 0 | 0 | 2 | 0 | 64 | 1217775360
44 | M | 341110026400.S | Kábel medený plochý CYKYLo - J 3x2,5 mm2 | m | 400 |  | 0 |  |  |  | znížená |  | 0 | 0.00012 | 0.048 | 0 | 0 | 128 | M | 2 | ROZPOCET | 0 | 0 | 0 | 0 | 0 | 2 | 0 | 128 | -1943730032
45 | K | 210800068.S | Kábel medený CYKYlo 450/750 V 3x1,5mm2 | m | 50 |  | 0 |  |  |  | znížená |  | 0 | 0 | 0 | 0 | 0 | 64 | K | 2 | ROZPOCET | 0 | 0 | 0 | 0 | 0 | 2 | 0 | 64 | -1168493370
46 | M | 341110026301.S | Kábel medený plochý CYKYLo - O 3x1,5 mm2 | m | 50 |  | 0 |  |  |  | znížená |  | 0 | 8e-05 | 0.004 | 0 | 0 | 128 | M | 2 | ROZPOCET | 0 | 0 | 0 | 0 | 0 | 2 | 0 | 128 | 442524636
47 | K | 210800220.S | Kábel medený CYKY 450/750 V 2x1,5mm2 | m | 50 |  | 0 |  |  |  | znížená |  | 0 | 0 | 0 | 0 | 0 | 64 | K | 2 | ROZPOCET | 0 | 0 | 0 | 0 | 0 | 2 | 0 | 64 | 962255318
48 | M | 341110000100.S | Kábel medený CYKY - O 2x1,5 mm2 | m | 50 |  | 0 |  |  |  | znížená |  | 0 | 0.00012 | 0.006 | 0 | 0 | 128 | M | 2 | ROZPOCET | 0 | 0 | 0 | 0 | 0 | 2 | 0 | 128 | 922457380
49 | K | 210800226.S | Kábel medený CYKY 450/750 V 3x1,5mm2 | m | 650 |  | 0 |  |  |  | znížená |  | 0 | 0 | 0 | 0 | 0 | 64 | K | 2 | ROZPOCET | 0 | 0 | 0 | 0 | 0 | 2 | 0 | 64 | 1257531042
50 | M | 341110000700.S | Kábel medený CYKY - J 3x1,5 mm2 | m | 600 |  | 0 |  |  |  | znížená |  | 0 | 0.00014 | 0.084 | 0 | 0 | 128 | M | 2 | ROZPOCET | 0 | 0 | 0 | 0 | 0 | 2 | 0 | 128 | -779199000
51 | M | 341110000701.S | Kábel medený CYKY - O 3x1,5 mm2 | m | 50 |  | 0 |  |  |  | znížená |  | 0 | 0.00014 | 0.007 | 0 | 0 | 128 | M | 2 | ROZPOCET | 0 | 0 | 0 | 0 | 0 | 2 | 0 | 128 | 302556084
52 | K | 210800227.S | Kábel medený CYKY 450/750 V 3x2,5mm2 | m | 500 |  | 0 |  |  |  | znížená |  | 0 | 0 | 0 | 0 | 0 | 64 | K | 2 | ROZPOCET | 0 | 0 | 0 | 0 | 0 | 2 | 0 | 64 | -304902531
53 | M | 341110000800.S | Kábel medený CYKY - O 3x2,5 mm2 | m | 500 |  | 0 |  |  |  | znížená |  | 0 | 0.00019 | 0.095 | 0 | 0 | 128 | M | 2 | ROZPOCET | 0 | 0 | 0 | 0 | 0 | 2 | 0 | 128 | -1119499686
54 | K | 210800239.S | Kábel medený CYKY 450/750 V 5x2,5mm2 | m | 100 |  | 0 |  |  |  | znížená |  | 0 | 0 | 0 | 0 | 0 | 64 | K | 2 | ROZPOCET | 0 | 0 | 0 | 0 | 0 | 2 | 0 | 64 | 1673015577
55 | M | 341110002000.S | Kábel medený CYKY - J 5x2,5 mm2 | m | 100 |  | 0 |  |  |  | znížená |  | 0 | 0.00028 | 0.028 | 0 | 0 | 128 | M | 2 | ROZPOCET | 0 | 0 | 0 | 0 | 0 | 2 | 0 | 128 | -936122657
56 | K | 210800240.S | Kábel medený CYKY 450/750 V 5x4mm2 | m | 50 |  | 0 |  |  |  | znížená |  | 0 | 0 | 0 | 0 | 0 | 64 | K | 2 | ROZPOCET | 0 | 0 | 0 | 0 | 0 | 2 | 0 | 64 | -1523023439
57 | M | 341110002100.S | Kábel medený CYKY - J 5x4 mm2 | m | 50 |  | 0 |  |  |  | znížená |  | 0 | 0.00038 | 0.019 | 0 | 0 | 128 | M | 2 | ROZPOCET | 0 | 0 | 0 | 0 | 0 | 2 | 0 | 128 | -887326011
58 | K | 210800241.S | Kábel medený CYKY 450/750 V 5x6mm2 | m | 200 |  | 0 |  |  |  | znížená |  | 0 | 0 | 0 | 0 | 0 | 64 | K | 2 | ROZPOCET | 0 | 0 | 0 | 0 | 0 | 2 | 0 | 64 | -544916017
59 | M | 341110002200.S | Kábel medený CYKY -J 5x6 mm2 | m | 200 |  | 0 |  |  |  | znížená |  | 0 | 0.00048 | 0.096 | 0 | 0 | 128 | M | 2 | ROZPOCET | 0 | 0 | 0 | 0 | 0 | 2 | 0 | 128 | -454775150
60 | K | 210800242.S | Kábel medený CYKY 450/750 V 5x10mm2 | m | 50 |  | 0 |  |  |  | znížená |  | 0 | 0 | 0 | 0 | 0 | 64 | K | 2 | ROZPOCET | 0 | 0 | 0 | 0 | 0 | 2 | 0 | 64 | -1401650905
61 | M | 341110002300.S | Kábel medený CYKY -J 5x10 mm2 | m | 50 |  | 0 |  |  |  | znížená |  | 0 | 0.00074 | 0.037 | 0 | 0 | 128 | M | 2 | ROZPOCET | 0 | 0 | 0 | 0 | 0 | 2 | 0 | 128 | -1962712364
62 | K | 2108002433.S | Kábel medený CYKY 450/750 V 5x35mm2 | m | 20 |  | 0 |  |  |  | znížená |  | 0 | 0 | 0 | 0 | 0 | 64 | K | 2 | ROZPOCET | 0 | 0 | 0 | 0 | 0 | 2 | 0 | 64 | 2067110276
63 | M | 341110002400.S | Kábel medený CYKY 5x35 mm2 | m | 20 |  | 0 |  |  |  | znížená |  | 0 | 0.00105 | 0.021 | 0 | 0 | 128 | M | 2 | ROZPOCET | 0 | 0 | 0 | 0 | 0 | 2 | 0 | 128 | 2081943088
64 | K | 210800525.S | Vodič medený H07V-U (CY) 450/750 V 6 | m | 50 |  | 0 |  |  |  | znížená |  | 0 | 0 | 0 | 0 | 0 | 64 | K | 2 | ROZPOCET | 0 | 0 | 0 | 0 | 0 | 2 | 0 | 64 | 1126707217
65 | M | 341110011400.S | Vodič medený CY 6mm2, z/ž | m | 50 |  | 0 |  |  |  | znížená |  | 0 | 7e-05 | 0.0035 | 0 | 0 | 128 | M | 2 | ROZPOCET | 0 | 0 | 0 | 0 | 0 | 2 | 0 | 128 | -124495437
66 | K | 210800526.S | Vodič medený H07V-U (CY) 450/750 V 10 | m | 5 |  | 0 |  |  |  | znížená |  | 0 | 0 | 0 | 0 | 0 | 64 | K | 2 | ROZPOCET | 0 | 0 | 0 | 0 | 0 | 2 | 0 | 64 | -2024690396
67 | M | 341110011500.S | Vodič medený CY 10 mm2, z/ž | m | 5 |  | 0 |  |  |  | znížená |  | 0 | 0.00011 | 0.00055 | 0 | 0 | 128 | M | 2 | ROZPOCET | 0 | 0 | 0 | 0 | 0 | 2 | 0 | 128 | 2048930141
68 | K | 210800527.S | Vodič medený H07V-U (CY) 450/750 V 16 | m | 30 |  | 0 |  |  |  | znížená |  | 0 | 0 | 0 | 0 | 0 | 64 | K | 2 | ROZPOCET | 0 | 0 | 0 | 0 | 0 | 2 | 0 | 64 | 2139126775
69 | M | 341110011600.S | Vodič medený CY 16 mm2, z/ž | m | 30 |  | 0 |  |  |  | znížená |  | 0 | 0.00016 | 0.0048 | 0 | 0 | 128 | M | 2 | ROZPOCET | 0 | 0 | 0 | 0 | 0 | 2 | 0 | 128 | 529447945
70 | K | MD | Mimostavenisková doprava | % |  |  | 0 |  |  |  | znížená |  | 0 | 0 | 0 | 0 | 0 | 64 | K | 2 | ROZPOCET | 0 | 0 | 0 | 0 | 0 | 2 | 0 | 64 | -544666929
71 | K | MV | Murárske výpomoci | % |  |  | 0 |  |  |  | znížená |  | 0 | 0 | 0 | 0 | 0 | 64 | K | 2 | ROZPOCET | 0 | 0 | 0 | 0 | 0 | 2 | 0 | 64 | 1062395586
72 | K | PD | Presun dodávok | % |  |  | 0 |  |  |  | znížená |  | 0 | 0 | 0 | 0 | 0 | 64 | K | 2 | ROZPOCET | 0 | 0 | 0 | 0 | 0 | 2 | 0 | 64 | 1664852423
73 | K | PM | Podružný materiál | % |  |  | 0 |  |  |  | znížená |  | 0 | 0 | 0 | 0 | 0 | 128 | K | 2 | ROZPOCET | 0 | 0 | 0 | 0 | 0 | 2 | 0 | 128 | -5704414
74 | K | PPV | Podiel pridružených výkonov | % |  |  | 0 |  |  |  | znížená |  | 0 | 0 | 0 | 0 | 0 | 64 | K | 2 | ROZPOCET | 0 | 0 | 0 | 0 | 0 | 2 | 0 | 64 | 1805919643
| D | 21-M.2 | Elektromontáže - Bleskozvod |  |  |  | 0 | [5 empty] | 0 |  | 0.23134 |  | 0 | 3 | D | 1 | ROZPOCET | [6 empty] | 0
75 | K | 210220001 | Uzemňovacie vedenie na povrchu FeZn 30x4 mm | m | 100 |  | 0 |  |  |  | znížená |  | 0 | 0 | 0 | 0 | 0 | 64 | K | 2 | ROZPOCET | 0 | 0 | 0 | 0 | 0 | 2 | 0 | 64 | 511666457
76 | M | 354410058800.S | Pásovina uzemňovacia FeZn 30 x 4 mm | kg | 100 |  | 0 |  |  |  | znížená |  | 0 | 0.001 | 0.1 | 0 | 0 | 128 | M | 2 | ROZPOCET | 0 | 0 | 0 | 0 | 0 | 2 | 0 | 128 | 2014832303
77 | K | 210220800.S | Uzemňovacie vedenie na povrchu AlMgSi drôt zvodový Ø 8-10 | m | 200 |  | 0 |  |  |  | znížená |  | 0 | 0 | 0 | 0 | 0 | 64 | K | 2 | ROZPOCET | 0 | 0 | 0 | 0 | 0 | 2 | 0 | 64 | 1402352008
78 | M | 354410064200.S | Drôt bleskozvodový zliatina AlMgSi, d 8 mm, Al | kg | 28.378 |  | 0 |  |  |  | znížená |  | 0 | 0.001 | 0.028378 | 0 | 0 | 128 | M | 2 | ROZPOCET | 0 | 0 | 0 | 0 | 0 | 2 | 0 | 128 | -1266128126
79 | K | 210220001.S | Uzemňovacie vedenie na povrchu FeZn drôt zvodový Ø 8-10 | m | 60 |  | 0 |  |  |  | znížená |  | 0 | 0 | 0 | 0 | 0 | 64 | K | 2 | ROZPOCET | 0 | 0 | 0 | 0 | 0 | 2 | 0 | 64 | -1866984851
80 | M | 354410054700.S | Drôt bleskozvodový FeZn, d 8 mm | kg | 24 |  | 0 |  |  |  | znížená |  | 0 | 0.001 | 0.024 | 0 | 0 | 128 | M | 2 | ROZPOCET | 0 | 0 | 0 | 0 | 0 | 2 | 0 | 128 | 1915508202
81 | K | 210220110.S | Podpery vedenia FeZn pod krytinu na svahu PV12 | ks | 50 |  | 0 |  |  |  | znížená |  | 0 | 0 | 0 | 0 | 0 | 64 | K | 2 | ROZPOCET | 0 | 0 | 0 | 0 | 0 | 2 | 0 | 64 | 1710309641
82 | M | 354410032700.S | Podpera vedenia FeZn pod škridľovú strechu označenie PV 12 | ks | 50 |  | 0 |  |  |  | znížená |  | 0 | 0.00029 | 0.0145 | 0 | 0 | 128 | M | 2 | ROZPOCET | 0 | 0 | 0 | 0 | 0 | 2 | 0 | 128 | 1073051154
83 | K | 210220111.S | Podpery vedenia FeZn na vrchol PV15 | ks | 50 |  | 0 |  |  |  | znížená |  | 0 | 0 | 0 | 0 | 0 | 64 | K | 2 | ROZPOCET | 0 | 0 | 0 | 0 | 0 | 2 | 0 | 64 | -311662146
84 | M | 354410033600.S | Podpera vedenia FeZn univerzálna na vrchol označenie PV 15 | ks | 50 |  | 0 |  |  |  | znížená |  | 0 | 0.0003 | 0.015 | 0 | 0 | 128 | M | 2 | ROZPOCET | 0 | 0 | 0 | 0 | 0 | 2 | 0 | 128 | 1115507526
85 | K | 210220204.S | Zachytávacia tyč FeZn bez osadenia a s osadením JP20 | ks | 4 |  | 0 |  |  |  | znížená |  | 0 | 0 | 0 | 0 | 0 | 64 | K | 2 | ROZPOCET | 0 | 0 | 0 | 0 | 0 | 2 | 0 | 64 | 1558888981
86 | M | 354410023200.S | Tyč zachytávacia FeZn na upevnenie do muriva označenie JP 20 | ks | 4 |  | 0 |  |  |  | znížená |  | 0 | 0.0042 | 0.0168 | 0 | 0 | 128 | M | 2 | ROZPOCET | 0 | 0 | 0 | 0 | 0 | 2 | 0 | 128 | 1494564773
87 | K | 210220243.S | Svorka FeZn spojovacia SS | ks | 15 |  | 0 |  |  |  | znížená |  | 0 | 0 | 0 | 0 | 0 | 64 | K | 2 | ROZPOCET | 0 | 0 | 0 | 0 | 0 | 2 | 0 | 64 | -1291881150
88 | M | 354410003400.S | Svorka FeZn spojovacia označenie SS 2 skrutky s príložkou | ks | 15 |  | 0 |  |  |  | znížená |  | 0 | 0.00016 | 0.0024 | 0 | 0 | 128 | M | 2 | ROZPOCET | 0 | 0 | 0 | 0 | 0 | 2 | 0 | 128 | -188203561
89 | K | 210220246.S | Svorka FeZn na odkvapový žľab SO | ks | 10 |  | 0 |  |  |  | znížená |  | 0 | 0 | 0 | 0 | 0 | 64 | K | 2 | ROZPOCET | 0 | 0 | 0 | 0 | 0 | 2 | 0 | 64 | -493229921
90 | M | 354410004200.S | Svorka FeZn odkvapová označenie SO | ks | 10 |  | 0 |  |  |  | znížená |  | 0 | 0.00029 | 0.0029 | 0 | 0 | 128 | M | 2 | ROZPOCET | 0 | 0 | 0 | 0 | 0 | 2 | 0 | 128 | 1001667678
91 | K | 210220247.S | Svorka FeZn skúšobná SZ | ks | 8 |  | 0 |  |  |  | znížená |  | 0 | 0 | 0 | 0 | 0 | 64 | K | 2 | ROZPOCET | 0 | 0 | 0 | 0 | 0 | 2 | 0 | 64 | -1999955228
92 | M | 354410004300.S | Svorka FeZn skúšobná označenie SZ | ks | 8 |  | 0 |  |  |  | znížená |  | 0 | 0.00017 | 0.00136 | 0 | 0 | 128 | M | 2 | ROZPOCET | 0 | 0 | 0 | 0 | 0 | 2 | 0 | 128 | -205711249
93 | K | 210220280.S | Uzemňovacia tyč FeZn ZT | m | 5 |  | 0 |  |  |  | znížená |  | 0 | 0 | 0 | 0 | 0 | 64 | K | 2 | ROZPOCET | 0 | 0 | 0 | 0 | 0 | 2 | 0 | 64 | -661267832
94 | M | 354410057800.S | Tyč uzemňovacia FeZn 10mm | ks | 5 |  | 0 |  |  |  | znížená |  | 0 | 0.0052 | 0.026 | 0 | 0 | 128 | M | 2 | ROZPOCET | 0 | 0 | 0 | 0 | 0 | 2 | 0 | 128 | 2011274337
95 | K | MV | Murárske výpomoci | % |  |  | 0 |  |  |  | znížená |  | 0 | 0 | 0 | 0 | 0 | 64 | K | 2 | ROZPOCET | 0 | 0 | 0 | 0 | 0 | 2 | 0 | 64 | -1413841712
96 | K | PM | Podružný materiál | % |  |  | 0 |  |  |  | znížená |  | 0 | 0 | 0 | 0 | 0 | 128 | K | 2 | ROZPOCET | 0 | 0 | 0 | 0 | 0 | 2 | 0 | 128 | -1227954598
97 | K | PPV | Podiel pridružených výkonov | % |  |  | 0 |  |  |  | znížená |  | 0 | 0 | 0 | 0 | 0 | 64 | K | 2 | ROZPOCET | 0 | 0 | 0 | 0 | 0 | 2 | 0 | 64 | -779484728
| D | OST | Ostatné |  |  |  | 0 | [5 empty] | 0 |  | 0 |  | 0 | 4 | D | 0 | ROZPOCET | [6 empty] | 0
98 | K | OST269 | Revízna správa | ks | 1 |  | 0 |  |  |  | znížená |  | 0 | 0 | 0 | 0 | 0 | 64 | K | 1 | ROZPOCET | 0 | 0 | 0 | 0 | 0 | 2 | 0 | 64 | 510758941
99 | K | OST270 | Dokumentácia skutkového stavu | ks | 1 |  | 0 |  |  |  | znížená |  | 0 | 0 | 0 | 0 | 0 | 64 | K | 1 | ROZPOCET | 0 | 0 | 0 | 0 | 0 | 2 | 0 | 64 | -900329034
100 | K | OST271 | Plošina do výšky 12 m | nh | 40 |  | 0 |  |  |  | znížená |  | 0 | 0 | 0 | 0 | 0 | 64 | K | 1 | ROZPOCET | 0 | 0 | 0 | 0 | 0 | 2 | 0 | 64 | -1787156815
101 | K | OST272 | Inžinierska činnosť | ks | 1 |  | 0 |  |  |  | znížená |  | 0 | 0 | 0 | 0 | 0 | 64 | K | 1 | ROZPOCET | 0 | 0 | 0 | 0 | 0 | 2 | 0 | 64 | -839076800

## SO02 - Vodovodná prípojka
[9 empty] | >> skryté stĺpce << | [9 empty] | {8ad68fc6-adab-4c54-a41b-45ca83af72ac}
0
| KRYCÍ LIST ROZPOČTU | [8 empty] | v --- nižšie sa nachádzajú doplnkové a pomocné údaje k zostavám --- v | [8 empty] | False
Stavba:
Novostavba výrobno-administratívnej budovy TENDERFOOD Nové Mesto n/V
Objekt:
SO02 - Vodovodná prípojka
| JKSO: |  |  |  |  | KS:
| Miesto: |  | Nové Mesto nad Váhom |  |  | Dátum: | 0
| Objednávateľ: |  |  |  |  | IČO:
|  | TENDERFOOD a.s. Bratislava |  |  |  | IČ DPH:
| Zhotoviteľ: |  |  |  |  | IČO: | Vyplň údaj
|  | Vyplň údaj |  |  |  | IČ DPH: | Vyplň údaj
| Projektant: |  |  |  |  | IČO:
|  | Bajza Stanislav ASI, NM n/V |  |  |  | IČ DPH:
| Spracovateľ: |  |  |  |  | IČO:
|  | Bajza Stanislav |  |  |  | IČ DPH:
Poznámka:
| Cena bez DPH | [5 empty] | 0
|  |  | Základ dane |  |  | Sadzba dane | Výška dane
| DPH | základná | 0 |  |  | 20% | 0
|  | znížená | 0 |  |  | 20% | 0
|  | zákl. prenesená | 0 |  |  | 20% | 0
|  | zníž. prenesená | 0 |  |  | 20% | 0
|  | nulová | 0 |  |  | 0% | 0
| Cena s DPH |  |  | v | EUR |  | 0
| Projektant |  |  | Spracovateľ
| Dátum a podpis: |  | Pečiatka | Dátum a podpis: |  |  | Pečiatka
| Objednávateľ |  |  | Zhotoviteľ
| Dátum a podpis: |  | Pečiatka | Dátum a podpis: |  |  | Pečiatka
REKAPITULÁCIA ROZPOČTU
Stavba:
Novostavba výrobno-administratívnej budovy TENDERFOOD Nové Mesto n/V
Objekt:
SO02 - Vodovodná prípojka
Miesto: |  |  | Nové Mesto nad Váhom |  |  | Dátum: | 0
Objednávateľ: |  |  | TENDERFOOD a.s. Bratislava |  |  | Projektant: | Bajza Stanislav ASI, NM n/V
Zhotoviteľ: |  |  | Vyplň údaj |  |  | Spracovateľ: | Bajza Stanislav
Kód dielu - Popis | [6 empty] | Cena celkom [EUR]
Náklady z rozpočtu | [6 empty] | 0 | [12 empty] | -1
| HSV - Práce a dodávky HSV | [5 empty] | 0
| 1 - Zemné práce | [5 empty] | 0
| 8 - Rúrové vedenie | [5 empty] | 0
| PSV - Práce a dodávky PSV | [5 empty] | 0
| 722 - Zdravotechnika - vnútorný vodovod | [5 empty] | 0
| M - Práce a dodávky M | [5 empty] | 0
| 23-M - Montáže potrubia | [5 empty] | 0
| OST - Ostatné | [5 empty] | 0
ROZPOČET
Stavba:
Novostavba výrobno-administratívnej budovy TENDERFOOD Nové Mesto n/V
Objekt:
SO02 - Vodovodná prípojka
Miesto: |  |  | Nové Mesto nad Váhom |  |  | Dátum: | 0
Objednávateľ: |  |  | TENDERFOOD a.s. Bratislava |  |  | Projektant: | Bajza Stanislav ASI, NM n/V
Zhotoviteľ: |  |  | Vyplň údaj |  |  | Spracovateľ: | Bajza Stanislav
PČ | Typ | Kód | Popis | MJ | Množstvo | J.cena [EUR] | Cena celkom [EUR] | Cenová sústava |  |  | DPH | J. Nh [h] | Nh celkom [h] | J. hmotnosť [t] | Hmotnosť celkom [t] | J. suť [t] | Suť Celkom [t]
Náklady z rozpočtu | [6 empty] | 0 | [5 empty] | 0 |  | 446.2 |  | 0 |  | D | -1 | [7 empty] | 0
| D | HSV | Práce a dodávky HSV |  |  |  | 0 | [5 empty] | 0 |  | 446.1844 |  | 0 | 1 | D | 0 | ROZPOCET | [6 empty] | 0
| D | 1 | Zemné práce |  |  |  | 0 | [5 empty] | 0 |  | 433.9199 |  | 0 | 1 | D | 1 | ROZPOCET | [6 empty] | 0
1 | K | 110011010 | Vytýčenie trasy vodovodu, kanalizácie v rovine | km | 1057.97 |  | 0 |  |  |  | znížená |  | 0 | 0.40873 | 432.4241 | 0 | 0 | 4 | K | 2 | ROZPOCET | 0 | 0 | 0 | 0 | 0 | 2 | 0 | 4 | 2
2 | K | 119001423 | Dočasné zaistenie káblov nad 6 káblov | m | 15 |  | 0 |  |  |  | znížená |  | 0 | 0.0991 | 1.4865 | 0 | 0 | 4 | K | 2 | ROZPOCET | 0 | 0 | 0 | 0 | 0 | 2 | 0 | 4 | 4
3 | K | 132201201 | Hĺbenie rýh šírka do 2 m v horn. tr. 3 do 100 m3 | m3 | 22.5 |  | 0 |  |  |  | znížená |  | 0 | 0 | 0 | 0 | 0 | 4 | K | 2 | ROZPOCET | 0 | 0 | 0 | 0 | 0 | 2 | 0 | 4 | 6
4 | K | 133201101 | Hĺbenie šachiet v horn. tr. 3 do 100 m3 | m3 | 6 |  | 0 |  |  |  | znížená |  | 0 | 0 | 0 | 0 | 0 | 4 | K | 2 | ROZPOCET | 0 | 0 | 0 | 0 | 0 | 2 | 0 | 4 | 8
5 | K | 133201109 | Príplatok za lepivosť horniny tr.3 | m3 | 6 |  | 0 |  |  |  | znížená |  | 0 | 0 | 0 | 0 | 0 | 4 | K | 2 | ROZPOCET | 0 | 0 | 0 | 0 | 0 | 2 | 0 | 4 | 10
6 | K | 151101102 | Zhotovenie paženia rýh pre podz. vedenie príložné hl. do 4 m | m2 | 15 |  | 0 |  |  |  | znížená |  | 0 | 0.00062 | 0.0093 | 0 | 0 | 4 | K | 2 | ROZPOCET | 0 | 0 | 0 | 0 | 0 | 2 | 0 | 4 | 12
7 | K | 151101112 | Odstránenie paženia rýh pre podz. vedenie príložné hl. do 4 m | m2 | 15 |  | 0 |  |  |  | znížená |  | 0 | 0 | 0 | 0 | 0 | 4 | K | 2 | ROZPOCET | 0 | 0 | 0 | 0 | 0 | 2 | 0 | 4 | 14
8 | K | 161101102 | Zvislé premiestnenie výkopu horn. tr. 1-4 do 4 m | m3 | 21 |  | 0 |  |  |  | znížená |  | 0 | 0 | 0 | 0 | 0 | 4 | K | 2 | ROZPOCET | 0 | 0 | 0 | 0 | 0 | 2 | 0 | 4 | 16
9 | K | 162301101 | Vodorovné premiestnenie výkopku do 500 m horn. tr. 1-4 | m3 | 21 |  | 0 |  |  |  | znížená |  | 0 | 0 | 0 | 0 | 0 | 4 | K | 2 | ROZPOCET | 0 | 0 | 0 | 0 | 0 | 2 | 0 | 4 | 18
10 | K | 167101101 | Nakladanie výkopku do 100 m3 v horn. tr. 1-4 | m3 | 5.5 |  | 0 |  |  |  | znížená |  | 0 | 0 | 0 | 0 | 0 | 4 | K | 2 | ROZPOCET | 0 | 0 | 0 | 0 | 0 | 2 | 0 | 4 | 20
11 | K | 174101101 | Zásyp zhutnený jám, rýh, šachiet alebo okolo objektu | m3 | 28.5 |  | 0 |  |  |  | znížená |  | 0 | 0 | 0 | 0 | 0 | 4 | K | 2 | ROZPOCET | 0 | 0 | 0 | 0 | 0 | 2 | 0 | 4 | 22
| D | 8 | Rúrové vedenie |  |  |  | 0 | [5 empty] | 0 |  | 12.2645 |  | 0 | 1 | D | 1 | ROZPOCET | [6 empty] | 0
12 | M | 2863A1203 | Armatúra navŕtavacia DAP 615 581 d1 110, d2 32 | kus | 1 |  | 0 |  |  |  | znížená |  | 0 | 0.00126 | 0.00126 | 0 | 0 | 8 | M | 2 | ROZPOCET | 0 | 0 | 0 | 0 | 0 | 2 | 0 | 4 | 24
13 | M | 2863A1409 | Ventil prípojkový DAV 615 348 d1 110, d2 32 | kus | 1 |  | 0 |  |  |  | znížená |  | 0 | 0.00206 | 0.00206 | 0 | 0 | 8 | M | 2 | ROZPOCET | 0 | 0 | 0 | 0 | 0 | 2 | 0 | 4 | 26
14 | M | 2863A1603 | Súprava zemná EBS 615 335 H 0,8-1,2 m | kus | 1 |  | 0 |  |  |  | znížená |  | 0 | 0.003 | 0.003 | 0 | 0 | 8 | M | 2 | ROZPOCET | 0 | 0 | 0 | 0 | 0 | 2 | 0 | 4 | 28
15 | K | 891174111 | Montáž vodomernej zostavy - súpravy so skrutkovaním a arrmatúrami d32 | kus | 1 |  | 0 |  |  |  | znížená |  | 0 | 1e-05 | 1e-05 | 0 | 0 | 4 | K | 2 | ROZPOCET | 0 | 0 | 0 | 0 | 0 | 2 | 0 | 4 | 30
16 | M | 4222I1002 | Zostava vodomerná - typ VVS KE výstup PE 1" | kus | 1 |  | 0 |  |  |  | znížená |  | 0 | 0.00455 | 0.00455 | 0 | 0 | 8 | M | 2 | ROZPOCET | 0 | 0 | 0 | 0 | 0 | 2 | 0 | 4 | 32
17 | K | 893212111 | Šachty armatúrne betónové, strop z dielcov, vnútorná plocha do 1.50 m2 | kus | 1 |  | 0 |  |  |  | znížená |  | 0 | 12.2069 | 12.2069 | 0 | 0 | 4 | K | 2 | ROZPOCET | 0 | 0 | 0 | 0 | 0 | 2 | 0 | 4 | 34
18 | M | 2863K8135 | Poklop uzavretý a liatinový rám tr.D 400, DN 300 | kus | 1 |  | 0 |  |  |  | znížená |  | 0 | 0.04674 | 0.04674 | 0 | 0 | 8 | M | 2 | ROZPOCET | 0 | 0 | 0 | 0 | 0 | 2 | 0 | 4 | 36
| D | PSV | Práce a dodávky PSV |  |  |  | 0 | [5 empty] | 0 |  | 0.01492 |  | 0 | 2 | D | 0 | ROZPOCET | [6 empty] | 0
| D | 722 | Zdravotechnika - vnútorný vodovod |  |  |  | 0 | [5 empty] | 0 |  | 0.01492 |  | 0 | 2 | D | 1 | ROZPOCET | [6 empty] | 0
19 | K | 722171214 | Potrubie vodov. z rúrok PE rad stred. ťažk. rPE D 40/4,3 | m | 15 |  | 0 |  |  |  | znížená |  | 0 | 0.00061 | 0.00915 | 0 | 0 | 16 | K | 2 | ROZPOCET | 0 | 0 | 0 | 0 | 0 | 2 | 0 | 16 | 38
20 | K | 722263202 | Vodomer závit jednovt suchob do 100 °C G 1/2 x 110 mm Qn 1,5 m3/s horiz | kus | 1 |  | 0 |  |  |  | znížená |  | 0 | 0.00322 | 0.00322 | 0 | 0 | 16 | K | 2 | ROZPOCET | 0 | 0 | 0 | 0 | 0 | 2 | 0 | 16 | 40
21 | K | 722290226 | Tlakové skúšky vodov. potrubia závitového do DN 50 | m | 15 |  | 0 |  |  |  | znížená |  | 0 | 0.00017 | 0.00255 | 0 | 0 | 16 | K | 2 | ROZPOCET | 0 | 0 | 0 | 0 | 0 | 2 | 0 | 16 | 42
22 | K | 722290234 | Preplachovanie a dezinfekcia vodov. potrubia do DN 80 | m | 15 |  | 0 |  |  |  | znížená |  | 0 | 0 | 0 | 0 | 0 | 16 | K | 2 | ROZPOCET | 0 | 0 | 0 | 0 | 0 | 2 | 0 | 16 | 44
23 | K | 726999906 | Inštalačné prefabrikáty HZS T6 | hod | 20 |  | 0 |  |  |  | znížená |  | 0 | 0 | 0 | 0 | 0 | 16 | K | 2 | ROZPOCET | 0 | 0 | 0 | 0 | 0 | 2 | 0 | 16 | 46
24 | K | 998722202.S | Presun hmôt pre vnútorný vodovod v objektoch výšky nad 6 do 12 m | % |  |  | 0 |  |  |  | znížená |  | 0 | 0 | 0 | 0 | 0 | 16 | K | 2 | ROZPOCET | 0 | 0 | 0 | 0 | 0 | 2 | 0 | 16 | -1847196321
| D | M | Práce a dodávky M |  |  |  | 0 | [5 empty] | 0 |  | 0.00075 |  | 0 | 3 | D | 0 | ROZPOCET | [6 empty] | 0
| D | 23-M | Montáže potrubia |  |  |  | 0 | [5 empty] | 0 |  | 0.00075 |  | 0 | 3 | D | 1 | ROZPOCET | [6 empty] | 0
25 | K | 803221010 | Vyhľadávací vodič na potrubí z PE D do 150 | m | 15 |  | 0 |  |  |  | znížená |  | 0 | 5e-05 | 0.00075 | 0 | 0 | 64 | K | 2 | ROZPOCET | 0 | 0 | 0 | 0 | 0 | 2 | 0 | 64 | 48
26 | K | 803221030 | Uloženie elektrickej značky MARKER | kus | 2 |  | 0 |  |  |  | znížená |  | 0 | 0 | 0 | 0 | 0 | 64 | K | 2 | ROZPOCET | 0 | 0 | 0 | 0 | 0 | 2 | 0 | 64 | 50
27 | K | 803223000 | Uloženie PE fólie na obsyp | m | 15 |  | 0 |  |  |  | znížená |  | 0 | 0 | 0 | 0 | 0 | 64 | K | 2 | ROZPOCET | 0 | 0 | 0 | 0 | 0 | 2 | 0 | 64 | 52
| D | OST | Ostatné |  |  |  | 0 | [5 empty] | 0 |  | 0 |  | 0 | 4 | D | 0 | ROZPOCET | [6 empty] | 0
28 | K | HZS-0010 | Revízie a revízna správa | kpl | 1 |  | 0 |  |  |  | znížená |  | 0 | 0 | 0 | 0 | 0 | 512 | K | 1 | ROZPOCET | 0 | 0 | 0 | 0 | 0 | 2 | 0 | 512 | 1146571032
29 | K | HZS-0090 | Porealizačné geodetické zameranie | kpl | 1 |  | 0 |  |  |  | znížená |  | 0 | 0 | 0 | 0 | 0 | 512 | K | 1 | ROZPOCET | 0 | 0 | 0 | 0 | 0 | 2 | 0 | 512 | 1259723115

## SO03 - Kanalizačná prípojka
[9 empty] | >> skryté stĺpce << | [9 empty] | {e3e93861-96f6-4a35-90ee-9e7ca0c18cbe}
0
| KRYCÍ LIST ROZPOČTU | [8 empty] | v --- nižšie sa nachádzajú doplnkové a pomocné údaje k zostavám --- v | [8 empty] | False
Stavba:
Novostavba výrobno-administratívnej budovy TENDERFOOD Nové Mesto n/V
Objekt:
SO03 - Kanalizačná prípojka
| JKSO: |  |  |  |  | KS:
| Miesto: |  | Nové Mesto nad Váhom |  |  | Dátum: | 0
| Objednávateľ: |  |  |  |  | IČO:
|  | TENDERFOOD a.s. Bratislava |  |  |  | IČ DPH:
| Zhotoviteľ: |  |  |  |  | IČO: | Vyplň údaj
|  | Vyplň údaj |  |  |  | IČ DPH: | Vyplň údaj
| Projektant: |  |  |  |  | IČO:
|  | Bajza Stanislav ASI, NM n/V |  |  |  | IČ DPH:
| Spracovateľ: |  |  |  |  | IČO:
|  | Bajza Stanislav |  |  |  | IČ DPH:
Poznámka:
| Cena bez DPH | [5 empty] | 0
|  |  | Základ dane |  |  | Sadzba dane | Výška dane
| DPH | základná | 0 |  |  | 20% | 0
|  | znížená | 0 |  |  | 20% | 0
|  | zákl. prenesená | 0 |  |  | 20% | 0
|  | zníž. prenesená | 0 |  |  | 20% | 0
|  | nulová | 0 |  |  | 0% | 0
| Cena s DPH |  |  | v | EUR |  | 0
| Projektant |  |  | Spracovateľ
| Dátum a podpis: |  | Pečiatka | Dátum a podpis: |  |  | Pečiatka
| Objednávateľ |  |  | Zhotoviteľ
| Dátum a podpis: |  | Pečiatka | Dátum a podpis: |  |  | Pečiatka
REKAPITULÁCIA ROZPOČTU
Stavba:
Novostavba výrobno-administratívnej budovy TENDERFOOD Nové Mesto n/V
Objekt:
SO03 - Kanalizačná prípojka
Miesto: |  |  | Nové Mesto nad Váhom |  |  | Dátum: | 0
Objednávateľ: |  |  | TENDERFOOD a.s. Bratislava |  |  | Projektant: | Bajza Stanislav ASI, NM n/V
Zhotoviteľ: |  |  | Vyplň údaj |  |  | Spracovateľ: | Bajza Stanislav
Kód dielu - Popis | [6 empty] | Cena celkom [EUR]
Náklady z rozpočtu | [6 empty] | 0 | [12 empty] | -1
| HSV - Práce a dodávky HSV | [5 empty] | 0
| 1 - Zemné práce | [5 empty] | 0
| 8 - Rúrové vedenie | [5 empty] | 0
| PSV - Práce a dodávky PSV | [5 empty] | 0
| 721 - Zdravotechnika - vnútorná kanalizácia | [5 empty] | 0
| OST - Ostatné | [5 empty] | 0
ROZPOČET
Stavba:
Novostavba výrobno-administratívnej budovy TENDERFOOD Nové Mesto n/V
Objekt:
SO03 - Kanalizačná prípojka
Miesto: |  |  | Nové Mesto nad Váhom |  |  | Dátum: | 0
Objednávateľ: |  |  | TENDERFOOD a.s. Bratislava |  |  | Projektant: | Bajza Stanislav ASI, NM n/V
Zhotoviteľ: |  |  | Vyplň údaj |  |  | Spracovateľ: | Bajza Stanislav
PČ | Typ | Kód | Popis | MJ | Množstvo | J.cena [EUR] | Cena celkom [EUR] | Cenová sústava |  |  | DPH | J. Nh [h] | Nh celkom [h] | J. hmotnosť [t] | Hmotnosť celkom [t] | J. suť [t] | Suť Celkom [t]
Náklady z rozpočtu | [6 empty] | 0 | [5 empty] | 0 |  | 5.9555 |  | 0 |  | D | -1 | [7 empty] | 0
| D | HSV | Práce a dodávky HSV |  |  |  | 0 | [5 empty] | 0 |  | 5.716 |  | 0 | 1 | D | 0 | ROZPOCET | [6 empty] | 0
| D | 1 | Zemné práce |  |  |  | 0 | [5 empty] | 0 |  | 1.1917 |  | 0 | 1 | D | 1 | ROZPOCET | [6 empty] | 0
1 | K | 119001423 | Dočasné zaistenie káblov nad 6 káblov | m | 12 |  | 0 |  |  |  | znížená |  | 0 | 0.0991 | 1.1892 | 0 | 0 | 4 | K | 2 | ROZPOCET | 0 | 0 | 0 | 0 | 0 | 2 | 0 | 4 | 2
2 | K | 132201201 | Hĺbenie rýh šírka do 2 m v horn. tr. 3 do 100 m3 | m3 | 12 |  | 0 |  |  |  | znížená |  | 0 | 0 | 0 | 0 | 0 | 4 | K | 2 | ROZPOCET | 0 | 0 | 0 | 0 | 0 | 2 | 0 | 4 | 4
3 | K | 132201291 | Príplatok za hĺb. rýh š. do 2 m v teč. vode horn. 3 do 100 m3 | m3 | 12 |  | 0 |  |  |  | znížená |  | 0 | 0 | 0 | 0 | 0 | 4 | K | 2 | ROZPOCET | 0 | 0 | 0 | 0 | 0 | 2 | 0 | 4 | 6
4 | K | 133201101 | Hĺbenie šachiet v horn. tr. 3 do 100 m3 | m3 | 16 |  | 0 |  |  |  | znížená |  | 0 | 0 | 0 | 0 | 0 | 4 | K | 2 | ROZPOCET | 0 | 0 | 0 | 0 | 0 | 2 | 0 | 4 | 8
5 | K | 133201109 | Príplatok za lepivosť horniny tr.3 | m3 | 16 |  | 0 |  |  |  | znížená |  | 0 | 0 | 0 | 0 | 0 | 4 | K | 2 | ROZPOCET | 0 | 0 | 0 | 0 | 0 | 2 | 0 | 4 | 10
6 | K | 151101102 | Zhotovenie paženia rýh pre podz. vedenie príložné hl. do 4 m | m2 | 4 |  | 0 |  |  |  | znížená |  | 0 | 0.00062 | 0.00248 | 0 | 0 | 4 | K | 2 | ROZPOCET | 0 | 0 | 0 | 0 | 0 | 2 | 0 | 4 | 12
7 | K | 151101112 | Odstránenie paženia rýh pre podz. vedenie príložné hl. do 4 m | m2 | 4 |  | 0 |  |  |  | znížená |  | 0 | 0 | 0 | 0 | 0 | 4 | K | 2 | ROZPOCET | 0 | 0 | 0 | 0 | 0 | 2 | 0 | 4 | 14
8 | K | 161101102 | Zvislé premiestnenie výkopu horn. tr. 1-4 do 4 m | m3 | 30 |  | 0 |  |  |  | znížená |  | 0 | 0 | 0 | 0 | 0 | 4 | K | 2 | ROZPOCET | 0 | 0 | 0 | 0 | 0 | 2 | 0 | 4 | 16
9 | K | 162301101 | Vodorovné premiestnenie výkopku do 500 m horn. tr. 1-4 | m3 | 30 |  | 0 |  |  |  | znížená |  | 0 | 0 | 0 | 0 | 0 | 4 | K | 2 | ROZPOCET | 0 | 0 | 0 | 0 | 0 | 2 | 0 | 4 | 18
10 | K | 167101101 | Nakladanie výkopku do 100 m3 v horn. tr. 1-4 | m3 | 30 |  | 0 |  |  |  | znížená |  | 0 | 0 | 0 | 0 | 0 | 4 | K | 2 | ROZPOCET | 0 | 0 | 0 | 0 | 0 | 2 | 0 | 4 | 20
11 | K | 174101101 | Zásyp zhutnený jám, rýh, šachiet alebo okolo objektu | m3 | 30 |  | 0 |  |  |  | znížená |  | 0 | 0 | 0 | 0 | 0 | 4 | K | 2 | ROZPOCET | 0 | 0 | 0 | 0 | 0 | 2 | 0 | 4 | 22
| D | 8 | Rúrové vedenie |  |  |  | 0 | [5 empty] | 0 |  | 4.5243 |  | 0 | 1 | D | 1 | ROZPOCET | [6 empty] | 0
12 | K | 894411131 | Zhotovenie šachiet z bet. dielcov, dno betón C 25/30 na potrubí DN nad 300 do 400 | kus | 2 |  | 0 |  |  |  | znížená |  | 0 | 2.2125 | 4.4249 | 0 | 0 | 4 | K | 2 | ROZPOCET | 0 | 0 | 0 | 0 | 0 | 2 | 0 | 4 | 24
13 | K | 899101111 | Osadenie poklopov liatinových, oceľových s rámom do 50 kg | kus | 2 |  | 0 |  |  |  | znížená |  | 0 | 0.00468 | 0.00936 | 0 | 0 | 4 | K | 2 | ROZPOCET | 0 | 0 | 0 | 0 | 0 | 2 | 0 | 4 | 26
14 | M | 553400250 | Poklop oceľový ťažký 60x60 cm | kus | 2 |  | 0 |  |  |  | znížená |  | 0 | 0.045 | 0.09 | 0 | 0 | 8 | M | 2 | ROZPOCET | 0 | 0 | 0 | 0 | 0 | 2 | 0 | 4 | 28
| D | PSV | Práce a dodávky PSV |  |  |  | 0 | [5 empty] | 0 |  | 0.2395 |  | 0 | 2 | D | 0 | ROZPOCET | [6 empty] | 0
| D | 721 | Zdravotechnika - vnútorná kanalizácia |  |  |  | 0 | [5 empty] | 0 |  | 0.2395 |  | 0 | 2 | D | 1 | ROZPOCET | [6 empty] | 0
15 | K | 721171109 | Potrubie kanal. z PVC-U rúr hrdlových odpadné D 110x2,2 | m | 6 |  | 0 |  |  |  | znížená |  | 0 | 0.00203 | 0.01218 | 0 | 0 | 16 | K | 2 | ROZPOCET | 0 | 0 | 0 | 0 | 0 | 2 | 0 | 16 | 30
16 | K | 721171112 | Potrubie kanal. z PVC-U rúr hrdlových odpadné D 160/3,2 | m | 36 |  | 0 |  |  |  | znížená |  | 0 | 0.00352 | 0.12672 | 0 | 0 | 16 | K | 2 | ROZPOCET | 0 | 0 | 0 | 0 | 0 | 2 | 0 | 16 | 32
17 | K | 721233108 | Strešné vtoky novodurové DN 100 | kus | 4 |  | 0 |  |  |  | znížená |  | 0 | 0.00401 | 0.01604 | 0 | 0 | 16 | K | 2 | ROZPOCET | 0 | 0 | 0 | 0 | 0 | 2 | 0 | 16 | 34
18 | K | 721242115 | Lapače strešných spavenín liatinové DN 100 | kus | 4 |  | 0 |  |  |  | znížená |  | 0 | 0.02114 | 0.08456 | 0 | 0 | 16 | K | 2 | ROZPOCET | 0 | 0 | 0 | 0 | 0 | 2 | 0 | 16 | 36
19 | K | 998721202.S | Presun hmôt pre vnútornú kanalizáciu v objektoch výšky nad 6 do 12 m | % |  |  | 0 |  |  |  | znížená |  | 0 | 0 | 0 | 0 | 0 | 16 | K | 2 | ROZPOCET | 0 | 0 | 0 | 0 | 0 | 2 | 0 | 16 | -1015435513
| D | OST | Ostatné |  |  |  | 0 | [5 empty] | 0 |  | 0 |  | 0 | 4 | D | 0 | ROZPOCET | [6 empty] | 0
20 | K | HZS-0010 | Revízie a revízna správa | kpl | 1 |  | 0 |  |  |  | znížená |  | 0 | 0 | 0 | 0 | 0 | 512 | K | 1 | ROZPOCET | 0 | 0 | 0 | 0 | 0 | 2 | 0 | 512 | -1012699740
21 | K | HZS-0090 | Porealizačné geodetické zameranie | kpl | 1 |  | 0 |  |  |  | znížená |  | 0 | 0 | 0 | 0 | 0 | 512 | K | 1 | ROZPOCET | 0 | 0 | 0 | 0 | 0 | 2 | 0 | 512 | 781930532