## Rekapitulácia stavby
Export Komplet | [27 empty] | 2.0 | ZAMOK |  |  |  |  | False | False | {1b4aec31-1d24-464a-86c3-11d512583572}
[33 empty] | 0,01 | 0
[33 empty] | 0,01 | 20
|  | REKAPITULÁCIA STAVBY | [17 empty] | v --- nižšie sa nachádzajú doplnkové a pomocné údaje k zostavám --- v | [11 empty] | Návod na vyplnenie | 0,001
|  | Kód: |  |  |  |  | 202408 | [24 empty] | Meniť je možné iba bunky so žltým podfarbením! 1) na prvom liste Rekapitulácie stavby vyplňte v zostave a) Rekapitulácia stavby - údaje o Zhotoviteľovi (prenesú sa do ostatných zostáv aj v iných listoch) b) Rekapitulácia objektov stavby - potrebné Ostatné náklady 2) na vybraných listoch vyplňte v zostave a) Krycí list - údaje o Zhotoviteľovi, pokiaľ sa líšia od údajov o Zhotoviteľovi na Rekapitulácii stavby (údaje se prenesú do ostatných zostav v danom liste) b) Rekapitulácia rozpočtu - potrebné Ostatné náklady c) Celkové náklady za stavbu - ceny na položkách - množstvo, pokiaľ má žlté podfarbenie - a v prípade potreby poznámku (tá je v skrytom stĺpci) | 0,01
|  | Stavba: |  |  |  |  | Mäsovýroba, spracovanie mäsa a výroba regionálnych mäsových výrobkov | [25 empty] | 0,01
|  | JKSO: | [13 empty] | KS: | [16 empty] | 0,01
|  | Miesto: |  |  |  |  | Vígľaš-Pstruša | [8 empty] | Dátum: |  | Vyplň údaj | [14 empty] | 0,01
0,01
|  | Objednávateľ: | [13 empty] | IČO: |  | 36033499 | [14 empty] | 0,01
|  |  | AGROSEV, spol. s r.o. | [12 empty] | IČ DPH: |  | SK2020068292 | [14 empty] | 0,01
0,01
|  | Zhotoviteľ: | [13 empty] | IČO: |  | Vyplň údaj | [14 empty] | 0,01
|  |  | Vyplň údaj | [12 empty] | IČ DPH: |  | Vyplň údaj | [14 empty] | 0,01
False
|  | Projektant: | [13 empty] | IČO: |  | 36723088 | [14 empty] | False
|  |  | architektúra, s.r.o. | [12 empty] | IČ DPH: |  | SK2022299477 | [14 empty] | True
0,01
|  | Spracovateľ: | [13 empty] | IČO: | [16 empty] | 0,01
[16 empty] | IČ DPH: | [16 empty] | True
Poznámka:
|  | Cena bez DPH | [13 empty] | 0
[8 empty] | Sadzba dane |  |  | Základ dane |  |  |  |  | Výška dane
|  | DPH |  | základná |  |  |  | 0% |  |  | 0 |  |  |  |  | 0
|  |  |  | znížená |  |  |  | 20% |  |  | 0 |  |  |  |  | 0
|  |  |  | zákl. prenesená |  |  |  | 0% |  |  | 0 |  |  |  |  | 0
|  |  |  | zníž. prenesená |  |  |  | 20% |  |  | 0 |  |  |  |  | 0
|  |  |  | nulová |  |  |  | 0% |  |  | 0 |  |  |  |  | 0
|  | Cena s DPH | [6 empty] | v |  |  | EUR |  |  |  | 0
|  | Projektant | [11 empty] | Spracovateľ
|  | Dátum a podpis: | [7 empty] | Pečiatka |  |  |  | Dátum a podpis: |  |  | Pečiatka
|  | Objednávateľ | [11 empty] | Zhotoviteľ
|  | Dátum a podpis: | [7 empty] | Pečiatka |  |  |  | Dátum a podpis: |  |  | Pečiatka
REKAPITULÁCIA OBJEKTOV STAVBY
| Kód: | [6 empty] | 202408
| Stavba: | [6 empty] | Mäsovýroba, spracovanie mäsa a výroba regionálnych mäsových výrobkov
| Miesto: | [6 empty] | Vígľaš-Pstruša | [6 empty] | Dátum: |  | Vyplň údaj
| Objednávateľ: | [6 empty] | AGROSEV, spol. s r.o. | [6 empty] | Projektant: |  | architektúra, s.r.o. |  |  | Informatívne údaje z listov zákaziek
| Zhotoviteľ: | [13 empty] | Spracovateľ:
| Kód |  |  |  | Popis | [7 empty] | Cena bez DPH [EUR] |  |  |  |  | Cena s DPH [EUR] | Typ | z toho Ostat. náklady [EUR] | DPH [EUR] | Normohodiny [h] | DPH základná [EUR] | DPH znížená [EUR] | DPH základná prenesená [EUR] | DPH znížená prenesená [EUR] | Základňa DPH základná | Základňa DPH znížená | Základňa DPH zákl. prenesená | Základňa DPH zníž. prenesená | Základňa DPH nulová
| Náklady z rozpočtov | [11 empty] | 0 |  |  |  |  | 0 |  | 0 | 0 | 0 | 0 | 0 | 0 | 0 | 0 | 0 | 0 | 0 | 0 |  | D | 0 | ###NOIMPORT### | IMPORT | {1b4aec31-1d24-464a-86c3-11d512583572} | {00000000-0000-0000-0000-000000000000}
|  | SO 01 |  |  |  | Stavebná časť | [6 empty] | 0 |  |  |  |  | 0 | STA | 0 | 0 | 0 | 0 | 0 | 0 | 0 | 0 | 0 | 0 | 0 | 0 |  | D | 1 | ###NOIMPORT### | IMPORT | {4e61e255-be7e-4596-b514-5c4570f2510e} | {1b4aec31-1d24-464a-86c3-11d512583572} |  | 0
/ |  |  | SO 01 |  |  |  | Stavebné práce | [5 empty] | 0 |  |  |  |  | 0 | Časť | 0 | 0 | 0 | 0 | 0 | 0 | 0 | 0 | 0 | 0 | 0 | 0 |  |  | 2 |  | IMPORT | {83e6f4d2-3356-4cb0-82bd-ec8d5aec8145} | {4e61e255-be7e-4596-b514-5c4570f2510e} | 812 11
|  |  | SO 01-1 |  |  |  | Elektroinštalácia | [5 empty] | 0 |  |  |  |  | 0 | Časť | 0 | 0 | 0 | 0 | 0 | 0 | 0 | 0 | 0 | 0 | 0 | 0 |  | D | 2 | ###NOIMPORT### | IMPORT | {adb9da60-a5f7-4020-8c3d-83a9d1bf7f39} | {4e61e255-be7e-4596-b514-5c4570f2510e} | 812 11
/ |  |  |  | SO 01-1 |  |  |  | HZS - invest.náklady neobsiahnuté rozpočte |  |  |  |  | 0 |  |  |  |  | 0 | Časť | 0 | 0 | 0 | 0 | 0 | 0 | 0 | 0 | 0 | 0 | 0 | 0 |  |  | 3 |  | IMPORT | {88c3c9ee-78c8-46cd-8d58-80a3b0a6b275} | {adb9da60-a5f7-4020-8c3d-83a9d1bf7f39}
/ |  |  |  | SO 01-1-2 |  |  |  | Kabeláž silnoprúd mäsovýroba |  |  |  |  | 0 |  |  |  |  | 0 | Časť | 0 | 0 | 0 | 0 | 0 | 0 | 0 | 0 | 0 | 0 | 0 | 0 |  |  | 3 |  | IMPORT | {acc8b1fc-5ceb-47ec-81c6-baa89e291533} | {adb9da60-a5f7-4020-8c3d-83a9d1bf7f39}
/ |  |  |  | SO 01-1-3 |  |  |  | Kabeláž slaboprúd mäsovýroba |  |  |  |  | 0 |  |  |  |  | 0 | Časť | 0 | 0 | 0 | 0 | 0 | 0 | 0 | 0 | 0 | 0 | 0 | 0 |  |  | 3 |  | IMPORT | {f0da4fb8-a543-469c-a856-cb94219ae84c} | {adb9da60-a5f7-4020-8c3d-83a9d1bf7f39}
/ |  |  |  | SO 01-1-4 |  |  |  | Zásuvky, vypínače mäsovýroba |  |  |  |  | 0 |  |  |  |  | 0 | Časť | 0 | 0 | 0 | 0 | 0 | 0 | 0 | 0 | 0 | 0 | 0 | 0 |  |  | 3 |  | IMPORT | {689d7c49-047a-4c52-a979-cfe6de8eb863} | {adb9da60-a5f7-4020-8c3d-83a9d1bf7f39}
/ |  |  |  | SO 01-1-5 |  |  |  | Svietidlá, snímače mäsovýroba |  |  |  |  | 0 |  |  |  |  | 0 | Časť | 0 | 0 | 0 | 0 | 0 | 0 | 0 | 0 | 0 | 0 | 0 | 0 |  |  | 3 |  | IMPORT | {5673d25c-e502-4757-9a8e-f40c1a74d592} | {adb9da60-a5f7-4020-8c3d-83a9d1bf7f39}
/ |  |  |  | SO 01-1-6 |  |  |  | Dátové zásuvky mäsovýroba |  |  |  |  | 0 |  |  |  |  | 0 | Časť | 0 | 0 | 0 | 0 | 0 | 0 | 0 | 0 | 0 | 0 | 0 | 0 |  |  | 3 |  | IMPORT | {5afed612-becb-439e-910a-87538e0cb4fc} | {adb9da60-a5f7-4020-8c3d-83a9d1bf7f39}
/ |  |  |  | SO 01-1-7 |  |  |  | Osadenie kamier mäsovýroba |  |  |  |  | 0 |  |  |  |  | 0 | Časť | 0 | 0 | 0 | 0 | 0 | 0 | 0 | 0 | 0 | 0 | 0 | 0 |  |  | 3 |  | IMPORT | {121d26d0-445e-4fe3-9611-ca64c6f37f8d} | {adb9da60-a5f7-4020-8c3d-83a9d1bf7f39}
/ |  |  |  | SO 01-1-8 |  |  |  | Kabeláž silnoprúd pre chladenie a VZT |  |  |  |  | 0 |  |  |  |  | 0 | Časť | 0 | 0 | 0 | 0 | 0 | 0 | 0 | 0 | 0 | 0 | 0 | 0 |  |  | 3 |  | IMPORT | {878a7571-4343-4f48-9632-8d22901bb418} | {adb9da60-a5f7-4020-8c3d-83a9d1bf7f39}
/ |  |  |  | SO 01-1-9 |  |  |  | Kabeláž silnoprúd 2.n.p. |  |  |  |  | 0 |  |  |  |  | 0 | Časť | 0 | 0 | 0 | 0 | 0 | 0 | 0 | 0 | 0 | 0 | 0 | 0 |  |  | 3 |  | IMPORT | {642b4e1a-1c76-4d77-b675-431d97be5e57} | {adb9da60-a5f7-4020-8c3d-83a9d1bf7f39}
/ |  |  |  | SO 01-1-10 |  |  |  | Kabeláž slaboprúd 2.n.p. |  |  |  |  | 0 |  |  |  |  | 0 | Časť | 0 | 0 | 0 | 0 | 0 | 0 | 0 | 0 | 0 | 0 | 0 | 0 |  |  | 3 |  | IMPORT | {38dc993e-26d0-4954-a769-a1ca94ac43a6} | {adb9da60-a5f7-4020-8c3d-83a9d1bf7f39}
/ |  |  |  | SO 01-1-11 |  |  |  | Zásuvky,vypínače 2.n.p. |  |  |  |  | 0 |  |  |  |  | 0 | Časť | 0 | 0 | 0 | 0 | 0 | 0 | 0 | 0 | 0 | 0 | 0 | 0 |  |  | 3 |  | IMPORT | {dc193554-faaa-4077-b327-07d7a32b6ec8} | {adb9da60-a5f7-4020-8c3d-83a9d1bf7f39}
/ |  |  |  | SO 01-1-12 |  |  |  | Svietidlá, snímače 2.n.p. |  |  |  |  | 0 |  |  |  |  | 0 | Časť | 0 | 0 | 0 | 0 | 0 | 0 | 0 | 0 | 0 | 0 | 0 | 0 |  |  | 3 |  | IMPORT | {ee8a7cf4-3437-4ff2-a525-68b8395687e5} | {adb9da60-a5f7-4020-8c3d-83a9d1bf7f39}
/ |  |  |  | SO 01-1-13 |  |  |  | Dátové zásuvky 2.n.p. |  |  |  |  | 0 |  |  |  |  | 0 | Časť | 0 | 0 | 0 | 0 | 0 | 0 | 0 | 0 | 0 | 0 | 0 | 0 |  |  | 3 |  | IMPORT | {e005b284-6765-47e1-8063-bc02b2a3c0e6} | {adb9da60-a5f7-4020-8c3d-83a9d1bf7f39}
/ |  |  |  | SO 01-1-14 |  |  |  | Osadenie kamier 2.n.p. |  |  |  |  | 0 |  |  |  |  | 0 | Časť | 0 | 0 | 0 | 0 | 0 | 0 | 0 | 0 | 0 | 0 | 0 | 0 |  |  | 3 |  | IMPORT | {75b0370f-5142-4811-b515-6818da107761} | {adb9da60-a5f7-4020-8c3d-83a9d1bf7f39}
/ |  |  |  | SO 01-1-15 |  |  |  | Kúrenie 2.n.p. |  |  |  |  | 0 |  |  |  |  | 0 | Časť | 0 | 0 | 0 | 0 | 0 | 0 | 0 | 0 | 0 | 0 | 0 | 0 |  |  | 3 |  | IMPORT | {9ac1e4e3-f5fd-4fd3-8bb4-2465c606e977} | {adb9da60-a5f7-4020-8c3d-83a9d1bf7f39}
/ |  |  |  | SO 01-1-16 |  |  |  | Dátová rozvádzač mäsovýroba |  |  |  |  | 0 |  |  |  |  | 0 | Časť | 0 | 0 | 0 | 0 | 0 | 0 | 0 | 0 | 0 | 0 | 0 | 0 |  |  | 3 |  | IMPORT | {bc801cf9-5a21-490f-b960-18f8c92a6ea1} | {adb9da60-a5f7-4020-8c3d-83a9d1bf7f39}
/ |  |  |  | SO 01-1-17 |  |  |  | Rozvádzač RH mäsovýroba |  |  |  |  | 0 |  |  |  |  | 0 | Časť | 0 | 0 | 0 | 0 | 0 | 0 | 0 | 0 | 0 | 0 | 0 | 0 |  |  | 3 |  | IMPORT | {f53f1407-48f0-43c0-ae48-cfc442da9aad} | {adb9da60-a5f7-4020-8c3d-83a9d1bf7f39}
/ |  |  |  | SO 01-1-18 |  |  |  | Rozvádzač RK 2.n.p. |  |  |  |  | 0 |  |  |  |  | 0 | Časť | 0 | 0 | 0 | 0 | 0 | 0 | 0 | 0 | 0 | 0 | 0 | 0 |  |  | 3 |  | IMPORT | {61c028e8-e405-4793-a9bc-804396fedc3a} | {adb9da60-a5f7-4020-8c3d-83a9d1bf7f39}
/ |  |  | SO 01-2 |  |  |  | Zdravotechnika | [5 empty] | 0 |  |  |  |  | 0 | Časť | 0 | 0 | 0 | 0 | 0 | 0 | 0 | 0 | 0 | 0 | 0 | 0 |  |  | 2 |  | IMPORT | {7bcfd6d8-b78f-447e-bac6-210164b3da4c} | {4e61e255-be7e-4596-b514-5c4570f2510e}
/ |  |  | SO 01-3 |  |  |  | Vykurovanie | [5 empty] | 0 |  |  |  |  | 0 | Časť | 0 | 0 | 0 | 0 | 0 | 0 | 0 | 0 | 0 | 0 | 0 | 0 |  |  | 2 |  | IMPORT | {2255172b-0b87-4063-b871-82e730869a99} | {4e61e255-be7e-4596-b514-5c4570f2510e}
/ |  | SO 02 |  |  |  | Areálová splašková kanalizácia | [6 empty] | 0 |  |  |  |  | 0 | STA | 0 | 0 | 0 | 0 | 0 | 0 | 0 | 0 | 0 | 0 | 0 | 0 |  |  | 1 |  | IMPORT | {d9d0afc0-3d0f-47ee-b1e4-e83c634145af} | {1b4aec31-1d24-464a-86c3-11d512583572} |  | 0

## SO 01 - Stavebné práce
{83e6f4d2-3356-4cb0-82bd-ec8d5aec8145}
0
| KRYCÍ LIST ROZPOČTU | [7 empty] | v --- nižšie sa nachádzajú doplnkové a pomocné údaje k zostavám --- v | [8 empty] | False
Stavba:
Mäsovýroba, spracovanie mäsa a výroba regionálnych mäsových výrobkov
Objekt:
SO 01 - Stavebná časť
Časť:
SO 01 - Stavebné práce
| JKSO: |  | 812 11 |  |  | KS:
| Miesto: |  | Vígľaš-Pstruša |  |  | Dátum: | Vyplň údaj
| CPV: |  | 45000000-7 |  |  | CPA: | 41
| Objednávateľ: |  |  |  |  | IČO: | 36033499
|  | AGROSEV, spol. s r.o. |  |  |  | IČ DPH: | SK2020068292
| Zhotoviteľ: |  |  |  |  | IČO: | Vyplň údaj
|  | Vyplň údaj |  |  |  | IČ DPH: | Vyplň údaj
| Projektant: |  |  |  |  | IČO: | 36723088
|  | architektúra, s.r.o. |  |  |  | IČ DPH: | SK2022299477
| Spracovateľ: |  |  |  |  | IČO:
IČ DPH:
Poznámka:
| Cena bez DPH | [5 empty] | 0
|  |  | Základ dane |  |  | Sadzba dane | Výška dane
| DPH | základná | 0 |  |  | 0% | 0
|  | znížená | 0 |  |  | 20% | 0
|  | zákl. prenesená | 0 |  |  | 0% | 0
|  | zníž. prenesená | 0 |  |  | 20% | 0
|  | nulová | 0 |  |  | 0% | 0
| Cena s DPH |  |  | v | EUR |  | 0
| Projektant |  |  | Spracovateľ
| Dátum a podpis: |  | Pečiatka | Dátum a podpis: |  |  | Pečiatka
| Objednávateľ |  |  | Zhotoviteľ
| Dátum a podpis: |  | Pečiatka | Dátum a podpis: |  |  | Pečiatka
REKAPITULÁCIA ROZPOČTU
Stavba:
Mäsovýroba, spracovanie mäsa a výroba regionálnych mäsových výrobkov
Objekt:
SO 01 - Stavebná časť
Časť:
SO 01 - Stavebné práce
Miesto: |  |  | Vígľaš-Pstruša |  |  | Dátum: | Vyplň údaj
Objednávateľ: |  |  | AGROSEV, spol. s r.o. |  |  | Projektant: | architektúra, s.r.o.
Zhotoviteľ: |  |  | Vyplň údaj |  |  | Spracovateľ:
Kód dielu - Popis | [6 empty] | Cena celkom [EUR]
Náklady z rozpočtu | [6 empty] | 0 | [11 empty] | -1
| HSV - Práce a dodávky HSV | [5 empty] | 0
| 1 - Zemné práce | [5 empty] | 0
| 2 - Zakladanie | [5 empty] | 0
| 3 - Zvislé a kompletné konštrukcie | [5 empty] | 0
| 6 - Úpravy povrchov, podlahy, osadenie | [5 empty] | 0
| 9 - Ostatné konštrukcie a práce-búranie | [5 empty] | 0
| 99 - Presun hmôt HSV | [5 empty] | 0
| PSV - Práce a dodávky PSV | [5 empty] | 0
| 711 - Izolácie proti vode a vlhkosti | [5 empty] | 0
| 712 - Izolácie striech, povlakové krytiny | [5 empty] | 0
| 713 - Izolácie tepelné | [5 empty] | 0
| 764 - Konštrukcie klampiarske | [5 empty] | 0
| 766 - Konštrukcie stolárske | [5 empty] | 0
| 767 - Konštrukcie doplnkové kovové | [5 empty] | 0
| 776 - Podlahy povlakové | [5 empty] | 0
| 777 - Podlahy syntetické | [5 empty] | 0
| 781 - Obklady | [5 empty] | 0
| 784 - Maľby | [5 empty] | 0
ROZPOČET
Stavba:
Mäsovýroba, spracovanie mäsa a výroba regionálnych mäsových výrobkov
Objekt:
SO 01 - Stavebná časť
Časť:
SO 01 - Stavebné práce
Miesto: |  |  | Vígľaš-Pstruša |  |  | Dátum: | Vyplň údaj
Objednávateľ: |  |  | AGROSEV, spol. s r.o. |  |  | Projektant: | architektúra, s.r.o.
Zhotoviteľ: |  |  | Vyplň údaj |  |  | Spracovateľ:
PČ | Typ | Kód | Popis | MJ | Množstvo | J.cena [EUR] | Cena celkom [EUR] | Cenová sústava |  | DPH | J. Nh [h] | Nh celkom [h] | J. hmotnosť [t] | Hmotnosť celkom [t] | J. suť [t] | Suť Celkom [t]
Náklady z rozpočtu | [6 empty] | 0 |  |  |  |  | 0 |  | 468.3916 |  | 44.7277 |  | D | -1 | [7 empty] | 0
| D | HSV | Práce a dodávky HSV |  |  |  | 0 |  |  |  |  | 0 |  | 420.3849 |  | 44.5453 | 1 | D | 0 | ROZPOCET | [6 empty] | 0
| D | 1 | Zemné práce |  |  |  | 0 |  |  |  |  | 0 |  | 53.865 |  | 0 | 1 | D | 1 | ROZPOCET | [6 empty] | 0
1 | K | 122201103.S | Odkopávka a prekopávka nezapažená v hornine 3, nad 1000 do 10000 m3 | m3 | 375 |  | 0 |  |  | znížená |  | 0 | 0 | 0 | 0 | 0 | 4 | K | 2 | ROZPOCET | 0 | 0 | 0 | 0 | 0 | 2 | 0 | 4 | -1508626081
2 | K | 122201109.S | Odkopávky a prekopávky nezapažené. Príplatok k cenám za lepivosť horniny 3 | m3 | 125 |  | 0 |  |  | znížená |  | 0 | 0 | 0 | 0 | 0 | 4 | K | 2 | ROZPOCET | 0 | 0 | 0 | 0 | 0 | 2 | 0 | 4 | -1434053125
3 | K | 132201201.S | Výkop ryhy šírky 600-2000mm horn.3 do 100m3 | m3 | 34.603 |  | 0 |  |  | znížená |  | 0 | 0 | 0 | 0 | 0 | 4 | K | 2 | ROZPOCET | 0 | 0 | 0 | 0 | 0 | 2 | 0 | 4 | 604887451
4 | K | 171101101.S | Uloženie sypaniny do násypu súdržnej horniny s mierou zhutnenia podľa Proctor-Standard na 95 % | m3 | 28.5 |  | 0 |  |  | znížená |  | 0 | 0 | 0 | 0 | 0 | 4 | K | 2 | ROZPOCET | 0 | 0 | 0 | 0 | 0 | 2 | 0 | 4 | -703148979
5 | M | 583410002900.S | Kamenivo drvené hrubé frakcia 16-32 mm | t | 53.865 |  | 0 |  |  | znížená |  | 0 | 1 | 53.865 | 0 | 0 | 8 | M | 2 | ROZPOCET | 0 | 0 | 0 | 0 | 0 | 2 | 0 | 4 | -846796077
6 | K | 174101001.S | Zásyp sypaninou so zhutnením jám, šachiet, rýh, zárezov alebo okolo objektov do 100 m3 | m3 | 15.693 |  | 0 |  |  | znížená |  | 0 | 0 | 0 | 0 | 0 | 4 | K | 2 | ROZPOCET | 0 | 0 | 0 | 0 | 0 | 2 | 0 | 4 | -353866923
| D | 2 | Zakladanie |  |  |  | 0 |  |  |  |  | 0 |  | 90.19 |  | 0 | 1 | D | 1 | ROZPOCET | [6 empty] | 0
7 | K | 273321312.S | Betón základových dosiek, železový (bez výstuže), tr. C 20/25 | m3 | 17.1 |  | 0 |  |  | znížená |  | 0 | 2.2151 | 37.8787 | 0 | 0 | 4 | K | 2 | ROZPOCET | 0 | 0 | 0 | 0 | 0 | 2 | 0 | 4 | -36186477
8 | K | 273362021.S | Výstuž základových dosiek zo zvár. sietí KARI | t | 0.277 |  | 0 |  |  | znížená |  | 0 | 1.203 | 0.33322 | 0 | 0 | 4 | K | 2 | ROZPOCET | 0 | 0 | 0 | 0 | 0 | 2 | 0 | 4 | -409737727
9 | K | 274321312.S | Betón základových pásov, železový (bez výstuže), tr. C 20/25 | m3 | 4.512 |  | 0 |  |  | znížená |  | 0 | 2.2151 | 9.9947 | 0 | 0 | 4 | K | 2 | ROZPOCET | 0 | 0 | 0 | 0 | 0 | 2 | 0 | 4 | 1994972116
10 | K | 274351215.S | Debnenie stien základových pásov, zhotovenie-dielce | m2 | 7.5 |  | 0 |  |  | znížená |  | 0 | 0.0015947 | 0.011961 | 0 | 0 | 4 | K | 2 | ROZPOCET | 0 | 0 | 0 | 0 | 0 | 2 | 0 | 4 | -503155753
11 | K | 274351216.S | Debnenie stien základových pásov, odstránenie-dielce | m2 | 7.5 |  | 0 |  |  | znížená |  | 0 | 0 | 0 | 0 | 0 | 4 | K | 2 | ROZPOCET | 0 | 0 | 0 | 0 | 0 | 2 | 0 | 4 | -981702940
12 | K | 274362021.S | Výstuž základových pásov zo zvár. sietí KARI | t | 0.052 |  | 0 |  |  | znížená |  | 0 | 1.203 | 0.062554 | 0 | 0 | 4 | K | 2 | ROZPOCET | 0 | 0 | 0 | 0 | 0 | 2 | 0 | 4 | 570116228
13 | K | 275313612.S | Betón základových pätiek, prostý tr. C 20/25 | m3 | 18.91 |  | 0 |  |  | znížená |  | 0 | 2.2151 | 41.8882 | 0 | 0 | 4 | K | 2 | ROZPOCET | 0 | 0 | 0 | 0 | 0 | 2 | 0 | 4 | 1884507695
14 | K | 275351215.S | Debnenie stien základových pätiek, zhotovenie-dielce | m2 | 12.996 |  | 0 |  |  | znížená |  | 0 | 0.0015947 | 0.020725 | 0 | 0 | 4 | K | 2 | ROZPOCET | 0 | 0 | 0 | 0 | 0 | 2 | 0 | 4 | 1958680260
15 | K | 275351216.S | Debnenie stien základovýcb pätiek, odstránenie-dielce | m2 | 12.996 |  | 0 |  |  | znížená |  | 0 | 0 | 0 | 0 | 0 | 4 | K | 2 | ROZPOCET | 0 | 0 | 0 | 0 | 0 | 2 | 0 | 4 | 314295594
| D | 3 | Zvislé a kompletné konštrukcie |  |  |  | 0 |  |  |  |  | 0 |  | 57.8142 |  | 0 | 1 | D | 1 | ROZPOCET | [6 empty] | 0
16 | K | 310239211.S | Zamurovanie otvoru s plochou nad 1 do 4 m2 v murive nadzákladného tehlami na maltu vápennocementovú | m3 | 19.971 |  | 0 |  |  | znížená |  | 0 | 1.9274 | 38.4913 | 0 | 0 | 4 | K | 2 | ROZPOCET | 0 | 0 | 0 | 0 | 0 | 2 | 0 | 4 | -2116164877
17 | K | 317161131.S | Pórobetónový preklad nenosný šírky 125 mm, výšky 250 mm, dĺžky 1000 mm | ks | 4 |  | 0 |  |  | znížená |  | 0 | 0.024378 | 0.097512 | 0 | 0 | 4 | K | 2 | ROZPOCET | 0 | 0 | 0 | 0 | 0 | 2 | 0 | 4 | -1061924067
18 | K | 317161132.S | Pórobetónový preklad nenosný šírky 125 mm, výšky 250 mm, dĺžky 1200 mm | ks | 5 |  | 0 |  |  | znížená |  | 0 | 0.029172 | 0.14586 | 0 | 0 | 4 | K | 2 | ROZPOCET | 0 | 0 | 0 | 0 | 0 | 2 | 0 | 4 | 1319630473
19 | M | 593210000200.S | Preklad železobetónový RZP 149/7/24 P, lxšxv 1490x70x240 mm, plný | ks | 12 |  | 0 |  |  | znížená |  | 0 | 0.054 | 0.648 | 0 | 0 | 8 | M | 2 | ROZPOCET | 0 | 0 | 0 | 0 | 0 | 2 | 0 | 4 | -1357955354
20 | K | 319201311.S | Vyrovnanie nerovného povrchu bez odsekania tehál hr.do 30 mm | m2 | 15.19 |  | 0 |  |  | znížená |  | 0 | 0.029055 | 0.44135 | 0 | 0 | 4 | K | 2 | ROZPOCET | 0 | 0 | 0 | 0 | 0 | 2 | 0 | 4 | -246677026
21 | K | 342272041.S | Priečky z pórobetónových tvárnic hladkých s objemovou hmotnosťou do 600 kg/m3 hrúbky 125 mm | m2 | 183.088 |  | 0 |  |  | znížená |  | 0 | 0.09314 | 17.0528 | 0 | 0 | 4 | K | 2 | ROZPOCET | 0 | 0 | 0 | 0 | 0 | 2 | 0 | 4 | 1026207767
22 | K | 342272051.S | Priečky z pórobetónových tvárnic hladkých s objemovou hmotnosťou do 600 kg/m3 hrúbky 150 mm | m2 | 8.344 |  | 0 |  |  | znížená |  | 0 | 0.11124 | 0.92822 | 0 | 0 | 4 | K | 2 | ROZPOCET | 0 | 0 | 0 | 0 | 0 | 2 | 0 | 4 | 1996959648
23 | K | 342948116.S | Ukončenie priečok hr. nad 100 mm ku konštrukciám polyuretánovou penou | m | 60.84 |  | 0 |  |  | znížená |  | 0 | 0.00015 | 0.009126 | 0 | 0 | 4 | K | 2 | ROZPOCET | 0 | 0 | 0 | 0 | 0 | 2 | 0 | 4 | -1735053230
| D | 6 | Úpravy povrchov, podlahy, osadenie |  |  |  | 0 |  |  |  |  | 0 |  | 218.5156 |  | 44.5453 | 1 | D | 1 | ROZPOCET | [6 empty] | 0
24 | K | 611421431.S | Oprava vnútorných vápenných omietok stropov železobetónových rovných tvárnicových a klenieb, opravovaná plocha nad 30 do 50 % štukových | m2 | 164.176 |  | 0 |  |  | znížená |  | 0 | 0.020872 | 3.4267 | 0 | 0 | 4 | K | 2 | ROZPOCET | 0 | 0 | 0 | 0 | 0 | 2 | 0 | 4 | -553421018
25 | K | 611460111.S | Príprava vnútorného podkladu stropov na silno a nerovnomerne nasiakavé podklady regulátorom nasiakavosti | m2 | 164.176 |  | 0 |  |  | znížená |  | 0 | 0.00015 | 0.024626 | 0 | 0 | 4 | K | 2 | ROZPOCET | 0 | 0 | 0 | 0 | 0 | 2 | 0 | 4 | 978116303
26 | K | 612421431.S | Oprava vnútorných vápenných omietok stien, v množstve opravenej plochy nad 30 do 50 % štukových | m2 | 337.997 |  | 0 |  |  | znížená |  | 0 | 0.01898 | 6.4152 | 0 | 0 | 4 | K | 2 | ROZPOCET | 0 | 0 | 0 | 0 | 0 | 2 | 0 | 4 | -1607636199
27 | K | 612460124.S | Príprava vnútorného podkladu stien penetráciou pod omietky a nátery | m2 | 682.574 |  | 0 |  |  | znížená |  | 0 | 0.0004 | 0.27303 | 0 | 0 | 4 | K | 2 | ROZPOCET | 0 | 0 | 0 | 0 | 0 | 2 | 0 | 4 | -569477373
28 | K | 612460385.S | Vnútorná omietka stien vápennocementová štuková (jemná), hr. 5 mm | m2 | 584.905 |  | 0 |  |  | znížená |  | 0 | 0.00788 | 4.6091 | 0 | 0 | 4 | K | 2 | ROZPOCET | 0 | 0 | 0 | 0 | 0 | 2 | 0 | 4 | 1223812935
29 | K | 612481119.S | Potiahnutie vnútorných stien sklotextilnou mriežkou s celoplošným prilepením | m2 | 682.574 |  | 0 |  |  | znížená |  | 0 | 0.005154 | 3.518 | 0 | 0 | 4 | K | 2 | ROZPOCET | 0 | 0 | 0 | 0 | 0 | 2 | 0 | 4 | 1998708550
30 | K | 622461072.S | Vonkajšia omietka stien pastovitá silikón-silikátová roztieraná, hr. 1,5 mm | m2 | 635.47 |  | 0 |  |  | znížená |  | 0 | 0.00265 | 1.684 | 0 | 0 | 4 | K | 2 | ROZPOCET | 0 | 0 | 0 | 0 | 0 | 2 | 0 | 4 | -631580494
31 | K | 622461092.S | Vonkajšia omietka stien pastovitá minerálna roztieraná, hr. 1,5 mm | m2 | 39.708 |  | 0 |  |  | znížená |  | 0 | 0.00265 | 0.10523 | 0 | 0 | 4 | K | 2 | ROZPOCET | 0 | 0 | 0 | 0 | 0 | 2 | 0 | 4 | 1231454690
32 | K | 625250554.S | Kontaktný zatepľovací systém soklovej alebo vodou namáhanej časti hr. 160 mm, skrutkovacie kotvy | m2 | 39.708 |  | 0 |  |  | znížená |  | 0 | 0.014944 | 0.5934 | 0 | 0 | 4 | K | 2 | ROZPOCET | 0 | 0 | 0 | 0 | 0 | 2 | 0 | 4 | 1759337815
33 | K | 625250713.S | Kontaktný zatepľovací systém z minerálnej vlny hr. 200 mm, skrutkovacie kotvy | m2 | 661.557 |  | 0 |  |  | znížená |  | 0 | 0.039784 | 26.3194 | 0 | 0 | 4 | K | 2 | ROZPOCET | 0 | 0 | 0 | 0 | 0 | 2 | 0 | 4 | -1690707081
34 | K | 631316013.S | Mazanina z betónu s polypropylénovými vláknami (m3) tr.C25/30 hr. nad 50 do 80 mm | m3 | 33.093 |  | 0 |  |  | znížená |  | 0 | 2.4165 | 79.9686 | 0 | 0 | 4 | K | 2 | ROZPOCET | 0 | 0 | 0 | 0 | 0 | 2 | 0 | 4 | -1796003918
35 | K | 631316197.S | Povrchová úprava vsypovou zmesou betónových (pancierových) podláh so syntetickým plnivom, stredné zaťaženie, hr. vsypu 2 mm | m2 | 486.657 |  | 0 |  |  | znížená |  | 0 | 0.00401 | 1.9515 | 0 | 0 | 4 | K | 2 | ROZPOCET | 0 | 0 | 0 | 0 | 0 | 2 | 0 | 4 | 62204824
36 | K | 631319121.S | Príplatok za zníženie obrusnosti s prísadou predp. v projekte pre mazaninu hr. nad 50 do 80 mm | m3 | 33.093 |  | 0 |  |  | znížená |  | 0 | 0 | 0 | 0 | 0 | 4 | K | 2 | ROZPOCET | 0 | 0 | 0 | 0 | 0 | 2 | 0 | 4 | 387249717
37 | K | 631362021.S | Výstuž mazanín z betónov (z kameniva) a z ľahkých betónov zo zváraných sietí z drôtov typu KARI | t | 0.058 |  | 0 |  |  | znížená |  | 0 | 1.203 | 0.069772 | 0 | 0 | 4 | K | 2 | ROZPOCET | 0 | 0 | 0 | 0 | 0 | 2 | 0 | 4 | -435988646
38 | K | 632452211.S | Cementový poter, pevnosti v tlaku 20 MPa, hr. 10 mm | m2 | 155.356 |  | 0 |  |  | znížená |  | 0 | 0.0206 | 3.2003 | 0 | 0 | 4 | K | 2 | ROZPOCET | 0 | 0 | 0 | 0 | 0 | 2 | 0 | 4 | -317750256
39 | K | 632452217.S | Cementový poter, pevnosti v tlaku 20 MPa, hr. 40 mm | m2 | 410.409 |  | 0 |  |  | znížená |  | 0 | 0.0824 | 33.8177 | 0 | 0 | 4 | K | 2 | ROZPOCET | 0 | 0 | 0 | 0 | 0 | 2 | 0 | 4 | 1818351913
40 | K | 632664111 | Náter betónovej podlahy penetračný | m2 | 486.657 |  | 0 |  |  | znížená |  | 0 | 0.0008 | 0.38933 | 0 | 0 | 4 | K | 2 | ROZPOCET | 0 | 0 | 0 | 0 | 0 | 2 | 0 | 4 | 769585411
| D | 9 | Ostatné konštrukcie a práce-búranie |  |  |  | 0 |  |  |  |  | 0 |  | 52.1499 |  | 44.5453 | 1 | D | 2 | ROZPOCET | [6 empty] | 0
41 | K | 941941031.S | Montáž lešenia ľahkého pracovného radového s podlahami šírky od 0,80 do 1,00 m, výšky do 10 m | m2 | 1006.5 |  | 0 |  |  | znížená |  | 0 | 0.02571 | 25.8771 | 0 | 0 | 4 | K | 3 | ROZPOCET | 0 | 0 | 0 | 0 | 0 | 2 | 0 | 4 | 1437737439
42 | K | 941941191.S | Príplatok za prvý a každý ďalší i začatý mesiac použitia lešenia ľahkého pracovného radového s podlahami šírky od 0,80 do 1,00 m, výšky do 10 m | m2 | 2013 |  | 0 |  |  | znížená |  | 0 | 0 | 0 | 0 | 0 | 4 | K | 3 | ROZPOCET | 0 | 0 | 0 | 0 | 0 | 2 | 0 | 4 | 1048561673
43 | K | 941941831.S | Demontáž lešenia ľahkého pracovného radového s podlahami šírky nad 0,80 do 1,00 m, výšky do 10 m | m2 | 1006.5 |  | 0 |  |  | znížená |  | 0 | 0.02571 | 25.8771 | 0 | 0 | 4 | K | 3 | ROZPOCET | 0 | 0 | 0 | 0 | 0 | 2 | 0 | 4 | 154657721
44 | K | 941955001.S | Lešenie ľahké pracovné pomocné, s výškou lešeňovej podlahy do 1,20 m | m2 | 182.418 |  | 0 |  |  | znížená |  | 0 | 0.0015286 | 0.27885 | 0 | 0 | 16 | K | 3 | ROZPOCET | 0 | 0 | 0 | 0 | 0 | 2 | 0 | 16 | 1293846191
45 | K | 952901111.S | Vyčistenie budov pri výške podlaží do 4 m | m2 | 713.348 |  | 0 |  |  | znížená |  | 0 | 4.9e-05 | 0.034954 | 0 | 0 | 4 | K | 3 | ROZPOCET | 0 | 0 | 0 | 0 | 0 | 2 | 0 | 4 | -1348268950
46 | K | 953945319.S | Hliníkový soklový profil šírky 203 mm | m | 87.54 |  | 0 |  |  | znížená |  | 0 | 0.0005 | 0.04377 | 0 | 0 | 4 | K | 3 | ROZPOCET | 0 | 0 | 0 | 0 | 0 | 2 | 0 | 4 | 283428942
47 | K | 953995412.S | Nadokenný profil s priznanou okapničkou | m | 24.8 |  | 0 |  |  | znížená |  | 0 | 7.35e-05 | 0.0018228 | 0 | 0 | 4 | K | 3 | ROZPOCET | 0 | 0 | 0 | 0 | 0 | 2 | 0 | 4 | -1645490460
48 | K | 953995416.S | Parapetný profil s integrovanou sieťovinou | m | 24.8 |  | 0 |  |  | znížená |  | 0 | 0.0001575 | 0.003906 | 0 | 0 | 4 | K | 3 | ROZPOCET | 0 | 0 | 0 | 0 | 0 | 2 | 0 | 4 | 1171617236
49 | K | 953995421.S | Rohový profil s integrovanou sieťovinou - pevný | m | 113.485 |  | 0 |  |  | znížená |  | 0 | 7.35e-05 | 0.0083411 | 0 | 0 | 4 | K | 3 | ROZPOCET | 0 | 0 | 0 | 0 | 0 | 2 | 0 | 4 | -1899410927
50 | K | 953995428.S | Dilatačný profil univerzálny (priebežný/rohový) | m | 24 |  | 0 |  |  | znížená |  | 0 | 0.0001575 | 0.00378 | 0 | 0 | 4 | K | 3 | ROZPOCET | 0 | 0 | 0 | 0 | 0 | 2 | 0 | 4 | -1539588088
51 | K | 953995434.S | Profil ukončovací pre vytvorenie prechodu medzi oplechovaním a fasádnym zatepľovacím systémom (plastový) | m | 87.54 |  | 0 |  |  | znížená |  | 0 | 0.000231 | 0.020222 | 0 | 0 | 4 | K | 3 | ROZPOCET | 0 | 0 | 0 | 0 | 0 | 2 | 0 | 4 | -190336254
52 | K | 962031132.S | Búranie priečok alebo vybúranie otvorov plochy nad 4 m2 z tehál pálených, plných alebo dutých hr. do 150 mm, -0,19600t | m2 | 98.952 |  | 0 |  |  | znížená |  | 0 | 0 | 0 | 0.196 | 19.3946 | 4 | K | 3 | ROZPOCET | 0 | 0 | 0 | 0 | 0 | 2 | 0 | 4 | -4974452
53 | K | 962032231.S | Búranie muriva alebo vybúranie otvorov plochy nad 4 m2 nadzákladového z tehál pálených, vápenopieskových, cementových na maltu, -1,90500t | m3 | 6.593 |  | 0 |  |  | znížená |  | 0 | 0 | 0 | 1.905 | 12.5597 | 4 | K | 3 | ROZPOCET | 0 | 0 | 0 | 0 | 0 | 2 | 0 | 4 | 188750524
54 | K | 968061113.S | Vyvesenie dreveného okenného krídla do suti plochy nad 1,5 m2, -0,01600t | ks | 98 |  | 0 |  |  | znížená |  | 0 | 0 | 0 | 0.016 | 1.568 | 4 | K | 3 | ROZPOCET | 0 | 0 | 0 | 0 | 0 | 2 | 0 | 4 | 1376582591
55 | K | 968061125.S | Vyvesenie dreveného dverného krídla do suti plochy do 2 m2, -0,02400t | ks | 14 |  | 0 |  |  | znížená |  | 0 | 0 | 0 | 0.024 | 0.336 | 4 | K | 3 | ROZPOCET | 0 | 0 | 0 | 0 | 0 | 2 | 0 | 4 | -1531542977
56 | K | 968062356.S | Vybúranie drevených rámov okien dvojitých alebo zdvojených, plochy do 4 m2, -0,05400t | m2 | 100.8 |  | 0 |  |  | znížená |  | 0 | 0 | 0 | 0.054 | 5.4432 | 4 | K | 3 | ROZPOCET | 0 | 0 | 0 | 0 | 0 | 2 | 0 | 4 | 1796743727
57 | K | 968071125.S | Vyvesenie kovového dverného krídla do suti plochy do 2 m2 | ks | 2 |  | 0 |  |  | znížená |  | 0 | 0 | 0 | 0.03 | 0.06 | 4 | K | 3 | ROZPOCET | 0 | 0 | 0 | 0 | 0 | 2 | 0 | 4 | 2009334880
58 | K | 968071137.S | Vyvesenie kovového krídla vrát do suti plochy nad 4 m2 | ks | 1 |  | 0 |  |  | znížená |  | 0 | 0 | 0 | 0.006 | 0.006 | 4 | K | 3 | ROZPOCET | 0 | 0 | 0 | 0 | 0 | 2 | 0 | 4 | 806266161
59 | K | 968072455.S | Vybúranie kovových dverových zárubní plochy do 2 m2, -0,07600t | m2 | 57.6 |  | 0 |  |  | znížená |  | 0 | 0 | 0 | 0.076 | 4.3776 | 4 | K | 3 | ROZPOCET | 0 | 0 | 0 | 0 | 0 | 2 | 0 | 4 | -1823197972
60 | K | 968072456.S | Vybúranie kovových dverových zárubní plochy nad 2 m2, -0,06300t | m2 | 9.75 |  | 0 |  |  | znížená |  | 0 | 0 | 0 | 0.063 | 0.61425 | 4 | K | 3 | ROZPOCET | 0 | 0 | 0 | 0 | 0 | 2 | 0 | 4 | 1892791518
61 | K | 973031325.S | Vysekanie kapsy z tehál plochy do 0,10 m2, hl. do 300 mm, -0,03100t | ks | 6 |  | 0 |  |  | znížená |  | 0 | 0 | 0 | 0.031 | 0.186 | 4 | K | 3 | ROZPOCET | 0 | 0 | 0 | 0 | 0 | 2 | 0 | 4 | 1041403045
| D | 99 | Presun hmôt HSV |  |  |  | 0 |  |  |  |  | 0 |  | 0 |  | 0 | 1 | D | 1 | ROZPOCET | [6 empty] | 0
62 | K | 998011002.S | Presun hmôt pre budovy (801, 803, 812), zvislá konštr. z tehál, tvárnic, z kovu výšky do 12 m | t | 420.106 |  | 0 |  |  | znížená |  | 0 | 0 | 0 | 0 | 0 | 4 | K | 2 | ROZPOCET | 0 | 0 | 0 | 0 | 0 | 2 | 0 | 4 | 1749920765
| D | PSV | Práce a dodávky PSV |  |  |  | 0 |  |  |  |  | 0 |  | 48.0067 |  | 0.18242 | 2 | D | 0 | ROZPOCET | [6 empty] | 0
| D | 711 | Izolácie proti vode a vlhkosti |  |  |  | 0 |  |  |  |  | 0 |  | 1.0652 |  | 0 | 2 | D | 1 | ROZPOCET | [6 empty] | 0
63 | K | 711113204.S | Zhotovenie izolácie proti zemnej vlhkosti na vodorovnej ploche náterom z tekutej gumy hr. 3 mm | m2 | 540.73 |  | 0 |  |  | znížená |  | 0 | 0.00022 | 0.11896 | 0 | 0 | 16 | K | 2 | ROZPOCET | 0 | 0 | 0 | 0 | 0 | 2 | 0 | 16 | 1227154605
64 | M | 245610003305 | Náterová hydroizolácia tekutá guma, spotreba 0,5-3,0 kg/m2, 10 kg | kg | 648.876 |  | 0 |  |  | znížená |  | 0 | 0.001 | 0.64888 | 0 | 0 | 32 | M | 2 | ROZPOCET | 0 | 0 | 0 | 0 | 0 | 2 | 0 | 16 | -269140971
65 | K | 711131102.S | Zhotovenie geotextílie alebo tkaniny na plochu vodorovnú | m2 | 540.73 |  | 0 |  |  | znížená |  | 0 | 0 | 0 | 0 | 0 | 16 | K | 2 | ROZPOCET | 0 | 0 | 0 | 0 | 0 | 2 | 0 | 16 | -344746429
66 | M | 693110003200.S | Geotextília polypropylénová netkaná 500 g/m2 | m2 | 594.803 |  | 0 |  |  | znížená |  | 0 | 0.0005 | 0.2974 | 0 | 0 | 32 | M | 2 | ROZPOCET | 0 | 0 | 0 | 0 | 0 | 2 | 0 | 16 | 583424141
67 | K | 998711202.S | Presun hmôt pre izoláciu proti vode v objektoch výšky nad 6 do 12 m | % |  |  | 0 |  |  | znížená |  | 0 | 0 | 0 | 0 | 0 | 16 | K | 2 | ROZPOCET | 0 | 0 | 0 | 0 | 0 | 2 | 0 | 16 | -1889216807
| D | 712 | Izolácie striech, povlakové krytiny |  |  |  | 0 |  |  |  |  | 0 |  | 4.0926 |  | 0 | 2 | D | 1 | ROZPOCET | [6 empty] | 0
68 | K | 712290020.S | Zhotovenie parozábrany pre strechy šikmé do 30° | m2 | 119.82 |  | 0 |  |  | znížená |  | 0 | 0 | 0 | 0 | 0 | 16 | K | 2 | ROZPOCET | 0 | 0 | 0 | 0 | 0 | 2 | 0 | 16 | -92991799
69 | M | 283230007000 | Parozábrana š.1,5 m | m2 | 137.793 |  | 0 |  |  | znížená |  | 0 | 0.00015 | 0.020669 | 0 | 0 | 32 | M | 2 | ROZPOCET | 0 | 0 | 0 | 0 | 0 | 2 | 0 | 16 | -388182391
70 | K | 712311101.S | Zhotovenie povlakovej krytiny striech plochých do 10° za studena náterom penetračným | m2 | 480.58 |  | 0 |  |  | znížená |  | 0 | 0 | 0 | 0 | 0 | 16 | K | 2 | ROZPOCET | 0 | 0 | 0 | 0 | 0 | 2 | 0 | 16 | -1903285319
71 | M | 111630002800.S | Penetračný náter na živičnej báze s obsahom rozpoušťadiel | l | 120.145 |  | 0 |  |  | znížená |  | 0 | 0.001 | 0.12015 | 0 | 0 | 32 | M | 2 | ROZPOCET | 0 | 0 | 0 | 0 | 0 | 2 | 0 | 16 | -1338655643
72 | K | 712341559.S | Zhotovenie povlak. krytiny striech plochých do 10° pásmi pritav. NAIP na celej ploche, oxidované pásy | m2 | 480.58 |  | 0 |  |  | znížená |  | 0 | 0.00054495 | 0.26189 | 0 | 0 | 16 | K | 2 | ROZPOCET | 0 | 0 | 0 | 0 | 0 | 2 | 0 | 16 | 1952241396
73 | M | 628310001000.S | Pás asfaltový s posypom hr. 3,5 mm vystužený sklenenou rohožou | m2 | 552.667 |  | 0 |  |  | znížená |  | 0 | 0.00425 | 2.3488 | 0 | 0 | 32 | M | 2 | ROZPOCET | 0 | 0 | 0 | 0 | 0 | 2 | 0 | 16 | 859232588
74 | K | 712431105.S | Zhotovenie povlak. krytiny striech šikmých do 30° samolepiacim asfaltovým pásom | m2 | 480.58 |  | 0 |  |  | znížená |  | 0 | 0 | 0 | 0 | 0 | 16 | K | 2 | ROZPOCET | 0 | 0 | 0 | 0 | 0 | 2 | 0 | 16 | 1792114393
75 | M | 628420000400.S | Modifikovaný asfaltový pás samolepiaci pre hydroizoláciu striech, hr. 3,0 mm, PE | m2 | 552.667 |  | 0 |  |  | znížená |  | 0 | 0.002 | 1.1053 | 0 | 0 | 32 | M | 2 | ROZPOCET | 0 | 0 | 0 | 0 | 0 | 2 | 0 | 16 | -1616488942
76 | K | 712831105.S | Zhotovenie povlak. krytiny striech vytianhutím izol. povlaku samolepiacim asfaltovým pásom | m2 | 29.867 |  | 0 |  |  | znížená |  | 0 | 0 | 0 | 0 | 0 | 16 | K | 2 | ROZPOCET | 0 | 0 | 0 | 0 | 0 | 2 | 0 | 16 | 1909245781
77 | M | 628420000400.S | Modifikovaný asfaltový pás samolepiaci pre hydroizoláciu striech, hr. 3,0 mm, PE | m2 | 34.347 |  | 0 |  |  | znížená |  | 0 | 0.002 | 0.068694 | 0 | 0 | 32 | M | 2 | ROZPOCET | 0 | 0 | 0 | 0 | 0 | 2 | 0 | 16 | -1298285692
78 | K | 712841559.S | Zhotovenie povlakovej krytiny striech vytiahnutím izolačného povlaku pásmi pritavením NAIP | m2 | 29.867 |  | 0 |  |  | znížená |  | 0 | 0.00049131 | 0.014674 | 0 | 0 | 16 | K | 2 | ROZPOCET | 0 | 0 | 0 | 0 | 0 | 2 | 0 | 16 | 1535854722
79 | M | 628310001000.S | Pás asfaltový s posypom hr. 3,5 mm vystužený sklenenou rohožou | m2 | 35.84 |  | 0 |  |  | znížená |  | 0 | 0.00425 | 0.15232 | 0 | 0 | 32 | M | 2 | ROZPOCET | 0 | 0 | 0 | 0 | 0 | 2 | 0 | 16 | 752424171
80 | K | 998712202.S | Presun hmôt pre izoláciu povlakovej krytiny v objektoch výšky nad 6 do 12 m | % |  |  | 0 |  |  | znížená |  | 0 | 0 | 0 | 0 | 0 | 16 | K | 2 | ROZPOCET | 0 | 0 | 0 | 0 | 0 | 2 | 0 | 16 | 816706383
| D | 713 | Izolácie tepelné |  |  |  | 0 |  |  |  |  | 0 |  | 7.3303 |  | 0 | 2 | D | 1 | ROZPOCET | [6 empty] | 0
81 | K | 713120010.S | Zakrývanie tepelnej izolácie podláh fóliou | m2 | 486.657 |  | 0 |  |  | znížená |  | 0 | 0 | 0 | 0 | 0 | 16 | K | 2 | ROZPOCET | 0 | 0 | 0 | 0 | 0 | 2 | 0 | 16 | -2088979634
82 | M | 283230011600.S | Fólia zákrývacia LDPE hr. 0,075 mm | m2 | 496.39 |  | 0 |  |  | znížená |  | 0 | 0.00014 | 0.069495 | 0 | 0 | 32 | M | 2 | ROZPOCET | 0 | 0 | 0 | 0 | 0 | 2 | 0 | 16 | -2140101537
83 | K | 713122111.S | Montáž tepelnej izolácie podláh polystyrénom, kladeným voľne v jednej vrstve | m2 | 486.567 |  | 0 |  |  | znížená |  | 0 | 0 | 0 | 0 | 0 | 16 | K | 2 | ROZPOCET | 0 | 0 | 0 | 0 | 0 | 2 | 0 | 16 | 151604085
84 | M | 283720000600.S | Doska EPS hr. 90 mm, pevnosť v tlaku 100 kPa, na zateplenie podláh a plochých striech | m2 | 496.298 |  | 0 |  |  | znížená |  | 0 | 0.00194 | 0.96282 | 0 | 0 | 32 | M | 2 | ROZPOCET | 0 | 0 | 0 | 0 | 0 | 2 | 0 | 16 | -1982079725
85 | K | 713132206.S | Montáž tepelnej izolácie podzemných stien a základov polystyrénom kotvením a lepením | m2 | 11.538 |  | 0 |  |  | znížená |  | 0 | 0.00362 | 0.041768 | 0 | 0 | 16 | K | 2 | ROZPOCET | 0 | 0 | 0 | 0 | 0 | 2 | 0 | 16 | 2083655403
86 | M | 283720011500.S | Doska EPS hr. 120 mm so zníženou nasiakavosťou pre zateplenie suterénu | m2 | 11.769 |  | 0 |  |  | znížená |  | 0 | 0.00348 | 0.040956 | 0 | 0 | 32 | M | 2 | ROZPOCET | 0 | 0 | 0 | 0 | 0 | 2 | 0 | 16 | -1774696955
87 | K | 713132207.S | Montáž tepelnej izolácie podzemných stien a základov polystyrénom použité ako stratené debnenie | m2 | 10.008 |  | 0 |  |  | znížená |  | 0 | 0 | 0 | 0 | 0 | 16 | K | 2 | ROZPOCET | 0 | 0 | 0 | 0 | 0 | 2 | 0 | 16 | -1143915976
88 | M | 283720011400.S | Doska EPS hr. 100 mm so zníženou nasiakavosťou pre zateplenie suterénu | m2 | 10.208 |  | 0 |  |  | znížená |  | 0 | 0.0029 | 0.029603 | 0 | 0 | 32 | M | 2 | ROZPOCET | 0 | 0 | 0 | 0 | 0 | 2 | 0 | 16 | -22392920
89 | K | 713141230.S | Montáž tepelnej izolácie striech plochých do 10° minerálnou vlnou, dvojvrstvová prilep. za studena | m2 | 461.617 |  | 0 |  |  | znížená |  | 0 | 0.00116 | 0.53548 | 0 | 0 | 16 | K | 2 | ROZPOCET | 0 | 0 | 0 | 0 | 0 | 2 | 0 | 16 | -926828093
90 | M | 631440033400.S | Doska z minerálnej vlny hr. 150 mm, izolácia pre zateplenie plochých striech | m2 | 941.698 |  | 0 |  |  | znížená |  | 0 | 0.006 | 5.6502 | 0 | 0 | 32 | M | 2 | ROZPOCET | 0 | 0 | 0 | 0 | 0 | 2 | 0 | 16 | -1562210489
91 | K | 998713202.S | Presun hmôt pre izolácie tepelné v objektoch výšky nad 6 m do 12 m | % |  |  | 0 |  |  | znížená |  | 0 | 0 | 0 | 0 | 0 | 16 | K | 2 | ROZPOCET | 0 | 0 | 0 | 0 | 0 | 2 | 0 | 16 | -1121420232
| D | 764 | Konštrukcie klampiarske |  |  |  | 0 |  |  |  |  | 0 |  | 1.3466 |  | 0 | 2 | D | 1 | ROZPOCET | [6 empty] | 0
92 | K | 764171231.S | Záveterná lišta pozink farebný, r.š. do 370 mm, sklon strechy do 30° | m | 13.3 |  | 0 |  |  | znížená |  | 0 | 0.00032 | 0.004256 | 0 | 0 | 16 | K | 2 | ROZPOCET | 0 | 0 | 0 | 0 | 0 | 2 | 0 | 16 | -1996438375
93 | K | 764171244.S | Lemovanie múru bočné pozink farebný, r.š. do 310 mm, sklon strechy do 30° | m | 13.3 |  | 0 |  |  | znížená |  | 0 | 0.001085 | 0.014431 | 0 | 0 | 16 | K | 2 | ROZPOCET | 0 | 0 | 0 | 0 | 0 | 2 | 0 | 16 | -961270915
94 | K | 764171263.S | Odkvapové lemovanie pozink farebný, r.š. do 250 mm, sklon strechy do 30° | m | 10.1 |  | 0 |  |  | znížená |  | 0 | 0.000315 | 0.0031815 | 0 | 0 | 16 | K | 2 | ROZPOCET | 0 | 0 | 0 | 0 | 0 | 2 | 0 | 16 | -822755150
95 | K | 764171703.S | Krytina trapézová pozink farebný, výška profilu 12 mm, sklon strechy do 30° | m2 | 110 |  | 0 |  |  | znížená |  | 0 | 0.00597 | 0.6567 | 0 | 0 | 16 | K | 2 | ROZPOCET | 0 | 0 | 0 | 0 | 0 | 2 | 0 | 16 | 505847928
96 | K | 764171848.S | Štítové lemovanie pozink farebný, r.š. do 370 mm, sklon strechy do 30° | m | 10.1 |  | 0 |  |  | znížená |  | 0 | 0.001415 | 0.014292 | 0 | 0 | 16 | K | 2 | ROZPOCET | 0 | 0 | 0 | 0 | 0 | 2 | 0 | 16 | -399725796
97 | K | 764323440.S | Oplechovanie z pozinkovaného farbeného PZf plechu, odkvapov na strechách s lepenkovou krytinou r.š. 400 mm | m | 41.87 |  | 0 |  |  | znížená |  | 0 | 0.0033333 | 0.13957 | 0 | 0 | 16 | K | 2 | ROZPOCET | 0 | 0 | 0 | 0 | 0 | 2 | 0 | 16 | -1292029956
98 | K | 764333450.S | Lemovanie z pozinkovaného farbeného PZf plechu, múrov na plochých strechách r.š. 500 mm | m | 25.6 |  | 0 |  |  | znížená |  | 0 | 0.00422 | 0.10803 | 0 | 0 | 16 | K | 2 | ROZPOCET | 0 | 0 | 0 | 0 | 0 | 2 | 0 | 16 | 1555498955
99 | K | 764352427.S | Žľaby z pozinkovaného farbeného PZf plechu, pododkvapové polkruhové r.š. 330 mm | m | 53.435 |  | 0 |  |  | znížená |  | 0 | 0.0021557 | 0.11519 | 0 | 0 | 16 | K | 2 | ROZPOCET | 0 | 0 | 0 | 0 | 0 | 2 | 0 | 16 | -580770544
100 | K | 764410440.S | Oplechovanie parapetov z pozinkovaného farbeného PZf plechu, vrátane rohov r.š. 250 mm | m | 25.048 |  | 0 |  |  | znížená |  | 0 | 0.0022473 | 0.056289 | 0 | 0 | 16 | K | 2 | ROZPOCET | 0 | 0 | 0 | 0 | 0 | 2 | 0 | 16 | -850827063
101 | K | 764410520.S | Oplechovanie parapetov z poplastovaného plechu, vrátane rohov r.š. 200 mm | m | 50.739 |  | 0 |  |  | znížená |  | 0 | 0.00119 | 0.060379 | 0 | 0 | 16 | K | 2 | ROZPOCET | 0 | 0 | 0 | 0 | 0 | 2 | 0 | 16 | -1238299769
102 | K | 764410530.S | Oplechovanie parapetov z poplastovaného plechu, vrátane rohov r.š. 250 mm | m | 22.4 |  | 0 |  |  | znížená |  | 0 | 0.0014676 | 0.032873 | 0 | 0 | 16 | K | 2 | ROZPOCET | 0 | 0 | 0 | 0 | 0 | 2 | 0 | 16 | 909940898
103 | K | 764454455.S | Zvodové rúry z pozinkovaného farbeného PZf plechu, kruhové priemer 150 mm | m | 47.1 |  | 0 |  |  | znížená |  | 0 | 0.0030022 | 0.1414 | 0 | 0 | 16 | K | 2 | ROZPOCET | 0 | 0 | 0 | 0 | 0 | 2 | 0 | 16 | -956893065
104 | K | 998764202.S | Presun hmôt pre konštrukcie klampiarske v objektoch výšky nad 6 do 12 m | % |  |  | 0 |  |  | znížená |  | 0 | 0 | 0 | 0 | 0 | 16 | K | 2 | ROZPOCET | 0 | 0 | 0 | 0 | 0 | 2 | 0 | 16 | -1912923278
| D | 766 | Konštrukcie stolárske |  |  |  | 0 |  |  |  |  | 0 |  | 1.1697 |  | 0 | 2 | D | 1 | ROZPOCET | [6 empty] | 0
105 | K | 766621400.S | Montáž okien plastových s hydroizolačnými páskami (exteriérová a interiérová) | m | 85.6 |  | 0 |  |  | znížená |  | 0 | 0.000215 | 0.018404 | 0 | 0 | 16 | K | 2 | ROZPOCET | 0 | 0 | 0 | 0 | 0 | 2 | 0 | 16 | 1684113722
106 | M | 283290006100.S | Tesniaca paropriepustná fólia polymér-flísová, š. 290 mm, dĺ. 30 m, pre tesnenie pripájacej škáry okenného rámu a muriva z exteriéru | m | 89.88 |  | 0 |  |  | znížená |  | 0 | 0.0001 | 0.008988 | 0 | 0 | 32 | M | 2 | ROZPOCET | 0 | 0 | 0 | 0 | 0 | 2 | 0 | 16 | 473705374
107 | M | 283290006200.S | Tesniaca paronepriepustná fólia polymér-flísová, š. 70 mm, dĺ. 30 m, pre tesnenie pripájacej škáry okenného rámu a muriva z interiéru | m | 89.88 |  | 0 |  |  | znížená |  | 0 | 0.0001 | 0.008988 | 0 | 0 | 32 | M | 2 | ROZPOCET | 0 | 0 | 0 | 0 | 0 | 2 | 0 | 16 | 562965946
108 | M | 611410091020.S | Okno plastové jednokrídlové OS, izolačné trojsklo, 1100x1800 | ks | 5 |  | 0 |  |  | znížená |  | 0 | 0.0129 | 0.0645 | 0 | 0 | 32 | M | 2 | ROZPOCET | 0 | 0 | 0 | 0 | 0 | 2 | 0 | 16 | -1096243644
109 | M | 611410091030.S | Okno plastové dvojkrídklové OS+OS, izolačné trojsklo, 1800x1800 mm | ks | 7 |  | 0 |  |  | znížená |  | 0 | 0.0173 | 0.1211 | 0 | 0 | 32 | M | 2 | ROZPOCET | 0 | 0 | 0 | 0 | 0 | 2 | 0 | 16 | 2130954583
110 | K | 766621409 | Dodávka a montáž dverí pre chladiarenske zariadenia, posuvné, otočné, komplet | m2 | 112.14 |  | 0 |  |  | znížená |  | 0 | 0.00019 | 0.021307 | 0 | 0 | 16 | K | 2 | ROZPOCET | 0 | 0 | 0 | 0 | 0 | 2 | 0 | 16 | -89716362
111 | K | 766641161.S | Montáž dverí plastových, vchodových, 1 m obvodu dverí | m | 14.38 |  | 0 |  |  | znížená |  | 0 | 0.00043 | 0.0061834 | 0 | 0 | 16 | K | 2 | ROZPOCET | 0 | 0 | 0 | 0 | 0 | 2 | 0 | 16 | -426326326
112 | M | 611420000101 | Plastové dvere, izolačné trojsklo, zostava 1300*2820 mm, dvere 900x2150 mm, nadsvetlík, bočný svetlík | ks | 1 |  | 0 |  |  | znížená |  | 0 | 0.04602 | 0.04602 | 0 | 0 | 32 | M | 2 | ROZPOCET | 0 | 0 | 0 | 0 | 0 | 2 | 0 | 16 | 1511193881
113 | M | 611420000102 | Plastové dvere , izolačné trojsklo 1100 x 1970 mm, otváravé, | ks | 1 |  | 0 |  |  | znížená |  | 0 | 0.04602 | 0.04602 | 0 | 0 | 32 | M | 2 | ROZPOCET | 0 | 0 | 0 | 0 | 0 | 2 | 0 | 16 | 432388448
114 | K | 766662112.S | Montáž dverového krídla otočného jednokrídlového poldrážkového, do existujúcej zárubne, vrátane kovania | ks | 18 |  | 0 |  |  | znížená |  | 0 | 0 | 0 | 0 | 0 | 16 | K | 2 | ROZPOCET | 0 | 0 | 0 | 0 | 0 | 2 | 0 | 16 | 1698772195
115 | M | 549150000600.S | Kľučka dverová a rozeta 2x, nehrdzavejúca oceľ, povrch nerez brúsený | ks | 18 |  | 0 |  |  | znížená |  | 0 | 0.001 | 0.018 | 0 | 0 | 32 | M | 2 | ROZPOCET | 0 | 0 | 0 | 0 | 0 | 2 | 0 | 16 | 251670067
116 | M | 611610003300.S | Dvere vnútorné jednokrídlové, šírka 600-900 mm, výplň DTD doska, povrch CPL laminát, mechanicky odolné s preskleným pásom | ks | 10 |  | 0 |  |  | znížená |  | 0 | 0.025 | 0.25 | 0 | 0 | 32 | M | 2 | ROZPOCET | 0 | 0 | 0 | 0 | 0 | 2 | 0 | 16 | 1015927630
117 | M | 611610002900.S | Dvere vnútorné jednokrídlové, šírka 600-900 mm, výplň DTD doska, povrch CPL laminát, mechanicky odolné plné | ks | 8 |  | 0 |  |  | znížená |  | 0 | 0.025 | 0.2 | 0 | 0 | 32 | M | 2 | ROZPOCET | 0 | 0 | 0 | 0 | 0 | 2 | 0 | 16 | -1372403810
118 | K | 766702111.S | Montáž zárubní obložkových pre dvere jednokrídlové | ks | 18 |  | 0 |  |  | znížená |  | 0 | 0.000454 | 0.008172 | 0 | 0 | 16 | K | 2 | ROZPOCET | 0 | 0 | 0 | 0 | 0 | 2 | 0 | 16 | -1086485665
119 | M | 611810002700.S | Zárubňa vnútorná obložková, šírka 600-900 mm, výška 1970 mm, DTD doska, povrch CPL laminát, pre stenu hrúbky 60-170 mm, pre jednokrídlové dvere | ks | 7 |  | 0 |  |  | znížená |  | 0 | 0.015 | 0.105 | 0 | 0 | 32 | M | 2 | ROZPOCET | 0 | 0 | 0 | 0 | 0 | 2 | 0 | 16 | 1712896102
120 | M | 611810002800.S | Zárubňa vnútorná obložková, šírka 600-900 mm, výška 1970 mm, DTD doska, povrch CPL laminát, pre stenu hrúbky 180-250 mm, pre jednokrídlové dvere | ks | 4 |  | 0 |  |  | znížená |  | 0 | 0.018 | 0.072 | 0 | 0 | 32 | M | 2 | ROZPOCET | 0 | 0 | 0 | 0 | 0 | 2 | 0 | 16 | 1217664665
121 | M | 611810003000.S | Zárubňa vnútorná obložková, šírka 600-900 mm, výška 1970 mm, DTD doska, povrch CPL laminát, pre stenu hrúbky 360-500 mm, pre jednokrídlové dvere | ks | 7 |  | 0 |  |  | znížená |  | 0 | 0.025 | 0.175 | 0 | 0 | 32 | M | 2 | ROZPOCET | 0 | 0 | 0 | 0 | 0 | 2 | 0 | 16 | 379407673
122 | K | 998766202.S | Presun hmot pre konštrukcie stolárske v objektoch výšky nad 6 do 12 m | % |  |  | 0 |  |  | znížená |  | 0 | 0 | 0 | 0 | 0 | 16 | K | 2 | ROZPOCET | 0 | 0 | 0 | 0 | 0 | 2 | 0 | 16 | -210456740
| D | 767 | Konštrukcie doplnkové kovové |  |  |  | 0 |  |  |  |  | 0 |  | 22.8532 |  | 0 | 2 | D | 1 | ROZPOCET | [6 empty] | 0
123 | K | 767137111.S | Montáž roštu z oceľových profilov pre steny a priečky výšky nad 3300 mm, rozpätie do 600 mm | m2 | 1485 |  | 0 |  |  | znížená |  | 0 | 6e-05 | 0.0891 | 0 | 0 | 16 | K | 2 | ROZPOCET | 0 | 0 | 0 | 0 | 0 | 2 | 0 | 16 | -806512667
124 | M | 553810001092R | Profil nosný | m | 751.201 |  | 0 |  |  | znížená |  | 0 | 0.0021 | 1.5775 | 0 | 0 | 32 | M | 2 | ROZPOCET | 0 | 0 | 0 | 0 | 0 | 2 | 0 | 16 | 713701141
125 | K | 767211114 | Dodávka a montáž vonkajšieho oceľového schodiska, vrátane zábradlia, povrchovej úpravy, striešky nad schodiskom | ks | 1 |  | 0 |  |  | znížená |  | 0 | 0 | 0 | 0 | 0 | 16 | K | 2 | ROZPOCET | 0 | 0 | 0 | 0 | 0 | 2 | 0 | 16 | -1339862958
126 | K | 7673971011 | Montáž hygienických PUR panelov , stropy, steny, hr. 40, 80, 150 mm, vrátane nosnej konštrukcie, oplechovania | m2 | 1306.86 |  | 0 |  |  | znížená |  | 0 | 0.0004 | 0.52274 | 0 | 0 | 16 | K | 2 | ROZPOCET | 0 | 0 | 0 | 0 | 0 | 2 | 0 | 16 | -495693440
127 | M | 553250002100.S | Panel sendvičový z tvrdej polyuretánovej peny PUR stenový štandardný oceľový plášť š. 1100 mm hr. jadra 40 mm | m2 | 294 |  | 0 |  |  | znížená |  | 0 | 0.01026 | 3.0164 | 0 | 0 | 32 | M | 2 | ROZPOCET | 0 | 0 | 0 | 0 | 0 | 2 | 0 | 16 | -1161901276
128 | M | 553250002101 | Panel sendvičový stenový poplastovaný š. 1100 mm hr. jadra 40 mm | m2 | 21 |  | 0 |  |  | znížená |  | 0 | 0.01026 | 0.21546 | 0 | 0 | 32 | M | 2 | ROZPOCET | 0 | 0 | 0 | 0 | 0 | 2 | 0 | 16 | -728555047
129 | M | 553250002400.S | Panel sendvičový z tvrdej polyuretánovej peny PUR stenový štandardný oceľový plášť š. 1100 mm hr. jadra 80 mm | m2 | 911 |  | 0 |  |  | znížená |  | 0 | 0.01179 | 10.7407 | 0 | 0 | 32 | M | 2 | ROZPOCET | 0 | 0 | 0 | 0 | 0 | 2 | 0 | 16 | 1829883467
130 | M | 553250002401 | Panel sendvičový z tvrdej polyuretánovej peny PUR stenový nerez z jednej strany š. 1100 mm hr. jadra 80 mm | m2 | 64.57 |  | 0 |  |  | znížená |  | 0 | 0.01179 | 0.76128 | 0 | 0 | 32 | M | 2 | ROZPOCET | 0 | 0 | 0 | 0 | 0 | 2 | 0 | 16 | 628353886
131 | M | 553250002701 | Panel sendvičový z tvrdej polyuretánovej peny z jednej strany poplastovaný hr. jadra 80 mm | m2 | 75.087 |  | 0 |  |  | znížená |  | 0 | 0.01211 | 0.9093 | 0 | 0 | 32 | M | 2 | ROZPOCET | 0 | 0 | 0 | 0 | 0 | 2 | 0 | 16 | 237293473
132 | M | 5532500030001 | Panel sendvičový z tvrdej polyuretánovej peny PUR stenový chladiarenský oceľový plášť š. 1100 mm hr. jadra 150 mm | m2 | 259.52 |  | 0 |  |  | znížená |  | 0 | 0.015 | 3.8928 | 0 | 0 | 32 | M | 2 | ROZPOCET | 0 | 0 | 0 | 0 | 0 | 2 | 0 | 16 | -1872336178
133 | K | 767590125 | Dodávka a montáž pochôdznej plochy ma kóte +3,666- skladba podlahy P5 | m2 | 70.64 |  | 0 |  |  | znížená |  | 0 | 5e-05 | 0.003532 | 0 | 0 | 16 | K | 2 | ROZPOCET | 0 | 0 | 0 | 0 | 0 | 2 | 0 | 16 | 167772811
134 | K | 767640010.S | Montáž zdvižno posuvných a sklopno posuvných hliníkových dverí s hydroizolačnými páskami (exteriérová a interiérová) | m | 8.2 |  | 0 |  |  | znížená |  | 0 | 0.000215 | 0.001763 | 0 | 0 | 16 | K | 2 | ROZPOCET | 0 | 0 | 0 | 0 | 0 | 2 | 0 | 16 | 1185697969
135 | M | 553410097030.S | Dvere hliníkové otočné, dvojkr., izolačné trojsklo šxv 2000 x 2100 mm | m | 8.2 |  | 0 |  |  | znížená |  | 0 | 0.0303 | 0.24846 | 0 | 0 | 32 | M | 2 | ROZPOCET | 0 | 0 | 0 | 0 | 0 | 2 | 0 | 16 | -1233758690
136 | K | 767920171 | Dodávka a montáž zádveria expedície | ks | 1 |  | 0 |  |  | znížená |  | 0 | 0 | 0 | 0 | 0 | 16 | K | 2 | ROZPOCET | 0 | 0 | 0 | 0 | 0 | 2 | 0 | 16 | -1285974306
137 | K | 767995105.S | Montáž ostatných atypických kovových stavebných doplnkových konštrukcií nad 50 do 100 kg | kg | 17850 |  | 0 |  |  | znížená |  | 0 | 4.897e-05 | 0.87411 | 0 | 0 | 16 | K | 2 | ROZPOCET | 0 | 0 | 0 | 0 | 0 | 2 | 0 | 16 | 1733160672
138 | K | 767995390.S | Výroba a dodávka doplnku stavebného atypického o hmotnosti od 20,01 do 300 kg stupňa zložitosti 3 | kg | 17850 |  | 0 |  |  | znížená |  | 0 | 0 | 0 | 0 | 0 | 16 | K | 2 | ROZPOCET | 0 | 0 | 0 | 0 | 0 | 2 | 0 | 16 | -1255660689
139 | K | 998767202.S | Presun hmôt pre kovové stavebné doplnkové konštrukcie v objektoch výšky nad 6 do 12 m | % |  |  | 0 |  |  | znížená |  | 0 | 0 | 0 | 0 | 0 | 16 | K | 2 | ROZPOCET | 0 | 0 | 0 | 0 | 0 | 2 | 0 | 16 | 968787783
| D | 776 | Podlahy povlakové |  |  |  | 0 |  |  |  |  | 0 |  | 0 |  | 0.18242 | 2 | D | 1 | ROZPOCET | [6 empty] | 0
140 | K | 776511820.S | Odstránenie povlakových podláh z nášľapnej plochy lepených s podložkou, -0,00100t | m2 | 182.418 |  | 0 |  |  | znížená |  | 0 | 0 | 0 | 0.001 | 0.18242 | 16 | K | 2 | ROZPOCET | 0 | 0 | 0 | 0 | 0 | 2 | 0 | 16 | -167818164
| D | 777 | Podlahy syntetické |  |  |  | 0 |  |  |  |  | 0 |  | 7.5257 |  | 0 | 2 | D | 1 | ROZPOCET | [6 empty] | 0
141 | K | 777511022.P2 | Zhotovenie epoxidovej podlahy komplet, vrátane uzatváracieho náteru | m2 | 235.522 |  | 0 |  |  | znížená |  | 0 | 0.01115 | 2.6261 | 0 | 0 | 16 | K | 2 | ROZPOCET | 0 | 0 | 0 | 0 | 0 | 2 | 0 | 16 | -363503357
142 | K | 777531020.P1 | Zhotovenie polyuretánovej podlahy hr.do 10 mm, penetrácia, 2x stierka s kremičitým pieskom, uzatvárací náter | m2 | 417.7 |  | 0 |  |  | znížená |  | 0 | 0.01173 | 4.8996 | 0 | 0 | 16 | K | 2 | ROZPOCET | 0 | 0 | 0 | 0 | 0 | 2 | 0 | 16 | -1770033745
143 | K | 998777192.S | Podlahy syntetické, prípl.za presun nad vymedz. najväčšiu dopr. vzdial. do 100 m | t | 7.526 |  | 0 |  |  | znížená |  | 0 | 0 | 0 | 0 | 0 | 16 | K | 2 | ROZPOCET | 0 | 0 | 0 | 0 | 0 | 2 | 0 | 16 | -170611261
144 | K | 998777202.S | Presun hmôt pre podlahy syntetické v objektoch výšky nad 6 do 12 m | % |  |  | 0 |  |  | znížená |  | 0 | 0 | 0 | 0 | 0 | 16 | K | 2 | ROZPOCET | 0 | 0 | 0 | 0 | 0 | 2 | 0 | 16 | 122730112
| D | 781 | Obklady |  |  |  | 0 |  |  |  |  | 0 |  | 2.2225 |  | 0 | 2 | D | 1 | ROZPOCET | [6 empty] | 0
145 | K | 781445017.S | Montáž obkladov vnútor. stien z obkladačiek kladených do tmelu veľ. 300x200 mm | m2 | 91.701 |  | 0 |  |  | znížená |  | 0 | 0.0033645 | 0.30853 | 0 | 0 | 16 | K | 2 | ROZPOCET | 0 | 0 | 0 | 0 | 0 | 2 | 0 | 16 | -359718367
146 | K | 781445067.S | Montáž obkladov vnútor. stien z obkladačiek kladených do tmelu v obmedzenom priestore veľ. 300x200 mm | m2 | 37.248 |  | 0 |  |  | znížená |  | 0 | 0.00336 | 0.12515 | 0 | 0 | 16 | K | 2 | ROZPOCET | 0 | 0 | 0 | 0 | 0 | 2 | 0 | 16 | 679843068
147 | M | 597640001600 | Obkladačky keramické hr. 8 mm | m2 | 134.107 |  | 0 |  |  | znížená |  | 0 | 0.01288 | 1.7273 | 0 | 0 | 32 | M | 2 | ROZPOCET | 0 | 0 | 0 | 0 | 0 | 2 | 0 | 16 | 844588317
148 | K | 781491111.S | Montáž plastových profilov pre obklad do tmelu - roh steny | m | 99.9 |  | 0 |  |  | znížená |  | 0 | 0.0005 | 0.04995 | 0 | 0 | 16 | K | 2 | ROZPOCET | 0 | 0 | 0 | 0 | 0 | 2 | 0 | 16 | 1851304738
149 | M | 283410018260.S | Profil ukončovací oblý uzavretý s nosom na vonkajší roh pre hr. dlaždíc 10 mm, PVC | m | 104.895 |  | 0 |  |  | znížená |  | 0 | 0.00011 | 0.011538 | 0 | 0 | 32 | M | 2 | ROZPOCET | 0 | 0 | 0 | 0 | 0 | 2 | 0 | 16 | -1530365400
150 | K | 998781102.S | Presun hmôt pre obklady keramické v objektoch výšky nad 6 do 12 m | t | 2.222 |  | 0 |  |  | znížená |  | 0 | 0 | 0 | 0 | 0 | 16 | K | 2 | ROZPOCET | 0 | 0 | 0 | 0 | 0 | 2 | 0 | 16 | 839199103
| D | 784 | Maľby |  |  |  | 0 |  |  |  |  | 0 |  | 0.40096 |  | 0 | 2 | D | 1 | ROZPOCET | [6 empty] | 0
151 | K | 784410100.S | Penetrovanie jednonásobné jemnozrnných podkladov výšky do 3,80 m | m2 | 832.312 |  | 0 |  |  | znížená |  | 0 | 0.0001275 | 0.10612 | 0 | 0 | 16 | K | 2 | ROZPOCET | 0 | 0 | 0 | 0 | 0 | 2 | 0 | 16 | 545554729
152 | K | 784418012.S | Zakrývanie podláh a zariadení papierom v miestnostiach alebo na schodisku | m2 | 182.418 |  | 0 |  |  | znížená |  | 0 | 2e-06 | 0.00036484 | 0 | 0 | 16 | K | 2 | ROZPOCET | 0 | 0 | 0 | 0 | 0 | 2 | 0 | 16 | -1652387898
153 | K | 784441010.S | Maľby latexové dvojnásobné základné, ručne nanášané na jemnozrnný podklad výšky do 3,80 m | m2 | 832.312 |  | 0 |  |  | znížená |  | 0 | 0.0003538 | 0.29447 | 0 | 0 | 16 | K | 2 | ROZPOCET | 0 | 0 | 0 | 0 | 0 | 2 | 0 | 16 | -170842906

## SO 01-1 - HZS - invest.ná...
{88c3c9ee-78c8-46cd-8d58-80a3b0a6b275}
0
| KRYCÍ LIST ROZPOČTU | [7 empty] | v --- nižšie sa nachádzajú doplnkové a pomocné údaje k zostavám --- v | [8 empty] | False
Stavba:
Mäsovýroba, spracovanie mäsa a výroba regionálnych mäsových výrobkov
Objekt:
SO 01 - Stavebná časť
Časť:
SO 01-1 - Elektroinštalácia
Úroveň 3:
SO 01-1 - HZS - invest.náklady neobsiahnuté rozpočte
| JKSO: |  |  |  |  | KS:
| Miesto: |  | Vígľaš-Pstruša |  |  | Dátum: | Vyplň údaj
| Objednávateľ: |  |  |  |  | IČO: | 36033499
|  | AGROSEV, spol. s r.o. |  |  |  | IČ DPH: | SK2020068292
| Zhotoviteľ: |  |  |  |  | IČO: | Vyplň údaj
|  | Vyplň údaj |  |  |  | IČ DPH: | Vyplň údaj
| Projektant: |  |  |  |  | IČO: | 36723088
|  | architektúra, s.r.o. |  |  |  | IČ DPH: | SK2022299477
| Spracovateľ: |  |  |  |  | IČO:
IČ DPH:
Poznámka:
| Cena bez DPH | [5 empty] | 0
|  |  | Základ dane |  |  | Sadzba dane | Výška dane
| DPH | základná | 0 |  |  | 0% | 0
|  | znížená | 0 |  |  | 20% | 0
|  | zákl. prenesená | 0 |  |  | 0% | 0
|  | zníž. prenesená | 0 |  |  | 20% | 0
|  | nulová | 0 |  |  | 0% | 0
| Cena s DPH |  |  | v | EUR |  | 0
| Projektant |  |  | Spracovateľ
| Dátum a podpis: |  | Pečiatka | Dátum a podpis: |  |  | Pečiatka
| Objednávateľ |  |  | Zhotoviteľ
| Dátum a podpis: |  | Pečiatka | Dátum a podpis: |  |  | Pečiatka
REKAPITULÁCIA ROZPOČTU
Stavba:
Mäsovýroba, spracovanie mäsa a výroba regionálnych mäsových výrobkov
Objekt:
SO 01 - Stavebná časť
Časť:
SO 01-1 - Elektroinštalácia
Úroveň 3:
SO 01-1 - HZS - invest.náklady neobsiahnuté rozpočte
Miesto: |  |  | Vígľaš-Pstruša |  |  | Dátum: | Vyplň údaj
Objednávateľ: |  |  | AGROSEV, spol. s r.o. |  |  | Projektant: | architektúra, s.r.o.
Zhotoviteľ: |  |  | Vyplň údaj |  |  | Spracovateľ:
Kód dielu - Popis | [6 empty] | Cena celkom [EUR]
Náklady z rozpočtu | [6 empty] | 0 | [11 empty] | -1
| 00 - Investičné náklady neobsiahnuté v cenách | [5 empty] | 0
| 0004 - Projektové práce | [5 empty] | 0
| 0010 - Inžinierska činnosť | [5 empty] | 0
ROZPOČET
Stavba:
Mäsovýroba, spracovanie mäsa a výroba regionálnych mäsových výrobkov
Objekt:
SO 01 - Stavebná časť
Časť:
SO 01-1 - Elektroinštalácia
Úroveň 3:
SO 01-1 - HZS - invest.náklady neobsiahnuté rozpočte
Miesto: |  |  | Vígľaš-Pstruša |  |  | Dátum: | Vyplň údaj
Objednávateľ: |  |  | AGROSEV, spol. s r.o. |  |  | Projektant: | architektúra, s.r.o.
Zhotoviteľ: |  |  | Vyplň údaj |  |  | Spracovateľ:
PČ | Typ | Kód | Popis | MJ | Množstvo | J.cena [EUR] | Cena celkom [EUR] | Cenová sústava |  | DPH | J. Nh [h] | Nh celkom [h] | J. hmotnosť [t] | Hmotnosť celkom [t] | J. suť [t] | Suť Celkom [t]
Náklady z rozpočtu | [6 empty] | 0 |  |  |  |  | 0 |  | 0 |  | 0 |  | D | -1 | [7 empty] | 0
| D | 00 | Investičné náklady neobsiahnuté v cenách |  |  |  | 0 |  |  |  |  | 0 |  | 0 |  | 0 | 1 | D | 0 | ROZPOCET | [6 empty] | 0
| D | 0004 | Projektové práce |  |  |  | 0 |  |  |  |  | 0 |  | 0 |  | 0 | 1 | D | 1 | ROZPOCET | [6 empty] | 0
1 | K | 00040400004041.S | Projektové práce | eur | 1 |  | 0 |  |  | znížená |  | 0 | 0 | 0 | 0 | 0 | 4 | K | 2 | ROZPOCET | 0 | 0 | 0 | 0 | 0 | 2 | 0 | 4 | 4
| D | 0010 | Inžinierska činnosť |  |  |  | 0 |  |  |  |  | 0 |  | 0 |  | 0 | 1 | D | 1 | ROZPOCET | [6 empty] | 0
2 | K | 00100334000034.S | Inžinierska činnosť - skúšky a revízie ostatné skúšky | eur | 1 |  | 0 |  |  | znížená |  | 0 | 0 | 0 | 0 | 0 | 4 | K | 2 | ROZPOCET | 0 | 0 | 0 | 0 | 0 | 2 | 0 | 4 | 6

## SO 01-1-2 - Kabeláž silno...
{acc8b1fc-5ceb-47ec-81c6-baa89e291533}
0
| KRYCÍ LIST ROZPOČTU | [7 empty] | v --- nižšie sa nachádzajú doplnkové a pomocné údaje k zostavám --- v | [8 empty] | False
Stavba:
Mäsovýroba, spracovanie mäsa a výroba regionálnych mäsových výrobkov
Objekt:
SO 01 - Stavebná časť
Časť:
SO 01-1 - Elektroinštalácia
Úroveň 3:
SO 01-1-2 - Kabeláž silnoprúd mäsovýroba
| JKSO: |  |  |  |  | KS:
| Miesto: |  | Vígľaš-Pstruša |  |  | Dátum: | Vyplň údaj
| Objednávateľ: |  |  |  |  | IČO: | 36033499
|  | AGROSEV, spol. s r.o. |  |  |  | IČ DPH: | SK2020068292
| Zhotoviteľ: |  |  |  |  | IČO: | Vyplň údaj
|  | Vyplň údaj |  |  |  | IČ DPH: | Vyplň údaj
| Projektant: |  |  |  |  | IČO: | 36723088
|  | architektúra, s.r.o. |  |  |  | IČ DPH: | SK2022299477
| Spracovateľ: |  |  |  |  | IČO:
IČ DPH:
Poznámka:
| Cena bez DPH | [5 empty] | 0
|  |  | Základ dane |  |  | Sadzba dane | Výška dane
| DPH | základná | 0 |  |  | 0% | 0
|  | znížená | 0 |  |  | 20% | 0
|  | zákl. prenesená | 0 |  |  | 0% | 0
|  | zníž. prenesená | 0 |  |  | 20% | 0
|  | nulová | 0 |  |  | 0% | 0
| Cena s DPH |  |  | v | EUR |  | 0
| Projektant |  |  | Spracovateľ
| Dátum a podpis: |  | Pečiatka | Dátum a podpis: |  |  | Pečiatka
| Objednávateľ |  |  | Zhotoviteľ
| Dátum a podpis: |  | Pečiatka | Dátum a podpis: |  |  | Pečiatka
REKAPITULÁCIA ROZPOČTU
Stavba:
Mäsovýroba, spracovanie mäsa a výroba regionálnych mäsových výrobkov
Objekt:
SO 01 - Stavebná časť
Časť:
SO 01-1 - Elektroinštalácia
Úroveň 3:
SO 01-1-2 - Kabeláž silnoprúd mäsovýroba
Miesto: |  |  | Vígľaš-Pstruša |  |  | Dátum: | Vyplň údaj
Objednávateľ: |  |  | AGROSEV, spol. s r.o. |  |  | Projektant: | architektúra, s.r.o.
Zhotoviteľ: |  |  | Vyplň údaj |  |  | Spracovateľ:
Kód dielu - Popis | [6 empty] | Cena celkom [EUR]
Náklady z rozpočtu | [6 empty] | 0 | [11 empty] | -1
| 91 - Montáž silnoprúdových rozvodov a zariadení | [5 empty] | 0
| 9101 - Úložný materiál | [5 empty] | 0
| 9108 - Káble Cu | [5 empty] | 0
| 9122 - Uzemňovacie a bleskozvodné vedenia | [5 empty] | 0
ROZPOČET
Stavba:
Mäsovýroba, spracovanie mäsa a výroba regionálnych mäsových výrobkov
Objekt:
SO 01 - Stavebná časť
Časť:
SO 01-1 - Elektroinštalácia
Úroveň 3:
SO 01-1-2 - Kabeláž silnoprúd mäsovýroba
Miesto: |  |  | Vígľaš-Pstruša |  |  | Dátum: | Vyplň údaj
Objednávateľ: |  |  | AGROSEV, spol. s r.o. |  |  | Projektant: | architektúra, s.r.o.
Zhotoviteľ: |  |  | Vyplň údaj |  |  | Spracovateľ:
PČ | Typ | Kód | Popis | MJ | Množstvo | J.cena [EUR] | Cena celkom [EUR] | Cenová sústava |  | DPH | J. Nh [h] | Nh celkom [h] | J. hmotnosť [t] | Hmotnosť celkom [t] | J. suť [t] | Suť Celkom [t]
Náklady z rozpočtu | [6 empty] | 0 |  |  |  |  | 0 |  | 0 |  | 0 |  | D | -1 | [7 empty] | 0
| D | 91 | Montáž silnoprúdových rozvodov a zariadení |  |  |  | 0 |  |  |  |  | 0 |  | 0 |  | 0 | 1 | D | 0 | ROZPOCET | [6 empty] | 0
| D | 9101 | Úložný materiál |  |  |  | 0 |  |  |  |  | 0 |  | 0 |  | 0 | 1 | D | 1 | ROZPOCET | [6 empty] | 0
1 | K | 91010101010170.S | Rúrka ohybná elektroinštalačná z PVC typ FXP 20, uložená pevne | m | 300 |  | 0 |  |  | znížená |  | 0 | 0 | 0 | 0 | 0 | 4 | K | 2 | ROZPOCET | 0 | 0 | 0 | 0 | 0 | 2 | 0 | 4 | 2
2 | M | 345710009100 | Rúrka ohybná vlnitá pancierová PVC-U, FXP D 20 | m | 330 |  | 0 |  |  | znížená |  | 0 | 0 | 0 | 0 | 0 | 8 | M | 2 | ROZPOCET | 0 | 0 | 0 | 0 | 0 | 2 | 0 | 4 | 4
3 | M | 345710017800.S | Spojka nasúvacia z PVC pre elektroinštal. rúrky, D 20 mm | ks | 55 |  | 0 |  |  | znížená |  | 0 | 0 | 0 | 0 | 0 | 8 | M | 2 | ROZPOCET | 0 | 0 | 0 | 0 | 0 | 2 | 0 | 4 | 6
4 | M | E00001883 | Príchytka clip 20 CL20 GR-sivá | KS | 350 |  | 0 |  |  | znížená |  | 0 | 0 | 0 | 0 | 0 | 8 | M | 2 | ROZPOCET | 0 | 0 | 0 | 0 | 0 | 2 | 0 | 4 | 8
5 | K | 91010101010200.S | Rúrka ohybná elektroinštalačná z PVC typ FXP 40, uložená pevne | m | 100 |  | 0 |  |  | znížená |  | 0 | 0 | 0 | 0 | 0 | 4 | K | 2 | ROZPOCET | 0 | 0 | 0 | 0 | 0 | 2 | 0 | 4 | 10
6 | M | 345710009400 | Rúrka ohybná vlnitá pancierová PVC-U, FXP D 40 | m | 110 |  | 0 |  |  | znížená |  | 0 | 0 | 0 | 0 | 0 | 8 | M | 2 | ROZPOCET | 0 | 0 | 0 | 0 | 0 | 2 | 0 | 4 | 12
7 | M | 345710018100.S | Spojka nasúvacia z PVC pre elektroinštal. rúrky, D 40 mm | ks | 33 |  | 0 |  |  | znížená |  | 0 | 0 | 0 | 0 | 0 | 8 | M | 2 | ROZPOCET | 0 | 0 | 0 | 0 | 0 | 2 | 0 | 4 | 14
8 | M | 345710037600 | Príchytka pre rúrku z PVC CL 40 | ks | 115 |  | 0 |  |  | znížená |  | 0 | 0 | 0 | 0 | 0 | 8 | M | 2 | ROZPOCET | 0 | 0 | 0 | 0 | 0 | 2 | 0 | 4 | 16
9 | K | 91010101010722.S | Rúrka tuhá elektroinštalačná UV stabilná bezhalogénová z PC ABS, D 20 uložená pevne | m | 400 |  | 0 |  |  | znížená |  | 0 | 0 | 0 | 0 | 0 | 4 | K | 2 | ROZPOCET | 0 | 0 | 0 | 0 | 0 | 2 | 0 | 4 | 18
10 | M | 345710000715.S | Rúrka tuhá hrdlovaná 4020 so strednou mechanickou odolnosťou z PC ABS, UV stabilná bezhalogénová samozhášavá, D 20 mm | m | 440 |  | 0 |  |  | znížená |  | 0 | 0 | 0 | 0 | 0 | 8 | M | 2 | ROZPOCET | 0 | 0 | 0 | 0 | 0 | 2 | 0 | 4 | 20
11 | M | 345710019320.S | Spojka 0220 z PC-ABS pre bezhalogénové elektroinštal. rúrky, D 20 mm | ks | 176 |  | 0 |  |  | znížená |  | 0 | 0 | 0 | 0 | 0 | 8 | M | 2 | ROZPOCET | 0 | 0 | 0 | 0 | 0 | 2 | 0 | 4 | 22
12 | M | 345710025283 | Koleno 4120 HF FB pre bezhalogénové EN rúrky D 20 mm, čierne, PC-ABS, KOPOS | ks | 84 |  | 0 |  |  | znížená |  | 0 | 0 | 0 | 0 | 0 | 8 | M | 2 | ROZPOCET | 0 | 0 | 0 | 0 | 0 | 2 | 0 | 4 | 24
13 | M | 345710038320 | Príchytka plastová 5320HF FB pre bezhalogénové EN rúrky D 20 mm, čierna PC-ABS, KOPOS | ks | 576 |  | 0 |  |  | znížená |  | 0 | 0 | 0 | 0 | 0 | 8 | M | 2 | ROZPOCET | 0 | 0 | 0 | 0 | 0 | 2 | 0 | 4 | 26
14 | K | 91010101010725.S | Rúrka tuhá elektroinštalačná UV stabilná bezhalogénová z PC ABS, D 40 uložená pevne | m | 100 |  | 0 |  |  | znížená |  | 0 | 0 | 0 | 0 | 0 | 4 | K | 2 | ROZPOCET | 0 | 0 | 0 | 0 | 0 | 2 | 0 | 4 | 28
15 | M | 345710000730.S | Rúrka tuhá hrdlovaná 4040 so strednou mechanickou odolnosťou z PC ABS, UV stabilná bezhalogénová samozhášavá, D 40 mm | m | 110 |  | 0 |  |  | znížená |  | 0 | 0 | 0 | 0 | 0 | 8 | M | 2 | ROZPOCET | 0 | 0 | 0 | 0 | 0 | 2 | 0 | 4 | 30
16 | M | 345710019350.S | Spojka 0240 z PC-ABS pre bezhalogénové elektroinštal. rúrky, D 40 mm | ks | 33 |  | 0 |  |  | znížená |  | 0 | 0 | 0 | 0 | 0 | 8 | M | 2 | ROZPOCET | 0 | 0 | 0 | 0 | 0 | 2 | 0 | 4 | 32
17 | M | 345710025293 | Koleno 4140 HF FB pre bezhalogénové EN rúrky D 40 mm, čierne, PC-ABS, KOPOS | ks | 15.75 |  | 0 |  |  | znížená |  | 0 | 0 | 0 | 0 | 0 | 8 | M | 2 | ROZPOCET | 0 | 0 | 0 | 0 | 0 | 2 | 0 | 4 | 34
18 | M | 345710038350 | Príchytka plastová 5340HF FB pre bezhalogénové EN rúrky D 40 mm, čierna PC-ABS, KOPOS | ks | 156 |  | 0 |  |  | znížená |  | 0 | 0 | 0 | 0 | 0 | 8 | M | 2 | ROZPOCET | 0 | 0 | 0 | 0 | 0 | 2 | 0 | 4 | 36
| D | 9108 | Káble Cu |  |  |  | 0 |  |  |  |  | 0 |  | 0 |  | 0 | 1 | D | 1 | ROZPOCET | [6 empty] | 0
19 | K | 91080104010190.S | Kábel bezhalogénový, medený uložený voľne N2XH 0,6/1,0 kV 3x1,5 | m | 500 |  | 0 |  |  | znížená |  | 0 | 0 | 0 | 0 | 0 | 4 | K | 2 | ROZPOCET | 0 | 0 | 0 | 0 | 0 | 2 | 0 | 4 | 38
20 | M | 341610014300.S | Kábel medený bezhalogenový N2XH-J 3x1,5 mm2 RE | m | 500 |  | 0 |  |  | znížená |  | 0 | 0 | 0 | 0 | 0 | 8 | M | 2 | ROZPOCET | 0 | 0 | 0 | 0 | 0 | 2 | 0 | 4 | 40
21 | K | 91080104010191.S | Kábel bezhalogénový, medený uložený voľne N2XH 0,6/1,0 kV 3x2,5 | m | 1900 |  | 0 |  |  | znížená |  | 0 | 0 | 0 | 0 | 0 | 4 | K | 2 | ROZPOCET | 0 | 0 | 0 | 0 | 0 | 2 | 0 | 4 | 42
22 | M | 341610014400.S | Kábel medený bezhalogenový N2XH-J 3x2,5 mm2 RE | m | 1900 |  | 0 |  |  | znížená |  | 0 | 0 | 0 | 0 | 0 | 8 | M | 2 | ROZPOCET | 0 | 0 | 0 | 0 | 0 | 2 | 0 | 4 | 44
23 | K | 91080104010216.S | Kábel bezhalogénový, medený uložený voľne N2XH 0,6/1,0 kV 5x2,5 | m | 1000 |  | 0 |  |  | znížená |  | 0 | 0 | 0 | 0 | 0 | 4 | K | 2 | ROZPOCET | 0 | 0 | 0 | 0 | 0 | 2 | 0 | 4 | 46
24 | M | 341610016900.S | Kábel medený bezhalogenový N2XH-J 5x2,5 mm2 RE | m | 1000 |  | 0 |  |  | znížená |  | 0 | 0 | 0 | 0 | 0 | 8 | M | 2 | ROZPOCET | 0 | 0 | 0 | 0 | 0 | 2 | 0 | 4 | 48
25 | K | 91080104010217.S | Kábel bezhalogénový, medený uložený voľne N2XH 0,6/1,0 kV 5x4 | m | 550 |  | 0 |  |  | znížená |  | 0 | 0 | 0 | 0 | 0 | 4 | K | 2 | ROZPOCET | 0 | 0 | 0 | 0 | 0 | 2 | 0 | 4 | 50
26 | M | 341610017000.S | Kábel medený bezhalogenový N2XH-J 5x4 mm2 RE | m | 550 |  | 0 |  |  | znížená |  | 0 | 0 | 0 | 0 | 0 | 8 | M | 2 | ROZPOCET | 0 | 0 | 0 | 0 | 0 | 2 | 0 | 4 | 52
27 | K | 91080104010218.S | Kábel bezhalogénový, medený uložený voľne N2XH 0,6/1,0 kV 5x6 | m | 50 |  | 0 |  |  | znížená |  | 0 | 0 | 0 | 0 | 0 | 4 | K | 2 | ROZPOCET | 0 | 0 | 0 | 0 | 0 | 2 | 0 | 4 | 54
28 | M | 341610017100.S | Kábel medený bezhalogenový N2XH-J 5x6 mm2 RE | m | 50 |  | 0 |  |  | znížená |  | 0 | 0 | 0 | 0 | 0 | 8 | M | 2 | ROZPOCET | 0 | 0 | 0 | 0 | 0 | 2 | 0 | 4 | 56
29 | K | 91080104010219.S | Kábel bezhalogénový, medený uložený voľne N2XH 0,6/1,0 kV 5x10 | m | 150 |  | 0 |  |  | znížená |  | 0 | 0 | 0 | 0 | 0 | 4 | K | 2 | ROZPOCET | 0 | 0 | 0 | 0 | 0 | 2 | 0 | 4 | 58
30 | M | 341610017200.S | Kábel medený bezhalogenový N2XH-J 5x10 mm2 RE | m | 150 |  | 0 |  |  | znížená |  | 0 | 0 | 0 | 0 | 0 | 8 | M | 2 | ROZPOCET | 0 | 0 | 0 | 0 | 0 | 2 | 0 | 4 | 60
31 | K | 91080107010050.S | Kábel signálny uložený voľne JYTY 250 V 2x1 | m | 150 |  | 0 |  |  | znížená |  | 0 | 0 | 0 | 0 | 0 | 4 | K | 2 | ROZPOCET | 0 | 0 | 0 | 0 | 0 | 2 | 0 | 4 | 62
32 | M | KPE000000025 | Kábel pevný J-Y(ST)Y 1x2x0,8 červený pvc | m | 150 |  | 0 |  |  | znížená |  | 0 | 0 | 0 | 0 | 0 | 8 | M | 2 | ROZPOCET | 0 | 0 | 0 | 0 | 0 | 2 | 0 | 4 | 64
33 | K | 91080114010003.S | Vodič medený uložený voľne CYY 450/750 V 4mm2 | m | 200 |  | 0 |  |  | znížená |  | 0 | 0 | 0 | 0 | 0 | 4 | K | 2 | ROZPOCET | 0 | 0 | 0 | 0 | 0 | 2 | 0 | 4 | 66
34 | M | 341110010700.S | Vodič medený CYY 4 mm2 | m | 200 |  | 0 |  |  | znížená |  | 0 | 0 | 0 | 0 | 0 | 8 | M | 2 | ROZPOCET | 0 | 0 | 0 | 0 | 0 | 2 | 0 | 4 | 68
| D | 9122 | Uzemňovacie a bleskozvodné vedenia |  |  |  | 0 |  |  |  |  | 0 |  | 0 |  | 0 | 1 | D | 1 | ROZPOCET | [6 empty] | 0
35 | K | 91220201012010.S | Uzemňovacie vedenie na povrchu FeZn, pre vonkajšie práce | m | 150 |  | 0 |  |  | znížená |  | 0 | 0 | 0 | 0 | 0 | 4 | K | 2 | ROZPOCET | 0 | 0 | 0 | 0 | 0 | 2 | 0 | 4 | 70
36 | M | 354410054700.S | Drôt bleskozvodový FeZn, d 8 mm | kg | 60 |  | 0 |  |  | znížená |  | 0 | 0 | 0 | 0 | 0 | 8 | M | 2 | ROZPOCET | 0 | 0 | 0 | 0 | 0 | 2 | 0 | 4 | 72
37 | K | 91220201012032.S | Ekvipotenciálna svorkovnica EPS 2 v krabici KO 125 E, pre vonkajšie práce | ks | 5 |  | 0 |  |  | znížená |  | 0 | 0 | 0 | 0 | 0 | 4 | K | 2 | ROZPOCET | 0 | 0 | 0 | 0 | 0 | 2 | 0 | 4 | 74
38 | M | 345610005100.S | Svorkovnica ekvipotencionálna EPS 2, z PP | ks | 5 |  | 0 |  |  | znížená |  | 0 | 0 | 0 | 0 | 0 | 8 | M | 2 | ROZPOCET | 0 | 0 | 0 | 0 | 0 | 2 | 0 | 4 | 76
39 | K | 91220201012035.S | Svorka na potrubie "BERNARD" vrátane pásika Cu, pre vonkajšie práce | ks | 50 |  | 0 |  |  | znížená |  | 0 | 0 | 0 | 0 | 0 | 4 | K | 2 | ROZPOCET | 0 | 0 | 0 | 0 | 0 | 2 | 0 | 4 | 78
40 | M | 354410006200.S | Svorka uzemňovacia Bernard ZSA 16 | ks | 50 |  | 0 |  |  | znížená |  | 0 | 0 | 0 | 0 | 0 | 8 | M | 2 | ROZPOCET | 0 | 0 | 0 | 0 | 0 | 2 | 0 | 4 | 80
41 | M | 354410066900.S | Páska CU, bleskozvodný a uzemňovací materiál, dĺžka 0,5 m | ks | 50 |  | 0 |  |  | znížená |  | 0 | 0 | 0 | 0 | 0 | 8 | M | 2 | ROZPOCET | 0 | 0 | 0 | 0 | 0 | 2 | 0 | 4 | 82

## SO 01-1-3 - Kabeláž slabo...
{f0da4fb8-a543-469c-a856-cb94219ae84c}
0
| KRYCÍ LIST ROZPOČTU | [7 empty] | v --- nižšie sa nachádzajú doplnkové a pomocné údaje k zostavám --- v | [8 empty] | False
Stavba:
Mäsovýroba, spracovanie mäsa a výroba regionálnych mäsových výrobkov
Objekt:
SO 01 - Stavebná časť
Časť:
SO 01-1 - Elektroinštalácia
Úroveň 3:
SO 01-1-3 - Kabeláž slaboprúd mäsovýroba
| JKSO: |  |  |  |  | KS:
| Miesto: |  | Vígľaš-Pstruša |  |  | Dátum: | Vyplň údaj
| Objednávateľ: |  |  |  |  | IČO: | 36033499
|  | AGROSEV, spol. s r.o. |  |  |  | IČ DPH: | SK2020068292
| Zhotoviteľ: |  |  |  |  | IČO: | Vyplň údaj
|  | Vyplň údaj |  |  |  | IČ DPH: | Vyplň údaj
| Projektant: |  |  |  |  | IČO: | 36723088
|  | architektúra, s.r.o. |  |  |  | IČ DPH: | SK2022299477
| Spracovateľ: |  |  |  |  | IČO:
IČ DPH:
Poznámka:
| Cena bez DPH | [5 empty] | 0
|  |  | Základ dane |  |  | Sadzba dane | Výška dane
| DPH | základná | 0 |  |  | 0% | 0
|  | znížená | 0 |  |  | 20% | 0
|  | zákl. prenesená | 0 |  |  | 0% | 0
|  | zníž. prenesená | 0 |  |  | 20% | 0
|  | nulová | 0 |  |  | 0% | 0
| Cena s DPH |  |  | v | EUR |  | 0
| Projektant |  |  | Spracovateľ
| Dátum a podpis: |  | Pečiatka | Dátum a podpis: |  |  | Pečiatka
| Objednávateľ |  |  | Zhotoviteľ
| Dátum a podpis: |  | Pečiatka | Dátum a podpis: |  |  | Pečiatka
REKAPITULÁCIA ROZPOČTU
Stavba:
Mäsovýroba, spracovanie mäsa a výroba regionálnych mäsových výrobkov
Objekt:
SO 01 - Stavebná časť
Časť:
SO 01-1 - Elektroinštalácia
Úroveň 3:
SO 01-1-3 - Kabeláž slaboprúd mäsovýroba
Miesto: |  |  | Vígľaš-Pstruša |  |  | Dátum: | Vyplň údaj
Objednávateľ: |  |  | AGROSEV, spol. s r.o. |  |  | Projektant: | architektúra, s.r.o.
Zhotoviteľ: |  |  | Vyplň údaj |  |  | Spracovateľ:
Kód dielu - Popis | [6 empty] | Cena celkom [EUR]
Náklady z rozpočtu | [6 empty] | 0 | [11 empty] | -1
| 91 - Montáž silnoprúdových rozvodov a zariadení | [5 empty] | 0
| 9101 - Úložný materiál | [5 empty] | 0
| 9108 - Káble Cu | [5 empty] | 0
| 92 - Montáž slaboprúdových rozvodov a zariadení | [5 empty] | 0
| 9205 - Slaboprúdové zariadenia | [5 empty] | 0
ROZPOČET
Stavba:
Mäsovýroba, spracovanie mäsa a výroba regionálnych mäsových výrobkov
Objekt:
SO 01 - Stavebná časť
Časť:
SO 01-1 - Elektroinštalácia
Úroveň 3:
SO 01-1-3 - Kabeláž slaboprúd mäsovýroba
Miesto: |  |  | Vígľaš-Pstruša |  |  | Dátum: | Vyplň údaj
Objednávateľ: |  |  | AGROSEV, spol. s r.o. |  |  | Projektant: | architektúra, s.r.o.
Zhotoviteľ: |  |  | Vyplň údaj |  |  | Spracovateľ:
PČ | Typ | Kód | Popis | MJ | Množstvo | J.cena [EUR] | Cena celkom [EUR] | Cenová sústava |  | DPH | J. Nh [h] | Nh celkom [h] | J. hmotnosť [t] | Hmotnosť celkom [t] | J. suť [t] | Suť Celkom [t]
Náklady z rozpočtu | [6 empty] | 0 |  |  |  |  | 0 |  | 0 |  | 0 |  | D | -1 | [7 empty] | 0
| D | 91 | Montáž silnoprúdových rozvodov a zariadení |  |  |  | 0 |  |  |  |  | 0 |  | 0 |  | 0 | 1 | D | 0 | ROZPOCET | [6 empty] | 0
| D | 9101 | Úložný materiál |  |  |  | 0 |  |  |  |  | 0 |  | 0 |  | 0 | 1 | D | 1 | ROZPOCET | [6 empty] | 0
1 | K | 91010101010722.S | Rúrka tuhá elektroinštalačná UV stabilná bezhalogénová z PC ABS, D 20 uložená pevne | m | 150 |  | 0 |  |  | znížená |  | 0 | 0 | 0 | 0 | 0 | 4 | K | 2 | ROZPOCET | 0 | 0 | 0 | 0 | 0 | 2 | 0 | 4 | 2
2 | M | 345710000715.S | Rúrka tuhá hrdlovaná 4020 so strednou mechanickou odolnosťou z PC ABS, UV stabilná bezhalogénová samozhášavá, D 20 mm | m | 150 |  | 0 |  |  | znížená |  | 0 | 0 | 0 | 0 | 0 | 8 | M | 2 | ROZPOCET | 0 | 0 | 0 | 0 | 0 | 2 | 0 | 4 | 4
3 | M | 345710019320.S | Spojka 0220 z PC-ABS pre bezhalogénové elektroinštal. rúrky, D 20 mm | ks | 50 |  | 0 |  |  | znížená |  | 0 | 0 | 0 | 0 | 0 | 8 | M | 2 | ROZPOCET | 0 | 0 | 0 | 0 | 0 | 2 | 0 | 4 | 6
4 | M | 345710025283 | Koleno 4120 HF FB pre bezhalogénové EN rúrky D 20 mm, čierne, PC-ABS, KOPOS | ks | 20 |  | 0 |  |  | znížená |  | 0 | 0 | 0 | 0 | 0 | 8 | M | 2 | ROZPOCET | 0 | 0 | 0 | 0 | 0 | 2 | 0 | 4 | 8
5 | M | 345710038320 | Príchytka plastová 5320HF FB pre bezhalogénové EN rúrky D 20 mm, čierna PC-ABS, KOPOS | ks | 150 |  | 0 |  |  | znížená |  | 0 | 0 | 0 | 0 | 0 | 8 | M | 2 | ROZPOCET | 0 | 0 | 0 | 0 | 0 | 2 | 0 | 4 | 10
| D | 9108 | Káble Cu |  |  |  | 0 |  |  |  |  | 0 |  | 0 |  | 0 | 1 | D | 1 | ROZPOCET | [6 empty] | 0
6 | K | 91080107010052.S | Kábel signálny uložený voľne JYTY 250 V 4x1 | m | 250 |  | 0 |  |  | znížená |  | 0 | 0 | 0 | 0 | 0 | 4 | K | 2 | ROZPOCET | 0 | 0 | 0 | 0 | 0 | 2 | 0 | 4 | 12
7 | M | KSK224 | Zbernicový kábel EIB YCYM2x2x0,8x100 m | ks | 250 |  | 0 |  |  | znížená |  | 0 | 0 | 0 | 0 | 0 | 8 | M | 2 | ROZPOCET | 0 | 0 | 0 | 0 | 0 | 2 | 0 | 4 | 14
| D | 92 | Montáž slaboprúdových rozvodov a zariadení |  |  |  | 0 |  |  |  |  | 0 |  | 0 |  | 0 | 1 | D | 0 | ROZPOCET | [6 empty] | 0
| D | 9205 | Slaboprúdové zariadenia |  |  |  | 0 |  |  |  |  | 0 |  | 0 |  | 0 | 1 | D | 1 | ROZPOCET | [6 empty] | 0
8 | K | 92050801020050.S | Kábel volne uložený na kabelovú lávku, alebo do žľabu | m | 1200 |  | 0 |  |  | znížená |  | 0 | 0 | 0 | 0 | 0 | 4 | K | 2 | ROZPOCET | 0 | 0 | 0 | 0 | 0 | 2 | 0 | 4 | 16
9 | M | HSKP423GA1 | Kábel F/FTP Cat.6a, 4x2xAWG23/1, 500MHz, LS0H-3, Dca, modrý | m | 660 |  | 0 |  |  | znížená |  | 0 | 0 | 0 | 0 | 0 | 8 | M | 2 | ROZPOCET | 0 | 0 | 0 | 0 | 0 | 2 | 0 | 4 | 18
10 | M | 341230001300.S | Kábel medený dátový FTP-AWG LSOH 4x2x24 mm2 | m | 660 |  | 0 |  |  | znížená |  | 0 | 0 | 0 | 0 | 0 | 8 | M | 2 | ROZPOCET | 0 | 0 | 0 | 0 | 0 | 2 | 0 | 4 | 20

## SO 01-1-4 - Zásuvky, vypí...
{689d7c49-047a-4c52-a979-cfe6de8eb863}
0
| KRYCÍ LIST ROZPOČTU | [7 empty] | v --- nižšie sa nachádzajú doplnkové a pomocné údaje k zostavám --- v | [8 empty] | False
Stavba:
Mäsovýroba, spracovanie mäsa a výroba regionálnych mäsových výrobkov
Objekt:
SO 01 - Stavebná časť
Časť:
SO 01-1 - Elektroinštalácia
Úroveň 3:
SO 01-1-4 - Zásuvky, vypínače mäsovýroba
| JKSO: |  |  |  |  | KS:
| Miesto: |  | Vígľaš-Pstruša |  |  | Dátum: | Vyplň údaj
| Objednávateľ: |  |  |  |  | IČO: | 36033499
|  | AGROSEV, spol. s r.o. |  |  |  | IČ DPH: | SK2020068292
| Zhotoviteľ: |  |  |  |  | IČO: | Vyplň údaj
|  | Vyplň údaj |  |  |  | IČ DPH: | Vyplň údaj
| Projektant: |  |  |  |  | IČO: | 36723088
|  | architektúra, s.r.o. |  |  |  | IČ DPH: | SK2022299477
| Spracovateľ: |  |  |  |  | IČO:
IČ DPH:
Poznámka:
| Cena bez DPH | [5 empty] | 0
|  |  | Základ dane |  |  | Sadzba dane | Výška dane
| DPH | základná | 0 |  |  | 0% | 0
|  | znížená | 0 |  |  | 20% | 0
|  | zákl. prenesená | 0 |  |  | 0% | 0
|  | zníž. prenesená | 0 |  |  | 20% | 0
|  | nulová | 0 |  |  | 0% | 0
| Cena s DPH |  |  | v | EUR |  | 0
| Projektant |  |  | Spracovateľ
| Dátum a podpis: |  | Pečiatka | Dátum a podpis: |  |  | Pečiatka
| Objednávateľ |  |  | Zhotoviteľ
| Dátum a podpis: |  | Pečiatka | Dátum a podpis: |  |  | Pečiatka
REKAPITULÁCIA ROZPOČTU
Stavba:
Mäsovýroba, spracovanie mäsa a výroba regionálnych mäsových výrobkov
Objekt:
SO 01 - Stavebná časť
Časť:
SO 01-1 - Elektroinštalácia
Úroveň 3:
SO 01-1-4 - Zásuvky, vypínače mäsovýroba
Miesto: |  |  | Vígľaš-Pstruša |  |  | Dátum: | Vyplň údaj
Objednávateľ: |  |  | AGROSEV, spol. s r.o. |  |  | Projektant: | architektúra, s.r.o.
Zhotoviteľ: |  |  | Vyplň údaj |  |  | Spracovateľ:
Kód dielu - Popis | [6 empty] | Cena celkom [EUR]
Náklady z rozpočtu | [6 empty] | 0 | [11 empty] | -1
| 91 - Montáž silnoprúdových rozvodov a zariadení | [5 empty] | 0
| 9111 - Spínacie, spúšťacie a regulačné ústrojenstvá | [5 empty] | 0
| 91 - Montáž silnoprúdových rozvodov a zariadení | [5 empty] | 0
| 9111 - Spínacie, spúšťacie a regulačné ústrojenstvá | [5 empty] | 0
ROZPOČET
Stavba:
Mäsovýroba, spracovanie mäsa a výroba regionálnych mäsových výrobkov
Objekt:
SO 01 - Stavebná časť
Časť:
SO 01-1 - Elektroinštalácia
Úroveň 3:
SO 01-1-4 - Zásuvky, vypínače mäsovýroba
Miesto: |  |  | Vígľaš-Pstruša |  |  | Dátum: | Vyplň údaj
Objednávateľ: |  |  | AGROSEV, spol. s r.o. |  |  | Projektant: | architektúra, s.r.o.
Zhotoviteľ: |  |  | Vyplň údaj |  |  | Spracovateľ:
PČ | Typ | Kód | Popis | MJ | Množstvo | J.cena [EUR] | Cena celkom [EUR] | Cenová sústava |  | DPH | J. Nh [h] | Nh celkom [h] | J. hmotnosť [t] | Hmotnosť celkom [t] | J. suť [t] | Suť Celkom [t]
Náklady z rozpočtu | [6 empty] | 0 |  |  |  |  | 0 |  | 0 |  | 0 |  | D | -1 | [7 empty] | 0
| D | 91 | Montáž silnoprúdových rozvodov a zariadení |  |  |  | 0 |  |  |  |  | 0 |  | 0 |  | 0 | 1 | D | 0 | ROZPOCET | [6 empty] | 0
| D | 9111 | Spínacie, spúšťacie a regulačné ústrojenstvá |  |  |  | 0 |  |  |  |  | 0 |  | 0 |  | 0 | 1 | D | 1 | ROZPOCET | [6 empty] | 0
1 | K | 91110701040030.S | Zásuvka na povrchovú montáž IP 44, 250V / 16A, vrátane zapojenia 2P + PE | ks | 48 |  | 0 |  |  | znížená |  | 0 | 0 | 0 | 0 | 0 | 4 | K | 2 | ROZPOCET | 0 | 0 | 0 | 0 | 0 | 2 | 0 | 4 | 2
2 | M | EV211005-- | Nástenná zásuvka STN, IP54, pružinové svorky | ks | 48 |  | 0 |  |  | znížená |  | 0 | 0 | 0 | 0 | 0 | 8 | M | 2 | ROZPOCET | 0 | 0 | 0 | 0 | 0 | 2 | 0 | 4 | 4
3 | K | 91111103040040.S | Priemyslová zásuvka nástenná CEE 400 V / 16 A vrátane zapojenia, IZG 1643, 3P + PE, IZG 1653, 3P + N + PE | ks | 21 |  | 0 |  |  | znížená |  | 0 | 0 | 0 | 0 | 0 | 4 | K | 2 | ROZPOCET | 0 | 0 | 0 | 0 | 0 | 2 | 0 | 4 | 6
4 | M | 345510002400.S | Zásuvka nástenná priemyslová IZG 1653 16A/400V/5P IP67 | ks | 21 |  | 0 |  |  | znížená |  | 0 | 0 | 0 | 0 | 0 | 8 | M | 2 | ROZPOCET | 0 | 0 | 0 | 0 | 0 | 2 | 0 | 4 | 8
5 | K | 91111103040050.S | Priemyslová zásuvka nástenná CEE 400 V / 32 A vrátane zapojenia, IZG 3243, 3P + PE, IZG 3253, 3P + N + PE | ks | 13 |  | 0 |  |  | znížená |  | 0 | 0 | 0 | 0 | 0 | 4 | K | 2 | ROZPOCET | 0 | 0 | 0 | 0 | 0 | 2 | 0 | 4 | 10
6 | M | 345510002700.S | Zásuvka nástenná priemyslová IZG 3253 32A/400V/5P IP67 | ks | 13 |  | 0 |  |  | znížená |  | 0 | 0 | 0 | 0 | 0 | 8 | M | 2 | ROZPOCET | 0 | 0 | 0 | 0 | 0 | 2 | 0 | 4 | 12
7 | K | 91111103040060.S | Priemyslová zásuvka nástenná CEE 400 V / 63 A vrátane zapojenia, IZG 6343, 3P + PE, IZGN 6353, 3P + N + PE | ks | 4 |  | 0 |  |  | znížená |  | 0 | 0 | 0 | 0 | 0 | 4 | K | 2 | ROZPOCET | 0 | 0 | 0 | 0 | 0 | 2 | 0 | 4 | 14
8 | M | 345510002800.S | Zásuvka nástenná priemyslová IZG 6343 63A/400V/4P IP67 | ks | 4 |  | 0 |  |  | znížená |  | 0 | 0 | 0 | 0 | 0 | 8 | M | 2 | ROZPOCET | 0 | 0 | 0 | 0 | 0 | 2 | 0 | 4 | 16
| D | 91 | Montáž silnoprúdových rozvodov a zariadení |  |  |  | 0 |  |  |  |  | 0 |  | 0 |  | 0 | 1 | D | 0 | ROZPOCET | [6 empty] | 0
| D | 9111 | Spínacie, spúšťacie a regulačné ústrojenstvá |  |  |  | 0 |  |  |  |  | 0 |  | 0 |  | 0 | 1 | D | 1 | ROZPOCET | [6 empty] | 0
9 | K | 91110101010010.S | Jednopólový spínač - radenie 1, nástenný IP 44, vrátane zapojenia | ks | 7 |  | 0 |  |  | znížená |  | 0 | 0 | 0 | 0 | 0 | 4 | K | 2 | ROZPOCET | 0 | 0 | 0 | 0 | 0 | 2 | 0 | 4 | 18
10 | M | EV210008-- | Nástenný vypínač, 2-pólový, IP54, pružinové svorky | ks | 7 |  | 0 |  |  | znížená |  | 0 | 0 | 0 | 0 | 0 | 8 | M | 2 | ROZPOCET | 0 | 0 | 0 | 0 | 0 | 2 | 0 | 4 | 20
11 | M | UP 220/21 | I/O Tlačidlové rozhranie 2-kontakty UP220/21 | ks | 4 |  | 0 |  |  | znížená |  | 0 | 0 | 0 | 0 | 0 | 8 | M | 2 | ROZPOCET | 0 | 0 | 0 | 0 | 0 | 2 | 0 | 4 | 22

## SO 01-1-5 - Svietidlá, sn...
{5673d25c-e502-4757-9a8e-f40c1a74d592}
0
| KRYCÍ LIST ROZPOČTU | [7 empty] | v --- nižšie sa nachádzajú doplnkové a pomocné údaje k zostavám --- v | [8 empty] | False
Stavba:
Mäsovýroba, spracovanie mäsa a výroba regionálnych mäsových výrobkov
Objekt:
SO 01 - Stavebná časť
Časť:
SO 01-1 - Elektroinštalácia
Úroveň 3:
SO 01-1-5 - Svietidlá, snímače mäsovýroba
| JKSO: |  |  |  |  | KS:
| Miesto: |  | Vígľaš-Pstruša |  |  | Dátum: | Vyplň údaj
| Objednávateľ: |  |  |  |  | IČO: | 36033499
|  | AGROSEV, spol. s r.o. |  |  |  | IČ DPH: | SK2020068292
| Zhotoviteľ: |  |  |  |  | IČO: | Vyplň údaj
|  | Vyplň údaj |  |  |  | IČ DPH: | Vyplň údaj
| Projektant: |  |  |  |  | IČO: | 36723088
|  | architektúra, s.r.o. |  |  |  | IČ DPH: | SK2022299477
| Spracovateľ: |  |  |  |  | IČO:
IČ DPH:
Poznámka:
| Cena bez DPH | [5 empty] | 0
|  |  | Základ dane |  |  | Sadzba dane | Výška dane
| DPH | základná | 0 |  |  | 0% | 0
|  | znížená | 0 |  |  | 20% | 0
|  | zákl. prenesená | 0 |  |  | 0% | 0
|  | zníž. prenesená | 0 |  |  | 20% | 0
|  | nulová | 0 |  |  | 0% | 0
| Cena s DPH |  |  | v | EUR |  | 0
| Projektant |  |  | Spracovateľ
| Dátum a podpis: |  | Pečiatka | Dátum a podpis: |  |  | Pečiatka
| Objednávateľ |  |  | Zhotoviteľ
| Dátum a podpis: |  | Pečiatka | Dátum a podpis: |  |  | Pečiatka
REKAPITULÁCIA ROZPOČTU
Stavba:
Mäsovýroba, spracovanie mäsa a výroba regionálnych mäsových výrobkov
Objekt:
SO 01 - Stavebná časť
Časť:
SO 01-1 - Elektroinštalácia
Úroveň 3:
SO 01-1-5 - Svietidlá, snímače mäsovýroba
Miesto: |  |  | Vígľaš-Pstruša |  |  | Dátum: | Vyplň údaj
Objednávateľ: |  |  | AGROSEV, spol. s r.o. |  |  | Projektant: | architektúra, s.r.o.
Zhotoviteľ: |  |  | Vyplň údaj |  |  | Spracovateľ:
Kód dielu - Popis | [6 empty] | Cena celkom [EUR]
Náklady z rozpočtu | [6 empty] | 0 | [11 empty] | -1
| 91 - Montáž silnoprúdových rozvodov a zariadení | [5 empty] | 0
| 9120 - Svietidlá a osvetľovacie zariadenia | [5 empty] | 0
| 91 - Montáž silnoprúdových rozvodov a zariadení | [5 empty] | 0
| 9116 - Prístroje meracie | [5 empty] | 0
ROZPOČET
Stavba:
Mäsovýroba, spracovanie mäsa a výroba regionálnych mäsových výrobkov
Objekt:
SO 01 - Stavebná časť
Časť:
SO 01-1 - Elektroinštalácia
Úroveň 3:
SO 01-1-5 - Svietidlá, snímače mäsovýroba
Miesto: |  |  | Vígľaš-Pstruša |  |  | Dátum: | Vyplň údaj
Objednávateľ: |  |  | AGROSEV, spol. s r.o. |  |  | Projektant: | architektúra, s.r.o.
Zhotoviteľ: |  |  | Vyplň údaj |  |  | Spracovateľ:
PČ | Typ | Kód | Popis | MJ | Množstvo | J.cena [EUR] | Cena celkom [EUR] | Cenová sústava |  | DPH | J. Nh [h] | Nh celkom [h] | J. hmotnosť [t] | Hmotnosť celkom [t] | J. suť [t] | Suť Celkom [t]
Náklady z rozpočtu | [6 empty] | 0 |  |  |  |  | 0 |  | 0 |  | 0 |  | D | -1 | [7 empty] | 0
| D | 91 | Montáž silnoprúdových rozvodov a zariadení |  |  |  | 0 |  |  |  |  | 0 |  | 0 |  | 0 | 1 | D | 0 | ROZPOCET | [6 empty] | 0
| D | 9120 | Svietidlá a osvetľovacie zariadenia |  |  |  | 0 |  |  |  |  | 0 |  | 0 |  | 0 | 1 | D | 1 | ROZPOCET | [6 empty] | 0
1 | K | 91200203042000.S | Zapojenie LED svietidla IP66, priemyselné stropné - nástenné | ks | 9 |  | 0 |  |  | znížená |  | 0 | 0 | 0 | 0 | 0 | 4 | K | 2 | ROZPOCET | 0 | 0 | 0 | 0 | 0 | 2 | 0 | 4 | 2
2 | M | LIVTS455-- | LED reflektor 30W 2400lm 4000K 220-240V IP65 100° šedý | ks | 3 |  | 0 |  |  | znížená |  | 0 | 0 | 0 | 0 | 0 | 8 | M | 2 | ROZPOCET | 0 | 0 | 0 | 0 | 0 | 2 | 0 | 4 | 4
3 | M | LIVTS458-- | VT-30-S 30W 2400lm 4000K 230V IP65 biele | ks | 6 |  | 0 |  |  | znížená |  | 0 | 0 | 0 | 0 | 0 | 8 | M | 2 | ROZPOCET | 0 | 0 | 0 | 0 | 0 | 2 | 0 | 4 | 6
4 | K | 91200203042001.S | Zapojenie LED svietidla IP65, priemyselné závesné | ks | 104 |  | 0 |  |  | znížená |  | 0 | 0 | 0 | 0 | 0 | 4 | K | 2 | ROZPOCET | 0 | 0 | 0 | 0 | 0 | 2 | 0 | 4 | 8
5 | M | LI1001315- | IMPERVA 120 CWIP66, šedé, 4000K | ks | 104 |  | 0 |  |  | znížená |  | 0 | 0 | 0 | 0 | 0 | 8 | M | 2 | ROZPOCET | 0 | 0 | 0 | 0 | 0 | 2 | 0 | 4 | 10
6 | M | LDC-55DA2 | Impulzný prúdový slim zdroj MEAN WELL pre LED aplikácie, určený na zabudovanie do osvetlení. | ks | 73 |  | 0 |  |  | znížená |  | 0 | 0 | 0 | 0 | 0 | 8 | M | 2 | ROZPOCET | 0 | 0 | 0 | 0 | 0 | 2 | 0 | 4 | 12
| D | 91 | Montáž silnoprúdových rozvodov a zariadení |  |  |  | 0 |  |  |  |  | 0 |  | 0 |  | 0 | 1 | D | 0 | ROZPOCET | [6 empty] | 0
| D | 9116 | Prístroje meracie |  |  |  | 0 |  |  |  |  | 0 |  | 0 |  | 0 | 1 | D | 1 | ROZPOCET | [6 empty] | 0
7 | K | 91161402011066.S_KNX | Montáž KNX stropného detektora | ks | 25 |  | 0 |  |  | znížená |  | 0 | 0 | 0 | 0 | 0 | 4 | K | 2 | ROZPOCET | 0 | 0 | 0 | 0 | 0 | 2 | 0 | 4 | 14
8 | M | UP 258D41 | UP 258D41 Širokouhlý detektor prítomnosti pro | ks | 25 |  | 0 |  |  | znížená |  | 0 | 0 | 0 | 0 | 0 | 8 | M | 2 | ROZPOCET | 0 | 0 | 0 | 0 | 0 | 2 | 0 | 4 | 16
9 | M | AP 258E11 | AP 258E11 Skrinka na povrchovú montáť typ B | ks | 25 |  | 0 |  |  | znížená |  | 0 | 0 | 0 | 0 | 0 | 8 | M | 2 | ROZPOCET | 0 | 0 | 0 | 0 | 0 | 2 | 0 | 4 | 18

## SO 01-1-6 - Dátové zásuvk...
{5afed612-becb-439e-910a-87538e0cb4fc}
0
| KRYCÍ LIST ROZPOČTU | [7 empty] | v --- nižšie sa nachádzajú doplnkové a pomocné údaje k zostavám --- v | [8 empty] | False
Stavba:
Mäsovýroba, spracovanie mäsa a výroba regionálnych mäsových výrobkov
Objekt:
SO 01 - Stavebná časť
Časť:
SO 01-1 - Elektroinštalácia
Úroveň 3:
SO 01-1-6 - Dátové zásuvky mäsovýroba
| JKSO: |  |  |  |  | KS:
| Miesto: |  | Vígľaš-Pstruša |  |  | Dátum: | Vyplň údaj
| Objednávateľ: |  |  |  |  | IČO: | 36033499
|  | AGROSEV, spol. s r.o. |  |  |  | IČ DPH: | SK2020068292
| Zhotoviteľ: |  |  |  |  | IČO: | Vyplň údaj
|  | Vyplň údaj |  |  |  | IČ DPH: | Vyplň údaj
| Projektant: |  |  |  |  | IČO: | 36723088
|  | architektúra, s.r.o. |  |  |  | IČ DPH: | SK2022299477
| Spracovateľ: |  |  |  |  | IČO:
IČ DPH:
Poznámka:
| Cena bez DPH | [5 empty] | 0
|  |  | Základ dane |  |  | Sadzba dane | Výška dane
| DPH | základná | 0 |  |  | 0% | 0
|  | znížená | 0 |  |  | 20% | 0
|  | zákl. prenesená | 0 |  |  | 0% | 0
|  | zníž. prenesená | 0 |  |  | 20% | 0
|  | nulová | 0 |  |  | 0% | 0
| Cena s DPH |  |  | v | EUR |  | 0
| Projektant |  |  | Spracovateľ
| Dátum a podpis: |  | Pečiatka | Dátum a podpis: |  |  | Pečiatka
| Objednávateľ |  |  | Zhotoviteľ
| Dátum a podpis: |  | Pečiatka | Dátum a podpis: |  |  | Pečiatka
REKAPITULÁCIA ROZPOČTU
Stavba:
Mäsovýroba, spracovanie mäsa a výroba regionálnych mäsových výrobkov
Objekt:
SO 01 - Stavebná časť
Časť:
SO 01-1 - Elektroinštalácia
Úroveň 3:
SO 01-1-6 - Dátové zásuvky mäsovýroba
Miesto: |  |  | Vígľaš-Pstruša |  |  | Dátum: | Vyplň údaj
Objednávateľ: |  |  | AGROSEV, spol. s r.o. |  |  | Projektant: | architektúra, s.r.o.
Zhotoviteľ: |  |  | Vyplň údaj |  |  | Spracovateľ:
Kód dielu - Popis | [6 empty] | Cena celkom [EUR]
Náklady z rozpočtu | [6 empty] | 0 | [11 empty] | -1
| 92 - Montáž slaboprúdových rozvodov a zariadení | [5 empty] | 0
| 9205 - Slaboprúdové zariadenia | [5 empty] | 0
ROZPOČET
Stavba:
Mäsovýroba, spracovanie mäsa a výroba regionálnych mäsových výrobkov
Objekt:
SO 01 - Stavebná časť
Časť:
SO 01-1 - Elektroinštalácia
Úroveň 3:
SO 01-1-6 - Dátové zásuvky mäsovýroba
Miesto: |  |  | Vígľaš-Pstruša |  |  | Dátum: | Vyplň údaj
Objednávateľ: |  |  | AGROSEV, spol. s r.o. |  |  | Projektant: | architektúra, s.r.o.
Zhotoviteľ: |  |  | Vyplň údaj |  |  | Spracovateľ:
PČ | Typ | Kód | Popis | MJ | Množstvo | J.cena [EUR] | Cena celkom [EUR] | Cenová sústava |  | DPH | J. Nh [h] | Nh celkom [h] | J. hmotnosť [t] | Hmotnosť celkom [t] | J. suť [t] | Suť Celkom [t]
Náklady z rozpočtu | [6 empty] | 0 |  |  |  |  | 0 |  | 0 |  | 0 |  | D | -1 | [7 empty] | 0
| D | 92 | Montáž slaboprúdových rozvodov a zariadení |  |  |  | 0 |  |  |  |  | 0 |  | 0 |  | 0 | 1 | D | 0 | ROZPOCET | [6 empty] | 0
| D | 9205 | Slaboprúdové zariadenia |  |  |  | 0 |  |  |  |  | 0 |  | 0 |  | 0 | 1 | D | 1 | ROZPOCET | [6 empty] | 0
1 | K | 92050801010040.S | Montáž zásuvky 2xRJ45 na omietku | ks | 15 |  | 0 |  |  | znížená |  | 0 | 0 | 0 | 0 | 0 | 4 | K | 2 | ROZPOCET | 0 | 0 | 0 | 0 | 0 | 2 | 0 | 4 | 2
2 | M | HSEIP44AP- | Nástenná otvárateľná dátová zásuvka IP44/IP20 | ks | 15 |  | 0 |  |  | znížená |  | 0 | 0 | 0 | 0 | 0 | 8 | M | 2 | ROZPOCET | 0 | 0 | 0 | 0 | 0 | 2 | 0 | 4 | 4
3 | K | 92050801010120.S | Montáž konektoru (zástrčky) | ks | 30 |  | 0 |  |  | znížená |  | 0 | 0 | 0 | 0 | 0 | 4 | K | 2 | ROZPOCET | 0 | 0 | 0 | 0 | 0 | 2 | 0 | 4 | 6
4 | M | HSEMRJ5GWS | TOOLLESS LINE keystone RJ45 tienený Cat.5e (SFA) | ks | 30 |  | 0 |  |  | znížená |  | 0 | 0 | 0 | 0 | 0 | 8 | M | 2 | ROZPOCET | 0 | 0 | 0 | 0 | 0 | 2 | 0 | 4 | 8

## SO 01-1-7 - Osadenie kami...
{121d26d0-445e-4fe3-9611-ca64c6f37f8d}
0
| KRYCÍ LIST ROZPOČTU | [7 empty] | v --- nižšie sa nachádzajú doplnkové a pomocné údaje k zostavám --- v | [8 empty] | False
Stavba:
Mäsovýroba, spracovanie mäsa a výroba regionálnych mäsových výrobkov
Objekt:
SO 01 - Stavebná časť
Časť:
SO 01-1 - Elektroinštalácia
Úroveň 3:
SO 01-1-7 - Osadenie kamier mäsovýroba
| JKSO: |  |  |  |  | KS:
| Miesto: |  | Vígľaš-Pstruša |  |  | Dátum: | Vyplň údaj
| Objednávateľ: |  |  |  |  | IČO: | 36033499
|  | AGROSEV, spol. s r.o. |  |  |  | IČ DPH: | SK2020068292
| Zhotoviteľ: |  |  |  |  | IČO: | Vyplň údaj
|  | Vyplň údaj |  |  |  | IČ DPH: | Vyplň údaj
| Projektant: |  |  |  |  | IČO: | 36723088
|  | architektúra, s.r.o. |  |  |  | IČ DPH: | SK2022299477
| Spracovateľ: |  |  |  |  | IČO:
IČ DPH:
Poznámka:
| Cena bez DPH | [5 empty] | 0
|  |  | Základ dane |  |  | Sadzba dane | Výška dane
| DPH | základná | 0 |  |  | 0% | 0
|  | znížená | 0 |  |  | 20% | 0
|  | zákl. prenesená | 0 |  |  | 0% | 0
|  | zníž. prenesená | 0 |  |  | 20% | 0
|  | nulová | 0 |  |  | 0% | 0
| Cena s DPH |  |  | v | EUR |  | 0
| Projektant |  |  | Spracovateľ
| Dátum a podpis: |  | Pečiatka | Dátum a podpis: |  |  | Pečiatka
| Objednávateľ |  |  | Zhotoviteľ
| Dátum a podpis: |  | Pečiatka | Dátum a podpis: |  |  | Pečiatka
REKAPITULÁCIA ROZPOČTU
Stavba:
Mäsovýroba, spracovanie mäsa a výroba regionálnych mäsových výrobkov
Objekt:
SO 01 - Stavebná časť
Časť:
SO 01-1 - Elektroinštalácia
Úroveň 3:
SO 01-1-7 - Osadenie kamier mäsovýroba
Miesto: |  |  | Vígľaš-Pstruša |  |  | Dátum: | Vyplň údaj
Objednávateľ: |  |  | AGROSEV, spol. s r.o. |  |  | Projektant: | architektúra, s.r.o.
Zhotoviteľ: |  |  | Vyplň údaj |  |  | Spracovateľ:
Kód dielu - Popis | [6 empty] | Cena celkom [EUR]
Náklady z rozpočtu | [6 empty] | 0 | [11 empty] | -1
| 92 - Montáž slaboprúdových rozvodov a zariadení | [5 empty] | 0
| 9205 - Slaboprúdové zariadenia | [5 empty] | 0
| 9250 - Montáž zapojenia kamier | [5 empty] | 0
ROZPOČET
Stavba:
Mäsovýroba, spracovanie mäsa a výroba regionálnych mäsových výrobkov
Objekt:
SO 01 - Stavebná časť
Časť:
SO 01-1 - Elektroinštalácia
Úroveň 3:
SO 01-1-7 - Osadenie kamier mäsovýroba
Miesto: |  |  | Vígľaš-Pstruša |  |  | Dátum: | Vyplň údaj
Objednávateľ: |  |  | AGROSEV, spol. s r.o. |  |  | Projektant: | architektúra, s.r.o.
Zhotoviteľ: |  |  | Vyplň údaj |  |  | Spracovateľ:
PČ | Typ | Kód | Popis | MJ | Množstvo | J.cena [EUR] | Cena celkom [EUR] | Cenová sústava |  | DPH | J. Nh [h] | Nh celkom [h] | J. hmotnosť [t] | Hmotnosť celkom [t] | J. suť [t] | Suť Celkom [t]
Náklady z rozpočtu | [6 empty] | 0 |  |  |  |  | 0 |  | 0 |  | 0 |  | D | -1 | [7 empty] | 0
| D | 92 | Montáž slaboprúdových rozvodov a zariadení |  |  |  | 0 |  |  |  |  | 0 |  | 0 |  | 0 | 1 | D | 0 | ROZPOCET | [6 empty] | 0
| D | 9205 | Slaboprúdové zariadenia |  |  |  | 0 |  |  |  |  | 0 |  | 0 |  | 0 | 1 | D | 1 | ROZPOCET | [6 empty] | 0
1 | K | 92050801010120.S | Montáž konektoru (zástrčky) | ks | 35 |  | 0 |  |  | znížená |  | 0 | 0 | 0 | 0 | 0 | 4 | K | 2 | ROZPOCET | 0 | 0 | 0 | 0 | 0 | 2 | 0 | 4 | 2
2 | M | HSISR6SI3A | Konektor RJ-45 STP, Cat.6a, s krytom IP20, priamy | ks | 35 |  | 0 |  |  | znížená |  | 0 | 0 | 0 | 0 | 0 | 8 | M | 2 | ROZPOCET | 0 | 0 | 0 | 0 | 0 | 2 | 0 | 4 | 4
| D | 9250 | Montáž zapojenia kamier |  |  |  | 0 |  |  |  |  | 0 |  | 0 |  | 0 | 1 | D | 1 | ROZPOCET | [6 empty] | 0
3 | K | 92503020130010.S | Montáž a zapojenie kamery IP fixnej box na stenu | ks | 5 |  | 0 |  |  | znížená |  | 0 | 0 | 0 | 0 | 0 | 4 | K | 2 | ROZPOCET | 0 | 0 | 0 | 0 | 0 | 2 | 0 | 4 | 6
4 | M | 533 71324 | DS-2CD2086G2-IU(2.8mm)(C) Venkovní IP kamera 8MPx mini bullet, IR přísvit, AcuSense | ks | 5 |  | 0 |  |  | znížená |  | 0 | 0 | 0 | 0 | 0 | 8 | M | 2 | ROZPOCET | 0 | 0 | 0 | 0 | 0 | 2 | 0 | 4 | 8
5 | M | 559 15932 | DS-1280ZJ-XS (WCB-1280-ZJXS) Montážna box k bullet kamerám | ks | 5 |  | 0 |  |  | znížená |  | 0 | 0 | 0 | 0 | 0 | 8 | M | 2 | ROZPOCET | 0 | 0 | 0 | 0 | 0 | 2 | 0 | 4 | 10
6 | K | 92503020130020.S | Montáž a zapojenie kamery IP fixnej box na strop | ks | 13 |  | 0 |  |  | znížená |  | 0 | 0 | 0 | 0 | 0 | 4 | K | 2 | ROZPOCET | 0 | 0 | 0 | 0 | 0 | 2 | 0 | 4 | 12
7 | M | 533 71220 | DS-2CD2186G2-I(2.8mm)(C) Venkovní IP kamera 8MPx dome, IR přísvit, AcuSense | ks | 13 |  | 0 |  |  | znížená |  | 0 | 0 | 0 | 0 | 0 | 8 | M | 2 | ROZPOCET | 0 | 0 | 0 | 0 | 0 | 2 | 0 | 4 | 14
8 | M | 559 15701 | DS-1280ZJ-DM46 Montážna box pre dome kamery | ks | 13 |  | 0 |  |  | znížená |  | 0 | 0 | 0 | 0 | 0 | 8 | M | 2 | ROZPOCET | 0 | 0 | 0 | 0 | 0 | 2 | 0 | 4 | 16

## SO 01-1-8 - Kabeláž silno...
{878a7571-4343-4f48-9632-8d22901bb418}
0
| KRYCÍ LIST ROZPOČTU | [7 empty] | v --- nižšie sa nachádzajú doplnkové a pomocné údaje k zostavám --- v | [8 empty] | False
Stavba:
Mäsovýroba, spracovanie mäsa a výroba regionálnych mäsových výrobkov
Objekt:
SO 01 - Stavebná časť
Časť:
SO 01-1 - Elektroinštalácia
Úroveň 3:
SO 01-1-8 - Kabeláž silnoprúd pre chladenie a VZT
| JKSO: |  |  |  |  | KS:
| Miesto: |  | Vígľaš-Pstruša |  |  | Dátum: | Vyplň údaj
| Objednávateľ: |  |  |  |  | IČO: | 36033499
|  | AGROSEV, spol. s r.o. |  |  |  | IČ DPH: | SK2020068292
| Zhotoviteľ: |  |  |  |  | IČO: | Vyplň údaj
|  | Vyplň údaj |  |  |  | IČ DPH: | Vyplň údaj
| Projektant: |  |  |  |  | IČO: | 36723088
|  | architektúra, s.r.o. |  |  |  | IČ DPH: | SK2022299477
| Spracovateľ: |  |  |  |  | IČO:
IČ DPH:
Poznámka:
| Cena bez DPH | [5 empty] | 0
|  |  | Základ dane |  |  | Sadzba dane | Výška dane
| DPH | základná | 0 |  |  | 0% | 0
|  | znížená | 0 |  |  | 20% | 0
|  | zákl. prenesená | 0 |  |  | 0% | 0
|  | zníž. prenesená | 0 |  |  | 20% | 0
|  | nulová | 0 |  |  | 0% | 0
| Cena s DPH |  |  | v | EUR |  | 0
| Projektant |  |  | Spracovateľ
| Dátum a podpis: |  | Pečiatka | Dátum a podpis: |  |  | Pečiatka
| Objednávateľ |  |  | Zhotoviteľ
| Dátum a podpis: |  | Pečiatka | Dátum a podpis: |  |  | Pečiatka
REKAPITULÁCIA ROZPOČTU
Stavba:
Mäsovýroba, spracovanie mäsa a výroba regionálnych mäsových výrobkov
Objekt:
SO 01 - Stavebná časť
Časť:
SO 01-1 - Elektroinštalácia
Úroveň 3:
SO 01-1-8 - Kabeláž silnoprúd pre chladenie a VZT
Miesto: |  |  | Vígľaš-Pstruša |  |  | Dátum: | Vyplň údaj
Objednávateľ: |  |  | AGROSEV, spol. s r.o. |  |  | Projektant: | architektúra, s.r.o.
Zhotoviteľ: |  |  | Vyplň údaj |  |  | Spracovateľ:
Kód dielu - Popis | [6 empty] | Cena celkom [EUR]
Náklady z rozpočtu | [6 empty] | 0 | [11 empty] | -1
| 91 - Montáž silnoprúdových rozvodov a zariadení | [5 empty] | 0
| 9101 - Úložný materiál | [5 empty] | 0
| 9108 - Káble Cu | [5 empty] | 0
ROZPOČET
Stavba:
Mäsovýroba, spracovanie mäsa a výroba regionálnych mäsových výrobkov
Objekt:
SO 01 - Stavebná časť
Časť:
SO 01-1 - Elektroinštalácia
Úroveň 3:
SO 01-1-8 - Kabeláž silnoprúd pre chladenie a VZT
Miesto: |  |  | Vígľaš-Pstruša |  |  | Dátum: | Vyplň údaj
Objednávateľ: |  |  | AGROSEV, spol. s r.o. |  |  | Projektant: | architektúra, s.r.o.
Zhotoviteľ: |  |  | Vyplň údaj |  |  | Spracovateľ:
PČ | Typ | Kód | Popis | MJ | Množstvo | J.cena [EUR] | Cena celkom [EUR] | Cenová sústava |  | DPH | J. Nh [h] | Nh celkom [h] | J. hmotnosť [t] | Hmotnosť celkom [t] | J. suť [t] | Suť Celkom [t]
Náklady z rozpočtu | [6 empty] | 0 |  |  |  |  | 0 |  | 0 |  | 0 |  | D | -1 | [7 empty] | 0
| D | 91 | Montáž silnoprúdových rozvodov a zariadení |  |  |  | 0 |  |  |  |  | 0 |  | 0 |  | 0 | 1 | D | 0 | ROZPOCET | [6 empty] | 0
| D | 9101 | Úložný materiál |  |  |  | 0 |  |  |  |  | 0 |  | 0 |  | 0 | 1 | D | 1 | ROZPOCET | [6 empty] | 0
1 | K | 91010101010170.S | Rúrka ohybná elektroinštalačná z PVC typ FXP 20, uložená pevne | m | 350 |  | 0 |  |  | znížená |  | 0 | 0 | 0 | 0 | 0 | 4 | K | 2 | ROZPOCET | 0 | 0 | 0 | 0 | 0 | 2 | 0 | 4 | 2
2 | M | 345710009100 | Rúrka ohybná vlnitá pancierová PVC-U, FXP D 20 | m | 350 |  | 0 |  |  | znížená |  | 0 | 0 | 0 | 0 | 0 | 8 | M | 2 | ROZPOCET | 0 | 0 | 0 | 0 | 0 | 2 | 0 | 4 | 4
3 | M | 345710017800.S | Spojka nasúvacia z PVC pre elektroinštal. rúrky, D 20 mm | ks | 350 |  | 0 |  |  | znížená |  | 0 | 0 | 0 | 0 | 0 | 8 | M | 2 | ROZPOCET | 0 | 0 | 0 | 0 | 0 | 2 | 0 | 4 | 6
4 | M | E00001883 | Príchytka clip 20 CL20 GR-sivá | KS | 350 |  | 0 |  |  | znížená |  | 0 | 0 | 0 | 0 | 0 | 8 | M | 2 | ROZPOCET | 0 | 0 | 0 | 0 | 0 | 2 | 0 | 4 | 8
5 | K | 91010101010200.S | Rúrka ohybná elektroinštalačná z PVC typ FXP 40, uložená pevne | m | 150 |  | 0 |  |  | znížená |  | 0 | 0 | 0 | 0 | 0 | 4 | K | 2 | ROZPOCET | 0 | 0 | 0 | 0 | 0 | 2 | 0 | 4 | 10
6 | M | 345710009400 | Rúrka ohybná vlnitá pancierová PVC-U, FXP D 40 | m | 150 |  | 0 |  |  | znížená |  | 0 | 0 | 0 | 0 | 0 | 8 | M | 2 | ROZPOCET | 0 | 0 | 0 | 0 | 0 | 2 | 0 | 4 | 12
7 | M | 345710018100.S | Spojka nasúvacia z PVC pre elektroinštal. rúrky, D 40 mm | ks | 150 |  | 0 |  |  | znížená |  | 0 | 0 | 0 | 0 | 0 | 8 | M | 2 | ROZPOCET | 0 | 0 | 0 | 0 | 0 | 2 | 0 | 4 | 14
8 | M | 345710037600 | Príchytka pre rúrku z PVC CL 40 | ks | 150 |  | 0 |  |  | znížená |  | 0 | 0 | 0 | 0 | 0 | 8 | M | 2 | ROZPOCET | 0 | 0 | 0 | 0 | 0 | 2 | 0 | 4 | 16
| D | 9108 | Káble Cu |  |  |  | 0 |  |  |  |  | 0 |  | 0 |  | 0 | 1 | D | 1 | ROZPOCET | [6 empty] | 0
9 | K | 91080104010021.S | Kábel odolný voči zvýšeným teplotám, medený uložený voľne V05SS-F (CSSS) 300/500 V 5x1,5 | m | 200 |  | 0 |  |  | znížená |  | 0 | 0 | 0 | 0 | 0 | 4 | K | 2 | ROZPOCET | 0 | 0 | 0 | 0 | 0 | 2 | 0 | 4 | 18
10 | M | 341610006200.S | Kábel medený odolný voči zvýšeným teplotám V05SS-F 5x1,5 mm2 | m | 200 |  | 0 |  |  | znížená |  | 0 | 0 | 0 | 0 | 0 | 8 | M | 2 | ROZPOCET | 0 | 0 | 0 | 0 | 0 | 2 | 0 | 4 | 20
11 | K | 91080104010190.S | Kábel bezhalogénový, medený uložený voľne N2XH 0,6/1,0 kV 3x1,5 | m | 150 |  | 0 |  |  | znížená |  | 0 | 0 | 0 | 0 | 0 | 4 | K | 2 | ROZPOCET | 0 | 0 | 0 | 0 | 0 | 2 | 0 | 4 | 22
12 | M | 341610014300.S | Kábel medený bezhalogenový N2XH-J 3x1,5 mm2 RE | m | 150 |  | 0 |  |  | znížená |  | 0 | 0 | 0 | 0 | 0 | 8 | M | 2 | ROZPOCET | 0 | 0 | 0 | 0 | 0 | 2 | 0 | 4 | 24
13 | K | 91080104010216.S | Kábel bezhalogénový, medený uložený voľne N2XH 0,6/1,0 kV 5x2,5 | m | 50 |  | 0 |  |  | znížená |  | 0 | 0 | 0 | 0 | 0 | 4 | K | 2 | ROZPOCET | 0 | 0 | 0 | 0 | 0 | 2 | 0 | 4 | 26
14 | M | 341610016900.S | Kábel medený bezhalogenový N2XH-J 5x2,5 mm2 RE | m | 50 |  | 0 |  |  | znížená |  | 0 | 0 | 0 | 0 | 0 | 8 | M | 2 | ROZPOCET | 0 | 0 | 0 | 0 | 0 | 2 | 0 | 4 | 28
15 | K | 91080104010218.S | Kábel bezhalogénový, medený uložený voľne N2XH 0,6/1,0 kV 5x6 | m | 100 |  | 0 |  |  | znížená |  | 0 | 0 | 0 | 0 | 0 | 4 | K | 2 | ROZPOCET | 0 | 0 | 0 | 0 | 0 | 2 | 0 | 4 | 30
16 | M | 341610017100.S | Kábel medený bezhalogenový N2XH-J 5x6 mm2 RE | m | 100 |  | 0 |  |  | znížená |  | 0 | 0 | 0 | 0 | 0 | 8 | M | 2 | ROZPOCET | 0 | 0 | 0 | 0 | 0 | 2 | 0 | 4 | 32

## SO 01-1-9 - Kabeláž silno...
{642b4e1a-1c76-4d77-b675-431d97be5e57}
0
| KRYCÍ LIST ROZPOČTU | [7 empty] | v --- nižšie sa nachádzajú doplnkové a pomocné údaje k zostavám --- v | [8 empty] | False
Stavba:
Mäsovýroba, spracovanie mäsa a výroba regionálnych mäsových výrobkov
Objekt:
SO 01 - Stavebná časť
Časť:
SO 01-1 - Elektroinštalácia
Úroveň 3:
SO 01-1-9 - Kabeláž silnoprúd 2.n.p.
| JKSO: |  |  |  |  | KS:
| Miesto: |  | Vígľaš-Pstruša |  |  | Dátum: | Vyplň údaj
| Objednávateľ: |  |  |  |  | IČO: | 36033499
|  | AGROSEV, spol. s r.o. |  |  |  | IČ DPH: | SK2020068292
| Zhotoviteľ: |  |  |  |  | IČO: | Vyplň údaj
|  | Vyplň údaj |  |  |  | IČ DPH: | Vyplň údaj
| Projektant: |  |  |  |  | IČO: | 36723088
|  | architektúra, s.r.o. |  |  |  | IČ DPH: | SK2022299477
| Spracovateľ: |  |  |  |  | IČO:
IČ DPH:
Poznámka:
| Cena bez DPH | [5 empty] | 0
|  |  | Základ dane |  |  | Sadzba dane | Výška dane
| DPH | základná | 0 |  |  | 0% | 0
|  | znížená | 0 |  |  | 20% | 0
|  | zákl. prenesená | 0 |  |  | 0% | 0
|  | zníž. prenesená | 0 |  |  | 20% | 0
|  | nulová | 0 |  |  | 0% | 0
| Cena s DPH |  |  | v | EUR |  | 0
| Projektant |  |  | Spracovateľ
| Dátum a podpis: |  | Pečiatka | Dátum a podpis: |  |  | Pečiatka
| Objednávateľ |  |  | Zhotoviteľ
| Dátum a podpis: |  | Pečiatka | Dátum a podpis: |  |  | Pečiatka
REKAPITULÁCIA ROZPOČTU
Stavba:
Mäsovýroba, spracovanie mäsa a výroba regionálnych mäsových výrobkov
Objekt:
SO 01 - Stavebná časť
Časť:
SO 01-1 - Elektroinštalácia
Úroveň 3:
SO 01-1-9 - Kabeláž silnoprúd 2.n.p.
Miesto: |  |  | Vígľaš-Pstruša |  |  | Dátum: | Vyplň údaj
Objednávateľ: |  |  | AGROSEV, spol. s r.o. |  |  | Projektant: | architektúra, s.r.o.
Zhotoviteľ: |  |  | Vyplň údaj |  |  | Spracovateľ:
Kód dielu - Popis | [6 empty] | Cena celkom [EUR]
Náklady z rozpočtu | [6 empty] | 0 | [11 empty] | -1
| 91 - Montáž silnoprúdových rozvodov a zariadení | [5 empty] | 0
| 9101 - Úložný materiál | [5 empty] | 0
| 9108 - Káble Cu | [5 empty] | 0
| 9122 - Uzemňovacie a bleskozvodné vedenia | [5 empty] | 0
ROZPOČET
Stavba:
Mäsovýroba, spracovanie mäsa a výroba regionálnych mäsových výrobkov
Objekt:
SO 01 - Stavebná časť
Časť:
SO 01-1 - Elektroinštalácia
Úroveň 3:
SO 01-1-9 - Kabeláž silnoprúd 2.n.p.
Miesto: |  |  | Vígľaš-Pstruša |  |  | Dátum: | Vyplň údaj
Objednávateľ: |  |  | AGROSEV, spol. s r.o. |  |  | Projektant: | architektúra, s.r.o.
Zhotoviteľ: |  |  | Vyplň údaj |  |  | Spracovateľ:
PČ | Typ | Kód | Popis | MJ | Množstvo | J.cena [EUR] | Cena celkom [EUR] | Cenová sústava |  | DPH | J. Nh [h] | Nh celkom [h] | J. hmotnosť [t] | Hmotnosť celkom [t] | J. suť [t] | Suť Celkom [t]
Náklady z rozpočtu | [6 empty] | 0 |  |  |  |  | 0 |  | 0 |  | 0 |  | D | -1 | [7 empty] | 0
| D | 91 | Montáž silnoprúdových rozvodov a zariadení |  |  |  | 0 |  |  |  |  | 0 |  | 0 |  | 0 | 1 | D | 0 | ROZPOCET | [6 empty] | 0
| D | 9101 | Úložný materiál |  |  |  | 0 |  |  |  |  | 0 |  | 0 |  | 0 | 1 | D | 1 | ROZPOCET | [6 empty] | 0
1 | K | 91010101010170.S | Rúrka ohybná elektroinštalačná z PVC typ FXP 20, uložená pevne | m | 300 |  | 0 |  |  | znížená |  | 0 | 0 | 0 | 0 | 0 | 4 | K | 2 | ROZPOCET | 0 | 0 | 0 | 0 | 0 | 2 | 0 | 4 | 2
2 | M | 345710009100 | Rúrka ohybná vlnitá pancierová PVC-U, FXP D 20 | m | 300 |  | 0 |  |  | znížená |  | 0 | 0 | 0 | 0 | 0 | 8 | M | 2 | ROZPOCET | 0 | 0 | 0 | 0 | 0 | 2 | 0 | 4 | 4
3 | M | 345710017800.S | Spojka nasúvacia z PVC pre elektroinštal. rúrky, D 20 mm | ks | 300 |  | 0 |  |  | znížená |  | 0 | 0 | 0 | 0 | 0 | 8 | M | 2 | ROZPOCET | 0 | 0 | 0 | 0 | 0 | 2 | 0 | 4 | 6
4 | M | E00001883 | Príchytka clip 20 CL20 GR-sivá | KS | 300 |  | 0 |  |  | znížená |  | 0 | 0 | 0 | 0 | 0 | 8 | M | 2 | ROZPOCET | 0 | 0 | 0 | 0 | 0 | 2 | 0 | 4 | 8
| D | 9108 | Káble Cu |  |  |  | 0 |  |  |  |  | 0 |  | 0 |  | 0 | 1 | D | 1 | ROZPOCET | [6 empty] | 0
5 | K | 91080104010190.S | Kábel bezhalogénový, medený uložený voľne N2XH 0,6/1,0 kV 3x1,5 | m | 150 |  | 0 |  |  | znížená |  | 0 | 0 | 0 | 0 | 0 | 4 | K | 2 | ROZPOCET | 0 | 0 | 0 | 0 | 0 | 2 | 0 | 4 | 10
6 | M | 341610014300.S | Kábel medený bezhalogenový N2XH-J 3x1,5 mm2 RE | m | 150 |  | 0 |  |  | znížená |  | 0 | 0 | 0 | 0 | 0 | 8 | M | 2 | ROZPOCET | 0 | 0 | 0 | 0 | 0 | 2 | 0 | 4 | 12
7 | K | 91080104010191.S | Kábel bezhalogénový, medený uložený voľne N2XH 0,6/1,0 kV 3x2,5 | m | 300 |  | 0 |  |  | znížená |  | 0 | 0 | 0 | 0 | 0 | 4 | K | 2 | ROZPOCET | 0 | 0 | 0 | 0 | 0 | 2 | 0 | 4 | 14
8 | M | 341610014400.S | Kábel medený bezhalogenový N2XH-J 3x2,5 mm2 RE | m | 300 |  | 0 |  |  | znížená |  | 0 | 0 | 0 | 0 | 0 | 8 | M | 2 | ROZPOCET | 0 | 0 | 0 | 0 | 0 | 2 | 0 | 4 | 16
9 | K | 91080104010216.S | Kábel bezhalogénový, medený uložený voľne N2XH 0,6/1,0 kV 5x2,5 | m | 25 |  | 0 |  |  | znížená |  | 0 | 0 | 0 | 0 | 0 | 4 | K | 2 | ROZPOCET | 0 | 0 | 0 | 0 | 0 | 2 | 0 | 4 | 18
10 | M | 341610016900.S | Kábel medený bezhalogenový N2XH-J 5x2,5 mm2 RE | m | 25 |  | 0 |  |  | znížená |  | 0 | 0 | 0 | 0 | 0 | 8 | M | 2 | ROZPOCET | 0 | 0 | 0 | 0 | 0 | 2 | 0 | 4 | 20
11 | K | 91080107010050.S | Kábel signálny uložený voľne JYTY 250 V 2x1 | m | 150 |  | 0 |  |  | znížená |  | 0 | 0 | 0 | 0 | 0 | 4 | K | 2 | ROZPOCET | 0 | 0 | 0 | 0 | 0 | 2 | 0 | 4 | 22
12 | M | KPE000000025 | Kábel pevný J-Y(ST)Y 1x2x0,8 červený pvc | m | 150 |  | 0 |  |  | znížená |  | 0 | 0 | 0 | 0 | 0 | 8 | M | 2 | ROZPOCET | 0 | 0 | 0 | 0 | 0 | 2 | 0 | 4 | 24
13 | K | 91080114010003.S | Vodič medený uložený voľne CYY 450/750 V 4mm2 | m | 50 |  | 0 |  |  | znížená |  | 0 | 0 | 0 | 0 | 0 | 4 | K | 2 | ROZPOCET | 0 | 0 | 0 | 0 | 0 | 2 | 0 | 4 | 26
14 | M | 341110010700.S | Vodič medený CYY 4 mm2 | m | 50 |  | 0 |  |  | znížená |  | 0 | 0 | 0 | 0 | 0 | 8 | M | 2 | ROZPOCET | 0 | 0 | 0 | 0 | 0 | 2 | 0 | 4 | 28
| D | 9122 | Uzemňovacie a bleskozvodné vedenia |  |  |  | 0 |  |  |  |  | 0 |  | 0 |  | 0 | 1 | D | 1 | ROZPOCET | [6 empty] | 0
15 | K | 91220201012035.S | Svorka na potrubie "BERNARD" vrátane pásika Cu, pre vonkajšie práce | ks | 12 |  | 0 |  |  | znížená |  | 0 | 0 | 0 | 0 | 0 | 4 | K | 2 | ROZPOCET | 0 | 0 | 0 | 0 | 0 | 2 | 0 | 4 | 30
16 | M | 354410006200.S | Svorka uzemňovacia Bernard ZSA 16 | ks | 12 |  | 0 |  |  | znížená |  | 0 | 0 | 0 | 0 | 0 | 8 | M | 2 | ROZPOCET | 0 | 0 | 0 | 0 | 0 | 2 | 0 | 4 | 32

## SO 01-1-10 - Kabeláž slab...
{38dc993e-26d0-4954-a769-a1ca94ac43a6}
0
| KRYCÍ LIST ROZPOČTU | [7 empty] | v --- nižšie sa nachádzajú doplnkové a pomocné údaje k zostavám --- v | [8 empty] | False
Stavba:
Mäsovýroba, spracovanie mäsa a výroba regionálnych mäsových výrobkov
Objekt:
SO 01 - Stavebná časť
Časť:
SO 01-1 - Elektroinštalácia
Úroveň 3:
SO 01-1-10 - Kabeláž slaboprúd 2.n.p.
| JKSO: |  |  |  |  | KS:
| Miesto: |  | Vígľaš-Pstruša |  |  | Dátum: | Vyplň údaj
| Objednávateľ: |  |  |  |  | IČO: | 36033499
|  | AGROSEV, spol. s r.o. |  |  |  | IČ DPH: | SK2020068292
| Zhotoviteľ: |  |  |  |  | IČO: | Vyplň údaj
|  | Vyplň údaj |  |  |  | IČ DPH: | Vyplň údaj
| Projektant: |  |  |  |  | IČO: | 36723088
|  | architektúra, s.r.o. |  |  |  | IČ DPH: | SK2022299477
| Spracovateľ: |  |  |  |  | IČO:
IČ DPH:
Poznámka:
| Cena bez DPH | [5 empty] | 0
|  |  | Základ dane |  |  | Sadzba dane | Výška dane
| DPH | základná | 0 |  |  | 0% | 0
|  | znížená | 0 |  |  | 20% | 0
|  | zákl. prenesená | 0 |  |  | 0% | 0
|  | zníž. prenesená | 0 |  |  | 20% | 0
|  | nulová | 0 |  |  | 0% | 0
| Cena s DPH |  |  | v | EUR |  | 0
| Projektant |  |  | Spracovateľ
| Dátum a podpis: |  | Pečiatka | Dátum a podpis: |  |  | Pečiatka
| Objednávateľ |  |  | Zhotoviteľ
| Dátum a podpis: |  | Pečiatka | Dátum a podpis: |  |  | Pečiatka
REKAPITULÁCIA ROZPOČTU
Stavba:
Mäsovýroba, spracovanie mäsa a výroba regionálnych mäsových výrobkov
Objekt:
SO 01 - Stavebná časť
Časť:
SO 01-1 - Elektroinštalácia
Úroveň 3:
SO 01-1-10 - Kabeláž slaboprúd 2.n.p.
Miesto: |  |  | Vígľaš-Pstruša |  |  | Dátum: | Vyplň údaj
Objednávateľ: |  |  | AGROSEV, spol. s r.o. |  |  | Projektant: | architektúra, s.r.o.
Zhotoviteľ: |  |  | Vyplň údaj |  |  | Spracovateľ:
Kód dielu - Popis | [6 empty] | Cena celkom [EUR]
Náklady z rozpočtu | [6 empty] | 0 | [11 empty] | -1
| 91 - Montáž silnoprúdových rozvodov a zariadení | [5 empty] | 0
| 9101 - Úložný materiál | [5 empty] | 0
| 9108 - Káble Cu | [5 empty] | 0
| 92 - Montáž slaboprúdových rozvodov a zariadení | [5 empty] | 0
| 9205 - Slaboprúdové zariadenia | [5 empty] | 0
ROZPOČET
Stavba:
Mäsovýroba, spracovanie mäsa a výroba regionálnych mäsových výrobkov
Objekt:
SO 01 - Stavebná časť
Časť:
SO 01-1 - Elektroinštalácia
Úroveň 3:
SO 01-1-10 - Kabeláž slaboprúd 2.n.p.
Miesto: |  |  | Vígľaš-Pstruša |  |  | Dátum: | Vyplň údaj
Objednávateľ: |  |  | AGROSEV, spol. s r.o. |  |  | Projektant: | architektúra, s.r.o.
Zhotoviteľ: |  |  | Vyplň údaj |  |  | Spracovateľ:
PČ | Typ | Kód | Popis | MJ | Množstvo | J.cena [EUR] | Cena celkom [EUR] | Cenová sústava |  | DPH | J. Nh [h] | Nh celkom [h] | J. hmotnosť [t] | Hmotnosť celkom [t] | J. suť [t] | Suť Celkom [t]
Náklady z rozpočtu | [6 empty] | 0 |  |  |  |  | 0 |  | 0 |  | 0 |  | D | -1 | [7 empty] | 0
| D | 91 | Montáž silnoprúdových rozvodov a zariadení |  |  |  | 0 |  |  |  |  | 0 |  | 0 |  | 0 | 1 | D | 0 | ROZPOCET | [6 empty] | 0
| D | 9101 | Úložný materiál |  |  |  | 0 |  |  |  |  | 0 |  | 0 |  | 0 | 1 | D | 1 | ROZPOCET | [6 empty] | 0
1 | K | 91010101010170.S | Rúrka ohybná elektroinštalačná z PVC typ FXP 20, uložená pevne | m | 700 |  | 0 |  |  | znížená |  | 0 | 0 | 0 | 0 | 0 | 4 | K | 2 | ROZPOCET | 0 | 0 | 0 | 0 | 0 | 2 | 0 | 4 | 2
2 | M | 345710009100 | Rúrka ohybná vlnitá pancierová PVC-U, FXP D 20 | m | 700 |  | 0 |  |  | znížená |  | 0 | 0 | 0 | 0 | 0 | 8 | M | 2 | ROZPOCET | 0 | 0 | 0 | 0 | 0 | 2 | 0 | 4 | 4
3 | M | 345710017800.S | Spojka nasúvacia z PVC pre elektroinštal. rúrky, D 20 mm | ks | 40 |  | 0 |  |  | znížená |  | 0 | 0 | 0 | 0 | 0 | 8 | M | 2 | ROZPOCET | 0 | 0 | 0 | 0 | 0 | 2 | 0 | 4 | 6
4 | M | E00001883 | Príchytka clip 20 CL20 GR-sivá | KS | 500 |  | 0 |  |  | znížená |  | 0 | 0 | 0 | 0 | 0 | 8 | M | 2 | ROZPOCET | 0 | 0 | 0 | 0 | 0 | 2 | 0 | 4 | 8
| D | 9108 | Káble Cu |  |  |  | 0 |  |  |  |  | 0 |  | 0 |  | 0 | 1 | D | 1 | ROZPOCET | [6 empty] | 0
5 | K | 91080107010050.S | Kábel signálny uložený voľne JYTY 250 V 2x1 | m | 350 |  | 0 |  |  | znížená |  | 0 | 0 | 0 | 0 | 0 | 4 | K | 2 | ROZPOCET | 0 | 0 | 0 | 0 | 0 | 2 | 0 | 4 | 10
6 | M | KPE000000025 | Kábel pevný J-Y(ST)Y 1x2x0,8 červený pvc | m | 350 |  | 0 |  |  | znížená |  | 0 | 0 | 0 | 0 | 0 | 8 | M | 2 | ROZPOCET | 0 | 0 | 0 | 0 | 0 | 2 | 0 | 4 | 12
7 | K | 91080107010052.S | Kábel signálny uložený voľne JYTY 250 V 4x1 | m | 150 |  | 0 |  |  | znížená |  | 0 | 0 | 0 | 0 | 0 | 4 | K | 2 | ROZPOCET | 0 | 0 | 0 | 0 | 0 | 2 | 0 | 4 | 14
8 | M | KSK224 | Zbernicový kábel EIB YCYM2x2x0,8x100 m | ks | 150 |  | 0 |  |  | znížená |  | 0 | 0 | 0 | 0 | 0 | 8 | M | 2 | ROZPOCET | 0 | 0 | 0 | 0 | 0 | 2 | 0 | 4 | 16
| D | 92 | Montáž slaboprúdových rozvodov a zariadení |  |  |  | 0 |  |  |  |  | 0 |  | 0 |  | 0 | 1 | D | 0 | ROZPOCET | [6 empty] | 0
| D | 9205 | Slaboprúdové zariadenia |  |  |  | 0 |  |  |  |  | 0 |  | 0 |  | 0 | 1 | D | 1 | ROZPOCET | [6 empty] | 0
9 | K | 92050801020050.S | Kábel volne uložený na kabelovú lávku, alebo do žľabu | m | 430 |  | 0 |  |  | znížená |  | 0 | 0 | 0 | 0 | 0 | 4 | K | 2 | ROZPOCET | 0 | 0 | 0 | 0 | 0 | 2 | 0 | 4 | 18
10 | M | HSKP423GA1 | Kábel F/FTP Cat.6a, 4x2xAWG23/1, 500MHz, LS0H-3, Dca, modrý | m | 50 |  | 0 |  |  | znížená |  | 0 | 0 | 0 | 0 | 0 | 8 | M | 2 | ROZPOCET | 0 | 0 | 0 | 0 | 0 | 2 | 0 | 4 | 20
11 | M | 341230001300.S | Kábel medený dátový FTP-AWG LSOH 4x2x24 mm2 | m | 380 |  | 0 |  |  | znížená |  | 0 | 0 | 0 | 0 | 0 | 8 | M | 2 | ROZPOCET | 0 | 0 | 0 | 0 | 0 | 2 | 0 | 4 | 22

## SO 01-1-11 - Zásuvky,vypí...
{dc193554-faaa-4077-b327-07d7a32b6ec8}
0
| KRYCÍ LIST ROZPOČTU | [7 empty] | v --- nižšie sa nachádzajú doplnkové a pomocné údaje k zostavám --- v | [8 empty] | False
Stavba:
Mäsovýroba, spracovanie mäsa a výroba regionálnych mäsových výrobkov
Objekt:
SO 01 - Stavebná časť
Časť:
SO 01-1 - Elektroinštalácia
Úroveň 3:
SO 01-1-11 - Zásuvky,vypínače 2.n.p.
| JKSO: |  |  |  |  | KS:
| Miesto: |  | Vígľaš-Pstruša |  |  | Dátum: | Vyplň údaj
| Objednávateľ: |  |  |  |  | IČO: | 36033499
|  | AGROSEV, spol. s r.o. |  |  |  | IČ DPH: | SK2020068292
| Zhotoviteľ: |  |  |  |  | IČO: | Vyplň údaj
|  | Vyplň údaj |  |  |  | IČ DPH: | Vyplň údaj
| Projektant: |  |  |  |  | IČO: | 36723088
|  | architektúra, s.r.o. |  |  |  | IČ DPH: | SK2022299477
| Spracovateľ: |  |  |  |  | IČO:
IČ DPH:
Poznámka:
| Cena bez DPH | [5 empty] | 0
|  |  | Základ dane |  |  | Sadzba dane | Výška dane
| DPH | základná | 0 |  |  | 0% | 0
|  | znížená | 0 |  |  | 20% | 0
|  | zákl. prenesená | 0 |  |  | 0% | 0
|  | zníž. prenesená | 0 |  |  | 20% | 0
|  | nulová | 0 |  |  | 0% | 0
| Cena s DPH |  |  | v | EUR |  | 0
| Projektant |  |  | Spracovateľ
| Dátum a podpis: |  | Pečiatka | Dátum a podpis: |  |  | Pečiatka
| Objednávateľ |  |  | Zhotoviteľ
| Dátum a podpis: |  | Pečiatka | Dátum a podpis: |  |  | Pečiatka
REKAPITULÁCIA ROZPOČTU
Stavba:
Mäsovýroba, spracovanie mäsa a výroba regionálnych mäsových výrobkov
Objekt:
SO 01 - Stavebná časť
Časť:
SO 01-1 - Elektroinštalácia
Úroveň 3:
SO 01-1-11 - Zásuvky,vypínače 2.n.p.
Miesto: |  |  | Vígľaš-Pstruša |  |  | Dátum: | Vyplň údaj
Objednávateľ: |  |  | AGROSEV, spol. s r.o. |  |  | Projektant: | architektúra, s.r.o.
Zhotoviteľ: |  |  | Vyplň údaj |  |  | Spracovateľ:
Kód dielu - Popis | [6 empty] | Cena celkom [EUR]
Náklady z rozpočtu | [6 empty] | 0 | [11 empty] | -1
| 91 - Montáž silnoprúdových rozvodov a zariadení | [5 empty] | 0
| 9101 - Úložný materiál | [5 empty] | 0
| 9111 - Spínacie, spúšťacie a regulačné ústrojenstvá | [5 empty] | 0
ROZPOČET
Stavba:
Mäsovýroba, spracovanie mäsa a výroba regionálnych mäsových výrobkov
Objekt:
SO 01 - Stavebná časť
Časť:
SO 01-1 - Elektroinštalácia
Úroveň 3:
SO 01-1-11 - Zásuvky,vypínače 2.n.p.
Miesto: |  |  | Vígľaš-Pstruša |  |  | Dátum: | Vyplň údaj
Objednávateľ: |  |  | AGROSEV, spol. s r.o. |  |  | Projektant: | architektúra, s.r.o.
Zhotoviteľ: |  |  | Vyplň údaj |  |  | Spracovateľ:
PČ | Typ | Kód | Popis | MJ | Množstvo | J.cena [EUR] | Cena celkom [EUR] | Cenová sústava |  | DPH | J. Nh [h] | Nh celkom [h] | J. hmotnosť [t] | Hmotnosť celkom [t] | J. suť [t] | Suť Celkom [t]
Náklady z rozpočtu | [6 empty] | 0 |  |  |  |  | 0 |  | 0 |  | 0 |  | D | -1 | [7 empty] | 0
| D | 91 | Montáž silnoprúdových rozvodov a zariadení |  |  |  | 0 |  |  |  |  | 0 |  | 0 |  | 0 | 1 | D | 0 | ROZPOCET | [6 empty] | 0
| D | 9101 | Úložný materiál |  |  |  | 0 |  |  |  |  | 0 |  | 0 |  | 0 | 1 | D | 1 | ROZPOCET | [6 empty] | 0
1 | K | 91011101010006.S | Krabica prístrojová KU 68/71 L1, KU 68 LA/1, do dutých stien,bez zapojenia | ks | 74 |  | 0 |  |  | znížená |  | 0 | 0 | 0 | 0 | 0 | 4 | K | 2 | ROZPOCET | 0 | 0 | 0 | 0 | 0 | 2 | 0 | 4 | 2
2 | M | 345410015020.S | Krabica prístrojová KP 64/LD HF bezhalogénová, z PVC | ks | 74 |  | 0 |  |  | znížená |  | 0 | 0 | 0 | 0 | 0 | 8 | M | 2 | ROZPOCET | 0 | 0 | 0 | 0 | 0 | 2 | 0 | 4 | 4
| D | 9111 | Spínacie, spúšťacie a regulačné ústrojenstvá |  |  |  | 0 |  |  |  |  | 0 |  | 0 |  | 0 | 1 | D | 1 | ROZPOCET | [6 empty] | 0
3 | K | 91110101010010.S | Jednopólový spínač - radenie 1, nástenný IP 44, vrátane zapojenia | ks | 3 |  | 0 |  |  | znížená |  | 0 | 0 | 0 | 0 | 0 | 4 | K | 2 | ROZPOCET | 0 | 0 | 0 | 0 | 0 | 2 | 0 | 4 | 6
4 | M | EV100001-- | Vypínač č.1, 1-pólový, 10A, pružinové svorky | ks | 3 |  | 0 |  |  | znížená |  | 0 | 0 | 0 | 0 | 0 | 8 | M | 2 | ROZPOCET | 0 | 0 | 0 | 0 | 0 | 2 | 0 | 4 | 8
5 | M | EV102001-- | Kolíska pre vypínač č.1,2,6,7,tlačidlo, biela | ks | 3 |  | 0 |  |  | znížená |  | 0 | 0 | 0 | 0 | 0 | 8 | M | 2 | ROZPOCET | 0 | 0 | 0 | 0 | 0 | 2 | 0 | 4 | 10
6 | M | EV105001-- | Rámik jednoduchý biela farba | ks | 3 |  | 0 |  |  | znížená |  | 0 | 0 | 0 | 0 | 0 | 8 | M | 2 | ROZPOCET | 0 | 0 | 0 | 0 | 0 | 2 | 0 | 4 | 12
7 | K | 91110503030043.S | Spínač KNX | ks | 6 |  | 0 |  |  | znížená |  | 0 | 0 | 0 | 0 | 0 | 4 | K | 2 | ROZPOCET | 0 | 0 | 0 | 0 | 0 | 2 | 0 | 4 | 14
8 | M | BE-TAL55T1.01 | KNX 2tlačítko 55x55 mm, RGBW LED, bílá, měření teploty | ks | 6 |  | 0 |  |  | znížená |  | 0 | 0 | 0 | 0 | 0 | 8 | M | 2 | ROZPOCET | 0 | 0 | 0 | 0 | 0 | 2 | 0 | 4 | 16
9 | M | EV105021-- | Rámik 55mm, jednoduchý, biely | ks | 6 |  | 0 |  |  | znížená |  | 0 | 0 | 0 | 0 | 0 | 8 | M | 2 | ROZPOCET | 0 | 0 | 0 | 0 | 0 | 2 | 0 | 4 | 18
10 | K | 91111002010012.S | Zásuvka vstavaná 230 V / 16A vrátane zapojenia, vyhotovenie 3P | ks | 54 |  | 0 |  |  | znížená |  | 0 | 0 | 0 | 0 | 0 | 4 | K | 2 | ROZPOCET | 0 | 0 | 0 | 0 | 0 | 2 | 0 | 4 | 20
11 | M | EV101049-- | Zásuvka STN, biela, pružinové svorky | ks | 54 |  | 0 |  |  | znížená |  | 0 | 0 | 0 | 0 | 0 | 8 | M | 2 | ROZPOCET | 0 | 0 | 0 | 0 | 0 | 2 | 0 | 4 | 22
12 | M | EV105005-- | Rámik päťnásobný, biely | ks | 4 |  | 0 |  |  | znížená |  | 0 | 0 | 0 | 0 | 0 | 8 | M | 2 | ROZPOCET | 0 | 0 | 0 | 0 | 0 | 2 | 0 | 4 | 24
13 | M | EV105002-- | Rámik dvojitý, biela farba | ks | 9 |  | 0 |  |  | znížená |  | 0 | 0 | 0 | 0 | 0 | 8 | M | 2 | ROZPOCET | 0 | 0 | 0 | 0 | 0 | 2 | 0 | 4 | 26
14 | M | EV105001-- | Rámik jednoduchý biela farba | ks | 14.85 |  | 0 |  |  | znížená |  | 0 | 0 | 0 | 0 | 0 | 8 | M | 2 | ROZPOCET | 0 | 0 | 0 | 0 | 0 | 2 | 0 | 4 | 28

## SO 01-1-12 - Svietidlá, s...
{ee8a7cf4-3437-4ff2-a525-68b8395687e5}
0
| KRYCÍ LIST ROZPOČTU | [7 empty] | v --- nižšie sa nachádzajú doplnkové a pomocné údaje k zostavám --- v | [8 empty] | False
Stavba:
Mäsovýroba, spracovanie mäsa a výroba regionálnych mäsových výrobkov
Objekt:
SO 01 - Stavebná časť
Časť:
SO 01-1 - Elektroinštalácia
Úroveň 3:
SO 01-1-12 - Svietidlá, snímače 2.n.p.
| JKSO: |  |  |  |  | KS:
| Miesto: |  | Vígľaš-Pstruša |  |  | Dátum: | Vyplň údaj
| Objednávateľ: |  |  |  |  | IČO: | 36033499
|  | AGROSEV, spol. s r.o. |  |  |  | IČ DPH: | SK2020068292
| Zhotoviteľ: |  |  |  |  | IČO: | Vyplň údaj
|  | Vyplň údaj |  |  |  | IČ DPH: | Vyplň údaj
| Projektant: |  |  |  |  | IČO: | 36723088
|  | architektúra, s.r.o. |  |  |  | IČ DPH: | SK2022299477
| Spracovateľ: |  |  |  |  | IČO:
IČ DPH:
Poznámka:
| Cena bez DPH | [5 empty] | 0
|  |  | Základ dane |  |  | Sadzba dane | Výška dane
| DPH | základná | 0 |  |  | 0% | 0
|  | znížená | 0 |  |  | 20% | 0
|  | zákl. prenesená | 0 |  |  | 0% | 0
|  | zníž. prenesená | 0 |  |  | 20% | 0
|  | nulová | 0 |  |  | 0% | 0
| Cena s DPH |  |  | v | EUR |  | 0
| Projektant |  |  | Spracovateľ
| Dátum a podpis: |  | Pečiatka | Dátum a podpis: |  |  | Pečiatka
| Objednávateľ |  |  | Zhotoviteľ
| Dátum a podpis: |  | Pečiatka | Dátum a podpis: |  |  | Pečiatka
REKAPITULÁCIA ROZPOČTU
Stavba:
Mäsovýroba, spracovanie mäsa a výroba regionálnych mäsových výrobkov
Objekt:
SO 01 - Stavebná časť
Časť:
SO 01-1 - Elektroinštalácia
Úroveň 3:
SO 01-1-12 - Svietidlá, snímače 2.n.p.
Miesto: |  |  | Vígľaš-Pstruša |  |  | Dátum: | Vyplň údaj
Objednávateľ: |  |  | AGROSEV, spol. s r.o. |  |  | Projektant: | architektúra, s.r.o.
Zhotoviteľ: |  |  | Vyplň údaj |  |  | Spracovateľ:
Kód dielu - Popis | [6 empty] | Cena celkom [EUR]
Náklady z rozpočtu | [6 empty] | 0 | [11 empty] | -1
| 91 - Montáž silnoprúdových rozvodov a zariadení | [5 empty] | 0
| 9120 - Svietidlá a osvetľovacie zariadenia | [5 empty] | 0
| 91 - Montáž silnoprúdových rozvodov a zariadení | [5 empty] | 0
| 9116 - Prístroje meracie | [5 empty] | 0
ROZPOČET
Stavba:
Mäsovýroba, spracovanie mäsa a výroba regionálnych mäsových výrobkov
Objekt:
SO 01 - Stavebná časť
Časť:
SO 01-1 - Elektroinštalácia
Úroveň 3:
SO 01-1-12 - Svietidlá, snímače 2.n.p.
Miesto: |  |  | Vígľaš-Pstruša |  |  | Dátum: | Vyplň údaj
Objednávateľ: |  |  | AGROSEV, spol. s r.o. |  |  | Projektant: | architektúra, s.r.o.
Zhotoviteľ: |  |  | Vyplň údaj |  |  | Spracovateľ:
PČ | Typ | Kód | Popis | MJ | Množstvo | J.cena [EUR] | Cena celkom [EUR] | Cenová sústava |  | DPH | J. Nh [h] | Nh celkom [h] | J. hmotnosť [t] | Hmotnosť celkom [t] | J. suť [t] | Suť Celkom [t]
Náklady z rozpočtu | [6 empty] | 0 |  |  |  |  | 0 |  | 0 |  | 0 |  | D | -1 | [7 empty] | 0
| D | 91 | Montáž silnoprúdových rozvodov a zariadení |  |  |  | 0 |  |  |  |  | 0 |  | 0 |  | 0 | 1 | D | 0 | ROZPOCET | [6 empty] | 0
| D | 9120 | Svietidlá a osvetľovacie zariadenia |  |  |  | 0 |  |  |  |  | 0 |  | 0 |  | 0 | 1 | D | 1 | ROZPOCET | [6 empty] | 0
1 | K | 91200201042000.S | Zapojenie LED svietidla IP20, stropného - nástenného | ks | 45 |  | 0 |  |  | znížená |  | 0 | 0 | 0 | 0 | 0 | 4 | K | 2 | ROZPOCET | 0 | 0 | 0 | 0 | 0 | 2 | 0 | 4 | 2
2 | M | LITP0013-- | LED Lano 4 40W 840 4000lm 1000mA M600 s opál. difúzorom | ks | 44 |  | 0 |  |  | znížená |  | 0 | 0 | 0 | 0 | 0 | 8 | M | 2 | ROZPOCET | 0 | 0 | 0 | 0 | 0 | 2 | 0 | 4 | 4
3 | M | LIMK001--- | Stropný montážny rám pre LED panely série Lano 4 M600 | ks | 44 |  | 0 |  |  | znížená |  | 0 | 0 | 0 | 0 | 0 | 8 | M | 2 | ROZPOCET | 0 | 0 | 0 | 0 | 0 | 2 | 0 | 4 | 6
4 | M | LITP0031-A | LED napájač DALI-2 40W 1000mA stmievateľný pre Lano 4 | ks | 44 |  | 0 |  |  | znížená |  | 0 | 0 | 0 | 0 | 0 | 8 | M | 2 | ROZPOCET | 0 | 0 | 0 | 0 | 0 | 2 | 0 | 4 | 8
| D | 91 | Montáž silnoprúdových rozvodov a zariadení |  |  |  | 0 |  |  |  |  | 0 |  | 0 |  | 0 | 1 | D | 0 | ROZPOCET | [6 empty] | 0
| D | 9116 | Prístroje meracie |  |  |  | 0 |  |  |  |  | 0 |  | 0 |  | 0 | 1 | D | 1 | ROZPOCET | [6 empty] | 0
5 | K | 91161402011066.S_KNX | Montáž KNX stropného detektora | ks | 15 |  | 0 |  |  | znížená |  | 0 | 0 | 0 | 0 | 0 | 4 | K | 2 | ROZPOCET | 0 | 0 | 0 | 0 | 0 | 2 | 0 | 4 | 10
6 | M | SCN-P360K3.03 | čidlo přítomnosti 360°, 3 Pyro, regulace na konstantní osvit, matná bílá | ks | 15 |  | 0 |  |  | znížená |  | 0 | 0 | 0 | 0 | 0 | 8 | M | 2 | ROZPOCET | 0 | 0 | 0 | 0 | 0 | 2 | 0 | 4 | 12

## SO 01-1-13 - Dátové zásuv...
{e005b284-6765-47e1-8063-bc02b2a3c0e6}
0
| KRYCÍ LIST ROZPOČTU | [7 empty] | v --- nižšie sa nachádzajú doplnkové a pomocné údaje k zostavám --- v | [8 empty] | False
Stavba:
Mäsovýroba, spracovanie mäsa a výroba regionálnych mäsových výrobkov
Objekt:
SO 01 - Stavebná časť
Časť:
SO 01-1 - Elektroinštalácia
Úroveň 3:
SO 01-1-13 - Dátové zásuvky 2.n.p.
| JKSO: |  |  |  |  | KS:
| Miesto: |  | Vígľaš-Pstruša |  |  | Dátum: | Vyplň údaj
| Objednávateľ: |  |  |  |  | IČO: | 36033499
|  | AGROSEV, spol. s r.o. |  |  |  | IČ DPH: | SK2020068292
| Zhotoviteľ: |  |  |  |  | IČO: | Vyplň údaj
|  | Vyplň údaj |  |  |  | IČ DPH: | Vyplň údaj
| Projektant: |  |  |  |  | IČO: | 36723088
|  | architektúra, s.r.o. |  |  |  | IČ DPH: | SK2022299477
| Spracovateľ: |  |  |  |  | IČO:
IČ DPH:
Poznámka:
| Cena bez DPH | [5 empty] | 0
|  |  | Základ dane |  |  | Sadzba dane | Výška dane
| DPH | základná | 0 |  |  | 0% | 0
|  | znížená | 0 |  |  | 20% | 0
|  | zákl. prenesená | 0 |  |  | 0% | 0
|  | zníž. prenesená | 0 |  |  | 20% | 0
|  | nulová | 0 |  |  | 0% | 0
| Cena s DPH |  |  | v | EUR |  | 0
| Projektant |  |  | Spracovateľ
| Dátum a podpis: |  | Pečiatka | Dátum a podpis: |  |  | Pečiatka
| Objednávateľ |  |  | Zhotoviteľ
| Dátum a podpis: |  | Pečiatka | Dátum a podpis: |  |  | Pečiatka
REKAPITULÁCIA ROZPOČTU
Stavba:
Mäsovýroba, spracovanie mäsa a výroba regionálnych mäsových výrobkov
Objekt:
SO 01 - Stavebná časť
Časť:
SO 01-1 - Elektroinštalácia
Úroveň 3:
SO 01-1-13 - Dátové zásuvky 2.n.p.
Miesto: |  |  | Vígľaš-Pstruša |  |  | Dátum: | Vyplň údaj
Objednávateľ: |  |  | AGROSEV, spol. s r.o. |  |  | Projektant: | architektúra, s.r.o.
Zhotoviteľ: |  |  | Vyplň údaj |  |  | Spracovateľ:
Kód dielu - Popis | [6 empty] | Cena celkom [EUR]
Náklady z rozpočtu | [6 empty] | 0 | [11 empty] | -1
| 92 - Montáž slaboprúdových rozvodov a zariadení | [5 empty] | 0
| 9205 - Slaboprúdové zariadenia | [5 empty] | 0
ROZPOČET
Stavba:
Mäsovýroba, spracovanie mäsa a výroba regionálnych mäsových výrobkov
Objekt:
SO 01 - Stavebná časť
Časť:
SO 01-1 - Elektroinštalácia
Úroveň 3:
SO 01-1-13 - Dátové zásuvky 2.n.p.
Miesto: |  |  | Vígľaš-Pstruša |  |  | Dátum: | Vyplň údaj
Objednávateľ: |  |  | AGROSEV, spol. s r.o. |  |  | Projektant: | architektúra, s.r.o.
Zhotoviteľ: |  |  | Vyplň údaj |  |  | Spracovateľ:
PČ | Typ | Kód | Popis | MJ | Množstvo | J.cena [EUR] | Cena celkom [EUR] | Cenová sústava |  | DPH | J. Nh [h] | Nh celkom [h] | J. hmotnosť [t] | Hmotnosť celkom [t] | J. suť [t] | Suť Celkom [t]
Náklady z rozpočtu | [6 empty] | 0 |  |  |  |  | 0 |  | 0 |  | 0 |  | D | -1 | [7 empty] | 0
| D | 92 | Montáž slaboprúdových rozvodov a zariadení |  |  |  | 0 |  |  |  |  | 0 |  | 0 |  | 0 | 1 | D | 0 | ROZPOCET | [6 empty] | 0
| D | 9205 | Slaboprúdové zariadenia |  |  |  | 0 |  |  |  |  | 0 |  | 0 |  | 0 | 1 | D | 1 | ROZPOCET | [6 empty] | 0
1 | K | 92050801010020.S | Montáž zásuvky 2xRJ45 pod omietku | ks | 8 |  | 0 |  |  | znížená |  | 0 | 0 | 0 | 0 | 0 | 4 | K | 2 | ROZPOCET | 0 | 0 | 0 | 0 | 0 | 2 | 0 | 4 | 2
2 | M | EV104005-- | Vložka pre RJ45 Toolless Line modul | ks | 8 |  | 0 |  |  | znížená |  | 0 | 0 | 0 | 0 | 0 | 8 | M | 2 | ROZPOCET | 0 | 0 | 0 | 0 | 0 | 2 | 0 | 4 | 4
3 | M | EV104012-- | Kryt pre zásuvku 2xRJ45 s popisným poľom, biely | ks | 8 |  | 0 |  |  | znížená |  | 0 | 0 | 0 | 0 | 0 | 8 | M | 2 | ROZPOCET | 0 | 0 | 0 | 0 | 0 | 2 | 0 | 4 | 6
4 | K | 92050801010120.S | Montáž konektoru (zástrčky) | ks | 14 |  | 0 |  |  | znížená |  | 0 | 0 | 0 | 0 | 0 | 4 | K | 2 | ROZPOCET | 0 | 0 | 0 | 0 | 0 | 2 | 0 | 4 | 8
5 | M | HSEMRJ5GWS | TOOLLESS LINE keystone RJ45 tienený Cat.5e (SFA) | ks | 14 |  | 0 |  |  | znížená |  | 0 | 0 | 0 | 0 | 0 | 8 | M | 2 | ROZPOCET | 0 | 0 | 0 | 0 | 0 | 2 | 0 | 4 | 10

## SO 01-1-14 - Osadenie kam...
{75b0370f-5142-4811-b515-6818da107761}
0
| KRYCÍ LIST ROZPOČTU | [7 empty] | v --- nižšie sa nachádzajú doplnkové a pomocné údaje k zostavám --- v | [8 empty] | False
Stavba:
Mäsovýroba, spracovanie mäsa a výroba regionálnych mäsových výrobkov
Objekt:
SO 01 - Stavebná časť
Časť:
SO 01-1 - Elektroinštalácia
Úroveň 3:
SO 01-1-14 - Osadenie kamier 2.n.p.
| JKSO: |  |  |  |  | KS:
| Miesto: |  | Vígľaš-Pstruša |  |  | Dátum: | Vyplň údaj
| Objednávateľ: |  |  |  |  | IČO: | 36033499
|  | AGROSEV, spol. s r.o. |  |  |  | IČ DPH: | SK2020068292
| Zhotoviteľ: |  |  |  |  | IČO: | Vyplň údaj
|  | Vyplň údaj |  |  |  | IČ DPH: | Vyplň údaj
| Projektant: |  |  |  |  | IČO: | 36723088
|  | architektúra, s.r.o. |  |  |  | IČ DPH: | SK2022299477
| Spracovateľ: |  |  |  |  | IČO:
IČ DPH:
Poznámka:
| Cena bez DPH | [5 empty] | 0
|  |  | Základ dane |  |  | Sadzba dane | Výška dane
| DPH | základná | 0 |  |  | 0% | 0
|  | znížená | 0 |  |  | 20% | 0
|  | zákl. prenesená | 0 |  |  | 0% | 0
|  | zníž. prenesená | 0 |  |  | 20% | 0
|  | nulová | 0 |  |  | 0% | 0
| Cena s DPH |  |  | v | EUR |  | 0
| Projektant |  |  | Spracovateľ
| Dátum a podpis: |  | Pečiatka | Dátum a podpis: |  |  | Pečiatka
| Objednávateľ |  |  | Zhotoviteľ
| Dátum a podpis: |  | Pečiatka | Dátum a podpis: |  |  | Pečiatka
REKAPITULÁCIA ROZPOČTU
Stavba:
Mäsovýroba, spracovanie mäsa a výroba regionálnych mäsových výrobkov
Objekt:
SO 01 - Stavebná časť
Časť:
SO 01-1 - Elektroinštalácia
Úroveň 3:
SO 01-1-14 - Osadenie kamier 2.n.p.
Miesto: |  |  | Vígľaš-Pstruša |  |  | Dátum: | Vyplň údaj
Objednávateľ: |  |  | AGROSEV, spol. s r.o. |  |  | Projektant: | architektúra, s.r.o.
Zhotoviteľ: |  |  | Vyplň údaj |  |  | Spracovateľ:
Kód dielu - Popis | [6 empty] | Cena celkom [EUR]
Náklady z rozpočtu | [6 empty] | 0 | [11 empty] | -1
| 92 - Montáž slaboprúdových rozvodov a zariadení | [5 empty] | 0
| 9205 - Slaboprúdové zariadenia | [5 empty] | 0
| 9250 - Montáž zapojenia kamier | [5 empty] | 0
ROZPOČET
Stavba:
Mäsovýroba, spracovanie mäsa a výroba regionálnych mäsových výrobkov
Objekt:
SO 01 - Stavebná časť
Časť:
SO 01-1 - Elektroinštalácia
Úroveň 3:
SO 01-1-14 - Osadenie kamier 2.n.p.
Miesto: |  |  | Vígľaš-Pstruša |  |  | Dátum: | Vyplň údaj
Objednávateľ: |  |  | AGROSEV, spol. s r.o. |  |  | Projektant: | architektúra, s.r.o.
Zhotoviteľ: |  |  | Vyplň údaj |  |  | Spracovateľ:
PČ | Typ | Kód | Popis | MJ | Množstvo | J.cena [EUR] | Cena celkom [EUR] | Cenová sústava |  | DPH | J. Nh [h] | Nh celkom [h] | J. hmotnosť [t] | Hmotnosť celkom [t] | J. suť [t] | Suť Celkom [t]
Náklady z rozpočtu | [6 empty] | 0 |  |  |  |  | 0 |  | 0 |  | 0 |  | D | -1 | [7 empty] | 0
| D | 92 | Montáž slaboprúdových rozvodov a zariadení |  |  |  | 0 |  |  |  |  | 0 |  | 0 |  | 0 | 1 | D | 0 | ROZPOCET | [6 empty] | 0
| D | 9205 | Slaboprúdové zariadenia |  |  |  | 0 |  |  |  |  | 0 |  | 0 |  | 0 | 1 | D | 1 | ROZPOCET | [6 empty] | 0
1 | K | 92050801010120.S | Montáž konektoru (zástrčky) | ks | 2 |  | 0 |  |  | znížená |  | 0 | 0 | 0 | 0 | 0 | 4 | K | 2 | ROZPOCET | 0 | 0 | 0 | 0 | 0 | 2 | 0 | 4 | 2
2 | M | HSISR6SI3A | Konektor RJ-45 STP, Cat.6a, s krytom IP20, priamy | ks | 2 |  | 0 |  |  | znížená |  | 0 | 0 | 0 | 0 | 0 | 8 | M | 2 | ROZPOCET | 0 | 0 | 0 | 0 | 0 | 2 | 0 | 4 | 4
| D | 9250 | Montáž zapojenia kamier |  |  |  | 0 |  |  |  |  | 0 |  | 0 |  | 0 | 1 | D | 1 | ROZPOCET | [6 empty] | 0
3 | K | 92503020130020.S | Montáž a zapojenie kamery IP fixnej box na strop | ks | 2 |  | 0 |  |  | znížená |  | 0 | 0 | 0 | 0 | 0 | 4 | K | 2 | ROZPOCET | 0 | 0 | 0 | 0 | 0 | 2 | 0 | 4 | 6
4 | M | 533 71220 | DS-2CD2186G2-I(2.8mm)(C) Venkovní IP kamera 8MPx dome, IR přísvit, AcuSense | ks | 2 |  | 0 |  |  | znížená |  | 0 | 0 | 0 | 0 | 0 | 8 | M | 2 | ROZPOCET | 0 | 0 | 0 | 0 | 0 | 2 | 0 | 4 | 8
5 | M | 559 15701 | DS-1280ZJ-DM46 Montážna box pre dome kamery | ks | 2 |  | 0 |  |  | znížená |  | 0 | 0 | 0 | 0 | 0 | 8 | M | 2 | ROZPOCET | 0 | 0 | 0 | 0 | 0 | 2 | 0 | 4 | 10

## SO 01-1-15 - Kúrenie 2.n.p.
{9ac1e4e3-f5fd-4fd3-8bb4-2465c606e977}
0
| KRYCÍ LIST ROZPOČTU | [7 empty] | v --- nižšie sa nachádzajú doplnkové a pomocné údaje k zostavám --- v | [8 empty] | False
Stavba:
Mäsovýroba, spracovanie mäsa a výroba regionálnych mäsových výrobkov
Objekt:
SO 01 - Stavebná časť
Časť:
SO 01-1 - Elektroinštalácia
Úroveň 3:
SO 01-1-15 - Kúrenie 2.n.p.
| JKSO: |  |  |  |  | KS:
| Miesto: |  | Vígľaš-Pstruša |  |  | Dátum: | Vyplň údaj
| Objednávateľ: |  |  |  |  | IČO: | 36033499
|  | AGROSEV, spol. s r.o. |  |  |  | IČ DPH: | SK2020068292
| Zhotoviteľ: |  |  |  |  | IČO: | Vyplň údaj
|  | Vyplň údaj |  |  |  | IČ DPH: | Vyplň údaj
| Projektant: |  |  |  |  | IČO: | 36723088
|  | architektúra, s.r.o. |  |  |  | IČ DPH: | SK2022299477
| Spracovateľ: |  |  |  |  | IČO:
IČ DPH:
Poznámka:
| Cena bez DPH | [5 empty] | 0
|  |  | Základ dane |  |  | Sadzba dane | Výška dane
| DPH | základná | 0 |  |  | 0% | 0
|  | znížená | 0 |  |  | 20% | 0
|  | zákl. prenesená | 0 |  |  | 0% | 0
|  | zníž. prenesená | 0 |  |  | 20% | 0
|  | nulová | 0 |  |  | 0% | 0
| Cena s DPH |  |  | v | EUR |  | 0
| Projektant |  |  | Spracovateľ
| Dátum a podpis: |  | Pečiatka | Dátum a podpis: |  |  | Pečiatka
| Objednávateľ |  |  | Zhotoviteľ
| Dátum a podpis: |  | Pečiatka | Dátum a podpis: |  |  | Pečiatka
REKAPITULÁCIA ROZPOČTU
Stavba:
Mäsovýroba, spracovanie mäsa a výroba regionálnych mäsových výrobkov
Objekt:
SO 01 - Stavebná časť
Časť:
SO 01-1 - Elektroinštalácia
Úroveň 3:
SO 01-1-15 - Kúrenie 2.n.p.
Miesto: |  |  | Vígľaš-Pstruša |  |  | Dátum: | Vyplň údaj
Objednávateľ: |  |  | AGROSEV, spol. s r.o. |  |  | Projektant: | architektúra, s.r.o.
Zhotoviteľ: |  |  | Vyplň údaj |  |  | Spracovateľ:
Kód dielu - Popis | [6 empty] | Cena celkom [EUR]
Náklady z rozpočtu | [6 empty] | 0 | [11 empty] | -1
| 92 - Montáž slaboprúdových rozvodov a zariadení | [5 empty] | 0
| 9205 - Slaboprúdové zariadenia | [5 empty] | 0
| 94 - Montáž prevádzkových, meracích a regulačných zariadení | [5 empty] | 0
| 9407 - Vyhodnocovacie regulačné prístroje | [5 empty] | 0
ROZPOČET
Stavba:
Mäsovýroba, spracovanie mäsa a výroba regionálnych mäsových výrobkov
Objekt:
SO 01 - Stavebná časť
Časť:
SO 01-1 - Elektroinštalácia
Úroveň 3:
SO 01-1-15 - Kúrenie 2.n.p.
Miesto: |  |  | Vígľaš-Pstruša |  |  | Dátum: | Vyplň údaj
Objednávateľ: |  |  | AGROSEV, spol. s r.o. |  |  | Projektant: | architektúra, s.r.o.
Zhotoviteľ: |  |  | Vyplň údaj |  |  | Spracovateľ:
PČ | Typ | Kód | Popis | MJ | Množstvo | J.cena [EUR] | Cena celkom [EUR] | Cenová sústava |  | DPH | J. Nh [h] | Nh celkom [h] | J. hmotnosť [t] | Hmotnosť celkom [t] | J. suť [t] | Suť Celkom [t]
Náklady z rozpočtu | [6 empty] | 0 |  |  |  |  | 0 |  | 0 |  | 0 |  | D | -1 | [7 empty] | 0
| D | 92 | Montáž slaboprúdových rozvodov a zariadení |  |  |  | 0 |  |  |  |  | 0 |  | 0 |  | 0 | 1 | D | 0 | ROZPOCET | [6 empty] | 0
| D | 9205 | Slaboprúdové zariadenia |  |  |  | 0 |  |  |  |  | 0 |  | 0 |  | 0 | 1 | D | 1 | ROZPOCET | [6 empty] | 0
1 | K | 92050306010110.S | El.zabezpečovacie a strážiace zariadenie, montáž signaliz.prvkov,magnetického spínača MAM 201-3 | ks | 19 |  | 0 |  |  | znížená |  | 0 | 0 | 0 | 0 | 0 | 4 | K | 2 | ROZPOCET | 0 | 0 | 0 | 0 | 0 | 2 | 0 | 4 | 2
2 | M | S 290/11 | dvere/okno kontakt S 290 w | ks | 19 |  | 0 |  |  | znížená |  | 0 | 0 | 0 | 0 | 0 | 8 | M | 2 | ROZPOCET | 0 | 0 | 0 | 0 | 0 | 2 | 0 | 4 | 4
| D | 94 | Montáž prevádzkových, meracích a regulačných zariadení |  |  |  | 0 |  |  |  |  | 0 |  | 0 |  | 0 | 1 | D | 0 | ROZPOCET | [6 empty] | 0
| D | 9407 | Vyhodnocovacie regulačné prístroje |  |  |  | 0 |  |  |  |  | 0 |  | 0 |  | 0 | 1 | D | 1 | ROZPOCET | [6 empty] | 0
3 | K | 94070500002542.S | Montáž pohonu na guľové ventily | ks | 8 |  | 0 |  |  | znížená |  | 0 | 0 | 0 | 0 | 0 | 4 | K | 2 | ROZPOCET | 0 | 0 | 0 | 0 | 0 | 2 | 0 | 4 | 6
4 | M | STA321 | Termický pohon pre ventily radiátorové, zónové a kombiventily, 2-pol. 230 V AC, kábel 1 m, poloha bez napätia viď.katalógový list; Náhrada za STA23 a STA23HD, NOVINKA! | ks | 8 |  | 0 |  |  | znížená |  | 0 | 0 | 0 | 0 | 0 | 8 | M | 2 | ROZPOCET | 0 | 0 | 0 | 0 | 0 | 2 | 0 | 4 | 8

## SO 01-1-16 - Dátová rozvá...
{bc801cf9-5a21-490f-b960-18f8c92a6ea1}
0
| KRYCÍ LIST ROZPOČTU | [7 empty] | v --- nižšie sa nachádzajú doplnkové a pomocné údaje k zostavám --- v | [8 empty] | False
Stavba:
Mäsovýroba, spracovanie mäsa a výroba regionálnych mäsových výrobkov
Objekt:
SO 01 - Stavebná časť
Časť:
SO 01-1 - Elektroinštalácia
Úroveň 3:
SO 01-1-16 - Dátová rozvádzač mäsovýroba
| JKSO: |  |  |  |  | KS:
| Miesto: |  | Vígľaš-Pstruša |  |  | Dátum: | Vyplň údaj
| Objednávateľ: |  |  |  |  | IČO: | 36033499
|  | AGROSEV, spol. s r.o. |  |  |  | IČ DPH: | SK2020068292
| Zhotoviteľ: |  |  |  |  | IČO: | Vyplň údaj
|  | Vyplň údaj |  |  |  | IČ DPH: | Vyplň údaj
| Projektant: |  |  |  |  | IČO: | 36723088
|  | architektúra, s.r.o. |  |  |  | IČ DPH: | SK2022299477
| Spracovateľ: |  |  |  |  | IČO:
IČ DPH:
Poznámka:
| Cena bez DPH | [5 empty] | 0
|  |  | Základ dane |  |  | Sadzba dane | Výška dane
| DPH | základná | 0 |  |  | 0% | 0
|  | znížená | 0 |  |  | 20% | 0
|  | zákl. prenesená | 0 |  |  | 0% | 0
|  | zníž. prenesená | 0 |  |  | 20% | 0
|  | nulová | 0 |  |  | 0% | 0
| Cena s DPH |  |  | v | EUR |  | 0
| Projektant |  |  | Spracovateľ
| Dátum a podpis: |  | Pečiatka | Dátum a podpis: |  |  | Pečiatka
| Objednávateľ |  |  | Zhotoviteľ
| Dátum a podpis: |  | Pečiatka | Dátum a podpis: |  |  | Pečiatka
REKAPITULÁCIA ROZPOČTU
Stavba:
Mäsovýroba, spracovanie mäsa a výroba regionálnych mäsových výrobkov
Objekt:
SO 01 - Stavebná časť
Časť:
SO 01-1 - Elektroinštalácia
Úroveň 3:
SO 01-1-16 - Dátová rozvádzač mäsovýroba
Miesto: |  |  | Vígľaš-Pstruša |  |  | Dátum: | Vyplň údaj
Objednávateľ: |  |  | AGROSEV, spol. s r.o. |  |  | Projektant: | architektúra, s.r.o.
Zhotoviteľ: |  |  | Vyplň údaj |  |  | Spracovateľ:
Kód dielu - Popis | [6 empty] | Cena celkom [EUR]
Náklady z rozpočtu | [6 empty] | 0 | [11 empty] | -1
| 92 - Montáž slaboprúdových rozvodov a zariadení | [5 empty] | 0
| 9205 - Slaboprúdové zariadenia | [5 empty] | 0
| 9250 - Montáž zapojenia kamier | [5 empty] | 0
| HS - Hodinové zúčtovacie sadzby | [5 empty] | 0
| HS00 - Stavebno montážne práce | [5 empty] | 0
ROZPOČET
Stavba:
Mäsovýroba, spracovanie mäsa a výroba regionálnych mäsových výrobkov
Objekt:
SO 01 - Stavebná časť
Časť:
SO 01-1 - Elektroinštalácia
Úroveň 3:
SO 01-1-16 - Dátová rozvádzač mäsovýroba
Miesto: |  |  | Vígľaš-Pstruša |  |  | Dátum: | Vyplň údaj
Objednávateľ: |  |  | AGROSEV, spol. s r.o. |  |  | Projektant: | architektúra, s.r.o.
Zhotoviteľ: |  |  | Vyplň údaj |  |  | Spracovateľ:
PČ | Typ | Kód | Popis | MJ | Množstvo | J.cena [EUR] | Cena celkom [EUR] | Cenová sústava |  | DPH | J. Nh [h] | Nh celkom [h] | J. hmotnosť [t] | Hmotnosť celkom [t] | J. suť [t] | Suť Celkom [t]
Náklady z rozpočtu | [6 empty] | 0 |  |  |  |  | 0 |  | 0 |  | 0 |  | D | -1 | [7 empty] | 0
| D | 92 | Montáž slaboprúdových rozvodov a zariadení |  |  |  | 0 |  |  |  |  | 0 |  | 0 |  | 0 | 1 | D | 0 | ROZPOCET | [6 empty] | 0
| D | 9205 | Slaboprúdové zariadenia |  |  |  | 0 |  |  |  |  | 0 |  | 0 |  | 0 | 1 | D | 1 | ROZPOCET | [6 empty] | 0
1 | K | 92050801030120.S | Montáž stojanového rozvadzača 19", výšky od 1970 do 2105 mm, hĺbky 600-800 mm | ks | 1 |  | 0 |  |  | znížená |  | 0 | 0 | 0 | 0 | 0 | 4 | K | 2 | ROZPOCET | 0 | 0 | 0 | 0 | 0 | 2 | 0 | 4 | 2
2 | M | DT368060-- | Stojanový rozvádzač S-RACK, Š800 V1744 H600, 19", 36U | ks | 1 |  | 0 |  |  | znížená |  | 0 | 0 | 0 | 0 | 0 | 8 | M | 2 | ROZPOCET | 0 | 0 | 0 | 0 | 0 | 2 | 0 | 4 | 4
3 | K | 92050801030210.S | Montáž stropného ventilátora | ks | 1 |  | 0 |  |  | znížená |  | 0 | 0 | 0 | 0 | 0 | 4 | K | 2 | ROZPOCET | 0 | 0 | 0 | 0 | 0 | 2 | 0 | 4 | 6
4 | M | DTLTR02A-- | Stropná vent. jednotka 2 vent. pre S-RACK analóg. termostat | ks | 1 |  | 0 |  |  | znížená |  | 0 | 0 | 0 | 0 | 0 | 8 | M | 2 | ROZPOCET | 0 | 0 | 0 | 0 | 0 | 2 | 0 | 4 | 8
5 | K | 92050801030240.S | Montáž police do rozvadzača, so zadnými podperami | ks | 2 |  | 0 |  |  | znížená |  | 0 | 0 | 0 | 0 | 0 | 4 | K | 2 | ROZPOCET | 0 | 0 | 0 | 0 | 0 | 2 | 0 | 4 | 10
6 | M | DTFF1370-- | 19" pevná polica, max. nosnosť 50kg, H=370mm, 1U, RAL7035 | ks | 2 |  | 0 |  |  | znížená |  | 0 | 0 | 0 | 0 | 0 | 8 | M | 2 | ROZPOCET | 0 | 0 | 0 | 0 | 0 | 2 | 0 | 4 | 12
7 | K | 92050801030250.S | Montáž kolieska pre stojanový rozvadzač | ks | 1 |  | 0 |  |  | znížená |  | 0 | 0 | 0 | 0 | 0 | 4 | K | 2 | ROZPOCET | 0 | 0 | 0 | 0 | 0 | 2 | 0 | 4 | 14
8 | M | DTZR0005-- | Súprava koliesok (2 s blokovaním, 2 bez b.) pre S-RACK | bal | 1 |  | 0 |  |  | znížená |  | 0 | 0 | 0 | 0 | 0 | 8 | M | 2 | ROZPOCET | 0 | 0 | 0 | 0 | 0 | 2 | 0 | 4 | 16
9 | K | 92050801050110.S | Montáž tieneného patch panelu, 24xRJ45 | ks | 4 |  | 0 |  |  | znížená |  | 0 | 0 | 0 | 0 | 0 | 4 | K | 2 | ROZPOCET | 0 | 0 | 0 | 0 | 0 | 2 | 0 | 4 | 18
10 | M | HSER0240GS | 19" patchpanel pre 24 modulov (SFA/SFB) neosadený 1U RAL7035 | ks | 4 |  | 0 |  |  | znížená |  | 0 | 0 | 0 | 0 | 0 | 8 | M | 2 | ROZPOCET | 0 | 0 | 0 | 0 | 0 | 2 | 0 | 4 | 20
11 | K | 92050801050140.S | Zapojenie jedneho portu do patch panelu - 1xRJ45 | ks | 96 |  | 0 |  |  | znížená |  | 0 | 0 | 0 | 0 | 0 | 4 | K | 2 | ROZPOCET | 0 | 0 | 0 | 0 | 0 | 2 | 0 | 4 | 22
12 | M | HSEMRJ5GWS | TOOLLESS LINE keystone RJ45 tienený Cat.5e (SFA) | ks | 48 |  | 0 |  |  | znížená |  | 0 | 0 | 0 | 0 | 0 | 8 | M | 2 | ROZPOCET | 0 | 0 | 0 | 0 | 0 | 2 | 0 | 4 | 24
13 | M | HSEMRJ6GWS | TOOLLESS LINE keystone RJ45 tienený Cat.6 (SFA) | ks | 48 |  | 0 |  |  | znížená |  | 0 | 0 | 0 | 0 | 0 | 8 | M | 2 | ROZPOCET | 0 | 0 | 0 | 0 | 0 | 2 | 0 | 4 | 26
| D | 9250 | Montáž zapojenia kamier |  |  |  | 0 |  |  |  |  | 0 |  | 0 |  | 0 | 1 | D | 1 | ROZPOCET | [6 empty] | 0
14 | K | 92503120100030.S | Montáž a zapojenie IP záznammového zariadenia XRN do 64 kanálov, Nastavenie, spustenie do prevádzky | ks | 1 |  | 0 |  |  | znížená |  | 0 | 0 | 0 | 0 | 0 | 4 | K | 2 | ROZPOCET | 0 | 0 | 0 | 0 | 0 | 2 | 0 | 4 | 28
15 | M | 575 01389 | DS-7732NXI-I4/S(C) NVR, 32 kanálů, až 12MPx, AcuSense, (bez HDD) | ks | 1 |  | 0 |  |  | znížená |  | 0 | 0 | 0 | 0 | 0 | 8 | M | 2 | ROZPOCET | 0 | 0 | 0 | 0 | 0 | 2 | 0 | 4 | 30
16 | M | HDD_4TB | Seagate HDD 4TB | ks | 4 |  | 0 |  |  | znížená |  | 0 | 0 | 0 | 0 | 0 | 8 | M | 2 | ROZPOCET | 0 | 0 | 0 | 0 | 0 | 2 | 0 | 4 | 32
| D | HS | Hodinové zúčtovacie sadzby |  |  |  | 0 |  |  |  |  | 0 |  | 0 |  | 0 | 1 | D | 0 | ROZPOCET | [6 empty] | 0
| D | HS00 | Stavebno montážne práce |  |  |  | 0 |  |  |  |  | 0 |  | 0 |  | 0 | 1 | D | 1 | ROZPOCET | [6 empty] | 0
17 | K | HS000000001120.S | Príprava kabeláže | hod | 15 |  | 0 |  |  | znížená |  | 0 | 0 | 0 | 0 | 0 | 4 | K | 2 | ROZPOCET | 0 | 0 | 0 | 0 | 0 | 2 | 0 | 4 | 34

## SO 01-1-17 - Rozvádzač RH...
{f53f1407-48f0-43c0-ae48-cfc442da9aad}
0
| KRYCÍ LIST ROZPOČTU | [7 empty] | v --- nižšie sa nachádzajú doplnkové a pomocné údaje k zostavám --- v | [8 empty] | False
Stavba:
Mäsovýroba, spracovanie mäsa a výroba regionálnych mäsových výrobkov
Objekt:
SO 01 - Stavebná časť
Časť:
SO 01-1 - Elektroinštalácia
Úroveň 3:
SO 01-1-17 - Rozvádzač RH mäsovýroba
| JKSO: |  |  |  |  | KS:
| Miesto: |  | Vígľaš-Pstruša |  |  | Dátum: | Vyplň údaj
| Objednávateľ: |  |  |  |  | IČO: | 36033499
|  | AGROSEV, spol. s r.o. |  |  |  | IČ DPH: | SK2020068292
| Zhotoviteľ: |  |  |  |  | IČO: | Vyplň údaj
|  | Vyplň údaj |  |  |  | IČ DPH: | Vyplň údaj
| Projektant: |  |  |  |  | IČO: | 36723088
|  | architektúra, s.r.o. |  |  |  | IČ DPH: | SK2022299477
| Spracovateľ: |  |  |  |  | IČO:
IČ DPH:
Poznámka:
| Cena bez DPH | [5 empty] | 0
|  |  | Základ dane |  |  | Sadzba dane | Výška dane
| DPH | základná | 0 |  |  | 0% | 0
|  | znížená | 0 |  |  | 20% | 0
|  | zákl. prenesená | 0 |  |  | 0% | 0
|  | zníž. prenesená | 0 |  |  | 20% | 0
|  | nulová | 0 |  |  | 0% | 0
| Cena s DPH |  |  | v | EUR |  | 0
| Projektant |  |  | Spracovateľ
| Dátum a podpis: |  | Pečiatka | Dátum a podpis: |  |  | Pečiatka
| Objednávateľ |  |  | Zhotoviteľ
| Dátum a podpis: |  | Pečiatka | Dátum a podpis: |  |  | Pečiatka
REKAPITULÁCIA ROZPOČTU
Stavba:
Mäsovýroba, spracovanie mäsa a výroba regionálnych mäsových výrobkov
Objekt:
SO 01 - Stavebná časť
Časť:
SO 01-1 - Elektroinštalácia
Úroveň 3:
SO 01-1-17 - Rozvádzač RH mäsovýroba
Miesto: |  |  | Vígľaš-Pstruša |  |  | Dátum: | Vyplň údaj
Objednávateľ: |  |  | AGROSEV, spol. s r.o. |  |  | Projektant: | architektúra, s.r.o.
Zhotoviteľ: |  |  | Vyplň údaj |  |  | Spracovateľ:
Kód dielu - Popis | [6 empty] | Cena celkom [EUR]
Náklady z rozpočtu | [6 empty] | 0 | [11 empty] | -1
| 91 - Montáž silnoprúdových rozvodov a zariadení | [5 empty] | 0
| 9112 - Prístroje istiace | [5 empty] | 0
| 9113 - Stykače, relé, istiace transformátorčeky | [5 empty] | 0
| 9115 - Relé a ochrany | [5 empty] | 0
| 9119 - Rozvádzače | [5 empty] | 0
| 92 - Montáž slaboprúdových rozvodov a zariadení | [5 empty] | 0
| 9204 - Slaboprúdové rozvody | [5 empty] | 0
| M - Práce a dodávky M | [5 empty] | 0
| 21-M - Elektromontáže | [5 empty] | 0
ROZPOČET
Stavba:
Mäsovýroba, spracovanie mäsa a výroba regionálnych mäsových výrobkov
Objekt:
SO 01 - Stavebná časť
Časť:
SO 01-1 - Elektroinštalácia
Úroveň 3:
SO 01-1-17 - Rozvádzač RH mäsovýroba
Miesto: |  |  | Vígľaš-Pstruša |  |  | Dátum: | Vyplň údaj
Objednávateľ: |  |  | AGROSEV, spol. s r.o. |  |  | Projektant: | architektúra, s.r.o.
Zhotoviteľ: |  |  | Vyplň údaj |  |  | Spracovateľ:
PČ | Typ | Kód | Popis | MJ | Množstvo | J.cena [EUR] | Cena celkom [EUR] | Cenová sústava |  | DPH | J. Nh [h] | Nh celkom [h] | J. hmotnosť [t] | Hmotnosť celkom [t] | J. suť [t] | Suť Celkom [t]
Náklady z rozpočtu | [6 empty] | 0 |  |  |  |  | 0 |  | 0 |  | 0 |  | D | -1 | [7 empty] | 0
| D | 91 | Montáž silnoprúdových rozvodov a zariadení |  |  |  | 0 |  |  |  |  | 0 |  | 0 |  | 0 | 1 | D | 0 | ROZPOCET | [6 empty] | 0
| D | 9112 | Prístroje istiace |  |  |  | 0 |  |  |  |  | 0 |  | 0 |  | 0 | 1 | D | 1 | ROZPOCET | [6 empty] | 0
1 | K | 91120401010010.S | Istič vzduchový jednopólový + N do 63 A | ks | 34 |  | 0 |  |  | znížená |  | 0 | 0 | 0 | 0 | 0 | 4 | K | 2 | ROZPOCET | 0 | 0 | 0 | 0 | 0 | 2 | 0 | 4 | 2
2 | M | BO618516-- | Pr.chránič s ističom, char. B, 16A, 30mA, 1+N, typ AC, 10kA | ks | 32 |  | 0 |  |  | znížená |  | 0 | 0 | 0 | 0 | 0 | 8 | M | 2 | ROZPOCET | 0 | 0 | 0 | 0 | 0 | 2 | 0 | 4 | 4
3 | M | BO618510-- | Pr.chránič s ističom, char. B, 10A, 30mA, 1+N, typ AC, 10kA | ks | 2 |  | 0 |  |  | znížená |  | 0 | 0 | 0 | 0 | 0 | 8 | M | 2 | ROZPOCET | 0 | 0 | 0 | 0 | 0 | 2 | 0 | 4 | 6
4 | K | 91120401010030.S | Istič vzduchový jednopólový do 63 A | ks | 51 |  | 0 |  |  | znížená |  | 0 | 0 | 0 | 0 | 0 | 4 | K | 2 | ROZPOCET | 0 | 0 | 0 | 0 | 0 | 2 | 0 | 4 | 8
5 | M | BM018102-- | Istič B2/1 10kA, charakteristika B, 2A, 1-pólový | ks | 4 |  | 0 |  |  | znížená |  | 0 | 0 | 0 | 0 | 0 | 8 | M | 2 | ROZPOCET | 0 | 0 | 0 | 0 | 0 | 2 | 0 | 4 | 10
6 | M | BM018104-- | Istič B4/1 10kA, charakteristika B, 4A, 1-pólový | ks | 3 |  | 0 |  |  | znížená |  | 0 | 0 | 0 | 0 | 0 | 8 | M | 2 | ROZPOCET | 0 | 0 | 0 | 0 | 0 | 2 | 0 | 4 | 12
7 | M | BM018116-- | Istič B16/1 10kA, charakteristika B, 16A, 1-pólový | ks | 44 |  | 0 |  |  | znížená |  | 0 | 0 | 0 | 0 | 0 | 8 | M | 2 | ROZPOCET | 0 | 0 | 0 | 0 | 0 | 2 | 0 | 4 | 14
8 | K | 91120401010065.S | Istič vzduchový štvorpólový do 63 A | ks | 91 |  | 0 |  |  | znížená |  | 0 | 0 | 0 | 0 | 0 | 4 | K | 2 | ROZPOCET | 0 | 0 | 0 | 0 | 0 | 2 | 0 | 4 | 16
9 | M | AR004103-- | Prúdový chránič AMPARO, 40A, 4-pólový, 30mA typ AC, 10kA | ks | 23 |  | 0 |  |  | znížená |  | 0 | 0 | 0 | 0 | 0 | 8 | M | 2 | ROZPOCET | 0 | 0 | 0 | 0 | 0 | 2 | 0 | 4 | 18
10 | M | AR006103-- | Prúdový chránič AMPARO 10kA, 63A, 4-pólový, 30mA, typ AC | ks | 17 |  | 0 |  |  | znížená |  | 0 | 0 | 0 | 0 | 0 | 8 | M | 2 | ROZPOCET | 0 | 0 | 0 | 0 | 0 | 2 | 0 | 4 | 20
11 | M | BM018306-- | Istič B6/3 10kA, charakteristika B, 6A, 3-pólový | ks | 2 |  | 0 |  |  | znížená |  | 0 | 0 | 0 | 0 | 0 | 8 | M | 2 | ROZPOCET | 0 | 0 | 0 | 0 | 0 | 2 | 0 | 4 | 22
12 | M | BM018340-- | Istič B40/3 10kA, charakteristika B, 40A, 3-pólový | ks | 2 |  | 0 |  |  | znížená |  | 0 | 0 | 0 | 0 | 0 | 8 | M | 2 | ROZPOCET | 0 | 0 | 0 | 0 | 0 | 2 | 0 | 4 | 24
13 | M | BM018332-- | Istič B32/3 10kA, charakteristika B, 32A, 3-pólový | ks | 12 |  | 0 |  |  | znížená |  | 0 | 0 | 0 | 0 | 0 | 8 | M | 2 | ROZPOCET | 0 | 0 | 0 | 0 | 0 | 2 | 0 | 4 | 26
14 | M | BM018310-- | Istič B10/3 10kA, charakteristika B, 10A, 3-pólový | ks | 6 |  | 0 |  |  | znížená |  | 0 | 0 | 0 | 0 | 0 | 8 | M | 2 | ROZPOCET | 0 | 0 | 0 | 0 | 0 | 2 | 0 | 4 | 28
15 | M | BM018316-- | Istič B16/3 10kA, charakteristika B, 16A, 3-pólový | ks | 26 |  | 0 |  |  | znížená |  | 0 | 0 | 0 | 0 | 0 | 8 | M | 2 | ROZPOCET | 0 | 0 | 0 | 0 | 0 | 2 | 0 | 4 | 30
16 | M | BM018363-- | Istič B63/3 10kA, charakteristika B, 63A, 3-pólový | ks | 3 |  | 0 |  |  | znížená |  | 0 | 0 | 0 | 0 | 0 | 8 | M | 2 | ROZPOCET | 0 | 0 | 0 | 0 | 0 | 2 | 0 | 4 | 32
17 | K | 91120401010115.S | Výkonové ističe vzduchové do 250 A, 4P | ks | 1 |  | 0 |  |  | znížená |  | 0 | 0 | 0 | 0 | 0 | 4 | K | 2 | ROZPOCET | 0 | 0 | 0 | 0 | 0 | 2 | 0 | 4 | 34
18 | M | MC225131S- | Výkonový istič 3-pólový, 250A, 25kA, MC2B-A250+SVE | ks | 1 |  | 0 |  |  | znížená |  | 0 | 0 | 0 | 0 | 0 | 8 | M | 2 | ROZPOCET | 0 | 0 | 0 | 0 | 0 | 2 | 0 | 4 | 36
| D | 9113 | Stykače, relé, istiace transformátorčeky |  |  |  | 0 |  |  |  |  | 0 |  | 0 |  | 0 | 1 | D | 1 | ROZPOCET | [6 empty] | 0
19 | K | 91130101010050.S | Stýkač trojpólový na DIN lištu do 63 A | ks | 7 |  | 0 |  |  | znížená |  | 0 | 0 | 0 | 0 | 0 | 4 | K | 2 | ROZPOCET | 0 | 0 | 0 | 0 | 0 | 2 | 0 | 4 | 38
20 | M | BZ326461-- | Inštalačný stýkač 25A, 4 zapínacie, 230VAC, 2TE | ks | 7 |  | 0 |  |  | znížená |  | 0 | 0 | 0 | 0 | 0 | 8 | M | 2 | ROZPOCET | 0 | 0 | 0 | 0 | 0 | 2 | 0 | 4 | 40
| D | 9115 | Relé a ochrany |  |  |  | 0 |  |  |  |  | 0 |  | 0 |  | 0 | 1 | D | 1 | ROZPOCET | [6 empty] | 0
21 | K | 91150203021181.S | Montáž prepäťovej ochrany | ks | 1 |  | 0 |  |  | znížená |  | 0 | 0 | 0 | 0 | 0 | 4 | K | 2 | ROZPOCET | 0 | 0 | 0 | 0 | 0 | 2 | 0 | 4 | 42
22 | M | IS211340-A | Zvodič PROTEC T1+2/B+C TNS, 4p, 25kA/275V | ks | 1 |  | 0 |  |  | znížená |  | 0 | 0 | 0 | 0 | 0 | 8 | M | 2 | ROZPOCET | 0 | 0 | 0 | 0 | 0 | 2 | 0 | 4 | 44
| D | 9119 | Rozvádzače |  |  |  | 0 |  |  |  |  | 0 |  | 0 |  | 0 | 1 | D | 1 | ROZPOCET | [6 empty] | 0
23 | K | 91190101010020.S | Montáž rozvádzača skriňového, panelového za l pole - delený rozvádzač do váhy 300 kg | ks | 3 |  | 0 |  |  | znížená |  | 0 | 0 | 0 | 0 | 0 | 4 | K | 2 | ROZPOCET | 0 | 0 | 0 | 0 | 0 | 2 | 0 | 4 | 46
24 | M | AC201040-- | Radová skriňa AC 1-krídlová IP55 V=2000 Š=1000 H=400 mm | ks | 2 |  | 0 |  |  | znížená |  | 0 | 0 | 0 | 0 | 0 | 8 | M | 2 | ROZPOCET | 0 | 0 | 0 | 0 | 0 | 2 | 0 | 4 | 48
25 | M | AC206040-- | Radová skriňa AC 1-krídlová IP55 V=2000 Š=600 H=400 mm | ks | 1 |  | 0 |  |  | znížená |  | 0 | 0 | 0 | 0 | 0 | 8 | M | 2 | ROZPOCET | 0 | 0 | 0 | 0 | 0 | 2 | 0 | 4 | 50
26 | M | ATSW2004-- | Bočnice (pár) V=2000 H=400mm RAL7035, hrúbka 1,2mm | bal | 1 |  | 0 |  |  | znížená |  | 0 | 0 | 0 | 0 | 0 | 8 | M | 2 | ROZPOCET | 0 | 0 | 0 | 0 | 0 | 2 | 0 | 4 | 52
27 | M | ATSOC204-- | Rohové diely podstavca V=200 mm ABS RAL7012, 4ks | bal | 3 |  | 0 |  |  | znížená |  | 0 | 0 | 0 | 0 | 0 | 8 | M | 2 | ROZPOCET | 0 | 0 | 0 | 0 | 0 | 2 | 0 | 4 | 54
28 | M | ATSOT041-- | Podstavec, hĺbkový diel (pár) H=400 V=100mm RAL7012 | bal | 1 |  | 0 |  |  | znížená |  | 0 | 0 | 0 | 0 | 0 | 8 | M | 2 | ROZPOCET | 0 | 0 | 0 | 0 | 0 | 2 | 0 | 4 | 56
29 | M | ATSOB061-- | Podstavec, šírkový diel (pár) Š=600 V=100mm RAL9005 | bal | 1 |  | 0 |  |  | znížená |  | 0 | 0 | 0 | 0 | 0 | 8 | M | 2 | ROZPOCET | 0 | 0 | 0 | 0 | 0 | 2 | 0 | 4 | 58
30 | M | ATSOB101-- | Podstavec, šírkový diel (pár) Š=1000 V=100mm RAL9005 | bal | 2 |  | 0 |  |  | znížená |  | 0 | 0 | 0 | 0 | 0 | 8 | M | 2 | ROZPOCET | 0 | 0 | 0 | 0 | 0 | 2 | 0 | 4 | 60
31 | M | ATCCI060-- | Súprava pre spájanie skríň, vnútorná a vonkajšia, 4 uholníky | bal | 3 |  | 0 |  |  | znížená |  | 0 | 0 | 0 | 0 | 0 | 8 | M | 2 | ROZPOCET | 0 | 0 | 0 | 0 | 0 | 2 | 0 | 4 | 62
32 | M | IL046541-G | Postrannica 3S pre žľab 41 modulových jednotiek | ks | 6 |  | 0 |  |  | znížená |  | 0 | 0 | 0 | 0 | 0 | 8 | M | 2 | ROZPOCET | 0 | 0 | 0 | 0 | 0 | 2 | 0 | 4 | 64
33 | M | IG714815-- | Adaptér pre vložku Modul 2000, do skrine AC, KC | bal | 3 |  | 0 |  |  | znížená |  | 0 | 0 | 0 | 0 | 0 | 8 | M | 2 | ROZPOCET | 0 | 0 | 0 | 0 | 0 | 2 | 0 | 4 | 66
34 | M | IL053204-- | Čelný panel 2G4 pre kanál | ks | 11 |  | 0 |  |  | znížená |  | 0 | 0 | 0 | 0 | 0 | 8 | M | 2 | ROZPOCET | 0 | 0 | 0 | 0 | 0 | 2 | 0 | 4 | 68
35 | M | IL053404-- | Čelný panel 4G4 pre kanál | ks | 22 |  | 0 |  |  | znížená |  | 0 | 0 | 0 | 0 | 0 | 8 | M | 2 | ROZPOCET | 0 | 0 | 0 | 0 | 0 | 2 | 0 | 4 | 70
36 | M | BK14005--A | Montážna lišta dierovaná, 2000x35x7.5 | ks | 10 |  | 0 |  |  | znížená |  | 0 | 0 | 0 | 0 | 0 | 8 | M | 2 | ROZPOCET | 0 | 0 | 0 | 0 | 0 | 2 | 0 | 4 | 72
37 | M | SKWSTBT51- | Príruba izolačná LMC 51 (IP54), RAL7035, vrátane nitov | ks | 10 |  | 0 |  |  | znížená |  | 0 | 0 | 0 | 0 | 0 | 8 | M | 2 | ROZPOCET | 0 | 0 | 0 | 0 | 0 | 2 | 0 | 4 | 74
38 | M | Mat | Drobný montážny materiál | ks | 10 |  | 0 |  |  | znížená |  | 0 | 0 | 0 | 0 | 0 | 8 | M | 2 | ROZPOCET | 0 | 0 | 0 | 0 | 0 | 2 | 0 | 4 | 76
39 | K | 91190103010298.S | Radová svorkovnica s poistkou vrátane zapojenia na jednej strane a popis.štítku pre vodič do 4 mm2 | ks | 350 |  | 0 |  |  | znížená |  | 0 | 0 | 0 | 0 | 0 | 4 | K | 2 | ROZPOCET | 0 | 0 | 0 | 0 | 0 | 2 | 0 | 4 | 78
40 | M | IP3038338- | Viacúrovňová svorka ST 4-PE/3L | ks | 350 |  | 0 |  |  | znížená |  | 0 | 0 | 0 | 0 | 0 | 8 | M | 2 | ROZPOCET | 0 | 0 | 0 | 0 | 0 | 2 | 0 | 4 | 80
41 | K | 91190104010220.S | Stupačková svorkovnica 4-pólová vrátane zapojenia 16 - 95 mm2 | ks | 4 |  | 0 |  |  | znížená |  | 0 | 0 | 0 | 0 | 0 | 4 | K | 2 | ROZPOCET | 0 | 0 | 0 | 0 | 0 | 2 | 0 | 4 | 82
42 | M | 345610010200.S | Svorkovnica pre hlavné stúpacie vedenie 6323-95 P bez krytu, 500 V, max. prierez 95 mm2, 4 póly | ks | 4 |  | 0 |  |  | znížená |  | 0 | 0 | 0 | 0 | 0 | 8 | M | 2 | ROZPOCET | 0 | 0 | 0 | 0 | 0 | 2 | 0 | 4 | 84
43 | M | Mat | Drobný montážny materiál | ks | 150 |  | 0 |  |  | znížená |  | 0 | 0 | 0 | 0 | 0 | 8 | M | 2 | ROZPOCET | 0 | 0 | 0 | 0 | 0 | 2 | 0 | 4 | 86
| D | 92 | Montáž slaboprúdových rozvodov a zariadení |  |  |  | 0 |  |  |  |  | 0 |  | 0 |  | 0 | 1 | D | 0 | ROZPOCET | [6 empty] | 0
| D | 9204 | Slaboprúdové rozvody |  |  |  | 0 |  |  |  |  | 0 |  | 0 |  | 0 | 1 | D | 1 | ROZPOCET | [6 empty] | 0
44 | K | 92040303030020.S | Vodič (lano) silnoprúdový CY, CYA 1,5 uložený do rúrkovodu alebo líšt,bez ukončenia a zapojenia | m | 800 |  | 0 |  |  | znížená |  | 0 | 0 | 0 | 0 | 0 | 4 | K | 2 | ROZPOCET | 0 | 0 | 0 | 0 | 0 | 2 | 0 | 4 | 88
45 | M | 341110012000.S | Vodič medený H07V-U 1,5 mm2 | m | 800 |  | 0 |  |  | znížená |  | 0 | 0 | 0 | 0 | 0 | 8 | M | 2 | ROZPOCET | 0 | 0 | 0 | 0 | 0 | 2 | 0 | 4 | 90
46 | K | 92040303030030.S | Vodič (lano) silnoprúdový CY, CYA 2,5 uložený do rúrkovodu alebo líšt,bez ukončenia a zapojenia | m | 600 |  | 0 |  |  | znížená |  | 0 | 0 | 0 | 0 | 0 | 4 | K | 2 | ROZPOCET | 0 | 0 | 0 | 0 | 0 | 2 | 0 | 4 | 92
47 | M | 341110012100.S | Vodič medený H07V-U 2,5 mm2 | m | 600 |  | 0 |  |  | znížená |  | 0 | 0 | 0 | 0 | 0 | 8 | M | 2 | ROZPOCET | 0 | 0 | 0 | 0 | 0 | 2 | 0 | 4 | 94
48 | K | 92040303030040.S | Vodič (lano) silnoprúdový CY, CYA 4,0 uložený do rúrkovodu alebo líšt,bez ukončenia a zapojenia | m | 400 |  | 0 |  |  | znížená |  | 0 | 0 | 0 | 0 | 0 | 4 | K | 2 | ROZPOCET | 0 | 0 | 0 | 0 | 0 | 2 | 0 | 4 | 96
49 | M | 341110012200.S | Vodič medený H07V-U 4 mm2 | m | 400 |  | 0 |  |  | znížená |  | 0 | 0 | 0 | 0 | 0 | 8 | M | 2 | ROZPOCET | 0 | 0 | 0 | 0 | 0 | 2 | 0 | 4 | 98
50 | K | 92040303030050.S | Vodič (lano) silnoprúdový CY, CYA 6,0 uložený do rúrkovodu alebo líšt,bez ukončenia a zapojenia | m | 200 |  | 0 |  |  | znížená |  | 0 | 0 | 0 | 0 | 0 | 4 | K | 2 | ROZPOCET | 0 | 0 | 0 | 0 | 0 | 2 | 0 | 4 | 100
51 | M | 341110012300.S | Vodič medený H07V-U 6 mm2 | m | 200 |  | 0 |  |  | znížená |  | 0 | 0 | 0 | 0 | 0 | 8 | M | 2 | ROZPOCET | 0 | 0 | 0 | 0 | 0 | 2 | 0 | 4 | 102
52 | K | 92040303030060.S | Vodič (lano) silnoprúdový CY, CYA 10,0 uložený do rúrkovodu alebo líšt,bez ukončenia a zapojenia | m | 100 |  | 0 |  |  | znížená |  | 0 | 0 | 0 | 0 | 0 | 4 | K | 2 | ROZPOCET | 0 | 0 | 0 | 0 | 0 | 2 | 0 | 4 | 104
53 | M | 341110012400.S | Vodič medený H07V-U 10 mm2 | m | 100 |  | 0 |  |  | znížená |  | 0 | 0 | 0 | 0 | 0 | 8 | M | 2 | ROZPOCET | 0 | 0 | 0 | 0 | 0 | 2 | 0 | 4 | 106
| D | M | Práce a dodávky M |  |  |  | 0 |  |  |  |  | 0 |  | 0 |  | 0 | 3 | D | 0 | ROZPOCET | [6 empty] | 0
| D | 21-M | Elektromontáže |  |  |  | 0 |  |  |  |  | 0 |  | 0 |  | 0 | 3 | D | 1 | ROZPOCET | [6 empty] | 0
54 | K | 210411001.S | Montáž systémovej jednotky | ks | 2 |  | 0 |  |  | znížená |  | 0 | 0 | 0 | 0 | 0 | 64 | K | 2 | ROZPOCET | 0 | 0 | 0 | 0 | 0 | 2 | 0 | 64 | 108
55 | M | STV-0640.02 | Napájací zdroj KNX | ks | 1 |  | 0 |  |  | znížená |  | 0 | 0 | 0 | 0 | 0 | 256 | M | 2 | ROZPOCET | 0 | 0 | 0 | 0 | 0 | 2 | 0 | 64 | 110
56 | M | CN-IP100.03 | IP Router KNX | ks | 1 |  | 0 |  |  | znížená |  | 0 | 0 | 0 | 0 | 0 | 256 | M | 2 | ROZPOCET | 0 | 0 | 0 | 0 | 0 | 2 | 0 | 64 | 112
57 | K | 210411011.S | Montáž spínacieho aktora, drôtové riešenie | ks | 2 |  | 0 |  |  | znížená |  | 0 | 0 | 0 | 0 | 0 | 64 | K | 2 | ROZPOCET | 0 | 0 | 0 | 0 | 0 | 2 | 0 | 64 | 114
58 | M | AKI-0816.04 | Spínací aktor | ks | 2 |  | 0 |  |  | znížená |  | 0 | 0 | 0 | 0 | 0 | 256 | M | 2 | ROZPOCET | 0 | 0 | 0 | 0 | 0 | 2 | 0 | 64 | 116
59 | K | 210411012.S | Montáž stmievacieho aktora, drôtové riešenie | ks | 2 |  | 0 |  |  | znížená |  | 0 | 0 | 0 | 0 | 0 | 64 | K | 2 | ROZPOCET | 0 | 0 | 0 | 0 | 0 | 2 | 0 | 64 | 118
60 | M | SCN-DA642.04 | KNX brána DALI | ks | 2 |  | 0 |  |  | znížená |  | 0 | 0 | 0 | 0 | 0 | 256 | M | 2 | ROZPOCET | 0 | 0 | 0 | 0 | 0 | 2 | 0 | 64 | 120

## SO 01-1-18 - Rozvádzač RK...
{61c028e8-e405-4793-a9bc-804396fedc3a}
0
| KRYCÍ LIST ROZPOČTU | [7 empty] | v --- nižšie sa nachádzajú doplnkové a pomocné údaje k zostavám --- v | [8 empty] | False
Stavba:
Mäsovýroba, spracovanie mäsa a výroba regionálnych mäsových výrobkov
Objekt:
SO 01 - Stavebná časť
Časť:
SO 01-1 - Elektroinštalácia
Úroveň 3:
SO 01-1-18 - Rozvádzač RK 2.n.p.
| JKSO: |  |  |  |  | KS:
| Miesto: |  | Vígľaš-Pstruša |  |  | Dátum: | Vyplň údaj
| Objednávateľ: |  |  |  |  | IČO: | 36033499
|  | AGROSEV, spol. s r.o. |  |  |  | IČ DPH: | SK2020068292
| Zhotoviteľ: |  |  |  |  | IČO: | Vyplň údaj
|  | Vyplň údaj |  |  |  | IČ DPH: | Vyplň údaj
| Projektant: |  |  |  |  | IČO: | 36723088
|  | architektúra, s.r.o. |  |  |  | IČ DPH: | SK2022299477
| Spracovateľ: |  |  |  |  | IČO:
IČ DPH:
Poznámka:
| Cena bez DPH | [5 empty] | 0
|  |  | Základ dane |  |  | Sadzba dane | Výška dane
| DPH | základná | 0 |  |  | 0% | 0
|  | znížená | 0 |  |  | 20% | 0
|  | zákl. prenesená | 0 |  |  | 0% | 0
|  | zníž. prenesená | 0 |  |  | 20% | 0
|  | nulová | 0 |  |  | 0% | 0
| Cena s DPH |  |  | v | EUR |  | 0
| Projektant |  |  | Spracovateľ
| Dátum a podpis: |  | Pečiatka | Dátum a podpis: |  |  | Pečiatka
| Objednávateľ |  |  | Zhotoviteľ
| Dátum a podpis: |  | Pečiatka | Dátum a podpis: |  |  | Pečiatka
REKAPITULÁCIA ROZPOČTU
Stavba:
Mäsovýroba, spracovanie mäsa a výroba regionálnych mäsových výrobkov
Objekt:
SO 01 - Stavebná časť
Časť:
SO 01-1 - Elektroinštalácia
Úroveň 3:
SO 01-1-18 - Rozvádzač RK 2.n.p.
Miesto: |  |  | Vígľaš-Pstruša |  |  | Dátum: | Vyplň údaj
Objednávateľ: |  |  | AGROSEV, spol. s r.o. |  |  | Projektant: | architektúra, s.r.o.
Zhotoviteľ: |  |  | Vyplň údaj |  |  | Spracovateľ:
Kód dielu - Popis | [6 empty] | Cena celkom [EUR]
Náklady z rozpočtu | [6 empty] | 0 | [11 empty] | -1
| 91 - Montáž silnoprúdových rozvodov a zariadení | [5 empty] | 0
| 9119 - Rozvádzače | [5 empty] | 0
ROZPOČET
Stavba:
Mäsovýroba, spracovanie mäsa a výroba regionálnych mäsových výrobkov
Objekt:
SO 01 - Stavebná časť
Časť:
SO 01-1 - Elektroinštalácia
Úroveň 3:
SO 01-1-18 - Rozvádzač RK 2.n.p.
Miesto: |  |  | Vígľaš-Pstruša |  |  | Dátum: | Vyplň údaj
Objednávateľ: |  |  | AGROSEV, spol. s r.o. |  |  | Projektant: | architektúra, s.r.o.
Zhotoviteľ: |  |  | Vyplň údaj |  |  | Spracovateľ:
PČ | Typ | Kód | Popis | MJ | Množstvo | J.cena [EUR] | Cena celkom [EUR] | Cenová sústava |  | DPH | J. Nh [h] | Nh celkom [h] | J. hmotnosť [t] | Hmotnosť celkom [t] | J. suť [t] | Suť Celkom [t]
Náklady z rozpočtu | [6 empty] | 0 |  |  |  |  | 0 |  | 0 |  | 0 |  | D | -1 | [7 empty] | 0
| D | 91 | Montáž silnoprúdových rozvodov a zariadení |  |  |  | 0 |  |  |  |  | 0 |  | 0 |  | 0 | 1 | D | 0 | ROZPOCET | [6 empty] | 0
| D | 9119 | Rozvádzače |  |  |  | 0 |  |  |  |  | 0 |  | 0 |  | 0 | 1 | D | 1 | ROZPOCET | [6 empty] | 0
1 | K | 91190104013073.S | Domova rozvodnica do 72 M pre zapustenú montáž bez sekacích prác | ks | 1 |  | 0 |  |  | znížená |  | 0 | 0 | 0 | 0 | 0 | 4 | K | 2 | ROZPOCET | 0 | 0 | 0 | 0 | 0 | 2 | 0 | 4 | 2
2 | M | 357150000400 | Rozvodnicová skriňa oceľoplechová RZB-Z-3S72-B, pre zapustenú montáž, OEZ | ks | 1 |  | 0 |  |  | znížená |  | 0 | 0 | 0 | 0 | 0 | 8 | M | 2 | ROZPOCET | 0 | 0 | 0 | 0 | 0 | 2 | 0 | 4 | 4
3 | K | 91120401010010.S | Istič vzduchový jednopólový + N do 63 A | ks | 5 |  | 0 |  |  | znížená |  | 0 | 0 | 0 | 0 | 0 | 4 | K | 2 | ROZPOCET | 0 | 0 | 0 | 0 | 0 | 2 | 0 | 4 | 6
4 | M | BO618516-- | Pr.chránič s ističom, char. B, 16A, 30mA, 1+N, typ AC, 10kA | ks | 5 |  | 0 |  |  | znížená |  | 0 | 0 | 0 | 0 | 0 | 8 | M | 2 | ROZPOCET | 0 | 0 | 0 | 0 | 0 | 2 | 0 | 4 | 8
5 | K | 91120401010065.S | Istič vzduchový štvorpólový do 63 A | ks | 2 |  | 0 |  |  | znížená |  | 0 | 0 | 0 | 0 | 0 | 4 | K | 2 | ROZPOCET | 0 | 0 | 0 | 0 | 0 | 2 | 0 | 4 | 10
6 | M | AR004103-- | Prúdový chránič AMPARO, 40A, 4-pólový, 30mA typ AC, 10kA | ks | 1 |  | 0 |  |  | znížená |  | 0 | 0 | 0 | 0 | 0 | 8 | M | 2 | ROZPOCET | 0 | 0 | 0 | 0 | 0 | 2 | 0 | 4 | 12
7 | M | BM018332-- | Istič B32/3 10kA, charakteristika B, 32A, 3-pólový | ks | 2 |  | 0 |  |  | znížená |  | 0 | 0 | 0 | 0 | 0 | 8 | M | 2 | ROZPOCET | 0 | 0 | 0 | 0 | 0 | 2 | 0 | 4 | 14
8 | K | 92040303030030.S | Vodič (lano) silnoprúdový CY, CYA 2,5 uložený do rúrkovodu alebo líšt,bez ukončenia a zapojenia | m | 20 |  | 0 |  |  | znížená |  | 0 | 0 | 0 | 0 | 0 | 4 | K | 2 | ROZPOCET | 0 | 0 | 0 | 0 | 0 | 2 | 0 | 4 | 16
9 | M | 341110012100.S | Vodič medený H07V-U 2,5 mm2 | m | 20 |  | 0 |  |  | znížená |  | 0 | 0 | 0 | 0 | 0 | 8 | M | 2 | ROZPOCET | 0 | 0 | 0 | 0 | 0 | 2 | 0 | 4 | 18
10 | K | 210411011.S | Montáž spínacieho aktora, drôtové riešenie | ks | 1 |  | 0 |  |  | znížená |  | 0 | 0 | 0 | 0 | 0 | 4 | K | 2 | ROZPOCET | 0 | 0 | 0 | 0 | 0 | 2 | 0 | 4 | 20
11 | M | AKH-0800.03 | Topný aktor | ks | 1 |  | 0 |  |  | znížená |  | 0 | 0 | 0 | 0 | 0 | 8 | M | 2 | ROZPOCET | 0 | 0 | 0 | 0 | 0 | 2 | 0 | 4 | 22
12 | M | BE-16000.02 | Binárne vstupy 16x | ks | 1 |  | 0 |  |  | znížená |  | 0 | 0 | 0 | 0 | 0 | 8 | M | 2 | ROZPOCET | 0 | 0 | 0 | 0 | 0 | 2 | 0 | 4 | 24

## SO 01-2 - Zdravotechnika
{7bcfd6d8-b78f-447e-bac6-210164b3da4c}
0
| KRYCÍ LIST ROZPOČTU | [7 empty] | v --- nižšie sa nachádzajú doplnkové a pomocné údaje k zostavám --- v | [8 empty] | False
Stavba:
Mäsovýroba, spracovanie mäsa a výroba regionálnych mäsových výrobkov
Objekt:
SO 01 - Stavebná časť
Časť:
SO 01-2 - Zdravotechnika
| JKSO: |  |  |  |  | KS:
| Miesto: |  | Vígľaš-Pstruša |  |  | Dátum: | Vyplň údaj
| Objednávateľ: |  |  |  |  | IČO: | 36033499
|  | AGROSEV, spol. s r.o. |  |  |  | IČ DPH: | SK2020068292
| Zhotoviteľ: |  |  |  |  | IČO: | Vyplň údaj
|  | Vyplň údaj |  |  |  | IČ DPH: | Vyplň údaj
| Projektant: |  |  |  |  | IČO: | 36723088
|  | architektúra, s.r.o. |  |  |  | IČ DPH: | SK2022299477
| Spracovateľ: |  |  |  |  | IČO:
IČ DPH:
Poznámka:
| Cena bez DPH | [5 empty] | 0
|  |  | Základ dane |  |  | Sadzba dane | Výška dane
| DPH | základná | 0 |  |  | 0% | 0
|  | znížená | 0 |  |  | 20% | 0
|  | zákl. prenesená | 0 |  |  | 0% | 0
|  | zníž. prenesená | 0 |  |  | 20% | 0
|  | nulová | 0 |  |  | 0% | 0
| Cena s DPH |  |  | v | EUR |  | 0
| Projektant |  |  | Spracovateľ
| Dátum a podpis: |  | Pečiatka | Dátum a podpis: |  |  | Pečiatka
| Objednávateľ |  |  | Zhotoviteľ
| Dátum a podpis: |  | Pečiatka | Dátum a podpis: |  |  | Pečiatka
REKAPITULÁCIA ROZPOČTU
Stavba:
Mäsovýroba, spracovanie mäsa a výroba regionálnych mäsových výrobkov
Objekt:
SO 01 - Stavebná časť
Časť:
SO 01-2 - Zdravotechnika
Miesto: |  |  | Vígľaš-Pstruša |  |  | Dátum: | Vyplň údaj
Objednávateľ: |  |  | AGROSEV, spol. s r.o. |  |  | Projektant: | architektúra, s.r.o.
Zhotoviteľ: |  |  | Vyplň údaj |  |  | Spracovateľ:
Kód dielu - Popis | [6 empty] | Cena celkom [EUR]
Náklady z rozpočtu | [6 empty] | 0 | [11 empty] | -1
| PSV - Práce a dodávky PSV | [5 empty] | 0
| 713 - Izolácie tepelné-ležaté potrubie studenej vody pod stropom | [5 empty] | 0
| D1 - Izolácie tepelné-ležaté potrubie teplej vody a cirkulácie pod stropom | [5 empty] | 0
| D2 - Izolácie tepelné-stúpacie potrubie stedenej,teplej vody a cirkulácie | [5 empty] | 0
| 721 - Zdravotechnika - vnútorná kanalizácia | [5 empty] | 0
| 722 - Zdravotechnika - vnútorný vodovod | [5 empty] | 0
| 725 - Zdravotechnika - zariaď. predmety | [5 empty] | 0
| 727 - Zdravotechnika-uloženie,uchytenie potrubia | [5 empty] | 0
| 732 - Ústredné kúrenie - strojovne | [5 empty] | 0
| 734 - Ústredné kúrenie - armatúry | [5 empty] | 0
| HZS - Hodinové zúčtovacie sadzby | [5 empty] | 0
ROZPOČET
Stavba:
Mäsovýroba, spracovanie mäsa a výroba regionálnych mäsových výrobkov
Objekt:
SO 01 - Stavebná časť
Časť:
SO 01-2 - Zdravotechnika
Miesto: |  |  | Vígľaš-Pstruša |  |  | Dátum: | Vyplň údaj
Objednávateľ: |  |  | AGROSEV, spol. s r.o. |  |  | Projektant: | architektúra, s.r.o.
Zhotoviteľ: |  |  | Vyplň údaj |  |  | Spracovateľ:
PČ | Typ | Kód | Popis | MJ | Množstvo | J.cena [EUR] | Cena celkom [EUR] | Cenová sústava |  | DPH | J. Nh [h] | Nh celkom [h] | J. hmotnosť [t] | Hmotnosť celkom [t] | J. suť [t] | Suť Celkom [t]
Náklady z rozpočtu | [6 empty] | 0 |  |  |  |  | 0 |  | 1.0384 |  | 0 |  | D | -1 | [7 empty] | 0
| D | PSV | Práce a dodávky PSV |  |  |  | 0 |  |  |  |  | 0 |  | 1.0384 |  | 0 | 2 | D | 0 | ROZPOCET | [6 empty] | 0
| D | 713 | Izolácie tepelné-ležaté potrubie studenej vody pod stropom |  |  |  | 0 |  |  |  |  | 0 |  | 0 |  | 0 | 2 | D | 1 | ROZPOCET | [6 empty] | 0
1 | K | 713482121.S | Montáž trubíc z PE, hr.15-20 mm,vnút.priemer do 38 mm | m | 96 |  | 0 |  |  | znížená |  | 0 | 0 | 0 | 0 | 0 | 16 | K | 2 | ROZPOCET | 0 | 0 | 0 | 0 | 0 | 2 | 0 | 16 | 2
2 | M | 283310004600.S | Izolačná PE trubica dxhr. 18x20 mm, na izolovanie rozvodov vody, kúrenia, zdravotechniky | m | 23 |  | 0 |  |  | znížená |  | 0 | 0 | 0 | 0 | 0 | 32 | M | 2 | ROZPOCET | 0 | 0 | 0 | 0 | 0 | 2 | 0 | 16 | 4
3 | M | 283310004700.S | Izolačná PE trubica dxhr. 22x20 mm, na izolovanie rozvodov vody, kúrenia, zdravotechniky | m | 17 |  | 0 |  |  | znížená |  | 0 | 0 | 0 | 0 | 0 | 32 | M | 2 | ROZPOCET | 0 | 0 | 0 | 0 | 0 | 2 | 0 | 16 | 6
4 | M | 283310004800.S | Izolačná PE trubica dxhr. 28x20 mm, na izolovanie rozvodov vody, kúrenia, zdravotechniky | m | 25 |  | 0 |  |  | znížená |  | 0 | 0 | 0 | 0 | 0 | 32 | M | 2 | ROZPOCET | 0 | 0 | 0 | 0 | 0 | 2 | 0 | 16 | 8
5 | M | 283310004900.S | Izolačná PE trubica dxhr. 35x20 mm, na izolovanie rozvodov vody, kúrenia, zdravotechniky | m | 31 |  | 0 |  |  | znížená |  | 0 | 0 | 0 | 0 | 0 | 32 | M | 2 | ROZPOCET | 0 | 0 | 0 | 0 | 0 | 2 | 0 | 16 | 10
6 | K | 713482122.S | Montáž trubíc z PE, hr.15-20 mm,vnút.priemer 39-70 mm | m | 18 |  | 0 |  |  | znížená |  | 0 | 0 | 0 | 0 | 0 | 16 | K | 2 | ROZPOCET | 0 | 0 | 0 | 0 | 0 | 2 | 0 | 16 | 12
7 | M | 283310005000.S | Izolačná PE trubica dxhr. 42x20 mm, na izolovanie rozvodov vody, kúrenia, zdravotechniky | m | 7 |  | 0 |  |  | znížená |  | 0 | 0 | 0 | 0 | 0 | 32 | M | 2 | ROZPOCET | 0 | 0 | 0 | 0 | 0 | 2 | 0 | 16 | 14
8 | M | 283310005200.S | Izolačná PE trubica dxhr. 54x20 mm, na izolovanie rozvodov vody, kúrenia, zdravotechniky | m | 11 |  | 0 |  |  | znížená |  | 0 | 0 | 0 | 0 | 0 | 32 | M | 2 | ROZPOCET | 0 | 0 | 0 | 0 | 0 | 2 | 0 | 16 | 16
9 | K | 998713202.S | Presun hmôt pre izolácie tepelné v objektoch výšky nad 6 m do 12 m | % |  |  | 0 |  |  | znížená |  | 0 | 0 | 0 | 0 | 0 | 16 | K | 2 | ROZPOCET | 0 | 0 | 0 | 0 | 0 | 2 | 0 | 16 | 18
| D | D1 | Izolácie tepelné-ležaté potrubie teplej vody a cirkulácie pod stropom |  |  |  | 0 |  |  |  |  | 0 |  | 0 |  | 0 | 1 | D | 1 | ROZPOCET | [6 empty] | 0
10 | K | 713482121.S | Montáž trubíc z PE, hr.15-20 mm,vnút.priemer do 38 mm | m | 133 |  | 0 |  |  | znížená |  | 0 | 0 | 0 | 0 | 0 | 4 | K | 2 | ROZPOCET | 0 | 0 | 0 | 0 | 0 | 2 | 0 | 4 | 20
11 | M | 283310004600.S | Izolačná PE trubica dxhr. 18x20 mm, na izolovanie rozvodov vody, kúrenia, zdravotechniky | m | 85 |  | 0 |  |  | znížená |  | 0 | 0 | 0 | 0 | 0 | 8 | M | 2 | ROZPOCET | 0 | 0 | 0 | 0 | 0 | 2 | 0 | 4 | 22
12 | M | 283310004700.S | Izolačná PE trubica dxhr. 22x20 mm, na izolovanie rozvodov vody, kúrenia, zdravotechniky | m | 48 |  | 0 |  |  | znížená |  | 0 | 0 | 0 | 0 | 0 | 8 | M | 2 | ROZPOCET | 0 | 0 | 0 | 0 | 0 | 2 | 0 | 4 | 24
13 | K | 713482131.S | Montáž trubíc z PE, hr.30 mm,vnút.priemer do 38 mm | m | 62 |  | 0 |  |  | znížená |  | 0 | 0 | 0 | 0 | 0 | 4 | K | 2 | ROZPOCET | 0 | 0 | 0 | 0 | 0 | 2 | 0 | 4 | 26
14 | M | 283310006300.S | Izolačná PE trubica dxhr. 28x30 mm, na izolovanie rozvodov vody, kúrenia, zdravotechniky | m | 29 |  | 0 |  |  | znížená |  | 0 | 0 | 0 | 0 | 0 | 8 | M | 2 | ROZPOCET | 0 | 0 | 0 | 0 | 0 | 2 | 0 | 4 | 28
15 | M | 283310006400.S | Izolačná PE trubica dxhr. 35x30 mm, na izolovanie rozvodov vody, kúrenia, zdravotechniky | m | 33 |  | 0 |  |  | znížená |  | 0 | 0 | 0 | 0 | 0 | 8 | M | 2 | ROZPOCET | 0 | 0 | 0 | 0 | 0 | 2 | 0 | 4 | 30
16 | K | 713482152.S | Montáž trubíc z PE, hr.38-50,vnút.priemer 39-73 mm | m | 5 |  | 0 |  |  | znížená |  | 0 | 0 | 0 | 0 | 0 | 4 | K | 2 | ROZPOCET | 0 | 0 | 0 | 0 | 0 | 2 | 0 | 4 | 32
17 | M | 2833100065pc | Izolačná PE trubica dxhr. 42x40 mm, na izolovanie rozvodov vody, kúrenia, zdravotechniky | m | 5 |  | 0 |  |  | znížená |  | 0 | 0 | 0 | 0 | 0 | 8 | M | 2 | ROZPOCET | 0 | 0 | 0 | 0 | 0 | 2 | 0 | 4 | 34
18 | K | 998713a202.S | Presun hmôt pre izolácie tepelné v objektoch výšky nad 6 m do 12 m | % |  |  | 0 |  |  | znížená |  | 0 | 0 | 0 | 0 | 0 | 4 | K | 2 | ROZPOCET | 0 | 0 | 0 | 0 | 0 | 2 | 0 | 4 | 36
| D | D2 | Izolácie tepelné-stúpacie potrubie stedenej,teplej vody a cirkulácie |  |  |  | 0 |  |  |  |  | 0 |  | 0 |  | 0 | 1 | D | 1 | ROZPOCET | [6 empty] | 0
19 | K | 713482111.S | Montáž trubíc z PE, hr.do 10 mm,vnút.priemer do 38 mm | m | 661 |  | 0 |  |  | znížená |  | 0 | 0 | 0 | 0 | 0 | 4 | K | 2 | ROZPOCET | 0 | 0 | 0 | 0 | 0 | 2 | 0 | 4 | 38
20 | M | 283310000300.S | Izolačná PE trubica dxhr. 18x5 mm, na izolovanie rozvodov vody, kúrenia, zdravotechniky | m | 344 |  | 0 |  |  | znížená |  | 0 | 0 | 0 | 0 | 0 | 8 | M | 2 | ROZPOCET | 0 | 0 | 0 | 0 | 0 | 2 | 0 | 4 | 40
21 | M | 283310000500.S | Izolačná PE trubica dxhr. 22x5 mm, na izolovanie rozvodov vody, kúrenia, zdravotechniky | m | 317 |  | 0 |  |  | znížená |  | 0 | 0 | 0 | 0 | 0 | 8 | M | 2 | ROZPOCET | 0 | 0 | 0 | 0 | 0 | 2 | 0 | 4 | 42
22 | K | 998713b202.S | Presun hmôt pre izolácie tepelné v objektoch výšky nad 6 m do 12 m | % |  |  | 0 |  |  | znížená |  | 0 | 0 | 0 | 0 | 0 | 4 | K | 2 | ROZPOCET | 0 | 0 | 0 | 0 | 0 | 2 | 0 | 4 | 44
| D | 721 | Zdravotechnika - vnútorná kanalizácia |  |  |  | 0 |  |  |  |  | 0 |  | 0.7548 |  | 0 | 2 | D | 1 | ROZPOCET | [6 empty] | 0
23 | K | 721171109.S | Potrubie z PVC - U,KG SN 4, odpadové ležaté hrdlové D 110 x3 mm | m | 13 |  | 0 |  |  | znížená |  | 0 | 0 | 0 | 0 | 0 | 16 | K | 2 | ROZPOCET | 0 | 0 | 0 | 0 | 0 | 2 | 0 | 16 | 46
24 | K | 721171110.S | Potrubie z PVC - U ,KG-SN4 odpadové ležaté hrdlové D 125x3,0 mm | m | 85 |  | 0 |  |  | znížená |  | 0 | 0 | 0 | 0 | 0 | 16 | K | 2 | ROZPOCET | 0 | 0 | 0 | 0 | 0 | 2 | 0 | 16 | 48
25 | K | 72117155pc | Potrubie z rúr PP Dxt 110x3,4 mm | m | 72 |  | 0 |  |  | znížená |  | 0 | 0 | 0 | 0 | 0 | 16 | K | 2 | ROZPOCET | 0 | 0 | 0 | 0 | 0 | 2 | 0 | 16 | 50
26 | K | 721171551PC | Potrubie z rúr PP Dxt 125x3,9 mm | m | 110 |  | 0 |  |  | znížená |  | 0 | 0 | 0 | 0 | 0 | 16 | K | 2 | ROZPOCET | 0 | 0 | 0 | 0 | 0 | 2 | 0 | 16 | 52
27 | K | 721171552pc | Potrubie z rúr PP Dxt 160x4,9 mm | m | 35 |  | 0 |  |  | znížená |  | 0 | 0 | 0 | 0 | 0 | 16 | K | 2 | ROZPOCET | 0 | 0 | 0 | 0 | 0 | 2 | 0 | 16 | 54
28 | K | 721172351.S | Montáž čistiaceho kusu HT potrubia DN 50 | ks | 4 |  | 0 |  |  | znížená |  | 0 | 0 | 0 | 0 | 0 | 16 | K | 2 | ROZPOCET | 0 | 0 | 0 | 0 | 0 | 2 | 0 | 16 | 56
29 | M | 286540018900.S | Čistiaci kus HT DN 50, PP systém pre beztlakový rozvod vnútorného odpadu | ks | 4 |  | 0 |  |  | znížená |  | 0 | 0 | 0 | 0 | 0 | 32 | M | 2 | ROZPOCET | 0 | 0 | 0 | 0 | 0 | 2 | 0 | 16 | 58
30 | K | 721172354.S | Montáž čistiaceho kusu HT potrubia DN 75 | ks | 1 |  | 0 |  |  | znížená |  | 0 | 0 | 0 | 0 | 0 | 16 | K | 2 | ROZPOCET | 0 | 0 | 0 | 0 | 0 | 2 | 0 | 16 | 60
31 | M | 286540019000.S | Čistiaci kus HT DN 75PP systém pre beztlakový rozvod vnútorného odpadu | ks | 1 |  | 0 |  |  | znížená |  | 0 | 0 | 0 | 0 | 0 | 32 | M | 2 | ROZPOCET | 0 | 0 | 0 | 0 | 0 | 2 | 0 | 16 | 62
32 | K | 7211732040HT | Potrubie z rúr Wavin PP HT D 40x1,8 mm odpadné prípojné | m | 60 |  | 0 |  |  | znížená |  | 0 | 0 | 0 | 0 | 0 | 16 | K | 2 | ROZPOCET | 0 | 0 | 0 | 0 | 0 | 2 | 0 | 16 | 64
33 | K | 72117150HT | Potrubie z rúrWavin PP HT D 50x1,8 mm odpadné prípojné | m | 13 |  | 0 |  |  | znížená |  | 0 | 0 | 0 | 0 | 0 | 16 | K | 2 | ROZPOCET | 0 | 0 | 0 | 0 | 0 | 2 | 0 | 16 | 66
34 | K | 7211715080pc | Potrubie z rúr Wavin PP -HT 110x2,7 | m | 17 |  | 0 |  |  | znížená |  | 0 | 0 | 0 | 0 | 0 | 16 | K | 2 | ROZPOCET | 0 | 0 | 0 | 0 | 0 | 2 | 0 | 16 | 68
35 | K | 7211723pc | Montáž čistiaceho kusu potrubia DN 110 | ks | 4 |  | 0 |  |  | znížená |  | 0 | 0 | 0 | 0 | 0 | 16 | K | 2 | ROZPOCET | 0 | 0 | 0 | 0 | 0 | 2 | 0 | 16 | 70
36 | M | 286510021300.S | Čistiaca tvarovka PVC-U, DN 110 pre hladký, kanalizačný, gravitačný systém | ks | 4 |  | 0 |  |  | znížená |  | 0 | 0 | 0 | 0 | 0 | 32 | M | 2 | ROZPOCET | 0 | 0 | 0 | 0 | 0 | 2 | 0 | 16 | 72
37 | K | 721194104.S | Zriadenie prípojky na potrubí vyvedenie a upevnenie odpadových výpustiek D 40 mm | ks | 24 |  | 0 |  |  | znížená |  | 0 | 0 | 0 | 0 | 0 | 16 | K | 2 | ROZPOCET | 0 | 0 | 0 | 0 | 0 | 2 | 0 | 16 | 74
38 | K | 721194105.S | Zriadenie prípojky na potrubí vyvedenie a upevnenie odpadových výpustiek D 50 mm | ks | 2 |  | 0 |  |  | znížená |  | 0 | 0 | 0 | 0 | 0 | 16 | K | 2 | ROZPOCET | 0 | 0 | 0 | 0 | 0 | 2 | 0 | 16 | 76
39 | K | 721194109.S | Zriadenie prípojky na potrubí vyvedenie a upevnenie odpadových výpustiek D 110 mm | ks | 34 |  | 0 |  |  | znížená |  | 0 | 0 | 0 | 0 | 0 | 16 | K | 2 | ROZPOCET | 0 | 0 | 0 | 0 | 0 | 2 | 0 | 16 | 78
40 | K | 721194110 | Osadenie a napojenie hygienických žľabov | ks | 30 |  | 0 |  |  | znížená |  | 0 | 0 | 0 | 0 | 0 | 16 | K | 2 | ROZPOCET | 0 | 0 | 0 | 0 | 0 | 2 | 0 | 16 | 2001096320
41 | M | 416649 | Hyg. žlab 400x630mm,H=60,odtok 142mm,standard,1.4404 | ks | 25 |  | 0 |  |  | znížená |  | 0 | 0.00514 | 0.1285 | 0 | 0 | 8 | M | 2 | ROZPOCET | 0 | 0 | 0 | 0 | 0 | 2 | 0 | 4 | -2009731234
42 | M | 416662 | Hyg. žlab 500x1030mm,H=65,odtok 142mm,standard,1.4404 | ks | 5 |  | 0 |  |  | znížená |  | 0 | 0.00947 | 0.04735 | 0 | 0 | 8 | M | 2 | ROZPOCET | 0 | 0 | 0 | 0 | 0 | 2 | 0 | 4 | -1804748061
43 | M | 416826 | Hyg. rošt příčkový 368x598mm,M125,protiskluz R11,1.4301 | ks | 25 |  | 0 |  |  | znížená |  | 0 | 0.01391 | 0.34775 | 0 | 0 | 8 | M | 2 | ROZPOCET | 0 | 0 | 0 | 0 | 0 | 2 | 0 | 4 | 2045327721
44 | M | 416828 | Hyg. rošt příčkový 468x499mm,R50,protiskluz R11,1.4301 | ks | 10 |  | 0 |  |  | znížená |  | 0 | 0.01253 | 0.1253 | 0 | 0 | 8 | M | 2 | ROZPOCET | 0 | 0 | 0 | 0 | 0 | 2 | 0 | 4 | -1167655645
45 | M | 408081 | Hyg. vpust 157, DN 100 boční, tavná přír.,sif.,1.4301 | ks | 30 |  | 0 |  |  | znížená |  | 0 | 0.0032 | 0.096 | 0 | 0 | 32 | M | 2 | ROZPOCET | 0 | 0 | 0 | 0 | 0 | 2 | 0 | 16 | 27362658
46 | M | 416904 | Kalový koš VP 157 pevná/svislá a teleskop,O=0,6 l,1.4301 | ks | 30 |  | 0 |  |  | znížená |  | 0 | 0.00033 | 0.0099 | 0 | 0 | 32 | M | 2 | ROZPOCET | 0 | 0 | 0 | 0 | 0 | 2 | 0 | 16 | -1345306345
47 | K | 7212212pc | Zápachová uzávierka HL 21 | ks | 3 |  | 0 |  |  | znížená |  | 0 | 0 | 0 | 0 | 0 | 16 | K | 2 | ROZPOCET | 0 | 0 | 0 | 0 | 0 | 2 | 0 | 16 | 80
48 | K | 72122199pc | Suchý zápachový uzáver pre chladiace jednotky | ks | 17 |  | 0 |  |  | znížená |  | 0 | 0 | 0 | 0 | 0 | 16 | K | 2 | ROZPOCET | 0 | 0 | 0 | 0 | 0 | 2 | 0 | 16 | 82
49 | K | 7212741pc | Ventilačná hlavica strešná plastová HL 810 | ks | 5 |  | 0 |  |  | znížená |  | 0 | 0 | 0 | 0 | 0 | 16 | K | 2 | ROZPOCET | 0 | 0 | 0 | 0 | 0 | 2 | 0 | 16 | 84
50 | K | 7212741pc1 | Ventilačná hlavica strešná plastová HL 807 | ks | 1 |  | 0 |  |  | znížená |  | 0 | 0 | 0 | 0 | 0 | 16 | K | 2 | ROZPOCET | 0 | 0 | 0 | 0 | 0 | 2 | 0 | 16 | 86
51 | K | 721290111.S | Ostatné - skúška tesnosti kanalizácie v objektoch vodou do DN 125 | m | 370 |  | 0 |  |  | znížená |  | 0 | 0 | 0 | 0 | 0 | 16 | K | 2 | ROZPOCET | 0 | 0 | 0 | 0 | 0 | 2 | 0 | 16 | 88
52 | K | 721290112.S | Ostatné - skúška tesnosti kanalizácie v objektoch vodou DN 150 alebo DN 200 | m | 35 |  | 0 |  |  | znížená |  | 0 | 0 | 0 | 0 | 0 | 16 | K | 2 | ROZPOCET | 0 | 0 | 0 | 0 | 0 | 2 | 0 | 16 | 90
53 | K | 998721202.S | Presun hmôt pre vnútornú kanalizáciu v objektoch výšky nad 6 do 12 m | % |  |  | 0 |  |  | znížená |  | 0 | 0 | 0 | 0 | 0 | 16 | K | 2 | ROZPOCET | 0 | 0 | 0 | 0 | 0 | 2 | 0 | 16 | 92
| D | 722 | Zdravotechnika - vnútorný vodovod |  |  |  | 0 |  |  |  |  | 0 |  | 0 |  | 0 | 2 | D | 1 | ROZPOCET | [6 empty] | 0
54 | K | 722161003.R | Potrubie z nerezových rúrok Viega Sanpress Inox spájaných lisovaním D 18 mm | m | 452 |  | 0 |  |  | znížená |  | 0 | 0 | 0 | 0 | 0 | 16 | K | 2 | ROZPOCET | 0 | 0 | 0 | 0 | 0 | 2 | 0 | 16 | 94
55 | K | 722161006.R | Potrubie z nerezových rúrok Viega Sanpress Inox spájaných lisovaním D 22 mm | m | 382 |  | 0 |  |  | znížená |  | 0 | 0 | 0 | 0 | 0 | 16 | K | 2 | ROZPOCET | 0 | 0 | 0 | 0 | 0 | 2 | 0 | 16 | 96
56 | K | 722161009.R | Potrubie z nerezových rúrok Viega Sanpress Inox spájaných lisovaním D 28 mm | m | 54 |  | 0 |  |  | znížená |  | 0 | 0 | 0 | 0 | 0 | 16 | K | 2 | ROZPOCET | 0 | 0 | 0 | 0 | 0 | 2 | 0 | 16 | 98
57 | K | 722161012.R | Potrubie z nerezových rúrok Viega Sanpress Inox spájaných lisovaním D 35 mm | m | 64 |  | 0 |  |  | znížená |  | 0 | 0 | 0 | 0 | 0 | 16 | K | 2 | ROZPOCET | 0 | 0 | 0 | 0 | 0 | 2 | 0 | 16 | 100
58 | K | 722161015.R | Potrubie z nerezových rúrok Viega Sanpress Inox spájaných lisovaním D 42 mm | m | 12 |  | 0 |  |  | znížená |  | 0 | 0 | 0 | 0 | 0 | 16 | K | 2 | ROZPOCET | 0 | 0 | 0 | 0 | 0 | 2 | 0 | 16 | 102
59 | K | 722161018.R | Potrubie z nerezových rúrok Viega Sanpress Inox spájaných lisovaním D 54 mm | m | 11 |  | 0 |  |  | znížená |  | 0 | 0 | 0 | 0 | 0 | 16 | K | 2 | ROZPOCET | 0 | 0 | 0 | 0 | 0 | 2 | 0 | 16 | 104
60 | K | 722190403.S | Vyvedenie a upevnenie výpustky DN 25 | ks | 2 |  | 0 |  |  | znížená |  | 0 | 0 | 0 | 0 | 0 | 16 | K | 2 | ROZPOCET | 0 | 0 | 0 | 0 | 0 | 2 | 0 | 16 | 106
61 | K | 722220111.R | Závitová armatúra s jedným závitom, nástenka pre výtokový ventil G 1/2 | ks | 73 |  | 0 |  |  | znížená |  | 0 | 0 | 0 | 0 | 0 | 16 | K | 2 | ROZPOCET | 0 | 0 | 0 | 0 | 0 | 2 | 0 | 16 | 108
62 | K | 722220121.R | Zvitová armatúra s jedným závitom, nástenka pre batériu G 1/2 | pár | 11 |  | 0 |  |  | znížená |  | 0 | 0 | 0 | 0 | 0 | 16 | K | 2 | ROZPOCET | 0 | 0 | 0 | 0 | 0 | 2 | 0 | 16 | 110
63 | K | 722221010.S | Montáž guľového kohúta závitového priameho pre vodu G 1/2 | ks | 31 |  | 0 |  |  | znížená |  | 0 | 0 | 0 | 0 | 0 | 16 | K | 2 | ROZPOCET | 0 | 0 | 0 | 0 | 0 | 2 | 0 | 16 | 112
64 | M | 551110004900.S | Guľový uzáver pre vodu 1/2", niklovaná mosadz | ks | 31 |  | 0 |  |  | znížená |  | 0 | 0 | 0 | 0 | 0 | 32 | M | 2 | ROZPOCET | 0 | 0 | 0 | 0 | 0 | 2 | 0 | 16 | 114
65 | K | 722221015.S | Montáž guľového kohúta závitového priameho pre vodu G 3/4 | ks | 5 |  | 0 |  |  | znížená |  | 0 | 0 | 0 | 0 | 0 | 16 | K | 2 | ROZPOCET | 0 | 0 | 0 | 0 | 0 | 2 | 0 | 16 | 116
66 | M | 551110005000.S | Guľový uzáver pre vodu 3/4", niklovaná mosadz | ks | 5 |  | 0 |  |  | znížená |  | 0 | 0 | 0 | 0 | 0 | 32 | M | 2 | ROZPOCET | 0 | 0 | 0 | 0 | 0 | 2 | 0 | 16 | 118
67 | K | 722221020.S | Montáž guľového kohúta závitového priameho pre vodu G 1 | ks | 14 |  | 0 |  |  | znížená |  | 0 | 0 | 0 | 0 | 0 | 16 | K | 2 | ROZPOCET | 0 | 0 | 0 | 0 | 0 | 2 | 0 | 16 | 120
68 | M | 551110005100.S | Guľový uzáver pre vodu 1", niklovaná mosadz | ks | 14 |  | 0 |  |  | znížená |  | 0 | 0 | 0 | 0 | 0 | 32 | M | 2 | ROZPOCET | 0 | 0 | 0 | 0 | 0 | 2 | 0 | 16 | 122
69 | K | 722221030.S | Montáž guľového kohúta závitového priameho pre vodu G 6/4 | ks | 4 |  | 0 |  |  | znížená |  | 0 | 0 | 0 | 0 | 0 | 16 | K | 2 | ROZPOCET | 0 | 0 | 0 | 0 | 0 | 2 | 0 | 16 | 124
70 | M | 551110005900.S | Guľový uzáver pre vodu 6/4", niklovaná mosadz | ks | 4 |  | 0 |  |  | znížená |  | 0 | 0 | 0 | 0 | 0 | 32 | M | 2 | ROZPOCET | 0 | 0 | 0 | 0 | 0 | 2 | 0 | 16 | 126
71 | K | 722221035.S | Montáž guľového kohúta závitového priameho pre vodu G 2 | ks | 1 |  | 0 |  |  | znížená |  | 0 | 0 | 0 | 0 | 0 | 16 | K | 2 | ROZPOCET | 0 | 0 | 0 | 0 | 0 | 2 | 0 | 16 | 128
72 | M | 551110006000.S | Guľový uzáver pre vodu 2", niklovaná mosadz | ks | 1 |  | 0 |  |  | znížená |  | 0 | 0 | 0 | 0 | 0 | 32 | M | 2 | ROZPOCET | 0 | 0 | 0 | 0 | 0 | 2 | 0 | 16 | 130
73 | K | 722221082.S | Montáž guľového kohúta vypúšťacieho závitového G 1/2 | ks | 44 |  | 0 |  |  | znížená |  | 0 | 0 | 0 | 0 | 0 | 16 | K | 2 | ROZPOCET | 0 | 0 | 0 | 0 | 0 | 2 | 0 | 16 | 132
74 | M | 551110011200.S | Guľový uzáver vypúšťací s páčkou, 1/2" M, mosadz | ks | 44 |  | 0 |  |  | znížená |  | 0 | 0 | 0 | 0 | 0 | 32 | M | 2 | ROZPOCET | 0 | 0 | 0 | 0 | 0 | 2 | 0 | 16 | 134
75 | K | 722221175.S | Montáž poistného ventilu závitového pre vodu G 3/4 | ks | 1 |  | 0 |  |  | znížená |  | 0 | 0 | 0 | 0 | 0 | 16 | K | 2 | ROZPOCET | 0 | 0 | 0 | 0 | 0 | 2 | 0 | 16 | 136
76 | M | 5512100216pc | Ventil poistný DN 20 | ks | 1 |  | 0 |  |  | znížená |  | 0 | 0 | 0 | 0 | 0 | 32 | M | 2 | ROZPOCET | 0 | 0 | 0 | 0 | 0 | 2 | 0 | 16 | 138
77 | K | 722221315.S | Montáž spätnej klapky závitovej pre vodu G 1 | ks | 1 |  | 0 |  |  | znížená |  | 0 | 0 | 0 | 0 | 0 | 16 | K | 2 | ROZPOCET | 0 | 0 | 0 | 0 | 0 | 2 | 0 | 16 | 140
78 | M | 551190001000.S | Spätná klapka závitová 1", PN 10, pre vodu, mosadz | ks | 1 |  | 0 |  |  | znížená |  | 0 | 0 | 0 | 0 | 0 | 32 | M | 2 | ROZPOCET | 0 | 0 | 0 | 0 | 0 | 2 | 0 | 16 | 142
79 | K | 722221325.S | Montáž spätnej klapky závitovej pre vodu G 6/4 | ks | 2 |  | 0 |  |  | znížená |  | 0 | 0 | 0 | 0 | 0 | 16 | K | 2 | ROZPOCET | 0 | 0 | 0 | 0 | 0 | 2 | 0 | 16 | 144
80 | M | 551190001200.S | Spätná klapka závitová 6/4", PN 10, pre vodu, mosadz | ks | 2 |  | 0 |  |  | znížená |  | 0 | 0 | 0 | 0 | 0 | 32 | M | 2 | ROZPOCET | 0 | 0 | 0 | 0 | 0 | 2 | 0 | 16 | 146
81 | K | 722221370.S | Montáž vodovodného filtra závitového G 1 | ks | 1 |  | 0 |  |  | znížená |  | 0 | 0 | 0 | 0 | 0 | 16 | K | 2 | ROZPOCET | 0 | 0 | 0 | 0 | 0 | 2 | 0 | 16 | 148
82 | M | 422010003100.S | Filter závitový na vodu 1", FF, PN 20, mosadz | ks | 1 |  | 0 |  |  | znížená |  | 0 | 0 | 0 | 0 | 0 | 32 | M | 2 | ROZPOCET | 0 | 0 | 0 | 0 | 0 | 2 | 0 | 16 | 150
83 | K | 722221380.S | Montáž vodovodného filtra závitového G 6/4 | ks | 1 |  | 0 |  |  | znížená |  | 0 | 0 | 0 | 0 | 0 | 16 | K | 2 | ROZPOCET | 0 | 0 | 0 | 0 | 0 | 2 | 0 | 16 | 152
84 | M | 422010003300.S | Filter závitový na vodu 6/4", FF, PN 20, mosadz | ks | 1 |  | 0 |  |  | znížená |  | 0 | 0 | 0 | 0 | 0 | 32 | M | 2 | ROZPOCET | 0 | 0 | 0 | 0 | 0 | 2 | 0 | 16 | 154
85 | K | 72222199pc | Filter na mechanické nečistoty 1" | ks | 1 |  | 0 |  |  | znížená |  | 0 | 0 | 0 | 0 | 0 | 16 | K | 2 | ROZPOCET | 0 | 0 | 0 | 0 | 0 | 2 | 0 | 16 | 156
86 | K | 722250005.S | Montáž hydrantového systému s tvarovo stálou hadicou D 25 | súb. | 2 |  | 0 |  |  | znížená |  | 0 | 0 | 0 | 0 | 0 | 16 | K | 2 | ROZPOCET | 0 | 0 | 0 | 0 | 0 | 2 | 0 | 16 | 158
87 | M | 4491500030pc | Hydrantový systém s tvarovo stálou hadicou D 25, hadica 30 m, / NOHA 25/30/ | ks | 2 |  | 0 |  |  | znížená |  | 0 | 0 | 0 | 0 | 0 | 32 | M | 2 | ROZPOCET | 0 | 0 | 0 | 0 | 0 | 2 | 0 | 16 | 160
88 | K | 722290226.R | Tlaková skúška vodovodného potrubia do DN 50 | m | 975 |  | 0 |  |  | znížená |  | 0 | 0 | 0 | 0 | 0 | 16 | K | 2 | ROZPOCET | 0 | 0 | 0 | 0 | 0 | 2 | 0 | 16 | 162
89 | K | 722290234.S | Prepláchnutie a dezinfekcia vodovodného potrubia do DN 80 | m | 975 |  | 0 |  |  | znížená |  | 0 | 0 | 0 | 0 | 0 | 16 | K | 2 | ROZPOCET | 0 | 0 | 0 | 0 | 0 | 2 | 0 | 16 | 164
90 | K | 998722202.S | Presun hmôt pre vnútorný vodovod v objektoch výšky nad 6 do 12 m | % |  |  | 0 |  |  | znížená |  | 0 | 0 | 0 | 0 | 0 | 16 | K | 2 | ROZPOCET | 0 | 0 | 0 | 0 | 0 | 2 | 0 | 16 | 166
| D | 725 | Zdravotechnika - zariaď. predmety |  |  |  | 0 |  |  |  |  | 0 |  | 0.28364 |  | 0 | 2 | D | 1 | ROZPOCET | [6 empty] | 0
91 | K | 725119308.S | Montáž záchodovej misy keramickej kombinovanej s zvislým odpadom | ks | 3 |  | 0 |  |  | znížená |  | 0 | 0 | 0 | 0 | 0 | 16 | K | 2 | ROZPOCET | 0 | 0 | 0 | 0 | 0 | 2 | 0 | 16 | 168
92 | M | 642340001225 | Kombinované WC keramické, zvislý odpad, vrátane inštalačnej sady, JIKA | ks | 3 |  | 0 |  |  | znížená |  | 0 | 0.0376 | 0.1128 | 0 | 0 | 32 | M | 2 | ROZPOCET | 0 | 0 | 0 | 0 | 0 | 2 | 0 | 16 | -1522458983
93 | K | 725219401.S | Montáž umývadla keramického na skrutky do muriva, bez výtokovej armatúry | ks | 5 |  | 0 |  |  | znížená |  | 0 | 0 | 0 | 0 | 0 | 16 | K | 2 | ROZPOCET | 0 | 0 | 0 | 0 | 0 | 2 | 0 | 16 | 180
94 | M | 642210000500.S | Umývadielko keramické stenové | ks | 5 |  | 0 |  |  | znížená |  | 0 | 0.0067 | 0.0335 | 0 | 0 | 32 | M | 2 | ROZPOCET | 0 | 0 | 0 | 0 | 0 | 2 | 0 | 16 | 1317014235
95 | K | 725241113.S | Montáž sprchovej vaničky akrylátovej štvorcovej 1000x1000 mm | ks | 3 |  | 0 |  |  | znížená |  | 0 | 0.00051 | 0.00153 | 0 | 0 | 16 | K | 2 | ROZPOCET | 0 | 0 | 0 | 0 | 0 | 2 | 0 | 16 | -1911335906
96 | M | 554230000900.S | Sprchová vanička štvorcová akrylátová s nožičkami rozmer 1000x1000 mm | ks | 3 |  | 0 |  |  | znížená |  | 0 | 0.0125 | 0.0375 | 0 | 0 | 32 | M | 2 | ROZPOCET | 0 | 0 | 0 | 0 | 0 | 2 | 0 | 16 | 160193515
97 | K | 725245114.S | Montáž sprchovej zásteny pevnej, na vaničku, so sklenenou výplňou, výšky do 2000 mm a šírky 1000 mm | ks | 3 |  | 0 |  |  | znížená |  | 0 | 0.000714 | 0.002142 | 0 | 0 | 16 | K | 2 | ROZPOCET | 0 | 0 | 0 | 0 | 0 | 2 | 0 | 16 | -997246350
98 | M | 552260001100 | Sprchové dvere posúvne dvojdielne rozmer 1000x1950 mm, 6 mm bezpečnostné sklo | ks | 3 |  | 0 |  |  | znížená |  | 0 | 0.032 | 0.096 | 0 | 0 | 32 | M | 2 | ROZPOCET | 0 | 0 | 0 | 0 | 0 | 2 | 0 | 16 | 1294247774
99 | K | 725333360.S | Montáž výlevky keramickej voľne stojacej bez výtokovej armatúry | ks | 2 |  | 0 |  |  | znížená |  | 0 | 0 | 0 | 0 | 0 | 16 | K | 2 | ROZPOCET | 0 | 0 | 0 | 0 | 0 | 2 | 0 | 16 | 192
100 | M | 642710000200 | Výlevka stojatá keramická MIRA, vxšxl 460x500x435 mm, plastová mreža, JIKA | ks | 2 |  | 0 |  |  | znížená |  | 0 | 0 | 0 | 0 | 0 | 32 | M | 2 | ROZPOCET | 0 | 0 | 0 | 0 | 0 | 2 | 0 | 16 | 194
101 | K | 725819402 | Montáž ventilu bez pripojovacej rúrky G 1/2 | súb. | 74 |  | 0 |  |  | znížená |  | 0 | 0 | 0 | 0 | 0 | 16 | K | 2 | ROZPOCET | 0 | 0 | 0 | 0 | 0 | 2 | 0 | 16 | 196
102 | M | 551110020800.S | Ventil rohový 1/2" - 3/8" s maticou, chrómovaná mosadz | ks | 42 |  | 0 |  |  | znížená |  | 0 | 0 | 0 | 0 | 0 | 32 | M | 2 | ROZPOCET | 0 | 0 | 0 | 0 | 0 | 2 | 0 | 16 | 198
103 | M | 551110020400.S | Guľový ventil rohový, 1/2" - 3/4", | ks | 31 |  | 0 |  |  | znížená |  | 0 | 0 | 0 | 0 | 0 | 32 | M | 2 | ROZPOCET | 0 | 0 | 0 | 0 | 0 | 2 | 0 | 16 | 200
104 | K | 725829601.S | Montáž batérie umývadlovej a drezovej stojankovej, pákovej alebo klasickej s mechanickým ovládaním | ks | 4 |  | 0 |  |  | znížená |  | 0 | 0 | 0 | 0 | 0 | 16 | K | 2 | ROZPOCET | 0 | 0 | 0 | 0 | 0 | 2 | 0 | 16 | 204
105 | M | 551450003900 | Batéria umývadlová stojanková páková ,chróm, JIKA | ks | 4 |  | 0 |  |  | znížená |  | 0 | 0 | 0 | 0 | 0 | 32 | M | 2 | ROZPOCET | 0 | 0 | 0 | 0 | 0 | 2 | 0 | 16 | 206
106 | K | 72582960pc | Montáž batérie pre výlevku , pákovej alebo klasickej s mechanickým ovládaním | ks | 2 |  | 0 |  |  | znížená |  | 0 | 0 | 0 | 0 | 0 | 16 | K | 2 | ROZPOCET | 0 | 0 | 0 | 0 | 0 | 2 | 0 | 16 | 208
107 | M | 5514500039pc | Batéria pre výlevku stojanková páková ,chróm, JIKA | ks | 2 |  | 0 |  |  | znížená |  | 0 | 0 | 0 | 0 | 0 | 32 | M | 2 | ROZPOCET | 0 | 0 | 0 | 0 | 0 | 2 | 0 | 16 | 210
108 | K | 725849201.S | Montáž batérie sprchovej nástennej pákovej, klasickej | ks | 3 |  | 0 |  |  | znížená |  | 0 | 0 | 0 | 0 | 0 | 16 | K | 2 | ROZPOCET | 0 | 0 | 0 | 0 | 0 | 2 | 0 | 16 | 212
109 | M | 551450002600.S | Batéria sprchová nástenná páková | ks | 3 |  | 0 |  |  | znížená |  | 0 | 0 | 0 | 0 | 0 | 32 | M | 2 | ROZPOCET | 0 | 0 | 0 | 0 | 0 | 2 | 0 | 16 | 214
110 | K | 725849205.1 | Montáž batérie sprchovej súpravy | ks | 1 |  | 0 |  |  | znížená |  | 0 | 0 | 0 | 0 | 0 | 16 | K | 2 | ROZPOCET | 0 | 0 | 0 | 0 | 0 | 2 | 0 | 16 | 216
111 | M | 5522600024pc | Sprchová súprava | ks | 1 |  | 0 |  |  | znížená |  | 0 | 0 | 0 | 0 | 0 | 32 | M | 2 | ROZPOCET | 0 | 0 | 0 | 0 | 0 | 2 | 0 | 16 | 218
112 | K | 725869301 | Montáž zápachovej uzávierky pre zariaďovacie predmety, umývadlová do D 40 | ks | 5 |  | 0 |  |  | znížená |  | 0 | 0 | 0 | 0 | 0 | 16 | K | 2 | ROZPOCET | 0 | 0 | 0 | 0 | 0 | 2 | 0 | 16 | 220
113 | M | 551620008400 | Zápachová uzávierka pre umývadlá a bidety HL135/30, DN 32x 5/4", s výškovou nastaviteľnou rúrkou a závitom, čistiacim kusom a rozetou, otočný odtok, PP | ks | 5 |  | 0 |  |  | znížená |  | 0 | 0 | 0 | 0 | 0 | 32 | M | 2 | ROZPOCET | 0 | 0 | 0 | 0 | 0 | 2 | 0 | 16 | 222
114 | K | 725869310.S | Montáž zápachovej uzávierky pre zariaďovacie predmety, drezovej do D 40 mm (pre jeden drez) | ks | 1 |  | 0 |  |  | znížená |  | 0 | 6.79e-06 | 6.79e-06 | 0 | 0 | 16 | K | 2 | ROZPOCET | 0 | 0 | 0 | 0 | 0 | 2 | 0 | 16 | -892621873
115 | M | 551620006800.S | Zápachová uzávierka- sifón pre jednodielne drezy DN 40 | ks | 1 |  | 0 |  |  | znížená |  | 0 | 0.00016 | 0.00016 | 0 | 0 | 32 | M | 2 | ROZPOCET | 0 | 0 | 0 | 0 | 0 | 2 | 0 | 16 | 114321632
116 | K | 725869340.S | Montáž zápachovej uzávierky pre zariaďovacie predmety, sprchovej do D 50 mm | ks | 3 |  | 0 |  |  | znížená |  | 0 | 0 | 0 | 0 | 0 | 16 | K | 2 | ROZPOCET | 0 | 0 | 0 | 0 | 0 | 2 | 0 | 16 | 224
117 | M | 551620003400.S | Zápachová uzávierka sprchových vaničiek DN 40/50 | ks | 3 |  | 0 |  |  | znížená |  | 0 | 0 | 0 | 0 | 0 | 32 | M | 2 | ROZPOCET | 0 | 0 | 0 | 0 | 0 | 2 | 0 | 16 | 226
118 | K | 998725202.S | Presun hmôt pre zariaďovacie predmety v objektoch výšky nad 6 do 12 m | % |  |  | 0 |  |  | znížená |  | 0 | 0 | 0 | 0 | 0 | 16 | K | 2 | ROZPOCET | 0 | 0 | 0 | 0 | 0 | 2 | 0 | 16 | 232
| D | 727 | Zdravotechnika-uloženie,uchytenie potrubia |  |  |  | 0 |  |  |  |  | 0 |  | 0 |  | 0 | 2 | D | 1 | ROZPOCET | [6 empty] | 0
119 | K | 7270000pc | Závesy pre ulož a uchytenie potrubia+závit.tyče podľa potreby | kpl | 1 |  | 0 |  |  | znížená |  | 0 | 0 | 0 | 0 | 0 | 16 | K | 2 | ROZPOCET | 0 | 0 | 0 | 0 | 0 | 2 | 0 | 16 | 234
| D | 732 | Ústredné kúrenie - strojovne |  |  |  | 0 |  |  |  |  | 0 |  | 0 |  | 0 | 2 | D | 1 | ROZPOCET | [6 empty] | 0
120 | K | 732199100.S | Montáž orientačného štítka | súb. | 2 |  | 0 |  |  | znížená |  | 0 | 0 | 0 | 0 | 0 | 16 | K | 2 | ROZPOCET | 0 | 0 | 0 | 0 | 0 | 2 | 0 | 16 | 236
121 | M | 548230000900.R | Štítok orientačný | ks | 2 |  | 0 |  |  | znížená |  | 0 | 0 | 0 | 0 | 0 | 32 | M | 2 | ROZPOCET | 0 | 0 | 0 | 0 | 0 | 2 | 0 | 16 | 238
122 | K | 732429111.S | Montáž čerpadla (do potrubia) obehového špirálového DN 25 | súb. | 1 |  | 0 |  |  | znížená |  | 0 | 0 | 0 | 0 | 0 | 16 | K | 2 | ROZPOCET | 0 | 0 | 0 | 0 | 0 | 2 | 0 | 16 | 240
123 | M | 426110002700 | Čerpadlo obehové ALPHA2 25-40 N 180, GRUNDFOS | ks | 1 |  | 0 |  |  | znížená |  | 0 | 0 | 0 | 0 | 0 | 32 | M | 2 | ROZPOCET | 0 | 0 | 0 | 0 | 0 | 2 | 0 | 16 | 242
124 | K | 998732202.S | Presun hmôt pre strojovne v objektoch výšky nad 6 m do 12 m | % |  |  | 0 |  |  | znížená |  | 0 | 0 | 0 | 0 | 0 | 16 | K | 2 | ROZPOCET | 0 | 0 | 0 | 0 | 0 | 2 | 0 | 16 | 244
| D | 734 | Ústredné kúrenie - armatúry |  |  |  | 0 |  |  |  |  | 0 |  | 0 |  | 0 | 2 | D | 1 | ROZPOCET | [6 empty] | 0
125 | K | 73422301pc | Montáž ventilu závitového regulačného G 1/2"+ nádstavca | ks | 14 |  | 0 |  |  | znížená |  | 0 | 0 | 0 | 0 | 0 | 16 | K | 2 | ROZPOCET | 0 | 0 | 0 | 0 | 0 | 2 | 0 | 16 | 246
126 | M | 5512100439pc2 | Regulačný ventil Honeywell-kombi-4,DN 15+termostatický nádstavec VA2400 | ks | 14 |  | 0 |  |  | znížená |  | 0 | 0 | 0 | 0 | 0 | 32 | M | 2 | ROZPOCET | 0 | 0 | 0 | 0 | 0 | 2 | 0 | 16 | 248
127 | K | 734411111.S | Teplomer technický s ochranným púzdrom - priamy typ 160 prev."A" | ks | 1 |  | 0 |  |  | znížená |  | 0 | 0 | 0 | 0 | 0 | 16 | K | 2 | ROZPOCET | 0 | 0 | 0 | 0 | 0 | 2 | 0 | 16 | 250
128 | K | 734421130.R | Montáž tlakomeru kruhového 0-10 MPa priemer 160 | ks | 2 |  | 0 |  |  | znížená |  | 0 | 0 | 0 | 0 | 0 | 16 | K | 2 | ROZPOCET | 0 | 0 | 0 | 0 | 0 | 2 | 0 | 16 | 252
129 | M | 388410000300.R | Tlakomer s trojcestným kohútom kruhový d 160 mm | ks | 2 |  | 0 |  |  | znížená |  | 0 | 0 | 0 | 0 | 0 | 32 | M | 2 | ROZPOCET | 0 | 0 | 0 | 0 | 0 | 2 | 0 | 16 | 254
130 | K | 998734203.S | Presun hmôt pre armatúry v objektoch výšky nad 6 do 24 m | % |  |  | 0 |  |  | znížená |  | 0 | 0 | 0 | 0 | 0 | 16 | K | 2 | ROZPOCET | 0 | 0 | 0 | 0 | 0 | 2 | 0 | 16 | 256
| D | HZS | Hodinové zúčtovacie sadzby |  |  |  | 0 |  |  |  |  | 0 |  | 0 |  | 0 | 4 | D | 0 | ROZPOCET | [6 empty] | 0
131 | K | HZS000113p | Stavebno montážne práce náročné ucelené - odborné...ostatné /ako stav.vysprav.otvorov .ostatné potrebné práce nerozpočtované položkami pod.../ | hod | 96 |  | 0 |  |  | znížená |  | 0 | 0 | 0 | 0 | 0 | 262144 | K | 1 | ROZPOCET | 0 | 0 | 0 | 0 | 0 | 2 | 0 | 262144 | 258
132 | K | HZS000114p | Stavebno montážne práce najnáročnejšie na odbornosť - uvedenie zariadenie do prevádzky a vyskúšanie /v rozsahu viac ako 8 hodín/ | hod | 24 |  | 0 |  |  | znížená |  | 0 | 0 | 0 | 0 | 0 | 262144 | K | 1 | ROZPOCET | 0 | 0 | 0 | 0 | 0 | 2 | 0 | 262144 | 260

## SO 01-3 - Vykurovanie
{2255172b-0b87-4063-b871-82e730869a99}
0
| KRYCÍ LIST ROZPOČTU | [7 empty] | v --- nižšie sa nachádzajú doplnkové a pomocné údaje k zostavám --- v | [8 empty] | False
Stavba:
Mäsovýroba, spracovanie mäsa a výroba regionálnych mäsových výrobkov
Objekt:
SO 01 - Stavebná časť
Časť:
SO 01-3 - Vykurovanie
| JKSO: |  |  |  |  | KS:
| Miesto: |  | Vígľaš-Pstruša |  |  | Dátum: | Vyplň údaj
| Objednávateľ: |  |  |  |  | IČO: | 36033499
|  | AGROSEV, spol. s r.o. |  |  |  | IČ DPH: | SK2020068292
| Zhotoviteľ: |  |  |  |  | IČO: | Vyplň údaj
|  | Vyplň údaj |  |  |  | IČ DPH: | Vyplň údaj
| Projektant: |  |  |  |  | IČO: | 36723088
|  | architektúra, s.r.o. |  |  |  | IČ DPH: | SK2022299477
| Spracovateľ: |  |  |  |  | IČO:
IČ DPH:
Poznámka:
| Cena bez DPH | [5 empty] | 0
|  |  | Základ dane |  |  | Sadzba dane | Výška dane
| DPH | základná | 0 |  |  | 0% | 0
|  | znížená | 0 |  |  | 20% | 0
|  | zákl. prenesená | 0 |  |  | 0% | 0
|  | zníž. prenesená | 0 |  |  | 20% | 0
|  | nulová | 0 |  |  | 0% | 0
| Cena s DPH |  |  | v | EUR |  | 0
| Projektant |  |  | Spracovateľ
| Dátum a podpis: |  | Pečiatka | Dátum a podpis: |  |  | Pečiatka
| Objednávateľ |  |  | Zhotoviteľ
| Dátum a podpis: |  | Pečiatka | Dátum a podpis: |  |  | Pečiatka
REKAPITULÁCIA ROZPOČTU
Stavba:
Mäsovýroba, spracovanie mäsa a výroba regionálnych mäsových výrobkov
Objekt:
SO 01 - Stavebná časť
Časť:
SO 01-3 - Vykurovanie
Miesto: |  |  | Vígľaš-Pstruša |  |  | Dátum: | Vyplň údaj
Objednávateľ: |  |  | AGROSEV, spol. s r.o. |  |  | Projektant: | architektúra, s.r.o.
Zhotoviteľ: |  |  | Vyplň údaj |  |  | Spracovateľ:
Kód dielu - Popis | [6 empty] | Cena celkom [EUR]
Náklady z rozpočtu | [6 empty] | 0 | [11 empty] | -1
| PSV - Práce a dodávky PSV | [5 empty] | 0
| 713 - Izolácie tepelné | [5 empty] | 0
| 731 - Ústredné kúrenie - kotolne | [5 empty] | 0
| 733 - Ústredné kúrenie - rozvodné potrubie | [5 empty] | 0
| 734 - Ústredné kúrenie - armatúry | [5 empty] | 0
| 735 - Ústredné kúrenie - vykurovacie telesá | [5 empty] | 0
| 738 - Ústredné kúrenie, -vykurovacia skúška | [5 empty] | 0
| 739 - Ústredné kúrenie, -uloženie ,uchyt.potrubia | [5 empty] | 0
| HZS - Hodinové zúčtovacie sadzby | [5 empty] | 0
| OST - Ostatné | [5 empty] | 0
ROZPOČET
Stavba:
Mäsovýroba, spracovanie mäsa a výroba regionálnych mäsových výrobkov
Objekt:
SO 01 - Stavebná časť
Časť:
SO 01-3 - Vykurovanie
Miesto: |  |  | Vígľaš-Pstruša |  |  | Dátum: | Vyplň údaj
Objednávateľ: |  |  | AGROSEV, spol. s r.o. |  |  | Projektant: | architektúra, s.r.o.
Zhotoviteľ: |  |  | Vyplň údaj |  |  | Spracovateľ:
PČ | Typ | Kód | Popis | MJ | Množstvo | J.cena [EUR] | Cena celkom [EUR] | Cenová sústava |  | DPH | J. Nh [h] | Nh celkom [h] | J. hmotnosť [t] | Hmotnosť celkom [t] | J. suť [t] | Suť Celkom [t]
Náklady z rozpočtu | [6 empty] | 0 |  |  |  |  | 0 |  | 3.1775 |  | 0 |  | D | -1 | [7 empty] | 0
| D | PSV | Práce a dodávky PSV |  |  |  | 0 |  |  |  |  | 0 |  | 3.1775 |  | 0 | 2 | D | 0 | ROZPOCET | [6 empty] | 0
| D | 713 | Izolácie tepelné |  |  |  | 0 |  |  |  |  | 0 |  | 0.016142 |  | 0 | 2 | D | 1 | ROZPOCET | [6 empty] | 0
1 | K | 713482111.S | Montáž trubíc z PE, hr.do 10 mm,vnút.priemer do 38 mm | m | 98 |  | 0 |  |  | znížená |  | 0 | 9e-06 | 0.000882 | 0 | 0 | 16 | K | 2 | ROZPOCET | 0 | 0 | 0 | 0 | 0 | 2 | 0 | 16 | 2
2 | M | 283310000300.S | Izolačná PE trubica dxhr. 18x5 mm, pre izolovanie rozvodov vody, kúrenia, zdravotechniky | m | 75 |  | 0 |  |  | znížená |  | 0 | 3e-05 | 0.00225 | 0 | 0 | 32 | M | 2 | ROZPOCET | 0 | 0 | 0 | 0 | 0 | 2 | 0 | 16 | 4
3 | M | 283310000500.S | Izolačná PE trubica dxhr. 22x5 mm, na izolovanie rozvodov vody, kúrenia, zdravotechniky | m | 23 |  | 0 |  |  | znížená |  | 0 | 4e-05 | 0.00092 | 0 | 0 | 32 | M | 2 | ROZPOCET | 0 | 0 | 0 | 0 | 0 | 2 | 0 | 16 | 6
4 | K | 713482131.S | Montáž trubíc z PE, hr.30 mm,vnút.priemer do 38 mm | m | 130 |  | 0 |  |  | znížená |  | 0 | 3.3e-05 | 0.00429 | 0 | 0 | 16 | K | 2 | ROZPOCET | 0 | 0 | 0 | 0 | 0 | 2 | 0 | 16 | 8
5 | M | 283310006300.S | Izolačná PE trubica dxhr. 28x30 mm, na izolovanie rozvodov vody, kúrenia, zdravotechniky | m | 130 |  | 0 |  |  | znížená |  | 0 | 6e-05 | 0.0078 | 0 | 0 | 32 | M | 2 | ROZPOCET | 0 | 0 | 0 | 0 | 0 | 2 | 0 | 16 | 10
6 | K | 998713202.S | Presun hmôt pre izolácie tepelné v objektoch výšky nad 6 m do 12 m | % |  |  | 0 |  |  | znížená |  | 0 | 0 | 0 | 0 | 0 | 16 | K | 2 | ROZPOCET | 0 | 0 | 0 | 0 | 0 | 2 | 0 | 16 | 12
| D | 731 | Ústredné kúrenie - kotolne |  |  |  | 0 |  |  |  |  | 0 |  | 2.2805 |  | 0 | 2 | D | 1 | ROZPOCET | [6 empty] | 0
7 | K | 73126199pc | Montáž zdroja tepla vrátane príslušenstva-/podľa špecifikácie/ | kpl | 1 |  | 0 |  |  | znížená |  | 0 | 0 | 0 | 0 | 0 | 16 | K | 2 | ROZPOCET | 0 | 0 | 0 | 0 | 0 | 2 | 0 | 16 | 14
8 | M | 4841200049pc | Závesný kondenzačný kotol VIESSMANN Vitodens 200-W,typ B2HF 32 kW | ks | 1 |  | 0 |  |  | znížená |  | 0 | 0.1626 | 0.1626 | 0 | 0 | 32 | M | 2 | ROZPOCET | 0 | 0 | 0 | 0 | 0 | 2 | 0 | 16 | 16
9 | M | 4841200049pc1 | Montažne diely na omietku pre plynové kotly,armatúry a plynový kohútik R3/4" so vstavaným poistným uzatváracím ventilom | ks | 1 |  | 0 |  |  | znížená |  | 0 | 0.1626 | 0.1626 | 0 | 0 | 32 | M | 2 | ROZPOCET | 0 | 0 | 0 | 0 | 0 | 2 | 0 | 16 | 18
10 | M | 4841200099pc1 | Plynový filter Rp 3/4" | ks | 1 |  | 0 |  |  | znížená |  | 0 | 0.1626 | 0.1626 | 0 | 0 | 32 | M | 2 | ROZPOCET | 0 | 0 | 0 | 0 | 0 | 2 | 0 | 16 | 20
11 | M | 4841200099pc2 | Snímač vonkajšej teploty | ks | 1 |  | 0 |  |  | znížená |  | 0 | 0.1626 | 0.1626 | 0 | 0 | 32 | M | 2 | ROZPOCET | 0 | 0 | 0 | 0 | 0 | 2 | 0 | 16 | 22
12 | M | 4841200099pc3 | Diaľkové ovládanie Vitotrol 200-E | ks | 1 |  | 0 |  |  | znížená |  | 0 | 0.1626 | 0.1626 | 0 | 0 | 32 | M | 2 | ROZPOCET | 0 | 0 | 0 | 0 | 0 | 2 | 0 | 16 | 24
13 | M | 4841200099pc4 | Snímač teploty zásobníka (NTC) s 3,75m dlhým prípojným vedením | ks | 1 |  | 0 |  |  | znížená |  | 0 | 0.1626 | 0.1626 | 0 | 0 | 32 | M | 2 | ROZPOCET | 0 | 0 | 0 | 0 | 0 | 2 | 0 | 16 | 26
14 | M | 4841200099pc7 | Zásobníkový ohrievač VIESSMANN Vitocell 100-B Typ CVB 950L | ks | 1 |  | 0 |  |  | znížená |  | 0 | 0.1626 | 0.1626 | 0 | 0 | 32 | M | 2 | ROZPOCET | 0 | 0 | 0 | 0 | 0 | 2 | 0 | 16 | 28
15 | M | 4841200099pc8 | Úpravňa vody VIESSMANN Aquaset 500-N | ks | 1 |  | 0 |  |  | znížená |  | 0 | 0.1626 | 0.1626 | 0 | 0 | 32 | M | 2 | ROZPOCET | 0 | 0 | 0 | 0 | 0 | 2 | 0 | 16 | 30
16 | M | 4841200099pc9 | Regeneračná soľ,balenie 25 kg | ks | 3 |  | 0 |  |  | znížená |  | 0 | 0.1626 | 0.4878 | 0 | 0 | 32 | M | 2 | ROZPOCET | 0 | 0 | 0 | 0 | 0 | 2 | 0 | 16 | 32
17 | M | 4841200099pc10 | Stenový držiak pre podstavnú sadu | ks | 1 |  | 0 |  |  | znížená |  | 0 | 0.1626 | 0.1626 | 0 | 0 | 32 | M | 2 | ROZPOCET | 0 | 0 | 0 | 0 | 0 | 2 | 0 | 16 | 34
18 | M | 4841200099pc11 | Membránová expanzná nádoba REFLEX N12,objem 12 l | ks | 1 |  | 0 |  |  | znížená |  | 0 | 0.1626 | 0.1626 | 0 | 0 | 32 | M | 2 | ROZPOCET | 0 | 0 | 0 | 0 | 0 | 2 | 0 | 16 | 36
19 | M | 4841200099pc12 | Ventil s klobúčikom R3/4" pre exp. nádoby | ks | 1 |  | 0 |  |  | znížená |  | 0 | 0.1626 | 0.1626 | 0 | 0 | 32 | M | 2 | ROZPOCET | 0 | 0 | 0 | 0 | 0 | 2 | 0 | 16 | 38
20 | K | 73126199pc1 | Montáž odvodu spalín -/podľa špecifikácie/ | kpl | 1 |  | 0 |  |  | znížená |  | 0 | 0 | 0 | 0 | 0 | 16 | K | 2 | ROZPOCET | 0 | 0 | 0 | 0 | 0 | 2 | 0 | 16 | 40
21 | M | 48412003pc13 | AZ adaptér 60/100 na 80/125 | ks | 1 |  | 0 |  |  | znížená |  | 0 | 0.00051 | 0.00051 | 0 | 0 | 32 | M | 2 | ROZPOCET | 0 | 0 | 0 | 0 | 0 | 2 | 0 | 16 | 42
22 | M | 48412003pc14 | AZ revízný kus priamy PP 80/125mm | ks | 1 |  | 0 |  |  | znížená |  | 0 | 0.00051 | 0.00051 | 0 | 0 | 32 | M | 2 | ROZPOCET | 0 | 0 | 0 | 0 | 0 | 2 | 0 | 16 | 44
23 | M | 48412003pc15 | AZ rúra L=1,95m,tvarovateľná pp 80/125 mm | ks | 2 |  | 0 |  |  | znížená |  | 0 | 0.00051 | 0.00102 | 0 | 0 | 32 | M | 2 | ROZPOCET | 0 | 0 | 0 | 0 | 0 | 2 | 0 | 16 | 46
24 | M | 48412003pc16 | AZ rúra L=1m tvarovateľná ,PP 80/125 mm | ks | 1 |  | 0 |  |  | znížená |  | 0 | 0.00051 | 0.00051 | 0 | 0 | 32 | M | 2 | ROZPOCET | 0 | 0 | 0 | 0 | 0 | 2 | 0 | 16 | 48
25 | M | 48412003pc17 | Univerzálna krycia doska D = 125mm | ks | 1 |  | 0 |  |  | znížená |  | 0 | 0.00051 | 0.00051 | 0 | 0 | 32 | M | 2 | ROZPOCET | 0 | 0 | 0 | 0 | 0 | 2 | 0 | 16 | 50
26 | M | 48412003pc18 | AZ prechod strechou | ks | 1 |  | 0 |  |  | znížená |  | 0 | 0.00051 | 0.00051 | 0 | 0 | 32 | M | 2 | ROZPOCET | 0 | 0 | 0 | 0 | 0 | 2 | 0 | 16 | 52
27 | M | 48412003pc19 | Univerzálna strešná taška | ks | 1 |  | 0 |  |  | znížená |  | 0 | 0.00051 | 0.00051 | 0 | 0 | 32 | M | 2 | ROZPOCET | 0 | 0 | 0 | 0 | 0 | 2 | 0 | 16 | 54
28 | K | 998731202.S | Presun hmôt pre kotolne umiestnené vo výške (hĺbke) nad 6 do 12 m | % |  |  | 0 |  |  | znížená |  | 0 | 0 | 0 | 0 | 0 | 16 | K | 2 | ROZPOCET | 0 | 0 | 0 | 0 | 0 | 2 | 0 | 16 | 56
| D | 733 | Ústredné kúrenie - rozvodné potrubie |  |  |  | 0 |  |  |  |  | 0 |  | 0.28514 |  | 0 | 2 | D | 1 | ROZPOCET | [6 empty] | 0
29 | K | 733113113.S | Príplatok k cene za zhotovenie prípojky k vyk,teles.DN 15 | ks | 24 |  | 0 |  |  | znížená |  | 0 | 0 | 0 | 0 | 0 | 16 | K | 2 | ROZPOCET | 0 | 0 | 0 | 0 | 0 | 2 | 0 | 16 | 58
30 | K | 73311311pc | Zvarovaná prípojka 16,5 mm | ks | 24 |  | 0 |  |  | znížená |  | 0 | 0 | 0 | 0 | 0 | 16 | K | 2 | ROZPOCET | 0 | 0 | 0 | 0 | 0 | 2 | 0 | 16 | 60
31 | K | 733125006.S | Potrubie z uhlíkovej ocele Víega Prestábo spájané lisovaním 18x1,2 | m | 75 |  | 0 |  |  | znížená |  | 0 | 0.00082 | 0.0615 | 0 | 0 | 16 | K | 2 | ROZPOCET | 0 | 0 | 0 | 0 | 0 | 2 | 0 | 16 | 62
32 | K | 733125009.S | Potrubie z uhlíkovej ocele Viega Prestabo spájané lisovaním 22x1,5 | m | 23 |  | 0 |  |  | znížená |  | 0 | 0.00118 | 0.02714 | 0 | 0 | 16 | K | 2 | ROZPOCET | 0 | 0 | 0 | 0 | 0 | 2 | 0 | 16 | 64
33 | K | 733125012.S | Potrubie z uhlíkovej ocele Viega Prestabo spájané lisovaním 28x1,5 | m | 130 |  | 0 |  |  | znížená |  | 0 | 0.0015 | 0.195 | 0 | 0 | 16 | K | 2 | ROZPOCET | 0 | 0 | 0 | 0 | 0 | 2 | 0 | 16 | 66
34 | K | 73312599pc | Príplatok pre tvarovky potrubia z uhlíkovej ocele Viega Prestabo spájané lisovaním | kpl | 1 |  | 0 |  |  | znížená |  | 0 | 0.0015 | 0.0015 | 0 | 0 | 16 | K | 2 | ROZPOCET | 0 | 0 | 0 | 0 | 0 | 2 | 0 | 16 | 68
35 | K | 733191201.1 | Tlaková skúška potrubia z neleg.ocele Prestabo a Sanpress Inoxdo D 35 mm | m | 228 |  | 0 |  |  | znížená |  | 0 | 0 | 0 | 0 | 0 | 16 | K | 2 | ROZPOCET | 0 | 0 | 0 | 0 | 0 | 2 | 0 | 16 | 70
36 | K | 998733203.S | Presun hmôt pre rozvody potrubia v objektoch výšky nad 6 do 24 m | % |  |  | 0 |  |  | znížená |  | 0 | 0 | 0 | 0 | 0 | 16 | K | 2 | ROZPOCET | 0 | 0 | 0 | 0 | 0 | 2 | 0 | 16 | 72
| D | 734 | Ústredné kúrenie - armatúry |  |  |  | 0 |  |  |  |  | 0 |  | 0.036713 |  | 0 | 2 | D | 1 | ROZPOCET | [6 empty] | 0
37 | K | 734209114.S | Montáž závitovej armatúry s 2 závitmi G 3/4 | ks | 24 |  | 0 |  |  | znížená |  | 0 | 1.996e-05 | 0.00047904 | 0 | 0 | 16 | K | 2 | ROZPOCET | 0 | 0 | 0 | 0 | 0 | 2 | 0 | 16 | 74
38 | M | 55142284519pc | Kúželový prstenec G 3/4" | ks | 24 |  | 0 |  |  | znížená |  | 0 | 0.00044 | 0.01056 | 0 | 0 | 32 | M | 2 | ROZPOCET | 0 | 0 | 0 | 0 | 0 | 2 | 0 | 16 | 76
39 | K | 734209124.S | Montáž závitovej armatúry s 3 závitmi | ks | 12 |  | 0 |  |  | znížená |  | 0 | 4e-05 | 0.00048 | 0 | 0 | 16 | K | 2 | ROZPOCET | 0 | 0 | 0 | 0 | 0 | 2 | 0 | 16 | 78
40 | M | 55142284619pc | Pripájací diel HERZ 3000 1/2" | ks | 12 |  | 0 |  |  | znížená |  | 0 | 0.00044 | 0.00528 | 0 | 0 | 32 | M | 2 | ROZPOCET | 0 | 0 | 0 | 0 | 0 | 2 | 0 | 16 | 80
41 | K | 734213250.S | Montáž ventilu odvzdušňovacieho závitového automatického G 1/2 | ks | 2 |  | 0 |  |  | znížená |  | 0 | 1.364e-05 | 2.728e-05 | 0 | 0 | 16 | K | 2 | ROZPOCET | 0 | 0 | 0 | 0 | 0 | 2 | 0 | 16 | 82
42 | M | 551210009500.S | Ventil odvzdušňovací automatický, 1/2" | ks | 2 |  | 0 |  |  | znížená |  | 0 | 5e-05 | 0.0001 | 0 | 0 | 32 | M | 2 | ROZPOCET | 0 | 0 | 0 | 0 | 0 | 2 | 0 | 16 | 84
43 | K | 734222102.S | Montáž regulačnéhoventilu DN 20 | ks | 1 |  | 0 |  |  | znížená |  | 0 | 1e-05 | 1e-05 | 0 | 0 | 16 | K | 2 | ROZPOCET | 0 | 0 | 0 | 0 | 0 | 2 | 0 | 16 | 86
44 | M | 5512100445pc1 | Regulačný ventil HERZ STRÖMAX -M DN 20 | ks | 1 |  | 0 |  |  | znížená |  | 0 | 0.00126 | 0.00126 | 0 | 0 | 32 | M | 2 | ROZPOCET | 0 | 0 | 0 | 0 | 0 | 2 | 0 | 16 | 88
45 | K | 734223230.S | Montáž termostatickej hlavice | ks | 12 |  | 0 |  |  | znížená |  | 0 | 0 | 0 | 0 | 0 | 16 | K | 2 | ROZPOCET | 0 | 0 | 0 | 0 | 0 | 2 | 0 | 16 | 90
46 | M | 551280001400.R | Termostatická hlavica | ks | 12 |  | 0 |  |  | znížená |  | 0 | 0.0001 | 0.0012 | 0 | 0 | 32 | M | 2 | ROZPOCET | 0 | 0 | 0 | 0 | 0 | 2 | 0 | 16 | 92
47 | K | 734224012.S | Montáž guľového kohúta závitového G 1 | ks | 12 |  | 0 |  |  | znížená |  | 0 | 7.9e-06 | 9.48e-05 | 0 | 0 | 16 | K | 2 | ROZPOCET | 0 | 0 | 0 | 0 | 0 | 2 | 0 | 16 | 94
48 | M | 551210044800.S | Guľový ventil 1”, páčka chróm | ks | 12 |  | 0 |  |  | znížená |  | 0 | 0.00045 | 0.0054 | 0 | 0 | 32 | M | 2 | ROZPOCET | 0 | 0 | 0 | 0 | 0 | 2 | 0 | 16 | 96
49 | K | 734240010.S | Montáž spätnej klapky závitovej G 1 | ks | 1 |  | 0 |  |  | znížená |  | 0 | 5.154e-05 | 5.154e-05 | 0 | 0 | 16 | K | 2 | ROZPOCET | 0 | 0 | 0 | 0 | 0 | 2 | 0 | 16 | 98
50 | M | 551190001000.S | Spätná klapka závitová 1", PN 10, pre vodu, mosadz | ks | 1 |  | 0 |  |  | znížená |  | 0 | 0.00103 | 0.00103 | 0 | 0 | 32 | M | 2 | ROZPOCET | 0 | 0 | 0 | 0 | 0 | 2 | 0 | 16 | 100
51 | K | 734291113.S | Ostané armatúry, kohútik plniaci a vypúšťací normy 13 7061, PN 1,0/100st. C G 1/2 | ks | 2 |  | 0 |  |  | znížená |  | 0 | 0.00048996 | 0.00097992 | 0 | 0 | 16 | K | 2 | ROZPOCET | 0 | 0 | 0 | 0 | 0 | 2 | 0 | 16 | 102
52 | K | 734291340.S | Montáž filtra závitového G 1 | ks | 1 |  | 0 |  |  | znížená |  | 0 | 5.154e-05 | 5.154e-05 | 0 | 0 | 16 | K | 2 | ROZPOCET | 0 | 0 | 0 | 0 | 0 | 2 | 0 | 16 | 104
53 | M | 422010003100.S | Filter závitový 1", FF, PN 20, mosadz | ks | 1 |  | 0 |  |  | znížená |  | 0 | 0.00069 | 0.00069 | 0 | 0 | 32 | M | 2 | ROZPOCET | 0 | 0 | 0 | 0 | 0 | 2 | 0 | 16 | 106
54 | K | 734411111.S | Teplomer technický s ochranným púzdrom - priamy typ 160 prev."A" | ks | 2 |  | 0 |  |  | znížená |  | 0 | 0.00059936 | 0.0011987 | 0 | 0 | 16 | K | 2 | ROZPOCET | 0 | 0 | 0 | 0 | 0 | 2 | 0 | 16 | 108
55 | K | 734421130.R | Montáž tlakomeru kruhového 0-10 MPa priemer 160 | ks | 3 |  | 0 |  |  | znížená |  | 0 | 0.00149 | 0.00447 | 0 | 0 | 16 | K | 2 | ROZPOCET | 0 | 0 | 0 | 0 | 0 | 2 | 0 | 16 | 110
56 | M | 388410000300.R | Tlakomer s trojcestným kohútom kruhový d 160 mm | ks | 3 |  | 0 |  |  | znížená |  | 0 | 0.0011 | 0.0033 | 0 | 0 | 32 | M | 2 | ROZPOCET | 0 | 0 | 0 | 0 | 0 | 2 | 0 | 16 | 112
57 | K | 72222199pc | Filter na mechanické nečistoty 1" | ks | 1 |  | 0 |  |  | znížená |  | 0 | 5e-05 | 5e-05 | 0 | 0 | 16 | K | 2 | ROZPOCET | 0 | 0 | 0 | 0 | 0 | 2 | 0 | 16 | 114
58 | K | 998734203.S | Presun hmôt pre armatúry v objektoch výšky nad 6 do 24 m | % |  |  | 0 |  |  | znížená |  | 0 | 0 | 0 | 0 | 0 | 16 | K | 2 | ROZPOCET | 0 | 0 | 0 | 0 | 0 | 2 | 0 | 16 | 116
| D | 735 | Ústredné kúrenie - vykurovacie telesá |  |  |  | 0 |  |  |  |  | 0 |  | 0.54987 |  | 0 | 2 | D | 1 | ROZPOCET | [6 empty] | 0
59 | K | 735000912 | Vyregulovanie dvojregulačného ventilu s termostatickým ovládaním | ks | 12 |  | 0 |  |  | znížená |  | 0 | 0 | 0 | 0 | 0 | 16 | K | 2 | ROZPOCET | 0 | 0 | 0 | 0 | 0 | 2 | 0 | 16 | 118
60 | K | 735153300.S | Príplatok k cene za odvzdušňovací ventil telies panelových oceľových | ks | 12 |  | 0 |  |  | znížená |  | 0 | 5e-05 | 0.0006 | 0 | 0 | 16 | K | 2 | ROZPOCET | 0 | 0 | 0 | 0 | 0 | 2 | 0 | 16 | 120
61 | K | 735154040.S | Montáž vykurovacieho telesa panelového jednoradového 600 mm/ dĺžky 400-600 mm | ks | 2 |  | 0 |  |  | znížená |  | 0 | 2.594e-05 | 5.188e-05 | 0 | 0 | 16 | K | 2 | ROZPOCET | 0 | 0 | 0 | 0 | 0 | 2 | 0 | 16 | 122
62 | M | 484530008200.S | Teleso vykurovacie doskové jednoradové oceľové, vxlxhĺ 300x500x63 mm, pripojenie pravé spodné | ks | 2 |  | 0 |  |  | znížená |  | 0 | 0.00525 | 0.0105 | 0 | 0 | 32 | M | 2 | ROZPOCET | 0 | 0 | 0 | 0 | 0 | 2 | 0 | 16 | -1396175735
63 | K | 735154140.S | Montáž vykurovacieho telesa panelového dvojradového výšky 600 mm/ dĺžky 400-600 mm | ks | 4 |  | 0 |  |  | znížená |  | 0 | 2.594e-05 | 0.00010376 | 0 | 0 | 16 | K | 2 | ROZPOCET | 0 | 0 | 0 | 0 | 0 | 2 | 0 | 16 | 126
64 | M | 484530013000.S | Teleso vykurovacie doskové jednoradové oceľové, vxlxhĺ 600x500x63 mm, pripojenie pravé spodné | ks | 1 |  | 0 |  |  | znížená |  | 0 | 0.00998 | 0.00998 | 0 | 0 | 32 | M | 2 | ROZPOCET | 0 | 0 | 0 | 0 | 0 | 2 | 0 | 16 | -2002993185
65 | M | 484530013100.S | Teleso vykurovacie doskové jednoradové oceľové, vxlxhĺ 600x600x63 mm, pripojenie pravé spodné | ks | 2 |  | 0 |  |  | znížená |  | 0 | 0.01167 | 0.02334 | 0 | 0 | 32 | M | 2 | ROZPOCET | 0 | 0 | 0 | 0 | 0 | 2 | 0 | 16 | -839720579
66 | M | 484530021100.S | Teleso vykurovacie doskové dvojradové oceľové, vxlxhĺ 600x600x100 mm, pripojenie pravé spodné | ks | 1 |  | 0 |  |  | znížená |  | 0 | 0.01862 | 0.01862 | 0 | 0 | 32 | M | 2 | ROZPOCET | 0 | 0 | 0 | 0 | 0 | 2 | 0 | 16 | -1663929503
67 | K | 735154141.S | Montáž vykurovacieho telesa panelového dvojradového výšky 600 mm/ dĺžky 700-900 mm | ks | 5 |  | 0 |  |  | znížená |  | 0 | 2.594e-05 | 0.0001297 | 0 | 0 | 16 | K | 2 | ROZPOCET | 0 | 0 | 0 | 0 | 0 | 2 | 0 | 16 | 136
68 | M | 484530013200.S | Teleso vykurovacie doskové jednoradové oceľové, vxlxhĺ 600x700x63 mm, pripojenie pravé spodné | ks | 1 |  | 0 |  |  | znížená |  | 0 | 0.01331 | 0.01331 | 0 | 0 | 32 | M | 2 | ROZPOCET | 0 | 0 | 0 | 0 | 0 | 2 | 0 | 16 | -713186073
69 | M | 484530021200.S | Teleso vykurovacie doskové dvojradové oceľové, vxlxhĺ 600x700x100 mm, pripojenie pravé spodné | ks | 3 |  | 0 |  |  | znížená |  | 0 | 0.02138 | 0.06414 | 0 | 0 | 32 | M | 2 | ROZPOCET | 0 | 0 | 0 | 0 | 0 | 2 | 0 | 16 | 1437364881
70 | M | 484530021300.S | Teleso vykurovacie doskové dvojradové oceľové, vxlxhĺ 600x800x100 mm, pripojenie pravé spodné | ks | 1 |  | 0 |  |  | znížená |  | 0 | 0.02422 | 0.02422 | 0 | 0 | 32 | M | 2 | ROZPOCET | 0 | 0 | 0 | 0 | 0 | 2 | 0 | 16 | 642486067
71 | K | 735154142.S | Montáž vykurovacieho telesa panelového dvojradového výšky 600 mm/ dĺžky 1000-1200 mm | ks | 1 |  | 0 |  |  | znížená |  | 0 | 2.594e-05 | 2.594e-05 | 0 | 0 | 16 | K | 2 | ROZPOCET | 0 | 0 | 0 | 0 | 0 | 2 | 0 | 16 | 144
72 | M | 484530021500.S | Teleso vykurovacie doskové dvojradové oceľové, vxlxhĺ 600x1000x100 mm, pripojenie pravé spodné | ks | 1 |  | 0 |  |  | znížená |  | 0 | 0.03001 | 0.03001 | 0 | 0 | 32 | M | 2 | ROZPOCET | 0 | 0 | 0 | 0 | 0 | 2 | 0 | 16 | 1988450553
73 | M | 48453854pc | Ocelový držiak + konzola + odvzdušňov.zátky pre telesá KORÁD | sád | 12 |  | 0 |  |  | znížená |  | 0 | 0.02957 | 0.35484 | 0 | 0 | 32 | M | 2 | ROZPOCET | 0 | 0 | 0 | 0 | 0 | 2 | 0 | 16 | 148
74 | K | 735158110.S | Vykurovacie telesá panelové jednoradové, tlaková skúška telesa vodou | ks | 2 |  | 0 |  |  | znížená |  | 0 | 0 | 0 | 0 | 0 | 16 | K | 2 | ROZPOCET | 0 | 0 | 0 | 0 | 0 | 2 | 0 | 16 | 150
75 | K | 735158120.S | Vykurovacie telesá panelové dvojradové, tlaková skúška telesa vodou | ks | 10 |  | 0 |  |  | znížená |  | 0 | 0 | 0 | 0 | 0 | 16 | K | 2 | ROZPOCET | 0 | 0 | 0 | 0 | 0 | 2 | 0 | 16 | 152
76 | K | 998735202.S | Presun hmôt pre vykurovacie telesá v objektoch výšky nad 6 do 12 m | % |  |  | 0 |  |  | znížená |  | 0 | 0 | 0 | 0 | 0 | 16 | K | 2 | ROZPOCET | 0 | 0 | 0 | 0 | 0 | 2 | 0 | 16 | 154
| D | 738 | Ústredné kúrenie, -vykurovacia skúška |  |  |  | 0 |  |  |  |  | 0 |  | 0 |  | 0 | 1 | D | 1 | ROZPOCET | [6 empty] | 0
77 | K | 7380000pc | Vykurovacia skúška,skúška tesnosti... | hod | 72 |  | 0 |  |  | znížená |  | 0 | 0 | 0 | 0 | 0 | 4 | K | 2 | ROZPOCET | 0 | 0 | 0 | 0 | 0 | 2 | 0 | 4 | 156
78 | K | 7380001pc | Preplach potrubia | hod | 4 |  | 0 |  |  | znížená |  | 0 | 0 | 0 | 0 | 0 | 4 | K | 2 | ROZPOCET | 0 | 0 | 0 | 0 | 0 | 2 | 0 | 4 | 158
79 | K | 7380002pc | Vypustenie a napustenie systému | hod | 8 |  | 0 |  |  | znížená |  | 0 | 0 | 0 | 0 | 0 | 4 | K | 2 | ROZPOCET | 0 | 0 | 0 | 0 | 0 | 2 | 0 | 4 | 160
| D | 739 | Ústredné kúrenie, -uloženie ,uchyt.potrubia |  |  |  | 0 |  |  |  |  | 0 |  | 0.00912 |  | 0 | 1 | D | 1 | ROZPOCET | [6 empty] | 0
80 | K | 7390000pc | Závesy pre ulož a uchytenie potrubia / napr..Larf/ | kpl | 1 |  | 0 |  |  | znížená |  | 0 | 0 | 0 | 0 | 0 | 4 | K | 2 | ROZPOCET | 0 | 0 | 0 | 0 | 0 | 2 | 0 | 4 | 162
81 | M | 311720000800.S | Tyč závitová M 10, dĺžka 1000 mm | ks | 19 |  | 0 |  |  | znížená |  | 0 | 0.00048 | 0.00912 | 0 | 0 | 8 | M | 2 | ROZPOCET | 0 | 0 | 0 | 0 | 0 | 2 | 0 | 4 | 164
| D | HZS | Hodinové zúčtovacie sadzby |  |  |  | 0 |  |  |  |  | 0 |  | 0 |  | 0 | 4 | D | 0 | ROZPOCET | [6 empty] | 0
82 | K | HZS000113p | Stavebno montážne práce náročné ucelené - odborné...ostatné ..ako uprava otvorov,napoj.na jestv.potrubia a pod.../a ostatné nerozpočtované položkami .../ | hod | 64 |  | 0 |  |  | znížená |  | 0 | 0 | 0 | 0 | 0 | 262144 | K | 1 | ROZPOCET | 0 | 0 | 0 | 0 | 0 | 2 | 0 | 262144 | 166
83 | K | HZS000114p | Stavebno montážne práce najnáročnejšie na odbornosť - uvedenie zariadenie do prevádzky a vyskúšanie /v rozsahu viac ako 8 hodín/ | hod | 24 |  | 0 |  |  | znížená |  | 0 | 0 | 0 | 0 | 0 | 262144 | K | 1 | ROZPOCET | 0 | 0 | 0 | 0 | 0 | 2 | 0 | 262144 | 168
| D | OST | Ostatné |  |  |  | 0 |  |  |  |  | 0 |  | 0 |  | 0 | 4 | D | 0 | ROZPOCET | [6 empty] | 0
84 | K | OSTS000213.2 | Stavebno montážne práce náročné ucelené - odborné, -/protokoly o skúškach ..../ | kpl | 1 |  | 0 |  |  | znížená |  | 0 | 0 | 0 | 0 | 0 | 262144 | K | 1 | ROZPOCET | 0 | 0 | 0 | 0 | 0 | 2 | 0 | 262144 | 170

## SO 02 - Areálová splaškov...
{d9d0afc0-3d0f-47ee-b1e4-e83c634145af}
0
| KRYCÍ LIST ROZPOČTU | [7 empty] | v --- nižšie sa nachádzajú doplnkové a pomocné údaje k zostavám --- v | [8 empty] | False
Stavba:
Mäsovýroba, spracovanie mäsa a výroba regionálnych mäsových výrobkov
Objekt:
SO 02 - Areálová splašková kanalizácia
| JKSO: |  |  |  |  | KS:
| Miesto: |  | Vígľaš-Pstruša |  |  | Dátum: | Vyplň údaj
| Objednávateľ: |  |  |  |  | IČO: | 36033499
|  | AGROSEV, spol. s r.o. |  |  |  | IČ DPH: | SK2020068292
| Zhotoviteľ: |  |  |  |  | IČO: | Vyplň údaj
|  | Vyplň údaj |  |  |  | IČ DPH: | Vyplň údaj
| Projektant: |  |  |  |  | IČO: | 36723088
|  | architektúra, s.r.o. |  |  |  | IČ DPH: | SK2022299477
| Spracovateľ: |  |  |  |  | IČO:
IČ DPH:
Poznámka:
| Cena bez DPH | [5 empty] | 0
|  |  | Základ dane |  |  | Sadzba dane | Výška dane
| DPH | základná | 0 |  |  | 0% | 0
|  | znížená | 0 |  |  | 20% | 0
|  | zákl. prenesená | 0 |  |  | 0% | 0
|  | zníž. prenesená | 0 |  |  | 20% | 0
|  | nulová | 0 |  |  | 0% | 0
| Cena s DPH |  |  | v | EUR |  | 0
| Projektant |  |  | Spracovateľ
| Dátum a podpis: |  | Pečiatka | Dátum a podpis: |  |  | Pečiatka
| Objednávateľ |  |  | Zhotoviteľ
| Dátum a podpis: |  | Pečiatka | Dátum a podpis: |  |  | Pečiatka
REKAPITULÁCIA ROZPOČTU
Stavba:
Mäsovýroba, spracovanie mäsa a výroba regionálnych mäsových výrobkov
Objekt:
SO 02 - Areálová splašková kanalizácia
Miesto: |  |  | Vígľaš-Pstruša |  |  | Dátum: | Vyplň údaj
Objednávateľ: |  |  | AGROSEV, spol. s r.o. |  |  | Projektant: | architektúra, s.r.o.
Zhotoviteľ: |  |  | Vyplň údaj |  |  | Spracovateľ:
Kód dielu - Popis | [6 empty] | Cena celkom [EUR]
Náklady z rozpočtu | [6 empty] | 0 | [11 empty] | -1
| HSV - Práce a dodávky HSV | [5 empty] | 0
| 1 - Zemné práce | [5 empty] | 0
| 3 - Zvislé a kompletné konštrukcie | [5 empty] | 0
| 4 - Vodorovné konštrukcie | [5 empty] | 0
| 8 - Rúrové vedenie | [5 empty] | 0
| 99 - Presun hmôt HSV | [5 empty] | 0
| PSV - Práce a dodávky PSV | [5 empty] | 0
| HZS - Hodinové zúčtovacie sadzby | [5 empty] | 0
| OST - Ostatné | [5 empty] | 0
ROZPOČET
Stavba:
Mäsovýroba, spracovanie mäsa a výroba regionálnych mäsových výrobkov
Objekt:
SO 02 - Areálová splašková kanalizácia
Miesto: |  |  | Vígľaš-Pstruša |  |  | Dátum: | Vyplň údaj
Objednávateľ: |  |  | AGROSEV, spol. s r.o. |  |  | Projektant: | architektúra, s.r.o.
Zhotoviteľ: |  |  | Vyplň údaj |  |  | Spracovateľ:
PČ | Typ | Kód | Popis | MJ | Množstvo | J.cena [EUR] | Cena celkom [EUR] | Cenová sústava |  | DPH | J. Nh [h] | Nh celkom [h] | J. hmotnosť [t] | Hmotnosť celkom [t] | J. suť [t] | Suť Celkom [t]
Náklady z rozpočtu | [6 empty] | 0 |  |  |  |  | 0 |  | 49.036 |  | 0 |  | D | -1 | [7 empty] | 0
| D | HSV | Práce a dodávky HSV |  |  |  | 0 |  |  |  |  | 0 |  | 49.036 |  | 0 | 1 | D | 0 | ROZPOCET | [6 empty] | 0
| D | 1 | Zemné práce |  |  |  | 0 |  |  |  |  | 0 |  | 11.34 |  | 0 | 1 | D | 1 | ROZPOCET | [6 empty] | 0
1 | K | 131201101.S | Výkop nezapaženej jamy v hornine 3, do 100 m3 | m3 | 12 |  | 0 |  |  | znížená |  | 0 | 0 | 0 | 0 | 0 | 4 | K | 2 | ROZPOCET | 0 | 0 | 0 | 0 | 0 | 2 | 0 | 4 | -1812826148
2 | K | 132201201.S | Výkop ryhy šírky 600-2000mm horn.3 do 100m3 | m3 | 27 |  | 0 |  |  | znížená |  | 0 | 0 | 0 | 0 | 0 | 4 | K | 2 | ROZPOCET | 0 | 0 | 0 | 0 | 0 | 2 | 0 | 4 | 8
3 | K | 162301102.S | Vodorovné premiestnenie výkopku po spevnenej ceste z horniny tr.1-4, do 100 m3 na vzdialenosť do 1000 m | m3 | 39 |  | 0 |  |  | znížená |  | 0 | 0 | 0 | 0 | 0 | 4 | K | 2 | ROZPOCET | 0 | 0 | 0 | 0 | 0 | 2 | 0 | 4 | -1058089836
4 | K | 174101001.S | Zásyp sypaninou so zhutnením jám, šachiet, rýh, zárezov alebo okolo objektov do 100 m3 | m3 | 26.1 |  | 0 |  |  | znížená |  | 0 | 0 | 0 | 0 | 0 | 4 | K | 2 | ROZPOCET | 0 | 0 | 0 | 0 | 0 | 2 | 0 | 4 | 22
5 | K | 175101101.S | Obsyp potrubia sypaninou z vhodných hornín 1 až 4 bez prehodenia sypaniny | m3 | 5.4 |  | 0 |  |  | znížená |  | 0 | 0 | 0 | 0 | 0 | 4 | K | 2 | ROZPOCET | 0 | 0 | 0 | 0 | 0 | 2 | 0 | 4 | 24
6 | M | 583310003200.S | Štrkopiesok frakcia 0-32 mm | t | 11.34 |  | 0 |  |  | znížená |  | 0 | 1 | 11.34 | 0 | 0 | 8 | M | 2 | ROZPOCET | 0 | 0 | 0 | 0 | 0 | 2 | 0 | 4 | 26
| D | 3 | Zvislé a kompletné konštrukcie |  |  |  | 0 |  |  |  |  | 0 |  | 26.701 |  | 0 | 1 | D | 1 | ROZPOCET | [6 empty] | 0
7 | K | 386942112.R | Montáž odlučovača tukov | ks | 1 |  | 0 |  |  | znížená |  | 0 | 0.001 | 0.001 | 0 | 0 | 4 | K | 2 | ROZPOCET | 0 | 0 | 0 | 0 | 0 | 2 | 0 | 4 | 28
8 | M | 594330002100.S | Odlučovač tukov 4 l/s | ks | 1 |  | 0 |  |  | znížená |  | 0 | 26.7 | 26.7 | 0 | 0 | 8 | M | 2 | ROZPOCET | 0 | 0 | 0 | 0 | 0 | 2 | 0 | 4 | -1846070057
| D | 4 | Vodorovné konštrukcie |  |  |  | 0 |  |  |  |  | 0 |  | 10.7658 |  | 0 | 1 | D | 1 | ROZPOCET | [6 empty] | 0
9 | K | 451573111.S | Lôžko pod potrubie, stoky a drobné objekty, v otvorenom výkope z piesku a štrkopiesku do 63 mm | m3 | 4.5 |  | 0 |  |  | znížená |  | 0 | 1.8908 | 8.5085 | 0 | 0 | 4 | K | 2 | ROZPOCET | 0 | 0 | 0 | 0 | 0 | 2 | 0 | 4 | -90975872
10 | K | 452311151.S | Dosky, bloky, sedlá z betónu v otvorenom výkope tr. C 25/30 | m3 | 0.938 |  | 0 |  |  | znížená |  | 0 | 2.4064 | 2.2573 | 0 | 0 | 4 | K | 2 | ROZPOCET | 0 | 0 | 0 | 0 | 0 | 2 | 0 | 4 | 38
| D | 8 | Rúrové vedenie |  |  |  | 0 |  |  |  |  | 0 |  | 0.22923 |  | 0 | 1 | D | 1 | ROZPOCET | [6 empty] | 0
11 | K | 871324204.S | Potrubie kanalizačné hladké plnostenné PP SN 10 DN 150 | m | 20 |  | 0 |  |  | znížená |  | 0 | 0.0034466 | 0.068933 | 0 | 0 | 4 | K | 2 | ROZPOCET | 0 | 0 | 0 | 0 | 0 | 2 | 0 | 4 | 73068351
12 | K | 899103111.S | Osadenie poklopu liatinového a oceľového vrátane rámu hmotn. nad 100 do 150 kg | ks | 1 |  | 0 |  |  | znížená |  | 0 | 0.0063 | 0.0063 | 0 | 0 | 4 | K | 2 | ROZPOCET | 0 | 0 | 0 | 0 | 0 | 2 | 0 | 4 | 60
13 | M | 552410000180.S | Poklop kanalizačný liatinový, rám liatina-betón, výška 160 mm, trieda zaťaženia D400 | ks | 1 |  | 0 |  |  | znížená |  | 0 | 0.154 | 0.154 | 0 | 0 | 8 | M | 2 | ROZPOCET | 0 | 0 | 0 | 0 | 0 | 2 | 0 | 4 | -1340589806
| D | 99 | Presun hmôt HSV |  |  |  | 0 |  |  |  |  | 0 |  | 0 |  | 0 | 1 | D | 1 | ROZPOCET | [6 empty] | 0
14 | K | 998276101.S | Presun hmôt pre rúrové vedenie hĺbené z rúr z plast., hmôt alebo sklolamin. v otvorenom výkope | t | 49.036 |  | 0 |  |  | znížená |  | 0 | 0 | 0 | 0 | 0 | 4 | K | 2 | ROZPOCET | 0 | 0 | 0 | 0 | 0 | 2 | 0 | 4 | -432033430
| D | PSV | Práce a dodávky PSV |  |  |  | 0 |  |  |  |  | 0 |  | 0 |  | 0 | 2 | D | 0 | ROZPOCET | [6 empty] | 0
| D | HZS | Hodinové zúčtovacie sadzby |  |  |  | 0 |  |  |  |  | 0 |  | 0 |  | 0 | 4 | D | 0 | ROZPOCET | [6 empty] | 0
15 | K | HZS000114p | Stavebno montážne práce najnáročnejšie na odbornosť - uvedenie zariadenie do prevádzky a vyskúšanie /v rozsahu viac ako 8 hodín/ | hod | 10 |  | 0 |  |  | znížená |  | 0 | 0 | 0 | 0 | 0 | 262144 | K | 1 | ROZPOCET | 0 | 0 | 0 | 0 | 0 | 2 | 0 | 262144 | 68
| D | OST | Ostatné |  |  |  | 0 |  |  |  |  | 0 |  | 0 |  | 0 | 4 | D | 0 | ROZPOCET | [6 empty] | 0