## Rekapitulácia stavby
Export Komplet | [27 empty] | 2.0 | ZAMOK |  |  |  |  | False | False | {d09fa097-ab45-465a-bb1f-784ab99b2879}
[33 empty] | 0,01 | 20
[33 empty] | 0,01 | 20
|  | REKAPITULÁCIA STAVBY | [17 empty] | v --- nižšie sa nachádzajú doplnkové a pomocné údaje k zostavám --- v | [11 empty] | Návod na vyplnenie | 0,001
|  | Kód: |  |  |  |  | 156 | [24 empty] | Meniť je možné iba bunky so žltým podfarbením! 1) na prvom liste Rekapitulácie stavby vyplňte v zostave a) Rekapitulácia stavby - údaje o Zhotoviteľovi (prenesú sa do ostatných zostáv aj v iných listoch) b) Rekapitulácia objektov stavby - potrebné Ostatné náklady 2) na vybraných listoch vyplňte v zostave a) Krycí list - údaje o Zhotoviteľovi, pokiaľ sa líšia od údajov o Zhotoviteľovi na Rekapitulácii stavby (údaje se prenesú do ostatných zostav v danom liste) b) Rekapitulácia rozpočtu - potrebné Ostatné náklady c) Celkové náklady za stavbu - ceny na položkách - množstvo, pokiaľ má žlté podfarbenie - a v prípade potreby poznámku (tá je v skrytom stĺpci) | 0,01
|  | Stavba: |  |  |  |  | REKONŠTRUKCIA UBYTOVACÍCH KAPACIT-ŠDĹŠ, blok B | [25 empty] | 0,01
|  | JKSO: | [13 empty] | KS: | [16 empty] | 0,01
|  | Miesto: |  |  |  |  | Zvolen | [8 empty] | Dátum: |  | 13. 10. 2023 | [14 empty] | 0,01
0,01
|  | Objednávateľ: | [13 empty] | IČO: | [16 empty] | 0,01
|  |  | Technická univerzita vo Zvolene,Masarykova24,Zvole | [12 empty] | IČ DPH: | [16 empty] | 0,01
0,01
|  | Zhotoviteľ: | [13 empty] | IČO: |  | Vyplň údaj | [14 empty] | 0,01
|  |  | Vyplň údaj | [12 empty] | IČ DPH: |  | Vyplň údaj | [14 empty] | 0,01
False
|  | Projektant: | [13 empty] | IČO: | [16 empty] | False
|  |  | Ing.arch.Ľ.Lendvorský | [12 empty] | IČ DPH: | [16 empty] | True
0,01
|  | Spracovateľ: | [13 empty] | IČO: | [16 empty] | 0,01
|  |  | Ing.B Placek - aktual.13.10.2023 Z.Lalka | [12 empty] | IČ DPH: | [16 empty] | True
Poznámka:
|  | Cena bez DPH | [13 empty] | 0
[8 empty] | Sadzba dane |  |  | Základ dane |  |  |  |  | Výška dane
|  | DPH |  | základná |  |  |  | 20% |  |  | 0 |  |  |  |  | 0
|  |  |  | znížená |  |  |  | 20% |  |  | 0 |  |  |  |  | 0
|  |  |  | zákl. prenesená |  |  |  | 20% |  |  | 0 |  |  |  |  | 0
|  |  |  | zníž. prenesená |  |  |  | 20% |  |  | 0 |  |  |  |  | 0
|  |  |  | nulová |  |  |  | 0% |  |  | 0 |  |  |  |  | 0
|  | Cena s DPH | [6 empty] | v |  |  | EUR |  |  |  | 0
|  | Projektant | [11 empty] | Spracovateľ
|  | Dátum a podpis: | [7 empty] | Pečiatka |  |  |  | Dátum a podpis: |  |  | Pečiatka
|  | Objednávateľ | [11 empty] | Zhotoviteľ
|  | Dátum a podpis: | [7 empty] | Pečiatka |  |  |  | Dátum a podpis: |  |  | Pečiatka
REKAPITULÁCIA OBJEKTOV STAVBY
| Kód: | [6 empty] | 156
| Stavba: | [6 empty] | REKONŠTRUKCIA UBYTOVACÍCH KAPACIT-ŠDĹŠ, blok B
| Miesto: | [6 empty] | Zvolen | [6 empty] | Dátum: |  | 13. 10. 2023
| Objednávateľ: | [6 empty] | Technická univerzita vo Zvolene,Masarykova24,Zvole | [6 empty] | Projektant: |  | Ing.arch.Ľ.Lendvorský |  |  | Informatívne údaje z listov zákaziek
| Zhotoviteľ: | [13 empty] | Spracovateľ: |  | Ing.B Placek - aktual.13.10.2023 Z.Lalka
| Kód |  |  |  | Popis | [7 empty] | Cena bez DPH [EUR] |  |  |  |  | Cena s DPH [EUR] | Typ | z toho Ostat. náklady [EUR] | DPH [EUR] | Normohodiny [h] | DPH základná [EUR] | DPH znížená [EUR] | DPH základná prenesená [EUR] | DPH znížená prenesená [EUR] | Základňa DPH základná | Základňa DPH znížená | Základňa DPH zákl. prenesená | Základňa DPH zníž. prenesená | Základňa DPH nulová
| Náklady z rozpočtov | [11 empty] | 0 |  |  |  |  | 0 |  | 0 | 0 | 0 | 0 | 0 | 0 | 0 | 0 | 0 | 0 | 0 | 0 |  | D | 0 | ###NOIMPORT### | IMPORT | {d09fa097-ab45-465a-bb1f-784ab99b2879} | {00000000-0000-0000-0000-000000000000}
/ |  | 156-A |  |  |  | Rekonštrukcie ubytovacích kapacit - II.NP | [6 empty] | 0 |  |  |  |  | 0 | STA | 0 | 0 | 0 | 0 | 0 | 0 | 0 | 0 | 0 | 0 | 0 | 0 |  |  | 1 |  | IMPORT | {d6934bdc-5462-4ec8-b4c3-dd6198f14d9e} | {d09fa097-ab45-465a-bb1f-784ab99b2879} | 0
/ |  | 156-B |  |  |  | Rekonštrukcie ubytovacích kapacit - III.NP | [6 empty] | 0 |  |  |  |  | 0 | STA | 0 | 0 | 0 | 0 | 0 | 0 | 0 | 0 | 0 | 0 | 0 | 0 |  |  | 1 |  | IMPORT | {ecc2b875-ea26-4e9c-afe8-f2fce6590659} | {d09fa097-ab45-465a-bb1f-784ab99b2879} | 0
/ |  | 156-C |  |  |  | Rekonštrukcie ubytovacích kapacit - IV.NP | [6 empty] | 0 |  |  |  |  | 0 | STA | 0 | 0 | 0 | 0 | 0 | 0 | 0 | 0 | 0 | 0 | 0 | 0 |  |  | 1 |  | IMPORT | {f26a7302-6b00-4ea5-8bb5-cef2c20e7915} | {d09fa097-ab45-465a-bb1f-784ab99b2879} | 0
/ |  | 156-D |  |  |  | Zdravotechnika | [6 empty] | 0 |  |  |  |  | 0 | STA | 0 | 0 | 0 | 0 | 0 | 0 | 0 | 0 | 0 | 0 | 0 | 0 |  |  | 1 |  | IMPORT | {b9299fdc-09cc-4eca-90d1-6ec083e669a5} | {d09fa097-ab45-465a-bb1f-784ab99b2879} | 0
/ |  | 156-E |  |  |  | Elektroinštalácia | [6 empty] | 0 |  |  |  |  | 0 | STA | 0 | 0 | 0 | 0 | 0 | 0 | 0 | 0 | 0 | 0 | 0 | 0 |  |  | 1 |  | IMPORT | {323fc318-007e-453e-8d68-c90350aa5a8b} | {d09fa097-ab45-465a-bb1f-784ab99b2879} | 0
/ |  | 156-F |  |  |  | VZT | [6 empty] | 0 |  |  |  |  | 0 | STA | 0 | 0 | 0 | 0 | 0 | 0 | 0 | 0 | 0 | 0 | 0 | 0 |  |  | 1 |  | IMPORT | {daa26712-1515-4d6a-a467-b75c3f664dab} | {d09fa097-ab45-465a-bb1f-784ab99b2879} | 0
/ |  | 156-G |  |  |  | EPS - Elektrická požiarna signalizácia | [6 empty] | 0 |  |  |  |  | 0 | STA | 0 | 0 | 0 | 0 | 0 | 0 | 0 | 0 | 0 | 0 | 0 | 0 |  |  | 1 |  | IMPORT | {cb5aeb81-17b5-40e7-bbfe-39bac841be29} | {d09fa097-ab45-465a-bb1f-784ab99b2879} | 0
/ |  | 156-H |  |  |  | HPS - Hlasová signalizácia požiaru | [6 empty] | 0 |  |  |  |  | 0 | STA | 0 | 0 | 0 | 0 | 0 | 0 | 0 | 0 | 0 | 0 | 0 | 0 |  |  | 1 |  | IMPORT | {89678dfc-aa89-41cd-85c1-2454ff1cff72} | {d09fa097-ab45-465a-bb1f-784ab99b2879} | 0
/ |  | 156-R |  |  |  | Rekonštrukcia ubyt.kapacít - Blok F - spojvacia chodba | [6 empty] | 0 |  |  |  |  | 0 | STA | 0 | 0 | 0 | 0 | 0 | 0 | 0 | 0 | 0 | 0 | 0 | 0 |  |  | 1 |  | IMPORT | {c36160df-df9a-4e4a-810a-ab743b17a670} | {d09fa097-ab45-465a-bb1f-784ab99b2879} | 0
/ |  | 156-S |  |  |  | Rekonštrukcia ubyt.kapacít - Blok G - spojvacia chodba | [6 empty] | 0 |  |  |  |  | 0 | STA | 0 | 0 | 0 | 0 | 0 | 0 | 0 | 0 | 0 | 0 | 0 | 0 |  |  | 1 |  | IMPORT | {a534c705-ca47-4124-9e12-7bad6abb4a5f} | {d09fa097-ab45-465a-bb1f-784ab99b2879} | 0
/ |  | 156-M1 |  |  |  | Prístupový systém COMINFO | [6 empty] | 0 |  |  |  |  | 0 | STA | 0 | 0 | 0 | 0 | 0 | 0 | 0 | 0 | 0 | 0 | 0 | 0 |  |  | 1 |  | IMPORT | {f7ce14f6-0ee7-4e00-87a6-85bdbd492ba8} | {d09fa097-ab45-465a-bb1f-784ab99b2879} | 0
/ |  | 156-M |  |  |  | Štrukturovaná kabeláž | [6 empty] | 0 |  |  |  |  | 0 | STA | 0 | 0 | 0 | 0 | 0 | 0 | 0 | 0 | 0 | 0 | 0 | 0 |  |  | 1 |  | IMPORT | {e1595364-a8cf-4ab8-a743-d10068677b9a} | {d09fa097-ab45-465a-bb1f-784ab99b2879} | 0

## 156-A - Rekonštrukcie uby...
{d6934bdc-5462-4ec8-b4c3-dd6198f14d9e}
0
| KRYCÍ LIST ROZPOČTU | [7 empty] | v --- nižšie sa nachádzajú doplnkové a pomocné údaje k zostavám --- v | [8 empty] | False
Stavba:
REKONŠTRUKCIA UBYTOVACÍCH KAPACIT-ŠDĹŠ, blok B
Objekt:
156-A - Rekonštrukcie ubytovacích kapacit - II.NP
| JKSO: |  |  |  |  | KS:
| Miesto: |  | Zvolen |  |  | Dátum: | 13. 10. 2023
| Objednávateľ: |  |  |  |  | IČO:
|  | Technická univerzita vo Zvolene,Masarykova24,Zvole |  |  |  | IČ DPH:
| Zhotoviteľ: |  |  |  |  | IČO: | Vyplň údaj
|  | Vyplň údaj |  |  |  | IČ DPH: | Vyplň údaj
| Projektant: |  |  |  |  | IČO:
|  | Ing.arch.Ľ.Lendvorský |  |  |  | IČ DPH:
| Spracovateľ: |  |  |  |  | IČO:
|  | Ing.B Placek - aktual.13.10.2023 Z.Lalka |  |  |  | IČ DPH:
Poznámka:
| Cena bez DPH | [5 empty] | 0
|  |  | Základ dane |  |  | Sadzba dane | Výška dane
| DPH | základná | 0 |  |  | 20% | 0
|  | znížená | 0 |  |  | 20% | 0
|  | zákl. prenesená | 0 |  |  | 20% | 0
|  | zníž. prenesená | 0 |  |  | 20% | 0
|  | nulová | 0 |  |  | 0% | 0
| Cena s DPH |  |  | v | EUR |  | 0
| Projektant |  |  | Spracovateľ
| Dátum a podpis: |  | Pečiatka | Dátum a podpis: |  |  | Pečiatka
| Objednávateľ |  |  | Zhotoviteľ
| Dátum a podpis: |  | Pečiatka | Dátum a podpis: |  |  | Pečiatka
REKAPITULÁCIA ROZPOČTU
Stavba:
REKONŠTRUKCIA UBYTOVACÍCH KAPACIT-ŠDĹŠ, blok B
Objekt:
156-A - Rekonštrukcie ubytovacích kapacit - II.NP
Miesto: |  |  | Zvolen |  |  | Dátum: | 13. 10. 2023
Objednávateľ: |  |  | Technická univerzita vo Zvolene,Masarykova24,Zvole |  |  | Projektant: | Ing.arch.Ľ.Lendvorský
Zhotoviteľ: |  |  | Vyplň údaj |  |  | Spracovateľ: | Ing.B Placek - aktual.13.10.2023 Z.Lalka
Kód dielu - Popis | [6 empty] | Cena celkom [EUR]
Náklady z rozpočtu | [6 empty] | 0 | [11 empty] | -1
| 3 - Zvislé a kompletné konštrukcie | [5 empty] | 0
| 6 - Úpravy povrchov, podlahy, osadenie | [5 empty] | 0
| 9 - Ostatné konštrukcie a práce-búranie | [5 empty] | 0
| 99 - Presun hmôt HSV | [5 empty] | 0
| 711 - Izolácie proti vode a vlhkosti | [5 empty] | 0
| 763 - Konštrukcie - drevostavby | [5 empty] | 0
| 766 - Konštrukcie stolárske | [5 empty] | 0
| 767 - Konštrukcie doplnkové kovové | [5 empty] | 0
| 771 - Podlahy z dlaždíc | [5 empty] | 0
| 776 - Podlahy povlakové | [5 empty] | 0
| 781 - Obklady | [5 empty] | 0
| 783 - Nátery | [5 empty] | 0
| 784 - Maľby | [5 empty] | 0
| 787 - Zasklievanie | [5 empty] | 0
ROZPOČET
Stavba:
REKONŠTRUKCIA UBYTOVACÍCH KAPACIT-ŠDĹŠ, blok B
Objekt:
156-A - Rekonštrukcie ubytovacích kapacit - II.NP
Miesto: |  |  | Zvolen |  |  | Dátum: | 13. 10. 2023
Objednávateľ: |  |  | Technická univerzita vo Zvolene,Masarykova24,Zvole |  |  | Projektant: | Ing.arch.Ľ.Lendvorský
Zhotoviteľ: |  |  | Vyplň údaj |  |  | Spracovateľ: | Ing.B Placek - aktual.13.10.2023 Z.Lalka
PČ | Typ | Kód | Popis | MJ | Množstvo | J.cena [EUR] | Cena celkom [EUR] | Cenová sústava |  | DPH | J. Nh [h] | Nh celkom [h] | J. hmotnosť [t] | Hmotnosť celkom [t] | J. suť [t] | Suť Celkom [t]
Náklady z rozpočtu | [6 empty] | 0 |  |  |  |  | 0 |  | 0 |  | 0 |  | D | -1 | [10 empty] | 0
| D | 3 | Zvislé a kompletné konštrukcie |  |  |  | 0 |  |  |  |  | 0 |  | 0 |  | 0 | 1 | D | 0 |  |  |  | ROZPOCET | [6 empty] | 0
1 | K | 317160151.S | Keramický preklad nenosný šírky 115 mm, výšky 71 mm, dĺžky 1000 mm | ks | 15 |  | 0 |  |  | znížená |  | 0 | 0 | 0 | 0 | 0 | 4 | K | 1 |  |  |  | ROZPOCET | 0 | 0 | 0 | 0 | 0 | 2 | 0 | 4 | 2
2 | K | 317160172.S | Keramický preklad nenosný šírky 145 mm, výšky 71 mm, dĺžky 1250 mm | ks | 19 |  | 0 |  |  | znížená |  | 0 | 0 | 0 | 0 | 0 | 4 | K | 1 |  |  |  | ROZPOCET | 0 | 0 | 0 | 0 | 0 | 2 | 0 | 4 | 4
3 | K | 342272031.S | Priečky z pórobetónových tvárnic hladkých s objemovou hmotnosťou do 600 kg/m3 hrúbky 100 mm - ozn. N4 | m2 | 16.54 |  | 0 |  |  | znížená |  | 0 | 0 | 0 | 0 | 0 | 4 | K | 1 |  |  |  | ROZPOCET | 0 | 0 | 0 | 0 | 0 | 2 | 0 | 4 | 6
| VV |  | 0,9*2,2*7+1*2,68 |  | 16.54 | [12 empty] | VV | 1 | 2 | True | 0 | ROZPOCET
| VV |  | Súčet |  | 16.54 | [12 empty] | VV | 1 | 4 | True | 1 | ROZPOCET
4 | K | 342272041.S | Priečky z pórobetónových tvárnic hladkých s objemovou hmotnosťou do 600 kg/m3 hrúbky 125 mm- ozn. N4 | m2 | 144.398 |  | 0 |  |  | znížená |  | 0 | 0 | 0 | 0 | 0 | 4 | K | 1 |  |  |  | ROZPOCET | 0 | 0 | 0 | 0 | 0 | 2 | 0 | 4 | 8
| VV |  | (3,3+2,115+0,9)*2,68*3-(0,9*2*3+0,7*2*3) |  | 41.173 | [12 empty] | VV | 1 | 2 | True | 0 | ROZPOCET
| VV |  | (3,45+2,15+0,9)*2,68*2-(0,9*2*2+0,7*2*2) |  | 28.44 | [12 empty] | VV | 1 | 2 | True | 0 | ROZPOCET
| VV |  | (3,45+2,425+0,9)*2,68*5-(0,9*2*5+0,7*2*5) |  | 74.785 | [12 empty] | VV | 1 | 2 | True | 0 | ROZPOCET
| VV |  | Súčet |  | 144.398 | [12 empty] | VV | 1 | 4 | True | 1 | ROZPOCET
5 | K | 342272051.S | Priečky z pórobetónových tvárnic hladkých s objemovou hmotnosťou do 600 kg/m3 hrúbky 150 mm-ozn. N5 | m2 | 36 |  | 0 |  |  | znížená |  | 0 | 0 | 0 | 0 | 0 | 4 | K | 1 |  |  |  | ROZPOCET | 0 | 0 | 0 | 0 | 0 | 2 | 0 | 4 | 10
| VV |  | 1*2*15+1*0,4*15 |  | 36 | [12 empty] | VV | 1 | 2 | True | 0 | ROZPOCET
| VV |  | Súčet |  | 36 | [12 empty] | VV | 1 | 4 | True | 1 | ROZPOCET
6 | K | 342948112.S | Ukotvenie priečok k murovaným konštrukciám priskrutkovaním | m | 32.16 |  | 0 |  |  | znížená |  | 0 | 0 | 0 | 0 | 0 | 4 | K | 1 |  |  |  | ROZPOCET | 0 | 0 | 0 | 0 | 0 | 2 | 0 | 4 | 12
| VV |  | 2,68*12 |  | 32.16 | [12 empty] | VV | 1 | 2 | True | 0 | ROZPOCET
| VV |  | Súčet |  | 32.16 | [12 empty] | VV | 1 | 4 | True | 1 | ROZPOCET
7 | K | 342948115.S | Ukončenie priečok hr. do 100 mm ku konštrukciam polyuretánovou penou | m | 89.3 |  | 0 |  |  | znížená |  | 0 | 0 | 0 | 0 | 0 | 4 | K | 1 |  |  |  | ROZPOCET | 0 | 0 | 0 | 0 | 0 | 2 | 0 | 4 | 14
| VV |  | (3,3+2,115+0,9)*3+(3,45+2,15+0,9)*2 |  | 31.945 | [12 empty] | VV | 1 | 2 | True | 0 | ROZPOCET
| VV |  | (3,45+2,425+0,9)*5 |  | 33.875 | [12 empty] | VV | 1 | 2 | True | 0 | ROZPOCET
| VV |  | 0,9*7+1+2,68 |  | 9.98 | [12 empty] | VV | 1 | 2 | True | 0 | ROZPOCET
| VV |  | 0,9*15 |  | 13.5 | [12 empty] | VV | 1 | 2 | True | 0 | ROZPOCET
| VV |  | Súčet |  | 89.3 | [12 empty] | VV | 1 | 4 | True | 1 | ROZPOCET
| D | 6 | Úpravy povrchov, podlahy, osadenie |  |  |  | 0 |  |  |  |  | 0 |  | 0 |  | 0 | 1 | D | 0 |  |  |  | ROZPOCET | [6 empty] | 0
8 | K | 612421331.S | Oprava vnútorných vápenných omietok stien, v množstve opravenej plochy nad 10 do 30 % štukových-ostatné miestností bez stavebných úprav | m2 | 575.389 |  | 0 |  |  | znížená |  | 0 | 0 | 0 | 0 | 0 | 4 | K | 1 |  |  |  | ROZPOCET | 0 | 0 | 0 | 0 | 0 | 2 | 0 | 4 | 16
9 | K | 612467621 | Vnútorná sadrová omietka stien RIGIPS Rimano TEN hr. 5 mm - ozn. N3 | m2 | 967.922 |  | 0 |  |  | znížená |  | 0 | 0 | 0 | 0 | 0 | 4 | K | 1 |  |  |  | ROZPOCET | 0 | 0 | 0 | 0 | 0 | 2 | 0 | 4 | 18
10 | K | 612481119.S | Potiahnutie vnútorných stien sklotextílnou mriežkou s celoplošným prilepením - ozn. N3 | m2 | 967.922 |  | 0 |  |  | znížená |  | 0 | 0 | 0 | 0 | 0 | 4 | K | 1 |  |  |  | ROZPOCET | 0 | 0 | 0 | 0 | 0 | 2 | 0 | 4 | 20
| VV |  | (7,55+12,6)*2*2,68-2,25*1,5*2-1,8*3-2,3*2 |  | 91.254 | [12 empty] | VV | 1 | 2 | True | 0 | ROZPOCET
| VV |  | (5,15+3,3)*2*2,68*4-(0,8*2*4+2,25*1,5*4) |  | 161.268 | [12 empty] | VV | 1 | 2 | True | 0 | ROZPOCET
| VV |  | (2,025+1,975*2+1)*0,48 |  | 3.348 | [12 empty] | VV | 1 | 2 | True | 0 | ROZPOCET
| VV |  | (5,15+3,45)*2*2,68*12-(0,8*2*2*12+2,25*1,5*12) |  | 474.252 | [12 empty] | VV | 1 | 2 | True | 0 | ROZPOCET
| VV |  | (2,025+2,075)*2*0,48*7 |  | 27.552 | [12 empty] | VV | 1 | 2 | True | 0 | ROZPOCET
| VV |  | (5,15*2,68)+(2+2+0,8+5,15)*0,48 |  | 18.578 | [12 empty] | VV | 1 | 2 | True | 0 | ROZPOCET
| VV |  | 40,125*2,68*2-(0,9*2*13) |  | 191.67 | [12 empty] | VV | 1 | 2 | True | 0 | ROZPOCET
| VV |  | Súčet |  | 967.922 | [12 empty] | VV | 1 | 4 | True | 1 | ROZPOCET
11 | K | 632452644.S | Cementová samonivelizačná stierka, pevnosti v tlaku 25 MPa, hr. 5 mm | m2 | 427.76 |  | 0 |  |  | znížená |  | 0 | 0 | 0 | 0 | 0 | 4 | K | 1 |  |  |  | ROZPOCET | 0 | 0 | 0 | 0 | 0 | 2 | 0 | 4 | 22
| VV |  | 91,71+78,28+257,77 |  | 427.76 | [12 empty] | VV | 1 | 2 | True | 0 | ROZPOCET
| VV |  | Súčet |  | 427.76 | [12 empty] | VV | 1 | 4 | True | 1 | ROZPOCET
12 | K | 632452649.S | Cementová samonivelizačná stierka, pevnosti v tlaku 25 MPa, hr. 10 mm - pod dlažbu a vinyl | m2 | 427.76 |  | 0 |  |  | znížená |  | 0 | 0 | 0 | 0 | 0 | 4 | K | 1 |  |  |  | ROZPOCET | 0 | 0 | 0 | 0 | 0 | 2 | 0 | 4 | 24
13 | K | 642942111.1 | Osadenie oceľovej dverovej zárubne alebo rámu, plochy otvoru do 2,5 m2-protipožiarne | ks | 14 |  | 0 |  |  | znížená |  | 0 | 0 | 0 | 0 | 0 | 4 | K | 1 |  |  |  | ROZPOCET | 0 | 0 | 0 | 0 | 0 | 2 | 0 | 4 | 26
14 | M | 553310010302 | Zárubňa požiarna oceľová, bezpečnostná MRB šxvxhr 800x1970x120 mm, ľavá, šedá, INTERIERDVERE | ks | 6 |  | 0 |  |  | znížená |  | 0 | 0 | 0 | 0 | 0 | 8 | M | 1 |  |  |  | ROZPOCET | 0 | 0 | 0 | 0 | 0 | 2 | 0 | 4 | 28
15 | M | 553310010304 | Zárubňa požiarna oceľová, bezpečnostná MRB šxvxhr 800x1970x120 mm, pravá, šedá, INTERIERDVERE | ks | 8 |  | 0 |  |  | znížená |  | 0 | 0 | 0 | 0 | 0 | 8 | M | 1 |  |  |  | ROZPOCET | 0 | 0 | 0 | 0 | 0 | 2 | 0 | 4 | 30
16 | K | 642942111.S | Osadenie oceľovej dverovej zárubne alebo rámu, plochy otvoru do 2,5 m2 | ks | 22 |  | 0 |  |  | znížená |  | 0 | 0 | 0 | 0 | 0 | 4 | K | 1 |  |  |  | ROZPOCET | 0 | 0 | 0 | 0 | 0 | 2 | 0 | 4 | 32
17 | M | 553310004900 | Zárubňa oceľová CgU šxvxhr 700x1970x60 mm L | ks | 4 |  | 0 |  |  | znížená |  | 0 | 0 | 0 | 0 | 0 | 8 | M | 1 |  |  |  | ROZPOCET | 0 | 0 | 0 | 0 | 0 | 2 | 0 | 4 | 34
18 | M | 553310005000 | Zárubňa oceľová CgU šxvxhr 700x1970x60 mm P | ks | 4 |  | 0 |  |  | znížená |  | 0 | 0 | 0 | 0 | 0 | 8 | M | 1 |  |  |  | ROZPOCET | 0 | 0 | 0 | 0 | 0 | 2 | 0 | 4 | 36
19 | M | 553310005100 | Zárubňa oceľová CgU šxvxhr 800x1970x60 mm L | ks | 6 |  | 0 |  |  | znížená |  | 0 | 0 | 0 | 0 | 0 | 8 | M | 1 |  |  |  | ROZPOCET | 0 | 0 | 0 | 0 | 0 | 2 | 0 | 4 | 38
20 | M | 553310005200 | Zárubňa oceľová CgU šxvxhr 800x1970x60 mm P | ks | 8 |  | 0 |  |  | znížená |  | 0 | 0 | 0 | 0 | 0 | 8 | M | 1 |  |  |  | ROZPOCET | 0 | 0 | 0 | 0 | 0 | 2 | 0 | 4 | 40
| D | 9 | Ostatné konštrukcie a práce-búranie |  |  |  | 0 |  |  |  |  | 0 |  | 0 |  | 0 | 1 | D | 0 |  |  |  | ROZPOCET | [6 empty] | 0
21 | K | 952901111.S | Vyčistenie budov pri výške podlaží do 4 m | m2 | 427.76 |  | 0 |  |  | znížená |  | 0 | 0 | 0 | 0 | 0 | 4 | K | 1 |  |  |  | ROZPOCET | 0 | 0 | 0 | 0 | 0 | 2 | 0 | 4 | 42
22 | K | 962031132.S | Búranie priečok alebo vybúranie otvorov plochy nad 4 m2 z tehál pálených, plných alebo dutých hr. do 150 mm, -0,19600t - ozn. B2 | m2 | 96.614 |  | 0 |  |  | znížená |  | 0 | 0 | 0 | 0 | 0 | 4 | K | 1 |  |  |  | ROZPOCET | 0 | 0 | 0 | 0 | 0 | 2 | 0 | 4 | 44
| VV |  | ((5,15+3,15+1,6+1+1,15)+(1*24))*2,68 |  | 96.614 | [12 empty] | VV | 1 | 2 | True | 0 | ROZPOCET
| VV |  | Súčet |  | 96.614 | [12 empty] | VV | 1 | 4 | True | 1 | ROZPOCET
23 | K | 965081712.S | Búranie dlažieb, bez podklad. lôžka z xylolit., alebo keramických dlaždíc hr. do 10 mm, -0,02000t- ozn. B6 | m2 | 187.143 |  | 0 |  |  | znížená |  | 0 | 0 | 0 | 0 | 0 | 4 | K | 1 |  |  |  | ROZPOCET | 0 | 0 | 0 | 0 | 0 | 2 | 0 | 4 | 46
| VV |  | (39,625*0,25*2)+91,82+2,71+11+2,69+2,38+6,28+21,15+6,14+8,45+8,57+6,14 |  | 187.143 | [12 empty] | VV | 1 | 2 | True | 0 | ROZPOCET
| VV |  | Súčet |  | 187.143 | [12 empty] | VV | 1 | 4 | True | 1 | ROZPOCET
24 | K | 968061115.S | Demontáž okien drevených, 1 bm obvodu - 0,008t- dverné nadsvetlíky | m | 62.4 |  | 0 |  |  | znížená |  | 0 | 0 | 0 | 0 | 0 | 4 | K | 1 |  |  |  | ROZPOCET | 0 | 0 | 0 | 0 | 0 | 2 | 0 | 4 | 48
| VV |  | (0,9+0,4)*2*24 |  | 62.4 | [12 empty] | VV | 1 | 2 | True | 0 | ROZPOCET
| VV |  | Súčet |  | 62.4 | [12 empty] | VV | 1 | 4 | True | 1 | ROZPOCET
25 | K | 968061125.S | Vyvesenie dreveného dverného krídla do suti plochy do 2 m2, -0,02400t | ks | 27 |  | 0 |  |  | znížená |  | 0 | 0 | 0 | 0 | 0 | 4 | K | 1 |  |  |  | ROZPOCET | 0 | 0 | 0 | 0 | 0 | 2 | 0 | 4 | 50
| VV |  | 24+3 |  | 27 | [12 empty] | VV | 1 | 2 | True | 0 | ROZPOCET
| VV |  | Súčet |  | 27 | [12 empty] | VV | 1 | 4 | True | 1 | ROZPOCET
26 | K | 968071116.S | Demontáž dverí kovových vchodových, 1 bm obvodu - 0,005t - vstupné dvere | m | 7.4 |  | 0 |  |  | znížená |  | 0 | 0 | 0 | 0 | 0 | 4 | K | 1 |  |  |  | ROZPOCET | 0 | 0 | 0 | 0 | 0 | 2 | 0 | 4 | 52
| VV |  | (1,7+2)*2 |  | 7.4 | [12 empty] | VV | 1 | 2 | True | 0 | ROZPOCET
| VV |  | Súčet |  | 7.4 | [12 empty] | VV | 1 | 4 | True | 1 | ROZPOCET
27 | K | 968072455.S | Vybúranie kovových dverových zárubní plochy do 2 m2, -0,07600t | m2 | 45.4 |  | 0 |  |  | znížená |  | 0 | 0 | 0 | 0 | 0 | 4 | K | 1 |  |  |  | ROZPOCET | 0 | 0 | 0 | 0 | 0 | 2 | 0 | 4 | 54
| VV |  | 0,8*2*24 |  | 38.4 | [12 empty] | VV | 1 | 2 | True | 0 | ROZPOCET
| VV |  | 0,6*2*3 |  | 3.6 | [12 empty] | VV | 1 | 2 | True | 0 | ROZPOCET
| VV |  | 1,7*2 |  | 3.4 | [12 empty] | VV | 1 | 2 | True | 0 | ROZPOCET
| VV |  | Súčet |  | 45.4 | [12 empty] | VV | 1 | 4 | True | 1 | ROZPOCET
28 | K | 971033631.S | Vybúranie otvorov v murive tehl. plochy do 4 m2 hr. do 150 mm, -0,27000t - ozn. B5 | m2 | 30 |  | 0 |  |  | znížená |  | 0 | 0 | 0 | 0 | 0 | 4 | K | 1 |  |  |  | ROZPOCET | 0 | 0 | 0 | 0 | 0 | 2 | 0 | 4 | 56
| VV |  | 1*2*15 |  | 30 | [12 empty] | VV | 1 | 2 | True | 0 | ROZPOCET
| VV |  | Súčet |  | 30 | [12 empty] | VV | 1 | 4 | True | 1 | ROZPOCET
29 | K | 971055011.S | Rezanie konštrukcií zo železobetónu hr. panelu 170 mm stenovou pílou -0,02040t - ozn.B7 | m | 18.2 |  | 0 |  |  | znížená |  | 0 | 0 | 0 | 0 | 0 | 4 | K | 1 |  |  |  | ROZPOCET | 0 | 0 | 0 | 0 | 0 | 2 | 0 | 4 | 58
| VV |  | (0,3+1)*2*7 |  | 18.2 | [12 empty] | VV | 1 | 2 | True | 0 | ROZPOCET
| VV |  | Súčet |  | 18.2 | [12 empty] | VV | 1 | 4 | True | 1 | ROZPOCET
30 | K | 978013191.S | Otlčenie omietok stien vnútorných vápenných alebo vápennocementových v rozsahu do 100 %, -0,04600t - ozn. B8 | m2 | 1032.886 |  | 0 |  |  | znížená |  | 0 | 0 | 0 | 0 | 0 | 4 | K | 1 |  |  |  | ROZPOCET | 0 | 0 | 0 | 0 | 0 | 2 | 0 | 4 | 60
| VV |  | ((5,15+3,3)*2*2,68-(0,8*2)-(2,25*1,5))*3 |  | 120.951 | [12 empty] | VV | 1 | 2 | True | 0 | ROZPOCET
| VV |  | (5,15+1,7)*2*2,68-(0,8*2)-(1,05*1,5) |  | 33.541 | [12 empty] | VV | 1 | 2 | True | 0 | ROZPOCET
| VV |  | (5,15+1,65)*2*2,68-(0,8*2)-(1,05*1,5) |  | 33.273 | [12 empty] | VV | 1 | 2 | True | 0 | ROZPOCET
| VV |  | ((5,15+3,45)*2*2,68-(0,8*2)-(2,25*1,5))*11 |  | 452.331 | [12 empty] | VV | 1 | 2 | True | 0 | ROZPOCET
| VV |  | ((5,15+3,675)*2*2,68-(0,8*2)-(2,25*1,5))*2 |  | 84.654 | [12 empty] | VV | 1 | 2 | True | 0 | ROZPOCET
| VV |  | 39,675*2,68*2 |  | 212.658 | [12 empty] | VV | 1 | 2 | True | 0 | ROZPOCET
| VV |  | (7,55+10,5)*2*2,68-(2,25*1,5*2)-(1,7*2)-(1,8*2*2) |  | 79.398 | [12 empty] | VV | 1 | 2 | True | 0 | ROZPOCET
| VV |  | (0,9+0,6)*2*2,68*2 |  | 16.08 | [12 empty] | VV | 1 | 2 | True | 0 | ROZPOCET
| VV |  | Súčet |  | 1032.886 | [12 empty] | VV | 1 | 4 | True | 1 | ROZPOCET
31 | K | 978059531.S | Odsekanie a odobratie obkladov stien z obkladačiek vnútorných vrátane podkladovej omietky nad 2 m2, -0,06800t-ozn.B4 | m2 | 115.4 |  | 0 |  |  | znížená |  | 0 | 0 | 0 | 0 | 0 | 4 | K | 1 |  |  |  | ROZPOCET | 0 | 0 | 0 | 0 | 0 | 2 | 0 | 4 | 62
| VV |  | (0,6*2+5,15)*2+(1,35+1,15)*2+(1,35+1)*2*14 |  | 83.5 | [12 empty] | VV | 1 | 2 | True | 0 | ROZPOCET
| VV |  | (5,6+3,15+1,6*2+2*2)*2 |  | 31.9 | [12 empty] | VV | 1 | 2 | True | 0 | ROZPOCET
| VV |  | Súčet |  | 115.4 | [12 empty] | VV | 1 | 4 | True | 1 | ROZPOCET
32 | K | 978059531.S | Odsekanie a odobratie obkladov stien z obkladačiek vnútorných vrátane podkladovej omietky nad 2 m2, -0,06800t-ozn.B4 | m2 | 36.845 |  | 0 |  |  | znížená |  | 0 | 0 | 0 | 0 | 0 | 4 | K | 1 |  |  |  | ROZPOCET | 0 | 0 | 0 | 0 | 0 | 2 | 0 | 4 | 64
| VV |  | (39,675*2+7,65*2+6,75-2,3*2)*0,1 |  | 9.68 | [12 empty] | VV | 1 | 2 | True | 0 | ROZPOCET
| VV |  | ((5,15+1,7)*2-0,8)*0,1 |  | 1.29 | [12 empty] | VV | 1 | 2 | True | 0 | ROZPOCET
| VV |  | ((5,15+1,65)*2-0,8)*0,1 |  | 1.28 | [12 empty] | VV | 1 | 2 | True | 0 | ROZPOCET
| VV |  | ((5,15+3,45)*2*11-(0,8+1,35)*11)*0,1 |  | 16.555 | [12 empty] | VV | 1 | 2 | True | 0 | ROZPOCET
| VV |  | ((5,15+3,3)*2*3-(0,8+1,35)*3)*0,1 |  | 4.425 | [12 empty] | VV | 1 | 2 | True | 0 | ROZPOCET
| VV |  | ((5,15+3,675)*2*2-(0,8+1,35)*2)*0,1 |  | 3.1 | [12 empty] | VV | 1 | 2 | True | 0 | ROZPOCET
| VV |  | 5,15*0,1 |  | 0.515 | [12 empty] | VV | 1 | 2 | True | 0 | ROZPOCET
| VV |  | Súčet |  | 36.845 | [12 empty] | VV | 1 | 4 | True | 1 | ROZPOCET
33 | K | 979011111.S | Zvislá doprava sutiny a vybúraných hmôt za prvé podlažie nad alebo pod základným podlažím | t | 94.101 |  | 0 |  |  | znížená |  | 0 | 0 | 0 | 0 | 0 | 4 | K | 1 |  |  |  | ROZPOCET | 0 | 0 | 0 | 0 | 0 | 2 | 0 | 4 | 66
34 | K | 979011121.S | Zvislá doprava sutiny a vybúraných hmôt za každé ďalšie podlažie | t | 94.101 |  | 0 |  |  | znížená |  | 0 | 0 | 0 | 0 | 0 | 4 | K | 1 |  |  |  | ROZPOCET | 0 | 0 | 0 | 0 | 0 | 2 | 0 | 4 | 68
35 | K | 979081111.S | Odvoz sutiny a vybúraných hmôt na skládku do 1 km | t | 94.101 |  | 0 |  |  | znížená |  | 0 | 0 | 0 | 0 | 0 | 4 | K | 1 |  |  |  | ROZPOCET | 0 | 0 | 0 | 0 | 0 | 2 | 0 | 4 | 70
36 | K | 979081121.S | Odvoz sutiny a vybúraných hmôt na skládku za každý ďalší 1 km | t | 1129.212 |  | 0 |  |  | znížená |  | 0 | 0 | 0 | 0 | 0 | 4 | K | 1 |  |  |  | ROZPOCET | 0 | 0 | 0 | 0 | 0 | 2 | 0 | 4 | 72
37 | K | 979082111.S | Vnútrostavenisková doprava sutiny a vybúraných hmôt do 10 m | t | 94.101 |  | 0 |  |  | znížená |  | 0 | 0 | 0 | 0 | 0 | 4 | K | 1 |  |  |  | ROZPOCET | 0 | 0 | 0 | 0 | 0 | 2 | 0 | 4 | 74
38 | K | 979082121.S | Vnútrostavenisková doprava sutiny a vybúraných hmôt za každých ďalších 5 m | t | 941.01 |  | 0 |  |  | znížená |  | 0 | 0 | 0 | 0 | 0 | 4 | K | 1 |  |  |  | ROZPOCET | 0 | 0 | 0 | 0 | 0 | 2 | 0 | 4 | 76
39 | K | 979089012.S | Poplatok za skladovanie - betón, tehly, dlaždice (17 01) ostatné | t | 94.101 |  | 0 |  |  | znížená |  | 0 | 0 | 0 | 0 | 0 | 4 | K | 1 |  |  |  | ROZPOCET | 0 | 0 | 0 | 0 | 0 | 2 | 0 | 4 | 78
40 | K | 979089713.S | Prenájom kontajneru 7 m3 | ks | 4 |  | 0 |  |  | znížená |  | 0 | 0 | 0 | 0 | 0 | 4 | K | 1 |  |  |  | ROZPOCET | 0 | 0 | 0 | 0 | 0 | 2 | 0 | 4 | 80
| D | 99 | Presun hmôt HSV |  |  |  | 0 |  |  |  |  | 0 |  | 0 |  | 0 | 1 | D | 0 |  |  |  | ROZPOCET | [6 empty] | 0
41 | K | 999281111.S | Presun hmôt pre opravy a údržbu objektov vrátane vonkajších plášťov výšky do 25 m | t | 45.9 |  | 0 |  |  | znížená |  | 0 | 0 | 0 | 0 | 0 | 4 | K | 1 |  |  |  | ROZPOCET | 0 | 0 | 0 | 0 | 0 | 2 | 0 | 4 | 82
| D | 711 | Izolácie proti vode a vlhkosti |  |  |  | 0 |  |  |  |  | 0 |  | 0 |  | 0 | 2 | D | 0 |  |  |  | ROZPOCET | [6 empty] | 0
42 | K | 711211001.S | Jednozlož. hydroizolačná hmota disperzná, náter na vnútorne použitie vodorovná | m2 | 47.83 |  | 0 |  |  | znížená |  | 0 | 0 | 0 | 0 | 0 | 16 | K | 1 |  |  |  | ROZPOCET | 0 | 0 | 0 | 0 | 0 | 2 | 0 | 16 | 84
| VV |  | 3,36+3,74+3,69+2,38+6,38+4,34+4,51+4,34+4,25+4,7+6,14 |  | 47.83 | [12 empty] | VV | 1 | 2 | True | 0 | ROZPOCET
| VV |  | Súčet |  | 47.83 | [12 empty] | VV | 1 | 4 | True | 1 | ROZPOCET
43 | K | 711212001.S | Jednozlož. hydroizolačná hmota disperzná, náter na vnútorne použitie zvislá | m2 | 41.58 |  | 0 |  |  | znížená |  | 0 | 0 | 0 | 0 | 0 | 16 | K | 1 |  |  |  | ROZPOCET | 0 | 0 | 0 | 0 | 0 | 2 | 0 | 16 | 86
| VV |  | 0,9*2,2*3*7 |  | 41.58 | [12 empty] | VV | 1 | 2 | True | 0 | ROZPOCET
| VV |  | Súčet |  | 41.58 | [12 empty] | VV | 1 | 4 | True | 1 | ROZPOCET
44 | K | 998711202.S | Presun hmôt pre izoláciu proti vode v objektoch výšky nad 6 do 12 m | % |  |  | 0 |  |  | znížená |  | 0 | 0 | 0 | 0 | 0 | 16 | K | 1 |  |  |  | ROZPOCET | 0 | 0 | 0 | 0 | 0 | 2 | 0 | 16 | 88
| D | 763 | Konštrukcie - drevostavby |  |  |  | 0 |  |  |  |  | 0 |  | 0 |  | 0 | 2 | D | 0 |  |  |  | ROZPOCET | [6 empty] | 0
45 | K | 763119120 | SDK priečka s izoláciou ochrana hran (rohov) voľne stojacich priečok lištou Al šírky 52 mm | m | 37.52 |  | 0 |  |  | znížená |  | 0 | 0 | 0 | 0 | 0 | 16 | K | 1 |  |  |  | ROZPOCET | 0 | 0 | 0 | 0 | 0 | 2 | 0 | 16 | 90
| VV |  | 2,68*2*7 |  | 37.52 | [12 empty] | VV | 1 | 2 | True | 0 | ROZPOCET
| VV |  | Súčet |  | 37.52 | [12 empty] | VV | 1 | 4 | True | 1 | ROZPOCET
46 | K | 763119210 | SDK základný penetračný náter | m2 | 445.754 |  | 0 |  |  | znížená |  | 0 | 0 | 0 | 0 | 0 | 16 | K | 1 |  |  |  | ROZPOCET | 0 | 0 | 0 | 0 | 0 | 2 | 0 | 16 | 92
| VV |  | 339,835+47,83+58,089 |  | 445.754 | [12 empty] | VV | 1 | 2 | True | 0 | ROZPOCET
| VV |  | Súčet |  | 445.754 | [12 empty] | VV | 1 | 4 | True | 1 | ROZPOCET
47 | K | 763120010 | Sadrokartónová inštalačná predstena pre sanitárne zariadenia, jednoduché opláštenie, doska RBI 12,5 mm | m2 | 58.089 |  | 0 |  |  | znížená |  | 0 | 0 | 0 | 0 | 0 | 16 | K | 1 |  |  |  | ROZPOCET | 0 | 0 | 0 | 0 | 0 | 2 | 0 | 16 | 94
| VV |  | (1,125+0,35*2)*2,68*7 |  | 34.237 | [12 empty] | VV | 1 | 2 | True | 0 | ROZPOCET
| VV |  | (1,475*2,68)*4+(1*2,68*3) |  | 23.852 | [12 empty] | VV | 1 | 2 | True | 0 | ROZPOCET
| VV |  | Súčet |  | 58.089 | [12 empty] | VV | 1 | 4 | True | 1 | ROZPOCET
48 | K | 763135075 | Kazetový podhľad Rigips 600 x 600 mm, hrana A, konštrukcia viditeľná, doska Alba biela - spojovacia chodba | m2 | 91.82 |  | 0 |  |  | znížená |  | 0 | 0 | 0 | 0 | 0 | 16 | K | 1 |  |  |  | ROZPOCET | 0 | 0 | 0 | 0 | 0 | 2 | 0 | 16 | 96
49 | K | 763138210 | Podhľad SDK Rigips RB 12.5 mm závesný, jednoúrovňová oceľová podkonštrukcia CD - ozn. PP1 | m2 | 339.835 |  | 0 |  |  | znížená |  | 0 | 0 | 0 | 0 | 0 | 16 | K | 1 |  |  |  | ROZPOCET | 0 | 0 | 0 | 0 | 0 | 2 | 0 | 16 | 98
| VV |  | 45,3+19,665+2,5+9,98+17,66+10,35+2,68+10,35+2,38 |  | 120.865 | [12 empty] | VV | 1 | 2 | True | 0 | ROZPOCET
| VV |  | 16,94+17+17,66+8,97+3,23+2,92+8,97+17,44+17,83+3,31 |  | 114.27 | [12 empty] | VV | 1 | 2 | True | 0 | ROZPOCET
| VV |  | 8,97+18,25+18,75+17,44+8,97+3,11+2,94+8,97+17,3 |  | 104.7 | [12 empty] | VV | 1 | 2 | True | 0 | ROZPOCET
| VV |  | Súčet |  | 339.835 | [12 empty] | VV | 1 | 4 | True | 1 | ROZPOCET
50 | K | 763138212 | Podhľad SDK Rigips RBI 12.5 mm závesný, jednoúrovňová oceľová podkonštrukcia CD - ozn. PP2 | m2 | 47.83 |  | 0 |  |  | znížená |  | 0 | 0 | 0 | 0 | 0 | 16 | K | 1 |  |  |  | ROZPOCET | 0 | 0 | 0 | 0 | 0 | 2 | 0 | 16 | 100
| VV |  | 3,36+3,74+3,69++2,38+6,38+4,34+4,51+4,34+4,7+4,25+6,14 |  | 47.83 | [12 empty] | VV | 1 | 2 | True | 0 | ROZPOCET
| VV |  | Súčet |  | 47.83 | [12 empty] | VV | 1 | 4 | True | 1 | ROZPOCET
51 | K | 763170030 | Revízne dvierka s pevnými pántmi 200x200 mm - zdravotechnika | ks | 9 |  | 0 |  |  | znížená |  | 0 | 0 | 0 | 0 | 0 | 16 | K | 1 |  |  |  | ROZPOCET | 0 | 0 | 0 | 0 | 0 | 2 | 0 | 16 | 102
52 | K | 763170053 | Revízne dvierka 500x500 mm vývesné protipožiarne El90 - instalačné jádra | ks | 7 |  | 0 |  |  | znížená |  | 0 | 0 | 0 | 0 | 0 | 16 | K | 1 |  |  |  | ROZPOCET | 0 | 0 | 0 | 0 | 0 | 2 | 0 | 16 | 104
53 | K | 763190010 | Úprava spojov medzi sdk konštrukciou a murivom, betónovou konštrukciou prepáskovaním a pretmelením | m | 178 |  | 0 |  |  | znížená |  | 0 | 0 | 0 | 0 | 0 | 16 | K | 1 |  |  |  | ROZPOCET | 0 | 0 | 0 | 0 | 0 | 2 | 0 | 16 | 106
54 | K | 998763401 | Presun hmôt pre sádrokartónové konštrukcie v stavbách(objektoch )výšky do 7 m | % |  |  | 0 |  |  | znížená |  | 0 | 0 | 0 | 0 | 0 | 16 | K | 1 |  |  |  | ROZPOCET | 0 | 0 | 0 | 0 | 0 | 2 | 0 | 16 | 108
| D | 766 | Konštrukcie stolárske |  |  |  | 0 |  |  |  |  | 0 |  | 0 |  | 0 | 2 | D | 0 |  |  |  | ROZPOCET | [6 empty] | 0
55 | K | 766661422.S | Montáž dverí drevených bezpečnostných do kovovej bezpečnostnej zárubne | ks | 14 |  | 0 |  |  | znížená |  | 0 | 0 | 0 | 0 | 0 | 16 | K | 1 |  |  |  | ROZPOCET | 0 | 0 | 0 | 0 | 0 | 2 | 0 | 16 | 110
56 | M | 611650001001 | Dvere vnútorné protipožiarne drevené EI EW 30 D3-C šxv 800x1970 mm, požiarna výplň DTD, SK certifikát, - výber investor | ks | 14 |  | 0 |  |  | znížená |  | 0 | 0 | 0 | 0 | 0 | 32 | M | 1 |  |  |  | ROZPOCET | 0 | 0 | 0 | 0 | 0 | 2 | 0 | 16 | 112
57 | K | 766662112.S | Montáž dverového krídla otočného jednokrídlového poldrážkového, do existujúcej zárubne, vrátane kovania | ks | 22 |  | 0 |  |  | znížená |  | 0 | 0 | 0 | 0 | 0 | 16 | K | 1 |  |  |  | ROZPOCET | 0 | 0 | 0 | 0 | 0 | 2 | 0 | 16 | 114
| VV |  | 14+8 |  | 22 | [12 empty] | VV | 1 | 2 | True | 0 | ROZPOCET
| VV |  | Súčet |  | 22 | [12 empty] | VV | 1 | 4 | True | 1 | ROZPOCET
58 | M | 549150000600.S | Kľučka dverová a rozeta 2x, nehrdzavejúca oceľ, povrch nerez brúsený | ks | 22 |  | 0 |  |  | znížená |  | 0 | 0 | 0 | 0 | 0 | 32 | M | 1 |  |  |  | ROZPOCET | 0 | 0 | 0 | 0 | 0 | 2 | 0 | 16 | 116
59 | M | 611610000001 | Dvere vnútorné jednokrídlové, šírka 800x1970 mm, lamino HPL,farba šedá, plné-výber investor | ks | 14 |  | 0 |  |  | znížená |  | 0 | 0 | 0 | 0 | 0 | 32 | M | 1 |  |  |  | ROZPOCET | 0 | 0 | 0 | 0 | 0 | 2 | 0 | 16 | 118
60 | M | 611610000002 | Dvere vnútorné jednokrídlové, šírka 700x1970 mm, lamino HPL,farba šedá, plné - výber investor | ks | 8 |  | 0 |  |  | znížená |  | 0 | 0 | 0 | 0 | 0 | 32 | M | 1 |  |  |  | ROZPOCET | 0 | 0 | 0 | 0 | 0 | 2 | 0 | 16 | 120
61 | K | 766662811.S | Demontáž dverného krídla, dokovanie prahu dverí jednokrídlových, -0,00100t - ozn. B1 | ks | 27 |  | 0 |  |  | znížená |  | 0 | 0 | 0 | 0 | 0 | 16 | K | 1 |  |  |  | ROZPOCET | 0 | 0 | 0 | 0 | 0 | 2 | 0 | 16 | 122
62 | K | 766695212.S | Montáž prahu dverí, jednokrídlových | ks | 36 |  | 0 |  |  | znížená |  | 0 | 0 | 0 | 0 | 0 | 16 | K | 1 |  |  |  | ROZPOCET | 0 | 0 | 0 | 0 | 0 | 2 | 0 | 16 | 124
| VV |  | 14+14+8 |  | 36 | [12 empty] | VV | 1 | 2 | True | 0 | ROZPOCET
| VV |  | Súčet |  | 36 | [12 empty] | VV | 1 | 4 | True | 1 | ROZPOCET
63 | M | 611890003500.S | Prah dubový, dĺžka 710 mm, šírka 100 mm | ks | 8 |  | 0 |  |  | znížená |  | 0 | 0 | 0 | 0 | 0 | 32 | M | 1 |  |  |  | ROZPOCET | 0 | 0 | 0 | 0 | 0 | 2 | 0 | 16 | 126
64 | M | 611890003900.S | Prah dubový, dĺžka 810 mm, šírka 100 mm | ks | 28 |  | 0 |  |  | znížená |  | 0 | 0 | 0 | 0 | 0 | 32 | M | 1 |  |  |  | ROZPOCET | 0 | 0 | 0 | 0 | 0 | 2 | 0 | 16 | 128
65 | K | 766811000R | Montáž kuchynskej linky | ks | 1 |  | 0 |  |  | znížená |  | 0 | 0 | 0 | 0 | 0 | 16 | K | 1 |  |  |  | ROZPOCET | 0 | 0 | 0 | 0 | 0 | 2 | 0 | 16 | 130
66 | M | 615620000001 | Dodávka kuchynskej linky dl. 3590 mm | ks | 1 |  | 0 |  |  | znížená |  | 0 | 0 | 0 | 0 | 0 | 32 | M | 1 |  |  |  | ROZPOCET | 0 | 0 | 0 | 0 | 0 | 2 | 0 | 16 | 132
67 | K | 998766202.S | Presun hmot pre konštrukcie stolárske v objektoch výšky nad 6 do 12 m | % |  |  | 0 |  |  | znížená |  | 0 | 0 | 0 | 0 | 0 | 16 | K | 1 |  |  |  | ROZPOCET | 0 | 0 | 0 | 0 | 0 | 2 | 0 | 16 | 134
| D | 767 | Konštrukcie doplnkové kovové |  |  |  | 0 |  |  |  |  | 0 |  | 0 |  | 0 | 2 | D | 0 |  |  |  | ROZPOCET | [6 empty] | 0
68 | K | 767132811.S | Demontáž stien a priečok z plechu skrutkovaných, -0,01800t - demontáž WC kabín | m2 | 19.8 |  | 0 |  |  | znížená |  | 0 | 0 | 0 | 0 | 0 | 16 | K | 1 |  |  |  | ROZPOCET | 0 | 0 | 0 | 0 | 0 | 2 | 0 | 16 | 136
| VV |  | 0,9*2*6+1,5*2*3 |  | 19.8 | [12 empty] | VV | 1 | 2 | True | 0 | ROZPOCET
| VV |  | Súčet |  | 19.8 | [12 empty] | VV | 1 | 4 | True | 1 | ROZPOCET
| D | 771 | Podlahy z dlaždíc |  |  |  | 0 |  |  |  |  | 0 |  | 0 |  | 0 | 2 | D | 0 |  |  |  | ROZPOCET | [6 empty] | 0
69 | K | 771411016.S | Montáž soklíkov z obkladačiek do malty veľ. 300 x 150 mm | m | 29.95 |  | 0 |  |  | znížená |  | 0 | 0 | 0 | 0 | 0 | 16 | K | 1 |  |  |  | ROZPOCET | 0 | 0 | 0 | 0 | 0 | 2 | 0 | 16 | 138
| VV |  | (6,75+13,6)*2-3,15-2,3*2-3 |  | 29.95 | [12 empty] | VV | 1 | 2 | True | 0 | ROZPOCET
| VV |  | Súčet |  | 29.95 | [12 empty] | VV | 1 | 4 | True | 1 | ROZPOCET
70 | M | 597640000001.S | Obkladačky keramické glazované jednofarebné hladké lxv 300x150 mm | m | 29.95 |  | 0 |  |  | znížená |  | 0 | 0 | 0 | 0 | 0 | 32 | M | 1 |  |  |  | ROZPOCET | 0 | 0 | 0 | 0 | 0 | 2 | 0 | 16 | 140
71 | K | 771541020.S | Montáž podláh z dlaždíc gres kladených do malty veľ. 300 x 600 mm - miestnosť 2.03 | m2 | 91.71 |  | 0 |  |  | znížená |  | 0 | 0 | 0 | 0 | 0 | 16 | K | 1 |  |  |  | ROZPOCET | 0 | 0 | 0 | 0 | 0 | 2 | 0 | 16 | 142
72 | M | 597740000011 | Dlaždice keramické , lxvxhr 298x598x11 mm, RAKO - výber investor | m2 | 99.047 |  | 0 |  |  | znížená |  | 0 | 0 | 0 | 0 | 0 | 32 | M | 1 |  |  |  | ROZPOCET | 0 | 0 | 0 | 0 | 0 | 2 | 0 | 16 | 144
| VV |  | 91,71 * 1,08 |  | 99.047 | [12 empty] | VV | 1 | 2 | True | 0 | ROZPOCET
| VV |  | Súčet |  | 99.047 | [12 empty] | VV | 1 | 4 | True | 1 | ROZPOCET
73 | K | 771541211.S | Montáž podláh z dlaždíc gres kladených do tmelu flexibil. mrazuvzdorného v obmedzenom priestore veľ. 200 x 200 mm - ozn. N11 | m2 | 78.28 |  | 0 |  |  | znížená |  | 0 | 0 | 0 | 0 | 0 | 16 | K | 1 |  |  |  | ROZPOCET | 0 | 0 | 0 | 0 | 0 | 2 | 0 | 16 | 146
| VV |  | 3,74+3,69+4,34+4,51+4,34+3,11+4,25+4,7+6,14+18,86+3,84+1,84+2,38+6,38+2,8+3,36 |  | 78.28 | [12 empty] | VV | 1 | 2 | True | 0 | ROZPOCET
| VV |  | Súčet |  | 78.28 | [12 empty] | VV | 1 | 4 | True | 1 | ROZPOCET
74 | M | 597740001800.S | Dlaždice keramické, lxvxhr 198x198x9 mm, gresové neglazované-výber investor | m2 | 84.542 |  | 0 |  |  | znížená |  | 0 | 0 | 0 | 0 | 0 | 32 | M | 1 |  |  |  | ROZPOCET | 0 | 0 | 0 | 0 | 0 | 2 | 0 | 16 | 148
| VV |  | 78,28 * 1,08 |  | 84.542 | [12 empty] | VV | 1 | 2 | True | 0 | ROZPOCET
| VV |  | Súčet |  | 84.542 | [12 empty] | VV | 1 | 4 | True | 1 | ROZPOCET
75 | K | 998771202.S | Presun hmôt pre podlahy z dlaždíc v objektoch výšky nad 6 do 12 m | % |  |  | 0 |  |  | znížená |  | 0 | 0 | 0 | 0 | 0 | 16 | K | 1 |  |  |  | ROZPOCET | 0 | 0 | 0 | 0 | 0 | 2 | 0 | 16 | 150
| D | 776 | Podlahy povlakové |  |  |  | 0 |  |  |  |  | 0 |  | 0 |  | 0 | 2 | D | 0 |  |  |  | ROZPOCET | [6 empty] | 0
76 | K | 776411000.S | Lepenie podlahových líšt soklových ozn.N11 | m | 381.8 |  | 0 |  |  | znížená |  | 0 | 0 | 0 | 0 | 0 | 16 | K | 1 |  |  |  | ROZPOCET | 0 | 0 | 0 | 0 | 0 | 2 | 0 | 16 | 152
| VV |  | 40,125*2-(2,3*2+3,15) |  | 72.5 | [12 empty] | VV | 1 | 2 | True | 0 | ROZPOCET
| VV |  | (5,15+3,45)*2*12 |  | 206.4 | [12 empty] | VV | 1 | 2 | True | 0 | ROZPOCET
| VV |  | (5,15+3,3)*2*4 |  | 67.6 | [12 empty] | VV | 1 | 2 | True | 0 | ROZPOCET
| VV |  | (3,675+5,15)*2*2 |  | 35.3 | [12 empty] | VV | 1 | 2 | True | 0 | ROZPOCET
| VV |  | Súčet |  | 381.8 | [12 empty] | VV | 1 | 4 | True | 1 | ROZPOCET
77 | M | 283410017800.S | Lišta soklová | m | 385.618 |  | 0 |  |  | znížená |  | 0 | 0 | 0 | 0 | 0 | 32 | M | 1 |  |  |  | ROZPOCET | 0 | 0 | 0 | 0 | 0 | 2 | 0 | 16 | 154
| VV |  | 381,8 * 1,01 |  | 385.618 | [12 empty] | VV | 1 | 2 | True | 0 | ROZPOCET
| VV |  | Súčet |  | 385.618 | [12 empty] | VV | 1 | 4 | True | 1 | ROZPOCET
78 | K | 776511810.S | Odstránenie povlakových podláh z nášľapnej plochy lepených bez podložky, -0,00100t - ozn. B6 | m2 | 438.315 |  | 0 |  |  | znížená |  | 0 | 0 | 0 | 0 | 0 | 16 | K | 1 |  |  |  | ROZPOCET | 0 | 0 | 0 | 0 | 0 | 2 | 0 | 16 | 156
| VV |  | (39,675*1,8)+86,52+17,21+17,34+17,42+17,34+18,69 |  | 245.935 | [12 empty] | VV | 1 | 2 | True | 0 | ROZPOCET
| VV |  | 18,69+17,34+17,72+17,34+17,72+17,28+17,56+16,84+17,54+17,41+16,94 |  | 192.38 | [12 empty] | VV | 1 | 2 | True | 0 | ROZPOCET
| VV |  | Súčet |  | 438.315 | [12 empty] | VV | 1 | 4 | True | 1 | ROZPOCET
79 | K | 776541200.S | Položenie povlakových podláh PVC vinyl heterogénnych LVT spoj click | m2 | 257.77 |  | 0 |  |  | znížená |  | 0 | 0 | 0 | 0 | 0 | 16 | K | 1 |  |  |  | ROZPOCET | 0 | 0 | 0 | 0 | 0 | 2 | 0 | 16 | 158
| VV |  | 2,5+9,98+17,66+2,68+10,35+2,38+10,25+16,94 |  | 72.74 | [12 empty] | VV | 1 | 2 | True | 0 | ROZPOCET
| VV |  | 17,66+8,97+3,23+8,97+2,92+17,44+17,83+8,97+3,31 |  | 89.3 | [12 empty] | VV | 1 | 2 | True | 0 | ROZPOCET
| VV |  | 18,25+18,75+17,44+8,97+3,11+8,97+2,94+17,3 |  | 95.73 | [12 empty] | VV | 1 | 2 | True | 0 | ROZPOCET
| VV |  | Súčet |  | 257.77 | [12 empty] | VV | 1 | 4 | True | 1 | ROZPOCET
80 | M | 284110004200 | Podlaha PVC heterogénna, LVT vinylové dielce, ID Inspiration click, hrúbka 2,5 mm, trieda záťaže 34/43, TARKETT-výber investor | m2 | 265.503 |  | 0 |  |  | znížená |  | 0 | 0 | 0 | 0 | 0 | 32 | M | 1 |  |  |  | ROZPOCET | 0 | 0 | 0 | 0 | 0 | 2 | 0 | 16 | 160
| VV |  | 257,77 * 1,03 |  | 265.503 | [12 empty] | VV | 1 | 2 | True | 0 | ROZPOCET
| VV |  | Súčet |  | 265.503 | [12 empty] | VV | 1 | 4 | True | 1 | ROZPOCET
81 | K | 776990105.S | Vysávanie podkladu pred kladením povlakovýck podláh | m2 | 427.48 |  | 0 |  |  | znížená |  | 0 | 0 | 0 | 0 | 0 | 16 | K | 1 |  |  |  | ROZPOCET | 0 | 0 | 0 | 0 | 0 | 2 | 0 | 16 | 162
82 | K | 776990110.S | Penetrovanie podkladu pred kladením povlakových podláh | m2 | 427.48 |  | 0 |  |  | znížená |  | 0 | 0 | 0 | 0 | 0 | 16 | K | 1 |  |  |  | ROZPOCET | 0 | 0 | 0 | 0 | 0 | 2 | 0 | 16 | 164
83 | K | 776992210.S | Príprava podkladu prebrúsením betónu ručným elektrickým náradím | m2 | 427.76 |  | 0 |  |  | znížená |  | 0 | 0 | 0 | 0 | 0 | 16 | K | 1 |  |  |  | ROZPOCET | 0 | 0 | 0 | 0 | 0 | 2 | 0 | 16 | 166
| VV |  | 91,71+78,28+257,77 |  | 427.76 | [12 empty] | VV | 1 | 2 | True | 0 | ROZPOCET
| VV |  | Súčet |  | 427.76 | [12 empty] | VV | 1 | 4 | True | 1 | ROZPOCET
84 | K | 998776202.S | Presun hmôt pre podlahy povlakové v objektoch výšky nad 6 do 12 m | % |  |  | 0 |  |  | znížená |  | 0 | 0 | 0 | 0 | 0 | 16 | K | 1 |  |  |  | ROZPOCET | 0 | 0 | 0 | 0 | 0 | 2 | 0 | 16 | 168
| D | 781 | Obklady |  |  |  | 0 |  |  |  |  | 0 |  | 0 |  | 0 | 2 | D | 0 |  |  |  | ROZPOCET | [6 empty] | 0
85 | K | 781445122.S | Montáž obkladov vnútor. stien z obkladačiek kladených do tmelu v obmedzenom priestore veľ. 200x400 mm | m2 | 183.433 |  | 0 |  |  | znížená |  | 0 | 0 | 0 | 0 | 0 | 16 | K | 1 |  |  |  | ROZPOCET | 0 | 0 | 0 | 0 | 0 | 2 | 0 | 16 | 170
| VV |  | (0,9*2*2,2)*6+(0,1*2,2)*6 |  | 25.08 | [12 empty] | VV | 1 | 2 | True | 0 | ROZPOCET
| VV |  | (1,975+2)*2*2,2-0,7*2 |  | 16.09 | [12 empty] | VV | 1 | 2 | True | 0 | ROZPOCET
| VV |  | (1,825+2)*2*2,2-0,7*2 |  | 15.43 | [12 empty] | VV | 1 | 2 | True | 0 | ROZPOCET
| VV |  | (2,125+2,025)*2*2,2-0,7*2 |  | 16.86 | [12 empty] | VV | 1 | 2 | True | 0 | ROZPOCET
| VV |  | (1,825+2,425)*2*2,2-0,7*2 |  | 17.3 | [12 empty] | VV | 1 | 2 | True | 0 | ROZPOCET
| VV |  | (2,23+2,425)*2*2,2-0,7*2 |  | 19.082 | [12 empty] | VV | 1 | 2 | True | 0 | ROZPOCET
| VV |  | (1,825+2,425)*2*2,2-0,7*2 |  | 17.3 | [12 empty] | VV | 1 | 2 | True | 0 | ROZPOCET
| VV |  | (2,2+2,375)*2*2,2-0,7*2 |  | 18.73 | [12 empty] | VV | 1 | 2 | True | 0 | ROZPOCET
| VV |  | (1,95+2,375)*2*2,2-0,7*2 |  | 17.63 | [12 empty] | VV | 1 | 2 | True | 0 | ROZPOCET
| VV |  | (5,15+0,8*4)*2 |  | 16.7 | [12 empty] | VV | 1 | 2 | True | 0 | ROZPOCET
| VV |  | 3,59*0,9 |  | 3.231 | [12 empty] | VV | 1 | 2 | True | 0 | ROZPOCET
| VV |  | Súčet |  | 183.433 | [12 empty] | VV | 1 | 4 | True | 1 | ROZPOCET
86 | M | 597640001600.S | Obkladačky keramické lxvxhr 200x400x8 mm RAKO -výber investor | m2 | 198.108 |  | 0 |  |  | znížená |  | 0 | 0 | 0 | 0 | 0 | 32 | M | 1 |  |  |  | ROZPOCET | 0 | 0 | 0 | 0 | 0 | 2 | 0 | 16 | 172
| VV |  | 183,433 * 1,08 |  | 198.108 | [12 empty] | VV | 1 | 2 | True | 0 | ROZPOCET
| VV |  | Súčet |  | 198.108 | [12 empty] | VV | 1 | 4 | True | 1 | ROZPOCET
87 | K | 781491111.S | Montáž plastových profilov pre obklad do tmelu - roh steny | m | 30.8 |  | 0 |  |  | znížená |  | 0 | 0 | 0 | 0 | 0 | 16 | K | 1 |  |  |  | ROZPOCET | 0 | 0 | 0 | 0 | 0 | 2 | 0 | 16 | 174
| VV |  | 2,2*2*7 |  | 30.8 | [12 empty] | VV | 1 | 2 | True | 0 | ROZPOCET
| VV |  | Súčet |  | 30.8 | [12 empty] | VV | 1 | 4 | True | 1 | ROZPOCET
88 | M | 59764000001R | Rohová lišta obkladu | m | 30.8 |  | 0 |  |  | znížená |  | 0 | 0 | 0 | 0 | 0 | 32 | M | 1 |  |  |  | ROZPOCET | 0 | 0 | 0 | 0 | 0 | 2 | 0 | 16 | 176
89 | K | 998781202.S | Presun hmôt pre obklady keramické v objektoch výšky nad 6 do 12 m | % |  |  | 0 |  |  | znížená |  | 0 | 0 | 0 | 0 | 0 | 16 | K | 1 |  |  |  | ROZPOCET | 0 | 0 | 0 | 0 | 0 | 2 | 0 | 16 | 178
| D | 783 | Nátery |  |  |  | 0 |  |  |  |  | 0 |  | 0 |  | 0 | 2 | D | 0 |  |  |  | ROZPOCET | [6 empty] | 0
90 | K | 783201812 | Odstránenie starých náterov z kovových stavebných doplnkových konštrukcií oceľovou kefou - zábradlie schodiska | m2 | 12.96 |  | 0 |  |  | znížená |  | 0 | 0 | 0 | 0 | 0 | 16 | K | 1 |  |  |  | ROZPOCET | 0 | 0 | 0 | 0 | 0 | 2 | 0 | 16 | 180
| VV |  | 2,7*1,2*2*2 |  | 12.96 | [12 empty] | VV | 1 | 2 | True | 0 | ROZPOCET
| VV |  | Súčet |  | 12.96 | [12 empty] | VV | 1 | 4 | True | 1 | ROZPOCET
91 | K | 783224900 | Oprava náterov kov.stav.doplnk.konštr. syntetické na vzduchu schnúce jednonásobné s 1x emailovaním - 70µm - zábradlie schodiska | m2 | 12.96 |  | 0 |  |  | znížená |  | 0 | 0 | 0 | 0 | 0 | 16 | K | 1 |  |  |  | ROZPOCET | 0 | 0 | 0 | 0 | 0 | 2 | 0 | 16 | 182
92 | K | 783225100 | Nátery kov.stav.doplnk.konštr. syntetické na vzduchu schnúce dvojnás. 1x s emailov. - 105µm - oceľové zárubne | m2 | 27.52 |  | 0 |  |  | znížená |  | 0 | 0 | 0 | 0 | 0 | 16 | K | 1 |  |  |  | ROZPOCET | 0 | 0 | 0 | 0 | 0 | 2 | 0 | 16 | 184
| VV |  | (2*2+0,8)*0,16*28 |  | 21.504 | [12 empty] | VV | 1 | 2 | True | 0 | ROZPOCET
| VV |  | (2*2+0,7)*0,16*8 |  | 6.016 | [12 empty] | VV | 1 | 2 | True | 0 | ROZPOCET
| VV |  | Súčet |  | 27.52 | [12 empty] | VV | 1 | 4 | True | 1 | ROZPOCET
93 | K | 783226100 | Nátery kov.stav.doplnk.konštr. syntetické na vzduchu schnúce základný - 35µm - oceľové zárubne | m2 | 27.52 |  | 0 |  |  | znížená |  | 0 | 0 | 0 | 0 | 0 | 16 | K | 1 |  |  |  | ROZPOCET | 0 | 0 | 0 | 0 | 0 | 2 | 0 | 16 | 186
94 | K | 783601811R | Odstránenie starých náterov zo stolárskych výrobkov oškrabaním s obrúsením - drevené madlo schodiska | m | 6.6 |  | 0 |  |  | znížená |  | 0 | 0 | 0 | 0 | 0 | 16 | K | 1 |  |  |  | ROZPOCET | 0 | 0 | 0 | 0 | 0 | 2 | 0 | 16 | 188
| VV |  | 2,7*2+1,2 |  | 6.6 | [12 empty] | VV | 1 | 2 | True | 0 | ROZPOCET
| VV |  | Súčet |  | 6.6 | [12 empty] | VV | 1 | 4 | True | 1 | ROZPOCET
95 | K | 783622900 | Oprava náterov stolár.výrobkov syntetické dvojnásobné - madlo schodiska | m | 6.6 |  | 0 |  |  | znížená |  | 0 | 0 | 0 | 0 | 0 | 16 | K | 1 |  |  |  | ROZPOCET | 0 | 0 | 0 | 0 | 0 | 2 | 0 | 16 | 190
| D | 784 | Maľby |  |  |  | 0 |  |  |  |  | 0 |  | 0 |  | 0 | 2 | D | 0 |  |  |  | ROZPOCET | [6 empty] | 0
96 | K | 784410010 | Oblepenie vypínačov, zásuviek páskou výšky do 3,80 m | ks | 240 |  | 0 |  |  | znížená |  | 0 | 0 | 0 | 0 | 0 | 16 | K | 1 |  |  |  | ROZPOCET | 0 | 0 | 0 | 0 | 0 | 2 | 0 | 16 | 192
97 | K | 784410100 | Penetrovanie jednonásobné jemnozrnných podkladov výšky do 3,80 m | m2 | 1399.467 |  | 0 |  |  | znížená |  | 0 | 0 | 0 | 0 | 0 | 16 | K | 1 |  |  |  | ROZPOCET | 0 | 0 | 0 | 0 | 0 | 2 | 0 | 16 | 194
98 | K | 784410102 | Penetrovanie jednonásobné jemnozrnných podkladov - ostatné miestností výšky do 3,80 m | m2 | 575.389 |  | 0 |  |  | znížená |  | 0 | 0 | 0 | 0 | 0 | 16 | K | 1 |  |  |  | ROZPOCET | 0 | 0 | 0 | 0 | 0 | 2 | 0 | 16 | 196
| VV |  | (3,25+6,4)*2*2,68+3,25*6,4-0,8*2*4 |  | 66.124 | [12 empty] | VV | 1 | 2 | True | 0 | ROZPOCET
| VV |  | (2,1+2,05)*2*2,68+2,1*2,05-0,8*2 |  | 24.949 | [12 empty] | VV | 1 | 2 | True | 0 | ROZPOCET
| VV |  | (5,3+3,25)*2*2,68+5,3*3,25-0,8*2 |  | 61.453 | [12 empty] | VV | 1 | 2 | True | 0 | ROZPOCET
| VV |  | (2,05+1,95)*2*2,68+2,05*1,95-0,8*2 |  | 23.838 | [12 empty] | VV | 1 | 2 | True | 0 | ROZPOCET
| VV |  | (2,05+1,95)*2*2,68+2,05*1,95-0,8*2 |  | 23.838 | [12 empty] | VV | 1 | 2 | True | 0 | ROZPOCET
| VV |  | (1,05+1,95)*2*2,68+1,05*1,95-0,8*2 |  | 16.528 | [12 empty] | VV | 1 | 2 | True | 0 | ROZPOCET
| VV |  | (7,55+11,45)*2*2,68+7,55*11,45-1,8*2*3-2,3*2-2,25*1,5*2 |  | 166.138 | [12 empty] | VV | 1 | 2 | True | 0 | ROZPOCET
| VV |  | (6,75+13,1)*2*2,68+6,75*13,1-2,3 |  | 192.521 | [12 empty] | VV | 1 | 2 | True | 0 | ROZPOCET
| VV |  | Súčet |  | 575.389 | [12 empty] | VV | 1 | 4 | True | 1 | ROZPOCET
99 | K | 784453471 | Maľby z maliarskych zmesí Primalex, Farmal, ručne nanášané tónované s bielym stropom dvojnásobné na jemnozrnný podklad na schodisku výšky do 3,80 m | m2 | 1399.467 |  | 0 |  |  | znížená |  | 0 | 0 | 0 | 0 | 0 | 16 | K | 1 |  |  |  | ROZPOCET | 0 | 0 | 0 | 0 | 0 | 2 | 0 | 16 | 198
| VV |  | 967,922+431,545 |  | 1399.467 | [12 empty] | VV | 1 | 2 | True | 0 | ROZPOCET
| VV |  | Súčet |  | 1399.467 | [12 empty] | VV | 1 | 4 | True | 1 | ROZPOCET
100 | K | 784453473 | Maľby z maliarskych zmesí Primalex, Farmal, ručne nanášané tónované s bielym stropom dvojnásobné na hrubozrnný podklad- ostatné miestností výšky do 3,80 m | m2 | 575.389 |  | 0 |  |  | znížená |  | 0 | 0 | 0 | 0 | 0 | 16 | K | 1 |  |  |  | ROZPOCET | 0 | 0 | 0 | 0 | 0 | 2 | 0 | 16 | 200
101 | K | 784454010 | Maľby z maliarských zmesí Caparol, ručne nanášaná, na jemnozrnný podklad výšky do 3,80 m - stropy v kúpelne | m2 | 47.83 |  | 0 |  |  | znížená |  | 0 | 0 | 0 | 0 | 0 | 16 | K | 1 |  |  |  | ROZPOCET | 0 | 0 | 0 | 0 | 0 | 2 | 0 | 16 | 202
| D | 787 | Zasklievanie |  |  |  | 0 |  |  |  |  | 0 |  | 0 |  | 0 | 2 | D | 0 |  |  |  | ROZPOCET | [6 empty] | 0
102 | K | 787100020.S | Montáž presklenej steny s dvomi bočným svetlíkmi, rozmer otvoru 1010 - 2500/2020 mm | ks | 2 |  | 0 |  |  | znížená |  | 0 | 0 | 0 | 0 | 0 | 16 | K | 1 |  |  |  | ROZPOCET | 0 | 0 | 0 | 0 | 0 | 2 | 0 | 16 | 204
103 | M | 611830000001 | Presklená stena, šírka 2300 mm, výška 2500 mm, s bočným svetlíkom protipožiarné EW30/D3-C,sklo čiré | ks | 1 |  | 0 |  |  | znížená |  | 0 | 0 | 0 | 0 | 0 | 32 | M | 1 |  |  |  | ROZPOCET | 0 | 0 | 0 | 0 | 0 | 2 | 0 | 16 | 206
104 | M | 611830000002 | Presklená stena, šírka 2300 mm, výška 2050 mm, s bočným svetlíkom protipožiarné EW30/D3-C,sklo čiré | ks | 1 |  | 0 |  |  | znížená |  | 0 | 0 | 0 | 0 | 0 | 32 | M | 1 |  |  |  | ROZPOCET | 0 | 0 | 0 | 0 | 0 | 2 | 0 | 16 | 208
105 | K | 998787202.S | Presun hmôt pre zasklievanie v objektoch výšky nad 6 do 12 m | % |  |  | 0 |  |  | znížená |  | 0 | 0 | 0 | 0 | 0 | 16 | K | 1 |  |  |  | ROZPOCET | 0 | 0 | 0 | 0 | 0 | 2 | 0 | 16 | 210

## 156-B - Rekonštrukcie ub...
{ecc2b875-ea26-4e9c-afe8-f2fce6590659}
0
| KRYCÍ LIST ROZPOČTU | [7 empty] | v --- nižšie sa nachádzajú doplnkové a pomocné údaje k zostavám --- v | [8 empty] | False
Stavba:
REKONŠTRUKCIA UBYTOVACÍCH KAPACIT-ŠDĹŠ, blok B
Objekt:
156-B - Rekonštrukcie ubytovacích kapacit - III.NP
| JKSO: |  |  |  |  | KS:
| Miesto: |  | Zvolen |  |  | Dátum: | 13. 10. 2023
| Objednávateľ: |  |  |  |  | IČO:
|  | Technická univerzita vo Zvolene,Masarykova24,Zvole |  |  |  | IČ DPH:
| Zhotoviteľ: |  |  |  |  | IČO: | Vyplň údaj
|  | Vyplň údaj |  |  |  | IČ DPH: | Vyplň údaj
| Projektant: |  |  |  |  | IČO:
|  | Ing.arch.Ľ.Lendvorský |  |  |  | IČ DPH:
| Spracovateľ: |  |  |  |  | IČO:
|  | Ing.B Placek - aktual.13.10.2023 Z.Lalka |  |  |  | IČ DPH:
Poznámka:
| Cena bez DPH | [5 empty] | 0
|  |  | Základ dane |  |  | Sadzba dane | Výška dane
| DPH | základná | 0 |  |  | 20% | 0
|  | znížená | 0 |  |  | 20% | 0
|  | zákl. prenesená | 0 |  |  | 20% | 0
|  | zníž. prenesená | 0 |  |  | 20% | 0
|  | nulová | 0 |  |  | 0% | 0
| Cena s DPH |  |  | v | EUR |  | 0
| Projektant |  |  | Spracovateľ
| Dátum a podpis: |  | Pečiatka | Dátum a podpis: |  |  | Pečiatka
| Objednávateľ |  |  | Zhotoviteľ
| Dátum a podpis: |  | Pečiatka | Dátum a podpis: |  |  | Pečiatka
REKAPITULÁCIA ROZPOČTU
Stavba:
REKONŠTRUKCIA UBYTOVACÍCH KAPACIT-ŠDĹŠ, blok B
Objekt:
156-B - Rekonštrukcie ubytovacích kapacit - III.NP
Miesto: |  |  | Zvolen |  |  | Dátum: | 13. 10. 2023
Objednávateľ: |  |  | Technická univerzita vo Zvolene,Masarykova24,Zvole |  |  | Projektant: | Ing.arch.Ľ.Lendvorský
Zhotoviteľ: |  |  | Vyplň údaj |  |  | Spracovateľ: | Ing.B Placek - aktual.13.10.2023 Z.Lalka
Kód dielu - Popis | [6 empty] | Cena celkom [EUR]
Náklady z rozpočtu | [6 empty] | 0 | [11 empty] | -1
| 3 - Zvislé a kompletné konštrukcie | [5 empty] | 0
| 6 - Úpravy povrchov, podlahy, osadenie | [5 empty] | 0
| 9 - Ostatné konštrukcie a práce-búranie | [5 empty] | 0
| 99 - Presun hmôt HSV | [5 empty] | 0
| 711 - Izolácie proti vode a vlhkosti | [5 empty] | 0
| 763 - Konštrukcie - drevostavby | [5 empty] | 0
| 766 - Konštrukcie stolárske | [5 empty] | 0
| 767 - Konštrukcie doplnkové kovové | [5 empty] | 0
| 771 - Podlahy z dlaždíc | [5 empty] | 0
| 776 - Podlahy povlakové | [5 empty] | 0
| 781 - Obklady | [5 empty] | 0
| 783 - Nátery | [5 empty] | 0
| 784 - Maľby | [5 empty] | 0
| 787 - Zasklievanie | [5 empty] | 0
ROZPOČET
Stavba:
REKONŠTRUKCIA UBYTOVACÍCH KAPACIT-ŠDĹŠ, blok B
Objekt:
156-B - Rekonštrukcie ubytovacích kapacit - III.NP
Miesto: |  |  | Zvolen |  |  | Dátum: | 13. 10. 2023
Objednávateľ: |  |  | Technická univerzita vo Zvolene,Masarykova24,Zvole |  |  | Projektant: | Ing.arch.Ľ.Lendvorský
Zhotoviteľ: |  |  | Vyplň údaj |  |  | Spracovateľ: | Ing.B Placek - aktual.13.10.2023 Z.Lalka
PČ | Typ | Kód | Popis | MJ | Množstvo | J.cena [EUR] | Cena celkom [EUR] | Cenová sústava |  | DPH | J. Nh [h] | Nh celkom [h] | J. hmotnosť [t] | Hmotnosť celkom [t] | J. suť [t] | Suť Celkom [t]
Náklady z rozpočtu | [6 empty] | 0 |  |  |  |  | 0 |  | 0 |  | 0 |  | D | -1 | [10 empty] | 0
| D | 3 | Zvislé a kompletné konštrukcie |  |  |  | 0 |  |  |  |  | 0 |  | 0 |  | 0 | 1 | D | 0 |  |  |  | ROZPOCET | [6 empty] | 0
1 | K | 317160151.S | Keramický preklad nenosný šírky 115 mm, výšky 71 mm, dĺžky 1000 mm | ks | 12 |  | 0 |  |  | znížená |  | 0 | 0 | 0 | 0 | 0 | 4 | K | 1 |  |  |  | ROZPOCET | 0 | 0 | 0 | 0 | 0 | 2 | 0 | 4 | 2
2 | K | 317160172.S | Keramický preklad nenosný šírky 145 mm, výšky 71 mm, dĺžky 1250 mm | ks | 39 |  | 0 |  |  | znížená |  | 0 | 0 | 0 | 0 | 0 | 4 | K | 1 |  |  |  | ROZPOCET | 0 | 0 | 0 | 0 | 0 | 2 | 0 | 4 | 4
| VV |  | 16+23 |  | 39 | [12 empty] | VV | 1 | 2 | True | 0 | ROZPOCET
| VV |  | Súčet |  | 39 | [12 empty] | VV | 1 | 4 | True | 1 | ROZPOCET
3 | K | 342272031.S | Priečky z pórobetónových tvárnic hladkých s objemovou hmotnosťou do 600 kg/m3 hrúbky 100 mm - ozn. N4 | m2 | 24.12 |  | 0 |  |  | znížená |  | 0 | 0 | 0 | 0 | 0 | 4 | K | 1 |  |  |  | ROZPOCET | 0 | 0 | 0 | 0 | 0 | 2 | 0 | 4 | 6
| VV |  | 0,9*2,68*10 |  | 24.12 | [12 empty] | VV | 1 | 2 | True | 0 | ROZPOCET
| VV |  | Súčet |  | 24.12 | [12 empty] | VV | 1 | 4 | True | 1 | ROZPOCET
4 | K | 342272041.S | Priečky z pórobetónových tvárnic hladkých s objemovou hmotnosťou do 600 kg/m3 hrúbky 125 mm- ozn. N4 | m2 | 168.325 |  | 0 |  |  | znížená |  | 0 | 0 | 0 | 0 | 0 | 4 | K | 1 |  |  |  | ROZPOCET | 0 | 0 | 0 | 0 | 0 | 2 | 0 | 4 | 8
| VV |  | (3,45*2,68*9)+(2,45*2,68)+(3,3*2,68)+(3,15*2,68)-(0,8*2*12)-(0,7*2*12) |  | 71.066 | [12 empty] | VV | 1 | 2 | True | 0 | ROZPOCET
| VV |  | (2,55*5+2,025+1,8+2+2,3+2,05*2+2,45)*2,68+0,9*2,2*12 |  | 97.259 | [12 empty] | VV | 1 | 2 | True | 0 | ROZPOCET
| VV |  | Súčet |  | 168.325 | [12 empty] | VV | 1 | 4 | True | 1 | ROZPOCET
5 | K | 342272051.S | Priečky z pórobetónových tvárnic hladkých s objemovou hmotnosťou do 600 kg/m3 hrúbky 150 mm-ozn. N5 | m2 | 48 |  | 0 |  |  | znížená |  | 0 | 0 | 0 | 0 | 0 | 4 | K | 1 |  |  |  | ROZPOCET | 0 | 0 | 0 | 0 | 0 | 2 | 0 | 4 | 10
| VV |  | 1*2*20+1*0,4*20 |  | 48 | [12 empty] | VV | 1 | 2 | True | 0 | ROZPOCET
| VV |  | Súčet |  | 48 | [12 empty] | VV | 1 | 4 | True | 1 | ROZPOCET
6 | K | 342948112.S | Ukotvenie priečok k murovaným konštrukciám priskrutkovaním | m | 37.52 |  | 0 |  |  | znížená |  | 0 | 0 | 0 | 0 | 0 | 4 | K | 1 |  |  |  | ROZPOCET | 0 | 0 | 0 | 0 | 0 | 2 | 0 | 4 | 12
| VV |  | 2,68*14 |  | 37.52 | [12 empty] | VV | 1 | 2 | True | 0 | ROZPOCET
| VV |  | Súčet |  | 37.52 | [12 empty] | VV | 1 | 4 | True | 1 | ROZPOCET
7 | K | 342948115.S | Ukončenie priečok hr. do 100 mm ku konštrukciam polyuretánovou penou | m | 64.9 |  | 0 |  |  | znížená |  | 0 | 0 | 0 | 0 | 0 | 4 | K | 1 |  |  |  | ROZPOCET | 0 | 0 | 0 | 0 | 0 | 2 | 0 | 4 | 14
| VV |  | (3,45*9+2,45+3,3+3,15+2,55*5+2,025*2+1,8+2+2,3+2,05) |  | 64.9 | [12 empty] | VV | 1 | 2 | True | 0 | ROZPOCET
| VV |  | Súčet |  | 64.9 | [12 empty] | VV | 1 | 4 | True | 1 | ROZPOCET
| D | 6 | Úpravy povrchov, podlahy, osadenie |  |  |  | 0 |  |  |  |  | 0 |  | 0 |  | 0 | 1 | D | 0 |  |  |  | ROZPOCET | [6 empty] | 0
8 | K | 612467621 | Vnútorná sadrová omietka stien RIGIPS Rimano TEN hr. 5 mm - ozn. N3 | m2 | 1278.638 |  | 0 |  |  | znížená |  | 0 | 0 | 0 | 0 | 0 | 4 | K | 1 |  |  |  | ROZPOCET | 0 | 0 | 0 | 0 | 0 | 2 | 0 | 4 | 16
| VV |  | (10,5+3,9)*2*2,68-1,8*2,1*3-2,3*2 |  | 61.244 | [12 empty] | VV | 1 | 2 | True | 0 | ROZPOCET
| VV |  | (10,5+2,3)*2*2,68-2,3*2-2,3*2,4-3,15*2,68-0,8*2*2 |  | 46.846 | [12 empty] | VV | 1 | 2 | True | 0 | ROZPOCET
| VV |  | (39,675+2,3)*2*2,68-2,3*2-0,8*2*16 |  | 194.786 | [12 empty] | VV | 1 | 2 | True | 0 | ROZPOCET
| VV |  | (5,15+3,3)*2*2,68+1,1*2,68*2+2*2,68*2-0,8*2*6-0,7*2*2 |  | 49.508 | [12 empty] | VV | 1 | 2 | True | 0 | ROZPOCET
| VV |  | (5,15+3,3)*2*2,68*19-0,8*2*19 |  | 830.148 | [12 empty] | VV | 1 | 2 | True | 0 | ROZPOCET
| VV |  | (1,8+2+2,4+1,925+1,8+2,05)*2,68*2-0,8*2*2*4-0,7*2*2 |  | 48.586 | [12 empty] | VV | 1 | 2 | True | 0 | ROZPOCET
| VV |  | 0,9*2,2*2*12 |  | 47.52 | [12 empty] | VV | 1 | 2 | True | 0 | ROZPOCET
| VV |  | Súčet |  | 1278.638 | [12 empty] | VV | 1 | 4 | True | 1 | ROZPOCET
9 | K | 612481119.S | Potiahnutie vnútorných stien sklotextílnou mriežkou s celoplošným prilepením - ozn. N3 | m2 | 1278.638 |  | 0 |  |  | znížená |  | 0 | 0 | 0 | 0 | 0 | 4 | K | 1 |  |  |  | ROZPOCET | 0 | 0 | 0 | 0 | 0 | 2 | 0 | 4 | 18
10 | K | 632452644.S | Cementová samonivelizačná stierka, pevnosti v tlaku 25 MPa, hr. 5 mm | m2 | 605.711 |  | 0 |  |  | znížená |  | 0 | 0 | 0 | 0 | 0 | 4 | K | 1 |  |  |  | ROZPOCET | 0 | 0 | 0 | 0 | 0 | 2 | 0 | 4 | 20
| VV |  | 519,97+85,741 |  | 605.711 | [12 empty] | VV | 1 | 2 | True | 0 | ROZPOCET
| VV |  | Súčet |  | 605.711 | [12 empty] | VV | 1 | 4 | True | 1 | ROZPOCET
11 | K | 632452649.S | Cementová samonivelizačná stierka, pevnosti v tlaku 25 MPa, hr. 10 mm - pod dlažbu a vinyl | m2 | 605.711 |  | 0 |  |  | znížená |  | 0 | 0 | 0 | 0 | 0 | 4 | K | 1 |  |  |  | ROZPOCET | 0 | 0 | 0 | 0 | 0 | 2 | 0 | 4 | 22
12 | K | 642942111.1 | Osadenie oceľovej dverovej zárubne alebo rámu, plochy otvoru do 2,5 m2-protipožiarne | ks | 16 |  | 0 |  |  | znížená |  | 0 | 0 | 0 | 0 | 0 | 4 | K | 1 |  |  |  | ROZPOCET | 0 | 0 | 0 | 0 | 0 | 2 | 0 | 4 | 24
13 | M | 553310010302 | Zárubňa požiarna oceľová, bezpečnostná MRB šxvxhr 800x1970x120 mm, ľavá, šedá, INTERIERDVERE | ks | 8 |  | 0 |  |  | znížená |  | 0 | 0 | 0 | 0 | 0 | 8 | M | 1 |  |  |  | ROZPOCET | 0 | 0 | 0 | 0 | 0 | 2 | 0 | 4 | 26
14 | M | 553310010304 | Zárubňa požiarna oceľová, bezpečnostná MRB šxvxhr 800x1970x120 mm, pravá, šedá, INTERIERDVERE | ks | 8 |  | 0 |  |  | znížená |  | 0 | 0 | 0 | 0 | 0 | 8 | M | 1 |  |  |  | ROZPOCET | 0 | 0 | 0 | 0 | 0 | 2 | 0 | 4 | 28
15 | K | 642942111.S | Osadenie oceľovej dverovej zárubne alebo rámu, plochy otvoru do 2,5 m2 | ks | 35 |  | 0 |  |  | znížená |  | 0 | 0 | 0 | 0 | 0 | 4 | K | 1 |  |  |  | ROZPOCET | 0 | 0 | 0 | 0 | 0 | 2 | 0 | 4 | 30
| VV |  | 23+12 |  | 35 | [12 empty] | VV | 1 | 2 | True | 0 | ROZPOCET
| VV |  | Súčet |  | 35 | [12 empty] | VV | 1 | 4 | True | 1 | ROZPOCET
16 | M | 553310004900 | Zárubňa oceľová CgU šxvxhr 700x1970x60 mm L | ks | 6 |  | 0 |  |  | znížená |  | 0 | 0 | 0 | 0 | 0 | 8 | M | 1 |  |  |  | ROZPOCET | 0 | 0 | 0 | 0 | 0 | 2 | 0 | 4 | 32
17 | M | 553310005000 | Zárubňa oceľová CgU šxvxhr 700x1970x60 mm P | ks | 6 |  | 0 |  |  | znížená |  | 0 | 0 | 0 | 0 | 0 | 8 | M | 1 |  |  |  | ROZPOCET | 0 | 0 | 0 | 0 | 0 | 2 | 0 | 4 | 34
18 | M | 553310005100 | Zárubňa oceľová CgU šxvxhr 800x1970x60 mm L | ks | 12 |  | 0 |  |  | znížená |  | 0 | 0 | 0 | 0 | 0 | 8 | M | 1 |  |  |  | ROZPOCET | 0 | 0 | 0 | 0 | 0 | 2 | 0 | 4 | 36
19 | M | 553310005200 | Zárubňa oceľová CgU šxvxhr 800x1970x60 mm P | ks | 11 |  | 0 |  |  | znížená |  | 0 | 0 | 0 | 0 | 0 | 8 | M | 1 |  |  |  | ROZPOCET | 0 | 0 | 0 | 0 | 0 | 2 | 0 | 4 | 38
| D | 9 | Ostatné konštrukcie a práce-búranie |  |  |  | 0 |  |  |  |  | 0 |  | 0 |  | 0 | 1 | D | 0 |  |  |  | ROZPOCET | [6 empty] | 0
20 | K | 952901111.S | Vyčistenie budov pri výške podlaží do 4 m | m2 | 605.711 |  | 0 |  |  | znížená |  | 0 | 0 | 0 | 0 | 0 | 4 | K | 1 |  |  |  | ROZPOCET | 0 | 0 | 0 | 0 | 0 | 2 | 0 | 4 | 40
21 | K | 962031132.S | Búranie priečok alebo vybúranie otvorov plochy nad 4 m2 z tehál pálených, plných alebo dutých hr. do 150 mm, -0,19600t - ozn. B2 | m2 | 164.586 |  | 0 |  |  | znížená |  | 0 | 0 | 0 | 0 | 0 | 4 | K | 1 |  |  |  | ROZPOCET | 0 | 0 | 0 | 0 | 0 | 2 | 0 | 4 | 42
| VV |  | (0,9+3,45+1,25)*2,68 |  | 15.008 | [12 empty] | VV | 1 | 2 | True | 0 | ROZPOCET
| VV |  | (3,15+5,15)*2,86 |  | 23.738 | [12 empty] | VV | 1 | 2 | True | 0 | ROZPOCET
| VV |  | (1+1)*2,86*22 |  | 125.84 | [12 empty] | VV | 1 | 2 | True | 0 | ROZPOCET
| VV |  | Súčet |  | 164.586 | [12 empty] | VV | 1 | 4 | True | 1 | ROZPOCET
22 | K | 965081712.S | Búranie dlažieb, bez podklad. lôžka z xylolit., alebo keramických dlaždíc hr. do 10 mm, -0,02000t- ozn. B6 | m2 | 178.31 |  | 0 |  |  | znížená |  | 0 | 0 | 0 | 0 | 0 | 4 | K | 1 |  |  |  | ROZPOCET | 0 | 0 | 0 | 0 | 0 | 2 | 0 | 4 | 44
| VV |  | 107,92+2,71+2,72+11+2,69+2,37+6,28+8,45+5,42+11,73+8,45+8,57 |  | 178.31 | [12 empty] | VV | 1 | 2 | True | 0 | ROZPOCET
| VV |  | Súčet |  | 178.31 | [12 empty] | VV | 1 | 4 | True | 1 | ROZPOCET
23 | K | 968061115.S | Demontáž okien drevených, 1 bm obvodu - 0,008t- dverné nadsvetlíky | m | 72.8 |  | 0 |  |  | znížená |  | 0 | 0 | 0 | 0 | 0 | 4 | K | 1 |  |  |  | ROZPOCET | 0 | 0 | 0 | 0 | 0 | 2 | 0 | 4 | 46
| VV |  | (0,9+0,4)*2*28 |  | 72.8 | [12 empty] | VV | 1 | 2 | True | 0 | ROZPOCET
| VV |  | Súčet |  | 72.8 | [12 empty] | VV | 1 | 4 | True | 1 | ROZPOCET
24 | K | 968061125.S | Vyvesenie dreveného dverného krídla do suti plochy do 2 m2, -0,02400t | ks | 30 |  | 0 |  |  | znížená |  | 0 | 0 | 0 | 0 | 0 | 4 | K | 1 |  |  |  | ROZPOCET | 0 | 0 | 0 | 0 | 0 | 2 | 0 | 4 | 48
| VV |  | 29+1 |  | 30 | [12 empty] | VV | 1 | 2 | True | 0 | ROZPOCET
| VV |  | Súčet |  | 30 | [12 empty] | VV | 1 | 4 | True | 1 | ROZPOCET
25 | K | 968071116.S | Demontáž dverí kovových vchodových, 1 bm obvodu - 0,005t - vstupné dvere | m | 7.4 |  | 0 |  |  | znížená |  | 0 | 0 | 0 | 0 | 0 | 4 | K | 1 |  |  |  | ROZPOCET | 0 | 0 | 0 | 0 | 0 | 2 | 0 | 4 | 50
| VV |  | (1,7+2)*2 |  | 7.4 | [12 empty] | VV | 1 | 2 | True | 0 | ROZPOCET
| VV |  | Súčet |  | 7.4 | [12 empty] | VV | 1 | 4 | True | 1 | ROZPOCET
26 | K | 968072455.S | Vybúranie kovových dverových zárubní plochy do 2 m2, -0,07600t | m2 | 57.8 |  | 0 |  |  | znížená |  | 0 | 0 | 0 | 0 | 0 | 4 | K | 1 |  |  |  | ROZPOCET | 0 | 0 | 0 | 0 | 0 | 2 | 0 | 4 | 52
| VV |  | 0,8*2*29 |  | 46.4 | [12 empty] | VV | 1 | 2 | True | 0 | ROZPOCET
| VV |  | 0,6*2*1 |  | 1.2 | [12 empty] | VV | 1 | 2 | True | 0 | ROZPOCET
| VV |  | 1,7*2*3 |  | 10.2 | [12 empty] | VV | 1 | 2 | True | 0 | ROZPOCET
| VV |  | Súčet |  | 57.8 | [12 empty] | VV | 1 | 4 | True | 1 | ROZPOCET
27 | K | 971033631.S | Vybúranie otvorov v murive tehl. plochy do 4 m2 hr. do 150 mm, -0,27000t - ozn. B5 | m2 | 24 |  | 0 |  |  | znížená |  | 0 | 0 | 0 | 0 | 0 | 4 | K | 1 |  |  |  | ROZPOCET | 0 | 0 | 0 | 0 | 0 | 2 | 0 | 4 | 54
| VV |  | 1*2*12 |  | 24 | [12 empty] | VV | 1 | 2 | True | 0 | ROZPOCET
| VV |  | Súčet |  | 24 | [12 empty] | VV | 1 | 4 | True | 1 | ROZPOCET
28 | K | 971055011.S | Rezanie konštrukcií zo železobetónu hr. panelu 170 mm stenovou pílou -0,02040t - ozn.B7 | m | 18.2 |  | 0 |  |  | znížená |  | 0 | 0 | 0 | 0 | 0 | 4 | K | 1 |  |  |  | ROZPOCET | 0 | 0 | 0 | 0 | 0 | 2 | 0 | 4 | 56
| VV |  | (0,3+1)*2*7 |  | 18.2 | [12 empty] | VV | 1 | 2 | True | 0 | ROZPOCET
| VV |  | Súčet |  | 18.2 | [12 empty] | VV | 1 | 4 | True | 1 | ROZPOCET
29 | K | 978013191.S | Otlčenie omietok stien vnútorných vápenných alebo vápennocementových v rozsahu do 100 %, -0,04600t - ozn. B8 | m2 | 1215.816 |  | 0 |  |  | znížená |  | 0 | 0 | 0 | 0 | 0 | 4 | K | 1 |  |  |  | ROZPOCET | 0 | 0 | 0 | 0 | 0 | 2 | 0 | 4 | 58
| VV |  | (10,5+3,9)*2*2,68 |  | 77.184 | [12 empty] | VV | 1 | 2 | True | 0 | ROZPOCET
| VV |  | (5,15+3,45)*2*2,68*19-2,25*1,5*18-0,9*2*18 |  | 782.674 | [12 empty] | VV | 1 | 2 | True | 0 | ROZPOCET
| VV |  | (5,15+3,3)*2*2,68*4-2,25*1,5*4-0,9*2*4 |  | 160.468 | [12 empty] | VV | 1 | 2 | True | 0 | ROZPOCET
| VV |  | (5,15+3,225)*2*2,68*2-2,25*1,5*2-0,9*2*2 |  | 79.43 | [12 empty] | VV | 1 | 2 | True | 0 | ROZPOCET
| VV |  | (5,15+3,15)*2*2,68-0,8*2*2 |  | 41.288 | [12 empty] | VV | 1 | 2 | True | 0 | ROZPOCET
| VV |  | (2+5,15)*2*2,68+(1,65+5,15)*2*2,68 |  | 74.772 | [12 empty] | VV | 1 | 2 | True | 0 | ROZPOCET
| VV |  | Súčet |  | 1215.816 | [12 empty] | VV | 1 | 4 | True | 1 | ROZPOCET
30 | K | 978059531.S | Odsekanie a odobratie obkladov stien z obkladačiek vnútorných vrátane podkladovej omietky nad 2 m2, -0,06800t-ozn.B4 | m2 | 221 |  | 0 |  |  | znížená |  | 0 | 0 | 0 | 0 | 0 | 4 | K | 1 |  |  |  | ROZPOCET | 0 | 0 | 0 | 0 | 0 | 2 | 0 | 4 | 60
| VV |  | (1,5*3)*2*21 |  | 189 | [12 empty] | VV | 1 | 2 | True | 0 | ROZPOCET
| VV |  | (3,15+3,5)*2*2+3,5*2-0,8*2 |  | 32 | [12 empty] | VV | 1 | 2 | True | 0 | ROZPOCET
| VV |  | Súčet |  | 221 | [12 empty] | VV | 1 | 4 | True | 1 | ROZPOCET
31 | K | 979011111.S | Zvislá doprava sutiny a vybúraných hmôt za prvé podlažie nad alebo pod základným podlažím | t | 119.815 |  | 0 |  |  | znížená |  | 0 | 0 | 0 | 0 | 0 | 4 | K | 1 |  |  |  | ROZPOCET | 0 | 0 | 0 | 0 | 0 | 2 | 0 | 4 | 62
32 | K | 979011121.S | Zvislá doprava sutiny a vybúraných hmôt za každé ďalšie podlažie | t | 239.63 |  | 0 |  |  | znížená |  | 0 | 0 | 0 | 0 | 0 | 4 | K | 1 |  |  |  | ROZPOCET | 0 | 0 | 0 | 0 | 0 | 2 | 0 | 4 | 64
33 | K | 979081111.S | Odvoz sutiny a vybúraných hmôt na skládku do 1 km | t | 119.815 |  | 0 |  |  | znížená |  | 0 | 0 | 0 | 0 | 0 | 4 | K | 1 |  |  |  | ROZPOCET | 0 | 0 | 0 | 0 | 0 | 2 | 0 | 4 | 66
34 | K | 979081121.S | Odvoz sutiny a vybúraných hmôt na skládku za každý ďalší 1 km | t | 1437.78 |  | 0 |  |  | znížená |  | 0 | 0 | 0 | 0 | 0 | 4 | K | 1 |  |  |  | ROZPOCET | 0 | 0 | 0 | 0 | 0 | 2 | 0 | 4 | 68
35 | K | 979082111.S | Vnútrostavenisková doprava sutiny a vybúraných hmôt do 10 m | t | 119.815 |  | 0 |  |  | znížená |  | 0 | 0 | 0 | 0 | 0 | 4 | K | 1 |  |  |  | ROZPOCET | 0 | 0 | 0 | 0 | 0 | 2 | 0 | 4 | 70
36 | K | 979082121.S | Vnútrostavenisková doprava sutiny a vybúraných hmôt za každých ďalších 5 m | t | 1198.15 |  | 0 |  |  | znížená |  | 0 | 0 | 0 | 0 | 0 | 4 | K | 1 |  |  |  | ROZPOCET | 0 | 0 | 0 | 0 | 0 | 2 | 0 | 4 | 72
37 | K | 979089012.S | Poplatok za skladovanie - betón, tehly, dlaždice (17 01) ostatné | t | 119.815 |  | 0 |  |  | znížená |  | 0 | 0 | 0 | 0 | 0 | 4 | K | 1 |  |  |  | ROZPOCET | 0 | 0 | 0 | 0 | 0 | 2 | 0 | 4 | 74
38 | K | 979089713.S | Prenájom kontajneru 7 m3 | ks | 7 |  | 0 |  |  | znížená |  | 0 | 0 | 0 | 0 | 0 | 4 | K | 1 |  |  |  | ROZPOCET | 0 | 0 | 0 | 0 | 0 | 2 | 0 | 4 | 76
| D | 99 | Presun hmôt HSV |  |  |  | 0 |  |  |  |  | 0 |  | 0 |  | 0 | 1 | D | 0 |  |  |  | ROZPOCET | [6 empty] | 0
39 | K | 999281111.S | Presun hmôt pre opravy a údržbu objektov vrátane vonkajších plášťov výšky do 25 m | t | 51.675 |  | 0 |  |  | znížená |  | 0 | 0 | 0 | 0 | 0 | 4 | K | 1 |  |  |  | ROZPOCET | 0 | 0 | 0 | 0 | 0 | 2 | 0 | 4 | 78
| D | 711 | Izolácie proti vode a vlhkosti |  |  |  | 0 |  |  |  |  | 0 |  | 0 |  | 0 | 2 | D | 0 |  |  |  | ROZPOCET | [6 empty] | 0
40 | K | 711211001.S | Jednozlož. hydroizolačná hmota disperzná, náter na vnútorne použitie vodorovná | m2 | 58.93 |  | 0 |  |  | znížená |  | 0 | 0 | 0 | 0 | 0 | 16 | K | 1 |  |  |  | ROZPOCET | 0 | 0 | 0 | 0 | 0 | 2 | 0 | 16 | 80
| VV |  | 3,74+3,69+4,34+4,51+4,34+3,11+4,25+4,7+3,71+3,77+2,38+6,38+3,63+3,19+3,19 |  | 58.93 | [12 empty] | VV | 1 | 2 | True | 0 | ROZPOCET
| VV |  | Súčet |  | 58.93 | [12 empty] | VV | 1 | 4 | True | 1 | ROZPOCET
41 | K | 711212001.S | Jednozlož. hydroizolačná hmota disperzná, náter na vnútorne použitie zvislá | m2 | 71.28 |  | 0 |  |  | znížená |  | 0 | 0 | 0 | 0 | 0 | 16 | K | 1 |  |  |  | ROZPOCET | 0 | 0 | 0 | 0 | 0 | 2 | 0 | 16 | 82
| VV |  | 0,9*2,2*3*12 |  | 71.28 | [12 empty] | VV | 1 | 2 | True | 0 | ROZPOCET
| VV |  | Súčet |  | 71.28 | [12 empty] | VV | 1 | 4 | True | 1 | ROZPOCET
42 | K | 998711202.S | Presun hmôt pre izoláciu proti vode v objektoch výšky nad 6 do 12 m | % |  |  | 0 |  |  | znížená |  | 0 | 0 | 0 | 0 | 0 | 16 | K | 1 |  |  |  | ROZPOCET | 0 | 0 | 0 | 0 | 0 | 2 | 0 | 16 | 84
| D | 763 | Konštrukcie - drevostavby |  |  |  | 0 |  |  |  |  | 0 |  | 0 |  | 0 | 2 | D | 0 |  |  |  | ROZPOCET | [6 empty] | 0
43 | K | 763119120 | SDK priečka s izoláciou ochrana hran (rohov) voľne stojacich priečok lištou Al šírky 52 mm | m | 37.52 |  | 0 |  |  | znížená |  | 0 | 0 | 0 | 0 | 0 | 16 | K | 1 |  |  |  | ROZPOCET | 0 | 0 | 0 | 0 | 0 | 2 | 0 | 16 | 86
| VV |  | 2,68*2*7 |  | 37.52 | [12 empty] | VV | 1 | 2 | True | 0 | ROZPOCET
| VV |  | Súčet |  | 37.52 | [12 empty] | VV | 1 | 4 | True | 1 | ROZPOCET
44 | K | 763119210 | SDK strop základný penetračný náter | m2 | 479.375 |  | 0 |  |  | znížená |  | 0 | 0 | 0 | 0 | 0 | 16 | K | 1 |  |  |  | ROZPOCET | 0 | 0 | 0 | 0 | 0 | 2 | 0 | 16 | 88
| VV |  | 431,545+47,83 |  | 479.375 | [12 empty] | VV | 1 | 2 | True | 0 | ROZPOCET
| VV |  | Súčet |  | 479.375 | [12 empty] | VV | 1 | 4 | True | 1 | ROZPOCET
45 | K | 763120010 | Sadrokartónová inštalačná predstena pre sanitárne zariadenia, jednoduché opláštenie, doska RBI 12,5 mm | m2 | 70.095 |  | 0 |  |  | znížená |  | 0 | 0 | 0 | 0 | 0 | 16 | K | 1 |  |  |  | ROZPOCET | 0 | 0 | 0 | 0 | 0 | 2 | 0 | 16 | 90
| VV |  | (1,125+0,35*2)*2,68*7 |  | 34.237 | [12 empty] | VV | 1 | 2 | True | 0 | ROZPOCET
| VV |  | (1,115*2,68*12) |  | 35.858 | [12 empty] | VV | 1 | 2 | True | 0 | ROZPOCET
| VV |  | Súčet |  | 70.095 | [12 empty] | VV | 1 | 4 | True | 1 | ROZPOCET
46 | K | 763135075 | Kazetový podhľad Rigips 600 x 600 mm, hrana A, konštrukcia viditeľná, doska Alba biela | m2 | 115.83 |  | 0 |  |  | znížená |  | 0 | 0 | 0 | 0 | 0 | 16 | K | 1 |  |  |  | ROZPOCET | 0 | 0 | 0 | 0 | 0 | 2 | 0 | 16 | 92
| VV |  | 91,71+24,12 |  | 115.83 | [12 empty] | VV | 1 | 2 | True | 0 | ROZPOCET
| VV |  | Súčet |  | 115.83 | [12 empty] | VV | 1 | 4 | True | 1 | ROZPOCET
47 | K | 763138210 | Podhľad SDK Rigips RB 12.5 mm závesný, jednoúrovňová oceľová podkonštrukcia CD - ozn. PP1 | m2 | 431.12 |  | 0 |  |  | znížená |  | 0 | 0 | 0 | 0 | 0 | 16 | K | 1 |  |  |  | ROZPOCET | 0 | 0 | 0 | 0 | 0 | 2 | 0 | 16 | 94
| VV |  | 40,62+16,94+11,13+3,17+17,66+10,35+2,68+10,35+2,38+16,94+17,66+8,97+3,23+2,92 |  | 165 | [12 empty] | VV | 1 | 2 | True | 0 | ROZPOCET
| VV |  | 8,97+17,44+17,83+8,97+15,25+18,36+17,44+8,97+3,11+8,97+2,94+17,3 |  | 145.55 | [12 empty] | VV | 1 | 2 | True | 0 | ROZPOCET
| VV |  | 17,36+10,07+2,53+2,45+9,98+17,66+9,65+2,8+17,66+3,17+10,3+16,94 |  | 120.57 | [12 empty] | VV | 1 | 2 | True | 0 | ROZPOCET
| VV |  | Súčet |  | 431.12 | [12 empty] | VV | 1 | 4 | True | 1 | ROZPOCET
48 | K | 763138212 | Podhľad SDK Rigips RBI 12.5 mm závesný, jednoúrovňová oceľová podkonštrukcia CD - ozn. PP2 | m2 | 64.27 |  | 0 |  |  | znížená |  | 0 | 0 | 0 | 0 | 0 | 16 | K | 1 |  |  |  | ROZPOCET | 0 | 0 | 0 | 0 | 0 | 2 | 0 | 16 | 96
| VV |  | 3,19+3,74+3,69+4,34+4,51+4,34+4,25+4,7+3,71+3,77+8,45+6,38+2,38+3,63+3,19 |  | 64.27 | [12 empty] | VV | 1 | 2 | True | 0 | ROZPOCET
| VV |  | Súčet |  | 64.27 | [12 empty] | VV | 1 | 4 | True | 1 | ROZPOCET
49 | K | 763170030 | Revízne dvierka s pevnými pántmi 200x200 mm - zdravotechnika | ks | 12 |  | 0 |  |  | znížená |  | 0 | 0 | 0 | 0 | 0 | 16 | K | 1 |  |  |  | ROZPOCET | 0 | 0 | 0 | 0 | 0 | 2 | 0 | 16 | 98
50 | K | 763170053 | Revízne dvierka 500x500 mm vývesné protipožiarne El90 pre sdk steny - instalačné jádra | ks | 7 |  | 0 |  |  | znížená |  | 0 | 0 | 0 | 0 | 0 | 16 | K | 1 |  |  |  | ROZPOCET | 0 | 0 | 0 | 0 | 0 | 2 | 0 | 16 | 100
51 | K | 763190010 | Úprava spojov medzi sdk konštrukciou a murivom, betónovou konštrukciou prepáskovaním a pretmelením | m | 212 |  | 0 |  |  | znížená |  | 0 | 0 | 0 | 0 | 0 | 16 | K | 1 |  |  |  | ROZPOCET | 0 | 0 | 0 | 0 | 0 | 2 | 0 | 16 | 102
52 | K | 998763303 | Presun hmôt pre sádrokartónové konštrukcie v objektoch výšky od 7 do 24 m | t | 7.839 |  | 0 |  |  | znížená |  | 0 | 0 | 0 | 0 | 0 | 16 | K | 1 |  |  |  | ROZPOCET | 0 | 0 | 0 | 0 | 0 | 2 | 0 | 16 | 104
| D | 766 | Konštrukcie stolárske |  |  |  | 0 |  |  |  |  | 0 |  | 0 |  | 0 | 2 | D | 0 |  |  |  | ROZPOCET | [6 empty] | 0
53 | K | 766661422.S | Montáž dverí drevených bezpečnostných do kovovej bezpečnostnej zárubne | ks | 16 |  | 0 |  |  | znížená |  | 0 | 0 | 0 | 0 | 0 | 16 | K | 1 |  |  |  | ROZPOCET | 0 | 0 | 0 | 0 | 0 | 2 | 0 | 16 | 106
54 | M | 611650001001 | Dvere vnútorné protipožiarne drevené EI EW 30 D3-C šxv 800x1970 mm, požiarna výplň DTD, SK certifikát, - výber investor | ks | 16 |  | 0 |  |  | znížená |  | 0 | 0 | 0 | 0 | 0 | 32 | M | 1 |  |  |  | ROZPOCET | 0 | 0 | 0 | 0 | 0 | 2 | 0 | 16 | 108
55 | K | 766662112.S | Montáž dverového krídla otočného jednokrídlového poldrážkového, do existujúcej zárubne, vrátane kovania | ks | 45 |  | 0 |  |  | znížená |  | 0 | 0 | 0 | 0 | 0 | 16 | K | 1 |  |  |  | ROZPOCET | 0 | 0 | 0 | 0 | 0 | 2 | 0 | 16 | 110
56 | M | 549150000600.S | Kľučka dverová a rozeta 2x, nehrdzavejúca oceľ, povrch nerez brúsený | ks | 45 |  | 0 |  |  | znížená |  | 0 | 0 | 0 | 0 | 0 | 32 | M | 1 |  |  |  | ROZPOCET | 0 | 0 | 0 | 0 | 0 | 2 | 0 | 16 | 112
57 | M | 611610000001 | Dvere vnútorné jednokrídlové, šírka 800x1970 mm,lamino HPL,farba šedá, plné - výber investor | ks | 23 |  | 0 |  |  | znížená |  | 0 | 0 | 0 | 0 | 0 | 32 | M | 1 |  |  |  | ROZPOCET | 0 | 0 | 0 | 0 | 0 | 2 | 0 | 16 | 114
58 | M | 611610000002 | Dvere vnútorné jednokrídlové, šírka 700x1970, lamino HPL,farba šedá, plné - výber investor | ks | 12 |  | 0 |  |  | znížená |  | 0 | 0 | 0 | 0 | 0 | 32 | M | 1 |  |  |  | ROZPOCET | 0 | 0 | 0 | 0 | 0 | 2 | 0 | 16 | 116
59 | K | 766662811.S | Demontáž dverného krídla, dokovanie prahu dverí jednokrídlových, -0,00100t - ozn. B1 | ks | 27 |  | 0 |  |  | znížená |  | 0 | 0 | 0 | 0 | 0 | 16 | K | 1 |  |  |  | ROZPOCET | 0 | 0 | 0 | 0 | 0 | 2 | 0 | 16 | 118
60 | K | 766695212.S | Montáž prahu dverí, jednokrídlových | ks | 51 |  | 0 |  |  | znížená |  | 0 | 0 | 0 | 0 | 0 | 16 | K | 1 |  |  |  | ROZPOCET | 0 | 0 | 0 | 0 | 0 | 2 | 0 | 16 | 120
61 | M | 611890003500.S | Prah dubový, dĺžka 710 mm, šírka 100 mm | ks | 12 |  | 0 |  |  | znížená |  | 0 | 0 | 0 | 0 | 0 | 32 | M | 1 |  |  |  | ROZPOCET | 0 | 0 | 0 | 0 | 0 | 2 | 0 | 16 | 122
62 | M | 611890003900.S | Prah dubový, dĺžka 810 mm, šírka 100 mm | ks | 39 |  | 0 |  |  | znížená |  | 0 | 0 | 0 | 0 | 0 | 32 | M | 1 |  |  |  | ROZPOCET | 0 | 0 | 0 | 0 | 0 | 2 | 0 | 16 | 124
63 | K | 766811000R | Montáž kuchynskej linky | ks | 2 |  | 0 |  |  | znížená |  | 0 | 0 | 0 | 0 | 0 | 16 | K | 1 |  |  |  | ROZPOCET | 0 | 0 | 0 | 0 | 0 | 2 | 0 | 16 | 126
64 | M | 615620000001 | Dodávka kuchynskej linky dl. 3590 mm | ks | 2 |  | 0 |  |  | znížená |  | 0 | 0 | 0 | 0 | 0 | 32 | M | 1 |  |  |  | ROZPOCET | 0 | 0 | 0 | 0 | 0 | 2 | 0 | 16 | 128
65 | K | 998766202.S | Presun hmot pre konštrukcie stolárske v objektoch výšky nad 6 do 12 m | % |  |  | 0 |  |  | znížená |  | 0 | 0 | 0 | 0 | 0 | 16 | K | 1 |  |  |  | ROZPOCET | 0 | 0 | 0 | 0 | 0 | 2 | 0 | 16 | 130
| D | 767 | Konštrukcie doplnkové kovové |  |  |  | 0 |  |  |  |  | 0 |  | 0 |  | 0 | 2 | D | 0 |  |  |  | ROZPOCET | [6 empty] | 0
66 | K | 767132811.S | Demontáž stien a priečok z plechu skrutkovaných, -0,01800t - demontáž WC kabín | m2 | 19.8 |  | 0 |  |  | znížená |  | 0 | 0 | 0 | 0 | 0 | 16 | K | 1 |  |  |  | ROZPOCET | 0 | 0 | 0 | 0 | 0 | 2 | 0 | 16 | 132
| VV |  | 0,9*2*6+1,5*2*3 |  | 19.8 | [12 empty] | VV | 1 | 2 | True | 0 | ROZPOCET
| VV |  | Súčet |  | 19.8 | [12 empty] | VV | 1 | 4 | True | 1 | ROZPOCET
| D | 771 | Podlahy z dlaždíc |  |  |  | 0 |  |  |  |  | 0 |  | 0 |  | 0 | 2 | D | 0 |  |  |  | ROZPOCET | [6 empty] | 0
67 | K | 771541211.S | Montáž podláh z dlaždíc gres kladených do tmelu flexibil. mrazuvzdorného v obmedzenom priestore veľ. 200 x 200 mm - ozn. N11 | m2 | 85.741 |  | 0 |  |  | znížená |  | 0 | 0 | 0 | 0 | 0 | 16 | K | 1 |  |  |  | ROZPOCET | 0 | 0 | 0 | 0 | 0 | 2 | 0 | 16 | 134
| VV |  | 3,74+3,69+4,34+4,51+4,34+18,36+3,111+4,25+4,7+3,71+3,77+8,45+2,38+6,38+3,63+3,19+3,19 |  | 85.741 | [12 empty] | VV | 1 | 2 | True | 0 | ROZPOCET
| VV |  | Súčet |  | 85.741 | [12 empty] | VV | 1 | 4 | True | 1 | ROZPOCET
68 | M | 597740001800.S | Dlaždice keramické, lxvxhr 198x198x9 mm, gresové neglazované,výber investor | m2 | 92.6 |  | 0 |  |  | znížená |  | 0 | 0 | 0 | 0 | 0 | 32 | M | 1 |  |  |  | ROZPOCET | 0 | 0 | 0 | 0 | 0 | 2 | 0 | 16 | 136
| VV |  | 85,741 * 1,08 |  | 92.6 | [12 empty] | VV | 1 | 2 | True | 0 | ROZPOCET
| VV |  | Súčet |  | 92.6 | [12 empty] | VV | 1 | 4 | True | 1 | ROZPOCET
69 | K | 998771202.S | Presun hmôt pre podlahy z dlaždíc v objektoch výšky nad 6 do 12 m | % |  |  | 0 |  |  | znížená |  | 0 | 0 | 0 | 0 | 0 | 16 | K | 1 |  |  |  | ROZPOCET | 0 | 0 | 0 | 0 | 0 | 2 | 0 | 16 | 138
| D | 776 | Podlahy povlakové |  |  |  | 0 |  |  |  |  | 0 |  | 0 |  | 0 | 2 | D | 0 |  |  |  | ROZPOCET | [6 empty] | 0
70 | K | 776411000.S | Lepenie podlahových líšt soklových ozn.N11 | m | 527.85 |  | 0 |  |  | znížená |  | 0 | 0 | 0 | 0 | 0 | 16 | K | 1 |  |  |  | ROZPOCET | 0 | 0 | 0 | 0 | 0 | 2 | 0 | 16 | 140
| VV |  | (39,675+2,3)*2-0,9*16-2,3*2 |  | 64.95 | [12 empty] | VV | 1 | 2 | True | 0 | ROZPOCET
| VV |  | (3,3+5,15)*2*4-0,8*23-0,7*12 |  | 40.8 | [12 empty] | VV | 1 | 2 | True | 0 | ROZPOCET
| VV |  | (3,45+5,15)*2*18+1,2*24 |  | 338.4 | [12 empty] | VV | 1 | 2 | True | 0 | ROZPOCET
| VV |  | (3,15+5,15)*2*3 |  | 49.8 | [12 empty] | VV | 1 | 2 | True | 0 | ROZPOCET
| VV |  | (3,325+5,15)*2*2 |  | 33.9 | [12 empty] | VV | 1 | 2 | True | 0 | ROZPOCET
| VV |  | Súčet |  | 527.85 | [12 empty] | VV | 1 | 4 | True | 1 | ROZPOCET
71 | M | 283410017800.S | Lišta soklová | m | 533.129 |  | 0 |  |  | znížená |  | 0 | 0 | 0 | 0 | 0 | 32 | M | 1 |  |  |  | ROZPOCET | 0 | 0 | 0 | 0 | 0 | 2 | 0 | 16 | 142
| VV |  | 527,85 * 1,01 |  | 533.129 | [12 empty] | VV | 1 | 2 | True | 0 | ROZPOCET
| VV |  | Súčet |  | 533.129 | [12 empty] | VV | 1 | 4 | True | 1 | ROZPOCET
72 | K | 776511810.S | Odstránenie povlakových podláh z nášľapnej plochy lepených bez podložky, -0,00100t - ozn. B6 | m2 | 438.315 |  | 0 |  |  | znížená |  | 0 | 0 | 0 | 0 | 0 | 16 | K | 1 |  |  |  | ROZPOCET | 0 | 0 | 0 | 0 | 0 | 2 | 0 | 16 | 144
| VV |  | (39,675*1,8)+86,52+17,21+17,34+17,42+17,34+18,69 |  | 245.935 | [12 empty] | VV | 1 | 2 | True | 0 | ROZPOCET
| VV |  | 18,69+17,34+17,72+17,34+17,72+17,28+17,56+16,84+17,54+17,41+16,94 |  | 192.38 | [12 empty] | VV | 1 | 2 | True | 0 | ROZPOCET
| VV |  | Súčet |  | 438.315 | [12 empty] | VV | 1 | 4 | True | 1 | ROZPOCET
73 | K | 776541200.S | Položenie povlakových podláh PVC vinyl heterogénnych LVT spoj click | m2 | 519.97 |  | 0 |  |  | znížená |  | 0 | 0 | 0 | 0 | 0 | 16 | K | 1 |  |  |  | ROZPOCET | 0 | 0 | 0 | 0 | 0 | 2 | 0 | 16 | 146
| VV |  | 91,71+24,12+2,68+10,35+17,66+2,38+10,35+16,94+3,23+8,97+17,66 |  | 206.05 | [12 empty] | VV | 1 | 2 | True | 0 | ROZPOCET
| VV |  | 2,92+8,97+17,44+3,31+8,97+17,83+18,25+8,97+17,44+2,94+8,97+17,3+2,53 |  | 135.84 | [12 empty] | VV | 1 | 2 | True | 0 | ROZPOCET
| VV |  | 8,97+17,3+2,53+10,07+17,36+2,45+9,98+17,66+2,8+9,65+17,66+3,17+10,3+16,94+3,17+11,13+16,94 |  | 178.08 | [12 empty] | VV | 1 | 2 | True | 0 | ROZPOCET
| VV |  | Súčet |  | 519.97 | [12 empty] | VV | 1 | 4 | True | 1 | ROZPOCET
74 | M | 284110004200 | Podlaha PVC heterogénna, LVT vinylové dielce, ID Inspiration click, hrúbka 2,5 mm, trieda záťaže 34/43, TARKETT-výber investor | m2 | 535.569 |  | 0 |  |  | znížená |  | 0 | 0 | 0 | 0 | 0 | 32 | M | 1 |  |  |  | ROZPOCET | 0 | 0 | 0 | 0 | 0 | 2 | 0 | 16 | 148
| VV |  | 519,97 * 1,03 |  | 535.569 | [12 empty] | VV | 1 | 2 | True | 0 | ROZPOCET
| VV |  | Súčet |  | 535.569 | [12 empty] | VV | 1 | 4 | True | 1 | ROZPOCET
75 | K | 776990105.S | Vysávanie podkladu pred kladením povlakovýck podláh | m2 | 605.711 |  | 0 |  |  | znížená |  | 0 | 0 | 0 | 0 | 0 | 16 | K | 1 |  |  |  | ROZPOCET | 0 | 0 | 0 | 0 | 0 | 2 | 0 | 16 | 150
76 | K | 776990110.S | Penetrovanie podkladu pred kladením povlakových podláh | m2 | 605.711 |  | 0 |  |  | znížená |  | 0 | 0 | 0 | 0 | 0 | 16 | K | 1 |  |  |  | ROZPOCET | 0 | 0 | 0 | 0 | 0 | 2 | 0 | 16 | 152
77 | K | 776992210.S | Príprava podkladu prebrúsením betónu ručným elektrickým náradím | m2 | 605.711 |  | 0 |  |  | znížená |  | 0 | 0 | 0 | 0 | 0 | 16 | K | 1 |  |  |  | ROZPOCET | 0 | 0 | 0 | 0 | 0 | 2 | 0 | 16 | 154
| VV |  | 519,97+85,741 |  | 605.711 | [12 empty] | VV | 1 | 2 | True | 0 | ROZPOCET
| VV |  | Súčet |  | 605.711 | [12 empty] | VV | 1 | 4 | True | 1 | ROZPOCET
78 | K | 998776202.S | Presun hmôt pre podlahy povlakové v objektoch výšky nad 6 do 12 m | % |  |  | 0 |  |  | znížená |  | 0 | 0 | 0 | 0 | 0 | 16 | K | 1 |  |  |  | ROZPOCET | 0 | 0 | 0 | 0 | 0 | 2 | 0 | 16 | 156
| D | 781 | Obklady |  |  |  | 0 |  |  |  |  | 0 |  | 0 |  | 0 | 2 | D | 0 |  |  |  | ROZPOCET | [6 empty] | 0
79 | K | 781445122.S | Montáž obkladov vnútor. stien z obkladačiek kladených do tmelu v obmedzenom priestore veľ. 200x400 mm | m2 | 259.56 |  | 0 |  |  | znížená |  | 0 | 0 | 0 | 0 | 0 | 16 | K | 1 |  |  |  | ROZPOCET | 0 | 0 | 0 | 0 | 0 | 2 | 0 | 16 | 158
| VV |  | (2,025+2,125)*2*2,2*7-0,7*2*7 |  | 118.02 | [12 empty] | VV | 1 | 2 | True | 0 | ROZPOCET
| VV |  | (2,425+1,95)*2*2,2*5-0,7*2*5 |  | 89.25 | [12 empty] | VV | 1 | 2 | True | 0 | ROZPOCET
| VV |  | (3,2+2,1)*0,9 |  | 4.77 | [12 empty] | VV | 1 | 2 | True | 0 | ROZPOCET
| VV |  | 0,9*2*2,2*12 |  | 47.52 | [12 empty] | VV | 1 | 2 | True | 0 | ROZPOCET
| VV |  | Súčet |  | 259.56 | [12 empty] | VV | 1 | 4 | True | 1 | ROZPOCET
80 | M | 597640001600.S | Obkladačky keramické lxvxhr 200x400x8 mm RAKO - výber investor | m2 | 280.325 |  | 0 |  |  | znížená |  | 0 | 0 | 0 | 0 | 0 | 32 | M | 1 |  |  |  | ROZPOCET | 0 | 0 | 0 | 0 | 0 | 2 | 0 | 16 | 160
| VV |  | 259,56 * 1,08 |  | 280.325 | [12 empty] | VV | 1 | 2 | True | 0 | ROZPOCET
| VV |  | Súčet |  | 280.325 | [12 empty] | VV | 1 | 4 | True | 1 | ROZPOCET
81 | K | 781491111.S | Montáž plastových profilov pre obklad do tmelu - roh steny | m | 52.8 |  | 0 |  |  | znížená |  | 0 | 0 | 0 | 0 | 0 | 16 | K | 1 |  |  |  | ROZPOCET | 0 | 0 | 0 | 0 | 0 | 2 | 0 | 16 | 162
| VV |  | 2,2*2*12 |  | 52.8 | [12 empty] | VV | 1 | 2 | True | 0 | ROZPOCET
| VV |  | Súčet |  | 52.8 | [12 empty] | VV | 1 | 4 | True | 1 | ROZPOCET
82 | M | 59764000001R | Rohová lišta obkladu | m | 52.8 |  | 0 |  |  | znížená |  | 0 | 0 | 0 | 0 | 0 | 32 | M | 1 |  |  |  | ROZPOCET | 0 | 0 | 0 | 0 | 0 | 2 | 0 | 16 | 164
83 | K | 998781202.S | Presun hmôt pre obklady keramické v objektoch výšky nad 6 do 12 m | % |  |  | 0 |  |  | znížená |  | 0 | 0 | 0 | 0 | 0 | 16 | K | 1 |  |  |  | ROZPOCET | 0 | 0 | 0 | 0 | 0 | 2 | 0 | 16 | 166
| D | 783 | Nátery |  |  |  | 0 |  |  |  |  | 0 |  | 0 |  | 0 | 2 | D | 0 |  |  |  | ROZPOCET | [6 empty] | 0
84 | K | 783201812 | Odstránenie starých náterov z kovových stavebných doplnkových konštrukcií oceľovou kefou - zábradlie schodiska | m2 | 12.96 |  | 0 |  |  | znížená |  | 0 | 0 | 0 | 0 | 0 | 16 | K | 1 |  |  |  | ROZPOCET | 0 | 0 | 0 | 0 | 0 | 2 | 0 | 16 | 168
| VV |  | 2,7*1,2*2*2 |  | 12.96 | [12 empty] | VV | 1 | 2 | True | 0 | ROZPOCET
| VV |  | Súčet |  | 12.96 | [12 empty] | VV | 1 | 4 | True | 1 | ROZPOCET
85 | K | 783224900 | Oprava náterov kov.stav.doplnk.konštr. syntetické na vzduchu schnúce jednonásobné s 1x emailovaním - 70µm - zábradlie schodiska | m2 | 12.96 |  | 0 |  |  | znížená |  | 0 | 0 | 0 | 0 | 0 | 16 | K | 1 |  |  |  | ROZPOCET | 0 | 0 | 0 | 0 | 0 | 2 | 0 | 16 | 170
86 | K | 783225100 | Nátery kov.stav.doplnk.konštr. syntetické na vzduchu schnúce dvojnás. 1x s emailov. - 105µm - oceľové zárubne | m2 | 38.976 |  | 0 |  |  | znížená |  | 0 | 0 | 0 | 0 | 0 | 16 | K | 1 |  |  |  | ROZPOCET | 0 | 0 | 0 | 0 | 0 | 2 | 0 | 16 | 172
| VV |  | (2*2+0,8)*0,16*39 |  | 29.952 | [12 empty] | VV | 1 | 2 | True | 0 | ROZPOCET
| VV |  | (2*2+0,7)*0,16*12 |  | 9.024 | [12 empty] | VV | 1 | 2 | True | 0 | ROZPOCET
| VV |  | Súčet |  | 38.976 | [12 empty] | VV | 1 | 4 | True | 1 | ROZPOCET
87 | K | 783226100 | Nátery kov.stav.doplnk.konštr. syntetické na vzduchu schnúce základný - 35µm - oceľové zárubne | m2 | 38.976 |  | 0 |  |  | znížená |  | 0 | 0 | 0 | 0 | 0 | 16 | K | 1 |  |  |  | ROZPOCET | 0 | 0 | 0 | 0 | 0 | 2 | 0 | 16 | 174
88 | K | 783601811R | Odstránenie starých náterov zo stolárskych výrobkov oškrabaním s obrúsením - drevené madlo schodiska | m | 6.48 |  | 0 |  |  | znížená |  | 0 | 0 | 0 | 0 | 0 | 16 | K | 1 |  |  |  | ROZPOCET | 0 | 0 | 0 | 0 | 0 | 2 | 0 | 16 | 176
| VV |  | 2,7*2*1,2 |  | 6.48 | [12 empty] | VV | 1 | 2 | True | 0 | ROZPOCET
| VV |  | Súčet |  | 6.48 | [12 empty] | VV | 1 | 4 | True | 1 | ROZPOCET
89 | K | 783622900R | Oprava náterov stolár.výrobkov syntetické dvojnásobné - madlo schodiska | m | 6.48 |  | 0 |  |  | znížená |  | 0 | 0 | 0 | 0 | 0 | 16 | K | 1 |  |  |  | ROZPOCET | 0 | 0 | 0 | 0 | 0 | 2 | 0 | 16 | 178
| D | 784 | Maľby |  |  |  | 0 |  |  |  |  | 0 |  | 0 |  | 0 | 2 | D | 0 |  |  |  | ROZPOCET | [6 empty] | 0
90 | K | 784410010 | Oblepenie vypínačov, zásuviek páskou výšky do 3,80 m | ks | 240 |  | 0 |  |  | znížená |  | 0 | 0 | 0 | 0 | 0 | 16 | K | 1 |  |  |  | ROZPOCET | 0 | 0 | 0 | 0 | 0 | 2 | 0 | 16 | 180
91 | K | 784410100 | Penetrovanie jednonásobné jemnozrnných podkladov výšky do 3,80 m | m2 | 1773.85 |  | 0 |  |  | znížená |  | 0 | 0 | 0 | 0 | 0 | 16 | K | 1 |  |  |  | ROZPOCET | 0 | 0 | 0 | 0 | 0 | 2 | 0 | 16 | 182
| VV |  | 1709,58+64,27 |  | 1773.85 | [12 empty] | VV | 1 | 2 | True | 0 | ROZPOCET
| VV |  | Súčet |  | 1773.85 | [12 empty] | VV | 1 | 4 | True | 1 | ROZPOCET
92 | K | 784453471 | Maľby z maliarskych zmesí Primalex, Farmal, ručne nanášané tónované s bielym stropom dvojnásobné na jemnozrnný podklad na schodisku výšky do 3,80 m | m2 | 1709.758 |  | 0 |  |  | znížená |  | 0 | 0 | 0 | 0 | 0 | 16 | K | 1 |  |  |  | ROZPOCET | 0 | 0 | 0 | 0 | 0 | 2 | 0 | 16 | 184
| VV |  | 1278,638+431,12 |  | 1709.758 | [12 empty] | VV | 1 | 2 | True | 0 | ROZPOCET
| VV |  | Súčet |  | 1709.758 | [12 empty] | VV | 1 | 4 | True | 1 | ROZPOCET
93 | K | 784454010 | Maľby z maliarských zmesí Caparol, ručne nanášaná, na jemnozrnný podklad výšky do 3,80 m - stropy v kúpelne | m2 | 64.27 |  | 0 |  |  | znížená |  | 0 | 0 | 0 | 0 | 0 | 16 | K | 1 |  |  |  | ROZPOCET | 0 | 0 | 0 | 0 | 0 | 2 | 0 | 16 | 186
| D | 787 | Zasklievanie |  |  |  | 0 |  |  |  |  | 0 |  | 0 |  | 0 | 2 | D | 0 |  |  |  | ROZPOCET | [6 empty] | 0
94 | K | 787100020.S | Montáž presklenej steny s dvomi bočným svetlíkmi, rozmer otvoru 1010 - 2500/2020 mm | ks | 2 |  | 0 |  |  | znížená |  | 0 | 0 | 0 | 0 | 0 | 16 | K | 1 |  |  |  | ROZPOCET | 0 | 0 | 0 | 0 | 0 | 2 | 0 | 16 | 188
95 | M | 611830000001 | Presklená stena, šírka 2300 mm, výška 2400 mm, s bočným svetlíkom protipožiarné EW30/D3-C,sklo čiré | ks | 1 |  | 0 |  |  | znížená |  | 0 | 0 | 0 | 0 | 0 | 32 | M | 1 |  |  |  | ROZPOCET | 0 | 0 | 0 | 0 | 0 | 2 | 0 | 16 | 190
96 | M | 611830000002 | Presklená stena, šírka 2300 mm, výška 2050 mm, s bočným svetlíkom protipožiarné EW30/D3-C,sklo čiré | ks | 1 |  | 0 |  |  | znížená |  | 0 | 0 | 0 | 0 | 0 | 32 | M | 1 |  |  |  | ROZPOCET | 0 | 0 | 0 | 0 | 0 | 2 | 0 | 16 | 192
97 | K | 998787202.S | Presun hmôt pre zasklievanie v objektoch výšky nad 6 do 12 m | % |  |  | 0 |  |  | znížená |  | 0 | 0 | 0 | 0 | 0 | 16 | K | 1 |  |  |  | ROZPOCET | 0 | 0 | 0 | 0 | 0 | 2 | 0 | 16 | 194

## 156-C - Rekonštrukcie ub...
{f26a7302-6b00-4ea5-8bb5-cef2c20e7915}
0
| KRYCÍ LIST ROZPOČTU | [7 empty] | v --- nižšie sa nachádzajú doplnkové a pomocné údaje k zostavám --- v | [8 empty] | False
Stavba:
REKONŠTRUKCIA UBYTOVACÍCH KAPACIT-ŠDĹŠ, blok B
Objekt:
156-C - Rekonštrukcie ubytovacích kapacit - IV.NP
| JKSO: |  |  |  |  | KS:
| Miesto: |  | Zvolen |  |  | Dátum: | 13. 10. 2023
| Objednávateľ: |  |  |  |  | IČO:
|  | Technická univerzita vo Zvolene,Masarykova24,Zvole |  |  |  | IČ DPH:
| Zhotoviteľ: |  |  |  |  | IČO: | Vyplň údaj
|  | Vyplň údaj |  |  |  | IČ DPH: | Vyplň údaj
| Projektant: |  |  |  |  | IČO:
|  | Ing.arch.Ľ.Lendvorský |  |  |  | IČ DPH:
| Spracovateľ: |  |  |  |  | IČO:
|  | Ing.B Placek - aktual.13.10.2023 Z.Lalka |  |  |  | IČ DPH:
Poznámka:
| Cena bez DPH | [5 empty] | 0
|  |  | Základ dane |  |  | Sadzba dane | Výška dane
| DPH | základná | 0 |  |  | 20% | 0
|  | znížená | 0 |  |  | 20% | 0
|  | zákl. prenesená | 0 |  |  | 20% | 0
|  | zníž. prenesená | 0 |  |  | 20% | 0
|  | nulová | 0 |  |  | 0% | 0
| Cena s DPH |  |  | v | EUR |  | 0
| Projektant |  |  | Spracovateľ
| Dátum a podpis: |  | Pečiatka | Dátum a podpis: |  |  | Pečiatka
| Objednávateľ |  |  | Zhotoviteľ
| Dátum a podpis: |  | Pečiatka | Dátum a podpis: |  |  | Pečiatka
REKAPITULÁCIA ROZPOČTU
Stavba:
REKONŠTRUKCIA UBYTOVACÍCH KAPACIT-ŠDĹŠ, blok B
Objekt:
156-C - Rekonštrukcie ubytovacích kapacit - IV.NP
Miesto: |  |  | Zvolen |  |  | Dátum: | 13. 10. 2023
Objednávateľ: |  |  | Technická univerzita vo Zvolene,Masarykova24,Zvole |  |  | Projektant: | Ing.arch.Ľ.Lendvorský
Zhotoviteľ: |  |  | Vyplň údaj |  |  | Spracovateľ: | Ing.B Placek - aktual.13.10.2023 Z.Lalka
Kód dielu - Popis | [6 empty] | Cena celkom [EUR]
Náklady z rozpočtu | [6 empty] | 0 | [11 empty] | -1
| 3 - Zvislé a kompletné konštrukcie | [5 empty] | 0
| 6 - Úpravy povrchov, podlahy, osadenie | [5 empty] | 0
| 9 - Ostatné konštrukcie a práce-búranie | [5 empty] | 0
| 99 - Presun hmôt HSV | [5 empty] | 0
| 711 - Izolácie proti vode a vlhkosti | [5 empty] | 0
| 763 - Konštrukcie - drevostavby | [5 empty] | 0
| 766 - Konštrukcie stolárske | [5 empty] | 0
| 767 - Konštrukcie doplnkové kovové | [5 empty] | 0
| 771 - Podlahy z dlaždíc | [5 empty] | 0
| 776 - Podlahy povlakové | [5 empty] | 0
| 781 - Obklady | [5 empty] | 0
| 783 - Nátery | [5 empty] | 0
| 784 - Maľby | [5 empty] | 0
| 787 - Zasklievanie | [5 empty] | 0
ROZPOČET
Stavba:
REKONŠTRUKCIA UBYTOVACÍCH KAPACIT-ŠDĹŠ, blok B
Objekt:
156-C - Rekonštrukcie ubytovacích kapacit - IV.NP
Miesto: |  |  | Zvolen |  |  | Dátum: | 13. 10. 2023
Objednávateľ: |  |  | Technická univerzita vo Zvolene,Masarykova24,Zvole |  |  | Projektant: | Ing.arch.Ľ.Lendvorský
Zhotoviteľ: |  |  | Vyplň údaj |  |  | Spracovateľ: | Ing.B Placek - aktual.13.10.2023 Z.Lalka
PČ | Typ | Kód | Popis | MJ | Množstvo | J.cena [EUR] | Cena celkom [EUR] | Cenová sústava |  | DPH | J. Nh [h] | Nh celkom [h] | J. hmotnosť [t] | Hmotnosť celkom [t] | J. suť [t] | Suť Celkom [t]
Náklady z rozpočtu | [6 empty] | 0 |  |  |  |  | 0 |  | 0 |  | 0 |  | D | -1 | [10 empty] | 0
| D | 3 | Zvislé a kompletné konštrukcie |  |  |  | 0 |  |  |  |  | 0 |  | 0 |  | 0 | 1 | D | 0 |  |  |  | ROZPOCET | [6 empty] | 0
1 | K | 317160151.S | Keramický preklad nenosný šírky 115 mm, výšky 71 mm, dĺžky 1000 mm | ks | 12 |  | 0 |  |  | znížená |  | 0 | 0 | 0 | 0 | 0 | 4 | K | 1 |  |  |  | ROZPOCET | 0 | 0 | 0 | 0 | 0 | 2 | 0 | 4 | 2
2 | K | 317160172.S | Keramický preklad nenosný šírky 145 mm, výšky 71 mm, dĺžky 1250 mm | ks | 39 |  | 0 |  |  | znížená |  | 0 | 0 | 0 | 0 | 0 | 4 | K | 1 |  |  |  | ROZPOCET | 0 | 0 | 0 | 0 | 0 | 2 | 0 | 4 | 4
| VV |  | 16+23 |  | 39 | [12 empty] | VV | 1 | 2 | True | 0 | ROZPOCET
| VV |  | Súčet |  | 39 | [12 empty] | VV | 1 | 4 | True | 1 | ROZPOCET
3 | K | 342272031.S | Priečky z pórobetónových tvárnic hladkých s objemovou hmotnosťou do 600 kg/m3 hrúbky 100 mm - ozn. N4 | m2 | 24.12 |  | 0 |  |  | znížená |  | 0 | 0 | 0 | 0 | 0 | 4 | K | 1 |  |  |  | ROZPOCET | 0 | 0 | 0 | 0 | 0 | 2 | 0 | 4 | 6
| VV |  | 0,9*2,68*10 |  | 24.12 | [12 empty] | VV | 1 | 2 | True | 0 | ROZPOCET
| VV |  | Súčet |  | 24.12 | [12 empty] | VV | 1 | 4 | True | 1 | ROZPOCET
4 | K | 342272041.S | Priečky z pórobetónových tvárnic hladkých s objemovou hmotnosťou do 600 kg/m3 hrúbky 125 mm- ozn. N4 | m2 | 168.325 |  | 0 |  |  | znížená |  | 0 | 0 | 0 | 0 | 0 | 4 | K | 1 |  |  |  | ROZPOCET | 0 | 0 | 0 | 0 | 0 | 2 | 0 | 4 | 8
| VV |  | (3,45*2,68*9)+(2,45*2,68)+(3,3*2,68)+(3,15*2,68)-(0,8*2*12)-(0,7*2*12) |  | 71.066 | [12 empty] | VV | 1 | 2 | True | 0 | ROZPOCET
| VV |  | (2,55*5+2,025+1,8+2+2,3+2,05*2+2,45)*2,68+0,9*2,2*12 |  | 97.259 | [12 empty] | VV | 1 | 2 | True | 0 | ROZPOCET
| VV |  | Súčet |  | 168.325 | [12 empty] | VV | 1 | 4 | True | 1 | ROZPOCET
5 | K | 342272051.S | Priečky z pórobetónových tvárnic hladkých s objemovou hmotnosťou do 600 kg/m3 hrúbky 150 mm-ozn. N5 | m2 | 48 |  | 0 |  |  | znížená |  | 0 | 0 | 0 | 0 | 0 | 4 | K | 1 |  |  |  | ROZPOCET | 0 | 0 | 0 | 0 | 0 | 2 | 0 | 4 | 10
| VV |  | 1*2*20+1*0,4*20 |  | 48 | [12 empty] | VV | 1 | 2 | True | 0 | ROZPOCET
| VV |  | Súčet |  | 48 | [12 empty] | VV | 1 | 4 | True | 1 | ROZPOCET
6 | K | 342948112.S | Ukotvenie priečok k murovaným konštrukciám priskrutkovaním | m | 37.52 |  | 0 |  |  | znížená |  | 0 | 0 | 0 | 0 | 0 | 4 | K | 1 |  |  |  | ROZPOCET | 0 | 0 | 0 | 0 | 0 | 2 | 0 | 4 | 12
| VV |  | 2,68*14 |  | 37.52 | [12 empty] | VV | 1 | 2 | True | 0 | ROZPOCET
| VV |  | Súčet |  | 37.52 | [12 empty] | VV | 1 | 4 | True | 1 | ROZPOCET
7 | K | 342948115.S | Ukončenie priečok hr. do 100 mm ku konštrukciam polyuretánovou penou | m | 64.9 |  | 0 |  |  | znížená |  | 0 | 0 | 0 | 0 | 0 | 4 | K | 1 |  |  |  | ROZPOCET | 0 | 0 | 0 | 0 | 0 | 2 | 0 | 4 | 14
| VV |  | (3,45*9+2,45+3,3+3,15+2,55*5+2,025*2+1,8+2+2,3+2,05) |  | 64.9 | [12 empty] | VV | 1 | 2 | True | 0 | ROZPOCET
| VV |  | Súčet |  | 64.9 | [12 empty] | VV | 1 | 4 | True | 1 | ROZPOCET
| D | 6 | Úpravy povrchov, podlahy, osadenie |  |  |  | 0 |  |  |  |  | 0 |  | 0 |  | 0 | 1 | D | 0 |  |  |  | ROZPOCET | [6 empty] | 0
8 | K | 612467621 | Vnútorná sadrová omietka stien RIGIPS Rimano TEN hr. 5 mm - ozn. N3 | m2 | 1278.638 |  | 0 |  |  | znížená |  | 0 | 0 | 0 | 0 | 0 | 4 | K | 1 |  |  |  | ROZPOCET | 0 | 0 | 0 | 0 | 0 | 2 | 0 | 4 | 16
| VV |  | (10,5+3,9)*2*2,68-1,8*2,1*3-2,3*2 |  | 61.244 | [12 empty] | VV | 1 | 2 | True | 0 | ROZPOCET
| VV |  | (10,5+2,3)*2*2,68-2,3*2-2,3*2,4-3,15*2,68-0,8*2*2 |  | 46.846 | [12 empty] | VV | 1 | 2 | True | 0 | ROZPOCET
| VV |  | (39,675+2,3)*2*2,68-2,3*2-0,8*2*16 |  | 194.786 | [12 empty] | VV | 1 | 2 | True | 0 | ROZPOCET
| VV |  | (5,15+3,3)*2*2,68+1,1*2,68*2+2*2,68*2-0,8*2*6-0,7*2*2 |  | 49.508 | [12 empty] | VV | 1 | 2 | True | 0 | ROZPOCET
| VV |  | (5,15+3,3)*2*2,68*19-0,8*2*19 |  | 830.148 | [12 empty] | VV | 1 | 2 | True | 0 | ROZPOCET
| VV |  | (1,8+2+2,4+1,925+1,8+2,05)*2,68*2-0,8*2*2*4-0,7*2*2 |  | 48.586 | [12 empty] | VV | 1 | 2 | True | 0 | ROZPOCET
| VV |  | 0,9*2,2*2*12 |  | 47.52 | [12 empty] | VV | 1 | 2 | True | 0 | ROZPOCET
| VV |  | Súčet |  | 1278.638 | [12 empty] | VV | 1 | 4 | True | 1 | ROZPOCET
9 | K | 612481119.S | Potiahnutie vnútorných stien sklotextílnou mriežkou s celoplošným prilepením - ozn. N3 | m2 | 1278.638 |  | 0 |  |  | znížená |  | 0 | 0 | 0 | 0 | 0 | 4 | K | 1 |  |  |  | ROZPOCET | 0 | 0 | 0 | 0 | 0 | 2 | 0 | 4 | 18
10 | K | 632452644.S | Cementová samonivelizačná stierka, pevnosti v tlaku 25 MPa, hr. 5 mm | m2 | 605.711 |  | 0 |  |  | znížená |  | 0 | 0 | 0 | 0 | 0 | 4 | K | 1 |  |  |  | ROZPOCET | 0 | 0 | 0 | 0 | 0 | 2 | 0 | 4 | 20
| VV |  | 519,97+85,741 |  | 605.711 | [12 empty] | VV | 1 | 2 | True | 0 | ROZPOCET
| VV |  | Súčet |  | 605.711 | [12 empty] | VV | 1 | 4 | True | 1 | ROZPOCET
11 | K | 632452649.S | Cementová samonivelizačná stierka, pevnosti v tlaku 25 MPa, hr. 10 mm - pod dlažbu a vinyl | m2 | 605.711 |  | 0 |  |  | znížená |  | 0 | 0 | 0 | 0 | 0 | 4 | K | 1 |  |  |  | ROZPOCET | 0 | 0 | 0 | 0 | 0 | 2 | 0 | 4 | 22
12 | K | 642942111.1 | Osadenie oceľovej dverovej zárubne alebo rámu, plochy otvoru do 2,5 m2-protipožiarne | ks | 16 |  | 0 |  |  | znížená |  | 0 | 0 | 0 | 0 | 0 | 4 | K | 1 |  |  |  | ROZPOCET | 0 | 0 | 0 | 0 | 0 | 2 | 0 | 4 | 24
13 | M | 553310010302 | Zárubňa požiarna oceľová, bezpečnostná MRB šxvxhr 800x1970x120 mm, ľavá, šedá, INTERIERDVERE | ks | 8 |  | 0 |  |  | znížená |  | 0 | 0 | 0 | 0 | 0 | 8 | M | 1 |  |  |  | ROZPOCET | 0 | 0 | 0 | 0 | 0 | 2 | 0 | 4 | 26
14 | M | 553310010304 | Zárubňa požiarna oceľová, bezpečnostná MRB šxvxhr 800x1970x120 mm, pravá, šedá, INTERIERDVERE | ks | 8 |  | 0 |  |  | znížená |  | 0 | 0 | 0 | 0 | 0 | 8 | M | 1 |  |  |  | ROZPOCET | 0 | 0 | 0 | 0 | 0 | 2 | 0 | 4 | 28
15 | K | 642942111.S | Osadenie oceľovej dverovej zárubne alebo rámu, plochy otvoru do 2,5 m2 | ks | 35 |  | 0 |  |  | znížená |  | 0 | 0 | 0 | 0 | 0 | 4 | K | 1 |  |  |  | ROZPOCET | 0 | 0 | 0 | 0 | 0 | 2 | 0 | 4 | 30
| VV |  | 23+12 |  | 35 | [12 empty] | VV | 1 | 2 | True | 0 | ROZPOCET
| VV |  | Súčet |  | 35 | [12 empty] | VV | 1 | 4 | True | 1 | ROZPOCET
16 | M | 553310004900 | Zárubňa oceľová CgU šxvxhr 700x1970x60 mm L | ks | 6 |  | 0 |  |  | znížená |  | 0 | 0 | 0 | 0 | 0 | 8 | M | 1 |  |  |  | ROZPOCET | 0 | 0 | 0 | 0 | 0 | 2 | 0 | 4 | 32
17 | M | 553310005000 | Zárubňa oceľová CgU šxvxhr 700x1970x60 mm P | ks | 6 |  | 0 |  |  | znížená |  | 0 | 0 | 0 | 0 | 0 | 8 | M | 1 |  |  |  | ROZPOCET | 0 | 0 | 0 | 0 | 0 | 2 | 0 | 4 | 34
18 | M | 553310005100 | Zárubňa oceľová CgU šxvxhr 800x1970x60 mm L | ks | 12 |  | 0 |  |  | znížená |  | 0 | 0 | 0 | 0 | 0 | 8 | M | 1 |  |  |  | ROZPOCET | 0 | 0 | 0 | 0 | 0 | 2 | 0 | 4 | 36
19 | M | 553310005200 | Zárubňa oceľová CgU šxvxhr 800x1970x60 mm P | ks | 11 |  | 0 |  |  | znížená |  | 0 | 0 | 0 | 0 | 0 | 8 | M | 1 |  |  |  | ROZPOCET | 0 | 0 | 0 | 0 | 0 | 2 | 0 | 4 | 38
| D | 9 | Ostatné konštrukcie a práce-búranie |  |  |  | 0 |  |  |  |  | 0 |  | 0 |  | 0 | 1 | D | 0 |  |  |  | ROZPOCET | [6 empty] | 0
20 | K | 952901111.S | Vyčistenie budov pri výške podlaží do 4 m | m2 | 605.711 |  | 0 |  |  | znížená |  | 0 | 0 | 0 | 0 | 0 | 4 | K | 1 |  |  |  | ROZPOCET | 0 | 0 | 0 | 0 | 0 | 2 | 0 | 4 | 40
21 | K | 962031132.S | Búranie priečok alebo vybúranie otvorov plochy nad 4 m2 z tehál pálených, plných alebo dutých hr. do 150 mm, -0,19600t - ozn. B2 | m2 | 164.586 |  | 0 |  |  | znížená |  | 0 | 0 | 0 | 0 | 0 | 4 | K | 1 |  |  |  | ROZPOCET | 0 | 0 | 0 | 0 | 0 | 2 | 0 | 4 | 42
| VV |  | (0,9+3,45+1,25)*2,68 |  | 15.008 | [12 empty] | VV | 1 | 2 | True | 0 | ROZPOCET
| VV |  | (3,15+5,15)*2,86 |  | 23.738 | [12 empty] | VV | 1 | 2 | True | 0 | ROZPOCET
| VV |  | (1+1)*2,86*22 |  | 125.84 | [12 empty] | VV | 1 | 2 | True | 0 | ROZPOCET
| VV |  | Súčet |  | 164.586 | [12 empty] | VV | 1 | 4 | True | 1 | ROZPOCET
22 | K | 965081712.S | Búranie dlažieb, bez podklad. lôžka z xylolit., alebo keramických dlaždíc hr. do 10 mm, -0,02000t- ozn. B6 | m2 | 178.31 |  | 0 |  |  | znížená |  | 0 | 0 | 0 | 0 | 0 | 4 | K | 1 |  |  |  | ROZPOCET | 0 | 0 | 0 | 0 | 0 | 2 | 0 | 4 | 44
| VV |  | 107,92+2,71+2,72+11+2,69+2,37+6,28+8,45+5,42+11,73+8,45+8,57 |  | 178.31 | [12 empty] | VV | 1 | 2 | True | 0 | ROZPOCET
| VV |  | Súčet |  | 178.31 | [12 empty] | VV | 1 | 4 | True | 1 | ROZPOCET
23 | K | 968061115.S | Demontáž okien drevených, 1 bm obvodu - 0,008t- dverné nadsvetlíky | m | 72.8 |  | 0 |  |  | znížená |  | 0 | 0 | 0 | 0 | 0 | 4 | K | 1 |  |  |  | ROZPOCET | 0 | 0 | 0 | 0 | 0 | 2 | 0 | 4 | 46
| VV |  | (0,9+0,4)*2*28 |  | 72.8 | [12 empty] | VV | 1 | 2 | True | 0 | ROZPOCET
| VV |  | Súčet |  | 72.8 | [12 empty] | VV | 1 | 4 | True | 1 | ROZPOCET
24 | K | 968061125.S | Vyvesenie dreveného dverného krídla do suti plochy do 2 m2, -0,02400t | ks | 30 |  | 0 |  |  | znížená |  | 0 | 0 | 0 | 0 | 0 | 4 | K | 1 |  |  |  | ROZPOCET | 0 | 0 | 0 | 0 | 0 | 2 | 0 | 4 | 48
| VV |  | 29+1 |  | 30 | [12 empty] | VV | 1 | 2 | True | 0 | ROZPOCET
| VV |  | Súčet |  | 30 | [12 empty] | VV | 1 | 4 | True | 1 | ROZPOCET
25 | K | 968071116.S | Demontáž dverí kovových vchodových, 1 bm obvodu - 0,005t - vstupné dvere | m | 7.4 |  | 0 |  |  | znížená |  | 0 | 0 | 0 | 0 | 0 | 4 | K | 1 |  |  |  | ROZPOCET | 0 | 0 | 0 | 0 | 0 | 2 | 0 | 4 | 50
| VV |  | (1,7+2)*2 |  | 7.4 | [12 empty] | VV | 1 | 2 | True | 0 | ROZPOCET
| VV |  | Súčet |  | 7.4 | [12 empty] | VV | 1 | 4 | True | 1 | ROZPOCET
26 | K | 968072455.S | Vybúranie kovových dverových zárubní plochy do 2 m2, -0,07600t | m2 | 57.8 |  | 0 |  |  | znížená |  | 0 | 0 | 0 | 0 | 0 | 4 | K | 1 |  |  |  | ROZPOCET | 0 | 0 | 0 | 0 | 0 | 2 | 0 | 4 | 52
| VV |  | 0,8*2*29 |  | 46.4 | [12 empty] | VV | 1 | 2 | True | 0 | ROZPOCET
| VV |  | 0,6*2*1 |  | 1.2 | [12 empty] | VV | 1 | 2 | True | 0 | ROZPOCET
| VV |  | 1,7*2*3 |  | 10.2 | [12 empty] | VV | 1 | 2 | True | 0 | ROZPOCET
| VV |  | Súčet |  | 57.8 | [12 empty] | VV | 1 | 4 | True | 1 | ROZPOCET
27 | K | 971033631.S | Vybúranie otvorov v murive tehl. plochy do 4 m2 hr. do 150 mm, -0,27000t - ozn. B5 | m2 | 24 |  | 0 |  |  | znížená |  | 0 | 0 | 0 | 0 | 0 | 4 | K | 1 |  |  |  | ROZPOCET | 0 | 0 | 0 | 0 | 0 | 2 | 0 | 4 | 54
| VV |  | 1*2*12 |  | 24 | [12 empty] | VV | 1 | 2 | True | 0 | ROZPOCET
| VV |  | Súčet |  | 24 | [12 empty] | VV | 1 | 4 | True | 1 | ROZPOCET
28 | K | 971055011.S | Rezanie konštrukcií zo železobetónu hr. panelu 170 mm stenovou pílou -0,02040t - ozn.B7 | m | 18.2 |  | 0 |  |  | znížená |  | 0 | 0 | 0 | 0 | 0 | 4 | K | 1 |  |  |  | ROZPOCET | 0 | 0 | 0 | 0 | 0 | 2 | 0 | 4 | 56
| VV |  | (0,3+1)*2*7 |  | 18.2 | [12 empty] | VV | 1 | 2 | True | 0 | ROZPOCET
| VV |  | Súčet |  | 18.2 | [12 empty] | VV | 1 | 4 | True | 1 | ROZPOCET
29 | K | 978013191.S | Otlčenie omietok stien vnútorných vápenných alebo vápennocementových v rozsahu do 100 %, -0,04600t - ozn. B8 | m2 | 1215.816 |  | 0 |  |  | znížená |  | 0 | 0 | 0 | 0 | 0 | 4 | K | 1 |  |  |  | ROZPOCET | 0 | 0 | 0 | 0 | 0 | 2 | 0 | 4 | 58
| VV |  | (10,5+3,9)*2*2,68 |  | 77.184 | [12 empty] | VV | 1 | 2 | True | 0 | ROZPOCET
| VV |  | (5,15+3,45)*2*2,68*19-2,25*1,5*18-0,9*2*18 |  | 782.674 | [12 empty] | VV | 1 | 2 | True | 0 | ROZPOCET
| VV |  | (5,15+3,3)*2*2,68*4-2,25*1,5*4-0,9*2*4 |  | 160.468 | [12 empty] | VV | 1 | 2 | True | 0 | ROZPOCET
| VV |  | (5,15+3,225)*2*2,68*2-2,25*1,5*2-0,9*2*2 |  | 79.43 | [12 empty] | VV | 1 | 2 | True | 0 | ROZPOCET
| VV |  | (5,15+3,15)*2*2,68-0,8*2*2 |  | 41.288 | [12 empty] | VV | 1 | 2 | True | 0 | ROZPOCET
| VV |  | (2+5,15)*2*2,68+(1,65+5,15)*2*2,68 |  | 74.772 | [12 empty] | VV | 1 | 2 | True | 0 | ROZPOCET
| VV |  | Súčet |  | 1215.816 | [12 empty] | VV | 1 | 4 | True | 1 | ROZPOCET
30 | K | 978059531.S | Odsekanie a odobratie obkladov stien z obkladačiek vnútorných vrátane podkladovej omietky nad 2 m2, -0,06800t-ozn.B4 | m2 | 221 |  | 0 |  |  | znížená |  | 0 | 0 | 0 | 0 | 0 | 4 | K | 1 |  |  |  | ROZPOCET | 0 | 0 | 0 | 0 | 0 | 2 | 0 | 4 | 60
| VV |  | (1,5*3)*2*21 |  | 189 | [12 empty] | VV | 1 | 2 | True | 0 | ROZPOCET
| VV |  | (3,15+3,5)*2*2+3,5*2-0,8*2 |  | 32 | [12 empty] | VV | 1 | 2 | True | 0 | ROZPOCET
| VV |  | Súčet |  | 221 | [12 empty] | VV | 1 | 4 | True | 1 | ROZPOCET
31 | K | 979011111.S | Zvislá doprava sutiny a vybúraných hmôt za prvé podlažie nad alebo pod základným podlažím | t | 119.815 |  | 0 |  |  | znížená |  | 0 | 0 | 0 | 0 | 0 | 4 | K | 1 |  |  |  | ROZPOCET | 0 | 0 | 0 | 0 | 0 | 2 | 0 | 4 | 62
32 | K | 979011121.S | Zvislá doprava sutiny a vybúraných hmôt za každé ďalšie podlažie | t | 359.445 |  | 0 |  |  | znížená |  | 0 | 0 | 0 | 0 | 0 | 4 | K | 1 |  |  |  | ROZPOCET | 0 | 0 | 0 | 0 | 0 | 2 | 0 | 4 | 64
33 | K | 979081111.S | Odvoz sutiny a vybúraných hmôt na skládku do 1 km | t | 119.815 |  | 0 |  |  | znížená |  | 0 | 0 | 0 | 0 | 0 | 4 | K | 1 |  |  |  | ROZPOCET | 0 | 0 | 0 | 0 | 0 | 2 | 0 | 4 | 66
34 | K | 979081121.S | Odvoz sutiny a vybúraných hmôt na skládku za každý ďalší 1 km | t | 1437.78 |  | 0 |  |  | znížená |  | 0 | 0 | 0 | 0 | 0 | 4 | K | 1 |  |  |  | ROZPOCET | 0 | 0 | 0 | 0 | 0 | 2 | 0 | 4 | 68
35 | K | 979082111.S | Vnútrostavenisková doprava sutiny a vybúraných hmôt do 10 m | t | 119.815 |  | 0 |  |  | znížená |  | 0 | 0 | 0 | 0 | 0 | 4 | K | 1 |  |  |  | ROZPOCET | 0 | 0 | 0 | 0 | 0 | 2 | 0 | 4 | 70
36 | K | 979082121.S | Vnútrostavenisková doprava sutiny a vybúraných hmôt za každých ďalších 5 m | t | 1198.15 |  | 0 |  |  | znížená |  | 0 | 0 | 0 | 0 | 0 | 4 | K | 1 |  |  |  | ROZPOCET | 0 | 0 | 0 | 0 | 0 | 2 | 0 | 4 | 72
37 | K | 979089012.S | Poplatok za skladovanie - betón, tehly, dlaždice (17 01) ostatné | t | 119.815 |  | 0 |  |  | znížená |  | 0 | 0 | 0 | 0 | 0 | 4 | K | 1 |  |  |  | ROZPOCET | 0 | 0 | 0 | 0 | 0 | 2 | 0 | 4 | 74
38 | K | 979089713.S | Prenájom kontajneru 7 m3 | ks | 7 |  | 0 |  |  | znížená |  | 0 | 0 | 0 | 0 | 0 | 4 | K | 1 |  |  |  | ROZPOCET | 0 | 0 | 0 | 0 | 0 | 2 | 0 | 4 | 76
| D | 99 | Presun hmôt HSV |  |  |  | 0 |  |  |  |  | 0 |  | 0 |  | 0 | 1 | D | 0 |  |  |  | ROZPOCET | [6 empty] | 0
39 | K | 999281111.S | Presun hmôt pre opravy a údržbu objektov vrátane vonkajších plášťov výšky do 25 m | t | 51.675 |  | 0 |  |  | znížená |  | 0 | 0 | 0 | 0 | 0 | 4 | K | 1 |  |  |  | ROZPOCET | 0 | 0 | 0 | 0 | 0 | 2 | 0 | 4 | 78
| D | 711 | Izolácie proti vode a vlhkosti |  |  |  | 0 |  |  |  |  | 0 |  | 0 |  | 0 | 2 | D | 0 |  |  |  | ROZPOCET | [6 empty] | 0
40 | K | 711211001.S | Jednozlož. hydroizolačná hmota disperzná, náter na vnútorne použitie vodorovná | m2 | 58.93 |  | 0 |  |  | znížená |  | 0 | 0 | 0 | 0 | 0 | 16 | K | 1 |  |  |  | ROZPOCET | 0 | 0 | 0 | 0 | 0 | 2 | 0 | 16 | 80
| VV |  | 3,74+3,69+4,34+4,51+4,34+3,11+4,25+4,7+3,71+3,77+2,38+6,38+3,63+3,19+3,19 |  | 58.93 | [12 empty] | VV | 1 | 2 | True | 0 | ROZPOCET
| VV |  | Súčet |  | 58.93 | [12 empty] | VV | 1 | 4 | True | 1 | ROZPOCET
41 | K | 711212001.S | Jednozlož. hydroizolačná hmota disperzná, náter na vnútorne použitie zvislá | m2 | 71.28 |  | 0 |  |  | znížená |  | 0 | 0 | 0 | 0 | 0 | 16 | K | 1 |  |  |  | ROZPOCET | 0 | 0 | 0 | 0 | 0 | 2 | 0 | 16 | 82
| VV |  | 0,9*2,2*3*12 |  | 71.28 | [12 empty] | VV | 1 | 2 | True | 0 | ROZPOCET
| VV |  | Súčet |  | 71.28 | [12 empty] | VV | 1 | 4 | True | 1 | ROZPOCET
42 | K | 998711202.S | Presun hmôt pre izoláciu proti vode v objektoch výšky nad 6 do 12 m | % |  |  | 0 |  |  | znížená |  | 0 | 0 | 0 | 0 | 0 | 16 | K | 1 |  |  |  | ROZPOCET | 0 | 0 | 0 | 0 | 0 | 2 | 0 | 16 | 84
| D | 763 | Konštrukcie - drevostavby |  |  |  | 0 |  |  |  |  | 0 |  | 0 |  | 0 | 2 | D | 0 |  |  |  | ROZPOCET | [6 empty] | 0
43 | K | 763119120 | SDK priečka s izoláciou ochrana hran (rohov) voľne stojacich priečok lištou Al šírky 52 mm | m | 37.52 |  | 0 |  |  | znížená |  | 0 | 0 | 0 | 0 | 0 | 16 | K | 1 |  |  |  | ROZPOCET | 0 | 0 | 0 | 0 | 0 | 2 | 0 | 16 | 86
| VV |  | 2,68*2*7 |  | 37.52 | [12 empty] | VV | 1 | 2 | True | 0 | ROZPOCET
| VV |  | Súčet |  | 37.52 | [12 empty] | VV | 1 | 4 | True | 1 | ROZPOCET
44 | K | 763119210 | SDK strop základný penetračný náter | m2 | 479.375 |  | 0 |  |  | znížená |  | 0 | 0 | 0 | 0 | 0 | 16 | K | 1 |  |  |  | ROZPOCET | 0 | 0 | 0 | 0 | 0 | 2 | 0 | 16 | 88
| VV |  | 431,545+47,83 |  | 479.375 | [12 empty] | VV | 1 | 2 | True | 0 | ROZPOCET
| VV |  | Súčet |  | 479.375 | [12 empty] | VV | 1 | 4 | True | 1 | ROZPOCET
45 | K | 763120010 | Sadrokartónová inštalačná predstena pre sanitárne zariadenia, jednoduché opláštenie, doska RBI 12,5 mm | m2 | 70.095 |  | 0 |  |  | znížená |  | 0 | 0 | 0 | 0 | 0 | 16 | K | 1 |  |  |  | ROZPOCET | 0 | 0 | 0 | 0 | 0 | 2 | 0 | 16 | 90
| VV |  | (1,125+0,35*2)*2,68*7 |  | 34.237 | [12 empty] | VV | 1 | 2 | True | 0 | ROZPOCET
| VV |  | (1,115*2,68*12) |  | 35.858 | [12 empty] | VV | 1 | 2 | True | 0 | ROZPOCET
| VV |  | Súčet |  | 70.095 | [12 empty] | VV | 1 | 4 | True | 1 | ROZPOCET
46 | K | 763135075 | Kazetový podhľad Rigips 600 x 600 mm, hrana A, konštrukcia viditeľná, doska Alba biela | m2 | 115.83 |  | 0 |  |  | znížená |  | 0 | 0 | 0 | 0 | 0 | 16 | K | 1 |  |  |  | ROZPOCET | 0 | 0 | 0 | 0 | 0 | 2 | 0 | 16 | 92
| VV |  | 91,71+24,12 |  | 115.83 | [12 empty] | VV | 1 | 2 | True | 0 | ROZPOCET
| VV |  | Súčet |  | 115.83 | [12 empty] | VV | 1 | 4 | True | 1 | ROZPOCET
47 | K | 763138210 | Podhľad SDK Rigips RB 12.5 mm závesný, jednoúrovňová oceľová podkonštrukcia CD - ozn. PP1 | m2 | 431.12 |  | 0 |  |  | znížená |  | 0 | 0 | 0 | 0 | 0 | 16 | K | 1 |  |  |  | ROZPOCET | 0 | 0 | 0 | 0 | 0 | 2 | 0 | 16 | 94
| VV |  | 40,62+16,94+11,13+3,17+17,66+10,35+2,68+10,35+2,38+16,94+17,66+8,97+3,23+2,92 |  | 165 | [12 empty] | VV | 1 | 2 | True | 0 | ROZPOCET
| VV |  | 8,97+17,44+17,83+8,97+15,25+18,36+17,44+8,97+3,11+8,97+2,94+17,3 |  | 145.55 | [12 empty] | VV | 1 | 2 | True | 0 | ROZPOCET
| VV |  | 17,36+10,07+2,53+2,45+9,98+17,66+9,65+2,8+17,66+3,17+10,3+16,94 |  | 120.57 | [12 empty] | VV | 1 | 2 | True | 0 | ROZPOCET
| VV |  | Súčet |  | 431.12 | [12 empty] | VV | 1 | 4 | True | 1 | ROZPOCET
48 | K | 763138212 | Podhľad SDK Rigips RBI 12.5 mm závesný, jednoúrovňová oceľová podkonštrukcia CD - ozn. PP2 | m2 | 64.27 |  | 0 |  |  | znížená |  | 0 | 0 | 0 | 0 | 0 | 16 | K | 1 |  |  |  | ROZPOCET | 0 | 0 | 0 | 0 | 0 | 2 | 0 | 16 | 96
| VV |  | 3,19+3,74+3,69+4,34+4,51+4,34+4,25+4,7+3,71+3,77+8,45+6,38+2,38+3,63+3,19 |  | 64.27 | [12 empty] | VV | 1 | 2 | True | 0 | ROZPOCET
| VV |  | Súčet |  | 64.27 | [12 empty] | VV | 1 | 4 | True | 1 | ROZPOCET
49 | K | 763170030 | Revízne dvierka s pevnými pántmi 200x200 mm - zdravotechnika | ks | 12 |  | 0 |  |  | znížená |  | 0 | 0 | 0 | 0 | 0 | 16 | K | 1 |  |  |  | ROZPOCET | 0 | 0 | 0 | 0 | 0 | 2 | 0 | 16 | 98
50 | K | 763170053 | Revízne dvierka 500x500 mm vývesné protipožiarne El90 pre sdk steny - instalačné jádra | ks | 7 |  | 0 |  |  | znížená |  | 0 | 0 | 0 | 0 | 0 | 16 | K | 1 |  |  |  | ROZPOCET | 0 | 0 | 0 | 0 | 0 | 2 | 0 | 16 | 100
51 | K | 763190010 | Úprava spojov medzi sdk konštrukciou a murivom, betónovou konštrukciou prepáskovaním a pretmelením | m | 212 |  | 0 |  |  | znížená |  | 0 | 0 | 0 | 0 | 0 | 16 | K | 1 |  |  |  | ROZPOCET | 0 | 0 | 0 | 0 | 0 | 2 | 0 | 16 | 102
52 | K | 998763403 | Presun hmôt pre sádrokartónové konštrukcie v stavbách(objektoch )výšky od 7 do 24 m | % |  |  | 0 |  |  | znížená |  | 0 | 0 | 0 | 0 | 0 | 16 | K | 1 |  |  |  | ROZPOCET | 0 | 0 | 0 | 0 | 0 | 2 | 0 | 16 | 104
| D | 766 | Konštrukcie stolárske |  |  |  | 0 |  |  |  |  | 0 |  | 0 |  | 0 | 2 | D | 0 |  |  |  | ROZPOCET | [6 empty] | 0
53 | K | 766661422.S | Montáž dverí drevených bezpečnostných do kovovej bezpečnostnej zárubne | ks | 16 |  | 0 |  |  | znížená |  | 0 | 0 | 0 | 0 | 0 | 16 | K | 1 |  |  |  | ROZPOCET | 0 | 0 | 0 | 0 | 0 | 2 | 0 | 16 | 106
54 | M | 611650001001 | Dvere vnútorné protipožiarne drevené EI EW 30 D3-C šxv 800x1970 mm, požiarna výplň DTD, SK certifikát, - výber investor | ks | 16 |  | 0 |  |  | znížená |  | 0 | 0 | 0 | 0 | 0 | 32 | M | 1 |  |  |  | ROZPOCET | 0 | 0 | 0 | 0 | 0 | 2 | 0 | 16 | 108
55 | K | 766662112.S | Montáž dverového krídla otočného jednokrídlového poldrážkového, do existujúcej zárubne, vrátane kovania | ks | 45 |  | 0 |  |  | znížená |  | 0 | 0 | 0 | 0 | 0 | 16 | K | 1 |  |  |  | ROZPOCET | 0 | 0 | 0 | 0 | 0 | 2 | 0 | 16 | 110
56 | M | 549150000600.S | Kľučka dverová a rozeta 2x, nehrdzavejúca oceľ, povrch nerez brúsený | ks | 45 |  | 0 |  |  | znížená |  | 0 | 0 | 0 | 0 | 0 | 32 | M | 1 |  |  |  | ROZPOCET | 0 | 0 | 0 | 0 | 0 | 2 | 0 | 16 | 112
57 | M | 611610000001 | Dvere vnútorné jednokrídlové, šírka 800x1970 mm, lamino HPL farba šedá,plné - výber investor | ks | 23 |  | 0 |  |  | znížená |  | 0 | 0 | 0 | 0 | 0 | 32 | M | 1 |  |  |  | ROZPOCET | 0 | 0 | 0 | 0 | 0 | 2 | 0 | 16 | 114
58 | M | 611610000002 | Dvere vnútorné jednokrídlové, šírka 700x1970 mm, lamino HPL,farba šedá, plné-výber investor | ks | 12 |  | 0 |  |  | znížená |  | 0 | 0 | 0 | 0 | 0 | 32 | M | 1 |  |  |  | ROZPOCET | 0 | 0 | 0 | 0 | 0 | 2 | 0 | 16 | 116
59 | K | 766662811.S | Demontáž dverného krídla, dokovanie prahu dverí jednokrídlových, -0,00100t - ozn. B1 | ks | 27 |  | 0 |  |  | znížená |  | 0 | 0 | 0 | 0 | 0 | 16 | K | 1 |  |  |  | ROZPOCET | 0 | 0 | 0 | 0 | 0 | 2 | 0 | 16 | 118
60 | K | 766695212.S | Montáž prahu dverí, jednokrídlových | ks | 51 |  | 0 |  |  | znížená |  | 0 | 0 | 0 | 0 | 0 | 16 | K | 1 |  |  |  | ROZPOCET | 0 | 0 | 0 | 0 | 0 | 2 | 0 | 16 | 120
61 | M | 611890003500.S | Prah dubový, dĺžka 710 mm, šírka 100 mm | ks | 12 |  | 0 |  |  | znížená |  | 0 | 0 | 0 | 0 | 0 | 32 | M | 1 |  |  |  | ROZPOCET | 0 | 0 | 0 | 0 | 0 | 2 | 0 | 16 | 122
62 | M | 611890003900.S | Prah dubový, dĺžka 810 mm, šírka 100 mm | ks | 39 |  | 0 |  |  | znížená |  | 0 | 0 | 0 | 0 | 0 | 32 | M | 1 |  |  |  | ROZPOCET | 0 | 0 | 0 | 0 | 0 | 2 | 0 | 16 | 124
63 | K | 766811000R | Montáž kuchynskej linky | ks | 2 |  | 0 |  |  | znížená |  | 0 | 0 | 0 | 0 | 0 | 16 | K | 1 |  |  |  | ROZPOCET | 0 | 0 | 0 | 0 | 0 | 2 | 0 | 16 | 126
64 | M | 615620000001 | Dodávka kuchynskej linky dl. 3590 mm | ks | 2 |  | 0 |  |  | znížená |  | 0 | 0 | 0 | 0 | 0 | 32 | M | 1 |  |  |  | ROZPOCET | 0 | 0 | 0 | 0 | 0 | 2 | 0 | 16 | 128
65 | K | 998766202.S | Presun hmot pre konštrukcie stolárske v objektoch výšky nad 6 do 12 m | % |  |  | 0 |  |  | znížená |  | 0 | 0 | 0 | 0 | 0 | 16 | K | 1 |  |  |  | ROZPOCET | 0 | 0 | 0 | 0 | 0 | 2 | 0 | 16 | 130
| D | 767 | Konštrukcie doplnkové kovové |  |  |  | 0 |  |  |  |  | 0 |  | 0 |  | 0 | 2 | D | 0 |  |  |  | ROZPOCET | [6 empty] | 0
66 | K | 767132811.S | Demontáž stien a priečok z plechu skrutkovaných, -0,01800t - demontáž WC kabín | m2 | 19.8 |  | 0 |  |  | znížená |  | 0 | 0 | 0 | 0 | 0 | 16 | K | 1 |  |  |  | ROZPOCET | 0 | 0 | 0 | 0 | 0 | 2 | 0 | 16 | 132
| VV |  | 0,9*2*6+1,5*2*3 |  | 19.8 | [12 empty] | VV | 1 | 2 | True | 0 | ROZPOCET
| VV |  | Súčet |  | 19.8 | [12 empty] | VV | 1 | 4 | True | 1 | ROZPOCET
| D | 771 | Podlahy z dlaždíc |  |  |  | 0 |  |  |  |  | 0 |  | 0 |  | 0 | 2 | D | 0 |  |  |  | ROZPOCET | [6 empty] | 0
67 | K | 771541211.S | Montáž podláh z dlaždíc gres kladených do tmelu flexibil. mrazuvzdorného v obmedzenom priestore veľ. 200 x 200 mm - ozn. N11 | m2 | 85.741 |  | 0 |  |  | znížená |  | 0 | 0 | 0 | 0 | 0 | 16 | K | 1 |  |  |  | ROZPOCET | 0 | 0 | 0 | 0 | 0 | 2 | 0 | 16 | 134
| VV |  | 3,74+3,69+4,34+4,51+4,34+18,36+3,111+4,25+4,7+3,71+3,77+8,45+2,38+6,38+3,63+3,19+3,19 |  | 85.741 | [12 empty] | VV | 1 | 2 | True | 0 | ROZPOCET
| VV |  | Súčet |  | 85.741 | [12 empty] | VV | 1 | 4 | True | 1 | ROZPOCET
68 | M | 597740001800.S | Dlaždice keramické, lxvxhr 198x198x9 mm, gresové neglazované-výber investor | m2 | 92.6 |  | 0 |  |  | znížená |  | 0 | 0 | 0 | 0 | 0 | 32 | M | 1 |  |  |  | ROZPOCET | 0 | 0 | 0 | 0 | 0 | 2 | 0 | 16 | 136
| VV |  | 85,741 * 1,08 |  | 92.6 | [12 empty] | VV | 1 | 2 | True | 0 | ROZPOCET
| VV |  | Súčet |  | 92.6 | [12 empty] | VV | 1 | 4 | True | 1 | ROZPOCET
69 | K | 998771202.S | Presun hmôt pre podlahy z dlaždíc v objektoch výšky nad 6 do 12 m | % |  |  | 0 |  |  | znížená |  | 0 | 0 | 0 | 0 | 0 | 16 | K | 1 |  |  |  | ROZPOCET | 0 | 0 | 0 | 0 | 0 | 2 | 0 | 16 | 138
| D | 776 | Podlahy povlakové |  |  |  | 0 |  |  |  |  | 0 |  | 0 |  | 0 | 2 | D | 0 |  |  |  | ROZPOCET | [6 empty] | 0
70 | K | 776411000.S | Lepenie podlahových líšt soklových ozn.N11 | m | 527.85 |  | 0 |  |  | znížená |  | 0 | 0 | 0 | 0 | 0 | 16 | K | 1 |  |  |  | ROZPOCET | 0 | 0 | 0 | 0 | 0 | 2 | 0 | 16 | 140
| VV |  | (39,675+2,3)*2-0,9*16-2,3*2 |  | 64.95 | [12 empty] | VV | 1 | 2 | True | 0 | ROZPOCET
| VV |  | (3,3+5,15)*2*4-0,8*23-0,7*12 |  | 40.8 | [12 empty] | VV | 1 | 2 | True | 0 | ROZPOCET
| VV |  | (3,45+5,15)*2*18+1,2*24 |  | 338.4 | [12 empty] | VV | 1 | 2 | True | 0 | ROZPOCET
| VV |  | (3,15+5,15)*2*3 |  | 49.8 | [12 empty] | VV | 1 | 2 | True | 0 | ROZPOCET
| VV |  | (3,325+5,15)*2*2 |  | 33.9 | [12 empty] | VV | 1 | 2 | True | 0 | ROZPOCET
| VV |  | Súčet |  | 527.85 | [12 empty] | VV | 1 | 4 | True | 1 | ROZPOCET
71 | M | 283410017800.S | Lišta soklová | m | 533.129 |  | 0 |  |  | znížená |  | 0 | 0 | 0 | 0 | 0 | 32 | M | 1 |  |  |  | ROZPOCET | 0 | 0 | 0 | 0 | 0 | 2 | 0 | 16 | 142
| VV |  | 527,85 * 1,01 |  | 533.129 | [12 empty] | VV | 1 | 2 | True | 0 | ROZPOCET
| VV |  | Súčet |  | 533.129 | [12 empty] | VV | 1 | 4 | True | 1 | ROZPOCET
72 | K | 776511810.S | Odstránenie povlakových podláh z nášľapnej plochy lepených bez podložky, -0,00100t - ozn. B6 | m2 | 438.315 |  | 0 |  |  | znížená |  | 0 | 0 | 0 | 0 | 0 | 16 | K | 1 |  |  |  | ROZPOCET | 0 | 0 | 0 | 0 | 0 | 2 | 0 | 16 | 144
| VV |  | (39,675*1,8)+86,52+17,21+17,34+17,42+17,34+18,69 |  | 245.935 | [12 empty] | VV | 1 | 2 | True | 0 | ROZPOCET
| VV |  | 18,69+17,34+17,72+17,34+17,72+17,28+17,56+16,84+17,54+17,41+16,94 |  | 192.38 | [12 empty] | VV | 1 | 2 | True | 0 | ROZPOCET
| VV |  | Súčet |  | 438.315 | [12 empty] | VV | 1 | 4 | True | 1 | ROZPOCET
73 | K | 776541200.S | Položenie povlakových podláh PVC vinyl heterogénnych LVT spoj click | m2 | 519.97 |  | 0 |  |  | znížená |  | 0 | 0 | 0 | 0 | 0 | 16 | K | 1 |  |  |  | ROZPOCET | 0 | 0 | 0 | 0 | 0 | 2 | 0 | 16 | 146
| VV |  | 91,71+24,12+2,68+10,35+17,66+2,38+10,35+16,94+3,23+8,97+17,66 |  | 206.05 | [12 empty] | VV | 1 | 2 | True | 0 | ROZPOCET
| VV |  | 2,92+8,97+17,44+3,31+8,97+17,83+18,25+8,97+17,44+2,94+8,97+17,3+2,53 |  | 135.84 | [12 empty] | VV | 1 | 2 | True | 0 | ROZPOCET
| VV |  | 8,97+17,3+2,53+10,07+17,36+2,45+9,98+17,66+2,8+9,65+17,66+3,17+10,3+16,94+3,17+11,13+16,94 |  | 178.08 | [12 empty] | VV | 1 | 2 | True | 0 | ROZPOCET
| VV |  | Súčet |  | 519.97 | [12 empty] | VV | 1 | 4 | True | 1 | ROZPOCET
74 | M | 284110004200 | Podlaha PVC heterogénna, LVT vinylové dielce, ID Inspiration click, hrúbka 2,5 mm, trieda záťaže 34/43, TARKETT - výber investor | m2 | 535.569 |  | 0 |  |  | znížená |  | 0 | 0 | 0 | 0 | 0 | 32 | M | 1 |  |  |  | ROZPOCET | 0 | 0 | 0 | 0 | 0 | 2 | 0 | 16 | 148
| VV |  | 519,97 * 1,03 |  | 535.569 | [12 empty] | VV | 1 | 2 | True | 0 | ROZPOCET
| VV |  | Súčet |  | 535.569 | [12 empty] | VV | 1 | 4 | True | 1 | ROZPOCET
75 | K | 776990105.S | Vysávanie podkladu pred kladením povlakovýck podláh | m2 | 605.711 |  | 0 |  |  | znížená |  | 0 | 0 | 0 | 0 | 0 | 16 | K | 1 |  |  |  | ROZPOCET | 0 | 0 | 0 | 0 | 0 | 2 | 0 | 16 | 150
76 | K | 776990110.S | Penetrovanie podkladu pred kladením povlakových podláh | m2 | 605.711 |  | 0 |  |  | znížená |  | 0 | 0 | 0 | 0 | 0 | 16 | K | 1 |  |  |  | ROZPOCET | 0 | 0 | 0 | 0 | 0 | 2 | 0 | 16 | 152
77 | K | 776992210.S | Príprava podkladu prebrúsením betónu ručným elektrickým náradím | m2 | 605.711 |  | 0 |  |  | znížená |  | 0 | 0 | 0 | 0 | 0 | 16 | K | 1 |  |  |  | ROZPOCET | 0 | 0 | 0 | 0 | 0 | 2 | 0 | 16 | 154
| VV |  | 519,97+85,741 |  | 605.711 | [12 empty] | VV | 1 | 2 | True | 0 | ROZPOCET
| VV |  | Súčet |  | 605.711 | [12 empty] | VV | 1 | 4 | True | 1 | ROZPOCET
78 | K | 998776202.S | Presun hmôt pre podlahy povlakové v objektoch výšky nad 6 do 12 m | % |  |  | 0 |  |  | znížená |  | 0 | 0 | 0 | 0 | 0 | 16 | K | 1 |  |  |  | ROZPOCET | 0 | 0 | 0 | 0 | 0 | 2 | 0 | 16 | 156
| D | 781 | Obklady |  |  |  | 0 |  |  |  |  | 0 |  | 0 |  | 0 | 2 | D | 0 |  |  |  | ROZPOCET | [6 empty] | 0
79 | K | 781445122.S | Montáž obkladov vnútor. stien z obkladačiek kladených do tmelu v obmedzenom priestore veľ. 200x400 mm | m2 | 259.56 |  | 0 |  |  | znížená |  | 0 | 0 | 0 | 0 | 0 | 16 | K | 1 |  |  |  | ROZPOCET | 0 | 0 | 0 | 0 | 0 | 2 | 0 | 16 | 158
| VV |  | (2,025+2,125)*2*2,2*7-0,7*2*7 |  | 118.02 | [12 empty] | VV | 1 | 2 | True | 0 | ROZPOCET
| VV |  | (2,425+1,95)*2*2,2*5-0,7*2*5 |  | 89.25 | [12 empty] | VV | 1 | 2 | True | 0 | ROZPOCET
| VV |  | (3,2+2,1)*0,9 |  | 4.77 | [12 empty] | VV | 1 | 2 | True | 0 | ROZPOCET
| VV |  | 0,9*2*2,2*12 |  | 47.52 | [12 empty] | VV | 1 | 2 | True | 0 | ROZPOCET
| VV |  | Súčet |  | 259.56 | [12 empty] | VV | 1 | 4 | True | 1 | ROZPOCET
80 | M | 597640001600.S | Obkladačky keramické lxvxhr 200x400x8 mm RAKO - výber investor | m2 | 280.325 |  | 0 |  |  | znížená |  | 0 | 0 | 0 | 0 | 0 | 32 | M | 1 |  |  |  | ROZPOCET | 0 | 0 | 0 | 0 | 0 | 2 | 0 | 16 | 160
| VV |  | 259,56 * 1,08 |  | 280.325 | [12 empty] | VV | 1 | 2 | True | 0 | ROZPOCET
| VV |  | Súčet |  | 280.325 | [12 empty] | VV | 1 | 4 | True | 1 | ROZPOCET
81 | K | 781491111.S | Montáž plastových profilov pre obklad do tmelu - roh steny | m | 52.8 |  | 0 |  |  | znížená |  | 0 | 0 | 0 | 0 | 0 | 16 | K | 1 |  |  |  | ROZPOCET | 0 | 0 | 0 | 0 | 0 | 2 | 0 | 16 | 162
| VV |  | 2,2*2*12 |  | 52.8 | [12 empty] | VV | 1 | 2 | True | 0 | ROZPOCET
| VV |  | Súčet |  | 52.8 | [12 empty] | VV | 1 | 4 | True | 1 | ROZPOCET
82 | M | 59764000001R | Rohová lišta obkladu | m | 52.8 |  | 0 |  |  | znížená |  | 0 | 0 | 0 | 0 | 0 | 32 | M | 1 |  |  |  | ROZPOCET | 0 | 0 | 0 | 0 | 0 | 2 | 0 | 16 | 164
83 | K | 998781202.S | Presun hmôt pre obklady keramické v objektoch výšky nad 6 do 12 m | % |  |  | 0 |  |  | znížená |  | 0 | 0 | 0 | 0 | 0 | 16 | K | 1 |  |  |  | ROZPOCET | 0 | 0 | 0 | 0 | 0 | 2 | 0 | 16 | 166
| D | 783 | Nátery |  |  |  | 0 |  |  |  |  | 0 |  | 0 |  | 0 | 2 | D | 0 |  |  |  | ROZPOCET | [6 empty] | 0
84 | K | 783201812 | Odstránenie starých náterov z kovových stavebných doplnkových konštrukcií oceľovou kefou - zábradlie schodiska | m2 | 12.96 |  | 0 |  |  | znížená |  | 0 | 0 | 0 | 0 | 0 | 16 | K | 1 |  |  |  | ROZPOCET | 0 | 0 | 0 | 0 | 0 | 2 | 0 | 16 | 168
| VV |  | 2,7*1,2*2*2 |  | 12.96 | [12 empty] | VV | 1 | 2 | True | 0 | ROZPOCET
| VV |  | Súčet |  | 12.96 | [12 empty] | VV | 1 | 4 | True | 1 | ROZPOCET
85 | K | 783224900 | Oprava náterov kov.stav.doplnk.konštr. syntetické na vzduchu schnúce jednonásobné s 1x emailovaním - 70µm - zábradlie schodiska | m2 | 12.96 |  | 0 |  |  | znížená |  | 0 | 0 | 0 | 0 | 0 | 16 | K | 1 |  |  |  | ROZPOCET | 0 | 0 | 0 | 0 | 0 | 2 | 0 | 16 | 170
86 | K | 783225100 | Nátery kov.stav.doplnk.konštr. syntetické na vzduchu schnúce dvojnás. 1x s emailov. - 105µm - oceľové zárubne | m2 | 38.976 |  | 0 |  |  | znížená |  | 0 | 0 | 0 | 0 | 0 | 16 | K | 1 |  |  |  | ROZPOCET | 0 | 0 | 0 | 0 | 0 | 2 | 0 | 16 | 172
| VV |  | (2*2+0,8)*0,16*39 |  | 29.952 | [12 empty] | VV | 1 | 2 | True | 0 | ROZPOCET
| VV |  | (2*2+0,7)*0,16*12 |  | 9.024 | [12 empty] | VV | 1 | 2 | True | 0 | ROZPOCET
| VV |  | Súčet |  | 38.976 | [12 empty] | VV | 1 | 4 | True | 1 | ROZPOCET
87 | K | 783226100 | Nátery kov.stav.doplnk.konštr. syntetické na vzduchu schnúce základný - 35µm - oceľové zárubne | m2 | 38.976 |  | 0 |  |  | znížená |  | 0 | 0 | 0 | 0 | 0 | 16 | K | 1 |  |  |  | ROZPOCET | 0 | 0 | 0 | 0 | 0 | 2 | 0 | 16 | 174
88 | K | 783601811R | Odstránenie starých náterov zo stolárskych výrobkov oškrabaním s obrúsením - drevené madlo schodiska | m | 6.48 |  | 0 |  |  | znížená |  | 0 | 0 | 0 | 0 | 0 | 16 | K | 1 |  |  |  | ROZPOCET | 0 | 0 | 0 | 0 | 0 | 2 | 0 | 16 | 176
| VV |  | 2,7*2*1,2 |  | 6.48 | [12 empty] | VV | 1 | 2 | True | 0 | ROZPOCET
| VV |  | Súčet |  | 6.48 | [12 empty] | VV | 1 | 4 | True | 1 | ROZPOCET
89 | K | 783622900R | Oprava náterov stolár.výrobkov syntetické dvojnásobné - madlo schodiska | m | 6.48 |  | 0 |  |  | znížená |  | 0 | 0 | 0 | 0 | 0 | 16 | K | 1 |  |  |  | ROZPOCET | 0 | 0 | 0 | 0 | 0 | 2 | 0 | 16 | 178
| D | 784 | Maľby |  |  |  | 0 |  |  |  |  | 0 |  | 0 |  | 0 | 2 | D | 0 |  |  |  | ROZPOCET | [6 empty] | 0
90 | K | 784410010 | Oblepenie vypínačov, zásuviek páskou výšky do 3,80 m | ks | 240 |  | 0 |  |  | znížená |  | 0 | 0 | 0 | 0 | 0 | 16 | K | 1 |  |  |  | ROZPOCET | 0 | 0 | 0 | 0 | 0 | 2 | 0 | 16 | 180
91 | K | 784410100 | Penetrovanie jednonásobné jemnozrnných podkladov výšky do 3,80 m | m2 | 1773.85 |  | 0 |  |  | znížená |  | 0 | 0 | 0 | 0 | 0 | 16 | K | 1 |  |  |  | ROZPOCET | 0 | 0 | 0 | 0 | 0 | 2 | 0 | 16 | 182
| VV |  | 1709,58+64,27 |  | 1773.85 | [12 empty] | VV | 1 | 2 | True | 0 | ROZPOCET
| VV |  | Súčet |  | 1773.85 | [12 empty] | VV | 1 | 4 | True | 1 | ROZPOCET
92 | K | 784453471 | Maľby z maliarskych zmesí Primalex, Farmal, ručne nanášané tónované s bielym stropom dvojnásobné na jemnozrnný podklad na schodisku výšky do 3,80 m | m2 | 1709.758 |  | 0 |  |  | znížená |  | 0 | 0 | 0 | 0 | 0 | 16 | K | 1 |  |  |  | ROZPOCET | 0 | 0 | 0 | 0 | 0 | 2 | 0 | 16 | 184
| VV |  | 1278,638+431,12 |  | 1709.758 | [12 empty] | VV | 1 | 2 | True | 0 | ROZPOCET
| VV |  | Súčet |  | 1709.758 | [12 empty] | VV | 1 | 4 | True | 1 | ROZPOCET
93 | K | 784454010 | Maľby z maliarských zmesí Caparol, ručne nanášaná, na jemnozrnný podklad výšky do 3,80 m - stropy v kúpelne | m2 | 64.27 |  | 0 |  |  | znížená |  | 0 | 0 | 0 | 0 | 0 | 16 | K | 1 |  |  |  | ROZPOCET | 0 | 0 | 0 | 0 | 0 | 2 | 0 | 16 | 186
| D | 787 | Zasklievanie |  |  |  | 0 |  |  |  |  | 0 |  | 0 |  | 0 | 2 | D | 0 |  |  |  | ROZPOCET | [6 empty] | 0
94 | K | 787100020.S | Montáž presklenej steny s dvomi bočným svetlíkmi, rozmer otvoru 1010 - 2500/2020 mm | ks | 2 |  | 0 |  |  | znížená |  | 0 | 0 | 0 | 0 | 0 | 16 | K | 1 |  |  |  | ROZPOCET | 0 | 0 | 0 | 0 | 0 | 2 | 0 | 16 | 188
95 | M | 611830000001 | Presklená stena, šírka 2300 mm, výška 2400 mm, s bočným svetlíkom protipožiarné EW30/D3-C,sklo čiré | ks | 1 |  | 0 |  |  | znížená |  | 0 | 0 | 0 | 0 | 0 | 32 | M | 1 |  |  |  | ROZPOCET | 0 | 0 | 0 | 0 | 0 | 2 | 0 | 16 | 190
96 | M | 611830000002 | Presklená stena, šírka 2300 mm, výška 2050 mm, s bočným svetlíkom protipožiarné EW30/D3-C,sklo čiré | ks | 1 |  | 0 |  |  | znížená |  | 0 | 0 | 0 | 0 | 0 | 32 | M | 1 |  |  |  | ROZPOCET | 0 | 0 | 0 | 0 | 0 | 2 | 0 | 16 | 192
97 | K | 998787202.S | Presun hmôt pre zasklievanie v objektoch výšky nad 6 do 12 m | % |  |  | 0 |  |  | znížená |  | 0 | 0 | 0 | 0 | 0 | 16 | K | 1 |  |  |  | ROZPOCET | 0 | 0 | 0 | 0 | 0 | 2 | 0 | 16 | 194

## 156-D - Zdravotechnika
{b9299fdc-09cc-4eca-90d1-6ec083e669a5}
0
| KRYCÍ LIST ROZPOČTU | [7 empty] | v --- nižšie sa nachádzajú doplnkové a pomocné údaje k zostavám --- v | [8 empty] | False
Stavba:
REKONŠTRUKCIA UBYTOVACÍCH KAPACIT-ŠDĹŠ, blok B
Objekt:
156-D - Zdravotechnika
| JKSO: |  |  |  |  | KS:
| Miesto: |  | Zvolen |  |  | Dátum: | 13. 10. 2023
| Objednávateľ: |  |  |  |  | IČO:
|  | Technická univerzita vo Zvolene,Masarykova24,Zvole |  |  |  | IČ DPH:
| Zhotoviteľ: |  |  |  |  | IČO: | Vyplň údaj
|  | Vyplň údaj |  |  |  | IČ DPH: | Vyplň údaj
| Projektant: |  |  |  |  | IČO:
|  | Ing.arch.Ľ.Lendvorský |  |  |  | IČ DPH:
| Spracovateľ: |  |  |  |  | IČO:
|  | Ing.B Placek - aktual.13.10.2023 Z.Lalka |  |  |  | IČ DPH:
Poznámka:
| Cena bez DPH | [5 empty] | 0
|  |  | Základ dane |  |  | Sadzba dane | Výška dane
| DPH | základná | 0 |  |  | 20% | 0
|  | znížená | 0 |  |  | 20% | 0
|  | zákl. prenesená | 0 |  |  | 20% | 0
|  | zníž. prenesená | 0 |  |  | 20% | 0
|  | nulová | 0 |  |  | 0% | 0
| Cena s DPH |  |  | v | EUR |  | 0
| Projektant |  |  | Spracovateľ
| Dátum a podpis: |  | Pečiatka | Dátum a podpis: |  |  | Pečiatka
| Objednávateľ |  |  | Zhotoviteľ
| Dátum a podpis: |  | Pečiatka | Dátum a podpis: |  |  | Pečiatka
REKAPITULÁCIA ROZPOČTU
Stavba:
REKONŠTRUKCIA UBYTOVACÍCH KAPACIT-ŠDĹŠ, blok B
Objekt:
156-D - Zdravotechnika
Miesto: |  |  | Zvolen |  |  | Dátum: | 13. 10. 2023
Objednávateľ: |  |  | Technická univerzita vo Zvolene,Masarykova24,Zvole |  |  | Projektant: | Ing.arch.Ľ.Lendvorský
Zhotoviteľ: |  |  | Vyplň údaj |  |  | Spracovateľ: | Ing.B Placek - aktual.13.10.2023 Z.Lalka
Kód dielu - Popis | [6 empty] | Cena celkom [EUR]
Náklady z rozpočtu | [6 empty] | 0 | [11 empty] | -1
| PSV - Práce a dodávky PSV | [5 empty] | 0
| 721 - Zdravotechnika - vnútorná kanalizácia | [5 empty] | 0
| 722 - Zdravotechnika - vnútorný vodovod | [5 empty] | 0
| 725 - Zdravotechnika - zariaďovacie predmety | [5 empty] | 0
ROZPOČET
Stavba:
REKONŠTRUKCIA UBYTOVACÍCH KAPACIT-ŠDĹŠ, blok B
Objekt:
156-D - Zdravotechnika
Miesto: |  |  | Zvolen |  |  | Dátum: | 13. 10. 2023
Objednávateľ: |  |  | Technická univerzita vo Zvolene,Masarykova24,Zvole |  |  | Projektant: | Ing.arch.Ľ.Lendvorský
Zhotoviteľ: |  |  | Vyplň údaj |  |  | Spracovateľ: | Ing.B Placek - aktual.13.10.2023 Z.Lalka
PČ | Typ | Kód | Popis | MJ | Množstvo | J.cena [EUR] | Cena celkom [EUR] | Cenová sústava |  | DPH | J. Nh [h] | Nh celkom [h] | J. hmotnosť [t] | Hmotnosť celkom [t] | J. suť [t] | Suť Celkom [t]
Náklady z rozpočtu | [6 empty] | 0 |  |  |  |  | 0 |  | 0 |  | 0 |  | D | -1 | [7 empty] | 0
| D | PSV | Práce a dodávky PSV |  |  |  | 0 |  |  |  |  | 0 |  | 0 |  | 0 | 2 | D | 0 | ROZPOCET | [6 empty] | 0
| D | 721 | Zdravotechnika - vnútorná kanalizácia |  |  |  | 0 |  |  |  |  | 0 |  | 0 |  | 0 | 2 | D | 1 | ROZPOCET | [6 empty] | 0
1 | K | Pol1 | Potrubie kanalizačné z PVC hrdlové vnútorné DN 50 | m | 181 |  | 0 |  |  | znížená |  | 0 | 0 | 0 | 0 | 0 | 4 | K | 2 | ROZPOCET | 0 | 0 | 0 | 0 | 0 | 2 | 0 | 4 | -1465823649
2 | K | Pol2 | Potrubie kanalizačné z PVC hrdlové vnútorné DN 110 | m | 233 |  | 0 |  |  | znížená |  | 0 | 0 | 0 | 0 | 0 | 4 | K | 2 | ROZPOCET | 0 | 0 | 0 | 0 | 0 | 2 | 0 | 4 | 1611307055
3 | K | Pol3 | Potrubie kanalizačné z PVC hrdlové vnútorné DN 125 | m | 22 |  | 0 |  |  | znížená |  | 0 | 0 | 0 | 0 | 0 | 4 | K | 2 | ROZPOCET | 0 | 0 | 0 | 0 | 0 | 2 | 0 | 4 | 507998850
4 | K | Pol4 | Ventilačné hlavice DN 110 | ks | 8 |  | 0 |  |  | znížená |  | 0 | 0 | 0 | 0 | 0 | 4 | K | 2 | ROZPOCET | 0 | 0 | 0 | 0 | 0 | 2 | 0 | 4 | 2003713282
5 | K | Pol5 | Vyvedenie a upevnenie kanalizačných výpustiek DN50 | ks | 83 |  | 0 |  |  | znížená |  | 0 | 0 | 0 | 0 | 0 | 4 | K | 2 | ROZPOCET | 0 | 0 | 0 | 0 | 0 | 2 | 0 | 4 | -1896230461
6 | K | Pol6 | Vyvedenie a upevnenie kanalizačných výpustiek DN110 | ks | 38 |  | 0 |  |  | znížená |  | 0 | 0 | 0 | 0 | 0 | 4 | K | 2 | ROZPOCET | 0 | 0 | 0 | 0 | 0 | 2 | 0 | 4 | 352400483
7 | K | Pol7 | Zápachová uzávierka pre umývadlo DN 40 | ks | 41 |  | 0 |  |  | znížená |  | 0 | 0 | 0 | 0 | 0 | 4 | K | 2 | ROZPOCET | 0 | 0 | 0 | 0 | 0 | 2 | 0 | 4 | 1358254465
8 | K | Pol8 | Zápachová uzávierka drezová, výlevková DN 50 | ks | 6 |  | 0 |  |  | znížená |  | 0 | 0 | 0 | 0 | 0 | 4 | K | 2 | ROZPOCET | 0 | 0 | 0 | 0 | 0 | 2 | 0 | 4 | -1400320744
9 | K | Pol9 | Zápachová uzávierka pre sprchové vaničky DN 50 | ks | 35 |  | 0 |  |  | znížená |  | 0 | 0 | 0 | 0 | 0 | 4 | K | 2 | ROZPOCET | 0 | 0 | 0 | 0 | 0 | 2 | 0 | 4 | -1209188045
10 | K | Pol10 | Ostatné - skúška tesnosti kanalizácie v objektoch vodou do DN 125 | m | 436 |  | 0 |  |  | znížená |  | 0 | 0 | 0 | 0 | 0 | 4 | K | 2 | ROZPOCET | 0 | 0 | 0 | 0 | 0 | 2 | 0 | 4 | 481801632
11 | K | Pol11 | Vnútorná kanalizácia , vodovod a ZP HZS T6 demontáže | hod | 80 |  | 0 |  |  | znížená |  | 0 | 0 | 0 | 0 | 0 | 4 | K | 2 | ROZPOCET | 0 | 0 | 0 | 0 | 0 | 2 | 0 | 4 | 275635989
12 | K | Pol12 | Presun hmôt pre vnútornú kanalizáciu v objektoch | t | 0.75 |  | 0 |  |  | znížená |  | 0 | 0 | 0 | 0 | 0 | 4 | K | 2 | ROZPOCET | 0 | 0 | 0 | 0 | 0 | 2 | 0 | 4 | -27133480
| D | 722 | Zdravotechnika - vnútorný vodovod |  |  |  | 0 |  |  |  |  | 0 |  | 0 |  | 0 | 2 | D | 1 | ROZPOCET | [6 empty] | 0
13 | M | Pol13 | Potrubie vod. z ocel. rúrok závit. pozink. 11353 DN 50 | m | 65 |  | 0 |  |  | znížená |  | 0 | 0 | 0 | 0 | 0 | 8 | M | 2 | ROZPOCET | 0 | 0 | 0 | 0 | 0 | 2 | 0 | 4 | 1968086807
14 | M | Pol14 | Kohút guľový priamy DN50, PN 25 | ks | 3 |  | 0 |  |  | znížená |  | 0 | 0 | 0 | 0 | 0 | 8 | M | 2 | ROZPOCET | 0 | 0 | 0 | 0 | 0 | 2 | 0 | 4 | -1200955067
15 | M | Pol15 | Požiarne príslušenstvo, hadicový navijak NOHA typ A25/30 na stenu 700x700x285mm alebo ekvivalent | súbor | 3 |  | 0 |  |  | znížená |  | 0 | 0 | 0 | 0 | 0 | 8 | M | 2 | ROZPOCET | 0 | 0 | 0 | 0 | 0 | 2 | 0 | 4 | -1770559694
16 | K | Pol16 | Montáž potrubia | m | 65 |  | 0 |  |  | znížená |  | 0 | 0 | 0 | 0 | 0 | 4 | K | 2 | ROZPOCET | 0 | 0 | 0 | 0 | 0 | 2 | 0 | 4 | 204965588
17 | K | Pol17 | Montáž hadicových navijakov | ks | 3 |  | 0 |  |  | znížená |  | 0 | 0 | 0 | 0 | 0 | 4 | K | 2 | ROZPOCET | 0 | 0 | 0 | 0 | 0 | 2 | 0 | 4 | -2133977642
18 | M | Pol18 | Oceľové potrubie nerez AISI 316L IVAR.INOX 15x1 alebo ekvivalent | m | 97 |  | 0 |  |  | znížená |  | 0 | 0 | 0 | 0 | 0 | 8 | M | 2 | ROZPOCET | 0 | 0 | 0 | 0 | 0 | 2 | 0 | 4 | 624645261
19 | M | Pol19 | Oceľové potrubie nerez AISI 316L IVAR.INOX 18x1,2 alebo ekvivalent | m | 448 |  | 0 |  |  | znížená |  | 0 | 0 | 0 | 0 | 0 | 8 | M | 2 | ROZPOCET | 0 | 0 | 0 | 0 | 0 | 2 | 0 | 4 | 1546005843
20 | M | Pol20 | Oceľové potrubie nerez AISI 316L IVAR.INOX 22x1,2 alebo ekvivalent | m | 135 |  | 0 |  |  | znížená |  | 0 | 0 | 0 | 0 | 0 | 8 | M | 2 | ROZPOCET | 0 | 0 | 0 | 0 | 0 | 2 | 0 | 4 | 1901947162
21 | M | Pol21 | Oceľové potrubie nerez AISI 316L IVAR.INOX 28x1,2 alebo ekvivalent | m | 88 |  | 0 |  |  | znížená |  | 0 | 0 | 0 | 0 | 0 | 8 | M | 2 | ROZPOCET | 0 | 0 | 0 | 0 | 0 | 2 | 0 | 4 | -115694880
22 | M | Pol22 | Oceľové potrubie nerez AISI 316L IVAR.INOX 35x1,5 alebo ekvivalent | m | 66 |  | 0 |  |  | znížená |  | 0 | 0 | 0 | 0 | 0 | 8 | M | 2 | ROZPOCET | 0 | 0 | 0 | 0 | 0 | 2 | 0 | 4 | -1282944486
23 | M | Pol23 | Oceľové potrubie nerez AISI 316L IVAR.INOX 42x1,5 alebo ekvivalent | m | 45 |  | 0 |  |  | znížená |  | 0 | 0 | 0 | 0 | 0 | 8 | M | 2 | ROZPOCET | 0 | 0 | 0 | 0 | 0 | 2 | 0 | 4 | -1446686775
24 | M | Pol24 | Oceľové potrubie nerez AISI 316L IVAR.INOX 54x1,5 alebo ekvivalent | m | 26 |  | 0 |  |  | znížená |  | 0 | 0 | 0 | 0 | 0 | 8 | M | 2 | ROZPOCET | 0 | 0 | 0 | 0 | 0 | 2 | 0 | 4 | -1084945913
25 | M | Pol25 | Tubolit DG 15 x 20 izolácia-trubica AZ FLEX Armacell alebo ekvivalent | m | 97 |  | 0 |  |  | znížená |  | 0 | 0 | 0 | 0 | 0 | 8 | M | 2 | ROZPOCET | 0 | 0 | 0 | 0 | 0 | 2 | 0 | 4 | 256987730
26 | M | Pol26 | Tubolit DG 18 x 20 izolácia-trubica AZ FLEX Armacell alebo ekvivalent | m | 448 |  | 0 |  |  | znížená |  | 0 | 0 | 0 | 0 | 0 | 8 | M | 2 | ROZPOCET | 0 | 0 | 0 | 0 | 0 | 2 | 0 | 4 | 91039808
27 | M | Pol27 | Tubolit DG 22 x 20 izolácia-trubica AZ FLEX Armacell alebo ekvivalent | m | 135 |  | 0 |  |  | znížená |  | 0 | 0 | 0 | 0 | 0 | 8 | M | 2 | ROZPOCET | 0 | 0 | 0 | 0 | 0 | 2 | 0 | 4 | -1806173163
28 | M | Pol28 | Tubolit DG 28 x 20 izolácia-trubica AZ FLEX Armacell alebo ekvivalent | m | 88 |  | 0 |  |  | znížená |  | 0 | 0 | 0 | 0 | 0 | 8 | M | 2 | ROZPOCET | 0 | 0 | 0 | 0 | 0 | 2 | 0 | 4 | 61248101
29 | M | Pol29 | Tubolit DG 35 x 20 izolácia-trubica AZ FLEX Armacell alebo ekvivalent | m | 66 |  | 0 |  |  | znížená |  | 0 | 0 | 0 | 0 | 0 | 8 | M | 2 | ROZPOCET | 0 | 0 | 0 | 0 | 0 | 2 | 0 | 4 | -155088301
30 | M | Pol30 | Tubolit DG 42 x 20 izolácia-trubica AZ FLEX Armacell alebo ekvivalent | m | 45 |  | 0 |  |  | znížená |  | 0 | 0 | 0 | 0 | 0 | 8 | M | 2 | ROZPOCET | 0 | 0 | 0 | 0 | 0 | 2 | 0 | 4 | 1329025959
31 | M | Pol31 | Tubolit DG 54 x 20 izolácia-trubica AZ FLEX Armacell alebo ekvivalent | m | 26 |  | 0 |  |  | znížená |  | 0 | 0 | 0 | 0 | 0 | 8 | M | 2 | ROZPOCET | 0 | 0 | 0 | 0 | 0 | 2 | 0 | 4 | 1707095070
32 | M | Pol32 | Kohút guľový priamy DN15, PN 10 so šróbením | ks | 8 |  | 0 |  |  | znížená |  | 0 | 0 | 0 | 0 | 0 | 8 | M | 2 | ROZPOCET | 0 | 0 | 0 | 0 | 0 | 2 | 0 | 4 | -913420690
33 | M | Pol33 | Kohút guľový priamy DN25, PN 10 so šróbením | ks | 10 |  | 0 |  |  | znížená |  | 0 | 0 | 0 | 0 | 0 | 8 | M | 2 | ROZPOCET | 0 | 0 | 0 | 0 | 0 | 2 | 0 | 4 | -74936987
34 | M | Pol34 | Kohút guľový priamy DN32, PN 10 so šróbením | ks | 6 |  | 0 |  |  | znížená |  | 0 | 0 | 0 | 0 | 0 | 8 | M | 2 | ROZPOCET | 0 | 0 | 0 | 0 | 0 | 2 | 0 | 4 | 1822635993
35 | M | Pol35 | Kohút guľový vypúšťací DN15, PN 10 | ks | 24 |  | 0 |  |  | znížená |  | 0 | 0 | 0 | 0 | 0 | 8 | M | 2 | ROZPOCET | 0 | 0 | 0 | 0 | 0 | 2 | 0 | 4 | 1146114510
36 | K | Pol36 | Montáž potrubia | m | 905 |  | 0 |  |  | znížená |  | 0 | 0 | 0 | 0 | 0 | 4 | K | 2 | ROZPOCET | 0 | 0 | 0 | 0 | 0 | 2 | 0 | 4 | -1259588781
37 | K | Pol37 | Ostatné práce na rúrovom vedení, tlakové skúšky vodovodného potrubia DN do 80 | m | 905 |  | 0 |  |  | znížená |  | 0 | 0 | 0 | 0 | 0 | 4 | K | 2 | ROZPOCET | 0 | 0 | 0 | 0 | 0 | 2 | 0 | 4 | 92398424
38 | K | Pol38 | Prepláchnutie a dezinfekcia vodovodného potrubia do DN 80 | m | 905 |  | 0 |  |  | znížená |  | 0 | 0 | 0 | 0 | 0 | 4 | K | 2 | ROZPOCET | 0 | 0 | 0 | 0 | 0 | 2 | 0 | 4 | -1692686953
39 | K | Pol39 | Presun hmôt pre vnútorný vodovod | t | 0.95 |  | 0 |  |  | znížená |  | 0 | 0 | 0 | 0 | 0 | 4 | K | 2 | ROZPOCET | 0 | 0 | 0 | 0 | 0 | 2 | 0 | 4 | -1139384730
| D | 725 | Zdravotechnika - zariaďovacie predmety |  |  |  | 0 |  |  |  |  | 0 |  | 0 |  | 0 | 2 | D | 1 | ROZPOCET | [6 empty] | 0
40 | M | Pol40 | Drez antikórový Blanco LEMIS XL 6S-IF nerez kartáčkvaný 523034 alebo ekvivalent | ks | 6 |  | 0 |  |  | znížená |  | 0 | 0 | 0 | 0 | 0 | 8 | M | 2 | ROZPOCET | 0 | 0 | 0 | 0 | 0 | 2 | 0 | 4 | -1562588803
41 | M | Pol41 | Umývadlo DEEP BY JIKA H812613 60x45x19 glazovaná spodná hrana alebo ekvivalent | ks | 41 |  | 0 |  |  | znížená |  | 0 | 0 | 0 | 0 | 0 | 8 | M | 2 | ROZPOCET | 0 | 0 | 0 | 0 | 0 | 2 | 0 | 4 | 442962456
42 | M | Pol42 | Sprchová vanička akrylátová DEEP BY JIKA 900x900x80 alebo ekvivalent | ks | 35 |  | 0 |  |  | znížená |  | 0 | 0 | 0 | 0 | 0 | 8 | M | 2 | ROZPOCET | 0 | 0 | 0 | 0 | 0 | 2 | 0 | 4 | -1361027939
43 | M | Pol43 | Sprchové dvere 90 x 195 cm, strieborný profil, ľavo/pravé, Cubito pure H254242 alebo ekvivalent | ks | 35 |  | 0 |  |  | znížená |  | 0 | 0 | 0 | 0 | 0 | 8 | M | 2 | ROZPOCET | 0 | 0 | 0 | 0 | 0 | 2 | 0 | 4 | 524399036
44 | M | Pol44 | WC závesné bez oplachového kruhu DEEP BY JIKA H820614 alebo ekvivalent | ks | 35 |  | 0 |  |  | znížená |  | 0 | 0 | 0 | 0 | 0 | 8 | M | 2 | ROZPOCET | 0 | 0 | 0 | 0 | 0 | 2 | 0 | 4 | 18402432
45 | M | Pol45 | Doska na sedenie s poklopom DEEP BY JIKA H893611 alebo ekvivalent | ks | 35 |  | 0 |  |  | znížená |  | 0 | 0 | 0 | 0 | 0 | 8 | M | 2 | ROZPOCET | 0 | 0 | 0 | 0 | 0 | 2 | 0 | 4 | 423330291
46 | M | Pol46 | Podomietkový modul H895652 pre WC systém alebo ekvivalent | ks | 35 |  | 0 |  |  | znížená |  | 0 | 0 | 0 | 0 | 0 | 8 | M | 2 | ROZPOCET | 0 | 0 | 0 | 0 | 0 | 2 | 0 | 4 | 617277381
47 | M | Pol47 | Závesná výlevka vrátane mriežky, MIRA H851049 alebo ekvivalent | ks | 3 |  | 0 |  |  | znížená |  | 0 | 0 | 0 | 0 | 0 | 8 | M | 2 | ROZPOCET | 0 | 0 | 0 | 0 | 0 | 2 | 0 | 4 | 922978978
48 | M | Pol48 | Podomietkový modul H893607 pre závesnú výlevku Mira alebo ekvivalent | ks | 3 |  | 0 |  |  | znížená |  | 0 | 0 | 0 | 0 | 0 | 8 | M | 2 | ROZPOCET | 0 | 0 | 0 | 0 | 0 | 2 | 0 | 4 | -1639415360
49 | M | Pol49 | Umývadlová nástenná páková batéria, ramienko 210mm, TALAS H3111N70042301 alebo ekvivalent | ks | 50 |  | 0 |  |  | znížená |  | 0 | 0 | 0 | 0 | 0 | 8 | M | 2 | ROZPOCET | 0 | 0 | 0 | 0 | 0 | 2 | 0 | 4 | -826781709
50 | M | Pol50 | Sprchová páková batéria TALAS H3311N70044001 alebo ekvivalent | ks | 35 |  | 0 |  |  | znížená |  | 0 | 0 | 0 | 0 | 0 | 8 | M | 2 | ROZPOCET | 0 | 0 | 0 | 0 | 0 | 2 | 0 | 4 | -918858571
51 | M | Pol51 | Sprchová sada RIO H3651R00043711 alebo ekvivalent | ks | 35 |  | 0 |  |  | znížená |  | 0 | 0 | 0 | 0 | 0 | 8 | M | 2 | ROZPOCET | 0 | 0 | 0 | 0 | 0 | 2 | 0 | 4 | -982431991
52 | K | Pol52 | Montáž | hod | 85 |  | 0 |  |  | znížená |  | 0 | 0 | 0 | 0 | 0 | 4 | K | 2 | ROZPOCET | 0 | 0 | 0 | 0 | 0 | 2 | 0 | 4 | -1578055353

## 156-E - Elektroinštalácia
{323fc318-007e-453e-8d68-c90350aa5a8b}
0
| KRYCÍ LIST ROZPOČTU | [7 empty] | v --- nižšie sa nachádzajú doplnkové a pomocné údaje k zostavám --- v | [8 empty] | False
Stavba:
REKONŠTRUKCIA UBYTOVACÍCH KAPACIT-ŠDĹŠ, blok B
Objekt:
156-E - Elektroinštalácia
| JKSO: |  |  |  |  | KS:
| Miesto: |  | Zvolen |  |  | Dátum: | 13. 10. 2023
| Objednávateľ: |  |  |  |  | IČO:
|  | Technická univerzita vo Zvolene,Masarykova24,Zvole |  |  |  | IČ DPH:
| Zhotoviteľ: |  |  |  |  | IČO: | Vyplň údaj
|  | Vyplň údaj |  |  |  | IČ DPH: | Vyplň údaj
| Projektant: |  |  |  |  | IČO:
|  | Ing.arch.Ľ.Lendvorský |  |  |  | IČ DPH:
| Spracovateľ: |  |  |  |  | IČO:
|  | Ing.B Placek - aktual.13.10.2023 Z.Lalka |  |  |  | IČ DPH:
Poznámka:
| Cena bez DPH | [5 empty] | 0
|  |  | Základ dane |  |  | Sadzba dane | Výška dane
| DPH | základná | 0 |  |  | 20% | 0
|  | znížená | 0 |  |  | 20% | 0
|  | zákl. prenesená | 0 |  |  | 20% | 0
|  | zníž. prenesená | 0 |  |  | 20% | 0
|  | nulová | 0 |  |  | 0% | 0
| Cena s DPH |  |  | v | EUR |  | 0
| Projektant |  |  | Spracovateľ
| Dátum a podpis: |  | Pečiatka | Dátum a podpis: |  |  | Pečiatka
| Objednávateľ |  |  | Zhotoviteľ
| Dátum a podpis: |  | Pečiatka | Dátum a podpis: |  |  | Pečiatka
REKAPITULÁCIA ROZPOČTU
Stavba:
REKONŠTRUKCIA UBYTOVACÍCH KAPACIT-ŠDĹŠ, blok B
Objekt:
156-E - Elektroinštalácia
Miesto: |  |  | Zvolen |  |  | Dátum: | 13. 10. 2023
Objednávateľ: |  |  | Technická univerzita vo Zvolene,Masarykova24,Zvole |  |  | Projektant: | Ing.arch.Ľ.Lendvorský
Zhotoviteľ: |  |  | Vyplň údaj |  |  | Spracovateľ: | Ing.B Placek - aktual.13.10.2023 Z.Lalka
Kód dielu - Popis | [6 empty] | Cena celkom [EUR]
Náklady z rozpočtu | [6 empty] | 0 | [11 empty] | -1
| D1 - hrubá montáž silnoprúd | [5 empty] | 0
| D2 - kompletáž silnoprúd | [5 empty] | 0
| D3 - hrubá montáž CBS núdzového osvetlenia | [5 empty] | 0
| D4 - kompletáž CBS núdzového osvetlenia | [5 empty] | 0
ROZPOČET
Stavba:
REKONŠTRUKCIA UBYTOVACÍCH KAPACIT-ŠDĹŠ, blok B
Objekt:
156-E - Elektroinštalácia
Miesto: |  |  | Zvolen |  |  | Dátum: | 13. 10. 2023
Objednávateľ: |  |  | Technická univerzita vo Zvolene,Masarykova24,Zvole |  |  | Projektant: | Ing.arch.Ľ.Lendvorský
Zhotoviteľ: |  |  | Vyplň údaj |  |  | Spracovateľ: | Ing.B Placek - aktual.13.10.2023 Z.Lalka
PČ | Typ | Kód | Popis | MJ | Množstvo | J.cena [EUR] | Cena celkom [EUR] | Cenová sústava |  | DPH | J. Nh [h] | Nh celkom [h] | J. hmotnosť [t] | Hmotnosť celkom [t] | J. suť [t] | Suť Celkom [t]
Náklady z rozpočtu | [6 empty] | 0 |  |  |  |  | 0 |  | 0 |  | 0 |  | D | -1 | [7 empty] | 0
| D | D1 | hrubá montáž silnoprúd |  |  |  | 0 |  |  |  |  | 0 |  | 0 |  | 0 | 1 | D | 0 | ROZPOCET | [6 empty] | 0
0 | K | Pol66 | D+M kábel N2XH-J 3x1,5 B2ca s1d1a1 pod omietku | m | 7280 |  | 0 |  |  | znížená |  | 0 | 0 | 0 | 0 | 0 | 4 | K | 1 | ROZPOCET | 0 | 0 | 0 | 0 | 0 | 2 | 0 | 4 | 2
0 | K | Pol67 | D+M kábel N2XH-O 3x1,5 B2ca s1d1a1 pod omietku | m | 140 |  | 0 |  |  | znížená |  | 0 | 0 | 0 | 0 | 0 | 4 | K | 1 | ROZPOCET | 0 | 0 | 0 | 0 | 0 | 2 | 0 | 4 | 4
0 | K | Pol68 | D+M kábel N2XH-J 3x2,5 B2ca s1d1a1 pod omietku | m | 7240 |  | 0 |  |  | znížená |  | 0 | 0 | 0 | 0 | 0 | 4 | K | 1 | ROZPOCET | 0 | 0 | 0 | 0 | 0 | 2 | 0 | 4 | 6
0 | K | Pol69 | D+M kábel N2XH-J 5x1,5 B2ca s1d1a1 pod omietku | m | 650 |  | 0 |  |  | znížená |  | 0 | 0 | 0 | 0 | 0 | 4 | K | 1 | ROZPOCET | 0 | 0 | 0 | 0 | 0 | 2 | 0 | 4 | 8
0 | K | Pol70 | D+M kábel N2XH-J 5x2,5 B2ca s1d1a1 pod omietku | m | 350 |  | 0 |  |  | znížená |  | 0 | 0 | 0 | 0 | 0 | 4 | K | 1 | ROZPOCET | 0 | 0 | 0 | 0 | 0 | 2 | 0 | 4 | 10
0 | K | Pol71 | D+M kábel N2XH-J 5x25 B2ca s1d1a1 pod omietku | m | 80 |  | 0 |  |  | znížená |  | 0 | 0 | 0 | 0 | 0 | 4 | K | 1 | ROZPOCET | 0 | 0 | 0 | 0 | 0 | 2 | 0 | 4 | 12
0 | K | Pol72 | D+M trubka FXP 20 | m | 600 |  | 0 |  |  | znížená |  | 0 | 0 | 0 | 0 | 0 | 4 | K | 1 | ROZPOCET | 0 | 0 | 0 | 0 | 0 | 2 | 0 | 4 | 14
0 | K | Pol73 | D+M trubka FXP 25 | m | 800 |  | 0 |  |  | znížená |  | 0 | 0 | 0 | 0 | 0 | 4 | K | 1 | ROZPOCET | 0 | 0 | 0 | 0 | 0 | 2 | 0 | 4 | 16
0 | K | Pol74 | D+M trubka FXP 32 | m | 50 |  | 0 |  |  | znížená |  | 0 | 0 | 0 | 0 | 0 | 4 | K | 1 | ROZPOCET | 0 | 0 | 0 | 0 | 0 | 2 | 0 | 4 | 18
0 | K | Pol75 | D+M Kr.univ.ASD70, alebo sadrokarton. Krab | ks | 720 |  | 0 |  |  | znížená |  | 0 | 0 | 0 | 0 | 0 | 4 | K | 1 | ROZPOCET | 0 | 0 | 0 | 0 | 0 | 2 | 0 | 4 | 20
0 | K | Pol76 | D+M sádra | kg | 600 |  | 0 |  |  | znížená |  | 0 | 0 | 0 | 0 | 0 | 4 | K | 1 | ROZPOCET | 0 | 0 | 0 | 0 | 0 | 2 | 0 | 4 | 22
0 | K | Pol77 | D+M vodič N2XH-J 1x16 B2ca s1d1a1 | m | 350 |  | 0 |  |  | znížená |  | 0 | 0 | 0 | 0 | 0 | 4 | K | 1 | ROZPOCET | 0 | 0 | 0 | 0 | 0 | 2 | 0 | 4 | 24
0 | K | Pol78 | D+M vodič N2XH-J 1x6 B2ca s1d1a1 | m | 2280 |  | 0 |  |  | znížená |  | 0 | 0 | 0 | 0 | 0 | 4 | K | 1 | ROZPOCET | 0 | 0 | 0 | 0 | 0 | 2 | 0 | 4 | 26
0 | K | Pol79 | D+M skrinka pospojovania s HUD | ks | 3 |  | 0 |  |  | znížená |  | 0 | 0 | 0 | 0 | 0 | 4 | K | 1 | ROZPOCET | 0 | 0 | 0 | 0 | 0 | 2 | 0 | 4 | 28
0 | K | Pol80 | D+M manipulácie v sieti: vypnutie, zaistenie a odpojenie prívodu el. energie | ks | 1 |  | 0 |  |  | znížená |  | 0 | 0 | 0 | 0 | 0 | 4 | K | 1 | ROZPOCET | 0 | 0 | 0 | 0 | 0 | 2 | 0 | 4 | 30
0 | K | Pol81 | D+M doprava osôb a materiálu na stavbu | kpl | 1 |  | 0 |  |  | znížená |  | 0 | 0 | 0 | 0 | 0 | 4 | K | 1 | ROZPOCET | 0 | 0 | 0 | 0 | 0 | 2 | 0 | 4 | 32
0 | K | Pol82 | D+M drobný, spojovací, kotevný materiál a neočakávané práce | kpl | 1 |  | 0 |  |  | znížená |  | 0 | 0 | 0 | 0 | 0 | 4 | K | 1 | ROZPOCET | 0 | 0 | 0 | 0 | 0 | 2 | 0 | 4 | 34
0 | K | Pol83 | D+M vyznačenie rozvodov po stenách pre sekacie práce | nH | 80 |  | 0 |  |  | znížená |  | 0 | 0 | 0 | 0 | 0 | 4 | K | 1 | ROZPOCET | 0 | 0 | 0 | 0 | 0 | 2 | 0 | 4 | 36
0 | K | Pol84 | D+M demontáž pôvodných elektrických rozvodov | kpl | 120 |  | 0 |  |  | znížená |  | 0 | 0 | 0 | 0 | 0 | 4 | K | 1 | ROZPOCET | 0 | 0 | 0 | 0 | 0 | 2 | 0 | 4 | 38
0 | K | Pol85 | D+M vysekanie kruhového otvoru 70mm do muriva s pálenej tehly pre krabice | ks | 680 |  | 0 |  |  | znížená |  | 0 | 0 | 0 | 0 | 0 | 4 | K | 1 | ROZPOCET | 0 | 0 | 0 | 0 | 0 | 2 | 0 | 4 | 40
0 | K | Pol86 | D+M vyfrézovanie drážky 20x20mm do muriva s pálenej tehly | m | 1860 |  | 0 |  |  | znížená |  | 0 | 0 | 0 | 0 | 0 | 4 | K | 1 | ROZPOCET | 0 | 0 | 0 | 0 | 0 | 2 | 0 | 4 | 42
0 | K | Pol87 | D+M vyfrézovanie drážky 20x20mm do betónu | m | 330 |  | 0 |  |  | znížená |  | 0 | 0 | 0 | 0 | 0 | 4 | K | 1 | ROZPOCET | 0 | 0 | 0 | 0 | 0 | 2 | 0 | 4 | 44
0 | K | Pol88 | D+M vyfrézovanie drážky 40x20mm do muriva s pálenej tehly | m | 930 |  | 0 |  |  | znížená |  | 0 | 0 | 0 | 0 | 0 | 4 | K | 1 | ROZPOCET | 0 | 0 | 0 | 0 | 0 | 2 | 0 | 4 | 46
0 | K | Pol89 | D+M vyfrézovanie drážky 50x30mm do muriva s pálenej tehly | m | 360 |  | 0 |  |  | znížená |  | 0 | 0 | 0 | 0 | 0 | 4 | K | 1 | ROZPOCET | 0 | 0 | 0 | 0 | 0 | 2 | 0 | 4 | 48
0 | K | Pol90 | D+M vysekanie otvoru pre rozvádzač do muriva s pálenej tehly | ks | 3 |  | 0 |  |  | znížená |  | 0 | 0 | 0 | 0 | 0 | 4 | K | 1 | ROZPOCET | 0 | 0 | 0 | 0 | 0 | 2 | 0 | 4 | 50
0 | K | Pol91 | D+M vysekanie prierazu priemer 20mm x 200 dĺžka do muriva s pálenej tehly | ks | 195 |  | 0 |  |  | znížená |  | 0 | 0 | 0 | 0 | 0 | 4 | K | 1 | ROZPOCET | 0 | 0 | 0 | 0 | 0 | 2 | 0 | 4 | 52
0 | K | Pol92 | D - zmetenie sute do vedier po sekacích prácach | nH | 60 |  | 0 |  |  | znížená |  | 0 | 0 | 0 | 0 | 0 | 4 | K | 1 | ROZPOCET | 0 | 0 | 0 | 0 | 0 | 2 | 0 | 4 | 54
0 | K | Pol93 | M - znesenie zdemontovaného materiálu na určené miesto na stavbe | nH | 40 |  | 0 |  |  | znížená |  | 0 | 0 | 0 | 0 | 0 | 4 | K | 1 | ROZPOCET | 0 | 0 | 0 | 0 | 0 | 2 | 0 | 4 | 56
0 | K | Pol94 | D -znesenie sute na určené miesto na stavbe | nH | 40 |  | 0 |  |  | znížená |  | 0 | 0 | 0 | 0 | 0 | 4 | K | 1 | ROZPOCET | 0 | 0 | 0 | 0 | 0 | 2 | 0 | 4 | 58
| D | D2 | kompletáž silnoprúd |  |  |  | 0 |  |  |  |  | 0 |  | 0 |  | 0 | 1 | D | 0 | ROZPOCET | [6 empty] | 0
0 | K | Pol95 | D+M 1 zásuvka komplet biela | ks | 280 |  | 0 |  |  | znížená |  | 0 | 0 | 0 | 0 | 0 | 4 | K | 1 | ROZPOCET | 0 | 0 | 0 | 0 | 0 | 2 | 0 | 4 | 60
0 | K | Pol96 | D+m 2 zásuvka komplet biela | ks | 260 |  | 0 |  |  | znížená |  | 0 | 0 | 0 | 0 | 0 | 4 | K | 1 | ROZPOCET | 0 | 0 | 0 | 0 | 0 | 2 | 0 | 4 | 62
0 | K | Pol97 | D+M vypinač biely 1 komplet | ks | 155 |  | 0 |  |  | znížená |  | 0 | 0 | 0 | 0 | 0 | 4 | K | 1 | ROZPOCET | 0 | 0 | 0 | 0 | 0 | 2 | 0 | 4 | 64
0 | K | Pol98 | D+M vypinač biely 5 komplet | ks | 1 |  | 0 |  |  | znížená |  | 0 | 0 | 0 | 0 | 0 | 4 | K | 1 | ROZPOCET | 0 | 0 | 0 | 0 | 0 | 2 | 0 | 4 | 66
0 | K | Pol99 | D+M vypinač biely 6 komplet | ks | 6 |  | 0 |  |  | znížená |  | 0 | 0 | 0 | 0 | 0 | 4 | K | 1 | ROZPOCET | 0 | 0 | 0 | 0 | 0 | 2 | 0 | 4 | 68
0 | K | Pol100 | D+M vypinač biely 3fáz/16A komplet šporáková prípojka | ks | 5 |  | 0 |  |  | znížená |  | 0 | 0 | 0 | 0 | 0 | 4 | K | 1 | ROZPOCET | 0 | 0 | 0 | 0 | 0 | 2 | 0 | 4 | 70
0 | K | Pol101 | D+M svietidlo A Ledvance DL SLIM DN Round 155 12W 3000K WT | ks | 115 |  | 0 |  |  | znížená |  | 0 | 0 | 0 | 0 | 0 | 4 | K | 1 | ROZPOCET | 0 | 0 | 0 | 0 | 0 | 2 | 0 | 4 | 72
0 | K | Pol102 | D+M svietidlo B Ledvance PANEL 600 36W 3000 K WT UGR<19 | ks | 142 |  | 0 |  |  | znížená |  | 0 | 0 | 0 | 0 | 0 | 4 | K | 1 | ROZPOCET | 0 | 0 | 0 | 0 | 0 | 2 | 0 | 4 | 74
0 | K | Pol103 | D+M svietidlo C led Ledvance circular 400 senzor 24W 3000 K IP44 WT | ks | 40 |  | 0 |  |  | znížená |  | 0 | 0 | 0 | 0 | 0 | 4 | K | 1 | ROZPOCET | 0 | 0 | 0 | 0 | 0 | 2 | 0 | 4 | 76
0 | K | Pol104 | D+M svietidlo D led Ledvance SF Circular 350 18W 3000K IP44 WT | ks | 4 |  | 0 |  |  | znížená |  | 0 | 0 | 0 | 0 | 0 | 4 | K | 1 | ROZPOCET | 0 | 0 | 0 | 0 | 0 | 2 | 0 | 4 | 78
0 | K | Pol105 | D+M Príslušenstvo pre montáž na povrch pre PANEL 600, alebo vyzeranie otvoru 60x60 do SDK podhľadu | ks | 142 |  | 0 |  |  | znížená |  | 0 | 0 | 0 | 0 | 0 | 4 | K | 1 | ROZPOCET | 0 | 0 | 0 | 0 | 0 | 2 | 0 | 4 | 80
0 | K | Pol106 | D+M rebríkový radiátor biely 450x940 RP1003A | ks | 32 |  | 0 |  |  | znížená |  | 0 | 0 | 0 | 0 | 0 | 4 | K | 1 | ROZPOCET | 0 | 0 | 0 | 0 | 0 | 2 | 0 | 4 | 82
0 | K | Pol107 | D+M elektricá výhrevná tyč do radiatora 300w s termostatom GT300 | ks | 32 |  | 0 |  |  | znížená |  | 0 | 0 | 0 | 0 | 0 | 4 | K | 1 | ROZPOCET | 0 | 0 | 0 | 0 | 0 | 2 | 0 | 4 | 84
0 | K | Pol108 | D+M ventilátor axiálny s dobehom a spätnou klapkou | ks | 39 |  | 0 |  |  | znížená |  | 0 | 0 | 0 | 0 | 0 | 4 | K | 1 | ROZPOCET | 0 | 0 | 0 | 0 | 0 | 2 | 0 | 4 | 86
0 | K | Pol109 | D+M rozvádzač R-2 I.NP - úprava | ks | 1 |  | 0 |  |  | znížená |  | 0 | 0 | 0 | 0 | 0 | 4 | K | 1 | ROZPOCET | 0 | 0 | 0 | 0 | 0 | 2 | 0 | 4 | 88
0 | K | Pol110 | D+M rozvádzač R-B-2 II.NP - výzbroj | ks | 1 |  | 0 |  |  | znížená |  | 0 | 0 | 0 | 0 | 0 | 4 | K | 1 | ROZPOCET | 0 | 0 | 0 | 0 | 0 | 2 | 0 | 4 | 90
0 | K | Pol111 | D+M rozvádzač R-B-3,4 III,IV NP- výzbroj | ks | 2 |  | 0 |  |  | znížená |  | 0 | 0 | 0 | 0 | 0 | 4 | K | 1 | ROZPOCET | 0 | 0 | 0 | 0 | 0 | 2 | 0 | 4 | 92
0 | K | Pol112 | D+M zapojenie vodiča 0 - 2,5mm2 | ks | 350 |  | 0 |  |  | znížená |  | 0 | 0 | 0 | 0 | 0 | 4 | K | 1 | ROZPOCET | 0 | 0 | 0 | 0 | 0 | 2 | 0 | 4 | 94
0 | K | Pol113 | D+M zapojenie vodiča 16-25mm2 | ks | 30 |  | 0 |  |  | znížená |  | 0 | 0 | 0 | 0 | 0 | 4 | K | 1 | ROZPOCET | 0 | 0 | 0 | 0 | 0 | 2 | 0 | 4 | 96
0 | K | Pol114 | D+M svorka Bernard ZSA 16+ cu pásik | ks | 200 |  | 0 |  |  | znížená |  | 0 | 0 | 0 | 0 | 0 | 4 | K | 1 | ROZPOCET | 0 | 0 | 0 | 0 | 0 | 2 | 0 | 4 | 98
0 | K | Pol115 | D+M Svorka wago 2-5x1,5 | ks | 1800 |  | 0 |  |  | znížená |  | 0 | 0 | 0 | 0 | 0 | 4 | K | 1 | ROZPOCET | 0 | 0 | 0 | 0 | 0 | 2 | 0 | 4 | 100
0 | K | Pol116 | D+M Drobný, spojovací, kotevný materiál | kpl | 1 |  | 0 |  |  | znížená |  | 0 | 0 | 0 | 0 | 0 | 4 | K | 1 | ROZPOCET | 0 | 0 | 0 | 0 | 0 | 2 | 0 | 4 | 102
0 | K | Pol117 | D+M Doprava materiálu a pracovníkov | kpl | 1 |  | 0 |  |  | znížená |  | 0 | 0 | 0 | 0 | 0 | 4 | K | 1 | ROZPOCET | 0 | 0 | 0 | 0 | 0 | 2 | 0 | 4 | 104
0 | K | Pol118 | D+M Oživenie, spustenie a skontrolovanie rozvodov | kpl | 1 |  | 0 |  |  | znížená |  | 0 | 0 | 0 | 0 | 0 | 4 | K | 1 | ROZPOCET | 0 | 0 | 0 | 0 | 0 | 2 | 0 | 4 | 106
0 | K | Pol119 | D+M Realizačný projekt / projekt skutočného vyhotovenia | kpl | 1 |  | 0 |  |  | znížená |  | 0 | 0 | 0 | 0 | 0 | 4 | K | 1 | ROZPOCET | 0 | 0 | 0 | 0 | 0 | 2 | 0 | 4 | 108
0 | K | Pol120 | D+M Revízia elektro | kpl | 1 |  | 0 |  |  | znížená |  | 0 | 0 | 0 | 0 | 0 | 4 | K | 1 | ROZPOCET | 0 | 0 | 0 | 0 | 0 | 2 | 0 | 4 | 110
| D | D3 | hrubá montáž CBS núdzového osvetlenia |  |  |  | 0 |  |  |  |  | 0 |  | 0 |  | 0 | 1 | D | 0 | ROZPOCET | [6 empty] | 0
0 | K | Pol121 | D+M kábel N2XH-J-V 2x2,5 B2ca s1d1a1 FE180/PS60 | m | 1100 |  | 0 |  |  | znížená |  | 0 | 0 | 0 | 0 | 0 | 4 | K | 1 | ROZPOCET | 0 | 0 | 0 | 0 | 0 | 2 | 0 | 4 | 112
0 | K | Pol76 | D+M sádra | kg | 120 |  | 0 |  |  | znížená |  | 0 | 0 | 0 | 0 | 0 | 4 | K | 1 | ROZPOCET | 0 | 0 | 0 | 0 | 0 | 2 | 0 | 4 | 114
0 | K | Pol122 | D+M doprava osôb a materiálu na stavbu | kpl | 1 |  | 0 |  |  | znížená |  | 0 | 0 | 0 | 0 | 0 | 4 | K | 1 | ROZPOCET | 0 | 0 | 0 | 0 | 0 | 2 | 0 | 4 | 116
0 | K | Pol123 | D+M drobný, spojovací, kotevný materiál a neočakávané práce | kpl | 1 |  | 0 |  |  | znížená |  | 0 | 0 | 0 | 0 | 0 | 4 | K | 1 | ROZPOCET | 0 | 0 | 0 | 0 | 0 | 2 | 0 | 4 | 118
0 | K | Pol83 | D+M vyznačenie rozvodov po stenách pre sekacie práce | nH | 18 |  | 0 |  |  | znížená |  | 0 | 0 | 0 | 0 | 0 | 4 | K | 1 | ROZPOCET | 0 | 0 | 0 | 0 | 0 | 2 | 0 | 4 | 120
0 | K | Pol124 | D+M nastrelovanie požiarne odolnej príchytky | ks | 2880 |  | 0 |  |  | znížená |  | 0 | 0 | 0 | 0 | 0 | 4 | K | 1 | ROZPOCET | 0 | 0 | 0 | 0 | 0 | 2 | 0 | 4 | 122
0 | K | Pol88 | D+M vyfrézovanie drážky 40x20mm do muriva s pálenej tehly | m | 150 |  | 0 |  |  | znížená |  | 0 | 0 | 0 | 0 | 0 | 4 | K | 1 | ROZPOCET | 0 | 0 | 0 | 0 | 0 | 2 | 0 | 4 | 124
0 | K | Pol91 | D+M vysekanie prierazu priemer 20mm x 200 dĺžka do muriva s pálenej tehly | ks | 20 |  | 0 |  |  | znížená |  | 0 | 0 | 0 | 0 | 0 | 4 | K | 1 | ROZPOCET | 0 | 0 | 0 | 0 | 0 | 2 | 0 | 4 | 126
0 | K | Pol92 | D - zmetenie sute do vedier po sekacích prácach | nH | 12 |  | 0 |  |  | znížená |  | 0 | 0 | 0 | 0 | 0 | 4 | K | 1 | ROZPOCET | 0 | 0 | 0 | 0 | 0 | 2 | 0 | 4 | 128
0 | K | Pol94 | D -znesenie sute na určené miesto na stavbe | nH | 12 |  | 0 |  |  | znížená |  | 0 | 0 | 0 | 0 | 0 | 4 | K | 1 | ROZPOCET | 0 | 0 | 0 | 0 | 0 | 2 | 0 | 4 | 130
| D | D4 | kompletáž CBS núdzového osvetlenia |  |  |  | 0 |  |  |  |  | 0 |  | 0 |  | 0 | 1 | D | 0 | ROZPOCET | [6 empty] | 0
0 | K | Pol125 | D+M svietidlo núdzové pre CBS 2W LED 265lm IP65 FZLV2 48V adresovateľné SMART biele | ks | 36 |  | 0 |  |  | znížená |  | 0 | 0 | 0 | 0 | 0 | 4 | K | 1 | ROZPOCET | 0 | 0 | 0 | 0 | 0 | 2 | 0 | 4 | 132
0 | K | Pol126 | D+M piktogram pre svietidlo | ks | 28 |  | 0 |  |  | znížená |  | 0 | 0 | 0 | 0 | 0 | 4 | K | 1 | ROZPOCET | 0 | 0 | 0 | 0 | 0 | 2 | 0 | 4 | 134
0 | K | Pol127 | D+M Krabica inštalačná so zachovaním funkčnosti pri požiari s keramickou svorkovnicou min. 60 min. | ks | 39 |  | 0 |  |  | znížená |  | 0 | 0 | 0 | 0 | 0 | 4 | K | 1 | ROZPOCET | 0 | 0 | 0 | 0 | 0 | 2 | 0 | 4 | 136
0 | K | Pol128 | D+M ústredňa CBS: 4 okruhová, batéria 12Ah, max.280W/hod | ks | 1 |  | 0 |  |  | znížená |  | 0 | 0 | 0 | 0 | 0 | 4 | K | 1 | ROZPOCET | 0 | 0 | 0 | 0 | 0 | 2 | 0 | 4 | 138
0 | K | Pol129 | D+M 3-fázový sledovač PH3F LON | ks | 3 |  | 0 |  |  | znížená |  | 0 | 0 | 0 | 0 | 0 | 4 | K | 1 | ROZPOCET | 0 | 0 | 0 | 0 | 0 | 2 | 0 | 4 | 140
0 | K | Pol130 | D+M programovanie, oživenie, nastavenie, zaškolenie obsluhy | ks | 1 |  | 0 |  |  | znížená |  | 0 | 0 | 0 | 0 | 0 | 4 | K | 1 | ROZPOCET | 0 | 0 | 0 | 0 | 0 | 2 | 0 | 4 | 142

## 156-F - VZT
{daa26712-1515-4d6a-a467-b75c3f664dab}
0
| KRYCÍ LIST ROZPOČTU | [7 empty] | v --- nižšie sa nachádzajú doplnkové a pomocné údaje k zostavám --- v | [8 empty] | False
Stavba:
REKONŠTRUKCIA UBYTOVACÍCH KAPACIT-ŠDĹŠ, blok B
Objekt:
156-F - VZT
| JKSO: |  |  |  |  | KS:
| Miesto: |  | Zvolen |  |  | Dátum: | 13. 10. 2023
| Objednávateľ: |  |  |  |  | IČO:
|  | Technická univerzita vo Zvolene,Masarykova24,Zvole |  |  |  | IČ DPH:
| Zhotoviteľ: |  |  |  |  | IČO: | Vyplň údaj
|  | Vyplň údaj |  |  |  | IČ DPH: | Vyplň údaj
| Projektant: |  |  |  |  | IČO:
|  | Ing.arch.Ľ.Lendvorský |  |  |  | IČ DPH:
| Spracovateľ: |  |  |  |  | IČO:
|  | Ing.B Placek - aktual.13.10.2023 Z.Lalka |  |  |  | IČ DPH:
Poznámka:
| Cena bez DPH | [5 empty] | 0
|  |  | Základ dane |  |  | Sadzba dane | Výška dane
| DPH | základná | 0 |  |  | 20% | 0
|  | znížená | 0 |  |  | 20% | 0
|  | zákl. prenesená | 0 |  |  | 20% | 0
|  | zníž. prenesená | 0 |  |  | 20% | 0
|  | nulová | 0 |  |  | 0% | 0
| Cena s DPH |  |  | v | EUR |  | 0
| Projektant |  |  | Spracovateľ
| Dátum a podpis: |  | Pečiatka | Dátum a podpis: |  |  | Pečiatka
| Objednávateľ |  |  | Zhotoviteľ
| Dátum a podpis: |  | Pečiatka | Dátum a podpis: |  |  | Pečiatka
REKAPITULÁCIA ROZPOČTU
Stavba:
REKONŠTRUKCIA UBYTOVACÍCH KAPACIT-ŠDĹŠ, blok B
Objekt:
156-F - VZT
Miesto: |  |  | Zvolen |  |  | Dátum: | 13. 10. 2023
Objednávateľ: |  |  | Technická univerzita vo Zvolene,Masarykova24,Zvole |  |  | Projektant: | Ing.arch.Ľ.Lendvorský
Zhotoviteľ: |  |  | Vyplň údaj |  |  | Spracovateľ: | Ing.B Placek - aktual.13.10.2023 Z.Lalka
Kód dielu - Popis | [6 empty] | Cena celkom [EUR]
Náklady z rozpočtu | [6 empty] | 0 | [11 empty] | -1
| PSV - Práce a dodávky PSV | [5 empty] | 0
| D1 - VZT | [5 empty] | 0
ROZPOČET
Stavba:
REKONŠTRUKCIA UBYTOVACÍCH KAPACIT-ŠDĹŠ, blok B
Objekt:
156-F - VZT
Miesto: |  |  | Zvolen |  |  | Dátum: | 13. 10. 2023
Objednávateľ: |  |  | Technická univerzita vo Zvolene,Masarykova24,Zvole |  |  | Projektant: | Ing.arch.Ľ.Lendvorský
Zhotoviteľ: |  |  | Vyplň údaj |  |  | Spracovateľ: | Ing.B Placek - aktual.13.10.2023 Z.Lalka
PČ | Typ | Kód | Popis | MJ | Množstvo | J.cena [EUR] | Cena celkom [EUR] | Cenová sústava |  | DPH | J. Nh [h] | Nh celkom [h] | J. hmotnosť [t] | Hmotnosť celkom [t] | J. suť [t] | Suť Celkom [t]
Náklady z rozpočtu | [6 empty] | 0 |  |  |  |  | 0 |  | 0 |  | 0 |  | D | -1 | [7 empty] | 0
| D | PSV | Práce a dodávky PSV |  |  |  | 0 |  |  |  |  | 0 |  | 0 |  | 0 | 2 | D | 0 | ROZPOCET | [6 empty] | 0
| D | D1 | VZT |  |  |  | 0 |  |  |  |  | 0 |  | 0 |  | 0 | 1 | D | 1 | ROZPOCET | [6 empty] | 0
1 | K | Pol53 | D+M Ventilačné potrubie Spiro Click SR 100 alebo ekvivalent | m | 100 |  | 0 |  |  | znížená |  | 0 | 0 | 0 | 0 | 0 | 4 | K | 2 | ROZPOCET | 0 | 0 | 0 | 0 | 0 | 2 | 0 | 4 | -1963001293
2 | K | Pol54 | D+M Ventilačná odbočka jednostranná TCPU 100/100 alebo ekvivalent | ks | 14 |  | 0 |  |  | znížená |  | 0 | 0 | 0 | 0 | 0 | 4 | K | 2 | ROZPOCET | 0 | 0 | 0 | 0 | 0 | 2 | 0 | 4 | 4
3 | K | Pol55 | D+M Ventilačná odbočka obojstranná XCPU 100/100 alebo ekvivalent | ks | 11 |  | 0 |  |  | znížená |  | 0 | 0 | 0 | 0 | 0 | 4 | K | 2 | ROZPOCET | 0 | 0 | 0 | 0 | 0 | 2 | 0 | 4 | 6
4 | K | Pol56 | D+M Výpusť kondenzátu 100 | ks | 8 |  | 0 |  |  | znížená |  | 0 | 0 | 0 | 0 | 0 | 4 | K | 2 | ROZPOCET | 0 | 0 | 0 | 0 | 0 | 2 | 0 | 4 | 8
5 | K | Pol57 | D+M Koncový kryt ESU 100 alebo ekvivalent | ks | 8 |  | 0 |  |  | znížená |  | 0 | 0 | 0 | 0 | 0 | 4 | K | 2 | ROZPOCET | 0 | 0 | 0 | 0 | 0 | 2 | 0 | 4 | 10
6 | K | Pol58 | D+M Protidažďová strieška HU 100 alebo ekvivalent | ks | 8 |  | 0 |  |  | znížená |  | 0 | 0 | 0 | 0 | 0 | 4 | K | 2 | ROZPOCET | 0 | 0 | 0 | 0 | 0 | 2 | 0 | 4 | 12
7 | K | Pol59 | D+M Ochranná mriežka LG 100 alebo ekvivalent | ks | 2 |  | 0 |  |  | znížená |  | 0 | 0 | 0 | 0 | 0 | 4 | K | 2 | ROZPOCET | 0 | 0 | 0 | 0 | 0 | 2 | 0 | 4 | 14
8 | K | Pol60 | D+M Spátná klapka do potrubia RSKW 100 alebo ekvivalent | ks | 38 |  | 0 |  |  | znížená |  | 0 | 0 | 0 | 0 | 0 | 4 | K | 2 | ROZPOCET | 0 | 0 | 0 | 0 | 0 | 2 | 0 | 4 | 16
9 | K | Pol61 | D+M Tepelná izolácia samolepiaca K-Flex H Duct Metal 10mx1.5m - 20 mm alebo ekvivalent balík | ks | 3 |  | 0 |  |  | znížená |  | 0 | 0 | 0 | 0 | 0 | 4 | K | 2 | ROZPOCET | 0 | 0 | 0 | 0 | 0 | 2 | 0 | 4 | 18
10 | K | Pol62 | D+M Samolepiaca páska 301 ALU 50mm | ks | 12 |  | 0 |  |  | znížená |  | 0 | 0 | 0 | 0 | 0 | 4 | K | 2 | ROZPOCET | 0 | 0 | 0 | 0 | 0 | 2 | 0 | 4 | 20
11 | K | Pol63 | D+M Uchytávacie objímky s gumou 100 | ks | 55 |  | 0 |  |  | znížená |  | 0 | 0 | 0 | 0 | 0 | 4 | K | 2 | ROZPOCET | 0 | 0 | 0 | 0 | 0 | 2 | 0 | 4 | 22
12 | K | Pol64 | D+M Kombi skrutka M8/140 | ks | 55 |  | 0 |  |  | znížená |  | 0 | 0 | 0 | 0 | 0 | 4 | K | 2 | ROZPOCET | 0 | 0 | 0 | 0 | 0 | 2 | 0 | 4 | 24
13 | K | Pol65 | D+M Hmoždimka ø10 | ks | 55 |  | 0 |  |  | znížená |  | 0 | 0 | 0 | 0 | 0 | 4 | K | 2 | ROZPOCET | 0 | 0 | 0 | 0 | 0 | 2 | 0 | 4 | 26

## 156-G - EPS - Elektrická ...
{cb5aeb81-17b5-40e7-bbfe-39bac841be29}
0
| KRYCÍ LIST ROZPOČTU | [7 empty] | v --- nižšie sa nachádzajú doplnkové a pomocné údaje k zostavám --- v | [8 empty] | False
Stavba:
REKONŠTRUKCIA UBYTOVACÍCH KAPACIT-ŠDĹŠ, blok B
Objekt:
156-G - EPS - Elektrická požiarna signalizácia
| JKSO: |  |  |  |  | KS:
| Miesto: |  | Zvolen |  |  | Dátum: | 13. 10. 2023
| Objednávateľ: |  |  |  |  | IČO:
|  | Technická univerzita vo Zvolene,Masarykova24,Zvole |  |  |  | IČ DPH:
| Zhotoviteľ: |  |  |  |  | IČO: | Vyplň údaj
|  | Vyplň údaj |  |  |  | IČ DPH: | Vyplň údaj
| Projektant: |  |  |  |  | IČO:
|  | Ing.arch.Ľ.Lendvorský |  |  |  | IČ DPH:
| Spracovateľ: |  |  |  |  | IČO:
|  | Ing.B Placek - aktual.13.10.2023 Z.Lalka |  |  |  | IČ DPH:
Poznámka:
| Cena bez DPH | [5 empty] | 0
|  |  | Základ dane |  |  | Sadzba dane | Výška dane
| DPH | základná | 0 |  |  | 20% | 0
|  | znížená | 0 |  |  | 20% | 0
|  | zákl. prenesená | 0 |  |  | 20% | 0
|  | zníž. prenesená | 0 |  |  | 20% | 0
|  | nulová | 0 |  |  | 0% | 0
| Cena s DPH |  |  | v | EUR |  | 0
| Projektant |  |  | Spracovateľ
| Dátum a podpis: |  | Pečiatka | Dátum a podpis: |  |  | Pečiatka
| Objednávateľ |  |  | Zhotoviteľ
| Dátum a podpis: |  | Pečiatka | Dátum a podpis: |  |  | Pečiatka
REKAPITULÁCIA ROZPOČTU
Stavba:
REKONŠTRUKCIA UBYTOVACÍCH KAPACIT-ŠDĹŠ, blok B
Objekt:
156-G - EPS - Elektrická požiarna signalizácia
Miesto: |  |  | Zvolen |  |  | Dátum: | 13. 10. 2023
Objednávateľ: |  |  | Technická univerzita vo Zvolene,Masarykova24,Zvole |  |  | Projektant: | Ing.arch.Ľ.Lendvorský
Zhotoviteľ: |  |  | Vyplň údaj |  |  | Spracovateľ: | Ing.B Placek - aktual.13.10.2023 Z.Lalka
Kód dielu - Popis | [6 empty] | Cena celkom [EUR]
Náklady z rozpočtu | [6 empty] | 0 | [11 empty] | -1
| D1 - 1. ELEKTRO POŽIARNA SIGNALIZÁCIA - EPS | [5 empty] | 0
| DĽA ponuky LITES P - ČASŤ "A"- DODÁVKA | [5 empty] | 0
| PC 2023 - ČASŤ "B"- MONTÁŽ DlˇA CEN. 921, 922M | [5 empty] | 0
| r.2023 - ČASŤ "C"- NOSNÝ MATERIAL K CEN 921, 922M | [5 empty] | 0
| OST - Ostatné | [5 empty] | 0
| D2 - - montážna organizácia zváži rozsah použitia lešenia v rámci montáže- nutná obhliadka ! | [5 empty] | 0
| N00 - Nepomenované práce | [5 empty] | 0
| HSV-801-1 - 3.MURÁRSKE VÝPOMOCI - STANOVENÉ DĽA POL. STAVEB. CEN. HSV- 801-1 | [5 empty] | 0
| D3 - 4.SKÚŠKY VYKONÁVANÉ V RÁMCI STAVEBNO MONT. PRÁC - OCENENÉ HZS | [5 empty] | 0
ROZPOČET
Stavba:
REKONŠTRUKCIA UBYTOVACÍCH KAPACIT-ŠDĹŠ, blok B
Objekt:
156-G - EPS - Elektrická požiarna signalizácia
Miesto: |  |  | Zvolen |  |  | Dátum: | 13. 10. 2023
Objednávateľ: |  |  | Technická univerzita vo Zvolene,Masarykova24,Zvole |  |  | Projektant: | Ing.arch.Ľ.Lendvorský
Zhotoviteľ: |  |  | Vyplň údaj |  |  | Spracovateľ: | Ing.B Placek - aktual.13.10.2023 Z.Lalka
PČ | Typ | Kód | Popis | MJ | Množstvo | J.cena [EUR] | Cena celkom [EUR] | Cenová sústava |  | DPH | J. Nh [h] | Nh celkom [h] | J. hmotnosť [t] | Hmotnosť celkom [t] | J. suť [t] | Suť Celkom [t]
Náklady z rozpočtu | [6 empty] | 0 |  |  |  |  | 0 |  | 0 |  | 0 |  | D | -1 | [7 empty] | 0
| D | D1 | 1. ELEKTRO POŽIARNA SIGNALIZÁCIA - EPS |  |  |  | 0 |  |  |  |  | 0 |  | 0 |  | 0 | 1 | D | 0 | ROZPOCET | [6 empty] | 0
| D | DĽA ponuky LITES P | ČASŤ "A"- DODÁVKA |  |  |  | 0 |  |  |  |  | 0 |  | 0 |  | 0 | 1 | D | 1 | ROZPOCET | [6 empty] | 0
0 | M | DLI-1 | LINKOVÁ DOSKA, 2 KRUHOVÉ LINKY , max.256 adries | ks | 1 |  | 0 |  |  | znížená |  | 0 | 0 | 0 | 0 | 0 | 8 | M | 2 | ROZPOCET | 0 | 0 | 0 | 0 | 0 | 2 | 0 | 4 | 2
0 | M | MHY 925/4 | VSTUPNO VÝSTUPNÝ PRVOK , 4 PROGRAMOVATEĽNÉ V/V | ks | 1 |  | 0 |  |  | znížená |  | 0 | 0 | 0 | 0 | 0 | 8 | M | 2 | ROZPOCET | 0 | 0 | 0 | 0 | 0 | 2 | 0 | 4 | 4
0 | M | MHA142 | HLÁSIČ TLAČIDLOVÝ | ks | 14 |  | 0 |  |  | znížená |  | 0 | 0 | 0 | 0 | 0 | 8 | M | 2 | ROZPOCET | 0 | 0 | 0 | 0 | 0 | 2 | 0 | 4 | 6
0 | M | MHG 262 | INTERAKTÍVNY DYMOVÝ HLÁSIČ | ks | 124 |  | 0 |  |  | znížená |  | 0 | 0 | 0 | 0 | 0 | 8 | M | 2 | ROZPOCET | 0 | 0 | 0 | 0 | 0 | 2 | 0 | 4 | 8
0 | M | MHG 862 | HLÁSIČ MULTISENZOROVÝ | ks | 9 |  | 0 |  |  | znížená |  | 0 | 0 | 0 | 0 | 0 | 8 | M | 2 | ROZPOCET | 0 | 0 | 0 | 0 | 0 | 2 | 0 | 4 | 10
0 | M | MHY734 | ZÁSUVKA, PATICA PRE AUTOMATICKÉ HLÁSIČE | ks | 133 |  | 0 |  |  | znížená |  | 0 | 0 | 0 | 0 | 0 | 8 | M | 2 | ROZPOCET | 0 | 0 | 0 | 0 | 0 | 2 | 0 | 4 | 12
0 | M | MHY924 M | MAJÁK SOL-LX-W/WF/R1/D SO ZABUDOVANÝM MODULOM 924 | ks | 12 |  | 0 |  |  | znížená |  | 0 | 0 | 0 | 0 | 0 | 8 | M | 2 | ROZPOCET | 0 | 0 | 0 | 0 | 0 | 2 | 0 | 4 | 14
0 | M | 4346.111220084 | AKUMULÁTOR 8,4V, 200mAh ( MHY 909, 910, 924) | ks | 12 |  | 0 |  |  | znížená |  | 0 | 0 | 0 | 0 | 0 | 8 | M | 2 | ROZPOCET | 0 | 0 | 0 | 0 | 0 | 2 | 0 | 4 | 16
| D | PC 2023 | ČASŤ "B"- MONTÁŽ DlˇA CEN. 921, 922M |  |  |  | 0 |  |  |  |  | 0 |  | 0 |  | 0 | 1 | D | 1 | ROZPOCET | [6 empty] | 0
0 | K | ODHAD | OŽIVENIE A UVEDENIE EPS DO PREVÁDZKY, UŽÍVATEĽSKÉ SPRACOVANIE SW, ZAŠKOLENIE OBSLUHY A VYPRACOVANIE VÝCH. SPRÁVY o OP a OS v EUR bez DPH | kpl | 1 |  | 0 |  |  | znížená |  | 0 | 0 | 0 | 0 | 0 | 4 | K | 2 | ROZPOCET | 0 | 0 | 0 | 0 | 0 | 2 | 0 | 4 | 18
0 | K | 220....PC | MONT.- LINKOVÁ DOSKA, 2 KRUHOVÉ LINKY , max.256 adries, DLI-1 | ks | 1 |  | 0 |  |  | znížená |  | 0 | 0 | 0 | 0 | 0 | 4 | K | 2 | ROZPOCET | 0 | 0 | 0 | 0 | 0 | 2 | 0 | 4 | 20
0 | K | 220....PC.1 | MONT.- VSTUPNO VÝSTUPNÝ PRVOK , 4 PROGRAMOVATEĽNÉ V/V, MHY 925/4 | ks | 1 |  | 0 |  |  | znížená |  | 0 | 0 | 0 | 0 | 0 | 4 | K | 2 | ROZPOCET | 0 | 0 | 0 | 0 | 0 | 2 | 0 | 4 | 22
0 | K | 220330101 | MONT.- HLÁSIČ TLAČIDLOVÝ, MHA142 | ks | 14 |  | 0 |  |  | znížená |  | 0 | 0 | 0 | 0 | 0 | 4 | K | 2 | ROZPOCET | 0 | 0 | 0 | 0 | 0 | 2 | 0 | 4 | 24
0 | K | 220330133/Z | MONT.- INTERAKTÍVNY DYMOVÝ HLÁSIČ, MHG 262 | ks | 124 |  | 0 |  |  | znížená |  | 0 | 0 | 0 | 0 | 0 | 4 | K | 2 | ROZPOCET | 0 | 0 | 0 | 0 | 0 | 2 | 0 | 4 | 26
0 | K | 220330133/Z.1 | MONT.- HLÁSIČ MULTISENZOROVÝ, MHG 862 | ks | 9 |  | 0 |  |  | znížená |  | 0 | 0 | 0 | 0 | 0 | 4 | K | 2 | ROZPOCET | 0 | 0 | 0 | 0 | 0 | 2 | 0 | 4 | 28
0 | K | 220330111 | MONT.- ZÁSUVKA, PATICA PRE AUTOMATICKÉ HLÁSIČE, MHY734 | ks | 133 |  | 0 |  |  | znížená |  | 0 | 0 | 0 | 0 | 0 | 4 | K | 2 | ROZPOCET | 0 | 0 | 0 | 0 | 0 | 2 | 0 | 4 | 30
0 | K | 220....PC.2 | MONT.- MAJÁK SOL-LX-W/WF/R1/D SO ZABUDOVANÝM MODULOM 924, MHY924 M | ks | 12 |  | 0 |  |  | znížená |  | 0 | 0 | 0 | 0 | 0 | 4 | K | 2 | ROZPOCET | 0 | 0 | 0 | 0 | 0 | 2 | 0 | 4 | 32
0 | K | 220....PC.3 | MONT.- AKUMULÁTOR 8,4V, 200mAh ( MHY 909, 910, 924), 4346.111220084 | ks | 12 |  | 0 |  |  | znížená |  | 0 | 0 | 0 | 0 | 0 | 4 | K | 2 | ROZPOCET | 0 | 0 | 0 | 0 | 0 | 2 | 0 | 4 | 34
0 | K | 220061701 | MONT.- ZATIAHNUTIE KÁBLA DO OBJEKTU | m | 1610 |  | 0 |  |  | znížená |  | 0 | 0 | 0 | 0 | 0 | 4 | K | 2 | ROZPOCET | 0 | 0 | 0 | 0 | 0 | 2 | 0 | 4 | 36
0 | K | 220261661 | VYZNAČENIE TRASY V OBJEKTE | m | 1610 |  | 0 |  |  | znížená |  | 0 | 0 | 0 | 0 | 0 | 4 | K | 2 | ROZPOCET | 0 | 0 | 0 | 0 | 0 | 2 | 0 | 4 | 38
0 | K | 220301021 | LIŠTA L20 vč. montáže komplet bez krabíc v lišt. rozvode a murárskzch perc | m | 230 |  | 0 |  |  | znížená |  | 0 | 0 | 0 | 0 | 0 | 4 | K | 2 | ROZPOCET | 0 | 0 | 0 | 0 | 0 | 2 | 0 | 4 | 40
0 | K | 220300621 | UKONČ. KÁBLA cca | ks | 4 |  | 0 |  |  | znížená |  | 0 | 0 | 0 | 0 | 0 | 4 | K | 2 | ROZPOCET | 0 | 0 | 0 | 0 | 0 | 2 | 0 | 4 | 42
0 | K | 220280021/Z | MONT.- KÁBEL JE-H(St)H-V 1x2x0,8 Bd, FE180/PS30min , cca, pevne na príchytkách , komplet. manipulácia s vodičom, do prierezu 2,5mm a počtu žíl 4 | m | 1250 |  | 0 |  |  | znížená |  | 0 | 0 | 0 | 0 | 0 | 4 | K | 2 | ROZPOCET | 0 | 0 | 0 | 0 | 0 | 2 | 0 | 4 | 44
0 | K | 220280101/Z | MONT.- KÁBEL JE-H(St)H -V 1x2x0,8 Bd, FE180/PS30min , cca, pod omietkou, komplet. manipulácia s vodičom, do prierezu 2,5mm a počtu žíl 4 | m | 130 |  | 0 |  |  | znížená |  | 0 | 0 | 0 | 0 | 0 | 4 | K | 2 | ROZPOCET | 0 | 0 | 0 | 0 | 0 | 2 | 0 | 4 | 46
0 | K | 220280221/z | MONT.- KÁBEL JE-H(St)H -V 1x2x0,8 Bd, FE180/PS30min , cca, v lište , komplet. manipulácia s vodičom, do prierezu 2,5mm a počtu žíl 4 | m | 230 |  | 0 |  |  | znížená |  | 0 | 0 | 0 | 0 | 0 | 4 | K | 2 | ROZPOCET | 0 | 0 | 0 | 0 | 0 | 2 | 0 | 4 | 48
0 | K | 220261623/Z | PRÍCHYTKA vč. OSADENIE do otvoru, do D 10 mm cca DĽA 921M | ks | 1480 |  | 0 |  |  | znížená |  | 0 | 0 | 0 | 0 | 0 | 4 | K | 2 | ROZPOCET | 0 | 0 | 0 | 0 | 0 | 2 | 0 | 4 | 50
0 | K | 210020902 | MONT.- PROTIPOŽIARNA PREPÁŽKA - UTESNENIE PRESTUPU KÁBLOV MEDZI POŽIARNYMI ÚSEKMI | m2 | 2 |  | 0 |  |  | znížená |  | 0 | 0 | 0 | 0 | 0 | 4 | K | 2 | ROZPOCET | 0 | 0 | 0 | 0 | 0 | 2 | 0 | 4 | 52
0 | K | 210192721 | MONT.- ŠTÍTKY PRE OZNAČENIE KÁBLOV " "EPS-ZÓNA...", /GRAVIROVANÝ / | ks | 20 |  | 0 |  |  | znížená |  | 0 | 0 | 0 | 0 | 0 | 4 | K | 2 | ROZPOCET | 0 | 0 | 0 | 0 | 0 | 2 | 0 | 4 | 54
| D | r.2023 | ČASŤ "C"- NOSNÝ MATERIAL K CEN 921, 922M |  |  |  | 0 |  |  |  |  | 0 |  | 0 |  | 0 | 1 | D | 1 | ROZPOCET | [6 empty] | 0
0 | M | PC, STR.5 | KÁBEL JE-H(St)H -V 1x2x0,8, FE180/PS30min , min cca MATERIÁL K CEN 921M | m | 1700 |  | 0 |  |  | znížená |  | 0 | 0 | 0 | 0 | 0 | 8 | M | 2 | ROZPOCET | 0 | 0 | 0 | 0 | 0 | 2 | 0 | 4 | 56
0 | M | ODHAD | PROTIPOŽIARNA PREPÁŽKA - UTESNENIE PRESTUPU KÁBLOV MEDZI POŽIARNYMI ÚSEKMI | m2 | 2 |  | 0 |  |  | znížená |  | 0 | 0 | 0 | 0 | 0 | 8 | M | 2 | ROZPOCET | 0 | 0 | 0 | 0 | 0 | 2 | 0 | 4 | 58
0 | M | ODHAD.1 | ŠTÍTKY PRE OZNAČENIE KÁBLOV " "EPS-ZÓNA...", /GRAVIROVANÝ / | ks | 20 |  | 0 |  |  | znížená |  | 0 | 0 | 0 | 0 | 0 | 8 | M | 2 | ROZPOCET | 0 | 0 | 0 | 0 | 0 | 2 | 0 | 4 | 60
| D | OST | Ostatné |  |  |  | 0 |  |  |  |  | 0 |  | 0 |  | 0 | 4 | D | 1 | ROZPOCET | [6 empty] | 0
0 | K | Pol228 | MIMOSTAVENIŠTNÁ DOPRAVA | % |  |  | 0 |  |  | znížená |  | 0 | 0 | 0 | 0 | 0 | 4 | K | 2 | ROZPOCET | 0 | 0 | 0 | 0 | 0 | 2 | 0 | 4 | 62
0 | M | Pol229 | PODRUŽNÝ MATERIÁL K POL. Č.5 (SÁDRA.PRÍCHYTKY,KLINCE,ŠRÓBY,MATICE,DĽA ÚVODU CEN 921M) | % |  |  | 0 |  |  | znížená |  | 0 | 0 | 0 | 0 | 0 | 8 | M | 2 | ROZPOCET | 0 | 0 | 0 | 0 | 0 | 2 | 0 | 4 | 64
0 | M | Pol230 | PRESUN DOD. ZPOLČ.1 | % |  |  | 0 |  |  | znížená |  | 0 | 0 | 0 | 0 | 0 | 8 | M | 2 | ROZPOCET | 0 | 0 | 0 | 0 | 0 | 2 | 0 | 4 | 66
| D | D2 | - montážna organizácia zváži rozsah použitia lešenia v rámci montáže- nutná obhliadka ! |  |  |  | 0 |  |  |  |  | 0 |  | 0 |  | 0 | 1 | D | 1 | ROZPOCET | [6 empty] | 0
| D | N00 | Nepomenované práce |  |  |  | 0 |  |  |  |  | 0 |  | 0 |  | 0 | 4 | D | 1 | ROZPOCET | [6 empty] | 0
1 | K | 17r | MONTÁŽ LEŠENIA ĽAHKĚHO PRAC. S PODLAHAMI ŠÍRKY NAD 1,0 DO 1,2 m A VÝŠKY DO 30 m | m2 | 0 |  | 0 |  |  | znížená |  | 0 | 0 | 0 | 0 | 0 | 512 | K | 2 | ROZPOCET | 0 | 0 | 0 | 0 | 0 | 2 | 0 | 512 | -418603498
2 | K | 18r | PRÍPLATOK ZA PRVÝ A ĎALŠÍ I ZAPOČATÝ MESIAC POUŽITIA LEŠENIA | m2 | 0 |  | 0 |  |  | znížená |  | 0 | 0 | 0 | 0 | 0 | 512 | K | 2 | ROZPOCET | 0 | 0 | 0 | 0 | 0 | 2 | 0 | 512 | -1752039307
3 | K | 19r | PRÍPLATOK ZA PRVÝ A ĎALŠÍ I ZAPOČATÝ MESIAC POUŽITIA LEŠENIA | m2 | 0 |  | 0 |  |  | znížená |  | 0 | 0 | 0 | 0 | 0 | 512 | K | 2 | ROZPOCET | 0 | 0 | 0 | 0 | 0 | 2 | 0 | 512 | -1173257701
4 | K | 20r | PRESUN LEŠENIA BEZ OHĽADU NA VÝŠKU | t | 0 |  | 0 |  |  | znížená |  | 0 | 0 | 0 | 0 | 0 | 512 | K | 2 | ROZPOCET | 0 | 0 | 0 | 0 | 0 | 2 | 0 | 512 | -492003551
5 | K | 21r | PRÍPLATOK ZA ZVAČŠENÝ PRESUN NAD 500 DO 1000 m | t | 0 |  | 0 |  |  | znížená |  | 0 | 0 | 0 | 0 | 0 | 512 | K | 2 | ROZPOCET | 0 | 0 | 0 | 0 | 0 | 2 | 0 | 512 | -481732596
| D | HSV-801-1 | 3.MURÁRSKE VÝPOMOCI - STANOVENÉ DĽA POL. STAVEB. CEN. HSV- 801-1 |  |  |  | 0 |  |  |  |  | 0 |  | 0 |  | 0 | 1 | D | 1 | ROZPOCET | [6 empty] | 0
0 | K | 974082112 | VYSEKANIE RÝH PRE VODIČE V OMIETKE DO š.3cm cca | m | 130 |  | 0 |  |  | znížená |  | 0 | 0 | 0 | 0 | 0 | 4 | K | 2 | ROZPOCET | 0 | 0 | 0 | 0 | 0 | 2 | 0 | 4 | 68
0 | K | 971101020 | VYVŔTANIE OTVORU JADRO KORUNKOVÉ DO D 102-122mm | dm3 | 2 |  | 0 |  |  | znížená |  | 0 | 0 | 0 | 0 | 0 | 4 | K | 2 | ROZPOCET | 0 | 0 | 0 | 0 | 0 | 2 | 0 | 4 | 70
| D | D3 | 4.SKÚŠKY VYKONÁVANÉ V RÁMCI STAVEBNO MONT. PRÁC - OCENENÉ HZS |  |  |  | 0 |  |  |  |  | 0 |  | 0 |  | 0 | 1 | D | 1 | ROZPOCET | [6 empty] | 0
0 | K | PC | PRÁCE NUTNÉ NA KOMPLEXNÉ A PREDKOMPLEXNÉ SKÚŠKY,PREDPÍSANÉ MERANIA,VYPRACOVANIE REVÍZNEJ SPRÁVY A UVEDENIE DO PREVÁDZKY | hod | 50 |  | 0 |  |  | znížená |  | 0 | 0 | 0 | 0 | 0 | 4 | K | 2 | ROZPOCET | 0 | 0 | 0 | 0 | 0 | 2 | 0 | 4 | 72

## 156-H - HPS - Hlasová sig...
{89678dfc-aa89-41cd-85c1-2454ff1cff72}
0
| KRYCÍ LIST ROZPOČTU | [7 empty] | v --- nižšie sa nachádzajú doplnkové a pomocné údaje k zostavám --- v | [8 empty] | False
Stavba:
REKONŠTRUKCIA UBYTOVACÍCH KAPACIT-ŠDĹŠ, blok B
Objekt:
156-H - HPS - Hlasová signalizácia požiaru
| JKSO: |  |  |  |  | KS:
| Miesto: |  | Zvolen |  |  | Dátum: | 13. 10. 2023
| Objednávateľ: |  |  |  |  | IČO:
|  | Technická univerzita vo Zvolene,Masarykova24,Zvole |  |  |  | IČ DPH:
| Zhotoviteľ: |  |  |  |  | IČO: | Vyplň údaj
|  | Vyplň údaj |  |  |  | IČ DPH: | Vyplň údaj
| Projektant: |  |  |  |  | IČO:
|  | Ing.arch.Ľ.Lendvorský |  |  |  | IČ DPH:
| Spracovateľ: |  |  |  |  | IČO:
|  | Ing.B Placek - aktual.13.10.2023 Z.Lalka |  |  |  | IČ DPH:
Poznámka:
| Cena bez DPH | [5 empty] | 0
|  |  | Základ dane |  |  | Sadzba dane | Výška dane
| DPH | základná | 0 |  |  | 20% | 0
|  | znížená | 0 |  |  | 20% | 0
|  | zákl. prenesená | 0 |  |  | 20% | 0
|  | zníž. prenesená | 0 |  |  | 20% | 0
|  | nulová | 0 |  |  | 0% | 0
| Cena s DPH |  |  | v | EUR |  | 0
| Projektant |  |  | Spracovateľ
| Dátum a podpis: |  | Pečiatka | Dátum a podpis: |  |  | Pečiatka
| Objednávateľ |  |  | Zhotoviteľ
| Dátum a podpis: |  | Pečiatka | Dátum a podpis: |  |  | Pečiatka
REKAPITULÁCIA ROZPOČTU
Stavba:
REKONŠTRUKCIA UBYTOVACÍCH KAPACIT-ŠDĹŠ, blok B
Objekt:
156-H - HPS - Hlasová signalizácia požiaru
Miesto: |  |  | Zvolen |  |  | Dátum: | 13. 10. 2023
Objednávateľ: |  |  | Technická univerzita vo Zvolene,Masarykova24,Zvole |  |  | Projektant: | Ing.arch.Ľ.Lendvorský
Zhotoviteľ: |  |  | Vyplň údaj |  |  | Spracovateľ: | Ing.B Placek - aktual.13.10.2023 Z.Lalka
Kód dielu - Popis | [6 empty] | Cena celkom [EUR]
Náklady z rozpočtu | [6 empty] | 0 | [11 empty] | -1
| D1 - 1. HLASOVÁ SIGNALIZÁCIA POŽIARU - HSP | [5 empty] | 0
| DĽA ponuky SECTRO P - ČASŤ "A"- DODÁVKA | [5 empty] | 0
| DĽA CEN.921, 922M - ČASŤ "B"- MONTÁŽ DlˇA CEN.921, 922M | [5 empty] | 0
| PC 2023 - ČASŤ "C"- NOSNÝ MATERIAL K CEN 921, 922M | [5 empty] | 0
| OST - Ostatné | [5 empty] | 0
| ODHAD - 1a. LEŠENIE | [5 empty] | 0
| D2 - - montážna organizácia zváži rozsah použitia lešenia v rámci montáže- nutná obhliadka ! | [5 empty] | 0
| N00 - Nepomenované práce | [5 empty] | 0
| HSV-801-1 - 3.MURÁRSKE VÝPOMOCI - STANOVENÉ DĽA POL. STAVEB. CEN. HSV- 801-1 | [5 empty] | 0
| D3 - 4.SKÚŠKY VYKONÁVANÉ V RÁMCI STAVEBNO MONT. PRÁC - OCENENÉ HZS | [5 empty] | 0
ROZPOČET
Stavba:
REKONŠTRUKCIA UBYTOVACÍCH KAPACIT-ŠDĹŠ, blok B
Objekt:
156-H - HPS - Hlasová signalizácia požiaru
Miesto: |  |  | Zvolen |  |  | Dátum: | 13. 10. 2023
Objednávateľ: |  |  | Technická univerzita vo Zvolene,Masarykova24,Zvole |  |  | Projektant: | Ing.arch.Ľ.Lendvorský
Zhotoviteľ: |  |  | Vyplň údaj |  |  | Spracovateľ: | Ing.B Placek - aktual.13.10.2023 Z.Lalka
PČ | Typ | Kód | Popis | MJ | Množstvo | J.cena [EUR] | Cena celkom [EUR] | Cenová sústava |  | DPH | J. Nh [h] | Nh celkom [h] | J. hmotnosť [t] | Hmotnosť celkom [t] | J. suť [t] | Suť Celkom [t]
Náklady z rozpočtu | [6 empty] | 0 |  |  |  |  | 0 |  | 0 |  | 0 |  | D | -1 | [7 empty] | 0
| D | D1 | 1. HLASOVÁ SIGNALIZÁCIA POŽIARU - HSP |  |  |  | 0 |  |  |  |  | 0 |  | 0 |  | 0 | 1 | D | 0 | ROZPOCET | [6 empty] | 0
| D | DĽA ponuky SECTRO P | ČASŤ "A"- DODÁVKA |  |  |  | 0 |  |  |  |  | 0 |  | 0 |  | 0 | 1 | D | 1 | ROZPOCET | [6 empty] | 0
0 | M | VX-3008F | SYSTÉM VX3000, 8 LINIEK, 3 SLOTY PRE ZOSILOVAČE | ks | 1 |  | 0 |  |  | znížená |  | 0 | 0 | 0 | 0 | 0 | 8 | M | 2 | ROZPOCET | 0 | 0 | 0 | 0 | 0 | 2 | 0 | 4 | 2
0 | M | VX-050DA | MODUL ZOSILOVAČA PRE VX -3000, 500W | ks | 2 |  | 0 |  |  | znížená |  | 0 | 0 | 0 | 0 | 0 | 8 | M | 2 | ROZPOCET | 0 | 0 | 0 | 0 | 0 | 2 | 0 | 4 | 4
0 | M | VX-3150DS | ZDROJ 1150W ( max.1390w), 8x25a+3x5A + DOBÍJANIE | ks | 1 |  | 0 |  |  | znížená |  | 0 | 0 | 0 | 0 | 0 | 8 | M | 2 | ROZPOCET | 0 | 0 | 0 | 0 | 0 | 2 | 0 | 4 | 6
0 | M | ST380 | AKUMULÁTOR ACEDIS 12V/43Ah, životnosť 9 rokov | ks | 2 |  | 0 |  |  | znížená |  | 0 | 0 | 0 | 0 | 0 | 8 | M | 2 | ROZPOCET | 0 | 0 | 0 | 0 | 0 | 2 | 0 | 4 | 8
0 | M | WA 06-165/T-EN54 | BIELA REPRODUKTOROVÁ SKRINKA , IP54, 6W,EN54 | ks | 15 |  | 0 |  |  | znížená |  | 0 | 0 | 0 | 0 | 0 | 8 | M | 2 | ROZPOCET | 0 | 0 | 0 | 0 | 0 | 2 | 0 | 4 | 10
0 | M | LDACH42TNS02 | STROPNÝ ZAPUSTENÝ HUDOBNÝ REPRODUKTOR, 6W, EN54 | ks | 134 |  | 0 |  |  | znížená |  | 0 | 0 | 0 | 0 | 0 | 8 | M | 2 | ROZPOCET | 0 | 0 | 0 | 0 | 0 | 2 | 0 | 4 | 12
| D | DĽA CEN.921, 922M | ČASŤ "B"- MONTÁŽ DlˇA CEN.921, 922M |  |  |  | 0 |  |  |  |  | 0 |  | 0 |  | 0 | 1 | D | 1 | ROZPOCET | [6 empty] | 0
0 | K | ODHAD 2023 | OŽIVENIE A UVEDENIE HSP DO PREVÁDZKY, UŽÍVATEĽSKÉ SPRACOVANIE SW, ZAŠKOLENIE OBSLUHY A VYPRACOVANIE VÝCH. SPRÁVY o OP a OS v EUR bez DPH | kpl | 1 |  | 0 |  |  | znížená |  | 0 | 0 | 0 | 0 | 0 | 4 | K | 2 | ROZPOCET | 0 | 0 | 0 | 0 | 0 | 2 | 0 | 4 | 14
0 | K | 220370427/Z | MONT.- SYSTÉM VX3000, 8 LINIEK, 3 SLOTY PRE ZOSILOVAČE | ks | 1 |  | 0 |  |  | znížená |  | 0 | 0 | 0 | 0 | 0 | 4 | K | 2 | ROZPOCET | 0 | 0 | 0 | 0 | 0 | 2 | 0 | 4 | 16
0 | K | 220370421/Z | MONT.- MODUL ZOSILOVAČA PRE VX -3000, 500W, VX-050DA | ks | 2 |  | 0 |  |  | znížená |  | 0 | 0 | 0 | 0 | 0 | 4 | K | 2 | ROZPOCET | 0 | 0 | 0 | 0 | 0 | 2 | 0 | 4 | 18
0 | K | 220... | MONT.- AKUMULÁTOR ACEDIS 12V/43Ah, životnosť 9 rokov | ks | 2 |  | 0 |  |  | znížená |  | 0 | 0 | 0 | 0 | 0 | 4 | K | 2 | ROZPOCET | 0 | 0 | 0 | 0 | 0 | 2 | 0 | 4 | 20
0 | K | 220370536 | MONT.- BIELA REPRODUKTOROVÁ SKRINKA , IP54, 6W,EN54 | ks | 15 |  | 0 |  |  | znížená |  | 0 | 0 | 0 | 0 | 0 | 4 | K | 2 | ROZPOCET | 0 | 0 | 0 | 0 | 0 | 2 | 0 | 4 | 22
0 | K | 220370453/Z | MONT.- STROPNÝ ZAPUSTENÝ HUDOBNÝ REPRODUKTOR, 6W, EN54 | ks | 134 |  | 0 |  |  | znížená |  | 0 | 0 | 0 | 0 | 0 | 4 | K | 2 | ROZPOCET | 0 | 0 | 0 | 0 | 0 | 2 | 0 | 4 | 24
0 | K | ODHAD | MONT.- REPRODUTORA STROP DO PODHĽADU - SPEVNENIE MIESTA MONTÁŽE | kpl | 1 |  | 0 |  |  | znížená |  | 0 | 0 | 0 | 0 | 0 | 4 | K | 2 | ROZPOCET | 0 | 0 | 0 | 0 | 0 | 2 | 0 | 4 | 26
0 | K | 220061701 | MONT.- ZATIAHNUTIE KÁBLA DO OBJEKTU | m | 1435 |  | 0 |  |  | znížená |  | 0 | 0 | 0 | 0 | 0 | 4 | K | 2 | ROZPOCET | 0 | 0 | 0 | 0 | 0 | 2 | 0 | 4 | 28
0 | K | 220261661 | VYZNAČENIE TRASY V OBJEKTE | m | 1435 |  | 0 |  |  | znížená |  | 0 | 0 | 0 | 0 | 0 | 4 | K | 2 | ROZPOCET | 0 | 0 | 0 | 0 | 0 | 2 | 0 | 4 | 30
0 | K | 220.... | OSADENIE PRÍCHYTKY do otvoru, do D 10 mm, cca | ks | 3871 |  | 0 |  |  | znížená |  | 0 | 0 | 0 | 0 | 0 | 4 | K | 2 | ROZPOCET | 0 | 0 | 0 | 0 | 0 | 2 | 0 | 4 | 32
0 | K | 220300621 | UKONČ. KÁBLA cca | ks | 10 |  | 0 |  |  | znížená |  | 0 | 0 | 0 | 0 | 0 | 4 | K | 2 | ROZPOCET | 0 | 0 | 0 | 0 | 0 | 2 | 0 | 4 | 34
0 | K | 220301021 | LIŠTA L20 vč. montáže komplet bez krabíc v lišt. rozvode a murárskych prác | m | 140 |  | 0 |  |  | znížená |  | 0 | 0 | 0 | 0 | 0 | 4 | K | 2 | ROZPOCET | 0 | 0 | 0 | 0 | 0 | 2 | 0 | 4 | 36
0 | K | 220330191/Z | MERANIE CELISTVOSTI ÚSEKOV KÁBLOV / ŽILU - MERACIE PROTOKOLY cca | ks | 4 |  | 0 |  |  | znížená |  | 0 | 0 | 0 | 0 | 0 | 4 | K | 2 | ROZPOCET | 0 | 0 | 0 | 0 | 0 | 2 | 0 | 4 | 38
0 | K | 220280021/Z | MONT.- KÁBEL N2XH EFK 2x1,5, FE180/PS60min, B2ca-s1, d0, a1, pevne na príchytkách OBO 822 komplet. manipulácia s vodičom, do prierezu 2,5mm a počtu žíl 4 | m | 1215 |  | 0 |  |  | znížená |  | 0 | 0 | 0 | 0 | 0 | 4 | K | 2 | ROZPOCET | 0 | 0 | 0 | 0 | 0 | 2 | 0 | 4 | 40
0 | K | 220280101/Z | MONT.- KÁBEL N2XH EFK-O 2x1,5, FE180/PS60min, pod omietkou komplet. manipulácia s vodičom, do prierezu 2,5mm a počtu žíl 4 | m | 80 |  | 0 |  |  | znížená |  | 0 | 0 | 0 | 0 | 0 | 4 | K | 2 | ROZPOCET | 0 | 0 | 0 | 0 | 0 | 2 | 0 | 4 | 42
0 | K | 220280221/z | MONT.- KÁBEL N2XH EFK-O 2x1,5, FE180/PS60min, cca, v lište , komplet. manipulácia s vodičom, do prierezu 2,5mm a počtu žíl 4 DĽA 921M | m | 140 |  | 0 |  |  | znížená |  | 0 | 0 | 0 | 0 | 0 | 4 | K | 2 | ROZPOCET | 0 | 0 | 0 | 0 | 0 | 2 | 0 | 4 | 44
0 | K | 210010352 | MONT.- KRABICOVÁ ROZVODKA S POŽIAR. ODOLNOSŤOU , vč. zapojenia | ks | 149 |  | 0 |  |  | znížená |  | 0 | 0 | 0 | 0 | 0 | 4 | K | 2 | ROZPOCET | 0 | 0 | 0 | 0 | 0 | 2 | 0 | 4 | 46
0 | K | 210020902 | MONT.- PROTIPOOŽIARNA PREPÁŽKA - UTESNENIE PRESTUPU KÁBLOV MEDZI POŽIARNYMI ÚSEKMI | m2 | 2 |  | 0 |  |  | znížená |  | 0 | 0 | 0 | 0 | 0 | 4 | K | 2 | ROZPOCET | 0 | 0 | 0 | 0 | 0 | 2 | 0 | 4 | 48
0 | K | 210192721 | MONT.- ŠTÍTKY PRE OZNAČENIE KÁBLOV " "HSP-ZÓNA...", /GRAVIROVANÝ / | ks | 20 |  | 0 |  |  | znížená |  | 0 | 0 | 0 | 0 | 0 | 4 | K | 2 | ROZPOCET | 0 | 0 | 0 | 0 | 0 | 2 | 0 | 4 | 50
| D | PC 2023 | ČASŤ "C"- NOSNÝ MATERIAL K CEN 921, 922M |  |  |  | 0 |  |  |  |  | 0 |  | 0 |  | 0 | 1 | D | 1 | ROZPOCET | [6 empty] | 0
0 | K | PC- ELKOND | KÁBEL N2XH EFK 2x1,5, FE180/PS60min, B2ca-s1, d0, a1 MATERIÁL K CEN 921M | m | 1507 |  | 0 |  |  | znížená |  | 0 | 0 | 0 | 0 | 0 | 4 | K | 2 | ROZPOCET | 0 | 0 | 0 | 0 | 0 | 2 | 0 | 4 | 52
0 | K | OBO | PRÍCHYTKY OBO 822 | ks | 3871 |  | 0 |  |  | znížená |  | 0 | 0 | 0 | 0 | 0 | 4 | K | 2 | ROZPOCET | 0 | 0 | 0 | 0 | 0 | 2 | 0 | 4 | 54
0 | K | PC | - príslušenstvo k príchytkám upevňov. materiál / HM+ klince,šroby.../ | kpl | 1 |  | 0 |  |  | znížená |  | 0 | 0 | 0 | 0 | 0 | 4 | K | 2 | ROZPOCET | 0 | 0 | 0 | 0 | 0 | 2 | 0 | 4 | 56
0 | K | PC OBO-r.2023 | KRABICOVÁ ROZVODKA S POŽIARNOU ODOLNOSŤOU T100 E 4-5 | ks | 149 |  | 0 |  |  | znížená |  | 0 | 0 | 0 | 0 | 0 | 4 | K | 2 | ROZPOCET | 0 | 0 | 0 | 0 | 0 | 2 | 0 | 4 | 58
0 | K | ODHAD.1 | PROTIPOOŽIARNA PREPÁŽKA - UTESNENIE PRESTUPU KÁBLOV MEDZI POŽIARNYMI ÚSEKMI | m2 | 2 |  | 0 |  |  | znížená |  | 0 | 0 | 0 | 0 | 0 | 4 | K | 2 | ROZPOCET | 0 | 0 | 0 | 0 | 0 | 2 | 0 | 4 | 60
0 | K | ODHAD.2 | ŠTÍTKY PRE OZNAČENIE KÁBLOV " "HSP-ZÓNA...", /GRAVIROVANÝ / | ks | 20 |  | 0 |  |  | znížená |  | 0 | 0 | 0 | 0 | 0 | 4 | K | 2 | ROZPOCET | 0 | 0 | 0 | 0 | 0 | 2 | 0 | 4 | 62
| D | OST | Ostatné |  |  |  | 0 |  |  |  |  | 0 |  | 0 |  | 0 | 4 | D | 1 | ROZPOCET | [6 empty] | 0
0 | K | Pol231 | MIMOSTAVENIŠTNÁ DOPRAVA | % |  |  | 0 |  |  | znížená |  | 0 | 0 | 0 | 0 | 0 | 4 | K | 2 | ROZPOCET | 0 | 0 | 0 | 0 | 0 | 2 | 0 | 4 | 64
0 | M | Pol232 | PODRUŽNÝ MATERIÁL K POL. Č.5/9 (SÁDRA.PRÍCHYTKY,KLINCE,ŠRÓBY,MATICE,DĽA ÚVODU CEN 921M) | % |  |  | 0 |  |  | znížená |  | 0 | 0 | 0 | 0 | 0 | 8 | M | 2 | ROZPOCET | 0 | 0 | 0 | 0 | 0 | 2 | 0 | 4 | 290216602
0 | M | Pol233 | PPV Z pol.4-6/9 | % |  |  | 0 |  |  | znížená |  | 0 | 0 | 0 | 0 | 0 | 8 | M | 2 | ROZPOCET | 0 | 0 | 0 | 0 | 0 | 2 | 0 | 4 | -154689254
0 | K | Pol234 | PRESUN DOD. ZPOLČ.1/8 | % |  |  | 0 |  |  | znížená |  | 0 | 0 | 0 | 0 | 0 | 4 | K | 2 | ROZPOCET | 0 | 0 | 0 | 0 | 0 | 2 | 0 | 4 | 70
| D | ODHAD | 1a. LEŠENIE |  |  |  | 0 |  |  |  |  | 0 |  | 0 |  | 0 | 1 | D | 1 | ROZPOCET | [6 empty] | 0
| D | D2 | - montážna organizácia zváži rozsah použitia lešenia v rámci montáže- nutná obhliadka ! |  |  |  | 0 |  |  |  |  | 0 |  | 0 |  | 0 | 1 | D | 1 | ROZPOCET | [6 empty] | 0
| D | N00 | Nepomenované práce |  |  |  | 0 |  |  |  |  | 0 |  | 0 |  | 0 | 4 | D | 1 | ROZPOCET | [6 empty] | 0
1 | K | 17r | MONTÁŽ LEŠENIA ĽAHKĚHO PRAC. S PODLAHAMI ŠÍRKY NAD 1,0 DO 1,2 m A VÝŠKY DO 30 m | m2 | 0 |  | 0 |  |  | znížená |  | 0 | 0 | 0 | 0 | 0 | 512 | K | 2 | ROZPOCET | 0 | 0 | 0 | 0 | 0 | 2 | 0 | 512 | 833993292
2 | K | 18r | PRÍPLATOK ZA PRVÝ A ĎALŠÍ I ZAPOČATÝ MESIAC POUŽITIA LEŠENIA | m2 | 0 |  | 0 |  |  | znížená |  | 0 | 0 | 0 | 0 | 0 | 512 | K | 2 | ROZPOCET | 0 | 0 | 0 | 0 | 0 | 2 | 0 | 512 | 264836608
3 | K | 19r | PRÍPLATOK ZA PRVÝ A ĎALŠÍ I ZAPOČATÝ MESIAC POUŽITIA LEŠENIA | m2 | 0 |  | 0 |  |  | znížená |  | 0 | 0 | 0 | 0 | 0 | 512 | K | 2 | ROZPOCET | 0 | 0 | 0 | 0 | 0 | 2 | 0 | 512 | -1188056158
4 | K | 20r | PRESUN LEŠENIA BEZ OHĽADU NA VÝŠKU | t | 0 |  | 0 |  |  | znížená |  | 0 | 0 | 0 | 0 | 0 | 512 | K | 2 | ROZPOCET | 0 | 0 | 0 | 0 | 0 | 2 | 0 | 512 | -25517431
5 | K | 21r | PRÍPLATOK ZA ZVAČŠENÝ PRESUN NAD 500 DO 1000 m | t | 0 |  | 0 |  |  | znížená |  | 0 | 0 | 0 | 0 | 0 | 512 | K | 2 | ROZPOCET | 0 | 0 | 0 | 0 | 0 | 2 | 0 | 512 | -1581598253
| D | HSV-801-1 | 3.MURÁRSKE VÝPOMOCI - STANOVENÉ DĽA POL. STAVEB. CEN. HSV- 801-1 |  |  |  | 0 |  |  |  |  | 0 |  | 0 |  | 0 | 1 | D | 1 | ROZPOCET | [6 empty] | 0
0 | K | 974082112 | VYSEKANIE RÝH PRE VODIČE V OMIETKE DO š.3cm cca | m | 80 |  | 0 |  |  | znížená |  | 0 | 0 | 0 | 0 | 0 | 4 | K | 2 | ROZPOCET | 0 | 0 | 0 | 0 | 0 | 2 | 0 | 4 | 72
0 | K | 971101020 | VYVŔTANIE OTVORU JADRO KORUNKOVÉ DO D 102-122mm | dm3 | 1 |  | 0 |  |  | znížená |  | 0 | 0 | 0 | 0 | 0 | 4 | K | 2 | ROZPOCET | 0 | 0 | 0 | 0 | 0 | 2 | 0 | 4 | 74
| D | D3 | 4.SKÚŠKY VYKONÁVANÉ V RÁMCI STAVEBNO MONT. PRÁC - OCENENÉ HZS |  |  |  | 0 |  |  |  |  | 0 |  | 0 |  | 0 | 1 | D | 1 | ROZPOCET | [6 empty] | 0
0 | K | PC.1 | PRÁCE NUTNÉ NA KOMPLEXNÉ A PREDKOMPLEXNÉ SKÚŠKY,PREDPÍSANÉ MERANIA,VYPRACOVANIE REVÍZNEJ SPRÁVY A UVEDENIE DO PREVÁDZKY | hod | 50 |  | 0 |  |  | znížená |  | 0 | 0 | 0 | 0 | 0 | 4 | K | 2 | ROZPOCET | 0 | 0 | 0 | 0 | 0 | 2 | 0 | 4 | 76

## 156-R - Rekonštrukcia uby...
{c36160df-df9a-4e4a-810a-ab743b17a670}
0
| KRYCÍ LIST ROZPOČTU | [7 empty] | v --- nižšie sa nachádzajú doplnkové a pomocné údaje k zostavám --- v | [8 empty] | False
Stavba:
REKONŠTRUKCIA UBYTOVACÍCH KAPACIT-ŠDĹŠ, blok B
Objekt:
156-R - Rekonštrukcia ubyt.kapacít - Blok F - spojvacia chodba
| JKSO: |  |  |  |  | KS:
| Miesto: |  | Zvolen |  |  | Dátum: | 13. 10. 2023
| Objednávateľ: |  |  |  |  | IČO:
|  | Technická univerzita vo Zvolene,Masarykova24,Zvole |  |  |  | IČ DPH:
| Zhotoviteľ: |  |  |  |  | IČO: | Vyplň údaj
|  | Vyplň údaj |  |  |  | IČ DPH: | Vyplň údaj
| Projektant: |  |  |  |  | IČO:
|  | Ing.arch.Ľ.Lendvorský |  |  |  | IČ DPH:
| Spracovateľ: |  |  |  |  | IČO:
|  | Ing.B Placek - aktual.13.10.2023 Z.Lalka |  |  |  | IČ DPH:
Poznámka:
| Cena bez DPH | [5 empty] | 0
|  |  | Základ dane |  |  | Sadzba dane | Výška dane
| DPH | základná | 0 |  |  | 20% | 0
|  | znížená | 0 |  |  | 20% | 0
|  | zákl. prenesená | 0 |  |  | 20% | 0
|  | zníž. prenesená | 0 |  |  | 20% | 0
|  | nulová | 0 |  |  | 0% | 0
| Cena s DPH |  |  | v | EUR |  | 0
| Projektant |  |  | Spracovateľ
| Dátum a podpis: |  | Pečiatka | Dátum a podpis: |  |  | Pečiatka
| Objednávateľ |  |  | Zhotoviteľ
| Dátum a podpis: |  | Pečiatka | Dátum a podpis: |  |  | Pečiatka
REKAPITULÁCIA ROZPOČTU
Stavba:
REKONŠTRUKCIA UBYTOVACÍCH KAPACIT-ŠDĹŠ, blok B
Objekt:
156-R - Rekonštrukcia ubyt.kapacít - Blok F - spojvacia chodba
Miesto: |  |  | Zvolen |  |  | Dátum: | 13. 10. 2023
Objednávateľ: |  |  | Technická univerzita vo Zvolene,Masarykova24,Zvole |  |  | Projektant: | Ing.arch.Ľ.Lendvorský
Zhotoviteľ: |  |  | Vyplň údaj |  |  | Spracovateľ: | Ing.B Placek - aktual.13.10.2023 Z.Lalka
Kód dielu - Popis | [6 empty] | Cena celkom [EUR]
Náklady z rozpočtu | [6 empty] | 0 | [11 empty] | -1
| HSV - Práce a dodávky HSV | [5 empty] | 0
| 6 - Úpravy povrchov, podlahy, osadenie | [5 empty] | 0
| 9 - Ostatné konštrukcie a práce-búranie | [5 empty] | 0
| 99 - Presun hmôt HSV | [5 empty] | 0
| PSV - Práce a dodávky PSV | [5 empty] | 0
| 771 - Podlahy z dlaždíc | [5 empty] | 0
| 772 - Podlahy z prírodného a konglomerovaného kameňa | [5 empty] | 0
| 783 - Nátery | [5 empty] | 0
| 784 - Maľby | [5 empty] | 0
ROZPOČET
Stavba:
REKONŠTRUKCIA UBYTOVACÍCH KAPACIT-ŠDĹŠ, blok B
Objekt:
156-R - Rekonštrukcia ubyt.kapacít - Blok F - spojvacia chodba
Miesto: |  |  | Zvolen |  |  | Dátum: | 13. 10. 2023
Objednávateľ: |  |  | Technická univerzita vo Zvolene,Masarykova24,Zvole |  |  | Projektant: | Ing.arch.Ľ.Lendvorský
Zhotoviteľ: |  |  | Vyplň údaj |  |  | Spracovateľ: | Ing.B Placek - aktual.13.10.2023 Z.Lalka
PČ | Typ | Kód | Popis | MJ | Množstvo | J.cena [EUR] | Cena celkom [EUR] | Cenová sústava |  | DPH | J. Nh [h] | Nh celkom [h] | J. hmotnosť [t] | Hmotnosť celkom [t] | J. suť [t] | Suť Celkom [t]
Náklady z rozpočtu | [6 empty] | 0 |  |  |  |  | 0 |  | 5.1772 |  | 2.6992 |  | D | -1 | [10 empty] | 0
| D | HSV | Práce a dodávky HSV |  |  |  | 0 |  |  |  |  | 0 |  | 1.1033 |  | 2.6992 | 1 | D | 0 |  |  |  | ROZPOCET | [6 empty] | 0
| D | 6 | Úpravy povrchov, podlahy, osadenie |  |  |  | 0 |  |  |  |  | 0 |  | 1.1033 |  | 0 | 1 | D | 1 |  |  |  | ROZPOCET | [6 empty] | 0
19 | K | 612460231.S | Vnútorná omietka stien cementová hrubá, hr. 10 mm | m2 | 7.895 |  | 0 |  |  | znížená |  | 0 | 0.01365 | 0.10777 | 0 | 0 | 4 | K | 2 |  |  |  | ROZPOCET | 0 | 0 | 0 | 0 | 0 | 2 | 0 | 4 | 930646741
| VV |  | 39,474*0,2 " vyrov. po sokloch |  | 7.895 | [12 empty] | VV | 2 | 2 | True | 1 | ROZPOCET
7 | K | 612902r112 | VYČISTENIE SCHODU ZMENY ÚROVNE Z PRÍRODNÉHO KAMEŇA - TRAVERTÍNU | m2 | 19 |  | 0 |  |  | znížená |  | 0 | 0 | 0 | 0 | 0 | 4 | K | 2 |  |  |  | ROZPOCET | 0 | 0 | 0 | 0 | 0 | 2 | 0 | 4 | -969424080
| VV |  | 22*0,5 |  | 11 | [12 empty] | VV | 2 | 2 | True | 0 | ROZPOCET
| VV |  | 40*0,2 |  | 8 | [12 empty] | VV | 2 | 2 | True | 0 | ROZPOCET
| VV |  | Súčet |  | 19 | [12 empty] | VV | 2 | 4 | True | 1 | ROZPOCET
17 | K | 632452644.S | Cementová samonivelizačná stierka, pevnosti v tlaku 25 MPa, hr. 5 mm | m2 | 114.83 |  | 0 |  |  | znížená |  | 0 | 0.00867 | 0.99558 | 0 | 0 | 4 | K | 2 |  |  |  | ROZPOCET | 0 | 0 | 0 | 0 | 0 | 2 | 0 | 4 | 378282512
| VV |  | 114,83 |  | 114.83 | [12 empty] | VV | 2 | 2 | True | 1 | ROZPOCET
| D | 9 | Ostatné konštrukcie a práce-búranie |  |  |  | 0 |  |  |  |  | 0 |  | 0 |  | 2.6992 | 1 | D | 1 |  |  |  | ROZPOCET | [6 empty] | 0
2 | K | 776992200.S | Príprava podkladu prebrúsením strojne brúskou na betón | m2 | 114.83 |  | 0 |  |  | znížená |  | 0 | 0 | 0 | 0 | 0 | 4 | K | 2 |  |  |  | ROZPOCET | 0 | 0 | 0 | 0 | 0 | 2 | 0 | 4 | -1589502539
1 | K | 965081712.S | Búranie dlažieb, bez podklad. lôžka z xylolit., alebo keramických dlaždíc hr. do 10 mm, -0,02000t | m2 | 114.83 |  | 0 |  |  | znížená |  | 0 | 0 | 0 | 0.02 | 2.2966 | 4 | K | 2 |  |  |  | ROZPOCET | 0 | 0 | 0 | 0 | 0 | 2 | 0 | 4 | 1711286172
| VV |  | 95,73 |  | 95.73 | [12 empty] | VV | 2 | 2 | True | 0 | ROZPOCET
| VV |  | 19,1 |  | 19.1 | [12 empty] | VV | 2 | 2 | True | 0 | ROZPOCET
| VV |  | Súčet |  | 114.83 | [12 empty] | VV | 2 | 4 | True | 1 | ROZPOCET
8 | K | 978059511.S | Odsekanie a odobratie obkladov stien z obkladačiek vnútorných vrátane podkladovej omietky do 2 m2, -0,06800t | m2 | 5.921 |  | 0 |  |  | znížená |  | 0 | 0 | 0 | 0.068 | 0.40263 | 4 | K | 2 |  |  |  | ROZPOCET | 0 | 0 | 0 | 0 | 0 | 2 | 0 | 4 | -1682108618
| VV |  | (0,58+0,26+0,26+2,2+2,285+2,7+2,8+2,8+2,95+2,6+1,9+0,25+0,25+0,58)*0,15 |  | 3.362 | [12 empty] | VV | 2 | 2 | True | 0 | ROZPOCET
| VV |  | (4,465+0,7+4,6+0,7)*0,15 |  | 1.57 | [12 empty] | VV | 2 | 2 | True | 0 | ROZPOCET
| VV |  | 3,14*0,35*6*0,15 |  | 0.989 | [12 empty] | VV | 2 | 2 | True | 0 | ROZPOCET
| VV |  | Súčet |  | 5.921 | [12 empty] | VV | 2 | 4 | True | 1 | ROZPOCET
13 | K | 979081111.S | Odvoz sutiny a vybúraných hmôt na skládku do 1 km | t | 2.699 |  | 0 |  |  | znížená |  | 0 | 0 | 0 | 0 | 0 | 4 | K | 2 |  |  |  | ROZPOCET | 0 | 0 | 0 | 0 | 0 | 2 | 0 | 4 | -2130924713
15 | K | 979081121.S | Odvoz sutiny a vybúraných hmôt na skládku za každý ďalší 1 km | t | 13.495 |  | 0 |  |  | znížená |  | 0 | 0 | 0 | 0 | 0 | 4 | K | 2 |  |  |  | ROZPOCET | 0 | 0 | 0 | 0 | 0 | 2 | 0 | 4 | 1119476590
| VV |  | 2,699*5 'Prepočítané koeficientom množstva |  | 13.495 | [12 empty] | VV | 2 | 2 | False | 1 | ROZPOCET
14 | K | 979082111.S | Vnútrostavenisková doprava sutiny a vybúraných hmôt do 10 m | t | 2.699 |  | 0 |  |  | znížená |  | 0 | 0 | 0 | 0 | 0 | 4 | K | 2 |  |  |  | ROZPOCET | 0 | 0 | 0 | 0 | 0 | 2 | 0 | 4 | -2082612145
16 | K | 979089012.S | Poplatok za skládku - betón, tehly, dlaždice (17 01) ostatné | t | 2.699 |  | 0 |  |  | znížená |  | 0 | 0 | 0 | 0 | 0 | 4 | K | 2 |  |  |  | ROZPOCET | 0 | 0 | 0 | 0 | 0 | 2 | 0 | 4 | 1427204608
| D | 99 | Presun hmôt HSV |  |  |  | 0 |  |  |  |  | 0 |  | 0 |  | 0 | 1 | D | 1 |  |  |  | ROZPOCET | [6 empty] | 0
18 | K | 999281111.S | Presun hmôt pre opravy a údržbu objektov vrátane vonkajších plášťov výšky do 25 m | t | 1.103 |  | 0 |  |  | znížená |  | 0 | 0 | 0 | 0 | 0 | 4 | K | 2 |  |  |  | ROZPOCET | 0 | 0 | 0 | 0 | 0 | 2 | 0 | 4 | -2057696511
| D | PSV | Práce a dodávky PSV |  |  |  | 0 |  |  |  |  | 0 |  | 4.0738 |  | 0 | 2 | D | 0 |  |  |  | ROZPOCET | [6 empty] | 0
| D | 771 | Podlahy z dlaždíc |  |  |  | 0 |  |  |  |  | 0 |  | 2.7575 |  | 0 | 2 | D | 1 |  |  |  | ROZPOCET | [6 empty] | 0
11 | K | 771580050.S | Montáž podláh z mozaiky s rovnými hranami do flexibilného tmelu | m2 | 114.84 |  | 0 |  |  | znížená |  | 0 | 0.00366 | 0.42031 | 0 | 0 | 16 | K | 2 |  |  |  | ROZPOCET | 0 | 0 | 0 | 0 | 0 | 2 | 0 | 16 | 1809978462
| VV |  | 84,2+19,1 |  | 103.3 | [12 empty] | VV | 2 | 2 | True | 0 | ROZPOCET
| VV |  | 11,54 " obvod. dlažba |  | 11.54 | [12 empty] | VV | 2 | 2 | True | 0 | ROZPOCET
| VV |  | Súčet |  | 114.84 | [12 empty] | VV | 2 | 4 | True | 1 | ROZPOCET
12 | M | 59762000097r | Mozaika keramická, lxvxhr10*20-10-15mm, set 300x300 mm gress | m2 | 121.73 |  | 0 |  |  | znížená |  | 0 | 0.0192 | 2.3372 | 0 | 0 | 32 | M | 2 |  |  |  | ROZPOCET | 0 | 0 | 0 | 0 | 0 | 2 | 0 | 16 | -737678277
| VV |  | 114,84*1,06 'Prepočítané koeficientom množstva |  | 121.73 | [12 empty] | VV | 2 | 2 | False | 1 | ROZPOCET
20 | K | 998771101.S | Presun hmôt pre podlahy z dlaždíc v objektoch výšky do 6m | t | 2.758 |  | 0 |  |  | znížená |  | 0 | 0 | 0 | 0 | 0 | 16 | K | 2 |  |  |  | ROZPOCET | 0 | 0 | 0 | 0 | 0 | 2 | 0 | 16 | 1492046248
| D | 772 | Podlahy z prírodného a konglomerovaného kameňa |  |  |  | 0 |  |  |  |  | 0 |  | 1.1814 |  | 0 | 2 | D | 1 |  |  |  | ROZPOCET | [6 empty] | 0
4 | K | 772401123.S | Montáž obkladu soklov doskami z kameňa zvislých alebo šikmých stien s lícom rovným | m | 39.474 |  | 0 |  |  | znížená |  | 0 | 0.013929 | 0.54983 | 0 | 0 | 16 | K | 2 |  |  |  | ROZPOCET | 0 | 0 | 0 | 0 | 0 | 2 | 0 | 16 | -1466197413
| VV |  | 0,58+0,26+0,26+2,2+2,285+2,7+2,8+2,8+2,95+2,6+1,9+0,25+0,25+0,58 |  | 22.415 | [12 empty] | VV | 2 | 2 | True | 0 | ROZPOCET
| VV |  | 4,465+0,7+4,6+0,7 |  | 10.465 | [12 empty] | VV | 2 | 2 | True | 0 | ROZPOCET
| VV |  | 3,14*0,35*6 |  | 6.594 | [12 empty] | VV | 2 | 2 | True | 0 | ROZPOCET
| VV |  | Súčet |  | 39.474 | [12 empty] | VV | 2 | 4 | True | 1 | ROZPOCET
5 | M | 583840013500.S | Doska soklová kamenná rovná leštená, výška 150-200 mm, hrúbka 30 mm, travertín | m | 39.474 |  | 0 |  |  | znížená |  | 0 | 0.016 | 0.63158 | 0 | 0 | 32 | M | 2 |  |  |  | ROZPOCET | 0 | 0 | 0 | 0 | 0 | 2 | 0 | 16 | 186361659
6 | K | 998772101.S | Presun hmôt pre kamennú dlažbu v objektoch výšky do 6 m | t | 1.181 |  | 0 |  |  | znížená |  | 0 | 0 | 0 | 0 | 0 | 16 | K | 2 |  |  |  | ROZPOCET | 0 | 0 | 0 | 0 | 0 | 2 | 0 | 16 | 814382407
| D | 783 | Nátery |  |  |  | 0 |  |  |  |  | 0 |  | 0.064433 |  | 0 | 2 | D | 1 |  |  |  | ROZPOCET | [6 empty] | 0
21 | K | 783812930.S | Oprava náterov olejových farby bielej omietok stien dvojnásobné 1x s emailovaním a 1x plným tmelením | m2 | 59.211 |  | 0 |  |  | znížená |  | 0 | 0.0010882 | 0.064433 | 0 | 0 | 16 | K | 2 |  |  |  | ROZPOCET | 0 | 0 | 0 | 0 | 0 | 2 | 0 | 16 | 1775500238
| VV |  | 0,58+0,26+0,26+2,2+2,285+2,7+2,8+2,8+2,95+2,6+1,9+0,25+0,25+0,58 |  | 22.415 | [12 empty] | VV | 2 | 2 | True | 0 | ROZPOCET
| VV |  | 4,465+0,7+4,6+0,7 |  | 10.465 | [12 empty] | VV | 2 | 2 | True | 0 | ROZPOCET
| VV |  | 3,14*0,35*6 |  | 6.594 | [12 empty] | VV | 2 | 2 | True | 0 | ROZPOCET
| VV |  | Medzisúčet |  | 39.474 | [12 empty] | VV | 2 | 3 | True | 0 | ROZPOCET
| VV |  | 39,474* 1,5" oprava olej náteru po výmene soklov |  | 59.211 | [12 empty] | VV | 2 | 2 | True | 1 | ROZPOCET
| D | 784 | Maľby |  |  |  | 0 |  |  |  |  | 0 |  | 0.070427 |  | 0 | 2 | D | 1 |  |  |  | ROZPOCET | [6 empty] | 0
22 | K | 784410100.S | Penetrovanie jednonásobné jemnozrnných podkladov výšky do 3,80 m | m2 | 174.051 |  | 0 |  |  | znížená |  | 0 | 0.0001275 | 0.022192 | 0 | 0 | 16 | K | 2 |  |  |  | ROZPOCET | 0 | 0 | 0 | 0 | 0 | 2 | 0 | 16 | -625964942
| VV |  | 39,474* 1,5 |  | 59.211 | [12 empty] | VV | 2 | 2 | True | 0 | ROZPOCET
| VV |  | 114,84 |  | 114.84 | [12 empty] | VV | 2 | 2 | True | 0 | ROZPOCET
23 | K | 784452273.S | Maľby z maliarskych zmesí na vodnej báze, ručne nanášané dvojnásobné základné na podklad hrubozrnný výšky do 3,80 m | m2 | 174.051 |  | 0 |  |  | znížená |  | 0 | 0.00027464 | 0.047801 | 0 | 0 | 16 | K | 2 |  |  |  | ROZPOCET | 0 | 0 | 0 | 0 | 0 | 2 | 0 | 16 | -1308597918
| VV |  | 174,051 |  | 174.051 | [12 empty] | VV | 2 | 2 | True | 1 | ROZPOCET
24 | K | 784492100.S | Ostatné maliarske práce výšky do 5, 00 m linkovanie | m | 39.474 |  | 0 |  |  | znížená |  | 0 | 1.1e-05 | 0.00043421 | 0 | 0 | 16 | K | 2 |  |  |  | ROZPOCET | 0 | 0 | 0 | 0 | 0 | 2 | 0 | 16 | -1121561707
| VV |  | 0,58+0,26+0,26+2,2+2,285+2,7+2,8+2,8+2,95+2,6+1,9+0,25+0,25+0,58 |  | 22.415 | [12 empty] | VV | 2 | 2 | True | 0 | ROZPOCET
| VV |  | 4,465+0,7+4,6+0,7 |  | 10.465 | [12 empty] | VV | 2 | 2 | True | 0 | ROZPOCET
| VV |  | 3,14*0,35*6 |  | 6.594 | [12 empty] | VV | 2 | 2 | True | 0 | ROZPOCET
| VV |  | Súčet |  | 39.474 | [12 empty] | VV | 2 | 4 | True | 1 | ROZPOCET

## 156-S - Rekonštrukcia uby...
{a534c705-ca47-4124-9e12-7bad6abb4a5f}
0
| KRYCÍ LIST ROZPOČTU | [7 empty] | v --- nižšie sa nachádzajú doplnkové a pomocné údaje k zostavám --- v | [8 empty] | False
Stavba:
REKONŠTRUKCIA UBYTOVACÍCH KAPACIT-ŠDĹŠ, blok B
Objekt:
156-S - Rekonštrukcia ubyt.kapacít - Blok G - spojvacia chodba
| JKSO: |  |  |  |  | KS:
| Miesto: |  | Zvolen |  |  | Dátum: | 13. 10. 2023
| Objednávateľ: |  |  |  |  | IČO:
|  | Technická univerzita vo Zvolene,Masarykova24,Zvole |  |  |  | IČ DPH:
| Zhotoviteľ: |  |  |  |  | IČO: | Vyplň údaj
|  | Vyplň údaj |  |  |  | IČ DPH: | Vyplň údaj
| Projektant: |  |  |  |  | IČO:
|  | Ing.arch.Ľ.Lendvorský |  |  |  | IČ DPH:
| Spracovateľ: |  |  |  |  | IČO:
|  | Ing.B Placek - aktual.13.10.2023 Z.Lalka |  |  |  | IČ DPH:
Poznámka:
| Cena bez DPH | [5 empty] | 0
|  |  | Základ dane |  |  | Sadzba dane | Výška dane
| DPH | základná | 0 |  |  | 20% | 0
|  | znížená | 0 |  |  | 20% | 0
|  | zákl. prenesená | 0 |  |  | 20% | 0
|  | zníž. prenesená | 0 |  |  | 20% | 0
|  | nulová | 0 |  |  | 0% | 0
| Cena s DPH |  |  | v | EUR |  | 0
| Projektant |  |  | Spracovateľ
| Dátum a podpis: |  | Pečiatka | Dátum a podpis: |  |  | Pečiatka
| Objednávateľ |  |  | Zhotoviteľ
| Dátum a podpis: |  | Pečiatka | Dátum a podpis: |  |  | Pečiatka
REKAPITULÁCIA ROZPOČTU
Stavba:
REKONŠTRUKCIA UBYTOVACÍCH KAPACIT-ŠDĹŠ, blok B
Objekt:
156-S - Rekonštrukcia ubyt.kapacít - Blok G - spojvacia chodba
Miesto: |  |  | Zvolen |  |  | Dátum: | 13. 10. 2023
Objednávateľ: |  |  | Technická univerzita vo Zvolene,Masarykova24,Zvole |  |  | Projektant: | Ing.arch.Ľ.Lendvorský
Zhotoviteľ: |  |  | Vyplň údaj |  |  | Spracovateľ: | Ing.B Placek - aktual.13.10.2023 Z.Lalka
Kód dielu - Popis | [6 empty] | Cena celkom [EUR]
Náklady z rozpočtu | [6 empty] | 0 | [11 empty] | -1
| HSV - Práce a dodávky HSV | [5 empty] | 0
| 6 - Úpravy povrchov, podlahy, osadenie | [5 empty] | 0
| 9 - Ostatné konštrukcie a práce-búranie | [5 empty] | 0
| 99 - Presun hmôt HSV | [5 empty] | 0
| PSV - Práce a dodávky PSV | [5 empty] | 0
| 771 - Podlahy z dlaždíc | [5 empty] | 0
| 772 - Podlahy z prírodného a konglomerovaného kameňa | [5 empty] | 0
| 783 - Nátery | [5 empty] | 0
| 784 - Maľby | [5 empty] | 0
ROZPOČET
Stavba:
REKONŠTRUKCIA UBYTOVACÍCH KAPACIT-ŠDĹŠ, blok B
Objekt:
156-S - Rekonštrukcia ubyt.kapacít - Blok G - spojvacia chodba
Miesto: |  |  | Zvolen |  |  | Dátum: | 13. 10. 2023
Objednávateľ: |  |  | Technická univerzita vo Zvolene,Masarykova24,Zvole |  |  | Projektant: | Ing.arch.Ľ.Lendvorský
Zhotoviteľ: |  |  | Vyplň údaj |  |  | Spracovateľ: | Ing.B Placek - aktual.13.10.2023 Z.Lalka
PČ | Typ | Kód | Popis | MJ | Množstvo | J.cena [EUR] | Cena celkom [EUR] | Cenová sústava |  | DPH | J. Nh [h] | Nh celkom [h] | J. hmotnosť [t] | Hmotnosť celkom [t] | J. suť [t] | Suť Celkom [t]
Náklady z rozpočtu | [6 empty] | 0 |  |  |  |  | 0 |  | 5.1772 |  | 2.6992 |  | D | -1 | [10 empty] | 0
| D | HSV | Práce a dodávky HSV |  |  |  | 0 |  |  |  |  | 0 |  | 1.1033 |  | 2.6992 | 1 | D | 0 |  |  |  | ROZPOCET | [6 empty] | 0
| D | 6 | Úpravy povrchov, podlahy, osadenie |  |  |  | 0 |  |  |  |  | 0 |  | 1.1033 |  | 0 | 1 | D | 1 |  |  |  | ROZPOCET | [6 empty] | 0
19 | K | 612460231.S | Vnútorná omietka stien cementová hrubá, hr. 10 mm | m2 | 7.895 |  | 0 |  |  | znížená |  | 0 | 0.01365 | 0.10777 | 0 | 0 | 4 | K | 2 |  |  |  | ROZPOCET | 0 | 0 | 0 | 0 | 0 | 2 | 0 | 4 | 930646741
| VV |  | 39,474*0,2 " vyrov. po sokloch |  | 7.895 | [12 empty] | VV | 2 | 2 | True | 1 | ROZPOCET
7 | K | 612902r112 | VYČISTENIE SCHODU ZMENY ÚROVNE Z PRÍRODNÉHO KAMEŇA - TRAVERTÍNU | m2 | 19 |  | 0 |  |  | znížená |  | 0 | 0 | 0 | 0 | 0 | 4 | K | 2 |  |  |  | ROZPOCET | 0 | 0 | 0 | 0 | 0 | 2 | 0 | 4 | -969424080
| VV |  | 22*0,5 |  | 11 | [12 empty] | VV | 2 | 2 | True | 0 | ROZPOCET
| VV |  | 40*0,2 |  | 8 | [12 empty] | VV | 2 | 2 | True | 0 | ROZPOCET
| VV |  | Súčet |  | 19 | [12 empty] | VV | 2 | 4 | True | 1 | ROZPOCET
17 | K | 632452644.S | Cementová samonivelizačná stierka, pevnosti v tlaku 25 MPa, hr. 5 mm | m2 | 114.83 |  | 0 |  |  | znížená |  | 0 | 0.00867 | 0.99558 | 0 | 0 | 4 | K | 2 |  |  |  | ROZPOCET | 0 | 0 | 0 | 0 | 0 | 2 | 0 | 4 | 378282512
| VV |  | 114,83 |  | 114.83 | [12 empty] | VV | 2 | 2 | True | 1 | ROZPOCET
| D | 9 | Ostatné konštrukcie a práce-búranie |  |  |  | 0 |  |  |  |  | 0 |  | 0 |  | 2.6992 | 1 | D | 1 |  |  |  | ROZPOCET | [6 empty] | 0
2 | K | 776992200.S | Príprava podkladu prebrúsením strojne brúskou na betón | m2 | 114.83 |  | 0 |  |  | znížená |  | 0 | 0 | 0 | 0 | 0 | 4 | K | 2 |  |  |  | ROZPOCET | 0 | 0 | 0 | 0 | 0 | 2 | 0 | 4 | -1589502539
1 | K | 965081712.S | Búranie dlažieb, bez podklad. lôžka z xylolit., alebo keramických dlaždíc hr. do 10 mm, -0,02000t | m2 | 114.83 |  | 0 |  |  | znížená |  | 0 | 0 | 0 | 0.02 | 2.2966 | 4 | K | 2 |  |  |  | ROZPOCET | 0 | 0 | 0 | 0 | 0 | 2 | 0 | 4 | 1711286172
| VV |  | 95,73 |  | 95.73 | [12 empty] | VV | 2 | 2 | True | 0 | ROZPOCET
| VV |  | 19,1 |  | 19.1 | [12 empty] | VV | 2 | 2 | True | 0 | ROZPOCET
| VV |  | Súčet |  | 114.83 | [12 empty] | VV | 2 | 4 | True | 1 | ROZPOCET
8 | K | 978059511.S | Odsekanie a odobratie obkladov stien z obkladačiek vnútorných vrátane podkladovej omietky do 2 m2, -0,06800t | m2 | 5.921 |  | 0 |  |  | znížená |  | 0 | 0 | 0 | 0.068 | 0.40263 | 4 | K | 2 |  |  |  | ROZPOCET | 0 | 0 | 0 | 0 | 0 | 2 | 0 | 4 | -1682108618
| VV |  | (0,58+0,26+0,26+2,2+2,285+2,7+2,8+2,8+2,95+2,6+1,9+0,25+0,25+0,58)*0,15 |  | 3.362 | [12 empty] | VV | 2 | 2 | True | 0 | ROZPOCET
| VV |  | (4,465+0,7+4,6+0,7)*0,15 |  | 1.57 | [12 empty] | VV | 2 | 2 | True | 0 | ROZPOCET
| VV |  | (3,14*0,35*6)*0,15 |  | 0.989 | [12 empty] | VV | 2 | 2 | True | 0 | ROZPOCET
| VV |  | Súčet |  | 5.921 | [12 empty] | VV | 2 | 4 | True | 1 | ROZPOCET
13 | K | 979081111.S | Odvoz sutiny a vybúraných hmôt na skládku do 1 km | t | 2.699 |  | 0 |  |  | znížená |  | 0 | 0 | 0 | 0 | 0 | 4 | K | 2 |  |  |  | ROZPOCET | 0 | 0 | 0 | 0 | 0 | 2 | 0 | 4 | -2130924713
15 | K | 979081121.S | Odvoz sutiny a vybúraných hmôt na skládku za každý ďalší 1 km | t | 13.495 |  | 0 |  |  | znížená |  | 0 | 0 | 0 | 0 | 0 | 4 | K | 2 |  |  |  | ROZPOCET | 0 | 0 | 0 | 0 | 0 | 2 | 0 | 4 | 1119476590
| VV |  | 2,699*5 'Prepočítané koeficientom množstva |  | 13.495 | [12 empty] | VV | 2 | 2 | False | 1 | ROZPOCET
14 | K | 979082111.S | Vnútrostavenisková doprava sutiny a vybúraných hmôt do 10 m | t | 2.699 |  | 0 |  |  | znížená |  | 0 | 0 | 0 | 0 | 0 | 4 | K | 2 |  |  |  | ROZPOCET | 0 | 0 | 0 | 0 | 0 | 2 | 0 | 4 | -2082612145
16 | K | 979089012.S | Poplatok za skládku - betón, tehly, dlaždice (17 01) ostatné | t | 2.699 |  | 0 |  |  | znížená |  | 0 | 0 | 0 | 0 | 0 | 4 | K | 2 |  |  |  | ROZPOCET | 0 | 0 | 0 | 0 | 0 | 2 | 0 | 4 | 1427204608
| D | 99 | Presun hmôt HSV |  |  |  | 0 |  |  |  |  | 0 |  | 0 |  | 0 | 1 | D | 1 |  |  |  | ROZPOCET | [6 empty] | 0
18 | K | 999281111.S | Presun hmôt pre opravy a údržbu objektov vrátane vonkajších plášťov výšky do 25 m | t | 1.103 |  | 0 |  |  | znížená |  | 0 | 0 | 0 | 0 | 0 | 4 | K | 2 |  |  |  | ROZPOCET | 0 | 0 | 0 | 0 | 0 | 2 | 0 | 4 | -2057696511
| D | PSV | Práce a dodávky PSV |  |  |  | 0 |  |  |  |  | 0 |  | 4.0738 |  | 0 | 2 | D | 0 |  |  |  | ROZPOCET | [6 empty] | 0
| D | 771 | Podlahy z dlaždíc |  |  |  | 0 |  |  |  |  | 0 |  | 2.7575 |  | 0 | 2 | D | 1 |  |  |  | ROZPOCET | [6 empty] | 0
11 | K | 771580050.S | Montáž podláh z mozaiky s rovnými hranami do flexibilného tmelu | m2 | 114.84 |  | 0 |  |  | znížená |  | 0 | 0.00366 | 0.42031 | 0 | 0 | 16 | K | 2 |  |  |  | ROZPOCET | 0 | 0 | 0 | 0 | 0 | 2 | 0 | 16 | 1809978462
| VV |  | 84,2+19,1 |  | 103.3 | [12 empty] | VV | 2 | 2 | True | 0 | ROZPOCET
| VV |  | 11,54 " obvod. dlažba |  | 11.54 | [12 empty] | VV | 2 | 2 | True | 0 | ROZPOCET
| VV |  | Súčet |  | 114.84 | [12 empty] | VV | 2 | 4 | True | 1 | ROZPOCET
12 | M | 59762000097r | Mozaika keramická, lxvxhr10*20-10-15mm, set 300x300 mm gress | m2 | 121.73 |  | 0 |  |  | znížená |  | 0 | 0.0192 | 2.3372 | 0 | 0 | 32 | M | 2 |  |  |  | ROZPOCET | 0 | 0 | 0 | 0 | 0 | 2 | 0 | 16 | -737678277
| VV |  | 114,84*1,06 'Prepočítané koeficientom množstva |  | 121.73 | [12 empty] | VV | 2 | 2 | False | 1 | ROZPOCET
20 | K | 998771101.S | Presun hmôt pre podlahy z dlaždíc v objektoch výšky do 6m | t | 2.758 |  | 0 |  |  | znížená |  | 0 | 0 | 0 | 0 | 0 | 16 | K | 2 |  |  |  | ROZPOCET | 0 | 0 | 0 | 0 | 0 | 2 | 0 | 16 | 1492046248
| D | 772 | Podlahy z prírodného a konglomerovaného kameňa |  |  |  | 0 |  |  |  |  | 0 |  | 1.1814 |  | 0 | 2 | D | 1 |  |  |  | ROZPOCET | [6 empty] | 0
4 | K | 772401123.S | Montáž obkladu soklov doskami z kameňa zvislých alebo šikmých stien s lícom rovným | m | 39.474 |  | 0 |  |  | znížená |  | 0 | 0.013929 | 0.54983 | 0 | 0 | 16 | K | 2 |  |  |  | ROZPOCET | 0 | 0 | 0 | 0 | 0 | 2 | 0 | 16 | -1466197413
| VV |  | 0,58+0,26+0,26+2,2+2,285+2,7+2,8+2,8+2,95+2,6+1,9+0,25+0,25+0,58 |  | 22.415 | [12 empty] | VV | 2 | 2 | True | 0 | ROZPOCET
| VV |  | 4,465+0,7+4,6+0,7 |  | 10.465 | [12 empty] | VV | 2 | 2 | True | 0 | ROZPOCET
| VV |  | 3,14*0,35*6 |  | 6.594 | [12 empty] | VV | 2 | 2 | True | 0 | ROZPOCET
| VV |  | Súčet |  | 39.474 | [12 empty] | VV | 2 | 4 | True | 1 | ROZPOCET
5 | M | 583840013500.S | Doska soklová kamenná rovná leštená, výška 150-200 mm, hrúbka 30 mm, travertín | m | 39.474 |  | 0 |  |  | znížená |  | 0 | 0.016 | 0.63158 | 0 | 0 | 32 | M | 2 |  |  |  | ROZPOCET | 0 | 0 | 0 | 0 | 0 | 2 | 0 | 16 | 186361659
6 | K | 998772101.S | Presun hmôt pre kamennú dlažbu v objektoch výšky do 6 m | t | 1.181 |  | 0 |  |  | znížená |  | 0 | 0 | 0 | 0 | 0 | 16 | K | 2 |  |  |  | ROZPOCET | 0 | 0 | 0 | 0 | 0 | 2 | 0 | 16 | 814382407
| D | 783 | Nátery |  |  |  | 0 |  |  |  |  | 0 |  | 0.064433 |  | 0 | 2 | D | 1 |  |  |  | ROZPOCET | [6 empty] | 0
21 | K | 783812930.S | Oprava náterov olejových farby bielej omietok stien dvojnásobné 1x s emailovaním a 1x plným tmelením | m2 | 59.211 |  | 0 |  |  | znížená |  | 0 | 0.0010882 | 0.064433 | 0 | 0 | 16 | K | 2 |  |  |  | ROZPOCET | 0 | 0 | 0 | 0 | 0 | 2 | 0 | 16 | 145794515
| VV |  | 0,58+0,26+0,26+2,2+2,285+2,7+2,8+2,8+2,95+2,6+1,9+0,25+0,25+0,58 |  | 22.415 | [12 empty] | VV | 2 | 2 | True | 0 | ROZPOCET
| VV |  | 4,465+0,7+4,6+0,7 |  | 10.465 | [12 empty] | VV | 2 | 2 | True | 0 | ROZPOCET
| VV |  | 3,14*0,35*6 |  | 6.594 | [12 empty] | VV | 2 | 2 | True | 0 | ROZPOCET
| VV |  | Medzisúčet |  | 39.474 | [12 empty] | VV | 2 | 3 | True | 0 | ROZPOCET
| VV |  | 39,474* 1,5" oprava olej náteru po výmene soklov |  | 59.211 | [12 empty] | VV | 2 | 2 | True | 1 | ROZPOCET
| D | 784 | Maľby |  |  |  | 0 |  |  |  |  | 0 |  | 0.070427 |  | 0 | 2 | D | 1 |  |  |  | ROZPOCET | [6 empty] | 0
23 | K | 784410100.S | Penetrovanie jednonásobné jemnozrnných podkladov výšky do 3,80 m | m2 | 174.051 |  | 0 |  |  | znížená |  | 0 | 0.0001275 | 0.022192 | 0 | 0 | 16 | K | 2 |  |  |  | ROZPOCET | 0 | 0 | 0 | 0 | 0 | 2 | 0 | 16 | -2057665924
| VV |  | 39,474* 1,5 |  | 59.211 | [12 empty] | VV | 2 | 2 | True | 0 | ROZPOCET
| VV |  | 114,84 |  | 114.84 | [12 empty] | VV | 2 | 2 | True | 0 | ROZPOCET
24 | K | 784452273.S | Maľby z maliarskych zmesí na vodnej báze, ručne nanášané dvojnásobné základné na podklad hrubozrnný výšky do 3,80 m | m2 | 174.051 |  | 0 |  |  | znížená |  | 0 | 0.00027464 | 0.047801 | 0 | 0 | 16 | K | 2 |  |  |  | ROZPOCET | 0 | 0 | 0 | 0 | 0 | 2 | 0 | 16 | -1725926909
| VV |  | 174,051 |  | 174.051 | [12 empty] | VV | 2 | 2 | True | 1 | ROZPOCET
22 | K | 784492100.S | Ostatné maliarske práce výšky do 5, 00 m linkovanie | m | 39.474 |  | 0 |  |  | znížená |  | 0 | 1.1e-05 | 0.00043421 | 0 | 0 | 16 | K | 2 |  |  |  | ROZPOCET | 0 | 0 | 0 | 0 | 0 | 2 | 0 | 16 | -1054582076
| VV |  | 0,58+0,26+0,26+2,2+2,285+2,7+2,8+2,8+2,95+2,6+1,9+0,25+0,25+0,58 |  | 22.415 | [12 empty] | VV | 2 | 2 | True | 0 | ROZPOCET
| VV |  | 4,465+0,7+4,6+0,7 |  | 10.465 | [12 empty] | VV | 2 | 2 | True | 0 | ROZPOCET
| VV |  | 3,14*0,35*6 |  | 6.594 | [12 empty] | VV | 2 | 2 | True | 0 | ROZPOCET
| VV |  | Súčet |  | 39.474 | [12 empty] | VV | 2 | 4 | True | 1 | ROZPOCET

## 156-M1 - Prístupový systé...
{f7ce14f6-0ee7-4e00-87a6-85bdbd492ba8}
0
| KRYCÍ LIST ROZPOČTU | [7 empty] | v --- nižšie sa nachádzajú doplnkové a pomocné údaje k zostavám --- v | [8 empty] | False
Stavba:
REKONŠTRUKCIA UBYTOVACÍCH KAPACIT-ŠDĹŠ, blok B
Objekt:
156-M1 - Prístupový systém COMINFO
| JKSO: |  |  |  |  | KS:
| Miesto: |  |  |  |  | Dátum: | 13. 10. 2023
| Objednávateľ: |  |  |  |  | IČO:
|  | Technická univerzita vo Zvolene,Masarykova24,Zvole |  |  |  | IČ DPH:
| Zhotoviteľ: |  |  |  |  | IČO: | Vyplň údaj
|  | Vyplň údaj |  |  |  | IČ DPH: | Vyplň údaj
| Projektant: |  |  |  |  | IČO:
|  | Ing.Tornos |  |  |  | IČ DPH:
| Spracovateľ: |  |  |  |  | IČO:
|  | Ing.Tornoš |  |  |  | IČ DPH:
Poznámka:
| Cena bez DPH | [5 empty] | 0
|  |  | Základ dane |  |  | Sadzba dane | Výška dane
| DPH | základná | 0 |  |  | 20% | 0
|  | znížená | 0 |  |  | 20% | 0
|  | zákl. prenesená | 0 |  |  | 20% | 0
|  | zníž. prenesená | 0 |  |  | 20% | 0
|  | nulová | 0 |  |  | 0% | 0
| Cena s DPH |  |  | v | EUR |  | 0
| Projektant |  |  | Spracovateľ
| Dátum a podpis: |  | Pečiatka | Dátum a podpis: |  |  | Pečiatka
| Objednávateľ |  |  | Zhotoviteľ
| Dátum a podpis: |  | Pečiatka | Dátum a podpis: |  |  | Pečiatka
REKAPITULÁCIA ROZPOČTU
Stavba:
REKONŠTRUKCIA UBYTOVACÍCH KAPACIT-ŠDĹŠ, blok B
Objekt:
156-M1 - Prístupový systém COMINFO
Miesto: | [5 empty] | Dátum: | 13. 10. 2023
Objednávateľ: |  |  | Technická univerzita vo Zvolene,Masarykova24,Zvole |  |  | Projektant: | Ing.Tornos
Zhotoviteľ: |  |  | Vyplň údaj |  |  | Spracovateľ: | Ing.Tornoš
Kód dielu - Popis | [6 empty] | Cena celkom [EUR]
Náklady z rozpočtu | [6 empty] | 0 | [11 empty] | -1
| D1 - Prístupový systém COMINFO | [5 empty] | 0
| D2 - Materiál nosný | [5 empty] | 0
| D3 - Montáž | [5 empty] | 0
| D4 - PRÍSTUPOVÝ SYSTÉM (COMINFO) | [5 empty] | 0
| D5 - Montáž základná C-210 M | [5 empty] | 0
| D6 - Nosný materiál pre zákl.montáž | [5 empty] | 0
| D7 - Ostatné náklady | [5 empty] | 0
| D8 - Stavebné úpravy C 801-3 | [5 empty] | 0
| D9 - HZS | [5 empty] | 0
ROZPOČET
Stavba:
REKONŠTRUKCIA UBYTOVACÍCH KAPACIT-ŠDĹŠ, blok B
Objekt:
156-M1 - Prístupový systém COMINFO
Miesto: | [5 empty] | Dátum: | 13. 10. 2023
Objednávateľ: |  |  | Technická univerzita vo Zvolene,Masarykova24,Zvole |  |  | Projektant: | Ing.Tornos
Zhotoviteľ: |  |  | Vyplň údaj |  |  | Spracovateľ: | Ing.Tornoš
PČ | Typ | Kód | Popis | MJ | Množstvo | J.cena [EUR] | Cena celkom [EUR] | Cenová sústava |  | DPH | J. Nh [h] | Nh celkom [h] | J. hmotnosť [t] | Hmotnosť celkom [t] | J. suť [t] | Suť Celkom [t]
Náklady z rozpočtu | [6 empty] | 0 |  |  |  |  | 0 |  | 0 |  | 0 |  | D | -1 | [7 empty] | 0
| D | D1 | Prístupový systém COMINFO |  |  |  | 0 |  |  |  |  | 0 |  | 0 |  | 0 | 1 | D | 0 | ROZPOCET | [6 empty] | 0
| D | D2 | Materiál nosný |  |  |  | 0 |  |  |  |  | 0 |  | 0 |  | 0 | 1 | D | 1 | ROZPOCET | [6 empty] | 0
0 | M | Pol131 | vodič N2XH 4 zž | m | 160 |  | 0 |  |  | znížená |  | 0 | 0 | 0 | 0 | 0 | 8 | M | 2 | ROZPOCET | 0 | 0 | 0 | 0 | 0 | 2 | 0 | 4 | 2
0 | M | Pol132 | vodič N2XH 16 zž | m | 60 |  | 0 |  |  | znížená |  | 0 | 0 | 0 | 0 | 0 | 8 | M | 2 | ROZPOCET | 0 | 0 | 0 | 0 | 0 | 2 | 0 | 4 | 4
0 | M | Pol133 | kabel CHKE-R-J 3x2,5 | m | 650 |  | 0 |  |  | znížená |  | 0 | 0 | 0 | 0 | 0 | 8 | M | 2 | ROZPOCET | 0 | 0 | 0 | 0 | 0 | 2 | 0 | 4 | 6
0 | M | Pol134 | krabica prístrojová KP67/1 ks 720,00 7,30 5 256 | ks | 33 |  | 0 |  |  | znížená |  | 0 | 0 | 0 | 0 | 0 | 8 | M | 2 | ROZPOCET | 0 | 0 | 0 | 0 | 0 | 2 | 0 | 4 | 8
0 | M | Pol135 | trubka ohybná FXP 16 | m | 3000 |  | 0 |  |  | znížená |  | 0 | 0 | 0 | 0 | 0 | 8 | M | 2 | ROZPOCET | 0 | 0 | 0 | 0 | 0 | 2 | 0 | 4 | 10
0 | M | Pol136 | trubka ohybná FXP 20 | m | 1600 |  | 0 |  |  | znížená |  | 0 | 0 | 0 | 0 | 0 | 8 | M | 2 | ROZPOCET | 0 | 0 | 0 | 0 | 0 | 2 | 0 | 4 | 12
0 | M | Pol137 | Sádra 30 kg | ks | 2 |  | 0 |  |  | znížená |  | 0 | 0 | 0 | 0 | 0 | 8 | M | 2 | ROZPOCET | 0 | 0 | 0 | 0 | 0 | 2 | 0 | 4 | 14
0 | M | Pol138 | bezpečnostná tabulka plast | ks | 3 |  | 0 |  |  | znížená |  | 0 | 0 | 0 | 0 | 0 | 8 | M | 2 | ROZPOCET | 0 | 0 | 0 | 0 | 0 | 2 | 0 | 4 | 16
0 | M | Pol139 | protipožiarna hmota nástreková | kg | 2 |  | 0 |  |  | znížená |  | 0 | 0 | 0 | 0 | 0 | 8 | M | 2 | ROZPOCET | 0 | 0 | 0 | 0 | 0 | 2 | 0 | 4 | 18
0 | M | Pol140 | ohnuvzdorná prepážka s výplnou | m2 | 2 |  | 0 |  |  | znížená |  | 0 | 0 | 0 | 0 | 0 | 8 | M | 2 | ROZPOCET | 0 | 0 | 0 | 0 | 0 | 2 | 0 | 4 | 20
0 | M | Pol141 | hmoždinka plastová HM8/8x40mm | ks | 600 |  | 0 |  |  | znížená |  | 0 | 0 | 0 | 0 | 0 | 8 | M | 2 | ROZPOCET | 0 | 0 | 0 | 0 | 0 | 2 | 0 | 4 | 22
0 | M | Pol142 | hmoždinka plastová HM10/10x40mm | ks | 600 |  | 0 |  |  | znížená |  | 0 | 0 | 0 | 0 | 0 | 8 | M | 2 | ROZPOCET | 0 | 0 | 0 | 0 | 0 | 2 | 0 | 4 | 24
0 | M | Pol143 | zásuvka dátová RJ 45/s, Cat6, 774243 - rámik | ks | 10 |  | 0 |  |  | znížená |  | 0 | 0 | 0 | 0 | 0 | 8 | M | 2 | ROZPOCET | 0 | 0 | 0 | 0 | 0 | 2 | 0 | 4 | 26
0 | M | Pol144 | VCCJE-R 75-4,8 | m | 500 |  | 0 |  |  | znížená |  | 0 | 0 | 0 | 0 | 0 | 8 | M | 2 | ROZPOCET | 0 | 0 | 0 | 0 | 0 | 2 | 0 | 4 | 28
0 | M | Pol145 | kábel S(STP), Cat 6 LSOH, cievka 500 m | ks | 8 |  | 0 |  |  | znížená |  | 0 | 0 | 0 | 0 | 0 | 8 | M | 2 | ROZPOCET | 0 | 0 | 0 | 0 | 0 | 2 | 0 | 4 | 30
0 | M | Pol146 | kábel J-Y (ST)Y 2x1 | m | 1200 |  | 0 |  |  | znížená |  | 0 | 0 | 0 | 0 | 0 | 8 | M | 2 | ROZPOCET | 0 | 0 | 0 | 0 | 0 | 2 | 0 | 4 | 32
0 | M | Pol147 | LiYYM 4x0,34 | m | 300 |  | 0 |  |  | znížená |  | 0 | 0 | 0 | 0 | 0 | 8 | M | 2 | ROZPOCET | 0 | 0 | 0 | 0 | 0 | 2 | 0 | 4 | 34
0 | M | Pol148 | SOLARIX Cat6 STP LSOH - 500 m | m | 1 |  | 0 |  |  | znížená |  | 0 | 0 | 0 | 0 | 0 | 8 | M | 2 | ROZPOCET | 0 | 0 | 0 | 0 | 0 | 2 | 0 | 4 | 36
0 | M | Pol149 | zásuvka 230V/16A, IP 20 | ks | 10 |  | 0 |  |  | znížená |  | 0 | 0 | 0 | 0 | 0 | 8 | M | 2 | ROZPOCET | 0 | 0 | 0 | 0 | 0 | 2 | 0 | 4 | 38
1 | K | pol150 | PPV 6.00 % | % |  |  | 0 |  |  | znížená |  | 0 | 0 | 0 | 0 | 0 | 4 | K | 2 | ROZPOCET | 0 | 0 | 0 | 0 | 0 | 2 | 0 | 4 | 847114585
| D | D3 | Montáž |  |  |  | 0 |  |  |  |  | 0 |  | 0 |  | 0 | 1 | D | 1 | ROZPOCET | [6 empty] | 0
0 | K | Pol151 | kabel(-CYKY) pevne uložený do 3x6/4x4/7x2,5 | m | 650 |  | 0 |  |  | znížená |  | 0 | 0 | 0 | 0 | 0 | 4 | K | 2 | ROZPOCET | 0 | 0 | 0 | 0 | 0 | 2 | 0 | 4 | 40
0 | K | Pol152 | trubka ohybná FXP 16 | m | 3000 |  | 0 |  |  | znížená |  | 0 | 0 | 0 | 0 | 0 | 4 | K | 2 | ROZPOCET | 0 | 0 | 0 | 0 | 0 | 2 | 0 | 4 | 42
0 | K | Pol153 | trubka ohybná FXP 20 | m | 1600 |  | 0 |  |  | znížená |  | 0 | 0 | 0 | 0 | 0 | 4 | K | 2 | ROZPOCET | 0 | 0 | 0 | 0 | 0 | 2 | 0 | 4 | 44
0 | K | Pol154 | bezpečnostná tabulka plastová | ks | 3 |  | 0 |  |  | znížená |  | 0 | 0 | 0 | 0 | 0 | 4 | K | 2 | ROZPOCET | 0 | 0 | 0 | 0 | 0 | 2 | 0 | 4 | 46
0 | K | Pol155 | ohnuvzdorná úprava kablu do 0,75m2 | ks | 2 |  | 0 |  |  | znížená |  | 0 | 0 | 0 | 0 | 0 | 4 | K | 2 | ROZPOCET | 0 | 0 | 0 | 0 | 0 | 2 | 0 | 4 | 48
0 | K | Pol156 | ohnuvzdorná prepážka s výplnou v strope tl.50cm | m2 | 2 |  | 0 |  |  | znížená |  | 0 | 0 | 0 | 0 | 0 | 4 | K | 2 | ROZPOCET | 0 | 0 | 0 | 0 | 0 | 2 | 0 | 4 | 50
0 | K | Pol157 | osadenie do betonu hmoždinky HM8 | ks | 600 |  | 0 |  |  | znížená |  | 0 | 0 | 0 | 0 | 0 | 4 | K | 2 | ROZPOCET | 0 | 0 | 0 | 0 | 0 | 2 | 0 | 4 | 52
0 | K | Pol158 | osadenie do betonu hmoždinky HM10 | ks | 600 |  | 0 |  |  | znížená |  | 0 | 0 | 0 | 0 | 0 | 4 | K | 2 | ROZPOCET | 0 | 0 | 0 | 0 | 0 | 2 | 0 | 4 | 54
0 | K | Pol159 | zásuvka 230V/16A, IP20 | ks | 8 |  | 0 |  |  | znížená |  | 0 | 0 | 0 | 0 | 0 | 4 | K | 2 | ROZPOCET | 0 | 0 | 0 | 0 | 0 | 2 | 0 | 4 | 56
0 | K | Pol160 | zásuvka dátová RJ 45/s, Cat6, 774243 | ks | 10 |  | 0 |  |  | znížená |  | 0 | 0 | 0 | 0 | 0 | 4 | K | 2 | ROZPOCET | 0 | 0 | 0 | 0 | 0 | 2 | 0 | 4 | 58
0 | K | Pol161 | kábel S(STP), Cat 6 LSOH, cievka 500 m | m | 4000 |  | 0 |  |  | znížená |  | 0 | 0 | 0 | 0 | 0 | 4 | K | 2 | ROZPOCET | 0 | 0 | 0 | 0 | 0 | 2 | 0 | 4 | 60
0 | K | Pol162 | kábel J-Y (ST)Y 2x1 | m | 1200 |  | 0 |  |  | znížená |  | 0 | 0 | 0 | 0 | 0 | 4 | K | 2 | ROZPOCET | 0 | 0 | 0 | 0 | 0 | 2 | 0 | 4 | 62
0 | K | Pol163 | LiYYM 4x0,34 | m | 300 |  | 0 |  |  | znížená |  | 0 | 0 | 0 | 0 | 0 | 4 | K | 2 | ROZPOCET | 0 | 0 | 0 | 0 | 0 | 2 | 0 | 4 | 64
0 | K | Pol164 | SOLARIX Cat6 STP LSOH | ks | 500 |  | 0 |  |  | znížená |  | 0 | 0 | 0 | 0 | 0 | 4 | K | 2 | ROZPOCET | 0 | 0 | 0 | 0 | 0 | 2 | 0 | 4 | 66
2 | K | pol165 | PPV 6.00 % | % |  |  | 0 |  |  | znížená |  | 0 | 0 | 0 | 0 | 0 | 4 | K | 2 | ROZPOCET | 0 | 0 | 0 | 0 | 0 | 2 | 0 | 4 | 1605588862
| D | D4 | PRÍSTUPOVÝ SYSTÉM (COMINFO) |  |  |  | 0 |  |  |  |  | 0 |  | 0 |  | 0 | 1 | D | 0 | ROZPOCET | [6 empty] | 0
| D | D5 | Montáž základná C-210 M |  |  |  | 0 |  |  |  |  | 0 |  | 0 |  | 0 | 1 | D | 1 | ROZPOCET | [6 empty] | 0
0 | K | 20207000011 | Dokumentácia pre prístupový systém | ks | 1 |  | 0 |  |  | znížená |  | 0 | 0 | 0 | 0 | 0 | 4 | K | 2 | ROZPOCET | 0 | 0 | 0 | 0 | 0 | 2 | 0 | 4 | 68
0 | K | Pol235 | Inštalačný materiál | ks | 1 |  | 0 |  |  | znížená |  | 0 | 0 | 0 | 0 | 0 | 4 | K | 2 | ROZPOCET | 0 | 0 | 0 | 0 | 0 | 2 | 0 | 4 | 70
0 | K | 1005000 | Konzultácie | ks | 1 |  | 0 |  |  | znížená |  | 0 | 0 | 0 | 0 | 0 | 4 | K | 2 | ROZPOCET | 0 | 0 | 0 | 0 | 0 | 2 | 0 | 4 | 72
0 | K | Pol236 | Montážne a inštalačné práce vrátane dopravy | ks | 1 |  | 0 |  |  | znížená |  | 0 | 0 | 0 | 0 | 0 | 4 | K | 2 | ROZPOCET | 0 | 0 | 0 | 0 | 0 | 2 | 0 | 4 | 74
0 | K | Pol237 | Nastavenie konfigurácie SW/HW | ks | 1 |  | 0 |  |  | znížená |  | 0 | 0 | 0 | 0 | 0 | 4 | K | 2 | ROZPOCET | 0 | 0 | 0 | 0 | 0 | 2 | 0 | 4 | 76
0 | K | 20203100011 | Oživenie systému | ks | 60 |  | 0 |  |  | znížená |  | 0 | 0 | 0 | 0 | 0 | 4 | K | 2 | ROZPOCET | 0 | 0 | 0 | 0 | 0 | 2 | 0 | 4 | 78
0 | K | Pol238 | Prípravné práce | ks | 40 |  | 0 |  |  | znížená |  | 0 | 0 | 0 | 0 | 0 | 4 | K | 2 | ROZPOCET | 0 | 0 | 0 | 0 | 0 | 2 | 0 | 4 | 80
0 | K | 1001002 | Vedenie projektu | ks | 10 |  | 0 |  |  | znížená |  | 0 | 0 | 0 | 0 | 0 | 4 | K | 2 | ROZPOCET | 0 | 0 | 0 | 0 | 0 | 2 | 0 | 4 | 82
0 | K | 1001003 | PRÍPRAVA KABELÁŽE, lan, 230V | ks | 36 |  | 0 |  |  | znížená |  | 0 | 0 | 0 | 0 | 0 | 4 | K | 2 | ROZPOCET | 0 | 0 | 0 | 0 | 0 | 2 | 0 | 4 | 84
0 | K | 1001004 | PRÍPRAVA DVERNYCH KRÍDIEL | ks | 33 |  | 0 |  |  | znížená |  | 0 | 0 | 0 | 0 | 0 | 4 | K | 2 | ROZPOCET | 0 | 0 | 0 | 0 | 0 | 2 | 0 | 4 | 86
3 | K | pol239 | PPV 2.00 % | % |  |  | 0 |  |  | znížená |  | 0 | 0 | 0 | 0 | 0 | 4 | K | 2 | ROZPOCET | 0 | 0 | 0 | 0 | 0 | 2 | 0 | 4 | 2089356200
| D | D6 | Nosný materiál pre zákl.montáž |  |  |  | 0 |  |  |  |  | 0 |  | 0 |  | 0 | 1 | D | 1 | ROZPOCET | [6 empty] | 0
0 | M | Pol239 | REA: MP, plastový box, IP 55, 4 vstupy, č výstupy, 10 V DC 30 V DC | ks | 9 |  | 0 |  |  | znížená |  | 0 | 0 | 0 | 0 | 0 | 8 | M | 2 | ROZPOCET | 0 | 0 | 0 | 0 | 0 | 2 | 0 | 4 | 88
0 | M | 50101101 | REA::MP, licencia rozhrania ethernet | ks | 9 |  | 0 |  |  | znížená |  | 0 | 0 | 0 | 0 | 0 | 8 | M | 2 | ROZPOCET | 0 | 0 | 0 | 0 | 0 | 2 | 0 | 4 | 90
0 | M | Pol240 | DUAL LINE čierna | ks | 33 |  | 0 |  |  | znížená |  | 0 | 0 | 0 | 0 | 0 | 8 | M | 2 | ROZPOCET | 0 | 0 | 0 | 0 | 0 | 2 | 0 | 4 | 92
0 | M | 50400021 | Zdroj KPN-18/7 | ks | 3 |  | 0 |  |  | znížená |  | 0 | 0 | 0 | 0 | 0 | 8 | M | 2 | ROZPOCET | 0 | 0 | 0 | 0 | 0 | 2 | 0 | 4 | 94
0 | M | 71002000 | SW ACCESS Licenia prístupového systému na + ks čítačky | m | 33 |  | 0 |  |  | znížená |  | 0 | 0 | 0 | 0 | 0 | 8 | M | 2 | ROZPOCET | 0 | 0 | 0 | 0 | 0 | 2 | 0 | 4 | 96
0 | M | Pol241 | Elektrický otvárač 118 FRR A71 10-24V | ks | 33 |  | 0 |  |  | znížená |  | 0 | 0 | 0 | 0 | 0 | 8 | M | 2 | ROZPOCET | 0 | 0 | 0 | 0 | 0 | 2 | 0 | 4 | 98
0 | M | Pol242 | REA: riadiaca jednotka prístupového systému | ks | 5 |  | 0 |  |  | znížená |  | 0 | 0 | 0 | 0 | 0 | 8 | M | 2 | ROZPOCET | 0 | 0 | 0 | 0 | 0 | 2 | 0 | 4 | 100
0 | M | 50101101.1 | REA-ET licencia rozhrania ethernet | ks | 5 |  | 0 |  |  | znížená |  | 0 | 0 | 0 | 0 | 0 | 8 | M | 2 | ROZPOCET | 0 | 0 | 0 | 0 | 0 | 2 | 0 | 4 | 102
0 | M | Pol243 | UAL LINE čierna, duálna čítačka, viacfarebná, rozhranie 125 kHz a 13.56 M Hz | ks | 33 |  | 0 |  |  | znížená |  | 0 | 0 | 0 | 0 | 0 | 8 | M | 2 | ROZPOCET | 0 | 0 | 0 | 0 | 0 | 2 | 0 | 4 | 104
0 | M | 50400021 | Zdroj KPN-18/7 | ks | 3 |  | 0 |  |  | znížená |  | 0 | 0 | 0 | 0 | 0 | 8 | M | 2 | ROZPOCET | 0 | 0 | 0 | 0 | 0 | 2 | 0 | 4 | 106
0 | M | Pol244 | SW ACCESS Licencia | ks | 33 |  | 0 |  |  | znížená |  | 0 | 0 | 0 | 0 | 0 | 8 | M | 2 | ROZPOCET | 0 | 0 | 0 | 0 | 0 | 2 | 0 | 4 | 108
0 | M | Pol245 | Elektrický otvárač 118 FRR A71 10-24V, pre požiarne dvere | ks | 33 |  | 0 |  |  | znížená |  | 0 | 0 | 0 | 0 | 0 | 8 | M | 2 | ROZPOCET | 0 | 0 | 0 | 0 | 0 | 2 | 0 | 4 | 110
0 | M | 15730002 | EasyGate SPT/G-M-2W | ks | 1 |  | 0 |  |  | znížená |  | 0 | 0 | 0 | 0 | 0 | 8 | M | 2 | ROZPOCET | 0 | 0 | 0 | 0 | 0 | 2 | 0 | 4 | 112
0 | M | 15730001 | EasyGate SPT/G-S-1W | ks | 1 |  | 0 |  |  | znížená |  | 0 | 0 | 0 | 0 | 0 | 8 | M | 2 | ROZPOCET | 0 | 0 | 0 | 0 | 0 | 2 | 0 | 4 | 114
0 | M | 19999986 | EasyGate MDD/230 | ks | 1 |  | 0 |  |  | znížená |  | 0 | 0 | 0 | 0 | 0 | 8 | M | 2 | ROZPOCET | 0 | 0 | 0 | 0 | 0 | 2 | 0 | 4 | 116
0 | M | 19999970 | Supercap - MDD | ks | 1 |  | 0 |  |  | znížená |  | 0 | 0 | 0 | 0 | 0 | 8 | M | 2 | ROZPOCET | 0 | 0 | 0 | 0 | 0 | 2 | 0 | 4 | 118
0 | M | 50601020 | EasyTouch | ks | 1 |  | 0 |  |  | znížená |  | 0 | 0 | 0 | 0 | 0 | 8 | M | 2 | ROZPOCET | 0 | 0 | 0 | 0 | 0 | 2 | 0 | 4 | 120
0 | M | 50600032 | Access Light - Top | ks | 2 |  | 0 |  |  | znížená |  | 0 | 0 | 0 | 0 | 0 | 8 | M | 2 | ROZPOCET | 0 | 0 | 0 | 0 | 0 | 2 | 0 | 4 | 122
0 | M | Pol246 | Výška krídla 1201-1800mm EG Elite (M-2W) | ks | 1 |  | 0 |  |  | znížená |  | 0 | 0 | 0 | 0 | 0 | 8 | M | 2 | ROZPOCET | 0 | 0 | 0 | 0 | 0 | 2 | 0 | 4 | 124
0 | M | Pol247 | Výška krídla 1201-1800mm EG Elite (S-1W/M-1W) | ks | 1 |  | 0 |  |  | znížená |  | 0 | 0 | 0 | 0 | 0 | 8 | M | 2 | ROZPOCET | 0 | 0 | 0 | 0 | 0 | 2 | 0 | 4 | 126
0 | M | Pol248 | REA: MP | ks | 1 |  | 0 |  |  | znížená |  | 0 | 0 | 0 | 0 | 0 | 8 | M | 2 | ROZPOCET | 0 | 0 | 0 | 0 | 0 | 2 | 0 | 4 | 128
0 | M | 50100211.2 | REA-ET licencia turnikety | ks | 1 |  | 0 |  |  | znížená |  | 0 | 0 | 0 | 0 | 0 | 8 | M | 2 | ROZPOCET | 0 | 0 | 0 | 0 | 0 | 2 | 0 | 4 | 130
0 | M | Pol249 | DUAL LINE/slim interné | ks | 1 |  | 0 |  |  | znížená |  | 0 | 0 | 0 | 0 | 0 | 8 | M | 2 | ROZPOCET | 0 | 0 | 0 | 0 | 0 | 2 | 0 | 4 | 132
0 | M | Pol250 | SW ACCESS Licencia SW Licencia prístupového systému na 1ks čítačky | ks | 2 |  | 0 |  |  | znížená |  | 0 | 0 | 0 | 0 | 0 | 8 | M | 2 | ROZPOCET | 0 | 0 | 0 | 0 | 0 | 2 | 0 | 4 | 134
4 | K | pol251-1 | podružný materiál 3.00 % | % |  |  | 0 |  |  | znížená |  | 0 | 0 | 0 | 0 | 0 | 4 | K | 2 | ROZPOCET | 0 | 0 | 0 | 0 | 0 | 2 | 0 | 4 | -1183865687
| D | D7 | Ostatné náklady |  |  |  | 0 |  |  |  |  | 0 |  | 0 |  | 0 | 1 | D | 0 | ROZPOCET | [6 empty] | 0
0 | K | Pol167 | koordinacia profesií | hod | 8 |  | 0 |  |  | znížená |  | 0 | 0 | 0 | 0 | 0 | 4 | K | 1 | ROZPOCET | 0 | 0 | 0 | 0 | 0 | 2 | 0 | 4 | 136
0 | K | Pol168 | práce na el. zariadení | hod | 20 |  | 0 |  |  | znížená |  | 0 | 0 | 0 | 0 | 0 | 4 | K | 1 | ROZPOCET | 0 | 0 | 0 | 0 | 0 | 2 | 0 | 4 | 138
0 | K | Pol169 | drobné murárske výpomoci | hod | 100 |  | 0 |  |  | znížená |  | 0 | 0 | 0 | 0 | 0 | 4 | K | 1 | ROZPOCET | 0 | 0 | 0 | 0 | 0 | 2 | 0 | 4 | 140
0 | K | Pol170 | upratovacie práce | hod | 100 |  | 0 |  |  | znížená |  | 0 | 0 | 0 | 0 | 0 | 4 | K | 1 | ROZPOCET | 0 | 0 | 0 | 0 | 0 | 2 | 0 | 4 | 142
0 | K | Pol171 | utesnenie prestupov | hod | 20 |  | 0 |  |  | znížená |  | 0 | 0 | 0 | 0 | 0 | 4 | K | 1 | ROZPOCET | 0 | 0 | 0 | 0 | 0 | 2 | 0 | 4 | 144
0 | K | Pol172 | dodzor VZT na zapojenie kabeláže | hod | 10 |  | 0 |  |  | znížená |  | 0 | 0 | 0 | 0 | 0 | 4 | K | 1 | ROZPOCET | 0 | 0 | 0 | 0 | 0 | 2 | 0 | 4 | 146
0 | K | Pol173 | súčinnosť s architektom | hod | 20 |  | 0 |  |  | znížená |  | 0 | 0 | 0 | 0 | 0 | 4 | K | 1 | ROZPOCET | 0 | 0 | 0 | 0 | 0 | 2 | 0 | 4 | 148
0 | K | Pol174 | rozmeranie krabíc, svietidiel, rístrojov, trubiek | hod | 20 |  | 0 |  |  | znížená |  | 0 | 0 | 0 | 0 | 0 | 4 | K | 1 | ROZPOCET | 0 | 0 | 0 | 0 | 0 | 2 | 0 | 4 | 150
| D | D8 | Stavebné úpravy C 801-3 |  |  |  | 0 |  |  |  |  | 0 |  | 0 |  | 0 | 1 | D | 0 | ROZPOCET | [6 empty] | 0
0 | K | Pol251 | RYHY PRE VODIČE V OMIETKE ryha do š.50mm | m | 1600 |  | 0 |  |  | znížená |  | 0 | 0 | 0 | 0 | 0 | 4 | K | 1 | ROZPOCET | 0 | 0 | 0 | 0 | 0 | 2 | 0 | 4 | 152
0 | K | Pol252 | RYHY PRE VODIČE V BETÓNE ryha do š.50mm | m | 300 |  | 0 |  |  | znížená |  | 0 | 0 | 0 | 0 | 0 | 4 | K | 1 | ROZPOCET | 0 | 0 | 0 | 0 | 0 | 2 | 0 | 4 | 154
0 | K | Pol253 | VYSEKANIE KAPIES PRE KRABICE 100x100x50mm tehla | ks | 33 |  | 0 |  |  | znížená |  | 0 | 0 | 0 | 0 | 0 | 4 | K | 1 | ROZPOCET | 0 | 0 | 0 | 0 | 0 | 2 | 0 | 4 | 156
| D | D9 | HZS |  |  |  | 0 |  |  |  |  | 0 |  | 0 |  | 0 | 1 | D | 0 | ROZPOCET | [6 empty] | 0
0 | K | Pol178 | Pomocné práce | hod | 50 |  | 0 |  |  | znížená |  | 0 | 0 | 0 | 0 | 0 | 4 | K | 1 | ROZPOCET | 0 | 0 | 0 | 0 | 0 | 2 | 0 | 4 | 158
0 | K | Pol179 | Nepredvídané práce pri montáži | hod | 30 |  | 0 |  |  | znížená |  | 0 | 0 | 0 | 0 | 0 | 4 | K | 1 | ROZPOCET | 0 | 0 | 0 | 0 | 0 | 2 | 0 | 4 | 160

## 156-M - Štrukturovaná kab...
{e1595364-a8cf-4ab8-a743-d10068677b9a}
0
| KRYCÍ LIST ROZPOČTU | [7 empty] | v --- nižšie sa nachádzajú doplnkové a pomocné údaje k zostavám --- v | [8 empty] | False
Stavba:
REKONŠTRUKCIA UBYTOVACÍCH KAPACIT-ŠDĹŠ, blok B
Objekt:
156-M - Štrukturovaná kabeláž
| JKSO: |  |  |  |  | KS:
| Miesto: |  |  |  |  | Dátum: | 13. 10. 2023
| Objednávateľ: |  |  |  |  | IČO:
|  | Technická univerzita vo Zvolene,Masarykova24,Zvole |  |  |  | IČ DPH:
| Zhotoviteľ: |  |  |  |  | IČO: | Vyplň údaj
|  | Vyplň údaj |  |  |  | IČ DPH: | Vyplň údaj
| Projektant: |  |  |  |  | IČO:
|  | Ing.Tornoš |  |  |  | IČ DPH:
| Spracovateľ: |  |  |  |  | IČO:
|  | Ing.Tornoš |  |  |  | IČ DPH:
Poznámka:
| Cena bez DPH | [5 empty] | 0
|  |  | Základ dane |  |  | Sadzba dane | Výška dane
| DPH | základná | 0 |  |  | 20% | 0
|  | znížená | 0 |  |  | 20% | 0
|  | zákl. prenesená | 0 |  |  | 20% | 0
|  | zníž. prenesená | 0 |  |  | 20% | 0
|  | nulová | 0 |  |  | 0% | 0
| Cena s DPH |  |  | v | EUR |  | 0
| Projektant |  |  | Spracovateľ
| Dátum a podpis: |  | Pečiatka | Dátum a podpis: |  |  | Pečiatka
| Objednávateľ |  |  | Zhotoviteľ
| Dátum a podpis: |  | Pečiatka | Dátum a podpis: |  |  | Pečiatka
REKAPITULÁCIA ROZPOČTU
Stavba:
REKONŠTRUKCIA UBYTOVACÍCH KAPACIT-ŠDĹŠ, blok B
Objekt:
156-M - Štrukturovaná kabeláž
Miesto: | [5 empty] | Dátum: | 13. 10. 2023
Objednávateľ: |  |  | Technická univerzita vo Zvolene,Masarykova24,Zvole |  |  | Projektant: | Ing.Tornoš
Zhotoviteľ: |  |  | Vyplň údaj |  |  | Spracovateľ: | Ing.Tornoš
Kód dielu - Popis | [6 empty] | Cena celkom [EUR]
Náklady z rozpočtu | [6 empty] | 0 | [11 empty] | -1
| D1 - Štrukturovaná kabeláž | [5 empty] | 0
| D2 - Materiál nosný | [5 empty] | 0
| D3 - Montáž základná | [5 empty] | 0
| D4 - ŠTRUKTUROVANÁ KABELÁŽ (ŠK) | [5 empty] | 0
| D5 - Montáž základná C-210 M | [5 empty] | 0
| D7 - Dodávka | [5 empty] | 0
| D8 - Stavebné úpravy C 801-3 | [5 empty] | 0
| D9 - Ostatné náklady | [5 empty] | 0
| D10 - HZS | [5 empty] | 0
ROZPOČET
Stavba:
REKONŠTRUKCIA UBYTOVACÍCH KAPACIT-ŠDĹŠ, blok B
Objekt:
156-M - Štrukturovaná kabeláž
Miesto: | [5 empty] | Dátum: | 13. 10. 2023
Objednávateľ: |  |  | Technická univerzita vo Zvolene,Masarykova24,Zvole |  |  | Projektant: | Ing.Tornoš
Zhotoviteľ: |  |  | Vyplň údaj |  |  | Spracovateľ: | Ing.Tornoš
PČ | Typ | Kód | Popis | MJ | Množstvo | J.cena [EUR] | Cena celkom [EUR] | Cenová sústava |  | DPH | J. Nh [h] | Nh celkom [h] | J. hmotnosť [t] | Hmotnosť celkom [t] | J. suť [t] | Suť Celkom [t]
Náklady z rozpočtu | [6 empty] | 0 |  |  |  |  | 0 |  | 0 |  | 0 |  | D | -1 | [7 empty] | 0
| D | D1 | Štrukturovaná kabeláž |  |  |  | 0 |  |  |  |  | 0 |  | 0 |  | 0 | 1 | D | 0 | ROZPOCET | [6 empty] | 0
| D | D2 | Materiál nosný |  |  |  | 0 |  |  |  |  | 0 |  | 0 |  | 0 | 1 | D | 1 | ROZPOCET | [6 empty] | 0
1 | M | Pol131 | vodič N2XH 4 zž | m | 400 |  | 0 |  |  | znížená |  | 0 | 0 | 0 | 0 | 0 | 8 | M | 2 | ROZPOCET | 0 | 0 | 0 | 0 | 0 | 2 | 0 | 4 | 2
2 | M | Pol132 | vodič N2XH 16 zž | m | 150 |  | 0 |  |  | znížená |  | 0 | 0 | 0 | 0 | 0 | 8 | M | 2 | ROZPOCET | 0 | 0 | 0 | 0 | 0 | 2 | 0 | 4 | 4
3 | M | Pol133 | kabel CHKE-R-J 3x2,5 | m | 700 |  | 0 |  |  | znížená |  | 0 | 0 | 0 | 0 | 0 | 8 | M | 2 | ROZPOCET | 0 | 0 | 0 | 0 | 0 | 2 | 0 | 4 | 6
4 | M | Pol134 | krabica prístrojová KP67/1 ks 720,00 7,30 5 256 | ks | 110 |  | 0 |  |  | znížená |  | 0 | 0 | 0 | 0 | 0 | 8 | M | 2 | ROZPOCET | 0 | 0 | 0 | 0 | 0 | 2 | 0 | 4 | 8
5 | M | Pol135 | trubka ohybná FXP 16 | m | 16000 |  | 0 |  |  | znížená |  | 0 | 0 | 0 | 0 | 0 | 8 | M | 2 | ROZPOCET | 0 | 0 | 0 | 0 | 0 | 2 | 0 | 4 | 10
6 | M | Pol136 | trubka ohybná FXP 20 | m | 3000 |  | 0 |  |  | znížená |  | 0 | 0 | 0 | 0 | 0 | 8 | M | 2 | ROZPOCET | 0 | 0 | 0 | 0 | 0 | 2 | 0 | 4 | 12
7 | M | Pol137 | Sádra 30 kg | ks | 10 |  | 0 |  |  | znížená |  | 0 | 0 | 0 | 0 | 0 | 8 | M | 2 | ROZPOCET | 0 | 0 | 0 | 0 | 0 | 2 | 0 | 4 | 14
8 | M | Pol138 | bezpečnostná tabulka plast | ks | 10 |  | 0 |  |  | znížená |  | 0 | 0 | 0 | 0 | 0 | 8 | M | 2 | ROZPOCET | 0 | 0 | 0 | 0 | 0 | 2 | 0 | 4 | 16
9 | M | Pol139 | protipožiarna hmota nástreková | kg | 2 |  | 0 |  |  | znížená |  | 0 | 0 | 0 | 0 | 0 | 8 | M | 2 | ROZPOCET | 0 | 0 | 0 | 0 | 0 | 2 | 0 | 4 | 18
10 | M | Pol140 | ohnuvzdorná prepážka s výplnou | m2 | 2 |  | 0 |  |  | znížená |  | 0 | 0 | 0 | 0 | 0 | 8 | M | 2 | ROZPOCET | 0 | 0 | 0 | 0 | 0 | 2 | 0 | 4 | 20
11 | M | Pol141 | hmoždinka plastová HM8/8x40mm | ks | 600 |  | 0 |  |  | znížená |  | 0 | 0 | 0 | 0 | 0 | 8 | M | 2 | ROZPOCET | 0 | 0 | 0 | 0 | 0 | 2 | 0 | 4 | 22
12 | M | Pol142 | hmoždinka plastová HM10/10x40mm | ks | 600 |  | 0 |  |  | znížená |  | 0 | 0 | 0 | 0 | 0 | 8 | M | 2 | ROZPOCET | 0 | 0 | 0 | 0 | 0 | 2 | 0 | 4 | 24
13 | M | Pol181 | zásuvka dátová RJ 45/s, Cat5, 774243 - rámik | ks | 115 |  | 0 |  |  | znížená |  | 0 | 0 | 0 | 0 | 0 | 8 | M | 2 | ROZPOCET | 0 | 0 | 0 | 0 | 0 | 2 | 0 | 4 | 26
14 | M | Pol144 | VCCJE-R 75-4,8 | m | 500 |  | 0 |  |  | znížená |  | 0 | 0 | 0 | 0 | 0 | 8 | M | 2 | ROZPOCET | 0 | 0 | 0 | 0 | 0 | 2 | 0 | 4 | 28
15 | M | Pol145 | kábel S(STP), Cat 6 LSOH, cievka 500 m | ks | 28 |  | 0 |  |  | znížená |  | 0 | 0 | 0 | 0 | 0 | 8 | M | 2 | ROZPOCET | 0 | 0 | 0 | 0 | 0 | 2 | 0 | 4 | 30
16 | M | Pol182 | kábel J-Y (ST)Y 2x2x0,8 | m | 600 |  | 0 |  |  | znížená |  | 0 | 0 | 0 | 0 | 0 | 8 | M | 2 | ROZPOCET | 0 | 0 | 0 | 0 | 0 | 2 | 0 | 4 | 32
17 | M | Pol147 | LiYYM 4x0,34 | m | 100 |  | 0 |  |  | znížená |  | 0 | 0 | 0 | 0 | 0 | 8 | M | 2 | ROZPOCET | 0 | 0 | 0 | 0 | 0 | 2 | 0 | 4 | 34
18 | M | Pol148 | SOLARIX Cat6 STP LSOH - 500 m | m | 1 |  | 0 |  |  | znížená |  | 0 | 0 | 0 | 0 | 0 | 8 | M | 2 | ROZPOCET | 0 | 0 | 0 | 0 | 0 | 2 | 0 | 4 | 36
34 | K | pol149 | PPV 6.00 % | % |  |  | 0 |  |  | znížená |  | 0 | 0 | 0 | 0 | 0 | 4 | K | 2 | ROZPOCET | 0 | 0 | 0 | 0 | 0 | 2 | 0 | 4 | -1984409935
| D | D3 | Montáž základná |  |  |  | 0 |  |  |  |  | 0 |  | 0 |  | 0 | 1 | D | 1 | ROZPOCET | [6 empty] | 0
1 | K | Pol151 | kabel(-CYKY) pevne uložený do 3x6/4x4/7x2,5 | m | 700 |  | 0 |  |  | znížená |  | 0 | 0 | 0 | 0 | 0 | 4 | K | 2 | ROZPOCET | 0 | 0 | 0 | 0 | 0 | 2 | 0 | 4 | 38
2 | K | Pol152 | trubka ohybná FXP 16 | m | 9000 |  | 0 |  |  | znížená |  | 0 | 0 | 0 | 0 | 0 | 4 | K | 2 | ROZPOCET | 0 | 0 | 0 | 0 | 0 | 2 | 0 | 4 | 40
3 | K | Pol153 | trubka ohybná FXP 20 | m | 3000 |  | 0 |  |  | znížená |  | 0 | 0 | 0 | 0 | 0 | 4 | K | 2 | ROZPOCET | 0 | 0 | 0 | 0 | 0 | 2 | 0 | 4 | 42
4 | K | Pol154 | bezpečnostná tabulka plastová | ks | 10 |  | 0 |  |  | znížená |  | 0 | 0 | 0 | 0 | 0 | 4 | K | 2 | ROZPOCET | 0 | 0 | 0 | 0 | 0 | 2 | 0 | 4 | 44
5 | K | Pol155 | ohnuvzdorná úprava kablu do 0,75m2 | ks | 2 |  | 0 |  |  | znížená |  | 0 | 0 | 0 | 0 | 0 | 4 | K | 2 | ROZPOCET | 0 | 0 | 0 | 0 | 0 | 2 | 0 | 4 | 46
6 | K | Pol156 | ohnuvzdorná prepážka s výplnou v strope tl.50cm | m2 | 2 |  | 0 |  |  | znížená |  | 0 | 0 | 0 | 0 | 0 | 4 | K | 2 | ROZPOCET | 0 | 0 | 0 | 0 | 0 | 2 | 0 | 4 | 48
7 | K | Pol157 | osadenie do betonu hmoždinky HM8 | ks | 600 |  | 0 |  |  | znížená |  | 0 | 0 | 0 | 0 | 0 | 4 | K | 2 | ROZPOCET | 0 | 0 | 0 | 0 | 0 | 2 | 0 | 4 | 50
8 | K | Pol158 | osadenie do betonu hmoždinky HM10 | ks | 600 |  | 0 |  |  | znížená |  | 0 | 0 | 0 | 0 | 0 | 4 | K | 2 | ROZPOCET | 0 | 0 | 0 | 0 | 0 | 2 | 0 | 4 | 52
9 | K | Pol159 | zásuvka 230V/16A, IP20 | ks | 10 |  | 0 |  |  | znížená |  | 0 | 0 | 0 | 0 | 0 | 4 | K | 2 | ROZPOCET | 0 | 0 | 0 | 0 | 0 | 2 | 0 | 4 | 54
10 | K | Pol183 | zásuvka dátová RJ 45/s, Cat5, 774243 | ks | 115 |  | 0 |  |  | znížená |  | 0 | 0 | 0 | 0 | 0 | 4 | K | 2 | ROZPOCET | 0 | 0 | 0 | 0 | 0 | 2 | 0 | 4 | 56
11 | K | Pol184 | hrobečkovanie kablov | ks | 3 |  | 0 |  |  | znížená |  | 0 | 0 | 0 | 0 | 0 | 4 | K | 2 | ROZPOCET | 0 | 0 | 0 | 0 | 0 | 2 | 0 | 4 | 58
12 | K | Pol185 | VCCJE-R 75-4,8 | m | 500 |  | 0 |  |  | znížená |  | 0 | 0 | 0 | 0 | 0 | 4 | K | 2 | ROZPOCET | 0 | 0 | 0 | 0 | 0 | 2 | 0 | 4 | 60
13 | K | Pol186 | kábel S(STP), Cat 6 LSOH, cievka 500 m | m | 9000 |  | 0 |  |  | znížená |  | 0 | 0 | 0 | 0 | 0 | 4 | K | 2 | ROZPOCET | 0 | 0 | 0 | 0 | 0 | 2 | 0 | 4 | 62
14 | K | Pol187 | kábel J-Y (ST)Y 2x2x0,8 | m | 600 |  | 0 |  |  | znížená |  | 0 | 0 | 0 | 0 | 0 | 4 | K | 2 | ROZPOCET | 0 | 0 | 0 | 0 | 0 | 2 | 0 | 4 | 64
15 | K | Pol163 | LiYYM 4x0,34 | m | 100 |  | 0 |  |  | znížená |  | 0 | 0 | 0 | 0 | 0 | 4 | K | 2 | ROZPOCET | 0 | 0 | 0 | 0 | 0 | 2 | 0 | 4 | 66
16 | K | Pol164 | SOLARIX Cat6 STP LSOH | ks | 500 |  | 0 |  |  | znížená |  | 0 | 0 | 0 | 0 | 0 | 4 | K | 2 | ROZPOCET | 0 | 0 | 0 | 0 | 0 | 2 | 0 | 4 | 68
35 | K | pol165 | PPV 6.00 % | % |  |  | 0 |  |  | znížená |  | 0 | 0 | 0 | 0 | 0 | 4 | K | 2 | ROZPOCET | 0 | 0 | 0 | 0 | 0 | 2 | 0 | 4 | 1771993545
| D | D4 | ŠTRUKTUROVANÁ KABELÁŽ (ŠK) |  |  |  | 0 |  |  |  |  | 0 |  | 0 |  | 0 | 1 | D | 0 | ROZPOCET | [6 empty] | 0
| D | D5 | Montáž základná C-210 M |  |  |  | 0 |  |  |  |  | 0 |  | 0 |  | 0 | 1 | D | 1 | ROZPOCET | [6 empty] | 0
1 | K | Pol188 | montáž stojanového/nástenného 19" rozvádzača do 22U | ks | 3 |  | 0 |  |  | znížená |  | 0 | 0 | 0 | 0 | 0 | 4 | K | 2 | ROZPOCET | 0 | 0 | 0 | 0 | 0 | 2 | 0 | 4 | 70
2 | K | Pol189 | montáž podstavca s filtrom | ks | 3 |  | 0 |  |  | znížená |  | 0 | 0 | 0 | 0 | 0 | 4 | K | 2 | ROZPOCET | 0 | 0 | 0 | 0 | 0 | 2 | 0 | 4 | 72
3 | K | Pol190 | usporiadanie káblov v rozvádzači | ks | 6 |  | 0 |  |  | znížená |  | 0 | 0 | 0 | 0 | 0 | 4 | K | 2 | ROZPOCET | 0 | 0 | 0 | 0 | 0 | 2 | 0 | 4 | 74
4 | K | Pol191 | montáž ventilačnej jednotky 4 ventilátory | ks | 3 |  | 0 |  |  | znížená |  | 0 | 0 | 0 | 0 | 0 | 4 | K | 2 | ROZPOCET | 0 | 0 | 0 | 0 | 0 | 2 | 0 | 4 | 76
5 | K | Pol192 | montáž rozvodného panelu s prepäťovou ochranou | ks | 9 |  | 0 |  |  | znížená |  | 0 | 0 | 0 | 0 | 0 | 4 | K | 2 | ROZPOCET | 0 | 0 | 0 | 0 | 0 | 2 | 0 | 4 | 78
6 | K | Pol193 | montáž držiaka prepojovacích káblov | ks | 39 |  | 0 |  |  | znížená |  | 0 | 0 | 0 | 0 | 0 | 4 | K | 2 | ROZPOCET | 0 | 0 | 0 | 0 | 0 | 2 | 0 | 4 | 80
7 | K | Pol194 | montáž prepojovacieho panelu 24xRJ45, tienený | ks | 30 |  | 0 |  |  | znížená |  | 0 | 0 | 0 | 0 | 0 | 4 | K | 2 | ROZPOCET | 0 | 0 | 0 | 0 | 0 | 2 | 0 | 4 | 82
8 | K | Pol195 | zapojenie konektora patch panela 1xRJ45 | ks | 700 |  | 0 |  |  | znížená |  | 0 | 0 | 0 | 0 | 0 | 4 | K | 2 | ROZPOCET | 0 | 0 | 0 | 0 | 0 | 2 | 0 | 4 | 84
9 | K | Pol196 | zapojenie konektora 1xRJ45 | ks | 115 |  | 0 |  |  | znížená |  | 0 | 0 | 0 | 0 | 0 | 4 | K | 2 | ROZPOCET | 0 | 0 | 0 | 0 | 0 | 2 | 0 | 4 | 86
10 | K | Pol197 | štítok prepojovacieho panelu | ks | 21 |  | 0 |  |  | znížená |  | 0 | 0 | 0 | 0 | 0 | 4 | K | 2 | ROZPOCET | 0 | 0 | 0 | 0 | 0 | 2 | 0 | 4 | 88
11 | K | Pol198 | montáž prepojovacieho panelu optického | ks | 6 |  | 0 |  |  | znížená |  | 0 | 0 | 0 | 0 | 0 | 4 | K | 2 | ROZPOCET | 0 | 0 | 0 | 0 | 0 | 2 | 0 | 4 | 90
12 | K | Pol199 | montáž optického adaptéru | ks | 24 |  | 0 |  |  | znížená |  | 0 | 0 | 0 | 0 | 0 | 4 | K | 2 | ROZPOCET | 0 | 0 | 0 | 0 | 0 | 2 | 0 | 4 | 92
13 | K | Pol200 | montáž optického zvaru, meranie, protokol | ks | 24 |  | 0 |  |  | znížená |  | 0 | 0 | 0 | 0 | 0 | 4 | K | 2 | ROZPOCET | 0 | 0 | 0 | 0 | 0 | 2 | 0 | 4 | 94
14 | K | Pol201 | montáž prepojovacieho kábla FTP do 3m | ks | 380 |  | 0 |  |  | znížená |  | 0 | 0 | 0 | 0 | 0 | 4 | K | 2 | ROZPOCET | 0 | 0 | 0 | 0 | 0 | 2 | 0 | 4 | 96
15 | K | Pol202 | meranie Permanent Link Class EA, protokol pre Cat.6A | ks | 300 |  | 0 |  |  | znížená |  | 0 | 0 | 0 | 0 | 0 | 4 | K | 2 | ROZPOCET | 0 | 0 | 0 | 0 | 0 | 2 | 0 | 4 | 98
16 | K | Pol203 | nešpecifikované pomocné práce | hod | 60 |  | 0 |  |  | znížená |  | 0 | 0 | 0 | 0 | 0 | 4 | K | 2 | ROZPOCET | 0 | 0 | 0 | 0 | 0 | 2 | 0 | 4 | 100
17 | K | Pol204 | Pomocné práce | ks | 1 |  | 0 |  |  | znížená |  | 0 | 0 | 0 | 0 | 0 | 4 | K | 2 | ROZPOCET | 0 | 0 | 0 | 0 | 0 | 2 | 0 | 4 | 102
18 | K | Pol205 | montáž/zafúkanie 1x optického kábla, miestna sieť | m | 250 |  | 0 |  |  | znížená |  | 0 | 0 | 0 | 0 | 0 | 4 | K | 2 | ROZPOCET | 0 | 0 | 0 | 0 | 0 | 2 | 0 | 4 | 104
19 | K | Pol206 | montáž mikrotrubičky | m | 250 |  | 0 |  |  | znížená |  | 0 | 0 | 0 | 0 | 0 | 4 | K | 2 | ROZPOCET | 0 | 0 | 0 | 0 | 0 | 2 | 0 | 4 | 106
20 | K | Pol207 | montáž káblovej príchytky / úchytu / klipu | m | 1500 |  | 0 |  |  | znížená |  | 0 | 0 | 0 | 0 | 0 | 4 | K | 2 | ROZPOCET | 0 | 0 | 0 | 0 | 0 | 2 | 0 | 4 | 108
21 | K | Pol208 | montáž kotvy / vrutu / strmeňa M6 | m | 1500 |  | 0 |  |  | znížená |  | 0 | 0 | 0 | 0 | 0 | 4 | K | 2 | ROZPOCET | 0 | 0 | 0 | 0 | 0 | 2 | 0 | 4 | 110
22 | K | Pol209 | uloženie rúrky do D36mm (PO, NO, pevne) | m | 960 |  | 0 |  |  | znížená |  | 0 | 0 | 0 | 0 | 0 | 4 | K | 2 | ROZPOCET | 0 | 0 | 0 | 0 | 0 | 2 | 0 | 4 | 112
23 | K | Pol210 | osadenie KO/KU-68 pod omietku včítane lôžka | m | 280 |  | 0 |  |  | znížená |  | 0 | 0 | 0 | 0 | 0 | 4 | K | 2 | ROZPOCET | 0 | 0 | 0 | 0 | 0 | 2 | 0 | 4 | 114
24 | K | Pol211 | prieraz múr betón 5 cm | ks | 90 |  | 0 |  |  | znížená |  | 0 | 0 | 0 | 0 | 0 | 4 | K | 2 | ROZPOCET | 0 | 0 | 0 | 0 | 0 | 2 | 0 | 4 | 116
25 | K | Pol212 | prieraz strop betón do 45 cm | m | 20 |  | 0 |  |  | znížená |  | 0 | 0 | 0 | 0 | 0 | 4 | K | 2 | ROZPOCET | 0 | 0 | 0 | 0 | 0 | 2 | 0 | 4 | 118
26 | K | Pol213 | montáž kamery | ks | 5 |  | 0 |  |  | znížená |  | 0 | 0 | 0 | 0 | 0 | 4 | K | 2 | ROZPOCET | 0 | 0 | 0 | 0 | 0 | 2 | 0 | 4 | 120
36 | K | pol214 | podružný materiál 3.00 % | % |  |  | 0 |  |  | znížená |  | 0 | 0 | 0 | 0 | 0 | 4 | K | 2 | ROZPOCET | 0 | 0 | 0 | 0 | 0 | 2 | 0 | 4 | 1438225791
| D | D7 | Dodávka |  |  |  | 0 |  |  |  |  | 0 |  | 0 |  | 0 | 1 | D | 0 | ROZPOCET | [6 empty] | 0
1 | M | Pol214 | Rozvádzač stojanový 19" 44U 800x800, 1000kg ESTAP | ks | 3 |  | 0 |  |  | znížená |  | 0 | 0 | 0 | 0 | 0 | 8 | M | 1 | ROZPOCET | 0 | 0 | 0 | 0 | 0 | 2 | 0 | 4 | 122
2 | M | Pol215 | Jednotka Ventilačná 4x ventilátor + termostat ESTAP | ks | 3 |  | 0 |  |  | znížená |  | 0 | 0 | 0 | 0 | 0 | 8 | M | 1 | ROZPOCET | 0 | 0 | 0 | 0 | 0 | 2 | 0 | 4 | 124
3 | M | Pol216 | Podstavec 800x800 ESTAP | ks | 3 |  | 0 |  |  | znížená |  | 0 | 0 | 0 | 0 | 0 | 8 | M | 1 | ROZPOCET | 0 | 0 | 0 | 0 | 0 | 2 | 0 | 4 | 126
4 | M | Pol217 | Panel Vyväzovací 19" 1U oceľové oká ESTAP | ks | 36 |  | 0 |  |  | znížená |  | 0 | 0 | 0 | 0 | 0 | 8 | M | 1 | ROZPOCET | 0 | 0 | 0 | 0 | 0 | 2 | 0 | 4 | 128
5 | M | Pol218 | Panel Napájací 19" 8x230V 2U s prep. ochranou E-BOX | ks | 6 |  | 0 |  |  | znížená |  | 0 | 0 | 0 | 0 | 0 | 8 | M | 1 | ROZPOCET | 0 | 0 | 0 | 0 | 0 | 2 | 0 | 4 | 130
6 | M | Pol219 | Patchpanel Optický Výsuvný 1U 24xSC-SC, Duplex | ks | 6 |  | 0 |  |  | znížená |  | 0 | 0 | 0 | 0 | 0 | 8 | M | 1 | ROZPOCET | 0 | 0 | 0 | 0 | 0 | 2 | 0 | 4 | 132
7 | M | Pol220 | Pigtail SM E9 G657A SC/PC 1m LSZH Lan-Class | ks | 12 |  | 0 |  |  | znížená |  | 0 | 0 | 0 | 0 | 0 | 8 | M | 1 | ROZPOCET | 0 | 0 | 0 | 0 | 0 | 2 | 0 | 4 | 134
8 | M | Pol221 | Patchpanel neosadený 24port 1U pre UTP i STP keystone, kovová vyväz. Lišta | ks | 27 |  | 0 |  |  | znížená |  | 0 | 0 | 0 | 0 | 0 | 8 | M | 1 | ROZPOCET | 0 | 0 | 0 | 0 | 0 | 2 | 0 | 4 | 136
9 | M | Pol222 | Keystone Cat.6A STP samorezný | ks | 540 |  | 0 |  |  | znížená |  | 0 | 0 | 0 | 0 | 0 | 8 | M | 1 | ROZPOCET | 0 | 0 | 0 | 0 | 0 | 2 | 0 | 4 | 138
10 | M | Pol223 | Keystone Cat.5e STP samorezný | ks | 135 |  | 0 |  |  | znížená |  | 0 | 0 | 0 | 0 | 0 | 8 | M | 1 | ROZPOCET | 0 | 0 | 0 | 0 | 0 | 2 | 0 | 4 | 140
11 | M | Pol224 | UPS 19" 2U DAKER DK+ 3000VA RT Legrand | ks | 3 |  | 0 |  |  | znížená |  | 0 | 0 | 0 | 0 | 0 | 8 | M | 1 | ROZPOCET | 0 | 0 | 0 | 0 | 0 | 2 | 0 | 4 | 142
12 | M | Pol225 | Montážne lyžiny na inštaláciu do 19" racku | ks | 3 |  | 0 |  |  | znížená |  | 0 | 0 | 0 | 0 | 0 | 8 | M | 1 | ROZPOCET | 0 | 0 | 0 | 0 | 0 | 2 | 0 | 4 | 144
13 | M | Pol226 | Patch kábel CAt6A, SFTP-LSOH, RJ 45 1 m | ks | 346 |  | 0 |  |  | znížená |  | 0 | 0 | 0 | 0 | 0 | 8 | M | 1 | ROZPOCET | 0 | 0 | 0 | 0 | 0 | 2 | 0 | 4 | 146
14 | M | Pol217 | Panel Vyväzovací 19" 1U oceľové oká ESTAP | ks | 3 |  | 0 |  |  | znížená |  | 0 | 0 | 0 | 0 | 0 | 8 | M | 1 | ROZPOCET | 0 | 0 | 0 | 0 | 0 | 2 | 0 | 4 | 148
15 | M | Pol227 | Panel Napájací 19" 8x230V 2U s prep. ochranou E-BOX | ks | 3 |  | 0 |  |  | znížená |  | 0 | 0 | 0 | 0 | 0 | 8 | M | 1 | ROZPOCET | 0 | 0 | 0 | 0 | 0 | 2 | 0 | 4 | 150
16 | M | Pol254 | Patchpanel Optický Výsuvný 1U 24xSC SM | ks | 3 |  | 0 |  |  | znížená |  | 0 | 0 | 0 | 0 | 0 | 8 | M | 1 | ROZPOCET | 0 | 0 | 0 | 0 | 0 | 2 | 0 | 4 | 152
17 | M | Pol220 | Pigtail SM E9 G657A SC/PC 1m LSZH Lan-Class | ks | 12 |  | 0 |  |  | znížená |  | 0 | 0 | 0 | 0 | 0 | 8 | M | 1 | ROZPOCET | 0 | 0 | 0 | 0 | 0 | 2 | 0 | 4 | 154
18 | M | Pol221 | Patchpanel neosadený 24port 1U pre UTP i STP keystone, kovová vyväz. Lišta | ks | 3 |  | 0 |  |  | znížená |  | 0 | 0 | 0 | 0 | 0 | 8 | M | 1 | ROZPOCET | 0 | 0 | 0 | 0 | 0 | 2 | 0 | 4 | 156
19 | M | Pol222 | Keystone Cat.6A STP samorezný | ks | 21 |  | 0 |  |  | znížená |  | 0 | 0 | 0 | 0 | 0 | 8 | M | 1 | ROZPOCET | 0 | 0 | 0 | 0 | 0 | 2 | 0 | 4 | 158
20 | M | Pol223 | Keystone Cat.5e STP samorezný | ks | 3 |  | 0 |  |  | znížená |  | 0 | 0 | 0 | 0 | 0 | 8 | M | 1 | ROZPOCET | 0 | 0 | 0 | 0 | 0 | 2 | 0 | 4 | 160
21 | M | Pol255 | UPS NIKY 1000VA FR USB | ks | 3 |  | 0 |  |  | znížená |  | 0 | 0 | 0 | 0 | 0 | 8 | M | 1 | ROZPOCET | 0 | 0 | 0 | 0 | 0 | 2 | 0 | 4 | 162
22 | M | Pol256 | Patch kábel CAt6A, SFTP-LSOH, RJ 45 2 m | ks | 21 |  | 0 |  |  | znížená |  | 0 | 0 | 0 | 0 | 0 | 8 | M | 1 | ROZPOCET | 0 | 0 | 0 | 0 | 0 | 2 | 0 | 4 | 164
23 | M | Pol257 | Optický kábel 24-vláknový, SM9 125, LSOH, 50Zn | m | 250 |  | 0 |  |  | znížená |  | 0 | 0 | 0 | 0 | 0 | 8 | M | 1 | ROZPOCET | 0 | 0 | 0 | 0 | 0 | 2 | 0 | 4 | 166
24 | M | Pol258 | Montážne príslušenstvo | ks | 3 |  | 0 |  |  | znížená |  | 0 | 0 | 0 | 0 | 0 | 8 | M | 1 | ROZPOCET | 0 | 0 | 0 | 0 | 0 | 2 | 0 | 4 | 168
25 | M | Pol259 | Drobý inštalačný materiál | ks | 3 |  | 0 |  |  | znížená |  | 0 | 0 | 0 | 0 | 0 | 8 | M | 1 | ROZPOCET | 0 | 0 | 0 | 0 | 0 | 2 | 0 | 4 | 170
26 | M | Pol260 | IP kamera DS-2CD2114WD 1280x720px, IP 66, IK 10, nočné videnie-detekcia pohybu | ks | 5 |  | 0 |  |  | znížená |  | 0 | 0 | 0 | 0 | 0 | 8 | M | 1 | ROZPOCET | 0 | 0 | 0 | 0 | 0 | 2 | 0 | 4 | 172
27 | M | Pol261 | Ubiquiti UniFi U6 LR | ks | 20 |  | 0 |  |  | znížená |  | 0 | 0 | 0 | 0 | 0 | 8 | M | 1 | ROZPOCET | 0 | 0 | 0 | 0 | 0 | 2 | 0 | 4 | 174
28 | M | Pol262 | Switche 48 portové poe, Cisco switch CBS350-48P-4X, 48xGbE RJ45 with PoE, 4x10GbE SFP+, p.n | ks | 3 |  | 0 |  |  | znížená |  | 0 | 0 | 0 | 0 | 0 | 8 | M | 1 | ROZPOCET | 0 | 0 | 0 | 0 | 0 | 2 | 0 | 4 | 176
29 | M | Pol263 | Switche 48 portové NO Poe, Cisco CBS350-48T-4X | ks | 3 |  | 0 |  |  | znížená |  | 0 | 0 | 0 | 0 | 0 | 8 | M | 1 | ROZPOCET | 0 | 0 | 0 | 0 | 0 | 2 | 0 | 4 | 178
30 | M | Pol264 | FIBRAIN SCM-A-24H (30-PACK) Optická kazeta (24) s držiakom | ks | 3 |  | 0 |  |  | znížená |  | 0 | 0 | 0 | 0 | 0 | 8 | M | 1 | ROZPOCET | 0 | 0 | 0 | 0 | 0 | 2 | 0 | 4 | 180
31 | M | Pol265 | Zirkoniové adaptéry duplex SC/SC | ks | 60 |  | 0 |  |  | znížená |  | 0 | 0 | 0 | 0 | 0 | 8 | M | 1 | ROZPOCET | 0 | 0 | 0 | 0 | 0 | 2 | 0 | 4 | 182
32 | M | Pol266 | Kazeta optická na zvary | ks | 20 |  | 0 |  |  | znížená |  | 0 | 0 | 0 | 0 | 0 | 8 | M | 1 | ROZPOCET | 0 | 0 | 0 | 0 | 0 | 2 | 0 | 4 | 184
33 | M | Pol267 | FIBRAIN FB7443 (100-PACK), Ochrana zvarov, 61mm, 2.0mm | ks | 3 |  | 0 |  |  | znížená |  | 0 | 0 | 0 | 0 | 0 | 8 | M | 1 | ROZPOCET | 0 | 0 | 0 | 0 | 0 | 2 | 0 | 4 | 186
37 | K | pol269 | podružný materiál 3.00 % | % |  |  | 0 |  |  | znížená |  | 0 | 0 | 0 | 0 | 0 | 4 | K | 1 | ROZPOCET | 0 | 0 | 0 | 0 | 0 | 2 | 0 | 4 | 1608584239
| D | D8 | Stavebné úpravy C 801-3 |  |  |  | 0 |  |  |  |  | 0 |  | 0 |  | 0 | 1 | D | 0 | ROZPOCET | [6 empty] | 0
38 | K | pol270 | RYHY PRE VODIČE V OMIETKE ryha do š.50mm | m | 600 |  | 0 |  |  | znížená |  | 0 | 0 | 0 | 0 | 0 | 4 | K | 1 | ROZPOCET | 0 | 0 | 0 | 0 | 0 | 2 | 0 | 4 | -1497125872
39 | K | pol271 | VYSEKANIE KAPIES PRE KRABICE 100x100x50mm tehla | ks | 115 |  | 0 |  |  | znížená |  | 0 | 0 | 0 | 0 | 0 | 4 | K | 1 | ROZPOCET | 0 | 0 | 0 | 0 | 0 | 2 | 0 | 4 | -1734815054
| D | D9 | Ostatné náklady |  |  |  | 0 |  |  |  |  | 0 |  | 0 |  | 0 | 1 | D | 0 | ROZPOCET | [6 empty] | 0
1 | K | Pol167 | koordinacia profesií | hod | 8 |  | 0 |  |  | znížená |  | 0 | 0 | 0 | 0 | 0 | 4 | K | 1 | ROZPOCET | 0 | 0 | 0 | 0 | 0 | 2 | 0 | 4 | 188
2 | K | Pol168 | práce na el. zariadení | hod | 4 |  | 0 |  |  | znížená |  | 0 | 0 | 0 | 0 | 0 | 4 | K | 1 | ROZPOCET | 0 | 0 | 0 | 0 | 0 | 2 | 0 | 4 | 190
3 | K | Pol169 | drobné murárske výpomoci | hod | 100 |  | 0 |  |  | znížená |  | 0 | 0 | 0 | 0 | 0 | 4 | K | 1 | ROZPOCET | 0 | 0 | 0 | 0 | 0 | 2 | 0 | 4 | 192
4 | K | Pol170 | upratovacie práce | hod | 100 |  | 0 |  |  | znížená |  | 0 | 0 | 0 | 0 | 0 | 4 | K | 1 | ROZPOCET | 0 | 0 | 0 | 0 | 0 | 2 | 0 | 4 | 194
5 | K | Pol171 | utesnenie prestupov | hod | 20 |  | 0 |  |  | znížená |  | 0 | 0 | 0 | 0 | 0 | 4 | K | 1 | ROZPOCET | 0 | 0 | 0 | 0 | 0 | 2 | 0 | 4 | 196
6 | K | Pol172 | dodzor VZT na zapojenie kabeláže | hod | 10 |  | 0 |  |  | znížená |  | 0 | 0 | 0 | 0 | 0 | 4 | K | 1 | ROZPOCET | 0 | 0 | 0 | 0 | 0 | 2 | 0 | 4 | 198
7 | K | Pol173 | súčinnosť s architektom | hod | 20 |  | 0 |  |  | znížená |  | 0 | 0 | 0 | 0 | 0 | 4 | K | 1 | ROZPOCET | 0 | 0 | 0 | 0 | 0 | 2 | 0 | 4 | 200
8 | K | Pol174 | rozmeranie krabíc, svietidiel, rístrojov, trubiek | hod | 20 |  | 0 |  |  | znížená |  | 0 | 0 | 0 | 0 | 0 | 4 | K | 1 | ROZPOCET | 0 | 0 | 0 | 0 | 0 | 2 | 0 | 4 | 202
| D | D10 | HZS |  |  |  | 0 |  |  |  |  | 0 |  | 0 |  | 0 | 1 | D | 0 | ROZPOCET | [6 empty] | 0
1 | K | Pol178 | Pomocné práce | hod | 50 |  | 0 |  |  | znížená |  | 0 | 0 | 0 | 0 | 0 | 4 | K | 1 | ROZPOCET | 0 | 0 | 0 | 0 | 0 | 2 | 0 | 4 | 204
2 | K | Pol268 | Nepredvídané práce pri montáži | hod | 30 |  | 0 |  |  | znížená |  | 0 | 0 | 0 | 0 | 0 | 4 | K | 1 | ROZPOCET | 0 | 0 | 0 | 0 | 0 | 2 | 0 | 4 | 206