## Rekapitulácia stavby
Export Komplet | [28 empty] | 2.0 | [5 empty] | False | False | {ef50183b-2e52-4d39-ae43-b5906635ef83}
[20 empty] | >> skryté stĺpce << | [13 empty] | 0,01 | 20
[34 empty] | 0,01 | 20
|  | REKAPITULÁCIA STAVBY | [18 empty] | v --- nižšie sa nachádzajú doplnkové a pomocné údaje k zostavám --- v | [11 empty] | Návod na vyplnenie | 0,001
|  | Kód: |  |  |  |  | 1 | [25 empty] | Meniť je možné iba bunky so žltým podfarbením! 1) na prvom liste Rekapitulácie stavby vyplňte v zostave a) Rekapitulácia stavby - údaje o Zhotoviteľovi (prenesú sa do ostatných zostáv aj v iných listoch) b) Rekapitulácia objektov stavby - potrebné Ostatné náklady 2) na vybraných listoch vyplňte v zostave a) Krycí list - údaje o Zhotoviteľovi, pokiaľ sa líšia od údajov o Zhotoviteľovi na Rekapitulácii stavby (údaje se prenesú do ostatných zostav v danom liste) b) Rekapitulácia rozpočtu - potrebné Ostatné náklady c) Celkové náklady za stavbu - ceny na položkách - množstvo, pokiaľ má žlté podfarbenie - a v prípade potreby poznámku (tá je v skrytom stĺpci) | 0,01
|  | Stavba: |  |  |  |  | DIVADLO JOZEFA GREGORA TAJOVSKÉHO - ZNÍŽENIE ENERGETICKEJ NÁROČNOSTI OBJEKTU DIVADLA | [26 empty] | 0,01
|  | JKSO: | [13 empty] | KS: | [17 empty] | 0,01
|  | Miesto: | [13 empty] | Dátum: | [17 empty] | 0,01
0,01
|  | Objednávateľ: | [13 empty] | IČO: | [17 empty] | 0,01
|  |  | Banskobystrický samosprávny kraj | [12 empty] | IČ DPH: | [17 empty] | 0,01
0,01
|  | Zhotoviteľ: | [13 empty] | IČO: |  | Vyplň údaj | [15 empty] | 0,01
|  |  | Vyplň údaj | [12 empty] | IČ DPH: |  | Vyplň údaj | [15 empty] | 0,01
False
|  | Projektant: | [13 empty] | IČO: | [17 empty] | False
|  |  | ECB MARTIN s.r.o. | [12 empty] | IČ DPH: | [17 empty] | True
0,01
|  | Spracovateľ: | [13 empty] | IČO: | [17 empty] | 0,01
[16 empty] | IČ DPH: | [17 empty] | True
Poznámka:
|  | Cena bez DPH | [13 empty] | 0
[8 empty] | Sadzba dane |  |  | Základ dane |  |  |  |  | Výška dane
|  | DPH |  | základná |  |  |  | 20% |  |  | 0 |  |  |  |  | 0
|  |  |  | znížená |  |  |  | 20% |  |  | 0 |  |  |  |  | 0
|  |  |  | zákl. prenesená |  |  |  | 20% |  |  | 0 |  |  |  |  | 0
|  |  |  | zníž. prenesená |  |  |  | 20% |  |  | 0 |  |  |  |  | 0
|  |  |  | nulová |  |  |  | 0% |  |  | 0 |  |  |  |  | 0
|  | Cena s DPH | [6 empty] | v |  |  | EUR |  |  |  | 0
|  | Projektant | [11 empty] | Spracovateľ
|  | Dátum a podpis: | [7 empty] | Pečiatka |  |  |  | Dátum a podpis: |  |  | Pečiatka
|  | Objednávateľ | [11 empty] | Zhotoviteľ
|  | Dátum a podpis: | [7 empty] | Pečiatka |  |  |  | Dátum a podpis: |  |  | Pečiatka
REKAPITULÁCIA OBJEKTOV STAVBY
| Kód: | [6 empty] | 1
| Stavba: | [6 empty] | DIVADLO JOZEFA GREGORA TAJOVSKÉHO - ZNÍŽENIE ENERGETICKEJ NÁROČNOSTI OBJEKTU DIVADLA
| Miesto: | [13 empty] | Dátum:
| Objednávateľ: | [6 empty] | Banskobystrický samosprávny kraj | [6 empty] | Projektant: |  | ECB MARTIN s.r.o. |  |  |  | Informatívne údaje z listov zákaziek
| Zhotoviteľ: | [13 empty] | Spracovateľ:
| Kód |  |  |  | Popis | [7 empty] | Cena bez DPH [EUR] |  |  |  |  | Cena s DPH [EUR] | Typ |  | z toho Ostat. náklady [EUR] | DPH [EUR] | Normohodiny [h] | DPH základná [EUR] | DPH znížená [EUR] | DPH základná prenesená [EUR] | DPH znížená prenesená [EUR] | Základňa DPH základná | Základňa DPH znížená | Základňa DPH zákl. prenesená | Základňa DPH zníž. prenesená | Základňa DPH nulová
| Náklady z rozpočtov | [11 empty] | 0 |  |  |  |  | 0 |  |  | 0 | 0 | 0 | 0 | 0 | 0 | 0 | 0 | 0 | 0 | 0 | 0 |  | D | 0 | ###NOIMPORT### | IMPORT | {ef50183b-2e52-4d39-ae43-b5906635ef83} | {00000000-0000-0000-0000-000000000000}
|  | Oblasť A |  |  |  | energetické aktivity | [6 empty] | 0 |  |  |  |  | 0 | STA |  | 0 | 0 | 0 | 0 | 0 | 0 | 0 | 0 | 0 | 0 | 0 | 0 |  | D | 1 | ###NOIMPORT### | IMPORT | {2c933bf7-88bc-44cd-9cb6-badac1f4e83f} | {ef50183b-2e52-4d39-ae43-b5906635ef83} | 0
|  |  | 1 |  |  |  | Zateplenie | [5 empty] | 0 |  |  |  |  | 0 | Časť |  | 0 | 0 | 0 | 0 | 0 | 0 | 0 | 0 | 0 | 0 | 0 | 0 |  | D | 2 | ###NOIMPORT### | IMPORT | {5950098e-720f-43ee-849d-201a92b3b93f} | {2c933bf7-88bc-44cd-9cb6-badac1f4e83f}
/ |  |  |  | 1.1 |  |  |  | Zlepšenie tepelnej ochrany obvodových stien a stropu nad vonkajším prostredím |  |  |  |  | 0 |  |  |  |  | 0 | Časť |  | 0 | 0 | 0 | 0 | 0 | 0 | 0 | 0 | 0 | 0 | 0 | 0 |  |  | 3 |  | IMPORT | {71bd3e9c-4531-42e7-ad63-7f8b5a75f352} | {5950098e-720f-43ee-849d-201a92b3b93f}
/ |  |  |  | 1.2 |  |  |  | Zlepšenie tepelnej ochrany otvorových konštrukcií |  |  |  |  | 0 |  |  |  |  | 0 | Časť |  | 0 | 0 | 0 | 0 | 0 | 0 | 0 | 0 | 0 | 0 | 0 | 0 |  |  | 3 |  | IMPORT | {5f97006a-af00-481d-aa95-38a5c00378c4} | {5950098e-720f-43ee-849d-201a92b3b93f}
|  |  | 2 |  |  |  | Vykurovanie | [5 empty] | 0 |  |  |  |  | 0 | Časť |  | 0 | 0 | 0 | 0 | 0 | 0 | 0 | 0 | 0 | 0 | 0 | 0 |  | D | 2 | ###NOIMPORT### | IMPORT | {c2c744c1-a8a5-43df-bb1b-bb57e55f524a} | {2c933bf7-88bc-44cd-9cb6-badac1f4e83f}
/ |  |  |  | 2.1 |  |  |  | Výmena/inštalácia vykurovacieho systému |  |  |  |  | 0 |  |  |  |  | 0 | Časť |  | 0 | 0 | 0 | 0 | 0 | 0 | 0 | 0 | 0 | 0 | 0 | 0 |  |  | 3 |  | IMPORT | {5953dfae-996c-4a18-ae69-e67a32b48b74} | {c2c744c1-a8a5-43df-bb1b-bb57e55f524a}
|  |  | 3 |  |  |  | Osvetlenie | [5 empty] | 0 |  |  |  |  | 0 | Časť |  | 0 | 0 | 0 | 0 | 0 | 0 | 0 | 0 | 0 | 0 | 0 | 0 |  | D | 2 | ###NOIMPORT### | IMPORT | {712035db-da46-4ccf-a998-be9bf728fff5} | {2c933bf7-88bc-44cd-9cb6-badac1f4e83f}
/ |  |  |  | 3.1 |  |  |  | Modernizácia systému umelého osvet. založená na inštalácií nových svietidiel využ. LED technológiu |  |  |  |  | 0 |  |  |  |  | 0 | Časť |  | 0 | 0 | 0 | 0 | 0 | 0 | 0 | 0 | 0 | 0 | 0 | 0 |  |  | 3 |  | IMPORT | {82f8e481-8c96-4b28-8e0c-392e916462a7} | {712035db-da46-4ccf-a998-be9bf728fff5}
|  | Oblasť B |  |  |  | iné aktivity | [6 empty] | 0 |  |  |  |  | 0 | STA |  | 0 | 0 | 0 | 0 | 0 | 0 | 0 | 0 | 0 | 0 | 0 | 0 |  | D | 1 | ###NOIMPORT### | IMPORT | {206f7759-95dd-46e0-9a0b-69c5b2b2e5aa} | {ef50183b-2e52-4d39-ae43-b5906635ef83} | 0
|  |  | 4 |  |  |  | Aktivity realizované na/v budove | [5 empty] | 0 |  |  |  |  | 0 | Časť |  | 0 | 0 | 0 | 0 | 0 | 0 | 0 | 0 | 0 | 0 | 0 | 0 |  | D | 2 | ###NOIMPORT### | IMPORT | {89c3bed4-ab5e-42eb-9426-360b82a098c1} | {206f7759-95dd-46e0-9a0b-69c5b2b2e5aa}
/ |  |  |  | 4.1 |  |  |  | Obnova vonkajších povrchových úprav a otvorových konštrukcií bez zlepšenia tepelnoizolačných vlastno |  |  |  |  | 0 |  |  |  |  | 0 | Časť |  | 0 | 0 | 0 | 0 | 0 | 0 | 0 | 0 | 0 | 0 | 0 | 0 |  |  | 3 |  | IMPORT | {e30a27d7-0c9d-481d-a474-300a91d006ea} | {89c3bed4-ab5e-42eb-9426-360b82a098c1}
/ |  |  |  | 4.2 |  |  |  | Obnova stavebných konštrukcií budovy, ktorá nemá vplyv na energetickú hospodárnosť budovy |  |  |  |  | 0 |  |  |  |  | 0 | Časť |  | 0 | 0 | 0 | 0 | 0 | 0 | 0 | 0 | 0 | 0 | 0 | 0 |  |  | 3 |  | IMPORT | {6cd8045b-4a38-46bc-869a-b0a64a255b98} | {89c3bed4-ab5e-42eb-9426-360b82a098c1}

## 1.1 - Zlepšenie tepelnej ...
[9 empty] | >> skryté stĺpce << | [9 empty] | {71bd3e9c-4531-42e7-ad63-7f8b5a75f352}
0
| KRYCÍ LIST ROZPOČTU | [8 empty] | v --- nižšie sa nachádzajú doplnkové a pomocné údaje k zostavám --- v | [8 empty] | False
Stavba:
DIVADLO JOZEFA GREGORA TAJOVSKÉHO - ZNÍŽENIE ENERGETICKEJ NÁROČNOSTI OBJEKTU DIVADLA
Objekt:
Oblasť A - energetické aktivity
Časť:
1 - Zateplenie
Úroveň 3:
1.1 - Zlepšenie tepelnej ochrany obvodových stien a stropu nad vonkajším prostredím
| JKSO: |  |  |  |  | KS:
| Miesto: |  |  |  |  | Dátum:
| Objednávateľ: |  |  |  |  | IČO:
|  | Banskobystrický samosprávny kraj |  |  |  | IČ DPH:
| Zhotoviteľ: |  |  |  |  | IČO: | Vyplň údaj
|  | Vyplň údaj |  |  |  | IČ DPH: | Vyplň údaj
| Projektant: |  |  |  |  | IČO:
|  | ECB MARTIN s.r.o. |  |  |  | IČ DPH:
| Spracovateľ: |  |  |  |  | IČO:
IČ DPH:
Poznámka:
| Cena bez DPH | [5 empty] | 0
|  |  | Základ dane |  |  | Sadzba dane | Výška dane
| DPH | základná | 0 |  |  | 20% | 0
|  | znížená | 0 |  |  | 20% | 0
|  | zákl. prenesená | 0 |  |  | 20% | 0
|  | zníž. prenesená | 0 |  |  | 20% | 0
|  | nulová | 0 |  |  | 0% | 0
| Cena s DPH |  |  | v | EUR |  | 0
| Projektant |  |  | Spracovateľ
| Dátum a podpis: |  | Pečiatka | Dátum a podpis: |  |  | Pečiatka
| Objednávateľ |  |  | Zhotoviteľ
| Dátum a podpis: |  | Pečiatka | Dátum a podpis: |  |  | Pečiatka
REKAPITULÁCIA ROZPOČTU
Stavba:
DIVADLO JOZEFA GREGORA TAJOVSKÉHO - ZNÍŽENIE ENERGETICKEJ NÁROČNOSTI OBJEKTU DIVADLA
Objekt:
Oblasť A - energetické aktivity
Časť:
1 - Zateplenie
Úroveň 3:
1.1 - Zlepšenie tepelnej ochrany obvodových stien a stropu nad vonkajším prostredím
Miesto: | [5 empty] | Dátum:
Objednávateľ: |  |  | Banskobystrický samosprávny kraj |  |  | Projektant: | ECB MARTIN s.r.o.
Zhotoviteľ: |  |  | Vyplň údaj |  |  | Spracovateľ:
Kód dielu - Popis | [6 empty] | Cena celkom [EUR]
Náklady z rozpočtu | [6 empty] | 0 | [12 empty] | -1
| HSV - Práce a dodávky HSV | [5 empty] | 0
| 6 - Úpravy povrchov, podlahy, osadenie | [5 empty] | 0
| 9 - Ostatné konštrukcie a práce-búranie | [5 empty] | 0
| 99 - Presun hmôt HSV | [5 empty] | 0
| PSV - Práce a dodávky PSV | [5 empty] | 0
| 713 - Izolácie tepelné | [5 empty] | 0
| 762 - Konštrukcie tesárske | [5 empty] | 0
| 764 - Konštrukcie klampiarske | [5 empty] | 0
| 769 - Montáže vzduchotechnických zariadení | [5 empty] | 0
| M - Práce a dodávky M | [5 empty] | 0
| 21-M - Elektromontáže | [5 empty] | 0
| VRN - Investičné náklady neobsiahnuté v cenách | [5 empty] | 0
ROZPOČET
Stavba:
DIVADLO JOZEFA GREGORA TAJOVSKÉHO - ZNÍŽENIE ENERGETICKEJ NÁROČNOSTI OBJEKTU DIVADLA
Objekt:
Oblasť A - energetické aktivity
Časť:
1 - Zateplenie
Úroveň 3:
1.1 - Zlepšenie tepelnej ochrany obvodových stien a stropu nad vonkajším prostredím
Miesto: | [5 empty] | Dátum:
Objednávateľ: |  |  | Banskobystrický samosprávny kraj |  |  | Projektant: | ECB MARTIN s.r.o.
Zhotoviteľ: |  |  | Vyplň údaj |  |  | Spracovateľ:
PČ | Typ | Kód | Popis | MJ | Množstvo | J.cena [EUR] | Cena celkom [EUR] | Cenová sústava |  |  | DPH | J. Nh [h] | Nh celkom [h] | J. hmotnosť [t] | Hmotnosť celkom [t] | J. suť [t] | Suť Celkom [t]
Náklady z rozpočtu | [6 empty] | 0 | [5 empty] | 0 |  | 251.0532 |  | 51.319 |  | D | -1 | [7 empty] | 0
| D | HSV | Práce a dodávky HSV |  |  |  | 0 | [5 empty] | 0 |  | 246.3401 |  | 49.9655 | 1 | D | 0 | ROZPOCET | [6 empty] | 0
| D | 6 | Úpravy povrchov, podlahy, osadenie |  |  |  | 0 | [5 empty] | 0 |  | 129.183 |  | 0 | 1 | D | 1 | ROZPOCET | [6 empty] | 0
1 | K | 620991121.S | Zakrývanie výplní vonkajších otvorov s rámami a zárubňami, zábradlí, oplechovania, atď. zhotovené z lešenia akýmkoľvek spôsobom | m2 | 251.167 |  | 0 |  |  |  | znížená |  | 0 | 0.00019 | 0.047722 | 0 | 0 | 4 | K | 2 | ROZPOCET | 0 | 0 | 0 | 0 | 0 | 2 | 0 | 4 | -1551341961
2 | K | 621460121.S | Príprava vonkajšieho podkladu podhľadov penetráciou základnou | m2 | 347.45 |  | 0 |  |  |  | znížená |  | 0 | 0.00023 | 0.079913 | 0 | 0 | 4 | K | 2 | ROZPOCET | 0 | 0 | 0 | 0 | 0 | 2 | 0 | 4 | 1994355769
3 | K | 621460124.S | Príprava vonkajšieho podkladu podhľadov penetráciou pod omietky a nátery | m2 | 347.45 |  | 0 |  |  |  | znížená |  | 0 | 0.0004 | 0.13898 | 0 | 0 | 4 | K | 2 | ROZPOCET | 0 | 0 | 0 | 0 | 0 | 2 | 0 | 4 | -1146777195
4 | K | 621461053.S | Vonkajšia omietka podhľadov pastovitá silikónová roztieraná, hr. 2 mm | m2 | 347.45 |  | 0 |  |  |  | znížená |  | 0 | 0.00322 | 1.1188 | 0 | 0 | 4 | K | 2 | ROZPOCET | 0 | 0 | 0 | 0 | 0 | 2 | 0 | 4 | -134916568
5 | K | 622422311.S | Oprava vonkajších omietok vápenných a vápenocem. stupeň členitosti Ia II -30% hladkých | m2 | 2282.646 |  | 0 |  |  |  | znížená |  | 0 | 0.01586 | 36.2028 | 0 | 0 | 4 | K | 2 | ROZPOCET | 0 | 0 | 0 | 0 | 0 | 2 | 0 | 4 | 1060433267
6 | K | 622460121.S | Príprava vonkajšieho podkladu stien penetráciou základnou | m2 | 2282.646 |  | 0 |  |  |  | znížená |  | 0 | 0.00023 | 0.52501 | 0 | 0 | 4 | K | 2 | ROZPOCET | 0 | 0 | 0 | 0 | 0 | 2 | 0 | 4 | 1042932293
7 | K | 622460124.S | Príprava vonkajšieho podkladu stien penetráciou pod omietky a nátery | m2 | 2282.646 |  | 0 |  |  |  | znížená |  | 0 | 0.0004 | 0.91306 | 0 | 0 | 4 | K | 2 | ROZPOCET | 0 | 0 | 0 | 0 | 0 | 2 | 0 | 4 | -495718387
8 | K | 622461053.S | Vonkajšia omietka stien pastovitá silikónová roztieraná, hr. 2 mm | m2 | 2282.646 |  | 0 |  |  |  | znížená |  | 0 | 0.00322 | 7.3501 | 0 | 0 | 4 | K | 2 | ROZPOCET | 0 | 0 | 0 | 0 | 0 | 2 | 0 | 4 | -2005027578
9 | K | 625250552.S | Kontaktný zatepľovací systém soklovej alebo vodou namáhanej časti hr. 140 mm, skrutkovacie kotvy | m2 | 97.505 |  | 0 |  |  |  | znížená |  | 0 | 0.01431 | 1.3953 | 0 | 0 | 4 | K | 2 | ROZPOCET | 0 | 0 | 0 | 0 | 0 | 2 | 0 | 4 | 942359663
10 | K | 625250702.S | Kontaktný zatepľovací systém z minerálnej vlny hr. 40 mm, skrutkovacie kotvy | m2 | 208.262 |  | 0 |  |  |  | znížená |  | 0 | 0.01976 | 4.1153 | 0 | 0 | 4 | K | 2 | ROZPOCET | 0 | 0 | 0 | 0 | 0 | 2 | 0 | 4 | 1581343202
11 | K | 625250709.S | Kontaktný zatepľovací systém z minerálnej vlny hr. 140 mm, skrutkovacie kotvy | m2 | 1843.946 |  | 0 |  |  |  | znížená |  | 0 | 0.03247 | 59.8729 | 0 | 0 | 4 | K | 2 | ROZPOCET | 0 | 0 | 0 | 0 | 0 | 2 | 0 | 4 | 234517593
12 | K | 625250711.S | Kontaktný zatepľovací systém z minerálnej vlny hr. 160 mm, skrutkovacie kotvy | m2 | 347.45 |  | 0 |  |  |  | znížená |  | 0 | 0.03489 | 12.1225 | 0 | 0 | 4 | K | 2 | ROZPOCET | 0 | 0 | 0 | 0 | 0 | 2 | 0 | 4 | -1035331357
13 | K | 625250762.S | Kontaktný zatepľovací systém ostenia z minerálnej vlny hr. 30 mm | m2 | 132.933 |  | 0 |  |  |  | znížená |  | 0 | 0.01868 | 2.4832 | 0 | 0 | 4 | K | 2 | ROZPOCET | 0 | 0 | 0 | 0 | 0 | 2 | 0 | 4 | 1631982095
14 | K | 629451112.S | Vyrovnávacia vrstva z cementovej malty pod klampiarskymi prvkami šírky nad 150 do 300 mm | m | 151.15 |  | 0 |  |  |  | znížená |  | 0 | 0.01864 | 2.8174 | 0 | 0 | 4 | K | 2 | ROZPOCET | 0 | 0 | 0 | 0 | 0 | 2 | 0 | 4 | 218332968
| D | 9 | Ostatné konštrukcie a práce-búranie |  |  |  | 0 | [5 empty] | 0 |  | 117.1571 |  | 49.9655 | 1 | D | 1 | ROZPOCET | [6 empty] | 0
15 | K | 941941032.S | Montáž lešenia ľahkého pracovného radového s podlahami šírky od 0,80 do 1,00 m, výšky nad 10 do 30 m | m2 | 2400.88 |  | 0 |  |  |  | znížená |  | 0 | 0.02399 | 57.5971 | 0 | 0 | 4 | K | 2 | ROZPOCET | 0 | 0 | 0 | 0 | 0 | 2 | 0 | 4 | 1421029890
16 | K | 941941192.S | Príplatok za prvý a každý ďalší i začatý mesiac použitia lešenia ľahkého pracovného radového s podlahami šírky od 0,80 do 1,00 m, výšky nad 10 do 30 m | m2 | 7202.64 |  | 0 |  |  |  | znížená |  | 0 | 0 | 0 | 0 | 0 | 4 | K | 2 | ROZPOCET | 0 | 0 | 0 | 0 | 0 | 2 | 0 | 4 | 1104328041
17 | K | 941941832.S | Demontáž lešenia ľahkého pracovného radového s podlahami šírky nad 0,80 do 1,00 m, výšky nad 10 do 30 m | m2 | 2400.88 |  | 0 |  |  |  | znížená |  | 0 | 0.02399 | 57.5971 | 0 | 0 | 4 | K | 2 | ROZPOCET | 0 | 0 | 0 | 0 | 0 | 2 | 0 | 4 | 984153501
18 | K | 941955002.S | Lešenie ľahké pracovné pomocné s výškou lešeňovej podlahy nad 1,20 do 1,90 m | m2 | 867.45 |  | 0 |  |  |  | znížená |  | 0 | 0.00192 | 1.6655 | 0 | 0 | 4 | K | 2 | ROZPOCET | 0 | 0 | 0 | 0 | 0 | 2 | 0 | 4 | 801849966
19 | K | 944944103.S | Ochranná sieť na boku lešenia | m2 | 2400.88 |  | 0 |  |  |  | znížená |  | 0 | 5e-05 | 0.12004 | 0 | 0 | 4 | K | 2 | ROZPOCET | 0 | 0 | 0 | 0 | 0 | 2 | 0 | 4 | 353800475
20 | K | 944944803.S | Demontáž ochrannej siete na boku lešenia | m2 | 2400.88 |  | 0 |  |  |  | znížená |  | 0 | 0 | 0 | 0 | 0 | 4 | K | 2 | ROZPOCET | 0 | 0 | 0 | 0 | 0 | 2 | 0 | 4 | 238177427
21 | K | 952903013.S | Čistenie fasád tlakovou vodou od prachu, usadenín a pavučín z lešenia | m2 | 2282.646 |  | 0 |  |  |  | znížená |  | 0 | 0 | 0 | 0 | 0 | 4 | K | 2 | ROZPOCET | 0 | 0 | 0 | 0 | 0 | 2 | 0 | 4 | 873768420
22 | K | 953945351.S | Hliníkový rohový ochranný profil s integrovanou mriežkou | m | 305.06 |  | 0 |  |  |  | znížená |  | 0 | 3e-05 | 0.0091518 | 0 | 0 | 4 | K | 2 | ROZPOCET | 0 | 0 | 0 | 0 | 0 | 2 | 0 | 4 | -247012167
23 | K | 953995406.S | Okenný a dverový začisťovací profil | m | 443.11 |  | 0 |  |  |  | znížená |  | 0 | 0.00023 | 0.10192 | 0 | 0 | 4 | K | 2 | ROZPOCET | 0 | 0 | 0 | 0 | 0 | 2 | 0 | 4 | -1242838045
24 | K | 953995411.S | Nadokenný profil so skrytou okapničkou | m | 161.95 |  | 0 |  |  |  | znížená |  | 0 | 0.00026 | 0.042107 | 0 | 0 | 4 | K | 2 | ROZPOCET | 0 | 0 | 0 | 0 | 0 | 2 | 0 | 4 | -664447038
25 | K | 953995416.S | Parapetný profil s integrovanou sieťovinou | m | 151.15 |  | 0 |  |  |  | znížená |  | 0 | 0.00016 | 0.024184 | 0 | 0 | 4 | K | 2 | ROZPOCET | 0 | 0 | 0 | 0 | 0 | 2 | 0 | 4 | 1605679906
26 | K | 978015341.S | Otlčenie omietok vonkajších priečelí zložitejších, s vyškriabaním škár, očistením muriva, v rozsahu do 30 %, -0,01600t | m2 | 2282.646 |  | 0 |  |  |  | znížená |  | 0 | 0 | 0 | 0.016 | 36.5223 | 4 | K | 2 | ROZPOCET | 0 | 0 | 0 | 0 | 0 | 2 | 0 | 4 | -1400689430
27 | K | 978059631.S | Odsekanie a odobratie obkladov stien z obkladačiek vonkajších vrátane podkladovej omietky nad 2 m2, -0,08900t | m2 | 151.047 |  | 0 |  |  |  | znížená |  | 0 | 0 | 0 | 0.089 | 13.4432 | 4 | K | 2 | ROZPOCET | 0 | 0 | 0 | 0 | 0 | 2 | 0 | 4 | -941591457
28 | K | 979011111.S | Zvislá doprava sutiny a vybúraných hmôt za prvé podlažie nad alebo pod základným podlažím | t | 51.319 |  | 0 |  |  |  | znížená |  | 0 | 0 | 0 | 0 | 0 | 4 | K | 2 | ROZPOCET | 0 | 0 | 0 | 0 | 0 | 2 | 0 | 4 | 1892496516
29 | K | 979011121.S | Zvislá doprava sutiny a vybúraných hmôt za každé ďalšie podlažie | t | 102.638 |  | 0 |  |  |  | znížená |  | 0 | 0 | 0 | 0 | 0 | 4 | K | 2 | ROZPOCET | 0 | 0 | 0 | 0 | 0 | 2 | 0 | 4 | 1655728921
30 | K | 979081111.S | Odvoz sutiny a vybúraných hmôt na skládku do 1 km | t | 51.319 |  | 0 |  |  |  | znížená |  | 0 | 0 | 0 | 0 | 0 | 4 | K | 2 | ROZPOCET | 0 | 0 | 0 | 0 | 0 | 2 | 0 | 4 | 17439747
31 | K | 979081121.S | Odvoz sutiny a vybúraných hmôt na skládku za každý ďalší 1 km | t | 975.061 |  | 0 |  |  |  | znížená |  | 0 | 0 | 0 | 0 | 0 | 4 | K | 2 | ROZPOCET | 0 | 0 | 0 | 0 | 0 | 2 | 0 | 4 | 490180508
32 | K | 979082111.S | Vnútrostavenisková doprava sutiny a vybúraných hmôt do 10 m | t | 51.319 |  | 0 |  |  |  | znížená |  | 0 | 0 | 0 | 0 | 0 | 4 | K | 2 | ROZPOCET | 0 | 0 | 0 | 0 | 0 | 2 | 0 | 4 | -2060911012
33 | K | 979082121.S | Vnútrostavenisková doprava sutiny a vybúraných hmôt za každých ďalších 5 m | t | 51.319 |  | 0 |  |  |  | znížená |  | 0 | 0 | 0 | 0 | 0 | 4 | K | 2 | ROZPOCET | 0 | 0 | 0 | 0 | 0 | 2 | 0 | 4 | 102817583
34 | K | 979089012.S | Poplatok za skládku - betón, tehly, dlaždice (17 01) ostatné | t | 51.319 |  | 0 |  |  |  | znížená |  | 0 | 0 | 0 | 0 | 0 | 4 | K | 2 | ROZPOCET | 0 | 0 | 0 | 0 | 0 | 2 | 0 | 4 | 1739327121
35 | K | 979089612.S | Poplatok za skládku - iné odpady zo stavieb a demolácií (17 09), ostatné | t | 51.319 |  | 0 |  |  |  | znížená |  | 0 | 0 | 0 | 0 | 0 | 4 | K | 2 | ROZPOCET | 0 | 0 | 0 | 0 | 0 | 2 | 0 | 4 | 848707114
| D | 99 | Presun hmôt HSV |  |  |  | 0 | [5 empty] | 0 |  | 0 |  | 0 | 1 | D | 1 | ROZPOCET | [6 empty] | 0
36 | K | 999281111.S | Presun hmôt pre opravy a údržbu objektov vrátane vonkajších plášťov výšky do 25 m | t | 246.34 |  | 0 |  |  |  | znížená |  | 0 | 0 | 0 | 0 | 0 | 4 | K | 2 | ROZPOCET | 0 | 0 | 0 | 0 | 0 | 2 | 0 | 4 | 633649734
| D | PSV | Práce a dodávky PSV |  |  |  | 0 | [5 empty] | 0 |  | 4.713 |  | 1.3535 | 2 | D | 0 | ROZPOCET | [6 empty] | 0
| D | 713 | Izolácie tepelné |  |  |  | 0 | [5 empty] | 0 |  | 0.45834 |  | 0 | 2 | D | 1 | ROZPOCET | [6 empty] | 0
37 | K | 713122131.S | Montáž tepelnej izolácie podláh polystyrénom, kladeným do lepidla | m2 | 72.22 |  | 0 |  |  |  | znížená |  | 0 | 0.005 | 0.3611 | 0 | 0 | 16 | K | 2 | ROZPOCET | 0 | 0 | 0 | 0 | 0 | 2 | 0 | 16 | 195316631
38 | M | 283750001700.S | Doska XPS 300 hr. 40 mm, zakladanie stavieb, podlahy, obrátené ploché strechy | m2 | 73.664 |  | 0 |  |  |  | znížená |  | 0 | 0.00132 | 0.097236 | 0 | 0 | 32 | M | 2 | ROZPOCET | 0 | 0 | 0 | 0 | 0 | 2 | 0 | 16 | 1264386208
39 | K | 998713201.S | Presun hmôt pre izolácie tepelné v objektoch výšky do 6 m | % |  |  | 0 |  |  |  | znížená |  | 0 | 0 | 0 | 0 | 0 | 16 | K | 2 | ROZPOCET | 0 | 0 | 0 | 0 | 0 | 2 | 0 | 16 | -1822383783
| D | 762 | Konštrukcie tesárske |  |  |  | 0 | [5 empty] | 0 |  | 0.64492 |  | 0 | 2 | D | 1 | ROZPOCET | [6 empty] | 0
40 | K | 762810014.S | Záklop stropov z dosiek OSB skrutkovaných na trámy na zraz hr. dosky 18 mm | m2 | 72.22 |  | 0 |  |  |  | znížená |  | 0 | 0.00893 | 0.64492 | 0 | 0 | 16 | K | 2 | ROZPOCET | 0 | 0 | 0 | 0 | 0 | 2 | 0 | 16 | 610823610
41 | K | 998762202.S | Presun hmôt pre konštrukcie tesárske v objektoch výšky do 12 m | % |  |  | 0 |  |  |  | znížená |  | 0 | 0 | 0 | 0 | 0 | 16 | K | 2 | ROZPOCET | 0 | 0 | 0 | 0 | 0 | 2 | 0 | 16 | 368809891
| D | 764 | Konštrukcie klampiarske |  |  |  | 0 | [5 empty] | 0 |  | 3.6098 |  | 1.3535 | 2 | D | 1 | ROZPOCET | [6 empty] | 0
42 | K | 764221250.S2 | Oplechovanie z medeného Cu plechu, rímsy r.š. 80 K2 | m | 260 |  | 0 |  |  |  | znížená |  | 0 | 0.00492 | 1.2792 | 0 | 0 | 16 | K | 2 | ROZPOCET | 0 | 0 | 0 | 0 | 0 | 2 | 0 | 16 | -889020019
43 | K | 764221250.S3 | Oplechovanie z medeného Cu plechu, rímsy r.š. 350 K2 | m | 260 |  | 0 |  |  |  | znížená |  | 0 | 0.00492 | 1.2792 | 0 | 0 | 16 | K | 2 | ROZPOCET | 0 | 0 | 0 | 0 | 0 | 2 | 0 | 16 | -1258661773
44 | K | 764223220.S | Oplechovanie z medeného Cu plechu, rímsy r.š. 250 K1 | m | 42.8 |  | 0 |  |  |  | znížená |  | 0 | 0.00158 | 0.067624 | 0 | 0 | 16 | K | 2 | ROZPOCET | 0 | 0 | 0 | 0 | 0 | 2 | 0 | 16 | -1890094064
45 | K | 764223220.S1 | Oplechovanie z medeného Cu plechu, rímsy r.š. 200 K1 | m | 42.8 |  | 0 |  |  |  | znížená |  | 0 | 0.00158 | 0.067624 | 0 | 0 | 16 | K | 2 | ROZPOCET | 0 | 0 | 0 | 0 | 0 | 2 | 0 | 16 | -1601928864
46 | K | 764223220.S2 | Oplechovanie z medeného Cu plechu, rímsy r.š. 150 K1 | m | 42.8 |  | 0 |  |  |  | znížená |  | 0 | 0.00158 | 0.067624 | 0 | 0 | 16 | K | 2 | ROZPOCET | 0 | 0 | 0 | 0 | 0 | 2 | 0 | 16 | 1192130168
47 | K | 764221250.S1 | Oplechovanie z medeného Cu plechu, rímsy r.š. 900 K1 | m | 42.8 |  | 0 |  |  |  | znížená |  | 0 | 0.00492 | 0.21058 | 0 | 0 | 16 | K | 2 | ROZPOCET | 0 | 0 | 0 | 0 | 0 | 2 | 0 | 16 | 231565094
48 | K | 764221260.S1 | Oplechovanie z medeného Cu plechu, rímsy r.š. 1100 K1 | m | 36.8 |  | 0 |  |  |  | znížená |  | 0 | 0.00614 | 0.22595 | 0 | 0 | 16 | K | 2 | ROZPOCET | 0 | 0 | 0 | 0 | 0 | 2 | 0 | 16 | -416340017
49 | K | 764221260.S2 | Oplechovanie z medeného Cu plechu, rímsy r.š. 1200 K1 | m | 6 |  | 0 |  |  |  | znížená |  | 0 | 0.00614 | 0.03684 | 0 | 0 | 16 | K | 2 | ROZPOCET | 0 | 0 | 0 | 0 | 0 | 2 | 0 | 16 | 156419701
50 | K | 764311822.S | Demontáž krytiny hladkej strešnej, so sklonom do 30st., -0,00732t | m2 | 72.22 |  | 0 |  |  |  | znížená |  | 0 | 0 | 0 | 0.00732 | 0.52865 | 16 | K | 2 | ROZPOCET | 0 | 0 | 0 | 0 | 0 | 2 | 0 | 16 | -991424779
51 | K | 764410850.S | Demontáž oplechovania parapetov rš od 100 do 330 mm, -0,00135t | m | 201.8 |  | 0 |  |  |  | znížená |  | 0 | 0 | 0 | 0.00135 | 0.27243 | 16 | K | 2 | ROZPOCET | 0 | 0 | 0 | 0 | 0 | 2 | 0 | 16 | 217637174
52 | K | 764451804.S | Demontáž odpadových rúr štvorcových so stranou od 120 do 150 mm, -0,00418t | m | 132.15 |  | 0 |  |  |  | znížená |  | 0 | 0 | 0 | 0.00418 | 0.55239 | 16 | K | 2 | ROZPOCET | 0 | 0 | 0 | 0 | 0 | 2 | 0 | 16 | 2011143575
53 | K | 764459131.S | Montáž zvodových rúr z medeného Cu plechu | m | 132.15 |  | 0 |  |  |  | znížená |  | 0 | 9e-05 | 0.011894 | 0 | 0 | 16 | K | 2 | ROZPOCET | 0 | 0 | 0 | 0 | 0 | 2 | 0 | 16 | 1822709842
54 | K | 764510240.S | Oplechovanie parapetov z medeného Cu plechu, vrátane rohov do r.š. 250 mm | m | 201.8 |  | 0 |  |  |  | znížená |  | 0 | 0.0018 | 0.36324 | 0 | 0 | 16 | K | 2 | ROZPOCET | 0 | 0 | 0 | 0 | 0 | 2 | 0 | 16 | 1176414494
55 | K | 998764202.S | Presun hmôt pre konštrukcie klampiarske v objektoch výšky nad 6 do 12 m | % |  |  | 0 |  |  |  | znížená |  | 0 | 0 | 0 | 0 | 0 | 16 | K | 2 | ROZPOCET | 0 | 0 | 0 | 0 | 0 | 2 | 0 | 16 | 2003241337
| D | 769 | Montáže vzduchotechnických zariadení |  |  |  | 0 | [5 empty] | 0 |  | 0 |  | 0 | 2 | D | 1 | ROZPOCET | [6 empty] | 0
56 | K | 769-1 | Odsadenie vývodu vzduchotechniky na fasáde | ksl | 1 |  | 0 |  |  |  | znížená |  | 0 | 0 | 0 | 0 | 0 | 16 | K | 2 | ROZPOCET | 0 | 0 | 0 | 0 | 0 | 2 | 0 | 16 | -562267789
57 | K | 998769203.S | Presun hmôt pre montáž vzduchotechnických zariadení v stavbe (objekte) výšky nad 7 do 24 m | % |  |  | 0 |  |  |  | znížená |  | 0 | 0 | 0 | 0 | 0 | 16 | K | 2 | ROZPOCET | 0 | 0 | 0 | 0 | 0 | 2 | 0 | 16 | -548871354
| D | M | Práce a dodávky M |  |  |  | 0 | [5 empty] | 0 |  | 0 |  | 0 | 3 | D | 0 | ROZPOCET | [6 empty] | 0
| D | 21-M | Elektromontáže |  |  |  | 0 | [5 empty] | 0 |  | 0 |  | 0 | 3 | D | 1 | ROZPOCET | [6 empty] | 0
58 | K | 210220001.R | Demontáž uchytenia zvislých zvodov bleskozvodovej sústavy, montáž zvodov do nových zderí na zatepľovacom systéme a spojenie s novým zemnením | m | 46.3 |  | 0 |  |  |  | znížená |  | 0 | 0 | 0 | 0 | 0 | 64 | K | 2 | ROZPOCET | 0 | 0 | 0 | 0 | 0 | 2 | 0 | 64 | -1241954302
59 | K | 950105001.S | Zistenie stavu zariadenia ochrany pred úderom blesku | zvod | 4 |  | 0 |  |  |  | znížená |  | 0 | 0 | 0 | 0 | 0 | 64 | K | 2 | ROZPOCET | 0 | 0 | 0 | 0 | 0 | 2 | 0 | 64 | -934701175
60 | K | HZS000114.S | Stavebno montážne práce najnáročnejšie na odbornosť - prehliadky pracoviska a revízie (Tr. 4) v rozsahu viac ako 8 hodín | hod | 24 |  | 0 |  |  |  | znížená |  | 0 | 0 | 0 | 0 | 0 | 512 | K | 2 | ROZPOCET | 0 | 0 | 0 | 0 | 0 | 2 | 0 | 512 | 552832144
| D | VRN | Investičné náklady neobsiahnuté v cenách |  |  |  | 0 | [5 empty] | 0 |  | 0 |  | 0 | 5 | D | 0 | ROZPOCET | [6 empty] | 0
61 | K | 000600011.R | Zariadenie staveniska - náklady prevádzkové,výrobné,sociálne a vyvolané investície zariadenia staveniska | eur | 1 |  | 0 |  |  |  | znížená |  | 0 | 0 | 0 | 0 | 0 | 1024 | K | 1 | ROZPOCET | 0 | 0 | 0 | 0 | 0 | 2 | 0 | 1024 | -2005531286

## 1.2 - Zlepšenie tepelnej ...
[9 empty] | >> skryté stĺpce << | [9 empty] | {5f97006a-af00-481d-aa95-38a5c00378c4}
0
| KRYCÍ LIST ROZPOČTU | [8 empty] | v --- nižšie sa nachádzajú doplnkové a pomocné údaje k zostavám --- v | [8 empty] | False
Stavba:
DIVADLO JOZEFA GREGORA TAJOVSKÉHO - ZNÍŽENIE ENERGETICKEJ NÁROČNOSTI OBJEKTU DIVADLA
Objekt:
Oblasť A - energetické aktivity
Časť:
1 - Zateplenie
Úroveň 3:
1.2 - Zlepšenie tepelnej ochrany otvorových konštrukcií
| JKSO: |  |  |  |  | KS:
| Miesto: |  |  |  |  | Dátum:
| Objednávateľ: |  |  |  |  | IČO:
|  | Banskobystrický samosprávny kraj |  |  |  | IČ DPH:
| Zhotoviteľ: |  |  |  |  | IČO: | Vyplň údaj
|  | Vyplň údaj |  |  |  | IČ DPH: | Vyplň údaj
| Projektant: |  |  |  |  | IČO:
|  | ECB MARTIN s.r.o. |  |  |  | IČ DPH:
| Spracovateľ: |  |  |  |  | IČO:
IČ DPH:
Poznámka:
| Cena bez DPH | [5 empty] | 0
|  |  | Základ dane |  |  | Sadzba dane | Výška dane
| DPH | základná | 0 |  |  | 20% | 0
|  | znížená | 0 |  |  | 20% | 0
|  | zákl. prenesená | 0 |  |  | 20% | 0
|  | zníž. prenesená | 0 |  |  | 20% | 0
|  | nulová | 0 |  |  | 0% | 0
| Cena s DPH |  |  | v | EUR |  | 0
| Projektant |  |  | Spracovateľ
| Dátum a podpis: |  | Pečiatka | Dátum a podpis: |  |  | Pečiatka
| Objednávateľ |  |  | Zhotoviteľ
| Dátum a podpis: |  | Pečiatka | Dátum a podpis: |  |  | Pečiatka
REKAPITULÁCIA ROZPOČTU
Stavba:
DIVADLO JOZEFA GREGORA TAJOVSKÉHO - ZNÍŽENIE ENERGETICKEJ NÁROČNOSTI OBJEKTU DIVADLA
Objekt:
Oblasť A - energetické aktivity
Časť:
1 - Zateplenie
Úroveň 3:
1.2 - Zlepšenie tepelnej ochrany otvorových konštrukcií
Miesto: | [5 empty] | Dátum:
Objednávateľ: |  |  | Banskobystrický samosprávny kraj |  |  | Projektant: | ECB MARTIN s.r.o.
Zhotoviteľ: |  |  | Vyplň údaj |  |  | Spracovateľ:
Kód dielu - Popis | [6 empty] | Cena celkom [EUR]
Náklady z rozpočtu | [6 empty] | 0 | [12 empty] | -1
| HSV - Práce a dodávky HSV | [5 empty] | 0
| 6 - Úpravy povrchov, podlahy, osadenie | [5 empty] | 0
| 9 - Ostatné konštrukcie a práce-búranie | [5 empty] | 0
| 99 - Presun hmôt HSV | [5 empty] | 0
| PSV - Práce a dodávky PSV | [5 empty] | 0
| 766 - Konštrukcie stolárske | [5 empty] | 0
| 767 - Konštrukcie doplnkové kovové | [5 empty] | 0
| 784 - Maľby | [5 empty] | 0
ROZPOČET
Stavba:
DIVADLO JOZEFA GREGORA TAJOVSKÉHO - ZNÍŽENIE ENERGETICKEJ NÁROČNOSTI OBJEKTU DIVADLA
Objekt:
Oblasť A - energetické aktivity
Časť:
1 - Zateplenie
Úroveň 3:
1.2 - Zlepšenie tepelnej ochrany otvorových konštrukcií
Miesto: | [5 empty] | Dátum:
Objednávateľ: |  |  | Banskobystrický samosprávny kraj |  |  | Projektant: | ECB MARTIN s.r.o.
Zhotoviteľ: |  |  | Vyplň údaj |  |  | Spracovateľ:
PČ | Typ | Kód | Popis | MJ | Množstvo | J.cena [EUR] | Cena celkom [EUR] | Cenová sústava |  |  | DPH | J. Nh [h] | Nh celkom [h] | J. hmotnosť [t] | Hmotnosť celkom [t] | J. suť [t] | Suť Celkom [t]
Náklady z rozpočtu | [6 empty] | 0 | [5 empty] | 0 |  | 26.1576 |  | 56.3876 |  | D | -1 | [7 empty] | 0
| D | HSV | Práce a dodávky HSV |  |  |  | 0 | [5 empty] | 0 |  | 5.1092 |  | 56.3876 | 1 | D | 0 | ROZPOCET | [6 empty] | 0
| D | 6 | Úpravy povrchov, podlahy, osadenie |  |  |  | 0 | [5 empty] | 0 |  | 5.1092 |  | 0 | 1 | D | 1 | ROZPOCET | [6 empty] | 0
1 | K | 612409991.S | Začistenie omietok (s dodaním hmoty) okolo okien, dverí, podláh, obkladov atď. | m | 495.46 |  | 0 |  |  |  | znížená |  | 0 | 0.0028 | 1.3873 | 0 | 0 | 4 | K | 2 | ROZPOCET | 0 | 0 | 0 | 0 | 0 | 2 | 0 | 4 | 284491135
2 | K | 612425931.S | Omietka vápenná vnútorného ostenia okenného alebo dverného štuková | m2 | 99.092 |  | 0 |  |  |  | znížená |  | 0 | 0.03756 | 3.7219 | 0 | 0 | 4 | K | 2 | ROZPOCET | 0 | 0 | 0 | 0 | 0 | 2 | 0 | 4 | 1881394615
| D | 9 | Ostatné konštrukcie a práce-búranie |  |  |  | 0 | [5 empty] | 0 |  | 0 |  | 56.3876 | 1 | D | 1 | ROZPOCET | [6 empty] | 0
3 | K | 968061112.S | Vyvesenie dreveného okenného krídla do suti plochy do 1,5 m2, -0,01200t | ks | 64 |  | 0 |  |  |  | znížená |  | 0 | 0 | 0 | 0.012 | 0.768 | 4 | K | 2 | ROZPOCET | 0 | 0 | 0 | 0 | 0 | 2 | 0 | 4 | -985657145
4 | K | 968062244.S | Vybúranie drevených rámov okien jednod. plochy do 1 m2, -0,04100t | m2 | 72.27 |  | 0 |  |  |  | znížená |  | 0 | 0 | 0 | 0.041 | 2.9631 | 4 | K | 2 | ROZPOCET | 0 | 0 | 0 | 0 | 0 | 2 | 0 | 4 | 103458206
5 | K | 968071112.S | Vyvesenie kovového okenného krídla do suti plochy do 1, 5 m2 | ks | 38 |  | 0 |  |  |  | znížená |  | 0 | 0 | 0 | 0.015 | 0.57 | 4 | K | 2 | ROZPOCET | 0 | 0 | 0 | 0 | 0 | 2 | 0 | 4 | -1863311746
6 | K | 968071113.S | Vyvesenie kovového okenného krídla do suti plochy nad 1, 5 m2 | ks | 94 |  | 0 |  |  |  | znížená |  | 0 | 0 | 0 | 0.06 | 5.64 | 4 | K | 2 | ROZPOCET | 0 | 0 | 0 | 0 | 0 | 2 | 0 | 4 | 190038815
7 | K | 968071136.S | Vyvesenie kovového krídla vrát do suti plochy do 4 m2 | ks | 4 |  | 0 |  |  |  | znížená |  | 0 | 0 | 0 | 0.004 | 0.016 | 4 | K | 2 | ROZPOCET | 0 | 0 | 0 | 0 | 0 | 2 | 0 | 4 | -1013373413
8 | K | 968072244.R | Vybúranie zasklenných stien | m2 | 225.665 |  | 0 |  |  |  | znížená |  | 0 | 0 | 0 | 0.065 | 14.6682 | 4 | K | 2 | ROZPOCET | 0 | 0 | 0 | 0 | 0 | 2 | 0 | 4 | 1585441334
9 | K | 968072244.S | Vybúranie kovových rámov okien jednoduchých plochy do 1 m2, -0,06500t | m2 | 338.704 |  | 0 |  |  |  | znížená |  | 0 | 0 | 0 | 0.065 | 22.0158 | 4 | K | 2 | ROZPOCET | 0 | 0 | 0 | 0 | 0 | 2 | 0 | 4 | -1069625089
10 | K | 968072455.S | Vybúranie kovových dverových zárubní plochy do 2 m2, -0,07600t | m2 | 61.758 |  | 0 |  |  |  | znížená |  | 0 | 0 | 0 | 0.076 | 4.6936 | 4 | K | 2 | ROZPOCET | 0 | 0 | 0 | 0 | 0 | 2 | 0 | 4 | 1827390446
11 | K | 968072558.S | Vybúranie kovových vrát plochy do 5 m2, -0,06000t | m2 | 29.16 |  | 0 |  |  |  | znížená |  | 0 | 0 | 0 | 0.06 | 1.7496 | 4 | K | 2 | ROZPOCET | 0 | 0 | 0 | 0 | 0 | 2 | 0 | 4 | 208583924
12 | K | 968082354.S | Vybúranie plastových rámov okien dvojitých, plochy do 1 m2, -0,07400t | m2 | 44.64 |  | 0 |  |  |  | znížená |  | 0 | 0 | 0 | 0.074 | 3.3034 | 4 | K | 2 | ROZPOCET | 0 | 0 | 0 | 0 | 0 | 2 | 0 | 4 | -1324437166
13 | K | 979011111.S | Zvislá doprava sutiny a vybúraných hmôt za prvé podlažie nad alebo pod základným podlažím | t | 56.388 |  | 0 |  |  |  | znížená |  | 0 | 0 | 0 | 0 | 0 | 4 | K | 2 | ROZPOCET | 0 | 0 | 0 | 0 | 0 | 2 | 0 | 4 | -1515900511
14 | K | 979011121.S | Zvislá doprava sutiny a vybúraných hmôt za každé ďalšie podlažie | t | 112.776 |  | 0 |  |  |  | znížená |  | 0 | 0 | 0 | 0 | 0 | 4 | K | 2 | ROZPOCET | 0 | 0 | 0 | 0 | 0 | 2 | 0 | 4 | -1602427208
15 | K | 979081111.S | Odvoz sutiny a vybúraných hmôt na skládku do 1 km | t | 56.388 |  | 0 |  |  |  | znížená |  | 0 | 0 | 0 | 0 | 0 | 4 | K | 2 | ROZPOCET | 0 | 0 | 0 | 0 | 0 | 2 | 0 | 4 | 1581289904
16 | K | 979081121.S | Odvoz sutiny a vybúraných hmôt na skládku za každý ďalší 1 km | t | 1071.372 |  | 0 |  |  |  | znížená |  | 0 | 0 | 0 | 0 | 0 | 4 | K | 2 | ROZPOCET | 0 | 0 | 0 | 0 | 0 | 2 | 0 | 4 | -1076598702
17 | K | 979082111.S | Vnútrostavenisková doprava sutiny a vybúraných hmôt do 10 m | t | 56.388 |  | 0 |  |  |  | znížená |  | 0 | 0 | 0 | 0 | 0 | 4 | K | 2 | ROZPOCET | 0 | 0 | 0 | 0 | 0 | 2 | 0 | 4 | -2018164959
18 | K | 979082121.S | Vnútrostavenisková doprava sutiny a vybúraných hmôt za každých ďalších 5 m | t | 56.388 |  | 0 |  |  |  | znížená |  | 0 | 0 | 0 | 0 | 0 | 4 | K | 2 | ROZPOCET | 0 | 0 | 0 | 0 | 0 | 2 | 0 | 4 | 1340902277
19 | K | 979089612.S | Poplatok za skládku - iné odpady zo stavieb a demolácií (17 09), ostatné | t | 56.388 |  | 0 |  |  |  | znížená |  | 0 | 0 | 0 | 0 | 0 | 4 | K | 2 | ROZPOCET | 0 | 0 | 0 | 0 | 0 | 2 | 0 | 4 | 1598071198
| D | 99 | Presun hmôt HSV |  |  |  | 0 | [5 empty] | 0 |  | 0 |  | 0 | 1 | D | 1 | ROZPOCET | [6 empty] | 0
20 | K | 999281111.S | Presun hmôt pre opravy a údržbu objektov vrátane vonkajších plášťov výšky do 25 m | t | 5.109 |  | 0 |  |  |  | znížená |  | 0 | 0 | 0 | 0 | 0 | 4 | K | 2 | ROZPOCET | 0 | 0 | 0 | 0 | 0 | 2 | 0 | 4 | -1516382474
| D | PSV | Práce a dodávky PSV |  |  |  | 0 | [5 empty] | 0 |  | 21.0484 |  | 0 | 2 | D | 0 | ROZPOCET | [6 empty] | 0
| D | 766 | Konštrukcie stolárske |  |  |  | 0 | [5 empty] | 0 |  | 4.5699 |  | 0 | 2 | D | 1 | ROZPOCET | [6 empty] | 0
21 | K | 766621265.S | Montáž okien drevených s hydroizolačnými ISO páskami (exteriérová a interiérová) | m | 201.8 |  | 0 |  |  |  | znížená |  | 0 | 0.00021 | 0.042378 | 0 | 0 | 16 | K | 2 | ROZPOCET | 0 | 0 | 0 | 0 | 0 | 2 | 0 | 16 | -285101738
22 | M | 283290006100.S | Tesniaca paropriepustná fólia polymér-flísová, š. 290 mm, dĺ. 30 m, pre tesnenie pripájacej škáry okenného rámu a muriva z exteriéru | m | 211.89 |  | 0 |  |  |  | znížená |  | 0 | 0.0001 | 0.021189 | 0 | 0 | 32 | M | 2 | ROZPOCET | 0 | 0 | 0 | 0 | 0 | 2 | 0 | 16 | -1351743835
23 | M | 283290006200.S | Tesniaca paronepriepustná fólia polymér-flísová, š. 70 mm, dĺ. 30 m, pre tesnenie pripájacej škáry okenného rámu a muriva z interiéru | m | 211.89 |  | 0 |  |  |  | znížená |  | 0 | 0.0001 | 0.021189 | 0 | 0 | 32 | M | 2 | ROZPOCET | 0 | 0 | 0 | 0 | 0 | 2 | 0 | 16 | -368684658
24 | M | 611110034900.1 | "K" Drevené okno dvojkrídlové OS+ O, stavebný otvor 1100x1950 mm, izolačné trojsklo, farba hnedá, rozširovací rámový profil | ks | 10 |  | 0 |  |  |  | znížená |  | 0 | 0.05786 | 0.5786 | 0 | 0 | 32 | M | 2 | ROZPOCET | 0 | 0 | 0 | 0 | 0 | 2 | 0 | 16 | -1752653250
25 | M | 611110034900.2 | "L" Drevené okno dvojkrídlové OS+ O, stavebný otvor 1100x2100 mm, izolačné trojsklo, farba hnedá, rozširovací rámový profil | ks | 22 |  | 0 |  |  |  | znížená |  | 0 | 0.05786 | 1.2729 | 0 | 0 | 32 | M | 2 | ROZPOCET | 0 | 0 | 0 | 0 | 0 | 2 | 0 | 16 | 1401604430
26 | K | 766621400.S | Montáž okien plastových s hydroizolačnými ISO páskami (exteriérová a interiérová) | m | 148.8 |  | 0 |  |  |  | znížená |  | 0 | 0.00021 | 0.031248 | 0 | 0 | 16 | K | 2 | ROZPOCET | 0 | 0 | 0 | 0 | 0 | 2 | 0 | 16 | 791244685
27 | M | 611410007800.1 | "D" Plastové okno jednokrídlové OS, stavebný otvor 1200x1200 mm, izolačné trojsklo, farba biela, rozširovací rámový profil | ks | 31 |  | 0 |  |  |  | znížená |  | 0 | 0.07 | 2.17 | 0 | 0 | 32 | M | 2 | ROZPOCET | 0 | 0 | 0 | 0 | 0 | 2 | 0 | 16 | 1327234963
28 | K | 766694142.S | Montáž parapetnej dosky plastovej šírky do 300 mm, dĺžky 1000-1600 mm | ks | 187 |  | 0 |  |  |  | znížená |  | 0 | 0.00026 | 0.04862 | 0 | 0 | 16 | K | 2 | ROZPOCET | 0 | 0 | 0 | 0 | 0 | 2 | 0 | 16 | -1907437761
29 | K | 766694143.S | Montáž parapetnej dosky plastovej šírky do 300 mm, dĺžky 1600-2600 mm | ks | 25 |  | 0 |  |  |  | znížená |  | 0 | 0.0003 | 0.0075 | 0 | 0 | 16 | K | 2 | ROZPOCET | 0 | 0 | 0 | 0 | 0 | 2 | 0 | 16 | -302539545
30 | M | 611560000100.S | Parapetná doska plastová, šírka 150 mm, komôrková vnútorná, zlatý dub, mramor, mahagon, svetlý buk, orech | m | 34.2 |  | 0 |  |  |  | znížená |  | 0 | 0.00074 | 0.025308 | 0 | 0 | 32 | M | 2 | ROZPOCET | 0 | 0 | 0 | 0 | 0 | 2 | 0 | 16 | 985651117
31 | M | 611560000400.S | Parapetná doska plastová, šírka 280 mm, komôrková vnútorná, zlatý dub, mramor, mahagon, svetlý buk, orech | m | 56.32 |  | 0 |  |  |  | znížená |  | 0 | 0.00114 | 0.064205 | 0 | 0 | 32 | M | 2 | ROZPOCET | 0 | 0 | 0 | 0 | 0 | 2 | 0 | 16 | 105281667
32 | M | 611560000500.S | Parapetná doska plastová, šírka 350 mm, komôrková vnútorná, zlatý dub, mramor, mahagon, svetlý buk, orech | m | 212.4 |  | 0 |  |  |  | znížená |  | 0 | 0.00135 | 0.28674 | 0 | 0 | 32 | M | 2 | ROZPOCET | 0 | 0 | 0 | 0 | 0 | 2 | 0 | 16 | 1886824731
33 | K | 998766202.S | Presun hmot pre konštrukcie stolárske v objektoch výšky nad 6 do 12 m | % |  |  | 0 |  |  |  | znížená |  | 0 | 0 | 0 | 0 | 0 | 16 | K | 2 | ROZPOCET | 0 | 0 | 0 | 0 | 0 | 2 | 0 | 16 | -203711664
| D | 767 | Konštrukcie doplnkové kovové |  |  |  | 0 | [5 empty] | 0 |  | 16.4429 |  | 0 | 2 | D | 1 | ROZPOCET | [6 empty] | 0
34 | K | 767612100.S | Montáž okien hliníkových s hydroizolačnými ISO páskami (exteriérová a interiérová) | m | 943.2 |  | 0 |  |  |  | znížená |  | 0 | 0.00021 | 0.19807 | 0 | 0 | 16 | K | 2 | ROZPOCET | 0 | 0 | 0 | 0 | 0 | 2 | 0 | 16 | -1732169897
35 | M | 553410-1 | "A" Okno hliníkové dvojkrídlové OS+ O, stavebný otvor 2400x1800, izolačné trojsklo, farba hnedá, rozširovací profil | ks | 21 |  | 0 |  |  |  | znížená |  | 0 | 0.154 | 3.234 | 0 | 0 | 32 | M | 2 | ROZPOCET | 0 | 0 | 0 | 0 | 0 | 2 | 0 | 16 | -1832837496
36 | M | 553410-2 | "B" Okno hliníkové jednokrídlové OS, stavebný otvor 1200x1800, izolačné trojsklo, farba hnedá, rozširovací profil | ks | 55 |  | 0 |  |  |  | znížená |  | 0 | 0.099 | 5.445 | 0 | 0 | 32 | M | 2 | ROZPOCET | 0 | 0 | 0 | 0 | 0 | 2 | 0 | 16 | -569939245
37 | M | 553410-3 | "C" Okno hliníkové jednokrídlové OS, stavebný otvor 1500x600, izolačné trojsklo, farba hnedá, rozširovací profil | ks | 2 |  | 0 |  |  |  | znížená |  | 0 | 0.099 | 0.198 | 0 | 0 | 32 | M | 2 | ROZPOCET | 0 | 0 | 0 | 0 | 0 | 2 | 0 | 16 | -1601240398
38 | M | 553410-4 | "N" Okno hliníkové jednokrídlové OS, stavebný otvor 1300x1800, izolačné trojsklo, farba hnedá, rozširovací profil | ks | 6 |  | 0 |  |  |  | znížená |  | 0 | 0.088 | 0.528 | 0 | 0 | 32 | M | 2 | ROZPOCET | 0 | 0 | 0 | 0 | 0 | 2 | 0 | 16 | -987071808
39 | M | 553410-5 | "J" Okno hliníkové dvojkrídlové OS+ O, stavebný otvor 1700x1580, izolačné trojsklo, farba hnedá, rozširovací profil | ks | 2 |  | 0 |  |  |  | znížená |  | 0 | 0.121 | 0.242 | 0 | 0 | 32 | M | 2 | ROZPOCET | 0 | 0 | 0 | 0 | 0 | 2 | 0 | 16 | 1899882726
40 | M | 553410-6 | "P" Okno hliníkové jednokrídlové OS, stavebný otvor 850x1580, izolačné trojsklo, farba hnedá, rozširovací profil | ks | 4 |  | 0 |  |  |  | znížená |  | 0 | 0.066 | 0.264 | 0 | 0 | 32 | M | 2 | ROZPOCET | 0 | 0 | 0 | 0 | 0 | 2 | 0 | 16 | -56935772
41 | M | 553410-7 | "N1" Okno hliníkové jednokrídlové OS, stavebný otvor 1300x1800, izolačné trojsklo, farba hnedá, rozširovací profil | ks | 24 |  | 0 |  |  |  | znížená |  | 0 | 0.097 | 2.328 | 0 | 0 | 32 | M | 2 | ROZPOCET | 0 | 0 | 0 | 0 | 0 | 2 | 0 | 16 | -1745448593
42 | M | 553410-8 | "N1" Okno hliníkové jednokrídlové OS, stavebný otvor 1300x1800, izolačné trojsklo, farba hnedá, rozširovací profil, nepriehľadné bezpečnostné sklo | ks | 10 |  | 0 |  |  |  | znížená |  | 0 | 0.097 | 0.97 | 0 | 0 | 32 | M | 2 | ROZPOCET | 0 | 0 | 0 | 0 | 0 | 2 | 0 | 16 | -296537398
43 | M | 553410-9 | "R" Okno hliníkové jednokrídlové OS, stavebný otvor 1050x600, izolačné trojsklo, farba sivá | ks | 16 |  | 0 |  |  |  | znížená |  | 0 | 0.044 | 0.704 | 0 | 0 | 32 | M | 2 | ROZPOCET | 0 | 0 | 0 | 0 | 0 | 2 | 0 | 16 | 887683252
44 | M | 553410-10 | "S" Okno hliníkové dvojkrídlové OS+ OS, stavebný otvor 1500x600, izolačné trojsklo, farba sivá | ks | 6 |  | 0 |  |  |  | znížená |  | 0 | 0.077 | 0.462 | 0 | 0 | 32 | M | 2 | ROZPOCET | 0 | 0 | 0 | 0 | 0 | 2 | 0 | 16 | -2112218901
45 | M | 553410-11 | "T" Okno hliníkové jednokrídlové OS, stavebný otvor 1200x1800, izolačné trojsklo, farba sivá | ks | 1 |  | 0 |  |  |  | znížená |  | 0 | 0.097 | 0.097 | 0 | 0 | 32 | M | 2 | ROZPOCET | 0 | 0 | 0 | 0 | 0 | 2 | 0 | 16 | 1229074
46 | M | 553410-12 | "U" Okno hliníkové jednokrídlové OS, stavebný otvor 1200x3000, izolačné trojsklo, farba sivá | ks | 2 |  | 0 |  |  |  | znížená |  | 0 | 0.165 | 0.33 | 0 | 0 | 32 | M | 2 | ROZPOCET | 0 | 0 | 0 | 0 | 0 | 2 | 0 | 16 | -1498382325
47 | M | 553410-13 | "M" Okno hliníkové dvojkrídlové OS+ O, stavebný otvor 2400x3000, izolačné trojsklo, farba sivá | ks | 2 |  | 0 |  |  |  | znížená |  | 0 | 0.165 | 0.33 | 0 | 0 | 32 | M | 2 | ROZPOCET | 0 | 0 | 0 | 0 | 0 | 2 | 0 | 16 | 820210417
48 | M | 553410-14 | "M1"Hliniková zasklená stena s dvojkrídlovými dverami 1800x2400, stavebný otvor 2400x3000, izolačné trojsklo, farba sivá | ks | 1 |  | 0 |  |  |  | znížená |  | 0 | 0.165 | 0.165 | 0 | 0 | 32 | M | 2 | ROZPOCET | 0 | 0 | 0 | 0 | 0 | 2 | 0 | 16 | -1276235858
49 | K | 767640010.S | Montáž hliníkových dverí s hydroizolačnými ISO páskami (exteriérová a interiérová) | m | 144.86 |  | 0 |  |  |  | znížená |  | 0 | 0.00021 | 0.030421 | 0 | 0 | 16 | K | 2 | ROZPOCET | 0 | 0 | 0 | 0 | 0 | 2 | 0 | 16 | -1829757539
50 | M | 5534100-1 | "I" Vokajšie hliníkové dvere do hlinikovej zárubne, s prahom, š.900 v.1970, stavebný otvor 1140x2070, farba biela | ks | 4 |  | 0 |  |  |  | znížená |  | 0 | 0.07909 | 0.31636 | 0 | 0 | 32 | M | 2 | ROZPOCET | 0 | 0 | 0 | 0 | 0 | 2 | 0 | 16 | -555934301
51 | M | 5534100-2 | "II" Hlinikové dvere dvojkrídlové do hlinikovej zárubne, s prahom, š.1730 v.1970, stavebný otvor 1770x2070, farba biela | ks | 1 |  | 0 |  |  |  | znížená |  | 0 | 0.07909 | 0.07909 | 0 | 0 | 32 | M | 2 | ROZPOCET | 0 | 0 | 0 | 0 | 0 | 2 | 0 | 16 | -464484401
52 | M | 5534100-3 | "III" Celopresklené hlinikové dvere do hlinikovej zárubne, s prahom, š.1600 v.2100, s horným a s bočnými pevnými svetlíkmi, stavebný otvor 3200x2900, farba chróm, otváranie an fotobunku | ks | 1 |  | 0 |  |  |  | znížená |  | 0 | 0.07909 | 0.07909 | 0 | 0 | 32 | M | 2 | ROZPOCET | 0 | 0 | 0 | 0 | 0 | 2 | 0 | 16 | 1586918647
53 | M | 5534100-4 | "IV" Celopresklené hlinikové dvere do hlinikovej zárubne, s prahom, š.1600 v.2100, s horným a s bočnými pevnými svetlíkmi, stavebný otvor 2100x3300, farba chróm, otváranie an fotobunku | ks | 1 |  | 0 |  |  |  | znížená |  | 0 | 0.07909 | 0.07909 | 0 | 0 | 32 | M | 2 | ROZPOCET | 0 | 0 | 0 | 0 | 0 | 2 | 0 | 16 | -33241548
54 | M | 5534100-5 | "V" Celopresklené hlinikové dvere dvoj a jednokrídlové do hlinikovej zárubne, s prahom, š.800 v.2100 a š.1600 v.2100, horným a s bočnými pevnými svetlíkmi, stavebný otvor 2850x3300, farba chróm, otváranie an fotobunku | ks | 1 |  | 0 |  |  |  | znížená |  | 0 | 0.07909 | 0.07909 | 0 | 0 | 32 | M | 2 | ROZPOCET | 0 | 0 | 0 | 0 | 0 | 2 | 0 | 16 | 1901704967
55 | M | 5534100-7 | "VII" Vokajšie hliníkové dvere do hlinikovej zárubne, s prahom, š.900 v.1970, stavebný otvor 1200x2700, farba biela | ks | 1 |  | 0 |  |  |  | znížená |  | 0 | 0.07909 | 0.07909 | 0 | 0 | 32 | M | 2 | ROZPOCET | 0 | 0 | 0 | 0 | 0 | 2 | 0 | 16 | 815524623
56 | M | 5534100-6 | "VI" oceľové garážové dvere, žiarovo zinkované, zateplené s prahom, stavebný otvor 2700x2700, farba hnedá | ks | 4 |  | 0 |  |  |  | znížená |  | 0 | 0 | 0 | 0 | 0 | 32 | M | 2 | ROZPOCET | 0 | 0 | 0 | 0 | 0 | 2 | 0 | 16 | 14047602
57 | M | 5534100-8 | "VIII" Celopresklené hlinikové dvere do hlinikovej zárubne, s prahom, š.1800 v.2100, s horným a s bočnými pevnými svetlíkmi, stavebný otvor 3000x3300, farba chróm, otváranie an fotobunku | ks | 2 |  | 0 |  |  |  | znížená |  | 0 | 0.07909 | 0.15818 | 0 | 0 | 32 | M | 2 | ROZPOCET | 0 | 0 | 0 | 0 | 0 | 2 | 0 | 16 | 1076370611
58 | K | 767-B1 | Dodávka a montáž presklenej hliníkovej steny B1 š.30000 v.1200 | m2 | 36 |  | 0 |  |  |  | znížená |  | 0 | 0.00021 | 0.00756 | 0 | 0 | 16 | K | 2 | ROZPOCET | 0 | 0 | 0 | 0 | 0 | 2 | 0 | 16 | -1093891895
59 | K | 767-B2 | Dodávka a montáž presklenej hliníkovej steny B2 š.12200 v.8400 | m2 | 102.48 |  | 0 |  |  |  | znížená |  | 0 | 0.00021 | 0.021521 | 0 | 0 | 16 | K | 2 | ROZPOCET | 0 | 0 | 0 | 0 | 0 | 2 | 0 | 16 | 1654780453
60 | K | 767-B3 | Dodávka a montáž presklenej hliníkovej steny B3 š.9450 v.2400 | m2 | 22.68 |  | 0 |  |  |  | znížená |  | 0 | 0.00021 | 0.0047628 | 0 | 0 | 16 | K | 2 | ROZPOCET | 0 | 0 | 0 | 0 | 0 | 2 | 0 | 16 | -650924653
61 | K | 767-Z1 | Dodávka a montáž presklenej hliníkovej steny Z1 š.1100 v.8800 | m2 | 9.68 |  | 0 |  |  |  | znížená |  | 0 | 0.00021 | 0.0020328 | 0 | 0 | 16 | K | 2 | ROZPOCET | 0 | 0 | 0 | 0 | 0 | 2 | 0 | 16 | -1348023689
62 | K | 767-Z2 | Dodávka a montáž presklenej hliníkovej steny Z2 š.1200 v.8800 | m2 | 10.56 |  | 0 |  |  |  | znížená |  | 0 | 0.00021 | 0.0022176 | 0 | 0 | 16 | K | 2 | ROZPOCET | 0 | 0 | 0 | 0 | 0 | 2 | 0 | 16 | -1668365531
63 | K | 767-Z3 | Dodávka a montáž presklenej hliníkovej steny Z3 š.300 v.8800 | m2 | 2.64 |  | 0 |  |  |  | znížená |  | 0 | 0.00021 | 0.0005544 | 0 | 0 | 16 | K | 2 | ROZPOCET | 0 | 0 | 0 | 0 | 0 | 2 | 0 | 16 | -423412999
64 | K | 767-Z4 | Dodávka a montáž presklenej hliníkovej steny Z4 š.1500x v.10150 | m2 | 15.225 |  | 0 |  |  |  | znížená |  | 0 | 0.00021 | 0.0031973 | 0 | 0 | 16 | K | 2 | ROZPOCET | 0 | 0 | 0 | 0 | 0 | 2 | 0 | 16 | -347825211
65 | K | 767-Z5 | Dodávka a montáž presklenej hliníkovej steny Z5 š.3000 v.8800 | m2 | 26.4 |  | 0 |  |  |  | znížená |  | 0 | 0.00021 | 0.005544 | 0 | 0 | 16 | K | 2 | ROZPOCET | 0 | 0 | 0 | 0 | 0 | 2 | 0 | 16 | 978970274
66 | K | 998767202.S | Presun hmôt pre kovové stavebné doplnkové konštrukcie v objektoch výšky nad 6 do 12 m | % |  |  | 0 |  |  |  | znížená |  | 0 | 0 | 0 | 0 | 0 | 16 | K | 2 | ROZPOCET | 0 | 0 | 0 | 0 | 0 | 2 | 0 | 16 | -1573561363
| D | 784 | Maľby |  |  |  | 0 | [5 empty] | 0 |  | 0.035673 |  | 0 | 2 | D | 1 | ROZPOCET | [6 empty] | 0
67 | K | 784410100.S | Penetrovanie jednonásobné jemnozrnných podkladov výšky do 3,80 m | m2 | 99.092 |  | 0 |  |  |  | znížená |  | 0 | 0.00013 | 0.012882 | 0 | 0 | 16 | K | 2 | ROZPOCET | 0 | 0 | 0 | 0 | 0 | 2 | 0 | 16 | 605503550
68 | K | 784452271.S | Maľby z maliarskych zmesí na vodnej báze, ručne nanášané dvojnásobné základné na podklad jemnozrnný výšky do 3,80 m | m2 | 99.092 |  | 0 |  |  |  | znížená |  | 0 | 0.00023 | 0.022791 | 0 | 0 | 16 | K | 2 | ROZPOCET | 0 | 0 | 0 | 0 | 0 | 2 | 0 | 16 | 160619658

## 2.1 - Výmena-inštalácia v...
[9 empty] | >> skryté stĺpce << | [9 empty] | {5953dfae-996c-4a18-ae69-e67a32b48b74}
0
| KRYCÍ LIST ROZPOČTU | [8 empty] | v --- nižšie sa nachádzajú doplnkové a pomocné údaje k zostavám --- v | [8 empty] | False
Stavba:
DIVADLO JOZEFA GREGORA TAJOVSKÉHO - ZNÍŽENIE ENERGETICKEJ NÁROČNOSTI OBJEKTU DIVADLA
Objekt:
Oblasť A - energetické aktivity
Časť:
2 - Vykurovanie
Úroveň 3:
2.1 - Výmena/inštalácia vykurovacieho systému
| JKSO: |  |  |  |  | KS:
| Miesto: |  |  |  |  | Dátum:
| Objednávateľ: |  |  |  |  | IČO:
|  | Banskobystrický samosprávny kraj |  |  |  | IČ DPH:
| Zhotoviteľ: |  |  |  |  | IČO: | Vyplň údaj
|  | Vyplň údaj |  |  |  | IČ DPH: | Vyplň údaj
| Projektant: |  |  |  |  | IČO:
|  | ECB MARTIN s.r.o. |  |  |  | IČ DPH:
| Spracovateľ: |  |  |  |  | IČO:
IČ DPH:
Poznámka:
| Cena bez DPH | [5 empty] | 0
|  |  | Základ dane |  |  | Sadzba dane | Výška dane
| DPH | základná | 0 |  |  | 20% | 0
|  | znížená | 0 |  |  | 20% | 0
|  | zákl. prenesená | 0 |  |  | 20% | 0
|  | zníž. prenesená | 0 |  |  | 20% | 0
|  | nulová | 0 |  |  | 0% | 0
| Cena s DPH |  |  | v | EUR |  | 0
| Projektant |  |  | Spracovateľ
| Dátum a podpis: |  | Pečiatka | Dátum a podpis: |  |  | Pečiatka
| Objednávateľ |  |  | Zhotoviteľ
| Dátum a podpis: |  | Pečiatka | Dátum a podpis: |  |  | Pečiatka
REKAPITULÁCIA ROZPOČTU
Stavba:
DIVADLO JOZEFA GREGORA TAJOVSKÉHO - ZNÍŽENIE ENERGETICKEJ NÁROČNOSTI OBJEKTU DIVADLA
Objekt:
Oblasť A - energetické aktivity
Časť:
2 - Vykurovanie
Úroveň 3:
2.1 - Výmena/inštalácia vykurovacieho systému
Miesto: | [5 empty] | Dátum:
Objednávateľ: |  |  | Banskobystrický samosprávny kraj |  |  | Projektant: | ECB MARTIN s.r.o.
Zhotoviteľ: |  |  | Vyplň údaj |  |  | Spracovateľ:
Kód dielu - Popis | [6 empty] | Cena celkom [EUR]
Náklady z rozpočtu | [6 empty] | 0 | [12 empty] | -1
| D1 - PRÁCE A DODÁVKY PSV | [5 empty] | 0
| 713 - Izolácie tepelné | [5 empty] | 0
| 722 - Vnútorný vodovod | [5 empty] | 0
| 731 - Kotolne | [5 empty] | 0
| 732 - Strojovne | [5 empty] | 0
| 733 - Rozvod potrubia | [5 empty] | 0
| 734 - Armatúry | [5 empty] | 0
| 735 - Vykurovacie telesá | [5 empty] | 0
| D15 - PRÁCE A DODÁVKY M | [5 empty] | 0
| M21 - 155 Elektromontáže | [5 empty] | 0
ROZPOČET
Stavba:
DIVADLO JOZEFA GREGORA TAJOVSKÉHO - ZNÍŽENIE ENERGETICKEJ NÁROČNOSTI OBJEKTU DIVADLA
Objekt:
Oblasť A - energetické aktivity
Časť:
2 - Vykurovanie
Úroveň 3:
2.1 - Výmena/inštalácia vykurovacieho systému
Miesto: | [5 empty] | Dátum:
Objednávateľ: |  |  | Banskobystrický samosprávny kraj |  |  | Projektant: | ECB MARTIN s.r.o.
Zhotoviteľ: |  |  | Vyplň údaj |  |  | Spracovateľ:
PČ | Typ | Kód | Popis | MJ | Množstvo | J.cena [EUR] | Cena celkom [EUR] | Cenová sústava |  |  | DPH | J. Nh [h] | Nh celkom [h] | J. hmotnosť [t] | Hmotnosť celkom [t] | J. suť [t] | Suť Celkom [t]
Náklady z rozpočtu | [6 empty] | 0 | [5 empty] | 0 |  | 6.1633 |  | 2.966 |  | D | -1 | [7 empty] | 0
| D | D1 | PRÁCE A DODÁVKY PSV |  |  |  | 0 | [5 empty] | 0 |  | 6.1633 |  | 2.966 | 1 | D | 0 | ROZPOCET | [6 empty] | 0
| D | 713 | Izolácie tepelné |  |  |  | 0 | [5 empty] | 0 |  | 1.7842 |  | 0 | 2 | D | 1 | ROZPOCET | [6 empty] | 0
1 | K | 713402104 | Montáž rúrok z EPDM hr. 25-32, vnút. priemer do 38 | m | 50 |  | 0 |  |  |  | znížená |  | 0 | 3e-05 | 0.0015 | 0 | 0 | 16 | K | 2 | ROZPOCET | 0 | 0 | 0 | 0 | 0 | 2 | 0 | 16 | 2
2 | M | 283771148-01 | Izolácia potrubia Armaflex ACe 018/13mm alebo ekvivalent od iného výrobcu | m | 18 |  | 0 |  |  |  | znížená |  | 0 | 0.00012 | 0.00216 | 0 | 0 | 32 | M | 2 | ROZPOCET | 0 | 0 | 0 | 0 | 0 | 2 | 0 | 16 | 4
3 | M | 283771148-02 | Izolácia potrubia Armaflex ACe 022/25mm alebo ekvivalent od iného výrobcu | m | 14 |  | 0 |  |  |  | znížená |  | 0 | 0.00012 | 0.00168 | 0 | 0 | 32 | M | 2 | ROZPOCET | 0 | 0 | 0 | 0 | 0 | 2 | 0 | 16 | 6
4 | M | 283771148-03 | Izolácia potrubia Armaflex ACe 035/32mm alebo ekvivalent od iného výrobcu | m | 18 |  | 0 |  |  |  | znížená |  | 0 | 0.00012 | 0.00216 | 0 | 0 | 32 | M | 2 | ROZPOCET | 0 | 0 | 0 | 0 | 0 | 2 | 0 | 16 | 8
5 | M | 283771148-04 | Izolácia potrubia Armaflex ACe 040/32mm alebo ekvivalent od iného výrobcu | m | 18 |  | 0 |  |  |  | znížená |  | 0 | 0.00012 | 0.00216 | 0 | 0 | 32 | M | 2 | ROZPOCET | 0 | 0 | 0 | 0 | 0 | 2 | 0 | 16 | 10
6 | M | 28377114805 | Izolácia potrubia Armaflex ACe 054/40mm alebo ekvivalent od iného výrobcu | m | 20 |  | 0 |  |  |  | znížená |  | 0 | 0.00012 | 0.0024 | 0 | 0 | 32 | M | 2 | ROZPOCET | 0 | 0 | 0 | 0 | 0 | 2 | 0 | 16 | 12
7 | K | 713463312 | Montáž tep. izol. potrubia rúrk. puzdro Al fólia presah Al páska 1x D do 10 cm | m | 40 |  | 0 |  |  |  | znížená |  | 0 | 0 | 0 | 0 | 0 | 16 | K | 2 | ROZPOCET | 0 | 0 | 0 | 0 | 0 | 2 | 0 | 16 | 14
8 | K | 713463313 | Montáž tep. izol. potrubia rúrk. puzdro Al fólia presah Al páska 1x D do 15 cm | m | 14 |  | 0 |  |  |  | znížená |  | 0 | 0 | 0 | 0 | 0 | 16 | K | 2 | ROZPOCET | 0 | 0 | 0 | 0 | 0 | 2 | 0 | 16 | 16
9 | K | 713463314 | Montáž tep. izol. potrubia rúrk. puzdro Al fólia presah Al páska 1x D nad 15 cm | m | 96 |  | 0 |  |  |  | znížená |  | 0 | 0 | 0 | 0 | 0 | 16 | K | 2 | ROZPOCET | 0 | 0 | 0 | 0 | 0 | 2 | 0 | 16 | 18
10 | M | 631505750-01 | Puzdro potrubné izolačné Rockwool Pro S800 hr.50x60mm alebo ekvivalent od iného výrobcu | m | 54 |  | 0 |  |  |  | znížená |  | 0 | 0.0099 | 0.5346 | 0 | 0 | 32 | M | 2 | ROZPOCET | 0 | 0 | 0 | 0 | 0 | 2 | 0 | 16 | 20
11 | M | 631505750-02 | Puzdro potrubné izolačné Rockwool Pro S800 hr.60x76mm alebo ekvivalent od iného výrobcu | m | 15 |  | 0 |  |  |  | znížená |  | 0 | 0.0099 | 0.1485 | 0 | 0 | 32 | M | 2 | ROZPOCET | 0 | 0 | 0 | 0 | 0 | 2 | 0 | 16 | 22
12 | M | 631505750-03 | Puzdro potrubné izolačné Rockwool Pro S800 hr.80x89mm alebo ekvivalent od iného výrobcu | m | 30 |  | 0 |  |  |  | znížená |  | 0 | 0.0099 | 0.297 | 0 | 0 | 32 | M | 2 | ROZPOCET | 0 | 0 | 0 | 0 | 0 | 2 | 0 | 16 | 24
13 | M | 631505750-04 | Puzdro potrubné izolačné Rockwool Pro S800 hr.100x159mm alebo ekvivalent od iného výrobcu | m | 22 |  | 0 |  |  |  | znížená |  | 0 | 0.0099 | 0.2178 | 0 | 0 | 32 | M | 2 | ROZPOCET | 0 | 0 | 0 | 0 | 0 | 2 | 0 | 16 | 26
14 | M | 631505750-05 | Puzdro potrubné izolačné Rockwool Pro S800 hr.40x48mm alebo ekvivalent od iného výrobcu | m | 18 |  | 0 |  |  |  | znížená |  | 0 | 0.0099 | 0.1782 | 0 | 0 | 32 | M | 2 | ROZPOCET | 0 | 0 | 0 | 0 | 0 | 2 | 0 | 16 | 28
15 | M | 631505750-06 | Puzdro potrubné izolačné Rockwool Pro S800 hr.20x28mm alebo ekvivalent od iného výrobcu | m | 40 |  | 0 |  |  |  | znížená |  | 0 | 0.0099 | 0.396 | 0 | 0 | 32 | M | 2 | ROZPOCET | 0 | 0 | 0 | 0 | 0 | 2 | 0 | 16 | 30
16 | K | 998713203 | Presun hmôt pre izolácie tepelné v objektoch výšky do 24 m | % |  |  | 0 |  |  |  | znížená |  | 0 | 0 | 0 | 0 | 0 | 16 | K | 2 | ROZPOCET | 0 | 0 | 0 | 0 | 0 | 2 | 0 | 16 | 32
17 | K | 998713292 | Prípl. za zväčšený presun hmôt pre izolácie tepelné do 100 m | % |  |  | 0 |  |  |  | znížená |  | 0 | 0 | 0 | 0 | 0 | 16 | K | 2 | ROZPOCET | 0 | 0 | 0 | 0 | 0 | 2 | 0 | 16 | 34
| D | 722 | Vnútorný vodovod |  |  |  | 0 | [5 empty] | 0 |  | 0.08698 |  | 0 | 2 | D | 1 | ROZPOCET | [6 empty] | 0
18 | K | 722107118 | Potrubie z ušlachtilej ocele 1.4401, rúry Geberit Mapress D 18x1,0mm alebo ekvivalent od iného výrobcu | m | 16 |  | 0 |  |  |  | znížená |  | 0 | 0.00053 | 0.00848 | 0 | 0 | 16 | K | 2 | ROZPOCET | 0 | 0 | 0 | 0 | 0 | 2 | 0 | 16 | 36
19 | K | 722107122 | Potrubie z ušlachtilej ocele 1.4401, rúry Geberit Mapress D 22x1,2mm alebo ekvivalent od iného výrobcu | m | 12 |  | 0 |  |  |  | znížená |  | 0 | 0.00077 | 0.00924 | 0 | 0 | 16 | K | 2 | ROZPOCET | 0 | 0 | 0 | 0 | 0 | 2 | 0 | 16 | 38
20 | K | 722107125 | Potrubie z ušlachtilej ocele 1.4401, rúry Geberit Mapress D 35x1,5mm alebo ekvivalent od iného výrobcu | m | 10 |  | 0 |  |  |  | znížená |  | 0 | 0.00146 | 0.0146 | 0 | 0 | 16 | K | 2 | ROZPOCET | 0 | 0 | 0 | 0 | 0 | 2 | 0 | 16 | 40
21 | K | 722107154 | Potrubie z ušlachtilej ocele 1.4401, rúry Geberit Mapress D 54x1,5mm alebo ekvivalent od iného výrobcu | m | 18 |  | 0 |  |  |  | znížená |  | 0 | 0.00218 | 0.03924 | 0 | 0 | 16 | K | 2 | ROZPOCET | 0 | 0 | 0 | 0 | 0 | 2 | 0 | 16 | 42
22 | K | 722231061 | Armat. vodov. s 2 závitmi, ventil spätný VE 3030 G 1/2 | ks | 1 |  | 0 |  |  |  | znížená |  | 0 | 0.00027 | 0.00027 | 0 | 0 | 16 | K | 2 | ROZPOCET | 0 | 0 | 0 | 0 | 0 | 2 | 0 | 16 | 44
23 | K | 722231062 | Armat. vodov. s 2 závitmi, ventil spätný VE 3030 G 3/4 | ks | 1 |  | 0 |  |  |  | znížená |  | 0 | 0.00036 | 0.00036 | 0 | 0 | 16 | K | 2 | ROZPOCET | 0 | 0 | 0 | 0 | 0 | 2 | 0 | 16 | 46
24 | K | 722231075 | Ventil spätný G 1 1/4 PN 10 do 110°C s dvoma závitmi | ks | 2 |  | 0 |  |  |  | znížená |  | 0 | 0.00037 | 0.00074 | 0 | 0 | 16 | K | 2 | ROZPOCET | 0 | 0 | 0 | 0 | 0 | 2 | 0 | 16 | 48
25 | K | 722232043 | Kohút guľový priamy G 1/2 PN 42 do 185°C vnútorný závit | ks | 1 |  | 0 |  |  |  | znížená |  | 0 | 0.00021 | 0.00021 | 0 | 0 | 16 | K | 2 | ROZPOCET | 0 | 0 | 0 | 0 | 0 | 2 | 0 | 16 | 50
26 | K | 722232044 | Kohút guľový priamy G 3/4 PN 42 do 185°C vnútorný závit | ks | 1 |  | 0 |  |  |  | znížená |  | 0 | 0.00034 | 0.00034 | 0 | 0 | 16 | K | 2 | ROZPOCET | 0 | 0 | 0 | 0 | 0 | 2 | 0 | 16 | 52
27 | K | 722232046 | Kohút guľový priamy G 1 1/4 PN 42 do 185°C vnútorný závit | ks | 5 |  | 0 |  |  |  | znížená |  | 0 | 0.00071 | 0.00355 | 0 | 0 | 16 | K | 2 | ROZPOCET | 0 | 0 | 0 | 0 | 0 | 2 | 0 | 16 | 54
28 | K | 722232048 | Kohút guľový priamy G 2 PN 42 do 185°C vnútorný závit | ks | 2 |  | 0 |  |  |  | znížená |  | 0 | 0.00168 | 0.00336 | 0 | 0 | 16 | K | 2 | ROZPOCET | 0 | 0 | 0 | 0 | 0 | 2 | 0 | 16 | 56
29 | K | 722232061 | Kohút guľový priamy G 1/2 PN 42 do 185°C vnútorný závit s vypúšťaním | ks | 1 |  | 0 |  |  |  | znížená |  | 0 | 0.00027 | 0.00027 | 0 | 0 | 16 | K | 2 | ROZPOCET | 0 | 0 | 0 | 0 | 0 | 2 | 0 | 16 | 58
30 | K | 722232062 | Kohút guľový priamy G 3/4 PN 42 do 185°C vnútorný závit s vypúšťaním | ks | 1 |  | 0 |  |  |  | znížená |  | 0 | 0.0004 | 0.0004 | 0 | 0 | 16 | K | 2 | ROZPOCET | 0 | 0 | 0 | 0 | 0 | 2 | 0 | 16 | 60
31 | K | 722234032 | Montáž zariadenia pre úpravu vody závit. G 3/4 | ks | 1 |  | 0 |  |  |  | znížená |  | 0 | 2e-05 | 2e-05 | 0 | 0 | 16 | K | 2 | ROZPOCET | 0 | 0 | 0 | 0 | 0 | 2 | 0 | 16 | 62
32 | M | 4846B1117 | Fillset 10 bar/60st.C - vodomer kontaktný FKV (6811105) alebo ekvivalent od iného výrobcu | ks | 1 |  | 0 |  |  |  | znížená |  | 0 | 0.0028 | 0.0028 | 0 | 0 | 32 | M | 2 | ROZPOCET | 0 | 0 | 0 | 0 | 0 | 2 | 0 | 16 | 64
33 | K | 722234161-R | Montáž simplexného zmäkčovača vody vrátane dopravy | ks | 1 |  | 0 |  |  |  | znížená |  | 0 | 0 | 0 | 0 | 0 | 16 | K | 2 | ROZPOCET | 0 | 0 | 0 | 0 | 0 | 2 | 0 | 16 | 66
34 | M | 4361P0542-01 | Úpravovňa vody Waleon LD_WAP-SP-CHS_WSA-025-1CN-TE1-SSF_EN-2101 vrátane príslušenstva a dokumentácie, alebo ekvivalent od iného výrobcu | ks | 1 |  | 0 |  |  |  | znížená |  | 0 | 0 | 0 | 0 | 0 | 32 | M | 2 | ROZPOCET | 0 | 0 | 0 | 0 | 0 | 2 | 0 | 16 | 68
35 | K | 722234164-R | Montáž kartušového zmäkčovača DN20 | ks | 1 |  | 0 |  |  |  | znížená |  | 0 | 0 | 0 | 0 | 0 | 16 | K | 2 | ROZPOCET | 0 | 0 | 0 | 0 | 0 | 2 | 0 | 16 | 70
36 | M | 4361P1508-01 | Waleon-systémový panel s bočnou filtráciou WAP-SP-CHS-WDS alebo ekvivalent od iného výrobcu | ks | 1 |  | 0 |  |  |  | znížená |  | 0 | 0 | 0 | 0 | 0 | 32 | M | 2 | ROZPOCET | 0 | 0 | 0 | 0 | 0 | 2 | 0 | 16 | 72
37 | M | 4361P1508-02 | Waleon-zmakčovač Simplex 1+0 Qn1,5 WSA-025-1CN-TE1-SSF alebo ekvivalent od iného výrobcu | ks | 1 |  | 0 |  |  |  | znížená |  | 0 | 0 | 0 | 0 | 0 | 32 | M | 2 | ROZPOCET | 0 | 0 | 0 | 0 | 0 | 2 | 0 | 16 | 74
38 | M | 4361P1508-03 | Waleon-dávkovacia stanica WDS-PA00610B-PP so záchyt.vaňou alebo ekvivalent od iného výrobcu | ks | 1 |  | 0 |  |  |  | znížená |  | 0 | 0 | 0 | 0 | 0 | 32 | M | 2 | ROZPOCET | 0 | 0 | 0 | 0 | 0 | 2 | 0 | 16 | 76
39 | M | 4361P1508-04 | Waleon-systémová dokumentácia, alebo ekvivalent od iného výrobcu | ks | 1 |  | 0 |  |  |  | znížená |  | 0 | 0 | 0 | 0 | 0 | 32 | M | 2 | ROZPOCET | 0 | 0 | 0 | 0 | 0 | 2 | 0 | 16 | 78
40 | M | 4361P1508-05 | Waleon-uvedenie úpravne vody do prevádzky a zaškolenie obsluhy, alebo ekvivalent od iného výrobcu | ks | 1 |  | 0 |  |  |  | znížená |  | 0 | 0 | 0 | 0 | 0 | 32 | M | 2 | ROZPOCET | 0 | 0 | 0 | 0 | 0 | 2 | 0 | 16 | 80
41 | M | 4361P1508-06 | Waleon-tabletovaná soľ WCH-TST25 4x25kg alebo ekvivalent od iného výrobcu | ks | 1 |  | 0 |  |  |  | znížená |  | 0 | 0 | 0 | 0 | 0 | 32 | M | 2 | ROZPOCET | 0 | 0 | 0 | 0 | 0 | 2 | 0 | 16 | 82
42 | M | 4361P1508-07 | Waleon-multifunkčná kotlová chemikália WCH-K-F8355 20kg alebo ekvivalent od iného výrobcu | ks | 1 |  | 0 |  |  |  | znížená |  | 0 | 0 | 0 | 0 | 0 | 32 | M | 2 | ROZPOCET | 0 | 0 | 0 | 0 | 0 | 2 | 0 | 16 | 84
43 | M | 4361P1508-08 | Waleon-kontrola technickej pripravenosti pre montáž úpravovne alebo ekvivalent od iného výrobcu | ks | 1 |  | 0 |  |  |  | znížená |  | 0 | 0 | 0 | 0 | 0 | 32 | M | 2 | ROZPOCET | 0 | 0 | 0 | 0 | 0 | 2 | 0 | 16 | 86
44 | M | 484679815 | Zmäkčovacie zariadenie Reflex Fillsoft I, 10 bar/30°C (9125660) alebo ekvivalent od iného výrobcu | ks | 1 |  | 0 |  |  |  | znížená |  | 0 | 0.003 | 0.003 | 0 | 0 | 32 | M | 2 | ROZPOCET | 0 | 0 | 0 | 0 | 0 | 2 | 0 | 16 | 88
45 | M | 484679818-01 | Zmäkčovacie zariadenie Reflexcartrige pre Fillsoft Zero (9125662) alebo ekvivalent od iného výrobcu | ks | 1 |  | 0 |  |  |  | znížená |  | 0 | 0.0001 | 0.0001 | 0 | 0 | 32 | M | 2 | ROZPOCET | 0 | 0 | 0 | 0 | 0 | 2 | 0 | 16 | 90
46 | K | 998722203 | Presun hmôt pre vnút. vodovod v objektoch výšky do 24 m | % |  |  | 0 |  |  |  | znížená |  | 0 | 0 | 0 | 0 | 0 | 16 | K | 2 | ROZPOCET | 0 | 0 | 0 | 0 | 0 | 2 | 0 | 16 | 92
47 | K | 998722292 | Prípl. za zväč. presun hmôt do 100 m pre vnút. vodovod | % |  |  | 0 |  |  |  | znížená |  | 0 | 0 | 0 | 0 | 0 | 16 | K | 2 | ROZPOCET | 0 | 0 | 0 | 0 | 0 | 2 | 0 | 16 | 94
| D | 731 | Kotolne |  |  |  | 0 | [5 empty] | 0 |  | 0 |  | 0 | 2 | D | 1 | ROZPOCET | [6 empty] | 0
48 | K | 731191943 | Napustenie kotlov po oprave do 20 m2 | súb. | 1 |  | 0 |  |  |  | znížená |  | 0 | 0 | 0 | 0 | 0 | 16 | K | 2 | ROZPOCET | 0 | 0 | 0 | 0 | 0 | 2 | 0 | 16 | 96
49 | K | 731191944 | Napustenie kotlov po oprave do 50 m2 | súb. | 2 |  | 0 |  |  |  | znížená |  | 0 | 0 | 0 | 0 | 0 | 16 | K | 2 | ROZPOCET | 0 | 0 | 0 | 0 | 0 | 2 | 0 | 16 | 98
50 | K | 731391813 | Vypustenie vody z kotlov do kanaliz. samospádom do 20 m2 | ks | 1 |  | 0 |  |  |  | znížená |  | 0 | 0 | 0 | 0 | 0 | 16 | K | 2 | ROZPOCET | 0 | 0 | 0 | 0 | 0 | 2 | 0 | 16 | 100
51 | K | 731391814 | Vypustenie vody z kotlov do kanaliz. samospádom do 50 m2 | ks | 2 |  | 0 |  |  |  | znížená |  | 0 | 0 | 0 | 0 | 0 | 16 | K | 2 | ROZPOCET | 0 | 0 | 0 | 0 | 0 | 2 | 0 | 16 | 102
52 | K | 998731201 | Presun hmôt pre kotolne umiestnené vo výške do 6 m | % |  |  | 0 |  |  |  | znížená |  | 0 | 0 | 0 | 0 | 0 | 16 | K | 2 | ROZPOCET | 0 | 0 | 0 | 0 | 0 | 2 | 0 | 16 | 104
53 | K | 998731293 | Prípl. za zväčšený presun do 500 m pre kotolne | % |  |  | 0 |  |  |  | znížená |  | 0 | 0 | 0 | 0 | 0 | 16 | K | 2 | ROZPOCET | 0 | 0 | 0 | 0 | 0 | 2 | 0 | 16 | 106
| D | 732 | Strojovne |  |  |  | 0 | [5 empty] | 0 |  | 0.94795 |  | 1.82 | 2 | D | 1 | ROZPOCET | [6 empty] | 0
54 | K | 732199100 | Montáž orientačných štítkov | súb. | 58 |  | 0 |  |  |  | znížená |  | 0 | 0.00083 | 0.04814 | 0 | 0 | 16 | K | 2 | ROZPOCET | 0 | 0 | 0 | 0 | 0 | 2 | 0 | 16 | 108
55 | K | 732212823 | Demontáž ohrievačov zásobníkových stojatých do 6300 l | ks | 1 |  | 0 |  |  |  | znížená |  | 0 | 0 | 0 | 1.623 | 1.623 | 16 | K | 2 | ROZPOCET | 0 | 0 | 0 | 0 | 0 | 2 | 0 | 16 | 110
56 | K | 732213823 | Rozrezanie demontovaných ohrievačov do 6300 l | ks | 1 |  | 0 |  |  |  | znížená |  | 0 | 0.02048 | 0.02048 | 0 | 0 | 16 | K | 2 | ROZPOCET | 0 | 0 | 0 | 0 | 0 | 2 | 0 | 16 | 112
57 | K | 732214823 | Vypustenie vody pri demontáži ohrievačov do 6300L | ks | 1 |  | 0 |  |  |  | znížená |  | 0 | 0 | 0 | 0 | 0 | 16 | K | 2 | ROZPOCET | 0 | 0 | 0 | 0 | 0 | 2 | 0 | 16 | 114
58 | K | 732228144 | Montáž výmeníka tepla doskového (stavebnic.) G 2, 60 dosiek | ks | 1 |  | 0 |  |  |  | znížená |  | 0 | 0 | 0 | 0 | 0 | 16 | K | 2 | ROZPOCET | 0 | 0 | 0 | 0 | 0 | 2 | 0 | 16 | 116
59 | M | 4843A2001-01 | Výmenník tepla Longtherm RHB - veľ./poč.dos.110/ 60 G 2 (8014800) alebo ekvivalent od iného výrobcu | ks | 1 |  | 0 |  |  |  | znížená |  | 0 | 0.048 | 0.048 | 0 | 0 | 32 | M | 2 | ROZPOCET | 0 | 0 | 0 | 0 | 0 | 2 | 0 | 16 | 118
60 | M | 4843A2214-01 | Izolácia tepelná Longtherm RHB veľ./poč.dos.110/60 (8145300) alebo ekvivalent od iného výrobcu | ks | 1 |  | 0 |  |  |  | znížená |  | 0 | 0 | 0 | 0 | 0 | 32 | M | 2 | ROZPOCET | 0 | 0 | 0 | 0 | 0 | 2 | 0 | 16 | 120
61 | K | 732320821-R | Demontáž kompresorov, odpojenie od rozvodov | ks | 2 |  | 0 |  |  |  | znížená |  | 0 | 0 | 0 | 0 | 0 | 16 | K | 2 | ROZPOCET | 0 | 0 | 0 | 0 | 0 | 2 | 0 | 16 | 122
62 | K | 732330326-R | Hadica opletená Reflex G5/4 L=1-1,5m pre Variomat (6940400) alebo ekvivalent od iného výrobcu | ks | 1 |  | 0 |  |  |  | znížená |  | 0 | 0.06304 | 0.06304 | 0 | 0 | 16 | K | 2 | ROZPOCET | 0 | 0 | 0 | 0 | 0 | 2 | 0 | 16 | 124
63 | K | 732330421-R | Nádoba expanzná Reflex typ N s membránou, tlak 6 barov, plastový povlak, objem 100 l (8216300) alebo ekvivalent od iného výrobcu | ks | 1 |  | 0 |  |  |  | znížená |  | 0 | 0.04512 | 0.04512 | 0 | 0 | 16 | K | 2 | ROZPOCET | 0 | 0 | 0 | 0 | 0 | 2 | 0 | 16 | 126
64 | K | 732330422-R | Nádoba expanzná Reflex typ N s membránou, tlak 6 barov, plastový povlak, objem 200 l (8213300) alebo ekvivalent od iného výrobcu | ks | 2 |  | 0 |  |  |  | znížená |  | 0 | 0.05209 | 0.10418 | 0 | 0 | 16 | K | 2 | ROZPOCET | 0 | 0 | 0 | 0 | 0 | 2 | 0 | 16 | 128
65 | K | 732330544-R | Expanzný automat Reflex Variomat VS 2-2/60 Touch (8911200) alebo ekvivalent od iného výrobcu | ks | 1 |  | 0 |  |  |  | znížená |  | 0 | 0.09459 | 0.09459 | 0 | 0 | 16 | K | 2 | ROZPOCET | 0 | 0 | 0 | 0 | 0 | 2 | 0 | 16 | 130
66 | K | 732330621-R | Nádoba základná Reflex Variomat VG 1000/740, objem 1000 l (8600611) alebo ekvivalent od iného výrobcu | ks | 1 |  | 0 |  |  |  | znížená |  | 0 | 0.32856 | 0.32856 | 0 | 0 | 16 | K | 2 | ROZPOCET | 0 | 0 | 0 | 0 | 0 | 2 | 0 | 16 | 132
67 | K | 732330724 | Automatické doplňovanie a kontrola tlaku vody, uvedenie do prevádzky servisom Reflex | ks | 1 |  | 0 |  |  |  | znížená |  | 0 | 0 | 0 | 0 | 0 | 16 | K | 2 | ROZPOCET | 0 | 0 | 0 | 0 | 0 | 2 | 0 | 16 | 134
68 | K | 732331922-R | Príslušenstvo k expanzným nádobám bezpečnostný uzáver G 5/4 na meranie tlaku | ks | 2 |  | 0 |  |  |  | znížená |  | 0 | 0.00077 | 0.00154 | 0 | 0 | 16 | K | 2 | ROZPOCET | 0 | 0 | 0 | 0 | 0 | 2 | 0 | 16 | 136
69 | K | 732331922 | Príslušenstvo k expanzným nádobám bezpečnostný uzáver G 1 na meranie tlaku | ks | 3 |  | 0 |  |  |  | znížená |  | 0 | 0.00077 | 0.00231 | 0 | 0 | 16 | K | 2 | ROZPOCET | 0 | 0 | 0 | 0 | 0 | 2 | 0 | 16 | 138
70 | K | 732420812 | Demontáž čerpadiel obehových špirálových DN 40 | ks | 1 |  | 0 |  |  |  | znížená |  | 0 | 0.00011 | 0.00011 | 0.021 | 0.021 | 16 | K | 2 | ROZPOCET | 0 | 0 | 0 | 0 | 0 | 2 | 0 | 16 | 140
71 | K | 732420813 | Demontáž čerpadiel obehových špirálových DN 50 | ks | 8 |  | 0 |  |  |  | znížená |  | 0 | 0.00011 | 0.00088 | 0.022 | 0.176 | 16 | K | 2 | ROZPOCET | 0 | 0 | 0 | 0 | 0 | 2 | 0 | 16 | 142
72 | K | 732429303 | Montáž obeh. normovaného čerpadla DN 32 | ks | 9 |  | 0 |  |  |  | znížená |  | 0 | 0 | 0 | 0 | 0 | 16 | K | 2 | ROZPOCET | 0 | 0 | 0 | 0 | 0 | 2 | 0 | 16 | 144
73 | K | 732429304 | Montáž obeh. normovaného čerpadla DN 40 | ks | 1 |  | 0 |  |  |  | znížená |  | 0 | 0 | 0 | 0 | 0 | 16 | K | 2 | ROZPOCET | 0 | 0 | 0 | 0 | 0 | 2 | 0 | 16 | 146
74 | M | 426105660-01 | Čerpadlo obehové Grundfos Magna3 32-100 (97924259) PN6/10 230V/15-333W alebo ekvivalent od iného výrobcu | ks | 1 |  | 0 |  |  |  | znížená |  | 0 | 0.0191 | 0.0191 | 0 | 0 | 32 | M | 2 | ROZPOCET | 0 | 0 | 0 | 0 | 0 | 2 | 0 | 16 | 148
75 | M | 426105660-02 | Čerpadlo obehové Grundfos Magna3 25-80 (97924246) PN6/10 230V/9-116W alebo ekvivalent od iného výrobcu | ks | 3 |  | 0 |  |  |  | znížená |  | 0 | 0.0191 | 0.0573 | 0 | 0 | 32 | M | 2 | ROZPOCET | 0 | 0 | 0 | 0 | 0 | 2 | 0 | 16 | 150
76 | M | 426105660-03 | Čerpadlo obehové Grundfos Magna3 25-60 (97924245) PN6/10 230V/9-84W alebo ekvivalent od iného výrobcu | ks | 1 |  | 0 |  |  |  | znížená |  | 0 | 0.0191 | 0.0191 | 0 | 0 | 32 | M | 2 | ROZPOCET | 0 | 0 | 0 | 0 | 0 | 2 | 0 | 16 | 152
77 | M | 426105660-04 | Čerpadlo obehové Grundfos Magna3 40-80 (97924245) PN6/10 230V/17-267W alebo ekvivalent od iného výrobcu | ks | 1 |  | 0 |  |  |  | znížená |  | 0 | 0.0191 | 0.0191 | 0 | 0 | 32 | M | 2 | ROZPOCET | 0 | 0 | 0 | 0 | 0 | 2 | 0 | 16 | 154
78 | M | 426105660-05 | Čerpadlo obehové Grundfos Magna3 25-100 (97924247) PN6/10 230V/9-153W alebo ekvivalent od iného výrobcu | ks | 1 |  | 0 |  |  |  | znížená |  | 0 | 0.0191 | 0.0191 | 0 | 0 | 32 | M | 2 | ROZPOCET | 0 | 0 | 0 | 0 | 0 | 2 | 0 | 16 | 156
79 | M | 426105660-06 | Čerpadlo obehové Grundfos Magna3 25-40 (97924244) PN6/10 230V/9-50W alebo ekvivalent od iného výrobcu | ks | 1 |  | 0 |  |  |  | znížená |  | 0 | 0.0191 | 0.0191 | 0 | 0 | 32 | M | 2 | ROZPOCET | 0 | 0 | 0 | 0 | 0 | 2 | 0 | 16 | 158
80 | M | 426105660-07 | Čerpadlo obehové Grundfos Magna1 25-60 N(99221224) PN6/10 230V/9-92W alebo ekvivalent od iného výrobcu | ks | 2 |  | 0 |  |  |  | znížená |  | 0 | 0.0191 | 0.0382 | 0 | 0 | 32 | M | 2 | ROZPOCET | 0 | 0 | 0 | 0 | 0 | 2 | 0 | 16 | 160
81 | K | 732999906-R | Strojovne, HZS T6 - Komplexné skúšky | hod | 72 |  | 0 |  |  |  | znížená |  | 0 | 0 | 0 | 0 | 0 | 16 | K | 2 | ROZPOCET | 0 | 0 | 0 | 0 | 0 | 2 | 0 | 16 | 162
82 | K | 732999906-R1 | Strojovne, HZS T6 - Prvá úradná skúška TN TI SR | hod | 50 |  | 0 |  |  |  | znížená |  | 0 | 0 | 0 | 0 | 0 | 16 | K | 2 | ROZPOCET | 0 | 0 | 0 | 0 | 0 | 2 | 0 | 16 | 164
83 | K | 732999906-R2 | Strojovne, HZS T6 - Technická dokumentácia a protokoly | hod | 50 |  | 0 |  |  |  | znížená |  | 0 | 0 | 0 | 0 | 0 | 16 | K | 2 | ROZPOCET | 0 | 0 | 0 | 0 | 0 | 2 | 0 | 16 | 166
84 | K | 998732201 | Presun hmôt pre strojovne umiestnené vo výške do 6 m | % |  |  | 0 |  |  |  | znížená |  | 0 | 0 | 0 | 0 | 0 | 16 | K | 2 | ROZPOCET | 0 | 0 | 0 | 0 | 0 | 2 | 0 | 16 | 168
85 | K | 998732293 | Prípl. za zväčšený presun do 500 m pre strojovne | % |  |  | 0 |  |  |  | znížená |  | 0 | 0 | 0 | 0 | 0 | 16 | K | 2 | ROZPOCET | 0 | 0 | 0 | 0 | 0 | 2 | 0 | 16 | 170
| D | 733 | Rozvod potrubia |  |  |  | 0 | [5 empty] | 0 |  | 1.4998 |  | 0.332 | 2 | D | 1 | ROZPOCET | [6 empty] | 0
86 | K | 733111114 | Potrubie z rúrok záv. bezoš. bežných v kotolni, stroj. DN 20 | m | 40 |  | 0 |  |  |  | znížená |  | 0 | 0.002 | 0.08 | 0 | 0 | 16 | K | 2 | ROZPOCET | 0 | 0 | 0 | 0 | 0 | 2 | 0 | 16 | 172
87 | K | 733111116 | Potrubie z rúrok záv. bezoš. bežných v kotolni, stroj. DN 32 | m | 19 |  | 0 |  |  |  | znížená |  | 0 | 0.0039 | 0.0741 | 0 | 0 | 16 | K | 2 | ROZPOCET | 0 | 0 | 0 | 0 | 0 | 2 | 0 | 16 | 174
88 | K | 733111117 | Potrubie z rúrok záv. bezoš. bežných v kotolni, stroj. DN 40 | m | 16 |  | 0 |  |  |  | znížená |  | 0 | 0.00502 | 0.08032 | 0 | 0 | 16 | K | 2 | ROZPOCET | 0 | 0 | 0 | 0 | 0 | 2 | 0 | 16 | 176
89 | K | 733111118 | Potrubie z rúrok záv. bezoš. bežných v kotolni, stroj. DN 50 | m | 51 |  | 0 |  |  |  | znížená |  | 0 | 0.00657 | 0.33507 | 0 | 0 | 16 | K | 2 | ROZPOCET | 0 | 0 | 0 | 0 | 0 | 2 | 0 | 16 | 178
90 | K | 733120819 | Demontáž potrubia z ocel. rúrok hladkých do pr. 60,3 | m | 33 |  | 0 |  |  |  | znížená |  | 0 | 7e-05 | 0.00231 | 0.004 | 0.132 | 16 | K | 2 | ROZPOCET | 0 | 0 | 0 | 0 | 0 | 2 | 0 | 16 | 180
91 | K | 733120826 | Demontáž potrubia z ocel. rúrok hladkých do pr. 89 | m | 25 |  | 0 |  |  |  | znížená |  | 0 | 8e-05 | 0.002 | 0.008 | 0.2 | 16 | K | 2 | ROZPOCET | 0 | 0 | 0 | 0 | 0 | 2 | 0 | 16 | 182
92 | K | 733121222 | Potrubie z rúrok hlad. bezošvých v kotolni a stroj. pr. 76/3,2 | m | 8 |  | 0 |  |  |  | znížená |  | 0 | 0.00825 | 0.066 | 0 | 0 | 16 | K | 2 | ROZPOCET | 0 | 0 | 0 | 0 | 0 | 2 | 0 | 16 | 184
93 | K | 733121225 | Potrubie z rúrok hlad. bezošvých v kotolni a stroj. pr. 89/3,6 | m | 28 |  | 0 |  |  |  | znížená |  | 0 | 0.01066 | 0.29848 | 0 | 0 | 16 | K | 2 | ROZPOCET | 0 | 0 | 0 | 0 | 0 | 2 | 0 | 16 | 186
94 | K | 733121235 | Potrubie z rúrok hlad. bezošvých v kotolni, stroj. pr. 159/4,5 | m | 20 |  | 0 |  |  |  | znížená |  | 0 | 0.02201 | 0.4402 | 0 | 0 | 16 | K | 2 | ROZPOCET | 0 | 0 | 0 | 0 | 0 | 2 | 0 | 16 | 188
95 | K | 733122221 | Potrubie z pozinkovanej ocele hladké spojované lisovaním DN 10 | m | 20 |  | 0 |  |  |  | znížená |  | 0 | 0.00045 | 0.009 | 0 | 0 | 16 | K | 2 | ROZPOCET | 0 | 0 | 0 | 0 | 0 | 2 | 0 | 16 | 190
96 | K | 733122223 | Potrubie z pozinkovanej ocele hladké spojované lisovaním DN 15 | m | 20 |  | 0 |  |  |  | znížená |  | 0 | 0.00045 | 0.009 | 0 | 0 | 16 | K | 2 | ROZPOCET | 0 | 0 | 0 | 0 | 0 | 2 | 0 | 16 | 192
97 | K | 733123110 | Prípl. za zhotovenie prípojky z rúrok hladkých pr. 22/2,6 | ks | 534 |  | 0 |  |  |  | znížená |  | 0 | 0 | 0 | 0 | 0 | 16 | K | 2 | ROZPOCET | 0 | 0 | 0 | 0 | 0 | 2 | 0 | 16 | 194
98 | K | 733123111 | Prípl. za zhotovenie prípojky z rúrok hladkých pr. 25/2,6 | ks | 10 |  | 0 |  |  |  | znížená |  | 0 | 0 | 0 | 0 | 0 | 16 | K | 2 | ROZPOCET | 0 | 0 | 0 | 0 | 0 | 2 | 0 | 16 | 196
99 | K | 733123116 | Prípl. za zhotovenie prípojky z rúrok hladkých pr. 44,5/2,6 | ks | 8 |  | 0 |  |  |  | znížená |  | 0 | 0 | 0 | 0 | 0 | 16 | K | 2 | ROZPOCET | 0 | 0 | 0 | 0 | 0 | 2 | 0 | 16 | 198
100 | K | 733123118 | Prípl. za zhotovenie prípojky z rúrok hladkých pr. 57/2,9 | ks | 16 |  | 0 |  |  |  | znížená |  | 0 | 0 | 0 | 0 | 0 | 16 | K | 2 | ROZPOCET | 0 | 0 | 0 | 0 | 0 | 2 | 0 | 16 | 200
101 | K | 733123123 | Prípl. za zhotovenie prípojky z rúrok hladkých pr. 76/3,2 | ks | 4 |  | 0 |  |  |  | znížená |  | 0 | 0 | 0 | 0 | 0 | 16 | K | 2 | ROZPOCET | 0 | 0 | 0 | 0 | 0 | 2 | 0 | 16 | 202
102 | K | 733123125 | Prípl. za zhotovenie prípojky z rúrok hladkých pr. 89/3,6 | ks | 12 |  | 0 |  |  |  | znížená |  | 0 | 0 | 0 | 0 | 0 | 16 | K | 2 | ROZPOCET | 0 | 0 | 0 | 0 | 0 | 2 | 0 | 16 | 204
103 | K | 733123132-R | Prípl. za zhotovenie prípojky z rúrok hladkých pr. 159/4,5 | ks | 2 |  | 0 |  |  |  | znížená |  | 0 | 0 | 0 | 0 | 0 | 16 | K | 2 | ROZPOCET | 0 | 0 | 0 | 0 | 0 | 2 | 0 | 16 | 206
104 | K | 733124115 | Zhotovenie rúrk. prechodov z rúrok hladkých kovaním 40/25 | ks | 6 |  | 0 |  |  |  | znížená |  | 0 | 0.00155 | 0.0093 | 0 | 0 | 16 | K | 2 | ROZPOCET | 0 | 0 | 0 | 0 | 0 | 2 | 0 | 16 | 208
105 | K | 733124117 | Zhotovenie rúrk. prechodov z rúrok hladkých kovaním 50/32 | ks | 2 |  | 0 |  |  |  | znížená |  | 0 | 0.00201 | 0.00402 | 0 | 0 | 16 | K | 2 | ROZPOCET | 0 | 0 | 0 | 0 | 0 | 2 | 0 | 16 | 210
106 | K | 733124118 | Zhotovenie rúrk. prechodov z rúrok hladkých kovaním 50/25 | ks | 6 |  | 0 |  |  |  | znížená |  | 0 | 0.00253 | 0.01518 | 0 | 0 | 16 | K | 2 | ROZPOCET | 0 | 0 | 0 | 0 | 0 | 2 | 0 | 16 | 212
107 | K | 733124123 | Zhotovenie rúrk. prechodov z rúrok hladkých kovaním 80/40 | ks | 6 |  | 0 |  |  |  | znížená |  | 0 | 0.00395 | 0.0237 | 0 | 0 | 16 | K | 2 | ROZPOCET | 0 | 0 | 0 | 0 | 0 | 2 | 0 | 16 | 214
108 | K | 733124128 | Zhotovenie rúrk. prechodov z rúrok hladkých kovaním 150/100 | ks | 2 |  | 0 |  |  |  | znížená |  | 0 | 0.00648 | 0.01296 | 0 | 0 | 16 | K | 2 | ROZPOCET | 0 | 0 | 0 | 0 | 0 | 2 | 0 | 16 | 216
109 | K | 733190217 | Tlaková skúška potrubia z ocel. rúrok hladkých do pr. 51/2,6 | m | 133 |  | 0 |  |  |  | znížená |  | 0 | 0 | 0 | 0 | 0 | 16 | K | 2 | ROZPOCET | 0 | 0 | 0 | 0 | 0 | 2 | 0 | 16 | 218
110 | K | 733190225 | Tlaková skúška potrubia z ocel. rúrok hladkých do pr. 89/3,6 | m | 36 |  | 0 |  |  |  | znížená |  | 0 | 0 | 0 | 0 | 0 | 16 | K | 2 | ROZPOCET | 0 | 0 | 0 | 0 | 0 | 2 | 0 | 16 | 220
111 | K | 733190235 | Tlaková skúška potrubia z ocel. rúrok hladkých do pr. 159/4,6 | m | 20 |  | 0 |  |  |  | znížená |  | 0 | 0 | 0 | 0 | 0 | 16 | K | 2 | ROZPOCET | 0 | 0 | 0 | 0 | 0 | 2 | 0 | 16 | 222
112 | K | 733193918 | Opr. ocel. hlad. potrubia, zaslepenie dienkom pr. 57 | ks | 6 |  | 0 |  |  |  | znížená |  | 0 | 0.00033 | 0.00198 | 0 | 0 | 16 | K | 2 | ROZPOCET | 0 | 0 | 0 | 0 | 0 | 2 | 0 | 16 | 224
113 | K | 733193922 | Opr. ocel. hlad. potrubia, zaslepenie dienkom pr. 76 | ks | 2 |  | 0 |  |  |  | znížená |  | 0 | 0.00039 | 0.00078 | 0 | 0 | 16 | K | 2 | ROZPOCET | 0 | 0 | 0 | 0 | 0 | 2 | 0 | 16 | 226
114 | K | 733194935 | Opr. ocel. hlad. potrubia, navarenie odbočky pr. 159/4,5 | ks | 2 |  | 0 |  |  |  | znížená |  | 0 | 0.00194 | 0.00388 | 0 | 0 | 16 | K | 2 | ROZPOCET | 0 | 0 | 0 | 0 | 0 | 2 | 0 | 16 | 228
115 | K | 733391943-R | Závesný, kotviaci a montážny materiál | kg | 150 |  | 0 |  |  |  | znížená |  | 0 | 0.00021 | 0.0315 | 0 | 0 | 16 | K | 2 | ROZPOCET | 0 | 0 | 0 | 0 | 0 | 2 | 0 | 16 | 230
116 | K | 733999904-R | Rozvod potrubia, HZS T4 - Vypustenie systému 72hod | hod | 80 |  | 0 |  |  |  | znížená |  | 0 | 0 | 0 | 0 | 0 | 16 | K | 2 | ROZPOCET | 0 | 0 | 0 | 0 | 0 | 2 | 0 | 16 | 232
117 | K | 733999906-R | Rozvod potrubia, HZS T6 - Skúška pevnosti a tesnosti | hod | 80 |  | 0 |  |  |  | znížená |  | 0 | 0 | 0 | 0 | 0 | 16 | K | 2 | ROZPOCET | 0 | 0 | 0 | 0 | 0 | 2 | 0 | 16 | 234
118 | K | 998733203 | Presun hmôt pre potrubie UK v objektoch výšky do 24 m | % |  |  | 0 |  |  |  | znížená |  | 0 | 0 | 0 | 0 | 0 | 16 | K | 2 | ROZPOCET | 0 | 0 | 0 | 0 | 0 | 2 | 0 | 16 | 236
119 | K | 998733293 | Prípl. za zväčšený presun do 500 m pre potrubie UK | % |  |  | 0 |  |  |  | znížená |  | 0 | 0 | 0 | 0 | 0 | 16 | K | 2 | ROZPOCET | 0 | 0 | 0 | 0 | 0 | 2 | 0 | 16 | 238
| D | 734 | Armatúry |  |  |  | 0 | [5 empty] | 0 |  | 1.7246 |  | 0.814 | 2 | D | 1 | ROZPOCET | [6 empty] | 0
120 | K | 734100811 | Demontáž armatúr s dvoma prírubami do DN 50 | ks | 24 |  | 0 |  |  |  | znížená |  | 0 | 0 | 0 | 0.014 | 0.336 | 16 | K | 2 | ROZPOCET | 0 | 0 | 0 | 0 | 0 | 2 | 0 | 16 | 240
121 | K | 734100812 | Demontáž armatúr s dvoma prírubami do DN 100 | ks | 8 |  | 0 |  |  |  | znížená |  | 0 | 0 | 0 | 0.039 | 0.312 | 16 | K | 2 | ROZPOCET | 0 | 0 | 0 | 0 | 0 | 2 | 0 | 16 | 242
122 | K | 734100813 | Demontáž armatúr s dvoma prírubami do DN 150 | ks | 2 |  | 0 |  |  |  | znížená |  | 0 | 0 | 0 | 0.083 | 0.166 | 16 | K | 2 | ROZPOCET | 0 | 0 | 0 | 0 | 0 | 2 | 0 | 16 | 244
123 | K | 734109113 | Montáž armatúr s dvoma prírubami PN 0,6 MPa DN 40 | súb. | 2 |  | 0 |  |  |  | znížená |  | 0 | 0.00311 | 0.00622 | 0 | 0 | 16 | K | 2 | ROZPOCET | 0 | 0 | 0 | 0 | 0 | 2 | 0 | 16 | 246
124 | K | 734109114 | Montáž armatúr s dvoma prírubami PN 0,6 MPa DN 50 | súb. | 4 |  | 0 |  |  |  | znížená |  | 0 | 0.00428 | 0.01712 | 0 | 0 | 16 | K | 2 | ROZPOCET | 0 | 0 | 0 | 0 | 0 | 2 | 0 | 16 | 248
125 | M | 484881050-01 | Zmiešavač 4cestný Honeywell Centra DN32 (ZR32FA) alebo ekvivalent od iného výrobcu | ks | 1 |  | 0 |  |  |  | znížená |  | 0 | 0.0027 | 0.0027 | 0 | 0 | 32 | M | 2 | ROZPOCET | 0 | 0 | 0 | 0 | 0 | 2 | 0 | 16 | 250
126 | M | 484881050-02 | Servopohon Honeywell Centra M7061E1012 230V/10 Nm 0-10Vdc modulačný alebo ekvivalent od iného výrobcu | ks | 1 |  | 0 |  |  |  | znížená |  | 0 | 0.0027 | 0.0027 | 0 | 0 | 32 | M | 2 | ROZPOCET | 0 | 0 | 0 | 0 | 0 | 2 | 0 | 16 | 252
127 | M | 484881150-01 | Zmiešavač 4cestný Honeywell Centra DN50 (ZR50FA) alebo ekvivalent od iného výrobcu | ks | 2 |  | 0 |  |  |  | znížená |  | 0 | 0.0055 | 0.011 | 0 | 0 | 32 | M | 2 | ROZPOCET | 0 | 0 | 0 | 0 | 0 | 2 | 0 | 16 | 254
128 | M | 484881150-02 | Servopohon Honeywell Centra M7061E1020 230V/20 Nm 0-10Vdc modulačný alebo ekvivalent od iného výrobcu | ks | 2 |  | 0 |  |  |  | znížená |  | 0 | 0.0055 | 0.011 | 0 | 0 | 32 | M | 2 | ROZPOCET | 0 | 0 | 0 | 0 | 0 | 2 | 0 | 16 | 256
129 | K | 734109115 | Montáž armatúr s dvoma prírubami PN 0,6 MPa DN 65 | ks | 5 |  | 0 |  |  |  | znížená |  | 0 | 0.00435 | 0.02175 | 0 | 0 | 16 | K | 2 | ROZPOCET | 0 | 0 | 0 | 0 | 0 | 2 | 0 | 16 | 258
130 | M | 4225E0101 | Ventil regulačný 4217 GM STRÖMAX-GM - 1/2"- 1421701 alebo ekvivalent od iného výrobcu | ks | 1 |  | 0 |  |  |  | znížená |  | 0 | 0 | 0 | 0 | 0 | 32 | M | 2 | ROZPOCET | 0 | 0 | 0 | 0 | 0 | 2 | 0 | 16 | 260
131 | K | 734109116 | Montáž armatúr s dvoma prírubami PN 0,6 MPa DN 80 | ks | 12 |  | 0 |  |  |  | znížená |  | 0 | 0.00737 | 0.08844 | 0 | 0 | 16 | K | 2 | ROZPOCET | 0 | 0 | 0 | 0 | 0 | 2 | 0 | 16 | 262
132 | K | 734111412 | Ventily uzavieracie prírubové V 30-111-616 DN 25 | ks | 2 |  | 0 |  |  |  | znížená |  | 0 | 0.00716 | 0.01432 | 0 | 0 | 16 | K | 2 | ROZPOCET | 0 | 0 | 0 | 0 | 0 | 2 | 0 | 16 | 264
133 | K | 734163413 | Filter s výmennou vložkou D 71-117-616 P1 DN 40 | ks | 1 |  | 0 |  |  |  | znížená |  | 0 | 0.01055 | 0.01055 | 0 | 0 | 16 | K | 2 | ROZPOCET | 0 | 0 | 0 | 0 | 0 | 2 | 0 | 16 | 266
134 | K | 734163414 | Filter s výmennou vložkou D 71-117-616 P1 DN 50 | ks | 3 |  | 0 |  |  |  | znížená |  | 0 | 0.01578 | 0.04734 | 0 | 0 | 16 | K | 2 | ROZPOCET | 0 | 0 | 0 | 0 | 0 | 2 | 0 | 16 | 268
135 | K | 734163416 | Filter s výmennou vložkou D 71-117-616 P1 DN 65 | ks | 1 |  | 0 |  |  |  | znížená |  | 0 | 0.01935 | 0.01935 | 0 | 0 | 16 | K | 2 | ROZPOCET | 0 | 0 | 0 | 0 | 0 | 2 | 0 | 16 | 270
136 | K | 734163417 | Filter s výmennou vložkou D 71-117-616 P1 DN 80 | ks | 2 |  | 0 |  |  |  | znížená |  | 0 | 0.02943 | 0.05886 | 0 | 0 | 16 | K | 2 | ROZPOCET | 0 | 0 | 0 | 0 | 0 | 2 | 0 | 16 | 272
137 | K | 734163431 | Filter s výmen vložkou prírubový D 71-118-616 PN 16 do 300°C DN 150 | ks | 1 |  | 0 |  |  |  | znížená |  | 0 | 0.06422 | 0.06422 | 0 | 0 | 16 | K | 2 | ROZPOCET | 0 | 0 | 0 | 0 | 0 | 2 | 0 | 16 | 274
138 | K | 734173213-R | Prírubové spoje PN 0,6 MPa DN 32 | súb. | 2 |  | 0 |  |  |  | znížená |  | 0 | 0.00311 | 0.00622 | 0 | 0 | 16 | K | 2 | ROZPOCET | 0 | 0 | 0 | 0 | 0 | 2 | 0 | 16 | 276
139 | K | 734173213 | Prírubové spoje PN 0,6 MPa DN 40 | súb. | 7 |  | 0 |  |  |  | znížená |  | 0 | 0.00311 | 0.02177 | 0 | 0 | 16 | K | 2 | ROZPOCET | 0 | 0 | 0 | 0 | 0 | 2 | 0 | 16 | 278
140 | K | 734173214 | Prírubové spoje PN 0,6 MPa DN 50 | súb. | 24 |  | 0 |  |  |  | znížená |  | 0 | 0.00428 | 0.10272 | 0 | 0 | 16 | K | 2 | ROZPOCET | 0 | 0 | 0 | 0 | 0 | 2 | 0 | 16 | 280
141 | K | 734173216 | Prírubové spoje PN 0,6 MPa DN 65 | súb. | 6 |  | 0 |  |  |  | znížená |  | 0 | 0.00435 | 0.0261 | 0 | 0 | 16 | K | 2 | ROZPOCET | 0 | 0 | 0 | 0 | 0 | 2 | 0 | 16 | 282
142 | K | 734173422 | Prírubové spoje PN 1,6 MPa DN 150 | súb. | 4 |  | 0 |  |  |  | znížená |  | 0 | 0.01873 | 0.07492 | 0 | 0 | 16 | K | 2 | ROZPOCET | 0 | 0 | 0 | 0 | 0 | 2 | 0 | 16 | 284
143 | K | 734190814 | Rozpojenie prírubového spoja do DN 50 | ks | 40 |  | 0 |  |  |  | znížená |  | 0 | 0 | 0 | 0 | 0 | 16 | K | 2 | ROZPOCET | 0 | 0 | 0 | 0 | 0 | 2 | 0 | 16 | 286
144 | K | 734190818 | Rozpojenie prírubového spoja do DN 100 | ks | 32 |  | 0 |  |  |  | znížená |  | 0 | 0 | 0 | 0 | 0 | 16 | K | 2 | ROZPOCET | 0 | 0 | 0 | 0 | 0 | 2 | 0 | 16 | 288
145 | K | 734190822 | Rozpojenie prírubového spoja do DN 150 | ks | 4 |  | 0 |  |  |  | znížená |  | 0 | 0 | 0 | 0 | 0 | 16 | K | 2 | ROZPOCET | 0 | 0 | 0 | 0 | 0 | 2 | 0 | 16 | 290
146 | K | 734191739 | Ventil regulačný prírubový V 41-113-540 PN 40 do 400°C s el. servomotor.DN150 | ks | 2 |  | 0 |  |  |  | znížená |  | 0 | 0.15239 | 0.30478 | 0 | 0 | 16 | K | 2 | ROZPOCET | 0 | 0 | 0 | 0 | 0 | 2 | 0 | 16 | 292
147 | K | 734192413 | Klapka spätná prírubová L 10-117-516 P1 DN 40 | ks | 1 |  | 0 |  |  |  | znížená |  | 0 | 0.01595 | 0.01595 | 0 | 0 | 16 | K | 2 | ROZPOCET | 0 | 0 | 0 | 0 | 0 | 2 | 0 | 16 | 294
148 | K | 734192414 | Klapka spätná prírubová L 10-117-516 P1 DN 50 | ks | 3 |  | 0 |  |  |  | znížená |  | 0 | 0.02078 | 0.06234 | 0 | 0 | 16 | K | 2 | ROZPOCET | 0 | 0 | 0 | 0 | 0 | 2 | 0 | 16 | 296
149 | K | 734192416 | Klapka spätná prírubová L 10-117-516 P1 DN 65 | ks | 1 |  | 0 |  |  |  | znížená |  | 0 | 0.02585 | 0.02585 | 0 | 0 | 16 | K | 2 | ROZPOCET | 0 | 0 | 0 | 0 | 0 | 2 | 0 | 16 | 298
150 | K | 734192417 | Klapka spätná prírubová L 10-117-516 P1 DN 80 | ks | 2 |  | 0 |  |  |  | znížená |  | 0 | 0.03193 | 0.06386 | 0 | 0 | 16 | K | 2 | ROZPOCET | 0 | 0 | 0 | 0 | 0 | 2 | 0 | 16 | 300
151 | K | 734192482 | Klapka spätná prírubová L 16-117-616 P2 DN 150 | ks | 2 |  | 0 |  |  |  | znížená |  | 0 | 0.07418 | 0.14836 | 0 | 0 | 16 | K | 2 | ROZPOCET | 0 | 0 | 0 | 0 | 0 | 2 | 0 | 16 | 302
152 | K | 734193213 | Klapka medziprírubová uzatváracia DN 40 PN 16 do 120°C disk nerezová oceľ | ks | 4 |  | 0 |  |  |  | znížená |  | 0 | 0.00723 | 0.02892 | 0 | 0 | 16 | K | 2 | ROZPOCET | 0 | 0 | 0 | 0 | 0 | 2 | 0 | 16 | 304
153 | K | 734193214 | Klapka medziprírubová uzatváracia DN 50 PN 16 do 120°C disk nerezová oceľ | ks | 12 |  | 0 |  |  |  | znížená |  | 0 | 0.00801 | 0.09612 | 0 | 0 | 16 | K | 2 | ROZPOCET | 0 | 0 | 0 | 0 | 0 | 2 | 0 | 16 | 306
154 | K | 734193215 | Klapka medziprírubová uzatváracia DN 65 PN 16 do 120°C disk nerezová oceľ | ks | 3 |  | 0 |  |  |  | znížená |  | 0 | 0.00971 | 0.02913 | 0 | 0 | 16 | K | 2 | ROZPOCET | 0 | 0 | 0 | 0 | 0 | 2 | 0 | 16 | 308
155 | K | 734193216 | Klapka medziprírubová uzatváracia DN 80 PN 16 do 120°C disk nerezová oceľ | ks | 8 |  | 0 |  |  |  | znížená |  | 0 | 0.01427 | 0.11416 | 0 | 0 | 16 | K | 2 | ROZPOCET | 0 | 0 | 0 | 0 | 0 | 2 | 0 | 16 | 310
156 | K | 734193219 | Klapka medziprírubová uzatváracia DN 150 PN 16 do 120°C disk nerezová oceľ | ks | 3 |  | 0 |  |  |  | znížená |  | 0 | 0.02722 | 0.08166 | 0 | 0 | 16 | K | 2 | ROZPOCET | 0 | 0 | 0 | 0 | 0 | 2 | 0 | 16 | 312
157 | K | 734209105 | Montáž armatúr s jedným závitom G 1 | ks | 266 |  | 0 |  |  |  | znížená |  | 0 | 0 | 0 | 0 | 0 | 16 | K | 2 | ROZPOCET | 0 | 0 | 0 | 0 | 0 | 2 | 0 | 16 | 314
158 | K | 734209112 | Montáž armatúr s dvoma závitmi G 3/8 | ks | 506 |  | 0 |  |  |  | znížená |  | 0 | 0 | 0 | 0 | 0 | 16 | K | 2 | ROZPOCET | 0 | 0 | 0 | 0 | 0 | 2 | 0 | 16 | 316
159 | K | 734209113 | Montáž armatúr s dvoma závitmi G 1/2 | ks | 12 |  | 0 |  |  |  | znížená |  | 0 | 0 | 0 | 0 | 0 | 16 | K | 2 | ROZPOCET | 0 | 0 | 0 | 0 | 0 | 2 | 0 | 16 | 318
160 | K | 734209115 | Montáž armatúr s dvoma závitmi G 1 | ks | 6 |  | 0 |  |  |  | znížená |  | 0 | 0 | 0 | 0 | 0 | 16 | K | 2 | ROZPOCET | 0 | 0 | 0 | 0 | 0 | 2 | 0 | 16 | 320
161 | K | 734209116 | Montáž armatúr s dvoma závitmi G 5/4 | ks | 1 |  | 0 |  |  |  | znížená |  | 0 | 0 | 0 | 0 | 0 | 16 | K | 2 | ROZPOCET | 0 | 0 | 0 | 0 | 0 | 2 | 0 | 16 | 322
162 | M | 5512D0531-01 | Hlavica termostatická Oventrop UNI-L (1011365) | ks | 266 |  | 0 |  |  |  | znížená |  | 0 | 0 | 0 | 0 | 0 | 32 | M | 2 | ROZPOCET | 0 | 0 | 0 | 0 | 0 | 2 | 0 | 16 | 324
163 | M | 5512D0601-01 | Ventil termostatický Oventrop AQ priamy DN10 (1183163) alebo ekvivalent od iného výrobcu | ks | 27 |  | 0 |  |  |  | znížená |  | 0 | 0 | 0 | 0 | 0 | 32 | M | 2 | ROZPOCET | 0 | 0 | 0 | 0 | 0 | 2 | 0 | 16 | 326
164 | M | 5512D0601-02 | Ventil termostatický Oventrop AQ priamy DN15 (1183164) alebo ekvivalent od iného výrobcu | ks | 3 |  | 0 |  |  |  | znížená |  | 0 | 0 | 0 | 0 | 0 | 32 | M | 2 | ROZPOCET | 0 | 0 | 0 | 0 | 0 | 2 | 0 | 16 | 328
165 | M | 5512D0601-03 | Ventil termostatický Oventrop AQ priamy DN20 (1183166) alebo ekvivalent od iného výrobcu | ks | 3 |  | 0 |  |  |  | znížená |  | 0 | 0 | 0 | 0 | 0 | 32 | M | 2 | ROZPOCET | 0 | 0 | 0 | 0 | 0 | 2 | 0 | 16 | 330
166 | M | 5512D0651-01 | Ventil termostatický Oventrop AQ rohový DN10 (1183063) alebo ekvivalent od iného výrobcu | ks | 226 |  | 0 |  |  |  | znížená |  | 0 | 0 | 0 | 0 | 0 | 32 | M | 2 | ROZPOCET | 0 | 0 | 0 | 0 | 0 | 2 | 0 | 16 | 332
167 | M | 5512D0651-02 | Ventil termostatický Oventrop AQ rohový DN15 (1183064) alebo ekvivalent od iného výrobcu | ks | 9 |  | 0 |  |  |  | znížená |  | 0 | 0 | 0 | 0 | 0 | 32 | M | 2 | ROZPOCET | 0 | 0 | 0 | 0 | 0 | 2 | 0 | 16 | 334
168 | M | 5512D2102-01 | Ventil spiatočkový Oventrop Combi3 priamy DN10 (1090461) alebo ekvivalent od iného výrobcu | ks | 27 |  | 0 |  |  |  | znížená |  | 0 | 0 | 0 | 0 | 0 | 32 | M | 2 | ROZPOCET | 0 | 0 | 0 | 0 | 0 | 2 | 0 | 16 | 336
169 | M | 5512D2102-02 | Ventil spiatočkový Oventrop Combi3 priamy DN15 (1090462) alebo ekvivalent od iného výrobcu | ks | 5 |  | 0 |  |  |  | znížená |  | 0 | 0 | 0 | 0 | 0 | 32 | M | 2 | ROZPOCET | 0 | 0 | 0 | 0 | 0 | 2 | 0 | 16 | 338
170 | M | 5512D2102-03 | Ventil spiatočkový Oventrop Combi3 priamy DN20 (1090463) alebo ekvivalent od iného výrobcu | ks | 3 |  | 0 |  |  |  | znížená |  | 0 | 0 | 0 | 0 | 0 | 32 | M | 2 | ROZPOCET | 0 | 0 | 0 | 0 | 0 | 2 | 0 | 16 | 340
171 | M | 5512D2112-01 | Ventil spiatočkový Oventrop Combi3 rohový DN10 (1090361) alebo ekvivalent od iného výrobcu | ks | 226 |  | 0 |  |  |  | znížená |  | 0 | 0 | 0 | 0 | 0 | 32 | M | 2 | ROZPOCET | 0 | 0 | 0 | 0 | 0 | 2 | 0 | 16 | 342
172 | M | 5512D2112-02 | Ventil spiatočkový Oventrop Combi3 rohový DN15 (1090362) | ks | 9 |  | 0 |  |  |  | znížená |  | 0 | 0 | 0 | 0 | 0 | 32 | M | 2 | ROZPOCET | 0 | 0 | 0 | 0 | 0 | 2 | 0 | 16 | 344
173 | K | 734212112 | Ventil odvzdušňovací závitový samočinný MTR DN 10 alebo ekvivalent od iného výrobcu | ks | 70 |  | 0 |  |  |  | znížená |  | 0 | 0.00042 | 0.0294 | 0 | 0 | 16 | K | 2 | ROZPOCET | 0 | 0 | 0 | 0 | 0 | 2 | 0 | 16 | 346
174 | K | 734251244-01 | Ventily poistné závitové rohové Prescor S200-4 bar G 6/4-2" alebo ekvivalent od iného výrobcu | ks | 1 |  | 0 |  |  |  | znížená |  | 0 | 4e-05 | 4e-05 | 0 | 0 | 16 | K | 2 | ROZPOCET | 0 | 0 | 0 | 0 | 0 | 2 | 0 | 16 | 348
175 | K | 734251244-02 | Ventily poistné prírubové rohové Prescor -4 bar DN40/65 alebo ekvivalent od iného výrobcu | ks | 2 |  | 0 |  |  |  | znížená |  | 0 | 4e-05 | 8e-05 | 0 | 0 | 16 | K | 2 | ROZPOCET | 0 | 0 | 0 | 0 | 0 | 2 | 0 | 16 | 350
176 | K | 734261222-R | Predĺženie priame G 3/8 do 25mm | ks | 74 |  | 0 |  |  |  | znížená |  | 0 | 9e-05 | 0.00666 | 0 | 0 | 16 | K | 2 | ROZPOCET | 0 | 0 | 0 | 0 | 0 | 2 | 0 | 16 | 352
177 | K | 734261223-R | Predĺženie priame G 1/2 do 25mm | ks | 12 |  | 0 |  |  |  | znížená |  | 0 | 0.00013 | 0.00156 | 0 | 0 | 16 | K | 2 | ROZPOCET | 0 | 0 | 0 | 0 | 0 | 2 | 0 | 16 | 354
178 | K | 734261223 | Skrutkovanie priame Ve 4300 G 1/2 | ks | 74 |  | 0 |  |  |  | znížená |  | 0 | 0.00013 | 0.00962 | 0 | 0 | 16 | K | 2 | ROZPOCET | 0 | 0 | 0 | 0 | 0 | 2 | 0 | 16 | 356
179 | K | 734261224-R | Predĺženie priame G 3/4 do 25mm | ks | 3 |  | 0 |  |  |  | znížená |  | 0 | 0.00022 | 0.00066 | 0 | 0 | 16 | K | 2 | ROZPOCET | 0 | 0 | 0 | 0 | 0 | 2 | 0 | 16 | 358
180 | K | 734261225-R | Predĺženie priame G 1 do 25mm | ks | 2 |  | 0 |  |  |  | znížená |  | 0 | 0.00042 | 0.00084 | 0 | 0 | 16 | K | 2 | ROZPOCET | 0 | 0 | 0 | 0 | 0 | 2 | 0 | 16 | 360
181 | K | 734291113 | Kohúty plniace a vypúšťacie G 1/2 | ks | 50 |  | 0 |  |  |  | znížená |  | 0 | 0.00046 | 0.023 | 0 | 0 | 16 | K | 2 | ROZPOCET | 0 | 0 | 0 | 0 | 0 | 2 | 0 | 16 | 362
182 | K | 734291246 | Filter závitový priamy s vnút. závitmi R 74A GIACOMINI PN 16 do 130°C G 1 1/2 alebo ekvivalent od iného výrobcu | ks | 2 |  | 0 |  |  |  | znížená |  | 0 | 4e-05 | 8e-05 | 0 | 0 | 16 | K | 2 | ROZPOCET | 0 | 0 | 0 | 0 | 0 | 2 | 0 | 16 | 364
183 | K | 734291247 | Filter závitový priamy s vnút. závitmi R 74A GIACOMINI PN 16 do 130°C G 2 alebo ekvivalent od iného výrobcu | ks | 3 |  | 0 |  |  |  | znížená |  | 0 | 4e-05 | 0.00012 | 0 | 0 | 16 | K | 2 | ROZPOCET | 0 | 0 | 0 | 0 | 0 | 2 | 0 | 16 | 366
184 | K | 734411142 | Teplomery dvojkovové s pev. stonk. a šachtou DTR 100mm | ks | 20 |  | 0 |  |  |  | znížená |  | 0 | 0.00071 | 0.0142 | 0 | 0 | 16 | K | 2 | ROZPOCET | 0 | 0 | 0 | 0 | 0 | 2 | 0 | 16 | 368
185 | K | 734421150 | Tlakomery deformačné so spodným prípojom 53312 pr. 100 | ks | 37 |  | 0 |  |  |  | znížená |  | 0 | 0.00142 | 0.05254 | 0 | 0 | 16 | K | 2 | ROZPOCET | 0 | 0 | 0 | 0 | 0 | 2 | 0 | 16 | 370
186 | K | 734424911 | Príslušenstvo tlakomerov, kohúty čapové K70-181-716 M 12x1,5 | ks | 37 |  | 0 |  |  |  | znížená |  | 0 | 0.0002 | 0.0074 | 0 | 0 | 16 | K | 2 | ROZPOCET | 0 | 0 | 0 | 0 | 0 | 2 | 0 | 16 | 372
187 | K | 734424932 | Príslušenstvo tlakomerov, prípojky tlakomerov DN 10 | ks | 37 |  | 0 |  |  |  | znížená |  | 0 | 0 | 0 | 0 | 0 | 16 | K | 2 | ROZPOCET | 0 | 0 | 0 | 0 | 0 | 2 | 0 | 16 | 374
188 | K | 998734203 | Presun hmôt pre armatúry UK v objektoch výšky do 24 m | % |  |  | 0 |  |  |  | znížená |  | 0 | 0 | 0 | 0 | 0 | 16 | K | 2 | ROZPOCET | 0 | 0 | 0 | 0 | 0 | 2 | 0 | 16 | 376
189 | K | 998734293 | Prípl. za zväčšený presun do 500 m pre armatúry UK | % |  |  | 0 |  |  |  | znížená |  | 0 | 0 | 0 | 0 | 0 | 16 | K | 2 | ROZPOCET | 0 | 0 | 0 | 0 | 0 | 2 | 0 | 16 | 378
| D | 735 | Vykurovacie telesá |  |  |  | 0 | [5 empty] | 0 |  | 0.11979 |  | 0 | 2 | D | 1 | ROZPOCET | [6 empty] | 0
190 | K | 735159653 | Montáž vyhr. telies oc.doskové trojité bez odvzd. KORAD-33K Hdo900/Ldo2000mm alebo ekvivalent od iného výrobcu | ks | 3 |  | 0 |  |  |  | znížená |  | 0 | 0.00014 | 0.00042 | 0 | 0 | 16 | K | 2 | ROZPOCET | 0 | 0 | 0 | 0 | 0 | 2 | 0 | 16 | 388
191 | M | 484531958 | Teleso vyh.doskové trojité s 3xkonvekt. typ 33K s krytmi H900 L400 Korad P90 alebo ekvivalent od iného výrobcu | ks | 1 |  | 0 |  |  |  | znížená |  | 0 | 0.03183 | 0.03183 | 0 | 0 | 32 | M | 2 | ROZPOCET | 0 | 0 | 0 | 0 | 0 | 2 | 0 | 16 | 390
192 | M | 484531959 | Teleso vyh.doskové trojité s 3xkonvekt. typ 33K s krytmi H900 L500 Korad P90 alebo ekvivalent od iného výrobcu | ks | 1 |  | 0 |  |  |  | znížená |  | 0 | 0.03979 | 0.03979 | 0 | 0 | 32 | M | 2 | ROZPOCET | 0 | 0 | 0 | 0 | 0 | 2 | 0 | 16 | 392
193 | M | 484531961 | Teleso vyh.doskové trojité s 3xkonvekt. typ 33K s krytmi H900 L600 Korad P90 alebo ekvivalent od iného výrobcu | ks | 1 |  | 0 |  |  |  | znížená |  | 0 | 0.04775 | 0.04775 | 0 | 0 | 32 | M | 2 | ROZPOCET | 0 | 0 | 0 | 0 | 0 | 2 | 0 | 16 | 394
194 | K | 998735203 | Presun hmôt pre vykur. telesá UK v objektoch výšky do 24 m | % |  |  | 0 |  |  |  | znížená |  | 0 | 0 | 0 | 0 | 0 | 16 | K | 2 | ROZPOCET | 0 | 0 | 0 | 0 | 0 | 2 | 0 | 16 | 402
195 | K | 998735293 | Prípl. za zväčšený presun do 500 m pre vykur. telesá UK | % |  |  | 0 |  |  |  | znížená |  | 0 | 0 | 0 | 0 | 0 | 16 | K | 2 | ROZPOCET | 0 | 0 | 0 | 0 | 0 | 2 | 0 | 16 | 404
| D | D15 | PRÁCE A DODÁVKY M |  |  |  | 0 | [5 empty] | 0 |  | 0 |  | 0 | 1 | D | 0 | ROZPOCET | [6 empty] | 0
| D | M21 | 155 Elektromontáže |  |  |  | 0 | [5 empty] | 0 |  | 0 |  | 0 | 1 | D | 1 | ROZPOCET | [6 empty] | 0
196 | K | 210010502-01 | EL+MaRT - elektrický rozvádzač DTK (jestvujúci - úpravy pre nové istenie Variomatu, C20 a napojenie ovládania vymenených čerpadiel) | ks | 1 |  | 0 |  |  |  | znížená |  | 0 | 0 | 0 | 0 | 0 | 4 | K | 2 | ROZPOCET | 0 | 0 | 0 | 0 | 0 | 2 | 0 | 4 | 416
197 | K | 210010502-02 | EL+MaRT - doplnenie obvodu do jestvujúceho riadiaceho systému s ústredňou Honeywell | ks | 1 |  | 0 |  |  |  | znížená |  | 0 | 0 | 0 | 0 | 0 | 4 | K | 2 | ROZPOCET | 0 | 0 | 0 | 0 | 0 | 2 | 0 | 4 | 418
198 | K | 210010502-03 | EL+MaRT - montážny elektroinštalačný materiál | ks | 1 |  | 0 |  |  |  | znížená |  | 0 | 0 | 0 | 0 | 0 | 4 | K | 2 | ROZPOCET | 0 | 0 | 0 | 0 | 0 | 2 | 0 | 4 | 420
199 | K | 210010502-04 | EL+MaRT - montážne práce, skúšky, oživenie, aplikačný SW, inžiniering, dopravné a ostatné služby | ks | 1 |  | 0 |  |  |  | znížená |  | 0 | 0 | 0 | 0 | 0 | 4 | K | 2 | ROZPOCET | 0 | 0 | 0 | 0 | 0 | 2 | 0 | 4 | 422

## 3.1 - Modernizácia systém...
[9 empty] | >> skryté stĺpce << | [9 empty] | {82f8e481-8c96-4b28-8e0c-392e916462a7}
0
| KRYCÍ LIST ROZPOČTU | [8 empty] | v --- nižšie sa nachádzajú doplnkové a pomocné údaje k zostavám --- v | [8 empty] | False
Stavba:
DIVADLO JOZEFA GREGORA TAJOVSKÉHO - ZNÍŽENIE ENERGETICKEJ NÁROČNOSTI OBJEKTU DIVADLA
Objekt:
Oblasť A - energetické aktivity
Časť:
3 - Osvetlenie
Úroveň 3:
3.1 - Modernizácia systému umelého osvet. založená na inštalácií nových svietidiel využ. LED technológiu
| JKSO: |  |  |  |  | KS:
| Miesto: |  |  |  |  | Dátum:
| Objednávateľ: |  |  |  |  | IČO:
|  | Banskobystrický samosprávny kraj |  |  |  | IČ DPH:
| Zhotoviteľ: |  |  |  |  | IČO: | Vyplň údaj
|  | Vyplň údaj |  |  |  | IČ DPH: | Vyplň údaj
| Projektant: |  |  |  |  | IČO:
|  | ECB MARTIN s.r.o. |  |  |  | IČ DPH:
| Spracovateľ: |  |  |  |  | IČO:
IČ DPH:
Poznámka:
| Cena bez DPH | [5 empty] | 0
|  |  | Základ dane |  |  | Sadzba dane | Výška dane
| DPH | základná | 0 |  |  | 20% | 0
|  | znížená | 0 |  |  | 20% | 0
|  | zákl. prenesená | 0 |  |  | 20% | 0
|  | zníž. prenesená | 0 |  |  | 20% | 0
|  | nulová | 0 |  |  | 0% | 0
| Cena s DPH |  |  | v | EUR |  | 0
| Projektant |  |  | Spracovateľ
| Dátum a podpis: |  | Pečiatka | Dátum a podpis: |  |  | Pečiatka
| Objednávateľ |  |  | Zhotoviteľ
| Dátum a podpis: |  | Pečiatka | Dátum a podpis: |  |  | Pečiatka
REKAPITULÁCIA ROZPOČTU
Stavba:
DIVADLO JOZEFA GREGORA TAJOVSKÉHO - ZNÍŽENIE ENERGETICKEJ NÁROČNOSTI OBJEKTU DIVADLA
Objekt:
Oblasť A - energetické aktivity
Časť:
3 - Osvetlenie
Úroveň 3:
3.1 - Modernizácia systému umelého osvet. založená na inštalácií nových svietidiel využ. LED technológiu
Miesto: | [5 empty] | Dátum:
Objednávateľ: |  |  | Banskobystrický samosprávny kraj |  |  | Projektant: | ECB MARTIN s.r.o.
Zhotoviteľ: |  |  | Vyplň údaj |  |  | Spracovateľ:
Kód dielu - Popis | [6 empty] | Cena celkom [EUR]
Náklady z rozpočtu | [6 empty] | 0 | [12 empty] | -1
| 21-M - Elektromontáže | [5 empty] | 0
| D1 - SVIETIDLÁ BLOK A | [5 empty] | 0
| D2 - OVLÁDACIE ČLENY Casambi PRE BLOK A | [5 empty] | 0
| D3 - SVIETIDLÁ BLOK B | [5 empty] | 0
| D4 - OVLÁDACIE ČLENY Casambi PRE BLOK B | [5 empty] | 0
| D5 - SVIETIDLÁ BLOK C | [5 empty] | 0
| D6 - OVLÁDACIE ČLENY Casambi PRE BLOK C | [5 empty] | 0
| D7 - HZS, Ostatné | [5 empty] | 0
ROZPOČET
Stavba:
DIVADLO JOZEFA GREGORA TAJOVSKÉHO - ZNÍŽENIE ENERGETICKEJ NÁROČNOSTI OBJEKTU DIVADLA
Objekt:
Oblasť A - energetické aktivity
Časť:
3 - Osvetlenie
Úroveň 3:
3.1 - Modernizácia systému umelého osvet. založená na inštalácií nových svietidiel využ. LED technológiu
Miesto: | [5 empty] | Dátum:
Objednávateľ: |  |  | Banskobystrický samosprávny kraj |  |  | Projektant: | ECB MARTIN s.r.o.
Zhotoviteľ: |  |  | Vyplň údaj |  |  | Spracovateľ:
PČ | Typ | Kód | Popis | MJ | Množstvo | J.cena [EUR] | Cena celkom [EUR] | Cenová sústava |  |  | DPH | J. Nh [h] | Nh celkom [h] | J. hmotnosť [t] | Hmotnosť celkom [t] | J. suť [t] | Suť Celkom [t]
Náklady z rozpočtu | [6 empty] | 0 | [5 empty] | 0 |  | 0 |  | 0 |  | D | -1 | [7 empty] | 0
| D | 21-M | Elektromontáže |  |  |  | 0 | [5 empty] | 0 |  | 0 |  | 0 | 3 | D | 0 | ROZPOCET | [6 empty] | 0
| D | D1 | SVIETIDLÁ BLOK A |  |  |  | 0 | [5 empty] | 0 |  | 0 |  | 0 | 1 | D | 1 | ROZPOCET | [6 empty] | 0
1 | K | A01 | SVIETIDLO A01 PODĽA MINIMÁLNYCH TECHNICKÝCH ŠTANDARDOV VRÁTANE RECYKLAČNÝCH POPLATKOV | ks | 21 |  | 0 |  |  |  | znížená |  | 0 | 0 | 0 | 0 | 0 | 4 | K | 2 | ROZPOCET | 0 | 0 | 0 | 0 | 0 | 2 | 0 | 4 | 14
2 | K | A02 | SVIETIDLO A02 PODĽA MINIMÁLNYCH TECHNICKÝCH ŠTANDARDOV VRÁTANE RECYKLAČNÝCH POPLATKOV | ks | 14 |  | 0 |  |  |  | znížená |  | 0 | 0 | 0 | 0 | 0 | 4 | K | 2 | ROZPOCET | 0 | 0 | 0 | 0 | 0 | 2 | 0 | 4 | 16
3 | K | A03 | SVIETIDLO A03 PODĽA MINIMÁLNYCH TECHNICKÝCH ŠTANDARDOV VRÁTANE RECYKLAČNÝCH POPLATKOV | ks | 31 |  | 0 |  |  |  | znížená |  | 0 | 0 | 0 | 0 | 0 | 4 | K | 2 | ROZPOCET | 0 | 0 | 0 | 0 | 0 | 2 | 0 | 4 | 18
4 | K | A04 | SVIETIDLO A04 PODĽA MINIMÁLNYCH TECHNICKÝCH ŠTANDARDOV VRÁTANE RECYKLAČNÝCH POPLATKOV | ks | 71 |  | 0 |  |  |  | znížená |  | 0 | 0 | 0 | 0 | 0 | 4 | K | 2 | ROZPOCET | 0 | 0 | 0 | 0 | 0 | 2 | 0 | 4 | 20
5 | K | A05 | SVIETIDLO A05 PODĽA MINIMÁLNYCH TECHNICKÝCH ŠTANDARDOV VRÁTANE RECYKLAČNÝCH POPLATKOV | ks | 110 |  | 0 |  |  |  | znížená |  | 0 | 0 | 0 | 0 | 0 | 4 | K | 2 | ROZPOCET | 0 | 0 | 0 | 0 | 0 | 2 | 0 | 4 | 22
6 | K | A06 | SVIETIDLO A06 PODĽA MINIMÁLNYCH TECHNICKÝCH ŠTANDARDOV VRÁTANE RECYKLAČNÝCH POPLATKOV | ks | 6 |  | 0 |  |  |  | znížená |  | 0 | 0 | 0 | 0 | 0 | 4 | K | 2 | ROZPOCET | 0 | 0 | 0 | 0 | 0 | 2 | 0 | 4 | 24
7 | K | A07 | SVIETIDLO A07 PODĽA MINIMÁLNYCH TECHNICKÝCH ŠTANDARDOV VRÁTANE RECYKLAČNÝCH POPLATKOV | ks | 42 |  | 0 |  |  |  | znížená |  | 0 | 0 | 0 | 0 | 0 | 4 | K | 2 | ROZPOCET | 0 | 0 | 0 | 0 | 0 | 2 | 0 | 4 | 26
8 | K | A08 | SVIETIDLO A08 PODĽA MINIMÁLNYCH TECHNICKÝCH ŠTANDARDOV VRÁTANE RECYKLAČNÝCH POPLATKOV | ks | 2 |  | 0 |  |  |  | znížená |  | 0 | 0 | 0 | 0 | 0 | 4 | K | 2 | ROZPOCET | 0 | 0 | 0 | 0 | 0 | 2 | 0 | 4 | 28
9 | K | A09 | SVIETIDLO A09 PODĽA MINIMÁLNYCH TECHNICKÝCH ŠTANDARDOV VRÁTANE RECYKLAČNÝCH POPLATKOV | ks | 16 |  | 0 |  |  |  | znížená |  | 0 | 0 | 0 | 0 | 0 | 4 | K | 2 | ROZPOCET | 0 | 0 | 0 | 0 | 0 | 2 | 0 | 4 | 30
10 | K | A10 | SVIETIDLO A10 PODĽA MINIMÁLNYCH TECHNICKÝCH ŠTANDARDOV VRÁTANE RECYKLAČNÝCH POPLATKOV | ks | 2 |  | 0 |  |  |  | znížená |  | 0 | 0 | 0 | 0 | 0 | 4 | K | 2 | ROZPOCET | 0 | 0 | 0 | 0 | 0 | 2 | 0 | 4 | 32
11 | K | A11 | SVIETIDLO A11 PODĽA MINIMÁLNYCH TECHNICKÝCH ŠTANDARDOV VRÁTANE RECYKLAČNÝCH POPLATKOV | ks | 4 |  | 0 |  |  |  | znížená |  | 0 | 0 | 0 | 0 | 0 | 4 | K | 2 | ROZPOCET | 0 | 0 | 0 | 0 | 0 | 2 | 0 | 4 | 34
12 | K | A12 | SVIETIDLO A12 PODĽA MINIMÁLNYCH TECHNICKÝCH ŠTANDARDOV VRÁTANE RECYKLAČNÝCH POPLATKOV | ks | 4 |  | 0 |  |  |  | znížená |  | 0 | 0 | 0 | 0 | 0 | 4 | K | 2 | ROZPOCET | 0 | 0 | 0 | 0 | 0 | 2 | 0 | 4 | 36
13 | K | A13 | SVIETIDLO A13 PODĽA MINIMÁLNYCH TECHNICKÝCH ŠTANDARDOV VRÁTANE RECYKLAČNÝCH POPLATKOV | ks | 5 |  | 0 |  |  |  | znížená |  | 0 | 0 | 0 | 0 | 0 | 4 | K | 2 | ROZPOCET | 0 | 0 | 0 | 0 | 0 | 2 | 0 | 4 | 38
14 | K | A14 | SVIETIDLO A14 PODĽA MINIMÁLNYCH TECHNICKÝCH ŠTANDARDOV VRÁTANE RECYKLAČNÝCH POPLATKOV | ks | 4 |  | 0 |  |  |  | znížená |  | 0 | 0 | 0 | 0 | 0 | 4 | K | 2 | ROZPOCET | 0 | 0 | 0 | 0 | 0 | 2 | 0 | 4 | 40
15 | K | A15 | SVIETIDLO A15 PODĽA MINIMÁLNYCH TECHNICKÝCH ŠTANDARDOV VRÁTANE RECYKLAČNÝCH POPLATKOV | ks | 6 |  | 0 |  |  |  | znížená |  | 0 | 0 | 0 | 0 | 0 | 4 | K | 2 | ROZPOCET | 0 | 0 | 0 | 0 | 0 | 2 | 0 | 4 | 42
16 | K | A16 | SVIETIDLO A16 PODĽA MINIMÁLNYCH TECHNICKÝCH ŠTANDARDOV VRÁTANE RECYKLAČNÝCH POPLATKOV | ks | 4 |  | 0 |  |  |  | znížená |  | 0 | 0 | 0 | 0 | 0 | 4 | K | 2 | ROZPOCET | 0 | 0 | 0 | 0 | 0 | 2 | 0 | 4 | 44
17 | K | A17 | SVIETIDLO A17 PODĽA MINIMÁLNYCH TECHNICKÝCH ŠTANDARDOV VRÁTANE RECYKLAČNÝCH POPLATKOV | ks | 4 |  | 0 |  |  |  | znížená |  | 0 | 0 | 0 | 0 | 0 | 4 | K | 2 | ROZPOCET | 0 | 0 | 0 | 0 | 0 | 2 | 0 | 4 | 46
18 | K | A18 | SVIETIDLO A18 PODĽA MINIMÁLNYCH TECHNICKÝCH ŠTANDARDOV VRÁTANE RECYKLAČNÝCH POPLATKOV | ks | 8 |  | 0 |  |  |  | znížená |  | 0 | 0 | 0 | 0 | 0 | 4 | K | 2 | ROZPOCET | 0 | 0 | 0 | 0 | 0 | 2 | 0 | 4 | 48
19 | K | LED_PAS1 | LED PÁSY PODĽA MINIMÁLNYCH TECHNICKÝCH ŠTANDARDOV VRÁTANE RECYKLAČNÝCH POPLATKOV, HLINÍKOVÝCH PROFILOV, KONCOVIEK, OPTICKÉHO KRYTIA, NAPÁJACíCH ZDROJOV | m | 63 |  | 0 |  |  |  | znížená |  | 0 | 0 | 0 | 0 | 0 | 4 | K | 2 | ROZPOCET | 0 | 0 | 0 | 0 | 0 | 2 | 0 | 4 | 50
20 | K | LED | LED náhrada do drevených vytriniek | ks | 4 |  | 0 |  |  |  | znížená |  | 0 | 0 | 0 | 0 | 0 | 4 | K | 2 | ROZPOCET | 0 | 0 | 0 | 0 | 0 | 2 | 0 | 4 | 52
| D | D2 | OVLÁDACIE ČLENY Casambi PRE BLOK A |  |  |  | 0 | [5 empty] | 0 |  | 0 |  | 0 | 1 | D | 1 | ROZPOCET | [6 empty] | 0
21 | K | D2-1 | CASAMBI CBU | ks | 362 |  | 0 |  |  |  | znížená |  | 0 | 0 | 0 | 0 | 0 | 4 | K | 2 | ROZPOCET | 0 | 0 | 0 | 0 | 0 | 2 | 0 | 4 | 54
22 | K | D2-2 | CASAMBI SWITCH | ks | 15 |  | 0 |  |  |  | znížená |  | 0 | 0 | 0 | 0 | 0 | 4 | K | 2 | ROZPOCET | 0 | 0 | 0 | 0 | 0 | 2 | 0 | 4 | 56
23 | K | D2-3 | CASAMBI SENSOR | ks | 70 |  | 0 |  |  |  | znížená |  | 0 | 0 | 0 | 0 | 0 | 4 | K | 2 | ROZPOCET | 0 | 0 | 0 | 0 | 0 | 2 | 0 | 4 | 58
24 | K | D2-4 | CASAMBI TIMER | ks | 4 |  | 0 |  |  |  | znížená |  | 0 | 0 | 0 | 0 | 0 | 4 | K | 2 | ROZPOCET | 0 | 0 | 0 | 0 | 0 | 2 | 0 | 4 | 60
| D | D3 | SVIETIDLÁ BLOK B |  |  |  | 0 | [5 empty] | 0 |  | 0 |  | 0 | 1 | D | 1 | ROZPOCET | [6 empty] | 0
25 | K | B01 | SVIETIDLO B01 PODĽA MINIMÁLNYCH TECHNICKÝCH ŠTANDARDOV VRÁTANE RECYKLAČNÝCH POPLATKOV | ks | 2 |  | 0 |  |  |  | znížená |  | 0 | 0 | 0 | 0 | 0 | 4 | K | 2 | ROZPOCET | 0 | 0 | 0 | 0 | 0 | 2 | 0 | 4 | 62
26 | K | B02 | SVIETIDLO B02 PODĽA MINIMÁLNYCH TECHNICKÝCH ŠTANDARDOV VRÁTANE RECYKLAČNÝCH POPLATKOV | ks | 30 |  | 0 |  |  |  | znížená |  | 0 | 0 | 0 | 0 | 0 | 4 | K | 2 | ROZPOCET | 0 | 0 | 0 | 0 | 0 | 2 | 0 | 4 | 64
27 | K | B03 | SVIETIDLO B03 PODĽA MINIMÁLNYCH TECHNICKÝCH ŠTANDARDOV VRÁTANE RECYKLAČNÝCH POPLATKOV | ks | 9 |  | 0 |  |  |  | znížená |  | 0 | 0 | 0 | 0 | 0 | 4 | K | 2 | ROZPOCET | 0 | 0 | 0 | 0 | 0 | 2 | 0 | 4 | 66
28 | K | B04 | SVIETIDLO B04 PODĽA MINIMÁLNYCH TECHNICKÝCH ŠTANDARDOV VRÁTANE RECYKLAČNÝCH POPLATKOV | ks | 6 |  | 0 |  |  |  | znížená |  | 0 | 0 | 0 | 0 | 0 | 4 | K | 2 | ROZPOCET | 0 | 0 | 0 | 0 | 0 | 2 | 0 | 4 | 68
29 | K | B05 | SVIETIDLO B05 PODĽA MINIMÁLNYCH TECHNICKÝCH ŠTANDARDOV VRÁTANE RECYKLAČNÝCH POPLATKOV | ks | 383 |  | 0 |  |  |  | znížená |  | 0 | 0 | 0 | 0 | 0 | 4 | K | 2 | ROZPOCET | 0 | 0 | 0 | 0 | 0 | 2 | 0 | 4 | 70
30 | K | B06 | SVIETIDLO B06 PODĽA MINIMÁLNYCH TECHNICKÝCH ŠTANDARDOV VRÁTANE RECYKLAČNÝCH POPLATKOV | ks | 7 |  | 0 |  |  |  | znížená |  | 0 | 0 | 0 | 0 | 0 | 4 | K | 2 | ROZPOCET | 0 | 0 | 0 | 0 | 0 | 2 | 0 | 4 | 72
31 | K | B07 | SVIETIDLO B07 PODĽA MINIMÁLNYCH TECHNICKÝCH ŠTANDARDOV VRÁTANE RECYKLAČNÝCH POPLATKOV | ks | 27 |  | 0 |  |  |  | znížená |  | 0 | 0 | 0 | 0 | 0 | 4 | K | 2 | ROZPOCET | 0 | 0 | 0 | 0 | 0 | 2 | 0 | 4 | 74
32 | K | Pol11 | TRAKČNÝ SYSTÉM PRE SVIETIDLO B06 A B07 - VRÁTANE KONCOVIEK, NAPÁJACÍCH PRVKOV, KRYTOV, KONEKTOROV | m | 54 |  | 0 |  |  |  | znížená |  | 0 | 0 | 0 | 0 | 0 | 4 | K | 2 | ROZPOCET | 0 | 0 | 0 | 0 | 0 | 2 | 0 | 4 | 76
33 | K | B08 | SVIETIDLO B08 PODĽA MINIMÁLNYCH TECHNICKÝCH ŠTANDARDOV VRÁTANE RECYKLAČNÝCH POPLATKOV | ks | 19 |  | 0 |  |  |  | znížená |  | 0 | 0 | 0 | 0 | 0 | 4 | K | 2 | ROZPOCET | 0 | 0 | 0 | 0 | 0 | 2 | 0 | 4 | 78
34 | K | B09 | SVIETIDLO B09 PODĽA MINIMÁLNYCH TECHNICKÝCH ŠTANDARDOV VRÁTANE RECYKLAČNÝCH POPLATKOV | ks | 16 |  | 0 |  |  |  | znížená |  | 0 | 0 | 0 | 0 | 0 | 4 | K | 2 | ROZPOCET | 0 | 0 | 0 | 0 | 0 | 2 | 0 | 4 | 80
35 | K | B10 | SVIETIDLO B10 PODĽA MINIMÁLNYCH TECHNICKÝCH ŠTANDARDOV VRÁTANE RECYKLAČNÝCH POPLATKOV | ks | 27 |  | 0 |  |  |  | znížená |  | 0 | 0 | 0 | 0 | 0 | 4 | K | 2 | ROZPOCET | 0 | 0 | 0 | 0 | 0 | 2 | 0 | 4 | 82
36 | K | B11 | SVIETIDLO B11 PODĽA MINIMÁLNYCH TECHNICKÝCH ŠTANDARDOV VRÁTANE RECYKLAČNÝCH POPLATKOV | ks | 4 |  | 0 |  |  |  | znížená |  | 0 | 0 | 0 | 0 | 0 | 4 | K | 2 | ROZPOCET | 0 | 0 | 0 | 0 | 0 | 2 | 0 | 4 | 84
37 | K | B12 | SVIETIDLO B12 PODĽA MINIMÁLNYCH TECHNICKÝCH ŠTANDARDOV VRÁTANE RECYKLAČNÝCH POPLATKOV | ks | 9 |  | 0 |  |  |  | znížená |  | 0 | 0 | 0 | 0 | 0 | 4 | K | 2 | ROZPOCET | 0 | 0 | 0 | 0 | 0 | 2 | 0 | 4 | 86
38 | K | B13 | SVIETIDLO B13 PODĽA MINIMÁLNYCH TECHNICKÝCH ŠTANDARDOV VRÁTANE RECYKLAČNÝCH POPLATKOV | ks | 22 |  | 0 |  |  |  | znížená |  | 0 | 0 | 0 | 0 | 0 | 4 | K | 2 | ROZPOCET | 0 | 0 | 0 | 0 | 0 | 2 | 0 | 4 | 88
39 | K | B14 | SVIETIDLO B14 PODĽA MINIMÁLNYCH TECHNICKÝCH ŠTANDARDOV VRÁTANE RECYKLAČNÝCH POPLATKOV | ks | 32 |  | 0 |  |  |  | znížená |  | 0 | 0 | 0 | 0 | 0 | 4 | K | 2 | ROZPOCET | 0 | 0 | 0 | 0 | 0 | 2 | 0 | 4 | 90
40 | K | Pol12 | TRAKČNÝ SYSTÉM PRE SVIETIDLO B14 - VRÁTANE KONCOVIEK, NAPÁJACÍCH PRVKOV, KRYTOV, KONEKTOROV | m | 51 |  | 0 |  |  |  | znížená |  | 0 | 0 | 0 | 0 | 0 | 4 | K | 2 | ROZPOCET | 0 | 0 | 0 | 0 | 0 | 2 | 0 | 4 | 92
41 | K | B15 | SVIETIDLO B15 PODĽA MINIMÁLNYCH TECHNICKÝCH ŠTANDARDOV VRÁTANE RECYKLAČNÝCH POPLATKOV | ks | 7 |  | 0 |  |  |  | znížená |  | 0 | 0 | 0 | 0 | 0 | 4 | K | 2 | ROZPOCET | 0 | 0 | 0 | 0 | 0 | 2 | 0 | 4 | 94
42 | K | B16 | SVIETIDLO B16 PODĽA MINIMÁLNYCH TECHNICKÝCH ŠTANDARDOV VRÁTANE RECYKLAČNÝCH POPLATKOV | ks | 7 |  | 0 |  |  |  | znížená |  | 0 | 0 | 0 | 0 | 0 | 4 | K | 2 | ROZPOCET | 0 | 0 | 0 | 0 | 0 | 2 | 0 | 4 | 96
43 | K | B17 | SVIETIDLO B17 PODĽA MINIMÁLNYCH TECHNICKÝCH ŠTANDARDOV VRÁTANE RECYKLAČNÝCH POPLATKOV | ks | 1 |  | 0 |  |  |  | znížená |  | 0 | 0 | 0 | 0 | 0 | 4 | K | 2 | ROZPOCET | 0 | 0 | 0 | 0 | 0 | 2 | 0 | 4 | 98
44 | K | B18 | SVIETIDLO B18A PODĽA MINIMÁLNYCH TECHNICKÝCH ŠTANDARDOV VRÁTANE RECYKLAČNÝCH POPLATKOV | ks | 6 |  | 0 |  |  |  | znížená |  | 0 | 0 | 0 | 0 | 0 | 4 | K | 2 | ROZPOCET | 0 | 0 | 0 | 0 | 0 | 2 | 0 | 4 | 100
45 | K | B18.1 | SVIETIDLO B18B PODĽA MINIMÁLNYCH TECHNICKÝCH ŠTANDARDOV VRÁTANE RECYKLAČNÝCH POPLATKOV | ks | 6 |  | 0 |  |  |  | znížená |  | 0 | 0 | 0 | 0 | 0 | 4 | K | 2 | ROZPOCET | 0 | 0 | 0 | 0 | 0 | 2 | 0 | 4 | 102
46 | K | Pol13 | ZÁVESNÉ PRÍSLUŠENSTVO PRE SVIETIDLÁ B18A A B18B | ks | 6 |  | 0 |  |  |  | znížená |  | 0 | 0 | 0 | 0 | 0 | 4 | K | 2 | ROZPOCET | 0 | 0 | 0 | 0 | 0 | 2 | 0 | 4 | 104
47 | K | B19 | SVIETIDLO B19 PODĽA MINIMÁLNYCH TECHNICKÝCH ŠTANDARDOV VRÁTANE RECYKLAČNÝCH POPLATKOV | ks | 156 |  | 0 |  |  |  | znížená |  | 0 | 0 | 0 | 0 | 0 | 4 | K | 2 | ROZPOCET | 0 | 0 | 0 | 0 | 0 | 2 | 0 | 4 | 106
48 | K | B20 | SVIETIDLO B20 PODĽA MINIMÁLNYCH TECHNICKÝCH ŠTANDARDOV VRÁTANE RECYKLAČNÝCH POPLATKOV | ks | 16 |  | 0 |  |  |  | znížená |  | 0 | 0 | 0 | 0 | 0 | 4 | K | 2 | ROZPOCET | 0 | 0 | 0 | 0 | 0 | 2 | 0 | 4 | 108
49 | K | B21 | SVIETIDLO B21 PODĽA MINIMÁLNYCH TECHNICKÝCH ŠTANDARDOV VRÁTANE RECYKLAČNÝCH POPLATKOV | ks | 22 |  | 0 |  |  |  | znížená |  | 0 | 0 | 0 | 0 | 0 | 4 | K | 2 | ROZPOCET | 0 | 0 | 0 | 0 | 0 | 2 | 0 | 4 | 110
50 | K | B22 | SVIETIDLO B22 PODĽA MINIMÁLNYCH TECHNICKÝCH ŠTANDARDOV VRÁTANE RECYKLAČNÝCH POPLATKOV | ks | 27 |  | 0 |  |  |  | znížená |  | 0 | 0 | 0 | 0 | 0 | 4 | K | 2 | ROZPOCET | 0 | 0 | 0 | 0 | 0 | 2 | 0 | 4 | 112
51 | K | B23 | SVIETIDLO B23 PODĽA MINIMÁLNYCH TECHNICKÝCH ŠTANDARDOV VRÁTANE RECYKLAČNÝCH POPLATKOV | ks | 1 |  | 0 |  |  |  | znížená |  | 0 | 0 | 0 | 0 | 0 | 4 | K | 2 | ROZPOCET | 0 | 0 | 0 | 0 | 0 | 2 | 0 | 4 | 114
52 | K | B24 | SVIETIDLO B24 PODĽA MINIMÁLNYCH TECHNICKÝCH ŠTANDARDOV VRÁTANE RECYKLAČNÝCH POPLATKOV | ks | 9 |  | 0 |  |  |  | znížená |  | 0 | 0 | 0 | 0 | 0 | 4 | K | 2 | ROZPOCET | 0 | 0 | 0 | 0 | 0 | 2 | 0 | 4 | 116
53 | K | B25 | SVIETIDLO B25 PODĽA MINIMÁLNYCH TECHNICKÝCH ŠTANDARDOV VRÁTANE RECYKLAČNÝCH POPLATKOV | ks | 8 |  | 0 |  |  |  | znížená |  | 0 | 0 | 0 | 0 | 0 | 4 | K | 2 | ROZPOCET | 0 | 0 | 0 | 0 | 0 | 2 | 0 | 4 | 118
54 | K | B26 | SVIETIDLO B26 PODĽA MINIMÁLNYCH TECHNICKÝCH ŠTANDARDOV VRÁTANE RECYKLAČNÝCH POPLATKOV | ks | 7 |  | 0 |  |  |  | znížená |  | 0 | 0 | 0 | 0 | 0 | 4 | K | 2 | ROZPOCET | 0 | 0 | 0 | 0 | 0 | 2 | 0 | 4 | 120
55 | K | Pol14 | Prevodník DMX kompatibilný s riadiacim pultom réžie | ks | 38 |  | 0 |  |  |  | znížená |  | 0 | 0 | 0 | 0 | 0 | 4 | K | 2 | ROZPOCET | 0 | 0 | 0 | 0 | 0 | 2 | 0 | 4 | 122
| D | D4 | OVLÁDACIE ČLENY Casambi PRE BLOK B |  |  |  | 0 | [5 empty] | 0 |  | 0 |  | 0 | 1 | D | 1 | ROZPOCET | [6 empty] | 0
56 | K | D4-1 | CASAMBI CBU | ks | 758 |  | 0 |  |  |  | znížená |  | 0 | 0 | 0 | 0 | 0 | 4 | K | 2 | ROZPOCET | 0 | 0 | 0 | 0 | 0 | 2 | 0 | 4 | 124
57 | K | D4-2 | CASAMBI SWITCH | ks | 20 |  | 0 |  |  |  | znížená |  | 0 | 0 | 0 | 0 | 0 | 4 | K | 2 | ROZPOCET | 0 | 0 | 0 | 0 | 0 | 2 | 0 | 4 | 126
58 | K | D4-3 | CASAMBI SENSOR | ks | 60 |  | 0 |  |  |  | znížená |  | 0 | 0 | 0 | 0 | 0 | 4 | K | 2 | ROZPOCET | 0 | 0 | 0 | 0 | 0 | 2 | 0 | 4 | 128
59 | K | D3-4 | CASAMBI TIMER | ks | 10 |  | 0 |  |  |  | znížená |  | 0 | 0 | 0 | 0 | 0 | 4 | K | 2 | ROZPOCET | 0 | 0 | 0 | 0 | 0 | 2 | 0 | 4 | 130
| D | D5 | SVIETIDLÁ BLOK C |  |  |  | 0 | [5 empty] | 0 |  | 0 |  | 0 | 1 | D | 1 | ROZPOCET | [6 empty] | 0
60 | K | C01 | SVIETIDLO C01 PODĽA MINIMÁLNYCH TECHNICKÝCH ŠTANDARDOV VRÁTANE RECYKLAČNÝCH POPLATKOV | ks | 10 |  | 0 |  |  |  | znížená |  | 0 | 0 | 0 | 0 | 0 | 4 | K | 2 | ROZPOCET | 0 | 0 | 0 | 0 | 0 | 2 | 0 | 4 | 132
61 | K | C02 | SVIETIDLO C02 PODĽA MINIMÁLNYCH TECHNICKÝCH ŠTANDARDOV VRÁTANE RECYKLAČNÝCH POPLATKOV | ks | 32 |  | 0 |  |  |  | znížená |  | 0 | 0 | 0 | 0 | 0 | 4 | K | 2 | ROZPOCET | 0 | 0 | 0 | 0 | 0 | 2 | 0 | 4 | 134
62 | K | C03 | SVIETIDLO C03 PODĽA MINIMÁLNYCH TECHNICKÝCH ŠTANDARDOV VRÁTANE RECYKLAČNÝCH POPLATKOV | ks | 80 |  | 0 |  |  |  | znížená |  | 0 | 0 | 0 | 0 | 0 | 4 | K | 2 | ROZPOCET | 0 | 0 | 0 | 0 | 0 | 2 | 0 | 4 | 136
63 | K | C04 | SVIETIDLO C04 PODĽA MINIMÁLNYCH TECHNICKÝCH ŠTANDARDOV VRÁTANE RECYKLAČNÝCH POPLATKOV | ks | 14 |  | 0 |  |  |  | znížená |  | 0 | 0 | 0 | 0 | 0 | 4 | K | 2 | ROZPOCET | 0 | 0 | 0 | 0 | 0 | 2 | 0 | 4 | 138
64 | K | C05 | SVIETIDLO C05 PODĽA MINIMÁLNYCH TECHNICKÝCH ŠTANDARDOV VRÁTANE RECYKLAČNÝCH POPLATKOV | ks | 120 |  | 0 |  |  |  | znížená |  | 0 | 0 | 0 | 0 | 0 | 4 | K | 2 | ROZPOCET | 0 | 0 | 0 | 0 | 0 | 2 | 0 | 4 | 140
65 | K | C06 | SVIETIDLO C06 PODĽA MINIMÁLNYCH TECHNICKÝCH ŠTANDARDOV VRÁTANE RECYKLAČNÝCH POPLATKOV | ks | 2 |  | 0 |  |  |  | znížená |  | 0 | 0 | 0 | 0 | 0 | 4 | K | 2 | ROZPOCET | 0 | 0 | 0 | 0 | 0 | 2 | 0 | 4 | 142
66 | K | C07 | SVIETIDLO C07 PODĽA MINIMÁLNYCH TECHNICKÝCH ŠTANDARDOV VRÁTANE RECYKLAČNÝCH POPLATKOV | ks | 165 |  | 0 |  |  |  | znížená |  | 0 | 0 | 0 | 0 | 0 | 4 | K | 2 | ROZPOCET | 0 | 0 | 0 | 0 | 0 | 2 | 0 | 4 | 144
67 | K | C08 | SVIETIDLO C08 PODĽA MINIMÁLNYCH TECHNICKÝCH ŠTANDARDOV VRÁTANE RECYKLAČNÝCH POPLATKOV | ks | 116 |  | 0 |  |  |  | znížená |  | 0 | 0 | 0 | 0 | 0 | 4 | K | 2 | ROZPOCET | 0 | 0 | 0 | 0 | 0 | 2 | 0 | 4 | 146
68 | K | C09 | SVIETIDLO C09 PODĽA MINIMÁLNYCH TECHNICKÝCH ŠTANDARDOV VRÁTANE RECYKLAČNÝCH POPLATKOV | ks | 127 |  | 0 |  |  |  | znížená |  | 0 | 0 | 0 | 0 | 0 | 4 | K | 2 | ROZPOCET | 0 | 0 | 0 | 0 | 0 | 2 | 0 | 4 | 148
69 | K | C10 | SVIETIDLO C10 PODĽA MINIMÁLNYCH TECHNICKÝCH ŠTANDARDOV VRÁTANE RECYKLAČNÝCH POPLATKOV | ks | 58 |  | 0 |  |  |  | znížená |  | 0 | 0 | 0 | 0 | 0 | 4 | K | 2 | ROZPOCET | 0 | 0 | 0 | 0 | 0 | 2 | 0 | 4 | 150
70 | K | C11 | SVIETIDLO C11 PODĽA MINIMÁLNYCH TECHNICKÝCH ŠTANDARDOV VRÁTANE RECYKLAČNÝCH POPLATKOV | ks | 64 |  | 0 |  |  |  | znížená |  | 0 | 0 | 0 | 0 | 0 | 4 | K | 2 | ROZPOCET | 0 | 0 | 0 | 0 | 0 | 2 | 0 | 4 | 152
71 | K | C12 | SVIETIDLO C12 PODĽA MINIMÁLNYCH TECHNICKÝCH ŠTANDARDOV VRÁTANE RECYKLAČNÝCH POPLATKOV | ks | 3 |  | 0 |  |  |  | znížená |  | 0 | 0 | 0 | 0 | 0 | 4 | K | 2 | ROZPOCET | 0 | 0 | 0 | 0 | 0 | 2 | 0 | 4 | 154
72 | K | C13 | SVIETIDLO C13 PODĽA MINIMÁLNYCH TECHNICKÝCH ŠTANDARDOV VRÁTANE RECYKLAČNÝCH POPLATKOV | ks | 38 |  | 0 |  |  |  | znížená |  | 0 | 0 | 0 | 0 | 0 | 4 | K | 2 | ROZPOCET | 0 | 0 | 0 | 0 | 0 | 2 | 0 | 4 | 156
73 | K | C14 | SVIETIDLO C14 PODĽA MINIMÁLNYCH TECHNICKÝCH ŠTANDARDOV VRÁTANE RECYKLAČNÝCH POPLATKOV | ks | 24 |  | 0 |  |  |  | znížená |  | 0 | 0 | 0 | 0 | 0 | 4 | K | 2 | ROZPOCET | 0 | 0 | 0 | 0 | 0 | 2 | 0 | 4 | 158
74 | K | C15 | SVIETIDLO C15 PODĽA MINIMÁLNYCH TECHNICKÝCH ŠTANDARDOV VRÁTANE RECYKLAČNÝCH POPLATKOV | ks | 2 |  | 0 |  |  |  | znížená |  | 0 | 0 | 0 | 0 | 0 | 4 | K | 2 | ROZPOCET | 0 | 0 | 0 | 0 | 0 | 2 | 0 | 4 | 160
75 | K | C16 | SVIETIDLO C16 PODĽA MINIMÁLNYCH TECHNICKÝCH ŠTANDARDOV VRÁTANE RECYKLAČNÝCH POPLATKOV | ks | 2 |  | 0 |  |  |  | znížená |  | 0 | 0 | 0 | 0 | 0 | 4 | K | 2 | ROZPOCET | 0 | 0 | 0 | 0 | 0 | 2 | 0 | 4 | 162
76 | K | C17 | SVIETIDLO C17 PODĽA MINIMÁLNYCH TECHNICKÝCH ŠTANDARDOV VRÁTANE RECYKLAČNÝCH POPLATKOV | ks | 21 |  | 0 |  |  |  | znížená |  | 0 | 0 | 0 | 0 | 0 | 4 | K | 2 | ROZPOCET | 0 | 0 | 0 | 0 | 0 | 2 | 0 | 4 | 164
77 | K | C18 | SVIETIDLO C18 PODĽA MINIMÁLNYCH TECHNICKÝCH ŠTANDARDOV VRÁTANE RECYKLAČNÝCH POPLATKOV | ks | 76 |  | 0 |  |  |  | znížená |  | 0 | 0 | 0 | 0 | 0 | 4 | K | 2 | ROZPOCET | 0 | 0 | 0 | 0 | 0 | 2 | 0 | 4 | 166
78 | K | C19 | SVIETIDLO C19 PODĽA MINIMÁLNYCH TECHNICKÝCH ŠTANDARDOV VRÁTANE RECYKLAČNÝCH POPLATKOV | ks | 5 |  | 0 |  |  |  | znížená |  | 0 | 0 | 0 | 0 | 0 | 4 | K | 2 | ROZPOCET | 0 | 0 | 0 | 0 | 0 | 2 | 0 | 4 | 168
79 | K | C20 | SVIETIDLO C20 PODĽA MINIMÁLNYCH TECHNICKÝCH ŠTANDARDOV VRÁTANE RECYKLAČNÝCH POPLATKOV | ks | 6 |  | 0 |  |  |  | znížená |  | 0 | 0 | 0 | 0 | 0 | 4 | K | 2 | ROZPOCET | 0 | 0 | 0 | 0 | 0 | 2 | 0 | 4 | 170
80 | K | C21 | SVIETIDLO C21 PODĽA MINIMÁLNYCH TECHNICKÝCH ŠTANDARDOV VRÁTANE RECYKLAČNÝCH POPLATKOV | ks | 2 |  | 0 |  |  |  | znížená |  | 0 | 0 | 0 | 0 | 0 | 4 | K | 2 | ROZPOCET | 0 | 0 | 0 | 0 | 0 | 2 | 0 | 4 | 172
81 | K | LED_PAS | LED PÁSY PODĽA MINIMÁLNYCH TECHNICKÝCH ŠTANDARDOV VRÁTANE RECYKLAČNÝCH POPLATKOV, HLINÍKOVÝCH PROFILOV, KONCOVIEK, OPTICKÉHO KRYTIA, NAPÁJACíCH ZDROJOV | m | 114 |  | 0 |  |  |  | znížená |  | 0 | 0 | 0 | 0 | 0 | 4 | K | 2 | ROZPOCET | 0 | 0 | 0 | 0 | 0 | 2 | 0 | 4 | 174
| D | D6 | OVLÁDACIE ČLENY Casambi PRE BLOK C |  |  |  | 0 | [5 empty] | 0 |  | 0 |  | 0 | 1 | D | 1 | ROZPOCET | [6 empty] | 0
82 | K | D6-1 | CASAMBI CBU | ks | 740 |  | 0 |  |  |  | znížená |  | 0 | 0 | 0 | 0 | 0 | 4 | K | 2 | ROZPOCET | 0 | 0 | 0 | 0 | 0 | 2 | 0 | 4 | 176
83 | K | D6-2 | CASAMBI SWITCH | ks | 60 |  | 0 |  |  |  | znížená |  | 0 | 0 | 0 | 0 | 0 | 4 | K | 2 | ROZPOCET | 0 | 0 | 0 | 0 | 0 | 2 | 0 | 4 | 178
84 | K | D6-3 | CASAMBI SENSOR | ks | 120 |  | 0 |  |  |  | znížená |  | 0 | 0 | 0 | 0 | 0 | 4 | K | 2 | ROZPOCET | 0 | 0 | 0 | 0 | 0 | 2 | 0 | 4 | 180
85 | K | D7-4 | CASAMBI TIMER | ks | 10 |  | 0 |  |  |  | znížená |  | 0 | 0 | 0 | 0 | 0 | 4 | K | 2 | ROZPOCET | 0 | 0 | 0 | 0 | 0 | 2 | 0 | 4 | 182
| D | D7 | HZS, Ostatné |  |  |  | 0 | [5 empty] | 0 |  | 0 |  | 0 | 1 | D | 1 | ROZPOCET | [6 empty] | 0
86 | K | ost1 | Demontáž pôvodných svietidiel | ks | 2200 |  | 0 |  |  |  | znížená |  | 0 | 0 | 0 | 0 | 0 | 4 | K | 2 | ROZPOCET | 0 | 0 | 0 | 0 | 0 | 2 | 0 | 4 | 2
87 | K | ost2 | Odvoz a likvidácia pôvodných svietidiel | ks | 1 |  | 0 |  |  |  | znížená |  | 0 | 0 | 0 | 0 | 0 | 4 | K | 2 | ROZPOCET | 0 | 0 | 0 | 0 | 0 | 2 | 0 | 4 | 4
88 | K | ost3 | Demontáž stropov | hod | 80 |  | 0 |  |  |  | znížená |  | 0 | 0 | 0 | 0 | 0 | 4 | K | 2 | ROZPOCET | 0 | 0 | 0 | 0 | 0 | 2 | 0 | 4 | 6
89 | K | ost4 | Montáž pôvodných zlatých stropov, čistenie | hod | 80 |  | 0 |  |  |  | znížená |  | 0 | 0 | 0 | 0 | 0 | 4 | K | 2 | ROZPOCET | 0 | 0 | 0 | 0 | 0 | 2 | 0 | 4 | 8
90 | K | ost5 | Položenie kabeláže do káblových žľabov | m | 1000 |  | 0 |  |  |  | znížená |  | 0 | 0 | 0 | 0 | 0 | 4 | K | 2 | ROZPOCET | 0 | 0 | 0 | 0 | 0 | 2 | 0 | 4 | 10
91 | K | ost6 | Káblový žľab | m | 1000 |  | 0 |  |  |  | znížená |  | 0 | 0 | 0 | 0 | 0 | 4 | K | 2 | ROZPOCET | 0 | 0 | 0 | 0 | 0 | 2 | 0 | 4 | 12
92 | K | ost7 | Pomocné práce | hod | 80 |  | 0 |  |  |  | znížená |  | 0 | 0 | 0 | 0 | 0 | 4 | K | 2 | ROZPOCET | 0 | 0 | 0 | 0 | 0 | 2 | 0 | 4 | 184
93 | K | ost8 | Zriadenie skladu - uzavretie miestnosti 20m2 pre uskladnenie materiálu počas doby realizácie | ks | 1 |  | 0 |  |  |  | znížená |  | 0 | 0 | 0 | 0 | 0 | 4 | K | 2 | ROZPOCET | 0 | 0 | 0 | 0 | 0 | 2 | 0 | 4 | 186
94 | K | ost9 | Vysprávky pod svietidlom | ks | 2226 |  | 0 |  |  |  | znížená |  | 0 | 0 | 0 | 0 | 0 | 4 | K | 2 | ROZPOCET | 0 | 0 | 0 | 0 | 0 | 2 | 0 | 4 | 188
95 | K | ost10 | Preslučkovanie jestvujúcej kabeláže | m | 1200 |  | 0 |  |  |  | znížená |  | 0 | 0 | 0 | 0 | 0 | 4 | K | 2 | ROZPOCET | 0 | 0 | 0 | 0 | 0 | 2 | 0 | 4 | 190
96 | K | ost11 | Kábel CYKY-J 3x1,5 | m | 1200 |  | 0 |  |  |  | znížená |  | 0 | 0 | 0 | 0 | 0 | 4 | K | 2 | ROZPOCET | 0 | 0 | 0 | 0 | 0 | 2 | 0 | 4 | 192
97 | K | ost12 | Lešenie | deň | 30 |  | 0 |  |  |  | znížená |  | 0 | 0 | 0 | 0 | 0 | 4 | K | 2 | ROZPOCET | 0 | 0 | 0 | 0 | 0 | 2 | 0 | 4 | 194
98 | K | ost13 | Vymedzovacie krúžky na svietidlá v sále | ks | 30 |  | 0 |  |  |  | znížená |  | 0 | 0 | 0 | 0 | 0 | 4 | K | 2 | ROZPOCET | 0 | 0 | 0 | 0 | 0 | 2 | 0 | 4 | 196
99 | K | ost14 | Revízia a vypracovanie revíznej správy | ks | 1 |  | 0 |  |  |  | znížená |  | 0 | 0 | 0 | 0 | 0 | 4 | K | 2 | ROZPOCET | 0 | 0 | 0 | 0 | 0 | 2 | 0 | 4 | 198
100 | K | ost15 | Podruž. mat / klince,štítky, pásky, natlkacie skrut.,.... / | % |  |  | 0 |  |  |  | znížená |  | 0 | 0 | 0 | 0 | 0 | 4 | K | 2 | ROZPOCET | 0 | 0 | 0 | 0 | 0 | 2 | 0 | 4 | 200
101 | K | ost16 | Podiel pridružných výkonov | % |  |  | 0 |  |  |  | znížená |  | 0 | 0 | 0 | 0 | 0 | 4 | K | 2 | ROZPOCET | 0 | 0 | 0 | 0 | 0 | 2 | 0 | 4 | 202
102 | K | ost17 | Spracovanie projektovej dokumentácie skutkového vyhotovenia | ks | 1 |  | 0 |  |  |  | znížená |  | 0 | 0 | 0 | 0 | 0 | 4 | K | 2 | ROZPOCET | 0 | 0 | 0 | 0 | 0 | 2 | 0 | 4 | 204
103 | K | ost18 | Foto-Videodokumentácia elektroinštalačných rozvodov pred omietaním | ks | 1 |  | 0 |  |  |  | znížená |  | 0 | 0 | 0 | 0 | 0 | 4 | K | 2 | ROZPOCET | 0 | 0 | 0 | 0 | 0 | 2 | 0 | 4 | 206
104 | K | ost19 | Lighting design manažment | hod. | 160 |  | 0 |  |  |  | znížená |  | 0 | 0 | 0 | 0 | 0 | 4 | K | 2 | ROZPOCET | 0 | 0 | 0 | 0 | 0 | 2 | 0 | 4 | 208
105 | K | ost20 | Inžinierská činnosť | hod. | 4 |  | 0 |  |  |  | znížená |  | 0 | 0 | 0 | 0 | 0 | 4 | K | 2 | ROZPOCET | 0 | 0 | 0 | 0 | 0 | 2 | 0 | 4 | 210
106 | K | ost21 | Programovanie Casambi | den | 10 |  | 0 |  |  |  | znížená |  | 0 | 0 | 0 | 0 | 0 | 4 | K | 2 | ROZPOCET | 0 | 0 | 0 | 0 | 0 | 2 | 0 | 4 | 212

## 4.1 - Obnova vonkajších p...
[9 empty] | >> skryté stĺpce << | [9 empty] | {e30a27d7-0c9d-481d-a474-300a91d006ea}
0
| KRYCÍ LIST ROZPOČTU | [8 empty] | v --- nižšie sa nachádzajú doplnkové a pomocné údaje k zostavám --- v | [8 empty] | False
Stavba:
DIVADLO JOZEFA GREGORA TAJOVSKÉHO - ZNÍŽENIE ENERGETICKEJ NÁROČNOSTI OBJEKTU DIVADLA
Objekt:
Oblasť B - iné aktivity
Časť:
4 - Aktivity realizované na/v budove
Úroveň 3:
4.1 - Obnova vonkajších povrchových úprav a otvorových konštrukcií bez zlepšenia tepelnoizolačných vlastno
| JKSO: |  |  |  |  | KS:
| Miesto: |  |  |  |  | Dátum:
| Objednávateľ: |  |  |  |  | IČO:
|  | Banskobystrický samosprávny kraj |  |  |  | IČ DPH:
| Zhotoviteľ: |  |  |  |  | IČO: | Vyplň údaj
|  | Vyplň údaj |  |  |  | IČ DPH: | Vyplň údaj
| Projektant: |  |  |  |  | IČO:
|  | ECB MARTIN s.r.o. |  |  |  | IČ DPH:
| Spracovateľ: |  |  |  |  | IČO:
IČ DPH:
Poznámka:
| Cena bez DPH | [5 empty] | 0
|  |  | Základ dane |  |  | Sadzba dane | Výška dane
| DPH | základná | 0 |  |  | 20% | 0
|  | znížená | 0 |  |  | 20% | 0
|  | zákl. prenesená | 0 |  |  | 20% | 0
|  | zníž. prenesená | 0 |  |  | 20% | 0
|  | nulová | 0 |  |  | 0% | 0
| Cena s DPH |  |  | v | EUR |  | 0
| Projektant |  |  | Spracovateľ
| Dátum a podpis: |  | Pečiatka | Dátum a podpis: |  |  | Pečiatka
| Objednávateľ |  |  | Zhotoviteľ
| Dátum a podpis: |  | Pečiatka | Dátum a podpis: |  |  | Pečiatka
REKAPITULÁCIA ROZPOČTU
Stavba:
DIVADLO JOZEFA GREGORA TAJOVSKÉHO - ZNÍŽENIE ENERGETICKEJ NÁROČNOSTI OBJEKTU DIVADLA
Objekt:
Oblasť B - iné aktivity
Časť:
4 - Aktivity realizované na/v budove
Úroveň 3:
4.1 - Obnova vonkajších povrchových úprav a otvorových konštrukcií bez zlepšenia tepelnoizolačných vlastno
Miesto: | [5 empty] | Dátum:
Objednávateľ: |  |  | Banskobystrický samosprávny kraj |  |  | Projektant: | ECB MARTIN s.r.o.
Zhotoviteľ: |  |  | Vyplň údaj |  |  | Spracovateľ:
Kód dielu - Popis | [6 empty] | Cena celkom [EUR]
Náklady z rozpočtu | [6 empty] | 0 | [12 empty] | -1
| HSV - Práce a dodávky HSV | [5 empty] | 0
| 6 - Úpravy povrchov, podlahy, osadenie | [5 empty] | 0
| 9 - Ostatné konštrukcie a práce-búranie | [5 empty] | 0
| 99 - Presun hmôt HSV | [5 empty] | 0
| PSV - Práce a dodávky PSV | [5 empty] | 0
| 767 - Konštrukcie doplnkové kovové | [5 empty] | 0
| 784 - Maľby | [5 empty] | 0
ROZPOČET
Stavba:
DIVADLO JOZEFA GREGORA TAJOVSKÉHO - ZNÍŽENIE ENERGETICKEJ NÁROČNOSTI OBJEKTU DIVADLA
Objekt:
Oblasť B - iné aktivity
Časť:
4 - Aktivity realizované na/v budove
Úroveň 3:
4.1 - Obnova vonkajších povrchových úprav a otvorových konštrukcií bez zlepšenia tepelnoizolačných vlastno
Miesto: | [5 empty] | Dátum:
Objednávateľ: |  |  | Banskobystrický samosprávny kraj |  |  | Projektant: | ECB MARTIN s.r.o.
Zhotoviteľ: |  |  | Vyplň údaj |  |  | Spracovateľ:
PČ | Typ | Kód | Popis | MJ | Množstvo | J.cena [EUR] | Cena celkom [EUR] | Cenová sústava |  |  | DPH | J. Nh [h] | Nh celkom [h] | J. hmotnosť [t] | Hmotnosť celkom [t] | J. suť [t] | Suť Celkom [t]
Náklady z rozpočtu | [6 empty] | 0 | [5 empty] | 0 |  | 63.2904 |  | 21.6243 |  | D | -1 | [7 empty] | 0
| D | HSV | Práce a dodávky HSV |  |  |  | 0 | [5 empty] | 0 |  | 63.0432 |  | 21.6243 | 1 | D | 0 | ROZPOCET | [6 empty] | 0
| D | 6 | Úpravy povrchov, podlahy, osadenie |  |  |  | 0 | [5 empty] | 0 |  | 48.1868 |  | 0 | 1 | D | 1 | ROZPOCET | [6 empty] | 0
1 | K | 216903000.R | Očistenie travertínové obkladu obvodových stien tlakovou vodou | m2 | 461.5 |  | 0 |  |  |  | znížená |  | 0 | 0.05098 | 23.5273 | 0 | 0 | 4 | K | 2 | ROZPOCET | 0 | 0 | 0 | 0 | 0 | 2 | 0 | 4 | -517532060
2 | K | 216903000.R1 | Očistenie travertínové obkladu ostení tlakovou vodou | m2 | 35.09 |  | 0 |  |  |  | znížená |  | 0 | 0.05098 | 1.7889 | 0 | 0 | 4 | K | 2 | ROZPOCET | 0 | 0 | 0 | 0 | 0 | 2 | 0 | 4 | -1015397621
3 | K | 612409991.S | Začistenie omietok (s dodaním hmoty) okolo okien, dverí, podláh, obkladov atď. | m | 35.3 |  | 0 |  |  |  | znížená |  | 0 | 0.0028 | 0.09884 | 0 | 0 | 4 | K | 2 | ROZPOCET | 0 | 0 | 0 | 0 | 0 | 2 | 0 | 4 | 804634433
4 | K | 612425931.S | Omietka vápenná vnútorného ostenia okenného alebo dverného štuková | m2 | 7.06 |  | 0 |  |  |  | znížená |  | 0 | 0.03756 | 0.26517 | 0 | 0 | 4 | K | 2 | ROZPOCET | 0 | 0 | 0 | 0 | 0 | 2 | 0 | 4 | -2000186980
5 | K | 620991121.S | Zakrývanie výplní vonkajších otvorov s rámami a zárubňami, zábradlí, oplechovania, atď. zhotovené z lešenia akýmkoľvek spôsobom | m2 | 174.39 |  | 0 |  |  |  | znížená |  | 0 | 0.00019 | 0.033134 | 0 | 0 | 4 | K | 2 | ROZPOCET | 0 | 0 | 0 | 0 | 0 | 2 | 0 | 4 | 2039160147
6 | K | 622422311.S | Oprava vonkajších omietok vápenných a vápenocem. stupeň členitosti Ia II -30% hladkých | m2 | 219.73 |  | 0 |  |  |  | znížená |  | 0 | 0.01586 | 3.4849 | 0 | 0 | 4 | K | 2 | ROZPOCET | 0 | 0 | 0 | 0 | 0 | 2 | 0 | 4 | 972075184
7 | K | 622422311.S1 | Oprava vonkajších omietok vápenných a vápenocem. stupeň členitosti Ia II -30% hladkých | m2 | 1010.12 |  | 0 |  |  |  | znížená |  | 0 | 0.01586 | 16.0205 | 0 | 0 | 4 | K | 2 | ROZPOCET | 0 | 0 | 0 | 0 | 0 | 2 | 0 | 4 | 119469500
8 | K | 622460121.S | Príprava vonkajšieho podkladu stien penetráciou základnou | m2 | 219.73 |  | 0 |  |  |  | znížená |  | 0 | 0.00023 | 0.050538 | 0 | 0 | 4 | K | 2 | ROZPOCET | 0 | 0 | 0 | 0 | 0 | 2 | 0 | 4 | -341708925
9 | K | 622460124.S | Príprava vonkajšieho podkladu stien penetráciou pod omietky a nátery | m2 | 219.73 |  | 0 |  |  |  | znížená |  | 0 | 0.0004 | 0.087892 | 0 | 0 | 4 | K | 2 | ROZPOCET | 0 | 0 | 0 | 0 | 0 | 2 | 0 | 4 | -360812629
10 | K | 622460124.S1 | Príprava vonkajšieho podkladu stien penetráciou pod omietky a nátery | m2 | 1010.12 |  | 0 |  |  |  | znížená |  | 0 | 0.0004 | 0.40405 | 0 | 0 | 4 | K | 2 | ROZPOCET | 0 | 0 | 0 | 0 | 0 | 2 | 0 | 4 | -1728952926
11 | K | 622461053.S | Vonkajšia omietka stien pastovitá silikónová roztieraná, hr. 2 mm | m2 | 219.73 |  | 0 |  |  |  | znížená |  | 0 | 0.00322 | 0.70753 | 0 | 0 | 4 | K | 2 | ROZPOCET | 0 | 0 | 0 | 0 | 0 | 2 | 0 | 4 | 1310461018
12 | K | 622481119.S | Potiahnutie vonkajších stien sklotextilnou mriežkou s celoplošným prilepením | m2 | 219.73 |  | 0 |  |  |  | znížená |  | 0 | 0.00515 | 1.1316 | 0 | 0 | 4 | K | 2 | ROZPOCET | 0 | 0 | 0 | 0 | 0 | 2 | 0 | 4 | -1942958944
13 | K | 622491310.R | Fasádny náter silikátový pre historické budovy napr. ClimateCoating History, dvojnásobný | m2 | 1010.12 |  | 0 |  |  |  | znížená |  | 0 | 0.00058 | 0.58587 | 0 | 0 | 4 | K | 2 | ROZPOCET | 0 | 0 | 0 | 0 | 0 | 2 | 0 | 4 | 1040622069
14 | K | 622491310.R1 | Olepenie pismen divadlo pred malbou | súb. | 1 |  | 0 |  |  |  | znížená |  | 0 | 0.00058 | 0.00058 | 0 | 0 | 4 | K | 2 | ROZPOCET | 0 | 0 | 0 | 0 | 0 | 2 | 0 | 4 | -1383336524
| D | 9 | Ostatné konštrukcie a práce-búranie |  |  |  | 0 | [5 empty] | 0 |  | 14.8564 |  | 21.6243 | 1 | D | 1 | ROZPOCET | [6 empty] | 0
15 | K | 941941032.S | Montáž lešenia ľahkého pracovného radového s podlahami šírky od 0,80 do 1,00 m, výšky nad 10 do 30 m | m2 | 308.14 |  | 0 |  |  |  | znížená |  | 0 | 0.02399 | 7.3923 | 0 | 0 | 4 | K | 2 | ROZPOCET | 0 | 0 | 0 | 0 | 0 | 2 | 0 | 4 | -88815982
16 | K | 941941192.S | Príplatok za prvý a každý ďalší i začatý mesiac použitia lešenia ľahkého pracovného radového s podlahami šírky od 0,80 do 1,00 m, výšky nad 10 do 30 m | m2 | 924.42 |  | 0 |  |  |  | znížená |  | 0 | 0 | 0 | 0 | 0 | 4 | K | 2 | ROZPOCET | 0 | 0 | 0 | 0 | 0 | 2 | 0 | 4 | 1565494883
17 | K | 941941832.S | Demontáž lešenia ľahkého pracovného radového s podlahami šírky nad 0,80 do 1,00 m, výšky nad 10 do 30 m | m2 | 308.14 |  | 0 |  |  |  | znížená |  | 0 | 0.02399 | 7.3923 | 0 | 0 | 4 | K | 2 | ROZPOCET | 0 | 0 | 0 | 0 | 0 | 2 | 0 | 4 | -1678951160
18 | K | 944944103.S | Ochranná sieť na boku lešenia | m2 | 308.14 |  | 0 |  |  |  | znížená |  | 0 | 5e-05 | 0.015407 | 0 | 0 | 4 | K | 2 | ROZPOCET | 0 | 0 | 0 | 0 | 0 | 2 | 0 | 4 | 1564663175
19 | K | 944944803.S | Demontáž ochrannej siete na boku lešenia | m2 | 308.14 |  | 0 |  |  |  | znížená |  | 0 | 0 | 0 | 0 | 0 | 4 | K | 2 | ROZPOCET | 0 | 0 | 0 | 0 | 0 | 2 | 0 | 4 | 650549718
20 | K | 944944804.R | Demontáž a spätná montáž informačných tabúľ na obvodových stenách | ks | 2 |  | 0 |  |  |  | znížená |  | 0 | 0 | 0 | 0 | 0 | 4 | K | 2 | ROZPOCET | 0 | 0 | 0 | 0 | 0 | 2 | 0 | 4 | 1119235405
21 | K | 949942100.R | Hydraulická zdvíhacia plošina | hod | 763 |  | 0 |  |  |  | znížená |  | 0 | 0 | 0 | 0 | 0 | 4 | K | 2 | ROZPOCET | 0 | 0 | 0 | 0 | 0 | 2 | 0 | 4 | 968154256
22 | K | 952903012.S | Čistenie fasád tlakovou vodou od prachu, usadenín a pavučín z pojazdnej plošiny | m2 | 1010.12 |  | 0 |  |  |  | znížená |  | 0 | 0 | 0 | 0 | 0 | 4 | K | 2 | ROZPOCET | 0 | 0 | 0 | 0 | 0 | 2 | 0 | 4 | 1527601726
23 | K | 952903013.S | Čistenie fasád tlakovou vodou od prachu, usadenín a pavučín z lešenia | m2 | 219.73 |  | 0 |  |  |  | znížená |  | 0 | 0 | 0 | 0 | 0 | 4 | K | 2 | ROZPOCET | 0 | 0 | 0 | 0 | 0 | 2 | 0 | 4 | 742683244
24 | K | 953945351.S | Hliníkový rohový ochranný profil s integrovanou mriežkou | m | 128.3 |  | 0 |  |  |  | znížená |  | 0 | 3e-05 | 0.003849 | 0 | 0 | 4 | K | 2 | ROZPOCET | 0 | 0 | 0 | 0 | 0 | 2 | 0 | 4 | 652604840
25 | K | 953995406.S | Okenný a dverový začisťovací profil | m | 175.45 |  | 0 |  |  |  | znížená |  | 0 | 0.00023 | 0.040354 | 0 | 0 | 4 | K | 2 | ROZPOCET | 0 | 0 | 0 | 0 | 0 | 2 | 0 | 4 | -459960267
26 | K | 953995411.S | Nadokenný profil so skrytou okapničkou | m | 47.15 |  | 0 |  |  |  | znížená |  | 0 | 0.00026 | 0.012259 | 0 | 0 | 4 | K | 2 | ROZPOCET | 0 | 0 | 0 | 0 | 0 | 2 | 0 | 4 | -2132045975
27 | K | 968072455.S | Vybúranie kovových dverových zárubní plochy do 2 m2, -0,07600t | m2 | 25.615 |  | 0 |  |  |  | znížená |  | 0 | 0 | 0 | 0.076 | 1.9467 | 4 | K | 2 | ROZPOCET | 0 | 0 | 0 | 0 | 0 | 2 | 0 | 4 | 445335205
28 | K | 978015341.S | Otlčenie omietok vonkajších priečelí zložitejších, s vyškriabaním škár, očistením muriva, v rozsahu do 30 %, -0,01600t | m2 | 219.73 |  | 0 |  |  |  | znížená |  | 0 | 0 | 0 | 0.016 | 3.5157 | 4 | K | 2 | ROZPOCET | 0 | 0 | 0 | 0 | 0 | 2 | 0 | 4 | 1712419038
29 | K | 978015341.S1 | Otlčenie omietok vonkajších priečelí zložitejších, s vyškriabaním škár, očistením muriva, v rozsahu do 30 %, -0,01600t | m2 | 1010.12 |  | 0 |  |  |  | znížená |  | 0 | 0 | 0 | 0.016 | 16.1619 | 4 | K | 2 | ROZPOCET | 0 | 0 | 0 | 0 | 0 | 2 | 0 | 4 | -1261780445
30 | K | 979011111.S | Zvislá doprava sutiny a vybúraných hmôt za prvé podlažie nad alebo pod základným podlažím | t | 21.624 |  | 0 |  |  |  | znížená |  | 0 | 0 | 0 | 0 | 0 | 4 | K | 2 | ROZPOCET | 0 | 0 | 0 | 0 | 0 | 2 | 0 | 4 | 1849796804
31 | K | 979011121.S | Zvislá doprava sutiny a vybúraných hmôt za každé ďalšie podlažie | t | 43.248 |  | 0 |  |  |  | znížená |  | 0 | 0 | 0 | 0 | 0 | 4 | K | 2 | ROZPOCET | 0 | 0 | 0 | 0 | 0 | 2 | 0 | 4 | -6978562
32 | K | 979081111.S | Odvoz sutiny a vybúraných hmôt na skládku do 1 km | t | 21.624 |  | 0 |  |  |  | znížená |  | 0 | 0 | 0 | 0 | 0 | 4 | K | 2 | ROZPOCET | 0 | 0 | 0 | 0 | 0 | 2 | 0 | 4 | -250044908
33 | K | 979081121.S | Odvoz sutiny a vybúraných hmôt na skládku za každý ďalší 1 km | t | 410.856 |  | 0 |  |  |  | znížená |  | 0 | 0 | 0 | 0 | 0 | 4 | K | 2 | ROZPOCET | 0 | 0 | 0 | 0 | 0 | 2 | 0 | 4 | 1138683403
34 | K | 979082111.S | Vnútrostavenisková doprava sutiny a vybúraných hmôt do 10 m | t | 21.624 |  | 0 |  |  |  | znížená |  | 0 | 0 | 0 | 0 | 0 | 4 | K | 2 | ROZPOCET | 0 | 0 | 0 | 0 | 0 | 2 | 0 | 4 | -1927222060
35 | K | 979082121.S | Vnútrostavenisková doprava sutiny a vybúraných hmôt za každých ďalších 5 m | t | 216.24 |  | 0 |  |  |  | znížená |  | 0 | 0 | 0 | 0 | 0 | 4 | K | 2 | ROZPOCET | 0 | 0 | 0 | 0 | 0 | 2 | 0 | 4 | -409158810
36 | K | 979089612.S | Poplatok za skládku - iné odpady zo stavieb a demolácií (17 09), ostatné | t | 21.624 |  | 0 |  |  |  | znížená |  | 0 | 0 | 0 | 0 | 0 | 4 | K | 2 | ROZPOCET | 0 | 0 | 0 | 0 | 0 | 2 | 0 | 4 | 760815758
| D | 99 | Presun hmôt HSV |  |  |  | 0 | [5 empty] | 0 |  | 0 |  | 0 | 1 | D | 1 | ROZPOCET | [6 empty] | 0
37 | K | 999281111.S | Presun hmôt pre opravy a údržbu objektov vrátane vonkajších plášťov výšky do 25 m | t | 63.043 |  | 0 |  |  |  | znížená |  | 0 | 0 | 0 | 0 | 0 | 4 | K | 2 | ROZPOCET | 0 | 0 | 0 | 0 | 0 | 2 | 0 | 4 | 1609282990
| D | PSV | Práce a dodávky PSV |  |  |  | 0 | [5 empty] | 0 |  | 0.24722 |  | 0 | 2 | D | 0 | ROZPOCET | [6 empty] | 0
| D | 767 | Konštrukcie doplnkové kovové |  |  |  | 0 | [5 empty] | 0 |  | 0.24468 |  | 0 | 2 | D | 1 | ROZPOCET | [6 empty] | 0
38 | K | 767640010.S | Montáž hliníkových dverí s hydroizolačnými ISO páskami (exteriérová a interiérová) | m | 35.3 |  | 0 |  |  |  | znížená |  | 0 | 0.00021 | 0.007413 | 0 | 0 | 16 | K | 2 | ROZPOCET | 0 | 0 | 0 | 0 | 0 | 2 | 0 | 16 | 180075076
39 | M | 5534100-3 | "III" Celopresklené hlinikové dvere do hlinikovej zárubne, s prahom, š.1600 v.2100, s horným a s bočnými pevnými svetlíkmi, stavebný otvor 3200x2900, farba chróm, otváranie an fotobunku | ks | 1 |  | 0 |  |  |  | znížená |  | 0 | 0.07909 | 0.07909 | 0 | 0 | 32 | M | 2 | ROZPOCET | 0 | 0 | 0 | 0 | 0 | 2 | 0 | 16 | 893604716
40 | M | 5534100-4 | "IV" Celopresklené hlinikové dvere do hlinikovej zárubne, s prahom, š.1600 v.2100, s horným a s bočnými pevnými svetlíkmi, stavebný otvor 2100x3300, farba chróm, otváranie an fotobunku | ks | 1 |  | 0 |  |  |  | znížená |  | 0 | 0.07909 | 0.07909 | 0 | 0 | 32 | M | 2 | ROZPOCET | 0 | 0 | 0 | 0 | 0 | 2 | 0 | 16 | 1447861665
41 | M | 5534100-5 | "V" Celopresklené hlinikové dvere dvoj a jednokrídlové do hlinikovej zárubne, s prahom, š.800 v.2100 a š.1600 v.2100, horným a s bočnými pevnými svetlíkmi, stavebný otvor 2850x3300, farba chróm, otváranie an fotobunku | ks | 1 |  | 0 |  |  |  | znížená |  | 0 | 0.07909 | 0.07909 | 0 | 0 | 32 | M | 2 | ROZPOCET | 0 | 0 | 0 | 0 | 0 | 2 | 0 | 16 | 111082263
42 | K | 998767202.S | Presun hmôt pre kovové stavebné doplnkové konštrukcie v objektoch výšky nad 6 do 12 m | % |  |  | 0 |  |  |  | znížená |  | 0 | 0 | 0 | 0 | 0 | 16 | K | 2 | ROZPOCET | 0 | 0 | 0 | 0 | 0 | 2 | 0 | 16 | 40545266
| D | 784 | Maľby |  |  |  | 0 | [5 empty] | 0 |  | 0.0025416 |  | 0 | 2 | D | 1 | ROZPOCET | [6 empty] | 0
43 | K | 784410100.S | Penetrovanie jednonásobné jemnozrnných podkladov výšky do 3,80 m | m2 | 7.06 |  | 0 |  |  |  | znížená |  | 0 | 0.00013 | 0.0009178 | 0 | 0 | 16 | K | 2 | ROZPOCET | 0 | 0 | 0 | 0 | 0 | 2 | 0 | 16 | -75223832
44 | K | 784452271.S | Maľby z maliarskych zmesí na vodnej báze, ručne nanášané dvojnásobné základné na podklad jemnozrnný výšky do 3,80 m | m2 | 7.06 |  | 0 |  |  |  | znížená |  | 0 | 0.00023 | 0.0016238 | 0 | 0 | 16 | K | 2 | ROZPOCET | 0 | 0 | 0 | 0 | 0 | 2 | 0 | 16 | 747033836

## 4.2 - Obnova stavebných k...
[9 empty] | >> skryté stĺpce << | [9 empty] | {6cd8045b-4a38-46bc-869a-b0a64a255b98}
0
| KRYCÍ LIST ROZPOČTU | [8 empty] | v --- nižšie sa nachádzajú doplnkové a pomocné údaje k zostavám --- v | [8 empty] | False
Stavba:
DIVADLO JOZEFA GREGORA TAJOVSKÉHO - ZNÍŽENIE ENERGETICKEJ NÁROČNOSTI OBJEKTU DIVADLA
Objekt:
Oblasť B - iné aktivity
Časť:
4 - Aktivity realizované na/v budove
Úroveň 3:
4.2 - Obnova stavebných konštrukcií budovy, ktorá nemá vplyv na energetickú hospodárnosť budovy
| JKSO: |  |  |  |  | KS:
| Miesto: |  |  |  |  | Dátum:
| Objednávateľ: |  |  |  |  | IČO:
|  | Banskobystrický samosprávny kraj |  |  |  | IČ DPH:
| Zhotoviteľ: |  |  |  |  | IČO: | Vyplň údaj
|  | Vyplň údaj |  |  |  | IČ DPH: | Vyplň údaj
| Projektant: |  |  |  |  | IČO:
|  | ECB MARTIN s.r.o. |  |  |  | IČ DPH:
| Spracovateľ: |  |  |  |  | IČO:
IČ DPH:
Poznámka:
| Cena bez DPH | [5 empty] | 0
|  |  | Základ dane |  |  | Sadzba dane | Výška dane
| DPH | základná | 0 |  |  | 20% | 0
|  | znížená | 0 |  |  | 20% | 0
|  | zákl. prenesená | 0 |  |  | 20% | 0
|  | zníž. prenesená | 0 |  |  | 20% | 0
|  | nulová | 0 |  |  | 0% | 0
| Cena s DPH |  |  | v | EUR |  | 0
| Projektant |  |  | Spracovateľ
| Dátum a podpis: |  | Pečiatka | Dátum a podpis: |  |  | Pečiatka
| Objednávateľ |  |  | Zhotoviteľ
| Dátum a podpis: |  | Pečiatka | Dátum a podpis: |  |  | Pečiatka
REKAPITULÁCIA ROZPOČTU
Stavba:
DIVADLO JOZEFA GREGORA TAJOVSKÉHO - ZNÍŽENIE ENERGETICKEJ NÁROČNOSTI OBJEKTU DIVADLA
Objekt:
Oblasť B - iné aktivity
Časť:
4 - Aktivity realizované na/v budove
Úroveň 3:
4.2 - Obnova stavebných konštrukcií budovy, ktorá nemá vplyv na energetickú hospodárnosť budovy
Miesto: | [5 empty] | Dátum:
Objednávateľ: |  |  | Banskobystrický samosprávny kraj |  |  | Projektant: | ECB MARTIN s.r.o.
Zhotoviteľ: |  |  | Vyplň údaj |  |  | Spracovateľ:
Kód dielu - Popis | [6 empty] | Cena celkom [EUR]
Náklady z rozpočtu | [6 empty] | 0 | [12 empty] | -1
| HSV - Práce a dodávky HSV | [5 empty] | 0
| 9 - Ostatné konštrukcie a práce-búranie | [5 empty] | 0
| PSV - Práce a dodávky PSV | [5 empty] | 0
| 735 - Vykurovacie telesá | [5 empty] | 0
| 763 - Konštrukcie - drevostavby | [5 empty] | 0
| 767 - Konštrukcie doplnkové kovové | [5 empty] | 0
| 783 - Nátery | [5 empty] | 0
ROZPOČET
Stavba:
DIVADLO JOZEFA GREGORA TAJOVSKÉHO - ZNÍŽENIE ENERGETICKEJ NÁROČNOSTI OBJEKTU DIVADLA
Objekt:
Oblasť B - iné aktivity
Časť:
4 - Aktivity realizované na/v budove
Úroveň 3:
4.2 - Obnova stavebných konštrukcií budovy, ktorá nemá vplyv na energetickú hospodárnosť budovy
Miesto: | [5 empty] | Dátum:
Objednávateľ: |  |  | Banskobystrický samosprávny kraj |  |  | Projektant: | ECB MARTIN s.r.o.
Zhotoviteľ: |  |  | Vyplň údaj |  |  | Spracovateľ:
PČ | Typ | Kód | Popis | MJ | Množstvo | J.cena [EUR] | Cena celkom [EUR] | Cenová sústava |  |  | DPH | J. Nh [h] | Nh celkom [h] | J. hmotnosť [t] | Hmotnosť celkom [t] | J. suť [t] | Suť Celkom [t]
Náklady z rozpočtu | [6 empty] | 0 | [5 empty] | 0 |  | 6.8769 |  | 3.12 |  | D | -1 | [7 empty] | 0
| D | HSV | Práce a dodávky HSV |  |  |  | 0 | [5 empty] | 0 |  | 0 |  | 0 | 1 | D | 0 | ROZPOCET | [6 empty] | 0
| D | 9 | Ostatné konštrukcie a práce-búranie |  |  |  | 0 | [5 empty] | 0 |  | 0 |  | 0 | 1 | D | 1 | ROZPOCET | [6 empty] | 0
1 | K | 979011111.S | Zvislá doprava sutiny a vybúraných hmôt za prvé podlažie nad alebo pod základným podlažím | t | 3.12 |  | 0 |  |  |  | znížená |  | 0 | 0 | 0 | 0 | 0 | 4 | K | 2 | ROZPOCET | 0 | 0 | 0 | 0 | 0 | 2 | 0 | 4 | -825680631
2 | K | 979011121.S | Zvislá doprava sutiny a vybúraných hmôt za každé ďalšie podlažie | t | 6.24 |  | 0 |  |  |  | znížená |  | 0 | 0 | 0 | 0 | 0 | 4 | K | 2 | ROZPOCET | 0 | 0 | 0 | 0 | 0 | 2 | 0 | 4 | 356192666
3 | K | 979081111.S | Odvoz sutiny a vybúraných hmôt na skládku do 1 km | t | 3.12 |  | 0 |  |  |  | znížená |  | 0 | 0 | 0 | 0 | 0 | 4 | K | 2 | ROZPOCET | 0 | 0 | 0 | 0 | 0 | 2 | 0 | 4 | 801989055
4 | K | 979081121.S | Odvoz sutiny a vybúraných hmôt na skládku za každý ďalší 1 km | t | 59.28 |  | 0 |  |  |  | znížená |  | 0 | 0 | 0 | 0 | 0 | 4 | K | 2 | ROZPOCET | 0 | 0 | 0 | 0 | 0 | 2 | 0 | 4 | 181333479
5 | K | 979082111.S | Vnútrostavenisková doprava sutiny a vybúraných hmôt do 10 m | t | 3.12 |  | 0 |  |  |  | znížená |  | 0 | 0 | 0 | 0 | 0 | 4 | K | 2 | ROZPOCET | 0 | 0 | 0 | 0 | 0 | 2 | 0 | 4 | 2098832476
6 | K | 979082121.S | Vnútrostavenisková doprava sutiny a vybúraných hmôt za každých ďalších 5 m | t | 31.2 |  | 0 |  |  |  | znížená |  | 0 | 0 | 0 | 0 | 0 | 4 | K | 2 | ROZPOCET | 0 | 0 | 0 | 0 | 0 | 2 | 0 | 4 | -1896425544
7 | K | 979089612.S | Poplatok za skládku - iné odpady zo stavieb a demolácií (17 09), ostatné | t | 3.12 |  | 0 |  |  |  | znížená |  | 0 | 0 | 0 | 0 | 0 | 4 | K | 2 | ROZPOCET | 0 | 0 | 0 | 0 | 0 | 2 | 0 | 4 | -1915336257
| D | PSV | Práce a dodávky PSV |  |  |  | 0 | [5 empty] | 0 |  | 6.8769 |  | 3.12 | 2 | D | 0 | ROZPOCET | [6 empty] | 0
| D | 735 | Vykurovacie telesá |  |  |  | 0 | [5 empty] | 0 |  | 1.3147 |  | 0 | 2 | D | 1 | ROZPOCET | [6 empty] | 0
8 | K | 735111810 | Demontáž vykurovacích telies liatinových článkových | m2 | 990.05 |  | 0 |  |  |  | znížená |  | 0 | 0 | 0 | 0 | 0 | 16 | K | 2 | ROZPOCET | 0 | 0 | 0 | 0 | 0 | 2 | 0 | 16 | -725977031
9 | K | 735117110 | Vykur. telesá liat. článkové, odpojenie a pripoj. po nátere | m2 | 990.05 |  | 0 |  |  |  | znížená |  | 0 | 0 | 0 | 0 | 0 | 16 | K | 2 | ROZPOCET | 0 | 0 | 0 | 0 | 0 | 2 | 0 | 16 | -2048532433
10 | K | 735118110 | Vykur. telesá liat. článkové, tlakové skúšky telies vodou | m2 | 990.05 |  | 0 |  |  |  | znížená |  | 0 | 0 | 0 | 0 | 0 | 16 | K | 2 | ROZPOCET | 0 | 0 | 0 | 0 | 0 | 2 | 0 | 16 | 1469775172
11 | K | 735119140 | Montáž vykurovacích telies liat. článkových | m2 | 990.05 |  | 0 |  |  |  | znížená |  | 0 | 0.00124 | 1.2277 | 0 | 0 | 16 | K | 2 | ROZPOCET | 0 | 0 | 0 | 0 | 0 | 2 | 0 | 16 | 497349074
12 | K | 735190913 | Opr. vykur. telies, vŕtaná ružica | kus | 266 |  | 0 |  |  |  | znížená |  | 0 | 0.00024 | 0.06384 | 0 | 0 | 16 | K | 2 | ROZPOCET | 0 | 0 | 0 | 0 | 0 | 2 | 0 | 16 | -6733669
13 | K | 735191905 | Opr. vykur. telies, odvzdušnenie telesa | kus | 266 |  | 0 |  |  |  | znížená |  | 0 | 0 | 0 | 0 | 0 | 16 | K | 2 | ROZPOCET | 0 | 0 | 0 | 0 | 0 | 2 | 0 | 16 | 343412765
14 | K | 735191914 | Opr. vykur. telies, montáž telies z použitých článkov liat. | m2 | 20 |  | 0 |  |  |  | znížená |  | 0 | 0.00116 | 0.0232 | 0 | 0 | 16 | K | 2 | ROZPOCET | 0 | 0 | 0 | 0 | 0 | 2 | 0 | 16 | 1473279473
15 | K | 998735203 | Presun hmôt pre vykur. telesá UK v objektoch výšky do 24 m | % |  |  | 0 |  |  |  | znížená |  | 0 | 0 | 0 | 0 | 0 | 16 | K | 2 | ROZPOCET | 0 | 0 | 0 | 0 | 0 | 2 | 0 | 16 | 492936648
16 | K | 998735293 | Prípl. za zväčšený presun do 500 m pre vykur. telesá UK | % |  |  | 0 |  |  |  | znížená |  | 0 | 0 | 0 | 0 | 0 | 16 | K | 2 | ROZPOCET | 0 | 0 | 0 | 0 | 0 | 2 | 0 | 16 | 224028054
| D | 763 | Konštrukcie - drevostavby |  |  |  | 0 | [5 empty] | 0 |  | 3.0872 |  | 0 | 2 | D | 1 | ROZPOCET | [6 empty] | 0
17 | K | 763134540.S | Montáž podhľadu z minerálnych kaziet, rozmer 600x600 mm | m2 | 520 |  | 0 |  |  |  | znížená |  | 0 | 0.00117 | 0.6084 | 0 | 0 | 16 | K | 2 | ROZPOCET | 0 | 0 | 0 | 0 | 0 | 2 | 0 | 16 | -440187235
18 | M | 631480002140.1 | Kazeta stropná minerálna, hr. 15 mm, šxl 600x600 mm s ostrou hranou napr. Ecophon | m2 | 546 |  | 0 |  |  |  | znížená |  | 0 | 0.00454 | 2.4788 | 0 | 0 | 32 | M | 2 | ROZPOCET | 0 | 0 | 0 | 0 | 0 | 2 | 0 | 16 | -1492457630
19 | K | 998763403.S | Presun hmôt pre sádrokartónové konštrukcie v stavbách (objektoch) výšky od 7 do 24 m | % |  |  | 0 |  |  |  | znížená |  | 0 | 0 | 0 | 0 | 0 | 16 | K | 2 | ROZPOCET | 0 | 0 | 0 | 0 | 0 | 2 | 0 | 16 | 1296197007
| D | 767 | Konštrukcie doplnkové kovové |  |  |  | 0 | [5 empty] | 0 |  | 1.5989 |  | 3.12 | 2 | D | 1 | ROZPOCET | [6 empty] | 0
20 | K | 767581802.S | Demontáž podhľadov lamiel, -0,00400t | m2 | 520 |  | 0 |  |  |  | znížená |  | 0 | 0 | 0 | 0.004 | 2.08 | 16 | K | 2 | ROZPOCET | 0 | 0 | 0 | 0 | 0 | 2 | 0 | 16 | 628839192
21 | K | 767582800.S | Demontáž podhľadov roštov, -0,00200t | m2 | 520 |  | 0 |  |  |  | znížená |  | 0 | 0 | 0 | 0.002 | 1.04 | 16 | K | 2 | ROZPOCET | 0 | 0 | 0 | 0 | 0 | 2 | 0 | 16 | -715683080
22 | K | 767661500.S | Montáž interierovej žalúzie hliníkovej lamelovej štandardnej | m2 | 761.372 |  | 0 |  |  |  | znížená |  | 0 | 0.0001 | 0.076137 | 0 | 0 | 16 | K | 2 | ROZPOCET | 0 | 0 | 0 | 0 | 0 | 2 | 0 | 16 | 563109601
23 | M | 611530061300.S | Žalúzie interiérové hliníkové, lamela šírky 18/25 mm, biela, vrátane vedenia | m2 | 761.372 |  | 0 |  |  |  | znížená |  | 0 | 0.002 | 1.5227 | 0 | 0 | 32 | M | 2 | ROZPOCET | 0 | 0 | 0 | 0 | 0 | 2 | 0 | 16 | 1409397403
24 | K | 998767202.S | Presun hmôt pre kovové stavebné doplnkové konštrukcie v objektoch výšky nad 6 do 12 m | % |  |  | 0 |  |  |  | znížená |  | 0 | 0 | 0 | 0 | 0 | 16 | K | 2 | ROZPOCET | 0 | 0 | 0 | 0 | 0 | 2 | 0 | 16 | -1991660822
| D | 783 | Nátery |  |  |  | 0 | [5 empty] | 0 |  | 0.87604 |  | 0 | 2 | D | 1 | ROZPOCET | [6 empty] | 0
25 | K | 783324340 | Nátery syntet. liat. radiátorov dvojnásobné+2x email | m2 | 990.05 |  | 0 |  |  |  | znížená |  | 0 | 0.00083 | 0.82174 | 0 | 0 | 16 | K | 2 | ROZPOCET | 0 | 0 | 0 | 0 | 0 | 2 | 0 | 16 | -1729595090
26 | K | 783424340 | Nátery synt. potrubia do DN 50mm dvojnás. 1x email +zákl. | m | 532 |  | 0 |  |  |  | znížená |  | 0 | 9e-05 | 0.04788 | 0 | 0 | 16 | K | 2 | ROZPOCET | 0 | 0 | 0 | 0 | 0 | 2 | 0 | 16 | -467621329
27 | K | 783424740 | Nátery synt. kov. potrubia do DN 50mm základné | m | 126 |  | 0 |  |  |  | znížená |  | 0 | 3e-05 | 0.00378 | 0 | 0 | 16 | K | 2 | ROZPOCET | 0 | 0 | 0 | 0 | 0 | 2 | 0 | 16 | -1003277694
28 | K | 783425750 | Nátery synt. kov. potrubia do DN 100mm základné | m | 36 |  | 0 |  |  |  | znížená |  | 0 | 4e-05 | 0.00144 | 0 | 0 | 16 | K | 2 | ROZPOCET | 0 | 0 | 0 | 0 | 0 | 2 | 0 | 16 | -1752891125
29 | K | 783426760 | Nátery synt. kov. potrubia do DN 150mm základné | m | 20 |  | 0 |  |  |  | znížená |  | 0 | 6e-05 | 0.0012 | 0 | 0 | 16 | K | 2 | ROZPOCET | 0 | 0 | 0 | 0 | 0 | 2 | 0 | 16 | -70200549