## Ponuka
Návrh na plnenie kritérií v zákazke „Nová trolejbusová trať Patrónka – Riviéra“
Obchodné meno uchádzača:
Sídlo uchádzača:
Štatutárny zástupca:
IČO:
IČ DPH:
Tel. číslo:
Platca/Neplatca DPH: | Som platcom DPH
Čestné vyhlásenia podľa zákona o verejnom obstarávaní
Predložením tejto ponuky čestne vyhlasujem, že som sa oboznámil so znením čestného vyhlásenia uvedeným v hárku "Osobné postavenie" tohto dokumentu a potvrdzujem všetky tam uvedené skutočnosti.
Predložením tejto ponuky čestne vyhlasujem, že som sa oboznámil so znením čestného vyhlásenia uvedeným v hárku "Koneční užívatelia výhod" tohto dokumentu a potvrdzujem všetky tam uvedené skutočnosti.
Predložením tejto ponuky čestne vyhlasujem, že som sa oboznámil so znením čestného vyhlásenia uvedeným v hárku "Medzinárodné sankcie" tohto dokumentu a potvrdzujem všetky tam uvedené skutočnosti.
Predložením tejto ponuky čestne vyhlasujem, že nemám uložený zákaz účasti vo verejnom obstarávaní potvrdený konečným rozhodnutím v Slovenskej republike a v štáte sídla, miesta podnikania alebo obvyklého pobytu.
Predložením tejto ponuky čestne vyhlasujem, že postupujem v súlade s etickým kódexom uchádzača vydaným Úradom pre verejné obstarávanie: https://www.uvo.gov.sk/zaujemca-uchadzac/eticky-kodex-zaujemcu-uchadzaca
Kritérium: | Cena
Logika kritéria | Váha kritéria (%) |  | Minimálna hodnota | Maximálna hodnota
čím menej, tým lepšie | 100 |  | neuplatňuje sa | neuplatňuje sa
Názov položky |  |  | Výška DPH | Suma v EUR s DPH za celý predmet zákazky
Celková cena za celý predmet zákazky |  | 0 | 0 | 0
Spolu |  |  |  | 0
V ... | Dátum: |  | Podpis

## Osobné postavenie
Čestné vyhlásenie podľa § 32 ods. 7 ZVO
Ako uchádzač v tomto verejnom obstarávaní Hl. mesta SR Bratislava
čestne vyhlasujem,
že v spoločnosti uchádazača pôsobia nasledovné osoby splňajúce podmienky stanovené v § 32 ods. 8 ZVO:
1. Meno Priezvisko, funkcia v spoločnosti
2. Meno Priezvisko, funkcia v spoločnosti
3. Meno Priezvisko, funkcia v spoločnosti
4. ... v prípade potreby doplňte ďalšie riadky
Zároveň čestne vyhlasujem, že všetky vyššie uvedené osoby spĺňajú podmienky účasti osobného postavenia podľa § 32 ods. 1 písm. a) ZVO.
V prípade, že vyššie nie sú uvedené žiadne osoby, čestne prehlasujem, že žiadne takéto osoby v našej spoločnosti nepôsobia.

## Medzinárodné sankcie
Čestné vyhlásenie k uplatňovaniu medzinárodných sankcií
Ako uchádzač v tomto verejnom obstarávaní Hl. mesta SR Bratislava
čestne vyhlasujem,
že v spoločnosti uchádzača nefiguruje ruská účasť, ktorá prekračuje limity stanovené v článku 5k nariadenia Rady (EÚ) č. 833/2014 z 31. júla 2014 o reštriktívnych opatreniach s ohľadom na konanie Ruska, ktorým destabilizuje situáciu na Ukrajine v znení nariadenia Rady (EÚ) č. 2022/576 z 8. apríla 2022.
Predovšetkým vyhlasujem, že:
a) uchádzač ani členovia jeho orgánov nie sú ruským štátnym príslušníkom ani fyzickou alebo právnickou osobou, subjektom alebo orgánom so sídlom/usadeným v Rusku;
b) uchádzač ani členovia jeho orgánov nie sú právnickou osobou, subjektom alebo orgánom, ktorých vlastnícke práva priamo alebo nepriamo vlastní z viac ako 50% subjekt uvedený v písmene a) tohto Čestného vyhlásenia;
c) uchádzač ani členovia jeho orgánov nie sú fyzická alebo právnická osoba, subjekt alebo orgán, ktorý koná v mene alebo na základe pokynov subjektu uvedeného v písmene a) alebo b) tohto Čestného vyhlásenia;
d) subjekty uvedené v písmenách a) až c) nemajú účasť vyššiu ako 10% hodnoty zákazky v subdodávateľovi, dodávateľovi alebo v subjekte, ktorého kapacity úspešný uchádzač využíva na účely plnenia zákazky podľa § 34 ods. 3 zákona č. 343/2015 Z. z. o verejnom obstarávaní a o zmene a doplnení niektorých zákonov v znení neskorších predpisov.
Zároveň čestne vyhlasujem, že realizácia plnenia podľa zmluvy, ktorá bude výsledkom daného verejného obstarávania zo strany úspešného uchádzača nie je v rozpore so zákonom č. 289/2016 Z. z. o vykonávaní medzinárodných sankcií v znení neskorších predpisov, a teda najmä neporušuje akúkoľvek medzinárodnú sankciu upravenú v akomkoľvek predpise o medzinárodnej sankcii podľa § 2 písm. b) zákona č. 289/2016 Z. z. o vykonávaní medzinárodných sankcií v znení neskorších predpisov.

## Koneční užívatelia výhod
Čestné vyhlásenie o konečných užívateľoch výhod
Ako uchádzač v tomto verejnom obstarávaní Hl. mesta SR Bratislava
čestne vyhlasujem,
že som si vedomý skutočnosti, že verejný obstarávateľ nesmie uzavrieť zmluvu s uchádzačom, ktorý má povinnosť zapisovať sa do registra partnerov verejného sektora alebo s uchádzačom, ktorého subdodávateľ, ktorý má povinnosť zapisovať sa do registra partnerov verejného sektora, a v registri partnerov verejného sektora má zapísaného konečného užívateľa výhod, ktorým je:
a) prezident Slovenskej republiky,
b) člen vlády,
c) vedúci ústredného orgánu štátnej správy, ktorý nie je členom vlády,
d) vedúci orgánu štátnej správy s celoslovenskou pôsobnosťou,
e) sudca Ústavného súdu Slovenskej republiky alebo sudca,
f) generálny prokurátor Slovenskej republiky, špeciálny prokurátor alebo prokurátor,
g) verejný ochranca práv,
h) predseda Najvyššieho kontrolného úradu Slovenskej republiky a podpredseda Najvyššieho kontrolného úradu Slovenskej republiky,
i) štátny tajomník,
j) generálny tajomník služobného úradu,
k) prednosta okresného úradu,
l) primátor hlavného mesta Slovenskej republiky Bratislavy, primátor krajského mesta alebo primátor okresného mesta, alebo
m) predseda vyššieho územného celku.
Vzhľadom na vyššie uvedené čestne vyhlasujem, že konečným užívateľom výhod úspešného uchádzača a ani jeho subdodávateľa, ktorý má povinnosť zapisovať sa do registra partnerov verejného sektora, nie je žiadna z osôb uvedených v ustanovení § 11 ods. 1 písm. c) zákona č. 343/2015 Z. z. o verejnom obstarávaní a o zmene a doplnení niektorých zákonov v znení neskorších predpisov.
Uchádzač ďalej vyhlasuje, že si je vedomý právnych následkov uvedenia nepravdivých informácií v tomto vyhlásení alebo zamlčania takejto osoby.

## 3.1 Rekapitulácia
Trolejbusové trate v Bratislave - projekčné práce - 1. časť: Nová trolejbusová trať Patrónka – Riviéra - projekčné práce
REKAPITULÁCIA
[5 empty] | Cena spolu bez DPH v € | DPH 23% | Cena s DPH v €
45.00.00 | Všeobecné položky v procese obstarávania stavieb |  |  |  | 0 | 0 | 0
45 | Časti stavby |  |  |  | 0 | 0 | 0
| Navrhovaná zmluvná cena (Akceptovaná zmluvná hodnota) |  |  |  | 0 | 0 | 0
VŠEOBECNÉ POLOŽKY V PROCESE OBSTARÁVANIA STAVIEB
Kód klasifikácie produkcie | Popis položky | M.j. | Množstvo | JC bez DPH v € | Cena spolu bez DPH v €
45.00.00
00000101 | Zariadenie staveniska zhotoviteľa - zriadenie | sub | 1 | 0 | 0
00000102 | Zariadenie staveniska zhotoviteľa - prevádzka | mes | 11 | 0 | 0
00000103 | Zariadenie staveniska zhotoviteľa - odstránenie | sub | 1 | 0 | 0
00000104 | Dokumentácia Zhotoviteľa | sub | 1 | 0 | 0
00000105 | Zabezpečenie a dodanie všetkých podkladov a dokladov pre získanie kolaudačného rozhodnutia | kpl | 1 | 0 | 0
00000106 | Poistenie diela | kpl | 1 | 0 | 0
00000107 | Požiadavky objednávateľa ostatné požiadavky, aktualizácia DP (DRS) časti C.2 Trvalé dopravné značenie celej stavby a získanie dopravného určenia | kpl | 1 | 0 | 0
00000108 | Požiadavky objednávateľa ostatné požiadavky, zhotovenie DP (DRS) Dočasné dopravné značenie celej stavby a získanie dopravného určenia | kpl | 1 | 0 | 0
00000109 | Geodetické práce, vykonávané pred výstavbou, vytýčenie dotknutých jestvujúcich inžinierskych sietí aj v mieste náhradnej výsadby | kpl | 1 | 0 | 0
00000110 | Geodetické práce, vykonávané po výstavbe, vypracovanie porealizačných geometrických plánov s vyznačeným rozsahom vecných bremien | kpl | 1 | 0 | 0
00000111 | Spoločenská hodnota drevín a náhradná výsadba drevín | kpl | 1 | 0 | 0
00000112 | Zabezpečenie POD (plánu organizácie dopravy) | kpl | 1 | 0 | 0
00000113 | Zabezpečenie rozkopávkových povolení | kpl | 1 | 0 | 0
00000114 | Zabezpečenie publicity projektu | kpl | 1 | 0 | 0
00000115 | Zabezpečenie časozbernej dokumentácie (videa) postupu prác na stavbe | kpl | 1 | 0 | 0
00000116 | Informačné tabule | ks | 2 | 0 | 0
| Spolu v € |  |  |  | 0

## 3.2 Dokumentácia
Trolejbusové trate v Bratislave - projekčné práce - 1. časť: Nová trolejbusová trať Patrónka – Riviéra - projekčné práce
Dokumentácia na ponúku (DP)
Dokumentácia
| P.Č. | Časť stavby | Názov objektu | DVP cena bez DPH v € | DSVS cena bez DPH v € | VTD cena bez DPH v € | GE-DSVS cena bez DPH v €
| 1 | 001 | Príprava územia | 0 | 0 | 0 | 0
| 2 | 121 | Úprava komunikácií a chodníkov Mlynská dolina, smer Riviéra | 0 | 0 | 0 | 0
| 3 | 122 | Úprava komunikácií a chodníkov Mlynská dolina, smer Patrónka | 0 | 0 | 0 | 0
| 4 | 122.7 | Preložka STL plynovodu DN80, ul. Mlynská Dolina | 0 | 0 | 0 | 0
| 5 | 123 | Úprava križovatky Stuhová | 0 | 0 | 0 | 0
| 6 | 124 | Úprava komunikácií a chodníkov na Botanická ul., Karloveská ul., Nábrežie armádneho generála Ľudvíka | 0 | 0 | 0 | 0
| 7 | 125 | Úprava komunikácií a chodníkov na uliciach Habánsky mlyn, Gaštanová ul., Valašská ul. | 0 | 0 | 0 | 0
| 8 | 201 | Oporný múr na ulici Pri Habánskom mlyne | 0 | 0 | 0 | 0
| 9 | 202 | Zábrany na mostných konštrukciách | 0 | 0 | 0 | 0
| 10 | 301 | Meniareň Karlova Ves | 0 | 0 | 0 | 0
| 11 | 302 | Zariadenia zastávok, Informačné tabule , stavebná časť | 0 | 0 | 0 | 0
| 12 | 303 | Úprava oplotenia na ulici Pri Habánskom mlyne | 0 | 0 | 0 | 0
| 13 | 304 | Úprava oplotenia Základná škola , Dubová 1 | 0 | 0 | 0 | 0
| 14 | 305 | Multikanál pre zabezpečenie rozvodov optiky | 0 | 0 | 0 | 0
| 15 | 306 | Úprava oplotenia súkromných vlastníkov Valašská ulica | 0 | 0 | 0 | 0
| 16 | 501 | Dažďová kanalizácia, odvodnenie zastávky ZOO, smer Habánsky Mlyn | 0 | 0 | 0 | 0
| 17 | 502 | Odvodnenie ulíc pri Habánskom mlyne | 0 | 0 | 0 | 0
| 18 | 510 | Ochrana vodovodu DN150 v ul. Mlynská dolina pri ZOO | 0 | 0 | 0 | 0
| 19 | 601 | Trolejbusové vedenie | 0 | 0 | 0 | 0
| 20 | 602 | Napájacie vedenie (z meniarne Karlova Ves) | 0 | 0 | 0 | 0
| 21 | 603 | Ovládanie výhybiek trate Patrónka - Riviéra | 0 | 0 | 0 | 0
| 22 | 604 | Ochranné opatrenia zariadení nachádzajúcich sa v zóne TV | 0 | 0 | 0 | 0
| 23 | 611 | Prípojka NN pre zastávku ZOO smer Botanická záhrada | 0 | 0 | 0 | 0
| 24 | 612 | Prípojka NN pre zastávku ZOO smer Habánsky mlyn | 0 | 0 | 0 | 0
| 25 | 613 | Prípojka NN pre zastávku Habánsky mlyn smer ZOO | 0 | 0 | 0 | 0
| 26 | 614 | Prípojka NN pre zastávku Habánsky mlyn smer Suchý mlyn | 0 | 0 | 0 | 0
| 27 | 615 | Prípojka NN pre CDS Mlynská dolina - Slávičie údolie | 0 | 0 | 0 | 0
| 28 | 617 | Elektrické rozvody NN na zastávkach | 0 | 0 | 0 | 0
| 29 | 618 | Informačný systém na zastávkach – Informačné tabule | 0 | 0 | 0 | 0
| 30 | 619 | Preložka a ochrana VN vedení | 0 | 0 | 0 | 0
| 31 | 620 | Preložka a ochrana NN vedení | 0 | 0 | 0 | 0
| 32 | 621 | Preložka NN vzdušného vedenia | 0 | 0 | 0 | 0
| 33 | 622 | Preložka NN káblového vedenia pre nájomnú prevádzku | 0 | 0 | 0 | 0
| 34 | 631 | Prekládka verejného osvetlenia | 0 | 0 | 0 | 0
| 35 | 651 | Optický kábel pre ovládanie meniarne a diaľkový dohľad nad výhybkami | 0 | 0 | 0 | 0
| 36 | 652 | Optický kábel pre informačný systém na zastávkach | 0 | 0 | 0 | 0
| 37 | 653 | Optické káble CDS Úsek Valašská - Nábr. arm. gen. L. Svobodu / Botanická | 0 | 0 | 0 | 0
| 38 | 654 | Ochrana a preložky vedení Slovak Telekom, a.s. | 0 | 0 | 0 | 0
| 39 | 655 | Ochrana a preložky vedení SWAN | 0 | 0 | 0 | 0
| 40 | 656 | Ochrana a preložky vedení UPC | 0 | 0 | 0 | 0
| 41 | 662 | Kamerový dohľad križovatky K417 | 0 | 0 | 0 | 0
| 42 | 663 | Kamerový dohľad križovatky K4121 | 0 | 0 | 0 | 0
| 43 | 664 | Kamerový dohľad križovatky K4122 | 0 | 0 | 0 | 0
| 44 | 671 | Križ.č. 490 Úprava CDS Mlynská dolina - Valašská | 0 | 0 | 0 | 0
| 45 | 672 | Križ.č. 417 Modernizácia CDS Mlynská dolina - Pri Habánskom mlyne | 0 | 0 | 0 | 0
| 46 | 673 | Križ.č. 4121 Modernizácia CDS Mlynská dolina - Staré grunty | 0 | 0 | 0 | 0
| 47 | 674 | Križ.č. 4122 Modernizácia CDS Mlynská dolina - Slávičie údolie | 0 | 0 | 0 | 0
| 48 | 675 | Križ.č. 662 Úprava CDS Nábr. arm. gen. Svobodu - Ml. dolina - Most Lanfranconi | 0 | 0 | 0 | 0
| 49 | 676 | Križ.č. 441 Úprava CDS Mlynská dolina - Most Lanfranconi | 0 | 0 | 0 | 0
| 50 | 677 | Križ.č. 442 Úprava CDS Botanická - Internát Družba | 0 | 0 | 0 | 0
| 51 | 678 | Križ.č. 443 Úprava CDS Karloveská - Riviéra | 0 | 0 | 0 | 0
| 52 | 681 | Úprava ochranných opatrení prvkov CDS v zóne TV a ZP v K490 | 0 | 0 | 0 | 0
| 53 | 682 | Ochranné opatrenia prvkov CDS v zóne TV a ZP v K417 | 0 | 0 | 0 | 0
| 54 | 683 | Ochranné opatrenia prvkov CDS v zóne TV a ZP v K4121 | 0 | 0 | 0 | 0
| 55 | 684 | Ochranné opatrenia prvkov CDS v zóne TV a ZP v K4122 | 0 | 0 | 0 | 0
| 56 | 685 | Úprava ochranných opatrení prvkov CDS v zóne TV a ZP v K662 | 0 | 0 | 0 | 0
| 57 | 686 | Úprava ochranných opatrení prvkov CDS v zóne TV a ZP v K441 | 0 | 0 | 0 | 0
| 58 | 687 | Úprava ochranných opatrení prvkov CDS v zóne TV a ZP v K442 | 0 | 0 | 0 | 0
| 59 | 688 | Úprava ochranných opatrení prvkov CDS v zóne TV a ZP v K443 | 0 | 0 | 0 | 0
| 60 | 801 | Náhradná výsadba v k.ú. Staré mesto | 0 | 0 | 0 | 0
|  |  | Dokumentácie spolu bez DPH v € | 0 | 0 | 0 | 0
|  |  | Dokumentácie spolu bez DPH v € za "DOKUMENTÁCIU ZHOTOVITEĽA" |  |  |  | 0
| Legenda: |  |  | Pozn.:
| DVP - Kompletná Dokumentácia na vykonanie prác |  |  |  | Stavebné objekty bez výkazu výmer
DSVS - Dokumentácia skutočného vyhotovenia stavby
VTD - Výrobno-technická dokumentácia
GE-DSVS - Geodetický elaborát DSVS ako súčasť DSV

## 3.3 Súpis prác
Trolejbusové trate v Bratislave - projekčné práce - 1. časť: Nová trolejbusová trať Patrónka – Riviéra - projekčné práce
Súpis prác
Klasifikácia produkcie | Čislo položky |  | Názov položky | M.j. | Množstvo | Jednotková cena bez DPH v €
45.00.00 - Všeobecné položky v procese obstarávania stavieb | 45.00.00 | 00000104 | Dopravné značenie - dočasné | KPL | 6 | 0
| 45.00.00 | 00010401 | Zmluvné požiadavky poplatky za skládky vybúraných hmôt a sutí | T | 12958.45 | 0
| 45.00.00 | 00010403 | Zmluvné požiadavky poplatky za skládky zeminy | m3 | 3397.69 | 0
| 45.00.00 | 00010404 | Zmluvné požiadavky poplatky za skládky travín, krovia, mačiny,lesnej hrabanky | m3 | 2519.07 | 0
| 45.00.00 | 00020804 | Požiadavky objednávateľa ostatné požiadavky posudky, kontroly, rev.správy | ks | 24 | 0
| 45.00.00 | 00020808 | Požiadavky objednávateľa ostatné požiadavky meranie izolačného stavu káblov | ks | 5 | 0
| 45.00.00 | 00020809 | Technický dozor správcu siete | ks | 4 | 0
| 45.00.00 | 00030707 | Požiadavky objednávateľa ostatné požiadavky na skúšky | ks | 36 | 0
| 45.00.00 | 00030708 | Požiadavky objednávateľa ostatné požiadavky na koordinácie s nadväznými systémami | ks | 4 | 0
| 45.00.00 | 00140443 | Ostatné náklady stavby, práce na ťažko prístupných miestach, práce vo výškach resp. hĺbkach | KPL | 16 | 0
45.11.11 - Demolačné práce | 45.11.11 | 05010104 | Búranie konštrukcií základov, betónových | m3 | 123.57 | 0
| 45.11.11 | 05010304 | Búranie konštrukcií stropov, klenieb, schodov betónových, sklobetónových | m3 | 2.61 | 0
| 45.11.11 | 05010305 | Búranie konštrukcií stropov, klenieb, schodov železobetónových | m3 | 0.33 | 0
| 45.11.11 | 05020340 | Vybúranie konštrukcií a demontáže, inštalačného vedenia a príslušenstva elektroinštalačného | M | 5135 | 0
| 45.11.11 | 05020340 | Vybúranie konštrukcií a demontáže, inštalačného vedenia a príslušenstva elektroinštalačného | ks | 21 | 0
| 45.11.11 | 05020341 | Vybúranie konštrukcií a demontáže, inštalačného vedenia a príslušenstva stožiarov | ks | 155 | 0
| 45.11.11 | 05020342 | Vybúranie konštrukcií a demontáže, inštalačného vedenia a príslušenstva kanalizačného | M | 67 | 0
| 45.11.11 | 05020901 | Vybúranie konštrukcií a demontáže, rôznych predmetov z dielcov prefabrikovaných | ks | 1.25 | 0
| 45.11.11 | 05020907 | Vybúranie konštrukcií a demontáže, rôznych predmetov kovových | ks | 9 | 0
| 45.11.11 | 05030161 | Odstránenie spevnených plôch vozoviek a doplňujúcich konštrukcií krytov cementobetónových | M2 | 771.6 | 0
| 45.11.11 | 05030162 | Odstránenie spevnených plôch vozoviek a doplňujúcich konštrukcií krytov bitúmenových | M2 | 4430.37 | 0
| 45.11.11 | 05030166 | Odstránenie spevnených plôch vozoviek a doplňujúcich konštrukcií krytov dlaždených | M2 | 3949.97 | 0
| 45.11.11 | 05030261 | Odstránenie spevnených plôch vozoviek a doplňujúcich konštrukcií podkladov z betónu prostého | M2 | 15334.11 | 0
| 45.11.11 | 05030262 | Odstránenie spevnených plôch vozoviek a doplňujúcich konštrukcií podkladov bitúmenových | M2 | 4064.05 | 0
| 45.11.11 | 05030264 | Odstránenie spevnených plôch vozoviek a doplňujúcich konštrukcií podkladov z kameniva hrubého drveného | M2 | 19041 | 0
| 45.11.11 | 05030302 | Odstránenie spevnených plôch vozoviek a doplňujúcich konštrukcií obrubníkov a krajníkov kamenných | M | 695.88 | 0
| 45.11.11 | 05030304 | Odstránenie spevnených plôch vozoviek a doplňujúcich konštrukcií obrubníkov a krajníkov betónových | M | 3933.54 | 0
| 45.11.11 | 05030401 | Odstránenie spevnených plôch vozoviek a doplňujúcich konštrukcií zvodidiel, zábradlia, stien, oplotení z dielcov prefabrikovaných | M | 24 | 0
| 45.11.11 | 05030407 | Odstránenie spevnených plôch vozoviek a doplňujúcich konštrukcií zvodidiel, zábradlia, stien, oplotení kovových | M | 873.12 | 0
| 45.11.11 | 05030507 | Odstránenie spevnených plôch vozoviek a doplňujúcich konštrukcií, zvislého dopravného značenia, kovových | ks | 82 | 0
| 45.11.11 | 05080186 | Doprava vybúraných hmôt zvislá, po schodoch | T | 0.79 | 0
| 45.11.11 | 05080200 | Doprava vybúraných hmôt vodorovná | T | 14756.43 | 0
| 45.11.11 | 05080387 | Doprava vybúraných hmôt vnútrostavenisková, ručne | T | 0.79 | 0
| 45.11.11 | 05090362 | Doplňujúce práce, frézovanie bitúmenového krytu, podkladu | M2 | 19148 | 0
| 45.11.11 | 05090405 | Doplňujúce práce, diamantové rezanie betónovej konštrukcie | M | 23.1 | 0
| 45.11.11 | 05090461 | Doplňujúce práce, diamantové rezanie betónového krytu, podkladu | M | 263 | 0
| 45.11.11 | 05090462 | Doplňujúce práce, diamantové rezanie bitúmenového krytu, podkladu | M | 11792.83 | 0
45.11.12 - Úprava staveniska a vyčisťovacie práce | 45.11.12 | 01010101 | Pripravné práce, odstránenie porastov travín | M2 | 7437.5 | 0
| 45.11.12 | 01010103 | Pripravné práce, odstránenie porastov krovín | M2 | 164 | 0
| 45.11.12 | 01010201 | Pripravné práce, rúbanie stromov | ks | 495 | 0
| 45.11.12 | 01010202 | Pripravné práce, rúbanie odstránenie pňov | ks | 495 | 0
| 45.11.12 | 01060204 | Premiestnenie vodorovné nad 3 000 m | m3 | 2519.07 | 0
45.11.20 - Výkopové zemné práce a presun zemín | 45.11.20 | 01010301 | Pripravné práce, čerpanie vody gravitačnými studňami | HOD | 200 | 0
| 45.11.20 | 01010401 | Pripravné práce, odvedenie vody potrubím alebo žľabmi na povrchu | M | 250 | 0
| 45.11.20 | 01030101 | Hĺbené vykopávky jám zapažených | m3 | 360.51 | 0
| 45.11.20 | 01030102 | Hĺbené vykopávky jám nezapažených | m3 | 1445.51 | 0
| 45.11.20 | 01030201 | Hĺbené vykopávky rýh š. do 600 mm | m3 | 5394.11 | 0
| 45.11.20 | 01030202 | Hĺbené vykopávky rýh š nad 600 mm | m3 | 760.86 | 0
| 45.11.20 | 01040100 | Konštrukcie z hornín - skládky | m3 | 2705.81 | 0
| 45.11.20 | 01040401 | Konštrukcie z hornín - zásypy bez zhutnenia | m3 | 1.1 | 0
| 45.11.20 | 01040402 | Konštrukcie z hornín - zásypy so zhutnením | m3 | 5250.32 | 0
| 45.11.20 | 01040501 | Konštrukcie z hornín - obsypy bez zhutnenia | m3 | 658.88 | 0
| 45.11.20 | 01040502 | Konštrukcie z hornín - obsypy so zhutnením | m3 | 464.84 | 0
| 45.11.20 | 01060201 | Premiestnenie vodorovné do 100 m | m3 | 685.51 | 0
| 45.11.20 | 01060203 | Premiestnenie , vodorovné do 3 000 m | m3 | 1770.4 | 0
| 45.11.20 | 01060204 | Premiestnenie vodorovné nad 3 000 m | m3 | 2705.81 | 0
| 45.11.20 | 01060700 | Premiestnenie nakladanie, prekladanie, vykladanie | m3 | 1227.95 | 0
| 45.11.20 | 01070101 | Paženie, resp.zaistenie výrubu v podzemí vykopávok príložné | M2 | 1572.6 | 0
| 45.11.20 | 01090101 | Pretláčanie potrubia oceľového, tr. hor. 1-4 | M | 23.5 | 0
| 45.11.20 | 01090301 | Pretláčanie potrubia z plastických hmôt, tr. hor. 1-4 | M | 1462 | 0
45.11.23 - Vyplňovanie a rekultivačné práce | 45.11.23 | 01040401 | Konštrukcie z hornín - zásypy bez zhutnenia | m3 | 2.39 | 0
| 45.11.23 | 01060201 | Premiestnenie vodorovné do 100 m | m3 | 400.5 | 0
| 45.11.23 | 01060202 | Premiestnenie , vodorovné do 1 000 m | m3 | 354.86 | 0
| 45.11.23 | 01060203 | Premiestnenie vodorovné do 3 000 m | m3 | 317.97 | 0
| 45.11.23 | 01060204 | Premiestnenie vodorovné nad 3 000 m | m3 | 2.39 | 0
| 45.11.23 | 01060700 | Premiestnenie - nakladanie, prekladanie, vykladanie | m3 | 1075.72 | 0
| 45.11.23 | 01080501 | Povrchové úpravy terénu, úpravy povrchov rozprestretím ornice | M2 | 6191.69 | 0
| 45.11.23 | 01080502 | Povrchové úpravy terénu, úpravy povrchov založením trávnika ručne | M2 | 1866.69 | 0
| 45.11.23 | 01080503 | Povrchové úpravy terénu, úpravy povrchov založením trávnika hydroosevom | M2 | 4325 | 0
| 45.11.23 | 01080505 | Povrchové úpravy terénu, úpravy povrchov mulčovaním | M2 | 7.88 | 0
| 45.11.23 | 01080603 | Povrchové úpravy terénu, úpravy pred výsadbou, obrobenie pôdy | M2 | 10.5 | 0
| 45.11.23 | 01080803 | Povrchové úpravy terénu, sadenie, presádzanie, ošetrovanie, ochrana stromov s balom | ks | 14 | 0
| 45.11.23 | 01080805 | Povrchové úpravy terénu, sadenie, presádzanie, ošetrovanie, ochrana ošetrenie drevín | ks | 210 | 0
| 45.11.23 | 01080806 | Povrchové úpravy terénu, sadenie, presádzanie, ošetrovanie, ochrana ochrana stromov | ks | 14 | 0
| 45.11.23 | 01080811 | Povrchové úpravy terénu, sadenie, presádzanie, ošetrovanie, ochrana trávnika | M2 | 6191.69 | 0
45.11.24 - Výkopové práce | 45.11.24 | 01020101 | Odkopávky a prekopávky humóznej vrstvy ornice | m3 | 1073.33 | 0
| 45.11.24 | 01020400 | Odkopávky a prekopávky komunikácií,železníc,plôch | m3 | 921.84 | 0
| 45.11.24 | 01020500 | Odkopávky a prekopávky zárezov so šikmými stenami | m3 | 51 | 0
| 45.11.24 | 01030102 | Hĺbené vykopávky jám nezapažených | m3 | 43.92 | 0
| 45.11.24 | 01030302 | Hĺbené vykopávky šachiet nezapažených | m3 | 45.59 | 0
| 45.11.24 | 01030601 | Hĺbené vykopávky jamiek, rýh, pre vysadzovanie rastlín v rovine | ks | 14 | 0
| 45.11.24 | 01040202 | Konštrukcie z hornín - násypy so zhutnením | m3 | 350 | 0
| 45.11.24 | 01040302 | Konštrukcie z hornín - prechodové vrstvy so zhutnením | m3 | 471.6 | 0
| 45.11.24 | 01040402 | Konštrukcie z hornín - zásypy so zhutnením | m3 | 310.02 | 0
| 45.11.24 | 01080102 | Povrchové úpravy terénu, úprava pláne so zhutnením v násypoch | M2 | 15926.96 | 0
| 45.11.24 | 01080401 | Povrchové úpravy terénu, svahovanie v zárezoch | M2 | 950 | 0
| 45.11.24 | 01080402 | Povrchové úpravy terénu, svahovanie v násypoch | M2 | 417 | 0
45.11.25 - Presun zemín | 45.11.25 | 01040100 | Konštrukcie z hornín - skládky | m3 | 1765.21 | 0
| 45.11.25 | 01060201 | Premiestnenie, vodorovné do 100 m | m3 | 398.48 | 0
| 45.11.25 | 01060202 | Premiestnenie , vodorovné do 1 000 m | m3 | 210 | 0
| 45.11.25 | 01060203 | Premiestnenie vodorovné do 3 000 m | m3 | 1139.17 | 0
| 45.11.25 | 01060204 | Premiestnenie vodorovné nad 3 000 m | m3 | 692.16 | 0
| 45.11.25 | 01060600 | Premiestnenie prehodením | m3 | 1073.33 | 0
| 45.11.25 | 01060700 | Premiestnenie - nakladanie, prekladanie, vykladanie | m3 | 1410.49 | 0
45.21.33 - Budovy súvisiace s dopravou | 45.21.33 | 11070102 | Stropné a strešné konštrukcie budov (pozemných stavieb) plošné, klenby z betónu železového | m3 | 0.72 | 0
| 45.21.33 | 11070112 | Stropné a strešné konštrukcie budov (pozemných stavieb) plošné, klenby debnenie z dielcov | M2 | 9.38 | 0
| 45.21.33 | 11070121 | Stropné a strešné konštrukcie budov (pozemných stavieb) plošné, klenby výstuž z betonárskej ocele | T | 0.05 | 0
| 45.21.33 | 12070413 | Stropné a strešné konštrukcie budov (pozemných stavieb), nosníky z valcovaného materiálu | T | 0.77 | 0
| 45.21.33 | 13010309 | Vnútorné povrchy stropov a podhľadov schodiskových konštrukcií, omietka hladká zo suchej omietkovej zmesi | M2 | 16 | 0
| 45.21.33 | 84020326 | Maľby stropov, zmesi tekuté | M2 | 16 | 0
45.22.11 - Stavebné práce na mostoch | 45.22.11 | 21250422 | Doplňujúce konštrukcie, dilatačné zariadenia, výplň dilatačných škár | M2 | 0.71 | 0
| 45.22.11 | 21250424 | Doplňujúce konštrukcie, dilatačné zariadenia, tesnenie dilatačných škár | M | 5.8 | 0
45.22.38 - Kompletovanie a montáž prefabrikovaných konštrukcií | 45.22.38 | 15200206 | Mestský mobiliár, nádoby na odpad, dielce kovové | ks | 4 | 0
| 45.22.38 | 15200506 | Mestský mobiliár, prístrešky MHD, dielce kovové | ks | 1 | 0
| 45.22.38 | 15201008 | Mestský mobiliár, prístrešok informácií, z dielcov kovových | ks | 4 | 0
45.23.12 - Stavebné práce na stavbe potrubných vedení nafty a plynu | 45.23.12 | 27010421 | Plynovody z rúr plastových, PE, PP | M | 198.25 | 0
| 45.23.12 | 27010423 | Plynovody z rúr plastových, rúrové diely PE,PP | ks | 6 | 0
| 45.23.12 | 27011283 | Plynovody, ostatné montážne práce, doplňujúce činnosti, | ks | 10 | 0
| 45.23.12 | 27011285 | Plynovody, ostatné montážne práce, tlak. skúšky tesnosti potrubia | M | 396.5 | 0
| 45.23.12 | 27011287 | Plynovody, ostatné montážne práce, revízie | KPL | 2 | 0
| 45.23.12 | 27201391 | Podkladné konštrukcie pod potrubie, šachty, stoky atď., štrkopieskom | m3 | 26.22 | 0
45.23.13 - Práce na stavbe miestnych potrubných vedení vody a kanalizácie | 45.23.13 | 11200301 | Podkladné konštrukcie, dosky, bloky, sedlá, z betónu prostého | m3 | 1.12 | 0
| 45.23.13 | 11200311 | Podkladné konštrukcie, dosky, bloky, sedlá, debnenie tradičné | M2 | 5.08 | 0
| 45.23.13 | 27020531 | Vodovody, rúry liatinové, tlakové hrdlové | M | 150 | 0
| 45.23.13 | 27021285 | Vodovody, ostatné montážne práce - tlakové skúšky tesnosti potrubia | M | 300 | 0
| 45.23.13 | 27030422 | Kanalizácie, rúry plastové, PVC | M | 63.5 | 0
| 45.23.13 | 27030424 | Kanalizácie, rúry plastové, tvarovky z PVC | ks | 25 | 0
| 45.23.13 | 27030854 | Kanalizácie, rúry kameninové, útesy | ks | 9 | 0
| 45.23.13 | 27031171 | Kanalizácie, ostatné konštrukcie, šachty a spádoviská kanalizačné | ks | 1 | 0
| 45.23.13 | 27031172 | Kanalizácie, ostatné konštrukcie, vpusty kanalizačné | ks | 14 | 0
| 45.23.13 | 27031175 | Kanalizácie, ostatné konštrukcie, skúšky tesnosti | M | 63.5 | 0
| 45.23.13 | 27031176 | Kanalizácie, ostatné konštrukcie, doplnky | ks | 15 | 0
| 45.23.13 | 27201391 | Podkladné konštrukcie pod potrubie, šachty, stoky atď., štrkopieskom | m3 | 27.98 | 0
45.23.16 - Stavebné práce na stavbe komunikačných vedení | 45.23.16 | 11010101 | Základy, pásy z betónu prostého | m3 | 67.32 | 0
| 45.23.16 | 11010111 | Základy, pásy, debnenie tradičné | M2 | 80.28 | 0
45.23.31 - Stavebné práce na výstavbe diaľnic a ciest chodníkov a nekrytých parkovísk | 45.23.31 | 22250776 | Doplňujúce konštrukcie, vodorovné dopravné značenie striekané a náterové | M2 | 1847.81 | 0
| 45.23.31 | 22250785 | Doplňujúce konštrukcie, vodorovné dopravné značenie plastové | M2 | 117.63 | 0
45.23.32 - Práce na vrchnej stavbe diaľníc, ciest, ulíc, chodníkov a nekrytých parkovísk | 45.23.32 | 15020602 | Múry oporné, zárubné, tvárnice betónové | m3 | 5.57 | 0
| 45.23.32 | 15020702 | Múry ohradné, tvárnice betónové | m3 | 4.62 | 0
| 45.23.32 | 22020417 | Podkladné a krycie vrstvy s hydraulickým spojivom, cementobetónové jednovrstvové, beton prostý | m3 | 43.2 | 0
| 45.23.32 | 22020418 | Podkladné a krycie vrstvy s hydraulickým spojivom, cementobetónové jednovrstvové, beton železový | m3 | 202.61 | 0
| 45.23.32 | 22030330 | Podkladné a krycie vrstvy z asfaltových zmesí, bitúmenové postreky, nátery, posypy spojovací postrek | M2 | 13097.58 | 0
| 45.23.32 | 22030640 | Podkladné a krycie vrstvy z asfaltových zmesí, bitúmenové vrstvy, asfaltový betón | m3 | 492.22 | 0
| 45.23.32 | 22030641 | Podkladné a krycie vrstvy z asfaltových zmesí, bitúmenové vrstvy, asfaltový koberec mastixový | m3 | 473.9 | 0
| 45.23.32 | 22040145 | Kryty dláždené,chodníkov komunikácií,rigolov, prefabrikované panely cestné | M2 | 900 | 0
| 45.23.32 | 22040247 | Kryty dláždené,chodníkov komunikácií,rigolov z kociek prírodných | M2 | 396.92 | 0
| 45.23.32 | 22040317 | Kryty dláždené,chodníkov komunikácií,rigolov z dlaždíc betónových | M2 | 366.5 | 0
| 45.23.32 | 22040417 | Kryty dláždené,chodníkov komunikácií,rigolov zo zámkovej dlažby betónovej | M2 | 5348 | 0
| 45.23.32 | 22040851 | Kryty dláždené,chodníkov komunikácií,rigolov - úprava škár pri opravách asfaltovou zálievkou | M | 7792 | 0
| 45.23.32 | 22250162 | Doplňujúce konštrukcie, zábradlie kovové | M | 341 | 0
| 45.23.32 | 22250356 | Doplňujúce konštrukcie, zvodidlá prefabrikované | M | 24 | 0
| 45.23.32 | 22250362 | Doplňujúce konštrukcie, zvodidlá oceľové | M | 40 | 0
| 45.23.32 | 22250466 | Doplňujúce konštrukcie, ochranné zariadenia, dopravné zrkadlá | ks | 1 | 0
| 45.23.32 | 22250671 | Doplňujúce konštrukcie, zvislé dopravné značky, normálny alebo zväčšený rozmer | ks | 88 | 0
| 45.23.32 | 22250672 | Doplňujúce konštrukcie, zvislé dopravné značky, veľkorozmerné | ks | 22 | 0
| 45.23.32 | 22250675 | Doplňujúce konštrukcie, zvislé dopravné značky, portály | ks | 3 | 0
| 45.23.32 | 22250980 | Doplňujúce konštrukcie, obrubníky chodníkové | M | 2204.3 | 0
| 45.23.32 | 22250981 | Doplňujúce konštrukcie, obrubníky záhonové | M | 2499.69 | 0
| 45.23.32 | 22251161 | Doplňujúce konštrukcie, otvorené žľaby z betónových tvárnic | M | 25 | 0
| 45.23.32 | 22251445 | Doplňujúce konštrukcie, pri stavbe krytov komunikácií, výstužná vložka | M2 | 1387.3 | 0
| 45.23.32 | 22251491 | Doplňujúce konštrukcie, pri stavbe krytov komunikácií, výšková úprava | ks | 1 | 0
| 45.23.32 | 91200301 | Svietidlá a osvetľovacie zariadenia - dopravné značky svetelné | ks | 2 | 0
45.23.33 - Práce na spodnej stavby diaľnic, ciest, ulíc a chodníkov a nekrytých parkovísk | 45.23.33 | 11250901 | Doplňujúce konštrukcie, obetónovanie potrubia, z betónu prostého | m3 | 8.4 | 0
| 45.23.33 | 11250902 | Doplňujúce konštrukcie, obetónovanie potrubia, z betónu železového | m3 | 10.13 | 0
| 45.23.33 | 22010102 | Podkladné a krycie vrstvy bez spojiva nestmelené, štrkopiesok | m3 | 0.44 | 0
| 45.23.33 | 22010104 | Podkladné a krycie vrstvy bez spojiva nestmelené, štrkodrva | m3 | 3099.78 | 0
| 45.23.33 | 22010201 | Podkladné a krycie vrstvy bez spojiva, spevnenie krajníc zo zeminy | m3 | 100 | 0
| 45.23.33 | 22010204 | Podkladné a krycie vrstvy bez spojiva, spevnenie krajníc, štrkodrva | m3 | 118.63 | 0
| 45.23.33 | 22020212 | Podkladné a krycie vrstvy s hydraulickým spojivom, stabilizované z miešacieho centra zmesou spojív | m3 | 58.5 | 0
| 45.23.33 | 22020417 | Podkladné a krycie vrstvy s hydraulickým spojivom, cementobetónové jednovrstvové, beton prostý | m3 | 2199.71 | 0
| 45.23.33 | 22030329 | Podkladné a krycie vrstvy z asfaltových zmesí, bitúmenové postreky, nátery,posypy infiltračný postrek | M2 | 11653 | 0
| 45.23.33 | 22030539 | Podkladné a krycie vrstvy z asfaltových zmesí s bitúmenovým spojivom, kamenivo obaľované asfaltom | m3 | 70.7 | 0
| 45.23.33 | 22251284 | Doplňujúce konštrukcie, kábelovody z rúr alebo dielcov plastových | M | 4010.5 | 0
| 45.23.33 | 22251288 | Doplňujúce konštrukcie, kábelovody z rúr PCL | M | 5.85 | 0
| 45.23.33 | 22251784 | Doplňujúce konštrukcie, kábelové komory plastové | M | 58 | 0
45.23.41 - Stavebné práce na stavbe železníc | 45.23.41 | 91030104 | Trakčné vedenia - električky, trolej | M | 237 | 0
| 45.23.41 | 91030113 | Trakčné vedenia - električky, závesy troleja | ks | 70 | 0
| 45.23.41 | 91030130 | Trakčné vedenia - električky, ukoľajnenie | ks | 107 | 0
| 45.23.41 | 91030201 | Trakčné vedenia - trolejbusy, stožiare jednoduché | ks | 194 | 0
| 45.23.41 | 91030204 | Trakčné vedenia - trolejbusy, trolej | M | 14200 | 0
| 45.23.41 | 91030205 | Trakčné vedenia - trolejbusy, laná | M | 5815 | 0
| 45.23.41 | 91030208 | Trakčné vedenia - trolejbusy, závesy kotvové | ks | 4 | 0
| 45.23.41 | 91030209 | Trakčné vedenia - trolejbusy, kotvenia trolejí Cu | ks | 22 | 0
| 45.23.41 | 91030213 | Trakčné vedenia - trolejbusy, závesy troleja | ks | 915 | 0
| 45.23.41 | 91030214 | Trakčné vedenia - trolejbusy, odťahy lán | ks | 87 | 0
| 45.23.41 | 91030215 | Trakčné vedenia - trolejbusy, odťahy troleja | ks | 18 | 0
| 45.23.41 | 91030216 | Trakčné vedenia - trolejbusy, závesy lán | ks | 14 | 0
| 45.23.41 | 91030218 | Trakčné vedenia - trolejbusy, spojky trolejové zjazdné | ks | 40 | 0
| 45.23.41 | 91030220 | Trakčné vedenia - trolejbusy, prúdové prepojenia trolejí | ks | 16 | 0
| 45.23.41 | 91030221 | Trakčné vedenia - trolejbusy, napájanie troleja | ks | 21 | 0
| 45.23.41 | 91030225 | Trakčné vedenia - trolejbusy, ramená | ks | 131 | 0
| 45.23.41 | 91030226 | Trakčné vedenia - trolejbusy, konzoly | ks | 6 | 0
| 45.23.41 | 91030227 | Trakčné vedenia - trolejbusy, bleskoistky | ks | 8 | 0
| 45.23.41 | 91030228 | Trakčné vedenia - trolejbusy, odpojovače | ks | 15 | 0
| 45.23.41 | 91030229 | Trakčné vedenia - trolejbusy, prierazky | ks | 29 | 0
| 45.23.41 | 91251001 | Elektrizácia železníc - trakčné vedenie, doplňujúce konštrukcie a činnosti, žlaby a chráničky | M | 14287 | 0
| 45.23.41 | 91251002 | Elektrizácia železníc - trakčné vedenie, doplňujúce konštrukcie a činnosti, káble | M | 264 | 0
| 45.23.41 | 91280903 | Trakčné vedenia-električky, základový rošt pre prírubový stožiar, ZRT-42-400 | ks | 16 | 0
| 45.23.41 | 91280905 | Trakčné vedenia-električky, základový rošt pre prírubový stožiar, ZRT-30-420-8 | ks | 4 | 0
| 45.23.41 | 91280906 | Trakčné vedenia-električky, základový rošt pre prírubový stožiar, ZRT-36-420-8 | ks | 1 | 0
| 45.23.41 | 91280908 | Trakčné vedenia-električky, základový rošt pre prírubový stožiar, oceľová konštrukcia pod základový rošt | ks | 21 | 0
| 45.23.41 | 91282401 | Trakčné vedenia-električky, revízie a skúšky, revízia a revízna správa | HOD | 490 | 0
| 45.23.41 | 91282501 | Trakčné vedenia-električky, napájacie a spätné káble, AYKCY 1x500 mm2 v. ul. | M | 17080 | 0
| 45.23.41 | 91282505 | Trakčné vedenia-električky, napájacie a spätné káble, koncovka káblová zmršťovacia vonkajšia do 1x500 mm2, 6 kV | ks | 16 | 0
| 45.23.41 | 91282506 | Trakčné vedenia-električky, napájacie a spätné káble, koncovka káblová zmršťovacia vnútorná do 1x500 mm2, 6 kV | ks | 68 | 0
| 45.23.41 | 91282507 | Trakčné vedenia-električky, napájacie a spätné káble, spojka káblová zmršťovacia do 1x500 mm2, 6 kV | ks | 78 | 0
| 45.23.41 | 91282508 | Trakčné vedenia-električky, napájacie a spätné káble, traťový rozvádzač s výzbrojou - plusový | ks | 3 | 0
| 45.23.41 | 91282509 | Trakčné vedenia-električky, napájacie a spätné káble, traťový rozvádzač s výzbrojou - mínusový | ks | 3 | 0
| 45.23.41 | 92110105 | Zariadenia železničné zabezpečovacie - návestidlá | ks | 4 | 0
| 45.23.41 | 92110106 | Zariadenia železničné zabezpečovacie - skrine | ks | 4 | 0
45.24.70 - Práce na hrubej stavbe úprav tokov, hrádzí, zavlažovacích kanálov a akvaduktov | 45.24.70 | 11200101 | Podkladné konštrukcie, podkladné vrstvy, z betónu prostého | m3 | 4.2 | 0
| 45.24.70 | 31050409 | Potrubie, filtračný obal z geotextílie | M2 | 0.5 | 0
| 45.24.70 | 31200101 | Podkladné konštrukcie pod dlažbu, štrkopiesok | m3 | 4.2 | 0
| 45.24.70 | 31210203 | Spevnené plochy, rovnaniny z lomového kameňa | m3 | 4.2 | 0
45.26.14 - Izolačné práce proti vode | 45.26.14 | 61010101 | Izolácie proti vode a zemnej vlhkosti, bežných konštrukcií náterivami a tmelmi | M2 | 42.53 | 0
| 45.26.14 | 61010102 | Izolácie proti vode a zemnej vlhkosti, bežných konštrukcií pásmi | M2 | 75 | 0
45.26.21 - Lešenárske práce | 45.26.21 | 03030103 | Lešenie pomocné, ľahké pracovné na rovnom povrchu | M2 | 50 | 0
| 45.26.21 | 03050500 | Ochranné konštrukcie, záchytná strieška | M | 12 | 0
45.26.22 - Základové práce a vŕtanie vodných studní | 45.26.22 | 02010103 | Zlepšovanie základovej pôdy, výplň odvodňovacích rebier alebo trativodov kamenivom drveným | m3 | 10 | 0
| 45.26.22 | 02010201 | Zlepšovanie základovej pôdy, lôžko pre trativody a vankúše pod základy, z kameniva, štrkopiesku | m3 | 1.25 | 0
| 45.26.22 | 02010221 | Zlepšovanie základovej pôdy, lôžko pre trativody a vankúše pod základy, z betónu prosteho | m3 | 1.75 | 0
| 45.26.22 | 02010309 | Zlepšovanie základovej pôdy, trativody kompletné z potrubia plastického | M | 50 | 0
| 45.26.22 | 02010553 | Zlepšovanie základovej pôdy, drenážne vrstvy z geosyntetického materiálu | M2 | 1340.4 | 0
| 45.26.22 | 02020672 | Vrty pre pilóty, tr.horniny II | M | 70 | 0
| 45.26.22 | 02040222 | Pilóty betónované na mieste s vytiahnutím pažnice, beton železový | m3 | 38.15 | 0
| 45.26.22 | 02040223 | Pilóty betónované na mieste s vytiahnutím pažnice, betonárska výstuž | T | 2.57 | 0
| 45.26.22 | 02060905 | Spevňovanie hornín a konštrukcií, opláštenie, spevnenie geotextíliou a geomrežovinou | M2 | 1154.1 | 0
45.26.23 - Betonárske práce | 45.26.23 | 11010101 | Základy, pásy z betónu prostého | m3 | 5.4 | 0
| 45.26.23 | 11010201 | Základy, pätky z betónu prostého | m3 | 36.34 | 0
| 45.26.23 | 11010202 | Základy, pätky z betónu železového | m3 | 27.78 | 0
| 45.26.23 | 11010211 | Základy, pätky, debnenie tradičné | M2 | 33.75 | 0
| 45.26.23 | 11010213 | Základy, pätky, debnenie zabudované | M2 | 12.83 | 0
| 45.26.23 | 11010221 | Základy, pätky, výstuž z betonárskej ocele | T | 3.43 | 0
| 45.26.23 | 11010301 | Základy, dosky z betónu prostého | m3 | 951.77 | 0
| 45.26.23 | 11010313 | Základy, dosky, debnenie zabudované | M2 | 415.2 | 0
| 45.26.23 | 11010402 | Základy, múry z betónu železového | m3 | 7.67 | 0
| 45.26.23 | 11010411 | Základy, múry, debnenie tradičné | M2 | 56.52 | 0
| 45.26.23 | 11010421 | Základy, múry, výstuž z betonárskej ocele | T | 0.81 | 0
| 45.26.23 | 11090102 | Schodiskové konštrukcie kompletné, z betónu železového | m3 | 0.67 | 0
| 45.26.23 | 11090111 | Schodiskové konštrukcie kompletné, debnenie tradičné | M2 | 2.86 | 0
| 45.26.23 | 11090121 | Schodiskové konštrukcie kompletné, výstuž z betonárskej ocele | T | 0.01 | 0
| 45.26.23 | 11200101 | Podkladné konštrukcie, podkladné vrstvy, z betónu prostého | m3 | 75.11 | 0
| 45.26.23 | 11250901 | Doplňujúce konštrukcie, obetónovanie potrubia, z betónu prostého | m3 | 6.36 | 0
45.31.40 - Inštalovanie telekomunikačných zariadení | 45.31.40 | 92040101 | Slaboprúdové rozvody (vnútorné inštalácie) - káble Cu oznamovacie | M | 350 | 0
| 45.31.40 | 92043102 | Slaboprúdové rozvody (vnútorné inštalácie) - skrine káblové | ks | 1 | 0
45.31.43 - Inštalovanie telefónných káblov, pokládka káblov | 45.31.43 | 92020101 | Vedenia vonkajšie, káblové (miestne siete) - káble miestne telefónne | M | 537 | 0
| 45.31.43 | 92020103 | Vedenia vonkajšie, káblové (miestne siete) - káble miestne oznamovacie | M | 316 | 0
| 45.31.43 | 92020107 | Vedenia vonkajšie, káblové (miestne siete) - káble miestne optické | M | 7044 | 0
| 45.31.43 | 92020301 | Vedenia vonkajšie, káblové (miestne siete) - ukončenie káblov celoplastových | ks | 1 | 0
| 45.31.43 | 92020401 | Vedenia vonkajšie, káblové (miestne siete) - káblovody z rúr | M | 6384 | 0
| 45.31.43 | 92020403 | Vedenia vonkajšie, káblové (miestne siete) - káblovody zo žľabov s poklopom | M | 52 | 0
| 45.31.43 | 92021101 | Vedenia vonkajšie, káblové (miestne siete) - konzoly priebežné kovové, pozinkované | ks | 1 | 0
| 45.31.43 | 92022002 | Vedenia vonkajšie, káblové (miestne siete) - rozvádzače plastové | ks | 3 | 0
| 45.31.43 | 92022501 | Vedenia vonkajšie, káblové (miestne siete) - činnosti na kábloch | ks | 157 | 0
45.31.53 - Inštalovanie zásobovania elektrickou energiou | 45.31.53 | 91010201 | Úložný materiál - rúrky elektroinšt., ulož. voľne, ohybné | M | 272 | 0
45.31.55 - Inštalovanie stredného napätia | 45.31.55 | 91090201 | Káble Al - VN káble silové | M | 560 | 0
| 45.31.55 | 91090211 | Káble Al - VN zväzkovanie káblov | M | 380 | 0
| 45.31.55 | 91090212 | Káble Al - VN zaťahovanie káblov | M | 180 | 0
| 45.31.55 | 91100203 | Káblové súbory, ukončenie vodičov - VN káblové spojky priame | ks | 18 | 0
45.31.56 - Inštalovanie nízkého napätia | 45.31.56 | 91020201 | Oceľové konštrukcie - káblové rošty - zosil. vyhotovenie, kovové | M | 60 | 0
| 45.31.56 | 91023001 | Oceľové konštrukcie - príchytky pre káble | ks | 50 | 0
| 45.31.56 | 91070101 | Holé spojovacie vedenia, prípojnicové rozvody - NN prípojnicový rozvod Cu | M | 7 | 0
| 45.31.56 | 91080101 | Káble Cu - NN káble silové | M | 929 | 0
| 45.31.56 | 91080118 | Káble Cu - NN zaťahovanie káblov | M | 262 | 0
| 45.31.56 | 91090101 | Káble Al - NN káble silové | M | 470 | 0
| 45.31.56 | 91090112 | Káble Al - NN zaťahovanie káblov | M | 80 | 0
| 45.31.56 | 91100101 | Káblové súbory, ukončenie vodičov - NN káblové koncovky staničné | ks | 48 | 0
| 45.31.56 | 91100102 | Káblové súbory, ukončenie vodičov - NN káblové koncovky vonkajšie | ks | 4 | 0
| 45.31.56 | 91100107 | Káblové súbory, ukončenie vodičov - NN ukonč. vodičov v rozvádzačoch | ks | 26 | 0
| 45.31.56 | 91113301 | Spínacie, spúšťacie a regulačné ústrojenstvá - revízie, nastavenie a vyskúšanie prístrojov | ks | 2 | 0
| 45.31.56 | 91190101 | Rozvádzače - NN rozvádzače, 1 pole | ks | 27 | 0
| 45.31.56 | 91190102 | Rozvádzače - NN rozvodnice | ks | 10 | 0
| 45.31.56 | 91190103 | Rozvádzače - NN rozpojovacie a istiace skrine | ks | 2 | 0
45.31.57 - Inštalovanie spínacích staníc +A1 | 45.31.57 | 91220301 | Uzemňovacie a bleskozvodné vedenia - vodiče nadzemné, na povrchu FeZn | M | 55 | 0
45.31.61 - Inštalovanie vonkajších osvetľovacích zariadení a osvetlenia ciest | 45.31.61 | 91010601 | Úložný materiál - rúrky ochranné, ulož. voľne, ohybné | M | 80 | 0
| 45.31.61 | 91010701 | Úložný materiál - rúrky ochranné, ulož. pevne, ohybné | M | 11058 | 0
| 45.31.61 | 91010702 | Úložný materiál - rúrky ochranné, ulož. pevne, tuhé | M | 47604 | 0
| 45.31.61 | 91080101 | Káble CU - NN silové | M | 12878 | 0
| 45.31.61 | 91100101 | Káblové súbory, ukončenie vodičov - NN káblové koncovky staničné | ks | 7 | 0
| 45.31.61 | 91100103 | Káblové súbory, ukončenie vodičov - NN káblové spojky priame | ks | 9 | 0
| 45.31.61 | 91120703 | Prístroje istiace, odpojovače poistkové NN trojpólové | ks | 48 | 0
| 45.31.61 | 91121201 | Prístroje istiace, skrine poistkové | ks | 1 | 0
| 45.31.61 | 91160201 | Prístroje meracie - elektromery trojfázové, watthodinové | ks | 4 | 0
| 45.31.61 | 91190102 | Rozvádzače - NN rozvodnice | ks | 4 | 0
| 45.31.61 | 91200101 | Svietidlá a osvetľovacie zariadenia - stožiare osvetľovacie | ks | 9 | 0
| 45.31.61 | 91200203 | Svietidlá a osvetľovacie zariadenia - svietidlá priemyselné | ks | 178 | 0
| 45.31.61 | 91200501 | Svietidlá a osvetľovacie zariadenia - príslušenstvo pre svietidlá | ks | 161 | 0
| 45.31.61 | 91200502 | Svietidlá a osvetľovacie zariadenia - príslušenstvo pre stožiare | ks | 246 | 0
| 45.31.61 | 91220702 | Uzemňovacie a bleskozvodné vedenia - svorky pre vedenia v zemi | ks | 1284 | 0
| 45.31.61 | 91221001 | Uzemňovacie a bleskozvodné vedenia - vedenia v zemi FeZn | M | 9582 | 0
| 45.31.61 | 91221201 | Uzemňovacie a bleskozvodné vedenia - nátery zvodových vodičov | M | 126.7 | 0
| 45.31.61 | 91280101 | Elektromontáže - údržba, činnosti | ks | 576 | 0
| 45.31.61 | 92020103 | Vedenia vonkajšie, káblové (miestne siete) - káble miestne oznamovacie | M | 200 | 0
45.31.62 - Inštalovanie signalizačných systémov | 45.31.62 | 92010101 | Vedenia nadzemné - stožiare, jednoduché | ks | 51 | 0
| 45.31.62 | 92010109 | Vedenia nadzemné - stožiare, tabuľky na stožiar | ks | 33 | 0
| 45.31.62 | 92010204 | Vedenia nadzemné - výstroj stožiarov, konzoly na stožiare | ks | 6 | 0
| 45.31.62 | 92010207 | Vedenia nadzemné - výstroj stožiarov, rozpojky skúšobné | ks | 20 | 0
| 45.31.62 | 92020102 | Vedenia vonkajšie, káblové (miestne siete) - káble miestne návestné | M | 4539 | 0
| 45.31.62 | 92020105 | Vedenia vonkajšie, káblové (miestne siete) - káble miestne ovládacie | M | 754.5 | 0
| 45.31.62 | 92020107 | Vedenia vonkajšie, káblové (miestne siete) - káble miestne optické | M | 3142 | 0
| 45.31.62 | 92020201 | Vedenia vonkajšie, káblové (miestne siete) - spojky káblové rovné | ks | 1 | 0
| 45.31.62 | 92020203 | Vedenia vonkajšie, káblové (miestne siete) - spojky káblové odbočné | ks | 3 | 0
| 45.31.62 | 92020301 | Vedenia vonkajšie, káblové (miestne siete) - ukončenie káblov celoplastových | ks | 417 | 0
| 45.31.62 | 92020401 | Vedenia vonkajšie, káblové (miestne siete) - káblovody z rúr | M | 5496 | 0
| 45.31.62 | 92020702 | Vedenia vonkajšie, káblové (miestne siete) - objímky značkovacie | ks | 469 | 0
| 45.31.62 | 92022501 | Vedenia vonkajšie, káblové (miestne siete) - činnosti na kábloch | ks | 547 | 0
| 45.31.62 | 92022705 | Vedenia vonkajšie, káblové (miestne siete) - uzemnenie meranie zem. odporu | ks | 111 | 0
| 45.31.62 | 92022801 | Vedenia vonkajšie, káblové (miestne siete) - vedenia uzemňovacie v zemi FeZn | M | 427 | 0
| 45.31.62 | 92022901 | Vedenia vonkajšie, káblové (miestne siete) - vedenia uzemňovacie na povrchu FeZn | M | 76.5 | 0
| 45.31.62 | 92022902 | Vedenia vonkajšie, káblové (miestne siete) - vedenia uzemňovacie na povrchu Cu | M | 112 | 0
| 45.31.62 | 92050303 | Slaboprúdové zariadenia - zabezpečovacie a strážiace kamery vysielacie | ks | 3 | 0
| 45.31.62 | 92050305 | Slaboprúdové zariadenia - zabezpečovacie a strážiace snímače | ks | 43 | 0
| 45.31.62 | 92050308 | Slaboprúdové zariadenia - zabezpečovacie a strážiace škatule | ks | 3 | 0
| 45.31.62 | 92090102 | Telefónne systémy a účastnícke zariadenia, - spojovacie zariadenia | ks | 2 | 0
| 45.31.62 | 92110114 | Zariadenia železničné zabezpečovacie - signalizačné zariadenia pre cestné križovatky | ks | 74 | 0
| 45.31.62 | 92110115 | Zariadenia železničné zabezpečovacie - regulácia a skúšanie zabezpečovacích zariadení | ks | 53 | 0
45.34.10 - Montáž zábradlí | 45.34.10 | 67020101 | Zábradlie rovné, z profilovej ocele | M | 261.76 | 0
45.34.20 - Montáž oplotenia | 45.34.20 | 11030432 | Stĺpy, piliere, vzpery a rámové stojky (pozemné stavby) plotové oceľové | ks | 112 | 0
| 45.34.20 | 67110108 | Oplotenie z drôteného pletiva pozinkovaného | M2 | 321.52 | 0
| 45.34.20 | 67110109 | Oplotenie z drôteného pletiva poplastovaného | M2 | 65.74 | 0
| 45.34.20 | 67110200 | Oplotenie rámové | M2 | 38.14 | 0
| 45.34.20 | 67110300 | Oplotenie z profilovej ocele | M2 | 12 | 0
| 45.34.20 | 67110500 | Oplotenie, vráta a vrátka oplotenia | M2 | 11.24 | 0
45.50.00 - Prenájom stavebných strojov a zariadení a strojov a zariadení stavebného inžinierstva s obsluhou | 45.50.00 | 10020101 | Žeriavy, výťahy a plošiny, žeriavy, mobilné | ks | 8 | 0

## 3.4 Rekapitulácia objektov
Trolejbusové trate v Bratislave - projekčné práce - 1. časť: Nová trolejbusová trať Patrónka – Riviéra - projekčné práce
Rekapitulácia objektov
Rekapitulácia objektov
Číslo časti stavby | Klasifikácia stavieb | Názov časti stavby | Cena bez DPH v €
001 |  | Príprava územia | 0 | 1
121 |  | Úprava komunikácií a chodníkov Mlynská dolina, smer Riviéra | 0 | 1
122 |  | Úprava komunikácií a chodníkov Mlynská dolina, smer Patrónka | 0 | 1
122.7 |  | Preložka STL plynovodu DN80, ul. Mlynská Dolina | 0 | 1
123 |  | Úprava križovatky Stuhová | 0 | 1
124 |  | Úprava komunikácií a chodníkov na Botanická ul., Karloveská ul., Nábrežie armádneho generála Ľudvíka | 0 | 1
125 |  | Úprava komunikácií a chodníkov na uliciach Habánsky mlyn, Gaštanová ul., Valašská ul. | 0 | 1
201 |  | Oporný múr na ulici Pri Habánskom mlyne | 0 | 1
202 |  | Zábrany na mostných konštrukciách | 0 | 1
301 |  | Meniareň Karlova Ves | 0 | 1
302 |  | Zariadenia zastávok, Informačné tabule , stavebná časť | 0 | 1
303 |  | Úprava oplotenia na ulici Pri Habánskom mlyne | 0 | 1
304 |  | Úprava oplotenia Základná škola , Dubová 1 | 0 | 1
305 |  | Multikanál pre zabezpečenie rozvodov optiky | 0 | 1
306 |  | Úprava oplotenia súkromných vlastníkov Valašská ulica | 0 | 1
501 |  | Dažďová kanalizácia, odvodnenie zastávky ZOO, smer Habánsky Mlyn | 0 | 1
502 |  | Odvodnenie ulíc pri Habánskom mlyne | 0 | 1
510 |  | Ochrana vodovodu DN150 v ul. Mlynská dolina pri ZOO | 0 | 1
601 |  | Trolejbusové vedenie | 0 | 1
602 |  | Napájacie vedenie (z meniarne Karlova Ves) | 0 | 1
603 |  | Ovládanie výhybiek trate Patrónka - Riviéra | 0 | 1
604 |  | Ochranné opatrenia zariadení nachádzajúcich sa v zóne TV | 0 | 1
611 |  | Prípojka NN pre zastávku ZOO smer Botanická záhrada | 0 | 1
612 |  | Prípojka NN pre zastávku ZOO smer Habánsky mlyn | 0 | 1
613 |  | Prípojka NN pre zastávku Habánsky mlyn smer ZOO | 0 | 1
614 |  | Prípojka NN pre zastávku Habánsky mlyn smer Suchý mlyn | 0 | 1
615 |  | Prípojka NN pre CDS Mlynská dolina - Slávičie údolie | 0 | 1
617 |  | Elektrické rozvody NN na zastávkach | 0 | 1
618 |  | Informačný systém na zastávkach – Informačné tabule | 0 | 1
619 |  | Preložka a ochrana VN vedení | 0 | 1
620 |  | Preložka a ochrana NN vedení | 0 | 1
621 |  | Preložka NN vzdušného vedenia | 0 | 1
622 |  | Preložka NN káblového vedenia pre nájomnú prevádzku | 0 | 1
631 |  | Prekládka verejného osvetlenia | 0 | 1
651 |  | Optický kábel pre ovládanie meniarne a diaľkový dohľad nad výhybkami | 0 | 1
652 |  | Optický kábel pre informačný systém na zastávkach | 0 | 1
653 |  | Optické káble CDS Úsek Valašská - Nábr. arm. gen. L. Svobodu / Botanická | 0 | 1
654 |  | Ochrana a preložky vedení Slovak Telekom, a.s. | 0 | 1
655 |  | Ochrana a preložky vedení SWAN | 0 | 1
656 |  | Ochrana a preložky vedení UPC | 0 | 1
662 |  | Kamerový dohľad križovatky K417 | 0 | 1
663 |  | Kamerový dohľad križovatky K4121 | 0 | 1
664 |  | Kamerový dohľad križovatky K4122 | 0 | 1
671 |  | Križ.č. 490 Úprava CDS Mlynská dolina - Valašská | 0 | 1
672 |  | Križ.č. 417 Modernizácia CDS Mlynská dolina - Pri Habánskom mlyne | 0 | 1
673 |  | Križ.č. 4121 Modernizácia CDS Mlynská dolina - Staré grunty | 0 | 1
674 |  | Križ.č. 4122 Modernizácia CDS Mlynská dolina - Slávičie údolie | 0 | 1
675 |  | Križ.č. 662 Úprava CDS Nábr. arm. gen. Svobodu - Ml. dolina - Most Lanfranconi | 0
676 |  | Križ.č. 441 Úprava CDS Mlynská dolina - Most Lanfranconi | 0 | 1
677 |  | Križ.č. 442 Úprava CDS Botanická - Internát Družba | 0 | 1
678 |  | Križ.č. 443 Úprava CDS Karloveská - Riviéra | 0 | 1
681 |  | Úprava ochranných opatrení prvkov CDS v zóne TV a ZP v K490 | 0
682 |  | Ochranné opatrenia prvkov CDS v zóne TV a ZP v K417 | 0 | 1
683 |  | Ochranné opatrenia prvkov CDS v zóne TV a ZP v K4121 | 0 | 1
684 |  | Ochranné opatrenia prvkov CDS v zóne TV a ZP v K4122 | 0 | 1
685 |  | Úprava ochranných opatrení prvkov CDS v zóne TV a ZP v K662 | 0 | 1
686 |  | Úprava ochranných opatrení prvkov CDS v zóne TV a ZP v K441 | 0
687 |  | Úprava ochranných opatrení prvkov CDS v zóne TV a ZP v K442 | 0 | 1
688 |  | Úprava ochranných opatrení prvkov CDS v zóne TV a ZP v K443 | 0 | 1
801 |  | Náhradná výsadba v k.ú. Staré mesto | 0 | 1
Celkový súčet bez DPH v € |  |  | 0
Pozn.:
| Stavebné objekty bez výkazu výmer | Stavebné objekty bez výkazu výmer

## 3.5 Ocenený súpis prác
Trolejbusové trate v Bratislave - projekčné práce - 1. časť: Nová trolejbusová trať Patrónka – Riviéra - projekčné práce
Ocenený súpis prác
Časť stavby | Čislo položky |  | Názov položky | M.j. | Množstvo | Jednotková cena bez DPH v € | Cena bez DPH v €
001 - Príprava územia | 45.00.00 | 00000104 | Dopravné značenie - dočasné | KPL | 1 | 0 | 0 | 1
| 45.00.00 | 00010401 | Zmluvné požiadavky poplatky za skládky vybúraných hmôt a sutí | T | 674.55 | 0 | 0 | 1
| 45.00.00 | 00010404 | Zmluvné požiadavky poplatky za skládky travín, krovia, mačiny,lesnej hrabanky | m3 | 1915.32 | 0 | 0 | 1
| 45.11.11 | 05030166 | Odstránenie spevnených plôch vozoviek a doplňujúcich konštrukcií krytov dlaždených | M2 | 900 | 0 | 0 | 1
| 45.11.11 | 05030264 | Odstránenie spevnených plôch vozoviek a doplňujúcich konštrukcií podkladov z kameniva hrubého drveného | M2 | 1350 | 0 | 0 | 1
| 45.11.11 | 05080200 | Doprava vybúraných hmôt vodorovná | T | 674.55 | 0 | 0 | 1
| 45.11.12 | 01010101 | Pripravné práce, odstránenie porastov travín | M2 | 1400 | 0 | 0 | 1
| 45.11.12 | 01010103 | Pripravné práce, odstránenie porastov krovín | M2 | 164 | 0 | 0 | 1
| 45.11.12 | 01010201 | Pripravné práce, rúbanie stromov | ks | 495 | 0 | 0 | 1
| 45.11.12 | 01010202 | Pripravné práce, rúbanie odstránenie pňov | ks | 495 | 0 | 0 | 1
| 45.11.12 | 01060204 | Premiestnenie vodorovné nad 3 000 m | m3 | 1915.32 | 0 | 0 | 1
| 45.11.23 | 01060202 | Premiestnenie , vodorovné do 1 000 m | m3 | 354.86 | 0 | 0 | 1
| 45.11.23 | 01060700 | Premiestnenie - nakladanie, prekladanie, vykladanie | m3 | 354.86 | 0 | 0 | 1
| 45.11.23 | 01080501 | Povrchové úpravy terénu, úpravy povrchov rozprestretím ornice | M2 | 1400 | 0 | 0 | 1
| 45.11.23 | 01080503 | Povrchové úpravy terénu, úpravy povrchov založením trávnika hydroosevom | M2 | 1400 | 0 | 0 | 1
| 45.11.23 | 01080811 | Povrchové úpravy terénu, sadenie, presádzanie, ošetrovanie, ochrana trávnika | M2 | 1400 | 0 | 0 | 1
| 45.11.24 | 01020101 | Odkopávky a prekopávky humóznej vrstvy ornice | m3 | 210 | 0 | 0 | 1
| 45.11.24 | 01020400 | Odkopávky a prekopávky komunikácií,železníc,plôch | m3 | 60 | 0 | 0 | 1
| 45.11.24 | 01040202 | Konštrukcie z hornín - násypy so zhutnením | m3 | 350 | 0 | 0 | 1
| 45.11.24 | 01040302 | Konštrukcie z hornín - prechodové vrstvy so zhutnením | m3 | 80 | 0 | 0 | 1
| 45.11.24 | 01080102 | Povrchové úpravy terénu, úprava pláne so zhutnením v násypoch | M2 | 950 | 0 | 0 | 1
| 45.11.24 | 01080401 | Povrchové úpravy terénu, svahovanie v zárezoch | M2 | 950 | 0 | 0 | 1
| 45.11.24 | 01080402 | Povrchové úpravy terénu, svahovanie v násypoch | M2 | 350 | 0 | 0 | 1
| 45.11.25 | 01040100 | Konštrukcie z hornín - skládky | m3 | 210 | 0 | 0 | 1
| 45.11.25 | 01060202 | Premiestnenie , vodorovné do 1 000 m | m3 | 210 | 0 | 0 | 1
| 45.11.25 | 01060203 | Premiestnenie vodorovné do 3 000 m | m3 | 290 | 0 | 0 | 1
| 45.11.25 | 01060600 | Premiestnenie prehodením | m3 | 210 | 0 | 0 | 1
| 45.11.25 | 01060700 | Premiestnenie - nakladanie, prekladanie, vykladanie | m3 | 500 | 0 | 0 | 1
| 45.23.32 | 22040145 | Kryty dláždené,chodníkov komunikácií,rigolov, prefabrikované panely cestné | M2 | 900 | 0 | 0 | 1
| 45.23.33 | 22010104 | Podkladné a krycie vrstvy bez spojiva nestmelené, štrkodrva | m3 | 214.5 | 0 | 0 | 1
| 45.23.33 | 22010201 | Podkladné a krycie vrstvy bez spojiva, spevnenie krajníc zo zeminy | m3 | 80 | 0 | 0 | 1
| 45.23.33 | 22010204 | Podkladné a krycie vrstvy bez spojiva, spevnenie krajníc, štrkodrva | m3 | 95 | 0 | 0 | 1
| 45.26.22 | 02010553 | Zlepšovanie základovej pôdy, drenážne vrstvy z geosyntetického materiálu | M2 | 950 | 0 | 0 | 1
Celkom za 001 - Príprava územia | [6 empty] | 0 | 3
121 - Úprava komunikácií a chodníkov Mlynská dolina, smer Riviéra | 45.00.00 | 00000104 | Dopravné značenie - dočasné | KPL | 1 | 0 | 0 | 1
| 45.00.00 | 00010401 | Zmluvné požiadavky poplatky za skládky vybúraných hmôt a sutí | T | 4746.69 | 0 | 0 | 1
| 45.00.00 | 00010404 | Zmluvné požiadavky poplatky za skládky travín, krovia, mačiny,lesnej hrabanky | m3 | 246.5 | 0 | 0 | 1
| 45.11.11 | 05030161 | Odstránenie spevnených plôch vozoviek a doplňujúcich konštrukcií krytov cementobetónových | M2 | 293 | 0 | 0 | 1
| 45.11.11 | 05030166 | Odstránenie spevnených plôch vozoviek a doplňujúcich konštrukcií krytov dlaždených | M2 | 338 | 0 | 0 | 1
| 45.11.11 | 05030261 | Odstránenie spevnených plôch vozoviek a doplňujúcich konštrukcií podkladov z betónu prostého | M2 | 7524 | 0 | 0 | 1
| 45.11.11 | 05030262 | Odstránenie spevnených plôch vozoviek a doplňujúcich konštrukcií podkladov bitúmenových | M2 | 360 | 0 | 0 | 1
| 45.11.11 | 05030264 | Odstránenie spevnených plôch vozoviek a doplňujúcich konštrukcií podkladov z kameniva hrubého drveného | M2 | 6475.2 | 0 | 0 | 1
| 45.11.11 | 05030302 | Odstránenie spevnených plôch vozoviek a doplňujúcich konštrukcií obrubníkov a krajníkov kamenných | M | 7 | 0 | 0 | 1
| 45.11.11 | 05030304 | Odstránenie spevnených plôch vozoviek a doplňujúcich konštrukcií obrubníkov a krajníkov betónových | M | 2168 | 0 | 0 | 1
| 45.11.11 | 05030507 | Odstránenie spevnených plôch vozoviek a doplňujúcich konštrukcií, zvislého dopravného značenia, kovových | ks | 18 | 0 | 0 | 1
| 45.11.11 | 05080200 | Doprava vybúraných hmôt vodorovná | T | 4748.16 | 0 | 0 | 1
| 45.11.11 | 05090362 | Doplňujúce práce, frézovanie bitúmenového krytu, podkladu | M2 | 9219 | 0 | 0 | 1
| 45.11.11 | 05090461 | Doplňujúce práce, diamantové rezanie betónového krytu, podkladu | M | 212 | 0 | 0 | 1
| 45.11.11 | 05090462 | Doplňujúce práce, diamantové rezanie bitúmenového krytu, podkladu | M | 2486 | 0 | 0 | 1
| 45.11.12 | 01010101 | Pripravné práce, odstránenie porastov travín | M2 | 2465 | 0 | 0 | 1
| 45.11.12 | 01060204 | Premiestnenie vodorovné nad 3 000 m | m3 | 246.5 | 0 | 0 | 1
| 45.11.23 | 01060203 | Premiestnenie vodorovné do 3 000 m | m3 | 174.75 | 0 | 0 | 1
| 45.11.23 | 01060700 | Premiestnenie - nakladanie, prekladanie, vykladanie | m3 | 174.75 | 0 | 0 | 1
| 45.11.23 | 01080501 | Povrchové úpravy terénu, úpravy povrchov rozprestretím ornice | M2 | 1165 | 0 | 0 | 1
| 45.11.23 | 01080502 | Povrchové úpravy terénu, úpravy povrchov založením trávnika ručne | M2 | 910 | 0 | 0 | 1
| 45.11.23 | 01080503 | Povrchové úpravy terénu, úpravy povrchov založením trávnika hydroosevom | M2 | 255 | 0 | 0 | 1
| 45.11.23 | 01080811 | Povrchové úpravy terénu, sadenie, presádzanie, ošetrovanie, ochrana trávnika | M2 | 1165 | 0 | 0 | 1
| 45.11.24 | 01020101 | Odkopávky a prekopávky humóznej vrstvy ornice | m3 | 369.75 | 0 | 0 | 1
| 45.11.24 | 01080102 | Povrchové úpravy terénu, úprava pláne so zhutnením v násypoch | M2 | 6543.5 | 0 | 0 | 1
| 45.11.25 | 01040100 | Konštrukcie z hornín - skládky | m3 | 369.75 | 0 | 0 | 1
| 45.11.25 | 01060203 | Premiestnenie vodorovné do 3 000 m | m3 | 369.75 | 0 | 0 | 1
| 45.11.25 | 01060600 | Premiestnenie prehodením | m3 | 369.75 | 0 | 0 | 1
| 45.11.25 | 01060700 | Premiestnenie - nakladanie, prekladanie, vykladanie | m3 | 369.75 | 0 | 0 | 1
| 45.23.31 | 22250776 | Doplňujúce konštrukcie, vodorovné dopravné značenie striekané a náterové | M2 | 539.82 | 0 | 0 | 1
| 45.23.32 | 22020417 | Podkladné a krycie vrstvy s hydraulickým spojivom, cementobetónové jednovrstvové, beton prostý | m3 | 10.6 | 0 | 0 | 1
| 45.23.32 | 22020418 | Podkladné a krycie vrstvy s hydraulickým spojivom, cementobetónové jednovrstvové, beton železový | m3 | 60 | 0 | 0 | 1
| 45.23.32 | 22030330 | Podkladné a krycie vrstvy z asfaltových zmesí, bitúmenové postreky, nátery, posypy spojovací postrek | M2 | 2550 | 0 | 0 | 1
| 45.23.32 | 22030640 | Podkladné a krycie vrstvy z asfaltových zmesí, bitúmenové vrstvy, asfaltový betón | m3 | 243.6 | 0 | 0 | 1
| 45.23.32 | 22030641 | Podkladné a krycie vrstvy z asfaltových zmesí, bitúmenové vrstvy, asfaltový koberec mastixový | m3 | 102 | 0 | 0 | 1
| 45.23.32 | 22040247 | Kryty dláždené,chodníkov komunikácií,rigolov z kociek prírodných | M2 | 19.75 | 0 | 0 | 1
| 45.23.32 | 22040317 | Kryty dláždené,chodníkov komunikácií,rigolov z dlaždíc betónových | M2 | 48 | 0 | 0 | 1
| 45.23.32 | 22040417 | Kryty dláždené,chodníkov komunikácií,rigolov zo zámkovej dlažby betónovej | M2 | 320 | 0 | 0 | 1
| 45.23.32 | 22040851 | Kryty dláždené,chodníkov komunikácií,rigolov - úprava škár pri opravách asfaltovou zálievkou | M | 1500 | 0 | 0 | 1
| 45.23.32 | 22250671 | Doplňujúce konštrukcie, zvislé dopravné značky, normálny alebo zväčšený rozmer | ks | 20 | 0 | 0 | 1
| 45.23.32 | 22250672 | Doplňujúce konštrukcie, zvislé dopravné značky, veľkorozmerné | ks | 7 | 0 | 0 | 1
| 45.23.32 | 22250980 | Doplňujúce konštrukcie, obrubníky chodníkové | M | 480 | 0 | 0 | 1
| 45.23.32 | 22250981 | Doplňujúce konštrukcie, obrubníky záhonové | M | 1520 | 0 | 0 | 1
| 45.23.32 | 22251445 | Doplňujúce konštrukcie, pri stavbe krytov komunikácií, výstužná vložka | M2 | 360 | 0 | 0 | 1
| 45.23.33 | 22010104 | Podkladné a krycie vrstvy bez spojiva nestmelené, štrkodrva | m3 | 1031.13 | 0 | 0 | 1
| 45.23.33 | 22020212 | Podkladné a krycie vrstvy s hydraulickým spojivom, stabilizované z miešacieho centra zmesou spojív | m3 | 15.75 | 0 | 0 | 1
| 45.23.33 | 22020417 | Podkladné a krycie vrstvy s hydraulickým spojivom, cementobetónové jednovrstvové, beton prostý | m3 | 910.2 | 0 | 0 | 1
| 45.23.33 | 22030329 | Podkladné a krycie vrstvy z asfaltových zmesí, bitúmenové postreky, nátery,posypy infiltračný postrek | M2 | 7115 | 0 | 0 | 1
| 45.23.33 | 22030539 | Podkladné a krycie vrstvy z asfaltových zmesí s bitúmenovým spojivom, kamenivo obaľované asfaltom | m3 | 12 | 0 | 0 | 1
Celkom za 121 - Úprava komunikácií a chodníkov Mlynská dolina, smer Riviéra | [6 empty] | 0 | 3
122 - Úprava komunikácií a chodníkov Mlynská dolina, smer Patrónka | 45.00.00 | 00000104 | Dopravné značenie - dočasné | KPL | 1 | 0 | 0 | 1
| 45.00.00 | 00010401 | Zmluvné požiadavky poplatky za skládky vybúraných hmôt a sutí | T | 3081.9 | 0 | 0 | 1
| 45.00.00 | 00010403 | Zmluvné požiadavky poplatky za skládky zeminy | m3 | 93.26 | 0 | 0 | 1
| 45.00.00 | 00010404 | Zmluvné požiadavky poplatky za skládky travín, krovia, mačiny,lesnej hrabanky | m3 | 231.2 | 0 | 0 | 1
| 45.11.11 | 05010104 | Búranie konštrukcií základov, betónových | m3 | 7.2 | 0 | 0 | 1
| 45.11.11 | 05020340 | Vybúranie konštrukcií a demontáže, inštalačného vedenia a príslušenstva elektroinštalačného | M | 293 | 0 | 0 | 1
| 45.11.11 | 05020342 | Vybúranie konštrukcií a demontáže, inštalačného vedenia a príslušenstva kanalizačného | M | 60 | 0 | 0 | 1
| 45.11.11 | 05020907 | Vybúranie konštrukcií a demontáže, rôznych predmetov kovových | ks | 2 | 0 | 0 | 1
| 45.11.11 | 05030161 | Odstránenie spevnených plôch vozoviek a doplňujúcich konštrukcií krytov cementobetónových | M2 | 363.6 | 0 | 0 | 1
| 45.11.11 | 05030162 | Odstránenie spevnených plôch vozoviek a doplňujúcich konštrukcií krytov bitúmenových | M2 | 2327 | 0 | 0 | 1
| 45.11.11 | 05030166 | Odstránenie spevnených plôch vozoviek a doplňujúcich konštrukcií krytov dlaždených | M2 | 777.5 | 0 | 0 | 1
| 45.11.11 | 05030261 | Odstránenie spevnených plôch vozoviek a doplňujúcich konštrukcií podkladov z betónu prostého | M2 | 2740 | 0 | 0 | 1
| 45.11.11 | 05030262 | Odstránenie spevnených plôch vozoviek a doplňujúcich konštrukcií podkladov bitúmenových | M2 | 1228 | 0 | 0 | 1
| 45.11.11 | 05030264 | Odstránenie spevnených plôch vozoviek a doplňujúcich konštrukcií podkladov z kameniva hrubého drveného | M2 | 3523 | 0 | 0 | 1
| 45.11.11 | 05030302 | Odstránenie spevnených plôch vozoviek a doplňujúcich konštrukcií obrubníkov a krajníkov kamenných | M | 128 | 0 | 0 | 1
| 45.11.11 | 05030304 | Odstránenie spevnených plôch vozoviek a doplňujúcich konštrukcií obrubníkov a krajníkov betónových | M | 1230 | 0 | 0 | 1
| 45.11.11 | 05030401 | Odstránenie spevnených plôch vozoviek a doplňujúcich konštrukcií zvodidiel, zábradlia, stien, oplotení z dielcov prefabrikovaných | M | 24 | 0 | 0 | 1
| 45.11.11 | 05030407 | Odstránenie spevnených plôch vozoviek a doplňujúcich konštrukcií zvodidiel, zábradlia, stien, oplotení kovových | M | 146 | 0 | 0 | 1
| 45.11.11 | 05030507 | Odstránenie spevnených plôch vozoviek a doplňujúcich konštrukcií, zvislého dopravného značenia, kovových | ks | 33 | 0 | 0 | 1
| 45.11.11 | 05080200 | Doprava vybúraných hmôt vodorovná | T | 3685.87 | 0 | 0 | 1
| 45.11.11 | 05090362 | Doplňujúce práce, frézovanie bitúmenového krytu, podkladu | M2 | 5402 | 0 | 0 | 1
| 45.11.11 | 05090461 | Doplňujúce práce, diamantové rezanie betónového krytu, podkladu | M | 42 | 0 | 0 | 1
| 45.11.11 | 05090462 | Doplňujúce práce, diamantové rezanie bitúmenového krytu, podkladu | M | 5267 | 0 | 0 | 1
| 45.11.12 | 01010101 | Pripravné práce, odstránenie porastov travín | M2 | 2312 | 0 | 0 | 1
| 45.11.12 | 01060204 | Premiestnenie vodorovné nad 3 000 m | m3 | 231.2 | 0 | 0 | 1
| 45.11.20 | 01030102 | Hĺbené vykopávky jám nezapažených | m3 | 2.7 | 0 | 0 | 1
| 45.11.20 | 01030201 | Hĺbené vykopávky rýh š. do 600 mm | m3 | 4.08 | 0 | 0 | 1
| 45.11.20 | 01040100 | Konštrukcie z hornín - skládky | m3 | 0.74 | 0 | 0 | 1
| 45.11.20 | 01040402 | Konštrukcie z hornín - zásypy so zhutnením | m3 | 6.04 | 0 | 0 | 1
| 45.11.20 | 01040501 | Konštrukcie z hornín - obsypy bez zhutnenia | m3 | 0.74 | 0 | 0 | 1
| 45.11.20 | 01060204 | Premiestnenie vodorovné nad 3 000 m | m3 | 0.74 | 0 | 0 | 1
| 45.11.23 | 01060201 | Premiestnenie vodorovné do 100 m | m3 | 398.1 | 0 | 0 | 1
| 45.11.23 | 01060700 | Premiestnenie - nakladanie, prekladanie, vykladanie | m3 | 398.1 | 0 | 0 | 1
| 45.11.23 | 01080501 | Povrchové úpravy terénu, úpravy povrchov rozprestretím ornice | M2 | 2654 | 0 | 0 | 1
| 45.11.23 | 01080503 | Povrchové úpravy terénu, úpravy povrchov založením trávnika hydroosevom | M2 | 2654 | 0 | 0 | 1
| 45.11.23 | 01080811 | Povrchové úpravy terénu, sadenie, presádzanie, ošetrovanie, ochrana trávnika | M2 | 2654 | 0 | 0 | 1
| 45.11.24 | 01020101 | Odkopávky a prekopávky humóznej vrstvy ornice | m3 | 346.8 | 0 | 0 | 1
| 45.11.24 | 01020400 | Odkopávky a prekopávky komunikácií,železníc,plôch | m3 | 307.5 | 0 | 0 | 1
| 45.11.24 | 01020500 | Odkopávky a prekopávky zárezov so šikmými stenami | m3 | 51 | 0 | 0 | 1
| 45.11.24 | 01030102 | Hĺbené vykopávky jám nezapažených | m3 | 15.12 | 0 | 0 | 1
| 45.11.24 | 01040302 | Konštrukcie z hornín - prechodové vrstvy so zhutnením | m3 | 310 | 0 | 0 | 1
| 45.11.24 | 01040402 | Konštrukcie z hornín - zásypy so zhutnením | m3 | 122.5 | 0 | 0 | 1
| 45.11.24 | 01080102 | Povrchové úpravy terénu, úprava pláne so zhutnením v násypoch | M2 | 2138 | 0 | 0 | 1
| 45.11.24 | 01080402 | Povrchové úpravy terénu, svahovanie v násypoch | M2 | 67 | 0 | 0 | 1
| 45.11.25 | 01040100 | Konštrukcie z hornín - skládky | m3 | 439.32 | 0 | 0 | 1
| 45.11.25 | 01060201 | Premiestnenie, vodorovné do 100 m | m3 | 346.8 | 0 | 0 | 1
| 45.11.25 | 01060203 | Premiestnenie vodorovné do 3 000 m | m3 | 290 | 0 | 0 | 1
| 45.11.25 | 01060204 | Premiestnenie vodorovné nad 3 000 m | m3 | 92.52 | 0 | 0 | 1
| 45.11.25 | 01060600 | Premiestnenie prehodením | m3 | 346.8 | 0 | 0 | 1
| 45.11.25 | 01060700 | Premiestnenie - nakladanie, prekladanie, vykladanie | m3 | 346.8 | 0 | 0 | 1
| 45.23.31 | 22250776 | Doplňujúce konštrukcie, vodorovné dopravné značenie striekané a náterové | M2 | 727.94 | 0 | 0 | 1
| 45.23.32 | 22020417 | Podkladné a krycie vrstvy s hydraulickým spojivom, cementobetónové jednovrstvové, beton prostý | m3 | 31.5 | 0 | 0 | 1
| 45.23.32 | 22020418 | Podkladné a krycie vrstvy s hydraulickým spojivom, cementobetónové jednovrstvové, beton železový | m3 | 53.75 | 0 | 0 | 1
| 45.23.32 | 22030330 | Podkladné a krycie vrstvy z asfaltových zmesí, bitúmenové postreky, nátery, posypy spojovací postrek | M2 | 5609 | 0 | 0 | 1
| 45.23.32 | 22030640 | Podkladné a krycie vrstvy z asfaltových zmesí, bitúmenové vrstvy, asfaltový betón | m3 | 126.55 | 0 | 0 | 1
| 45.23.32 | 22030641 | Podkladné a krycie vrstvy z asfaltových zmesí, bitúmenové vrstvy, asfaltový koberec mastixový | m3 | 216.08 | 0 | 0 | 1
| 45.23.32 | 22040247 | Kryty dláždené,chodníkov komunikácií,rigolov z kociek prírodných | M2 | 54.67 | 0 | 0 | 1
| 45.23.32 | 22040317 | Kryty dláždené,chodníkov komunikácií,rigolov z dlaždíc betónových | M2 | 259.5 | 0 | 0 | 1
| 45.23.32 | 22040417 | Kryty dláždené,chodníkov komunikácií,rigolov zo zámkovej dlažby betónovej | M2 | 1233 | 0 | 0 | 1
| 45.23.32 | 22040851 | Kryty dláždené,chodníkov komunikácií,rigolov - úprava škár pri opravách asfaltovou zálievkou | M | 3171 | 0 | 0 | 1
| 45.23.32 | 22250162 | Doplňujúce konštrukcie, zábradlie kovové | M | 106 | 0 | 0 | 1
| 45.23.32 | 22250356 | Doplňujúce konštrukcie, zvodidlá prefabrikované | M | 24 | 0 | 0 | 1
| 45.23.32 | 22250362 | Doplňujúce konštrukcie, zvodidlá oceľové | M | 40 | 0 | 0 | 1
| 45.23.32 | 22250671 | Doplňujúce konštrukcie, zvislé dopravné značky, normálny alebo zväčšený rozmer | ks | 34 | 0 | 0 | 1
| 45.23.32 | 22250672 | Doplňujúce konštrukcie, zvislé dopravné značky, veľkorozmerné | ks | 11 | 0 | 0 | 1
| 45.23.32 | 22250675 | Doplňujúce konštrukcie, zvislé dopravné značky, portály | ks | 2 | 0 | 0 | 1
| 45.23.32 | 22250980 | Doplňujúce konštrukcie, obrubníky chodníkové | M | 956 | 0 | 0 | 1
| 45.23.32 | 22250981 | Doplňujúce konštrukcie, obrubníky záhonové | M | 463 | 0 | 0 | 1
| 45.23.32 | 22251161 | Doplňujúce konštrukcie, otvorené žľaby z betónových tvárnic | M | 25 | 0 | 0 | 1
| 45.23.32 | 22251445 | Doplňujúce konštrukcie, pri stavbe krytov komunikácií, výstužná vložka | M2 | 590 | 0 | 0 | 1
| 45.23.32 | 91200301 | Svietidlá a osvetľovacie zariadenia - dopravné značky svetelné | ks | 2 | 0 | 0 | 1
| 45.23.33 | 22010104 | Podkladné a krycie vrstvy bez spojiva nestmelené, štrkodrva | m3 | 603.85 | 0 | 0 | 1
| 45.23.33 | 22020212 | Podkladné a krycie vrstvy s hydraulickým spojivom, stabilizované z miešacieho centra zmesou spojív | m3 | 42.75 | 0 | 0 | 1
| 45.23.33 | 22020417 | Podkladné a krycie vrstvy s hydraulickým spojivom, cementobetónové jednovrstvové, beton prostý | m3 | 463.76 | 0 | 0 | 1
| 45.23.33 | 22030329 | Podkladné a krycie vrstvy z asfaltových zmesí, bitúmenové postreky, nátery,posypy infiltračný postrek | M2 | 2555 | 0 | 0 | 1
| 45.23.33 | 22030539 | Podkladné a krycie vrstvy z asfaltových zmesí s bitúmenovým spojivom, kamenivo obaľované asfaltom | m3 | 10.75 | 0 | 0 | 1
| 45.23.33 | 22251284 | Doplňujúce konštrukcie, kábelovody z rúr alebo dielcov plastových | M | 30.1 | 0 | 0 | 1
| 45.24.70 | 31050409 | Potrubie, filtračný obal z geotextílie | M2 | 0.5 | 0 | 0 | 1
| 45.26.14 | 61010101 | Izolácie proti vode a zemnej vlhkosti, bežných konštrukcií náterivami a tmelmi | M2 | 18 | 0 | 0 | 1
| 45.26.14 | 61010102 | Izolácie proti vode a zemnej vlhkosti, bežných konštrukcií pásmi | M2 | 75 | 0 | 0 | 1
| 45.26.22 | 02010103 | Zlepšovanie základovej pôdy, výplň odvodňovacích rebier alebo trativodov kamenivom drveným | m3 | 10 | 0 | 0 | 1
| 45.26.22 | 02010201 | Zlepšovanie základovej pôdy, lôžko pre trativody a vankúše pod základy, z kameniva, štrkopiesku | m3 | 1.25 | 0 | 0 | 1
| 45.26.22 | 02010221 | Zlepšovanie základovej pôdy, lôžko pre trativody a vankúše pod základy, z betónu prosteho | m3 | 1.75 | 0 | 0 | 1
| 45.26.22 | 02010309 | Zlepšovanie základovej pôdy, trativody kompletné z potrubia plastického | M | 50 | 0 | 0 | 1
| 45.26.22 | 02020672 | Vrty pre pilóty, tr.horniny II | M | 42 | 0 | 0 | 1
| 45.26.22 | 02040222 | Pilóty betónované na mieste s vytiahnutím pažnice, beton železový | m3 | 22.89 | 0 | 0 | 1
| 45.26.22 | 02040223 | Pilóty betónované na mieste s vytiahnutím pažnice, betonárska výstuž | T | 1.54 | 0 | 0 | 1
| 45.26.22 | 02060905 | Spevňovanie hornín a konštrukcií, opláštenie, spevnenie geotextíliou a geomrežovinou | M2 | 645 | 0 | 0 | 1
| 45.26.23 | 11010202 | Základy, pätky z betónu železového | m3 | 16.26 | 0 | 0 | 1
| 45.26.23 | 11010211 | Základy, pätky, debnenie tradičné | M2 | 26.09 | 0 | 0 | 1
| 45.26.23 | 11010221 | Základy, pätky, výstuž z betonárskej ocele | T | 1.97 | 0 | 0 | 1
| 45.31.62 | 92020102 | Vedenia vonkajšie, káblové (miestne siete) - káble miestne návestné | M | 597 | 0 | 0 | 1
| 45.31.62 | 92020301 | Vedenia vonkajšie, káblové (miestne siete) - ukončenie káblov celoplastových | ks | 28 | 0 | 0 | 1
| 45.31.62 | 92020702 | Vedenia vonkajšie, káblové (miestne siete) - objímky značkovacie | ks | 60 | 0 | 0 | 1
| 45.31.62 | 92022501 | Vedenia vonkajšie, káblové (miestne siete) - činnosti na kábloch | ks | 60 | 0 | 0 | 1
Celkom za 122 - Úprava komunikácií a chodníkov Mlynská dolina, smer Patrónka | [6 empty] | 0 | 3
122.7 - Preložka STL plynovodu DN80, ul. Mlynská Dolina | 45.00.00 | 00010401 | Zmluvné požiadavky poplatky za skládky vybúraných hmôt a sutí | T | 137.09 | 0 | 0 | 1
| 45.00.00 | 00010403 | Zmluvné požiadavky poplatky za skládky zeminy | m3 | 106.59 | 0 | 0 | 1
| 45.11.11 | 05030162 | Odstránenie spevnených plôch vozoviek a doplňujúcich konštrukcií krytov bitúmenových | M2 | 258.18 | 0 | 0 | 1
| 45.11.11 | 05030261 | Odstránenie spevnených plôch vozoviek a doplňujúcich konštrukcií podkladov z betónu prostého | M2 | 258.18 | 0 | 0 | 1
| 45.11.11 | 05030264 | Odstránenie spevnených plôch vozoviek a doplňujúcich konštrukcií podkladov z kameniva hrubého drveného | M2 | 258.18 | 0 | 0 | 1
| 45.11.11 | 05080200 | Doprava vybúraných hmôt vodorovná | T | 137.09 | 0 | 0 | 1
| 45.11.20 | 01030101 | Hĺbené vykopávky jám zapažených | m3 | 62 | 0 | 0 | 1
| 45.11.20 | 01030202 | Hĺbené vykopávky rýh š nad 600 mm | m3 | 175.65 | 0 | 0 | 1
| 45.11.20 | 01040100 | Konštrukcie z hornín - skládky | m3 | 106.59 | 0 | 0 | 1
| 45.11.20 | 01040401 | Konštrukcie z hornín - zásypy bez zhutnenia | m3 | 1.1 | 0 | 0 | 1
| 45.11.20 | 01040402 | Konštrukcie z hornín - zásypy so zhutnením | m3 | 131.07 | 0 | 0 | 1
| 45.11.20 | 01040502 | Konštrukcie z hornín - obsypy so zhutnením | m3 | 67.05 | 0 | 0 | 1
| 45.11.20 | 01060201 | Premiestnenie vodorovné do 100 m | m3 | 262.13 | 0 | 0 | 1
| 45.11.20 | 01060204 | Premiestnenie vodorovné nad 3 000 m | m3 | 106.59 | 0 | 0 | 1
| 45.11.20 | 01060700 | Premiestnenie nakladanie, prekladanie, vykladanie | m3 | 131.07 | 0 | 0 | 1
| 45.11.20 | 01070101 | Paženie, resp.zaistenie výrubu v podzemí vykopávok príložné | M2 | 112.27 | 0 | 0 | 1
| 45.11.20 | 01090101 | Pretláčanie potrubia oceľového, tr. hor. 1-4 | M | 23.5 | 0 | 0 | 1
| 45.23.12 | 27010421 | Plynovody z rúr plastových, PE, PP | M | 198.25 | 0 | 0 | 1
| 45.23.12 | 27010423 | Plynovody z rúr plastových, rúrové diely PE,PP | ks | 6 | 0 | 0 | 1
| 45.23.12 | 27011283 | Plynovody, ostatné montážne práce, doplňujúce činnosti, | ks | 10 | 0 | 0 | 1
| 45.23.12 | 27011285 | Plynovody, ostatné montážne práce, tlak. skúšky tesnosti potrubia | M | 396.5 | 0 | 0 | 1
| 45.23.12 | 27011287 | Plynovody, ostatné montážne práce, revízie | KPL | 2 | 0 | 0 | 1
| 45.23.12 | 27201391 | Podkladné konštrukcie pod potrubie, šachty, stoky atď., štrkopieskom | m3 | 26.22 | 0 | 0 | 1
| 45.23.32 | 22030330 | Podkladné a krycie vrstvy z asfaltových zmesí, bitúmenové postreky, nátery, posypy spojovací postrek | M2 | 258.18 | 0 | 0 | 1
| 45.23.32 | 22030640 | Podkladné a krycie vrstvy z asfaltových zmesí, bitúmenové vrstvy, asfaltový betón | m3 | 10.33 | 0 | 0 | 1
| 45.23.33 | 22010104 | Podkladné a krycie vrstvy bez spojiva nestmelené, štrkodrva | m3 | 38.73 | 0 | 0 | 1
| 45.23.33 | 22020417 | Podkladné a krycie vrstvy s hydraulickým spojivom, cementobetónové jednovrstvové, beton prostý | m3 | 30.98 | 0 | 0 | 1
Celkom za 122.7 - Preložka STL plynovodu DN80, ul. Mlynská Dolina | [6 empty] | 0 | 3
123 - Úprava križovatky Stuhová | 45.00.00 | 00000104 | Dopravné značenie - dočasné | KPL | 1 | 0 | 0 | 1
| 45.00.00 | 00010401 | Zmluvné požiadavky poplatky za skládky vybúraných hmôt a sutí | T | 123.49 | 0 | 0 | 1
| 45.00.00 | 00010403 | Zmluvné požiadavky poplatky za skládky zeminy | m3 | 1.8 | 0 | 0 | 1
| 45.00.00 | 00010404 | Zmluvné požiadavky poplatky za skládky travín, krovia, mačiny,lesnej hrabanky | m3 | 1.65 | 0 | 0 | 1
| 45.11.11 | 05030162 | Odstránenie spevnených plôch vozoviek a doplňujúcich konštrukcií krytov bitúmenových | M2 | 2 | 0 | 0 | 1
| 45.11.11 | 05030166 | Odstránenie spevnených plôch vozoviek a doplňujúcich konštrukcií krytov dlaždených | M2 | 32 | 0 | 0 | 1
| 45.11.11 | 05030261 | Odstránenie spevnených plôch vozoviek a doplňujúcich konštrukcií podkladov z betónu prostého | M2 | 62 | 0 | 0 | 1
| 45.11.11 | 05030262 | Odstránenie spevnených plôch vozoviek a doplňujúcich konštrukcií podkladov bitúmenových | M2 | 80 | 0 | 0 | 1
| 45.11.11 | 05030264 | Odstránenie spevnených plôch vozoviek a doplňujúcich konštrukcií podkladov z kameniva hrubého drveného | M2 | 124 | 0 | 0 | 1
| 45.11.11 | 05030304 | Odstránenie spevnených plôch vozoviek a doplňujúcich konštrukcií obrubníkov a krajníkov betónových | M | 34 | 0 | 0 | 1
| 45.11.11 | 05030507 | Odstránenie spevnených plôch vozoviek a doplňujúcich konštrukcií, zvislého dopravného značenia, kovových | ks | 2 | 0 | 0 | 1
| 45.11.11 | 05080200 | Doprava vybúraných hmôt vodorovná | T | 123.65 | 0 | 0 | 1
| 45.11.11 | 05090362 | Doplňujúce práce, frézovanie bitúmenového krytu, podkladu | M2 | 210 | 0 | 0 | 1
| 45.11.11 | 05090462 | Doplňujúce práce, diamantové rezanie bitúmenového krytu, podkladu | M | 133 | 0 | 0 | 1
| 45.11.12 | 01010101 | Pripravné práce, odstránenie porastov travín | M2 | 16.5 | 0 | 0 | 1
| 45.11.12 | 01060204 | Premiestnenie vodorovné nad 3 000 m | m3 | 1.65 | 0 | 0 | 1
| 45.11.23 | 01060201 | Premiestnenie vodorovné do 100 m | m3 | 2.4 | 0 | 0 | 1
| 45.11.23 | 01060700 | Premiestnenie - nakladanie, prekladanie, vykladanie | m3 | 2.4 | 0 | 0 | 1
| 45.11.23 | 01080501 | Povrchové úpravy terénu, úpravy povrchov rozprestretím ornice | M2 | 16 | 0 | 0 | 1
| 45.11.23 | 01080503 | Povrchové úpravy terénu, úpravy povrchov založením trávnika hydroosevom | M2 | 16 | 0 | 0 | 1
| 45.11.23 | 01080811 | Povrchové úpravy terénu, sadenie, presádzanie, ošetrovanie, ochrana trávnika | M2 | 16 | 0 | 0 | 1
| 45.11.24 | 01020101 | Odkopávky a prekopávky humóznej vrstvy ornice | m3 | 2.48 | 0 | 0 | 1
| 45.11.24 | 01020400 | Odkopávky a prekopávky komunikácií,železníc,plôch | m3 | 1.8 | 0 | 0 | 1
| 45.11.24 | 01080102 | Povrchové úpravy terénu, úprava pláne so zhutnením v násypoch | M2 | 120.5 | 0 | 0 | 1
| 45.11.25 | 01040100 | Konštrukcie z hornín - skládky | m3 | 4.28 | 0 | 0 | 1
| 45.11.25 | 01060201 | Premiestnenie vodorovné do 100 m | m3 | 2.48 | 0 | 0 | 1
| 45.11.25 | 01060204 | Premiestnenie vodorovné nad 3 000 m | m3 | 1.8 | 0 | 0 | 1
| 45.11.25 | 01060600 | Premiestnenie prehodením | m3 | 2.48 | 0 | 0 | 1
| 45.11.25 | 01060700 | Premiestnenie - nakladanie, prekladanie, vykladanie | m3 | 2.48 | 0 | 0 | 1
| 45.23.31 | 22250776 | Doplňujúce konštrukcie, vodorovné dopravné značenie striekané a náterové | M2 | 22.05 | 0 | 0 | 1
| 45.23.32 | 22030330 | Podkladné a krycie vrstvy z asfaltových zmesí, bitúmenové postreky, nátery, posypy spojovací postrek | M2 | 260 | 0 | 0 | 1
| 45.23.32 | 22030640 | Podkladné a krycie vrstvy z asfaltových zmesí, bitúmenové vrstvy, asfaltový betón | m3 | 4.8 | 0 | 0 | 1
| 45.23.32 | 22030641 | Podkladné a krycie vrstvy z asfaltových zmesí, bitúmenové vrstvy, asfaltový koberec mastixový | m3 | 7.2 | 0 | 0 | 1
| 45.23.32 | 22040317 | Kryty dláždené,chodníkov komunikácií,rigolov z dlaždíc betónových | M2 | 22 | 0 | 0 | 1
| 45.23.32 | 22040417 | Kryty dláždené,chodníkov komunikácií,rigolov zo zámkovej dlažby betónovej | M2 | 55 | 0 | 0 | 1
| 45.23.32 | 22040851 | Kryty dláždené,chodníkov komunikácií,rigolov - úprava škár pri opravách asfaltovou zálievkou | M | 48 | 0 | 0 | 1
| 45.23.32 | 22250671 | Doplňujúce konštrukcie, zvislé dopravné značky, normálny alebo zväčšený rozmer | ks | 4 | 0 | 0 | 1
| 45.23.32 | 22250980 | Doplňujúce konštrukcie, obrubníky chodníkové | M | 44 | 0 | 0 | 1
| 45.23.32 | 22250981 | Doplňujúce konštrukcie, obrubníky záhonové | M | 32 | 0 | 0 | 1
| 45.23.32 | 22251491 | Doplňujúce konštrukcie, pri stavbe krytov komunikácií, výšková úprava | ks | 1 | 0 | 0 | 1
| 45.23.33 | 22010104 | Podkladné a krycie vrstvy bez spojiva nestmelené, štrkodrva | m3 | 24.1 | 0 | 0 | 1
| 45.23.33 | 22020417 | Podkladné a krycie vrstvy s hydraulickým spojivom, cementobetónové jednovrstvové, beton prostý | m3 | 21.75 | 0 | 0 | 1
| 45.23.33 | 22030329 | Podkladné a krycie vrstvy z asfaltových zmesí, bitúmenové postreky, nátery,posypy infiltračný postrek | M2 | 60 | 0 | 0 | 1
| 45.23.33 | 22030539 | Podkladné a krycie vrstvy z asfaltových zmesí s bitúmenovým spojivom, kamenivo obaľované asfaltom | m3 | 4.2 | 0 | 0 | 1
| 45.26.22 | 02060905 | Spevňovanie hornín a konštrukcií, opláštenie, spevnenie geotextíliou a geomrežovinou | M2 | 80 | 0 | 0 | 1
Celkom za 123 - Úprava križovatky Stuhová | [6 empty] | 0 | 3
124 - Úprava komunikácií a chodníkov na Botanická ul., Karloveská ul., Nábrežie armádneho generála Ľudvíka | 45.00.00 | 00000104 | Dopravné značenie - dočasné | KPL | 1 | 0 | 0 | 1
| 45.00.00 | 00010401 | Zmluvné požiadavky poplatky za skládky vybúraných hmôt a sutí | T | 1667.38 | 0 | 0 | 1
| 45.00.00 | 00010403 | Zmluvné požiadavky poplatky za skládky zeminy | m3 | 127.22 | 0 | 0 | 1
| 45.00.00 | 00010404 | Zmluvné požiadavky poplatky za skládky travín, krovia, mačiny,lesnej hrabanky | m3 | 45.9 | 0 | 0 | 1
| 45.11.11 | 05010104 | Búranie konštrukcií základov, betónových | m3 | 7.5 | 0 | 0 | 1
| 45.11.11 | 05020907 | Vybúranie konštrukcií a demontáže, rôznych predmetov kovových | ks | 1 | 0 | 0 | 1
| 45.11.11 | 05030161 | Odstránenie spevnených plôch vozoviek a doplňujúcich konštrukcií krytov cementobetónových | M2 | 28 | 0 | 0 | 1
| 45.11.11 | 05030162 | Odstránenie spevnených plôch vozoviek a doplňujúcich konštrukcií krytov bitúmenových | M2 | 1380 | 0 | 0 | 1
| 45.11.11 | 05030166 | Odstránenie spevnených plôch vozoviek a doplňujúcich konštrukcií krytov dlaždených | M2 | 1778 | 0 | 0 | 1
| 45.11.11 | 05030261 | Odstránenie spevnených plôch vozoviek a doplňujúcich konštrukcií podkladov z betónu prostého | M2 | 3196 | 0 | 0 | 1
| 45.11.11 | 05030262 | Odstránenie spevnených plôch vozoviek a doplňujúcich konštrukcií podkladov bitúmenových | M2 | 106 | 0 | 0 | 1
| 45.11.11 | 05030264 | Odstránenie spevnených plôch vozoviek a doplňujúcich konštrukcií podkladov z kameniva hrubého drveného | M2 | 5064.5 | 0 | 0 | 1
| 45.11.11 | 05030302 | Odstránenie spevnených plôch vozoviek a doplňujúcich konštrukcií obrubníkov a krajníkov kamenných | M | 121 | 0 | 0 | 1
| 45.11.11 | 05030304 | Odstránenie spevnených plôch vozoviek a doplňujúcich konštrukcií obrubníkov a krajníkov betónových | M | 127 | 0 | 0 | 1
| 45.11.11 | 05030407 | Odstránenie spevnených plôch vozoviek a doplňujúcich konštrukcií zvodidiel, zábradlia, stien, oplotení kovových | M | 235 | 0 | 0 | 1
| 45.11.11 | 05030507 | Odstránenie spevnených plôch vozoviek a doplňujúcich konštrukcií, zvislého dopravného značenia, kovových | ks | 7 | 0 | 0 | 1
| 45.11.11 | 05080200 | Doprava vybúraných hmôt vodorovná | T | 2689.84 | 0 | 0 | 1
| 45.11.11 | 05090362 | Doplňujúce práce, frézovanie bitúmenového krytu, podkladu | M2 | 360 | 0 | 0 | 1
| 45.11.11 | 05090461 | Doplňujúce práce, diamantové rezanie betónového krytu, podkladu | M | 9 | 0 | 0 | 1
| 45.11.11 | 05090462 | Doplňujúce práce, diamantové rezanie bitúmenového krytu, podkladu | M | 777 | 0 | 0 | 1
| 45.11.12 | 01010101 | Pripravné práce, odstránenie porastov travín | M2 | 459 | 0 | 0 | 1
| 45.11.12 | 01060204 | Premiestnenie vodorovné nad 3 000 m | m3 | 45.9 | 0 | 0 | 1
| 45.11.23 | 01060203 | Premiestnenie vodorovné do 3 000 m | m3 | 68.85 | 0 | 0 | 1
| 45.11.23 | 01060700 | Premiestnenie - nakladanie, prekladanie, vykladanie | m3 | 68.85 | 0 | 0 | 1
| 45.11.23 | 01080501 | Povrchové úpravy terénu, úpravy povrchov rozprestretím ornice | M2 | 459 | 0 | 0 | 1
| 45.11.23 | 01080502 | Povrchové úpravy terénu, úpravy povrchov založením trávnika ručne | M2 | 459 | 0 | 0 | 1
| 45.11.23 | 01080811 | Povrchové úpravy terénu, sadenie, presádzanie, ošetrovanie, ochrana trávnika | M2 | 459 | 0 | 0 | 1
| 45.11.24 | 01020101 | Odkopávky a prekopávky humóznej vrstvy ornice | m3 | 68.85 | 0 | 0 | 1
| 45.11.24 | 01020400 | Odkopávky a prekopávky komunikácií,železníc,plôch | m3 | 99.2 | 0 | 0 | 1
| 45.11.24 | 01030102 | Hĺbené vykopávky jám nezapažených | m3 | 10.22 | 0 | 0 | 1
| 45.11.24 | 01040302 | Konštrukcie z hornín - prechodové vrstvy so zhutnením | m3 | 61.6 | 0 | 0 | 1
| 45.11.24 | 01080102 | Povrchové úpravy terénu, úprava pláne so zhutnením v násypoch | M2 | 3321 | 0 | 0 | 1
| 45.11.25 | 01040100 | Konštrukcie z hornín - skládky | m3 | 196.07 | 0 | 0 | 1
| 45.11.25 | 01060203 | Premiestnenie vodorovné do 3 000 m | m3 | 68.85 | 0 | 0 | 1
| 45.11.25 | 01060204 | Premiestnenie vodorovné nad 3 000 m | m3 | 127.22 | 0 | 0 | 1
| 45.11.25 | 01060600 | Premiestnenie prehodením | m3 | 68.85 | 0 | 0 | 1
| 45.11.25 | 01060700 | Premiestnenie - nakladanie, prekladanie, vykladanie | m3 | 68.85 | 0 | 0 | 1
| 45.23.31 | 22250776 | Doplňujúce konštrukcie, vodorovné dopravné značenie striekané a náterové | M2 | 142.18 | 0 | 0 | 1
| 45.23.31 | 22250785 | Doplňujúce konštrukcie, vodorovné dopravné značenie plastové | M2 | 117.63 | 0 | 0 | 1
| 45.23.32 | 22020417 | Podkladné a krycie vrstvy s hydraulickým spojivom, cementobetónové jednovrstvové, beton prostý | m3 | 1.1 | 0 | 0 | 1
| 45.23.32 | 22030330 | Podkladné a krycie vrstvy z asfaltových zmesí, bitúmenové postreky, nátery, posypy spojovací postrek | M2 | 360 | 0 | 0 | 1
| 45.23.32 | 22030640 | Podkladné a krycie vrstvy z asfaltových zmesí, bitúmenové vrstvy, asfaltový betón | m3 | 66.24 | 0 | 0 | 1
| 45.23.32 | 22030641 | Podkladné a krycie vrstvy z asfaltových zmesí, bitúmenové vrstvy, asfaltový koberec mastixový | m3 | 14.4 | 0 | 0 | 1
| 45.23.32 | 22040317 | Kryty dláždené,chodníkov komunikácií,rigolov z dlaždíc betónových | M2 | 37 | 0 | 0 | 1
| 45.23.32 | 22040417 | Kryty dláždené,chodníkov komunikácií,rigolov zo zámkovej dlažby betónovej | M2 | 1749 | 0 | 0 | 1
| 45.23.32 | 22040851 | Kryty dláždené,chodníkov komunikácií,rigolov - úprava škár pri opravách asfaltovou zálievkou | M | 419 | 0 | 0 | 1
| 45.23.32 | 22250162 | Doplňujúce konštrukcie, zábradlie kovové | M | 235 | 0 | 0 | 1
| 45.23.32 | 22250671 | Doplňujúce konštrukcie, zvislé dopravné značky, normálny alebo zväčšený rozmer | ks | 3 | 0 | 0 | 1
| 45.23.32 | 22250672 | Doplňujúce konštrukcie, zvislé dopravné značky, veľkorozmerné | ks | 4 | 0 | 0 | 1
| 45.23.32 | 22250675 | Doplňujúce konštrukcie, zvislé dopravné značky, portály | ks | 1 | 0 | 0 | 1
| 45.23.32 | 22250980 | Doplňujúce konštrukcie, obrubníky chodníkové | M | 136 | 0 | 0 | 1
| 45.23.32 | 22250981 | Doplňujúce konštrukcie, obrubníky záhonové | M | 37 | 0 | 0 | 1
| 45.23.32 | 22251445 | Doplňujúce konštrukcie, pri stavbe krytov komunikácií, výstužná vložka | M2 | 184 | 0 | 0 | 1
| 45.23.33 | 22010102 | Podkladné a krycie vrstvy bez spojiva nestmelené, štrkopiesok | m3 | 0.44 | 0 | 0 | 1
| 45.23.33 | 22010104 | Podkladné a krycie vrstvy bez spojiva nestmelené, štrkodrva | m3 | 595.2 | 0 | 0 | 1
| 45.23.33 | 22020417 | Podkladné a krycie vrstvy s hydraulickým spojivom, cementobetónové jednovrstvové, beton prostý | m3 | 400.05 | 0 | 0 | 1
| 45.23.33 | 22030329 | Podkladné a krycie vrstvy z asfaltových zmesí, bitúmenové postreky, nátery,posypy infiltračný postrek | M2 | 1473 | 0 | 0 | 1
| 45.23.33 | 22251284 | Doplňujúce konštrukcie, kábelovody z rúr alebo dielcov plastových | M | 7.4 | 0 | 0 | 1
| 45.26.22 | 02020672 | Vrty pre pilóty, tr.horniny II | M | 28 | 0 | 0 | 1
| 45.26.22 | 02040222 | Pilóty betónované na mieste s vytiahnutím pažnice, beton železový | m3 | 15.26 | 0 | 0 | 1
| 45.26.22 | 02040223 | Pilóty betónované na mieste s vytiahnutím pažnice, betonárska výstuž | T | 1.03 | 0 | 0 | 1
| 45.26.22 | 02060905 | Spevňovanie hornín a konštrukcií, opláštenie, spevnenie geotextíliou a geomrežovinou | M2 | 154 | 0 | 0 | 1
| 45.26.23 | 11010202 | Základy, pätky z betónu železového | m3 | 11.52 | 0 | 0 | 1
| 45.26.23 | 11010211 | Základy, pätky, debnenie tradičné | M2 | 7.66 | 0 | 0 | 1
| 45.26.23 | 11010221 | Základy, pätky, výstuž z betonárskej ocele | T | 1.4 | 0 | 0 | 1
Celkom za 124 - Úprava komunikácií a chodníkov na Botanická ul., Karloveská ul., Nábrežie armádneho generála Ľudvíka | [6 empty] | 0 | 3
125 - Úprava komunikácií a chodníkov na uliciach Habánsky mlyn, Gaštanová ul., Valašská ul. | 45.00.00 | 00000104 | Dopravné značenie - dočasné | KPL | 1 | 0 | 0 | 1
| 45.00.00 | 00010401 | Zmluvné požiadavky poplatky za skládky vybúraných hmôt a sutí | T | 2270.24 | 0 | 0 | 1
| 45.00.00 | 00010403 | Zmluvné požiadavky poplatky za skládky zeminy | m3 | 444.88 | 0 | 0 | 1
| 45.00.00 | 00010404 | Zmluvné požiadavky poplatky za skládky travín, krovia, mačiny,lesnej hrabanky | m3 | 78.5 | 0 | 0 | 1
| 45.11.11 | 05030161 | Odstránenie spevnených plôch vozoviek a doplňujúcich konštrukcií krytov cementobetónových | M2 | 87 | 0 | 0 | 1
| 45.11.11 | 05030162 | Odstránenie spevnených plôch vozoviek a doplňujúcich konštrukcií krytov bitúmenových | M2 | 463.19 | 0 | 0 | 1
| 45.11.11 | 05030166 | Odstránenie spevnených plôch vozoviek a doplňujúcich konštrukcií krytov dlaždených | M2 | 124.47 | 0 | 0 | 1
| 45.11.11 | 05030261 | Odstránenie spevnených plôch vozoviek a doplňujúcich konštrukcií podkladov z betónu prostého | M2 | 1553.93 | 0 | 0 | 1
| 45.11.11 | 05030262 | Odstránenie spevnených plôch vozoviek a doplňujúcich konštrukcií podkladov bitúmenových | M2 | 2290.05 | 0 | 0 | 1
| 45.11.11 | 05030264 | Odstránenie spevnených plôch vozoviek a doplňujúcich konštrukcií podkladov z kameniva hrubého drveného | M2 | 2246.12 | 0 | 0 | 1
| 45.11.11 | 05030302 | Odstránenie spevnených plôch vozoviek a doplňujúcich konštrukcií obrubníkov a krajníkov kamenných | M | 439.88 | 0 | 0 | 1
| 45.11.11 | 05030304 | Odstránenie spevnených plôch vozoviek a doplňujúcich konštrukcií obrubníkov a krajníkov betónových | M | 374.54 | 0 | 0 | 1
| 45.11.11 | 05030507 | Odstránenie spevnených plôch vozoviek a doplňujúcich konštrukcií, zvislého dopravného značenia, kovových | ks | 22 | 0 | 0 | 1
| 45.11.11 | 05080200 | Doprava vybúraných hmôt vodorovná | T | 2410.78 | 0 | 0 | 1
| 45.11.11 | 05090362 | Doplňujúce práce, frézovanie bitúmenového krytu, podkladu | M2 | 3957 | 0 | 0 | 1
| 45.11.11 | 05090462 | Doplňujúce práce, diamantové rezanie bitúmenového krytu, podkladu | M | 3129.83 | 0 | 0 | 1
| 45.11.12 | 01010101 | Pripravné práce, odstránenie porastov travín | M2 | 785 | 0 | 0 | 1
| 45.11.12 | 01060204 | Premiestnenie vodorovné nad 3 000 m | m3 | 78.5 | 0 | 0 | 1
| 45.11.23 | 01060203 | Premiestnenie vodorovné do 3 000 m | m3 | 73.8 | 0 | 0 | 1
| 45.11.23 | 01060700 | Premiestnenie - nakladanie, prekladanie, vykladanie | m3 | 73.8 | 0 | 0 | 1
| 45.11.23 | 01080501 | Povrchové úpravy terénu, úpravy povrchov rozprestretím ornice | M2 | 492 | 0 | 0 | 1
| 45.11.23 | 01080502 | Povrchové úpravy terénu, úpravy povrchov založením trávnika ručne | M2 | 492 | 0 | 0 | 1
| 45.11.23 | 01080811 | Povrchové úpravy terénu, sadenie, presádzanie, ošetrovanie, ochrana trávnika | M2 | 492 | 0 | 0 | 1
| 45.11.24 | 01020101 | Odkopávky a prekopávky humóznej vrstvy ornice | m3 | 75.45 | 0 | 0 | 1
| 45.11.24 | 01020400 | Odkopávky a prekopávky komunikácií,železníc,plôch | m3 | 444.88 | 0 | 0 | 1
| 45.11.24 | 01040302 | Konštrukcie z hornín - prechodové vrstvy so zhutnením | m3 | 20 | 0 | 0 | 1
| 45.11.24 | 01040402 | Konštrukcie z hornín - zásypy so zhutnením | m3 | 137.55 | 0 | 0 | 1
| 45.11.24 | 01080102 | Povrchové úpravy terénu, úprava pláne so zhutnením v násypoch | M2 | 2853.96 | 0 | 0 | 1
| 45.11.25 | 01040100 | Konštrukcie z hornín - skládky | m3 | 520.33 | 0 | 0 | 1
| 45.11.25 | 01060203 | Premiestnenie vodorovné do 3 000 m | m3 | 75.45 | 0 | 0 | 1
| 45.11.25 | 01060204 | Premiestnenie vodorovné nad 3 000 m | m3 | 444.88 | 0 | 0 | 1
| 45.11.25 | 01060600 | Premiestnenie prehodením | m3 | 75.45 | 0 | 0 | 1
| 45.11.25 | 01060700 | Premiestnenie - nakladanie, prekladanie, vykladanie | m3 | 75.45 | 0 | 0 | 1
| 45.23.31 | 22250776 | Doplňujúce konštrukcie, vodorovné dopravné značenie striekané a náterové | M2 | 415.82 | 0 | 0 | 1
| 45.23.32 | 22020418 | Podkladné a krycie vrstvy s hydraulickým spojivom, cementobetónové jednovrstvové, beton železový | m3 | 88.86 | 0 | 0 | 1
| 45.23.32 | 22030330 | Podkladné a krycie vrstvy z asfaltových zmesí, bitúmenové postreky, nátery, posypy spojovací postrek | M2 | 4060.4 | 0 | 0 | 1
| 45.23.32 | 22030640 | Podkladné a krycie vrstvy z asfaltových zmesí, bitúmenové vrstvy, asfaltový betón | m3 | 40.7 | 0 | 0 | 1
| 45.23.32 | 22030641 | Podkladné a krycie vrstvy z asfaltových zmesí, bitúmenové vrstvy, asfaltový koberec mastixový | m3 | 134.22 | 0 | 0 | 1
| 45.23.32 | 22040247 | Kryty dláždené,chodníkov komunikácií,rigolov z kociek prírodných | M2 | 322.5 | 0 | 0 | 1
| 45.23.32 | 22040417 | Kryty dláždené,chodníkov komunikácií,rigolov zo zámkovej dlažby betónovej | M2 | 1991 | 0 | 0 | 1
| 45.23.32 | 22040851 | Kryty dláždené,chodníkov komunikácií,rigolov - úprava škár pri opravách asfaltovou zálievkou | M | 2654 | 0 | 0 | 1
| 45.23.32 | 22250466 | Doplňujúce konštrukcie, ochranné zariadenia, dopravné zrkadlá | ks | 1 | 0 | 0 | 1
| 45.23.32 | 22250671 | Doplňujúce konštrukcie, zvislé dopravné značky, normálny alebo zväčšený rozmer | ks | 27 | 0 | 0 | 1
| 45.23.32 | 22250980 | Doplňujúce konštrukcie, obrubníky chodníkové | M | 588.3 | 0 | 0 | 1
| 45.23.32 | 22250981 | Doplňujúce konštrukcie, obrubníky záhonové | M | 447.69 | 0 | 0 | 1
| 45.23.32 | 22251445 | Doplňujúce konštrukcie, pri stavbe krytov komunikácií, výstužná vložka | M2 | 253.3 | 0 | 0 | 1
| 45.23.33 | 22010104 | Podkladné a krycie vrstvy bez spojiva nestmelené, štrkodrva | m3 | 592.27 | 0 | 0 | 1
| 45.23.33 | 22010201 | Podkladné a krycie vrstvy bez spojiva, spevnenie krajníc zo zeminy | m3 | 20 | 0 | 0 | 1
| 45.23.33 | 22010204 | Podkladné a krycie vrstvy bez spojiva, spevnenie krajníc, štrkodrva | m3 | 23.63 | 0 | 0 | 1
| 45.23.33 | 22020417 | Podkladné a krycie vrstvy s hydraulickým spojivom, cementobetónové jednovrstvové, beton prostý | m3 | 372.97 | 0 | 0 | 1
| 45.23.33 | 22030329 | Podkladné a krycie vrstvy z asfaltových zmesí, bitúmenové postreky, nátery,posypy infiltračný postrek | M2 | 450 | 0 | 0 | 1
| 45.23.33 | 22030539 | Podkladné a krycie vrstvy z asfaltových zmesí s bitúmenovým spojivom, kamenivo obaľované asfaltom | m3 | 43.75 | 0 | 0 | 1
| 45.24.70 | 11200101 | Podkladné konštrukcie, podkladné vrstvy, z betónu prostého | m3 | 4.2 | 0 | 0 | 1
| 45.24.70 | 31200101 | Podkladné konštrukcie pod dlažbu, štrkopiesok | m3 | 4.2 | 0 | 0 | 1
| 45.24.70 | 31210203 | Spevnené plochy, rovnaniny z lomového kameňa | m3 | 4.2 | 0 | 0 | 1
| 45.26.22 | 02010553 | Zlepšovanie základovej pôdy, drenážne vrstvy z geosyntetického materiálu | M2 | 390.4 | 0 | 0 | 1
| 45.26.22 | 02060905 | Spevňovanie hornín a konštrukcií, opláštenie, spevnenie geotextíliou a geomrežovinou | M2 | 275.1 | 0 | 0 | 1
Celkom za 125 - Úprava komunikácií a chodníkov na uliciach Habánsky mlyn, Gaštanová ul., Valašská ul. | [6 empty] | 0 | 3
201 - Oporný múr na ulici Pri Habánskom mlyne | 45.00.00 | 00010403 | Zmluvné požiadavky poplatky za skládky zeminy | m3 | 8.46 | 0 | 0 | 1
| 45.11.23 | 01040401 | Konštrukcie z hornín - zásypy bez zhutnenia | m3 | 2.39 | 0 | 0 | 1
| 45.11.23 | 01060203 | Premiestnenie vodorovné do 3 000 m | m3 | 0.57 | 0 | 0 | 1
| 45.11.23 | 01060204 | Premiestnenie vodorovné nad 3 000 m | m3 | 2.39 | 0 | 0 | 1
| 45.11.23 | 01060700 | Premiestnenie - nakladanie, prekladanie, vykladanie | m3 | 2.96 | 0 | 0 | 1
| 45.11.23 | 01080501 | Povrchové úpravy terénu, úpravy povrchov rozprestretím ornice | M2 | 5.69 | 0 | 0 | 1
| 45.11.23 | 01080502 | Povrchové úpravy terénu, úpravy povrchov založením trávnika ručne | M2 | 5.69 | 0 | 0 | 1
| 45.11.23 | 01080811 | Povrchové úpravy terénu, sadenie, presádzanie, ošetrovanie, ochrana trávnika | M2 | 5.69 | 0 | 0 | 1
| 45.11.24 | 01020400 | Odkopávky a prekopávky komunikácií,železníc,plôch | m3 | 8.46 | 0 | 0 | 1
| 45.11.24 | 01040402 | Konštrukcie z hornín - zásypy so zhutnením | m3 | 2.81 | 0 | 0 | 1
| 45.11.25 | 01040100 | Konštrukcie z hornín - skládky | m3 | 8.46 | 0 | 0 | 1
| 45.11.25 | 01060204 | Premiestnenie vodorovné nad 3 000 m | m3 | 8.46 | 0 | 0 | 1
| 45.23.32 | 15020602 | Múry oporné, zárubné, tvárnice betónové | m3 | 5.57 | 0 | 0 | 1
| 45.26.14 | 61010101 | Izolácie proti vode a zemnej vlhkosti, bežných konštrukcií náterivami a tmelmi | M2 | 10.85 | 0 | 0 | 1
| 45.26.23 | 11200101 | Podkladné konštrukcie, podkladné vrstvy, z betónu prostého | m3 | 1.95 | 0 | 0 | 1
Celkom za 201 - Oporný múr na ulici Pri Habánskom mlyne | [6 empty] | 0 | 3
202 - Zábrany na mostných konštrukciách | 45.23.41 | 91030226 | Trakčné vedenia - trolejbusy, konzoly | ks | 6 | 0 | 0 | 1
| 45.23.41 | 91282401 | Trakčné vedenia-električky, revízie a skúšky, revízia a revízna správa | HOD | 24 | 0 | 0 | 1
| 45.26.21 | 03050500 | Ochranné konštrukcie, záchytná strieška | M | 12 | 0 | 0 | 1
| 45.50.00 | 10020101 | Žeriavy, výťahy a plošiny, žeriavy, mobilné | ks | 2 | 0 | 0 | 1
Celkom za 202 - Zábrany na mostných konštrukciách | [6 empty] | 0 | 3
301 - Meniareň Karlova Ves | 45.00.00 | 00010401 | Zmluvné požiadavky poplatky za skládky vybúraných hmôt a sutí | T | 9.64 | 0 | 0 | 1
| 45.11.11 | 05010305 | Búranie konštrukcií stropov, klenieb, schodov železobetónových | m3 | 0.33 | 0 | 0 | 1
| 45.11.11 | 05020340 | Vybúranie konštrukcií a demontáže, inštalačného vedenia a príslušenstva elektroinštalačného | ks | 20 | 0 | 0 | 1
| 45.11.11 | 05080186 | Doprava vybúraných hmôt zvislá, po schodoch | T | 0.79 | 0 | 0 | 1
| 45.11.11 | 05080200 | Doprava vybúraných hmôt vodorovná | T | 9.64 | 0 | 0 | 1
| 45.11.11 | 05080387 | Doprava vybúraných hmôt vnútrostavenisková, ručne | T | 0.79 | 0 | 0 | 1
| 45.11.11 | 05090405 | Doplňujúce práce, diamantové rezanie betónovej konštrukcie | M | 23.1 | 0 | 0 | 1
| 45.21.33 | 11070102 | Stropné a strešné konštrukcie budov (pozemných stavieb) plošné, klenby z betónu železového | m3 | 0.72 | 0 | 0 | 1
| 45.21.33 | 11070112 | Stropné a strešné konštrukcie budov (pozemných stavieb) plošné, klenby debnenie z dielcov | M2 | 9.38 | 0 | 0 | 1
| 45.21.33 | 11070121 | Stropné a strešné konštrukcie budov (pozemných stavieb) plošné, klenby výstuž z betonárskej ocele | T | 0.05 | 0 | 0 | 1
| 45.21.33 | 12070413 | Stropné a strešné konštrukcie budov (pozemných stavieb), nosníky z valcovaného materiálu | T | 0.77 | 0 | 0 | 1
| 45.21.33 | 13010309 | Vnútorné povrchy stropov a podhľadov schodiskových konštrukcií, omietka hladká zo suchej omietkovej zmesi | M2 | 16 | 0 | 0 | 1
| 45.21.33 | 84020326 | Maľby stropov, zmesi tekuté | M2 | 16 | 0 | 0 | 1
| 45.23.41 | 91282501 | Trakčné vedenia-električky, napájacie a spätné káble, AYKCY 1x500 mm2 v. ul. | M | 280 | 0 | 0 | 1
| 45.23.41 | 91282506 | Trakčné vedenia-električky, napájacie a spätné káble, koncovka káblová zmršťovacia vnútorná do 1x500 mm2, 6 kV | ks | 28 | 0 | 0 | 1
| 45.23.41 | 91282507 | Trakčné vedenia-električky, napájacie a spätné káble, spojka káblová zmršťovacia do 1x500 mm2, 6 kV | ks | 28 | 0 | 0 | 1
| 45.26.21 | 03030103 | Lešenie pomocné, ľahké pracovné na rovnom povrchu | M2 | 50 | 0 | 0 | 1
| 45.31.40 | 92040101 | Slaboprúdové rozvody (vnútorné inštalácie) - káble Cu oznamovacie | M | 350 | 0 | 0 | 1
| 45.31.40 | 92043102 | Slaboprúdové rozvody (vnútorné inštalácie) - skrine káblové | ks | 1 | 0 | 0 | 1
| 45.31.56 | 91020201 | Oceľové konštrukcie - káblové rošty - zosil. vyhotovenie, kovové | M | 60 | 0 | 0 | 1
| 45.31.56 | 91023001 | Oceľové konštrukcie - príchytky pre káble | ks | 50 | 0 | 0 | 1
| 45.31.56 | 91070101 | Holé spojovacie vedenia, prípojnicové rozvody - NN prípojnicový rozvod Cu | M | 7 | 0 | 0 | 1
| 45.31.56 | 91080101 | Káble Cu - NN káble silové | M | 500 | 0 | 0 | 1
| 45.31.56 | 91100101 | Káblové súbory, ukončenie vodičov - NN káblové koncovky staničné | ks | 48 | 0 | 0 | 1
| 45.31.56 | 91113301 | Spínacie, spúšťacie a regulačné ústrojenstvá - revízie, nastavenie a vyskúšanie prístrojov | ks | 2 | 0 | 0 | 1
| 45.31.56 | 91190101 | Rozvádzače - NN rozvádzače, 1 pole | ks | 27 | 0 | 0 | 1
| 45.31.57 | 91220301 | Uzemňovacie a bleskozvodné vedenia - vodiče nadzemné, na povrchu FeZn | M | 55 | 0 | 0 | 1
Celkom za 301 - Meniareň Karlova Ves | [6 empty] | 0 | 3
302 - Zariadenia zastávok, Informačné tabule , stavebná časť | 45.00.00 | 00010401 | Zmluvné požiadavky poplatky za skládky vybúraných hmôt a sutí | T | 29.92 | 0 | 0 | 1
| 45.00.00 | 00010403 | Zmluvné požiadavky poplatky za skládky zeminy | m3 | 7.18 | 0 | 0 | 1
| 45.11.11 | 05010104 | Búranie konštrukcií základov, betónových | m3 | 13.6 | 0 | 0 | 1
| 45.11.11 | 05030407 | Odstránenie spevnených plôch vozoviek a doplňujúcich konštrukcií zvodidiel, zábradlia, stien, oplotení kovových | M | 255 | 0 | 0 | 1
| 45.11.11 | 05080200 | Doprava vybúraných hmôt vodorovná | T | 35.28 | 0 | 0 | 1
| 45.11.24 | 01030302 | Hĺbené vykopávky šachiet nezapažených | m3 | 29.74 | 0 | 0 | 1
| 45.11.24 | 01040402 | Konštrukcie z hornín - zásypy so zhutnením | m3 | 22.56 | 0 | 0 | 1
| 45.11.25 | 01040100 | Konštrukcie z hornín - skládky | m3 | 7.18 | 0 | 0 | 1
| 45.11.25 | 01060203 | Premiestnenie vodorovné do 3 000 m | m3 | 45.12 | 0 | 0 | 1
| 45.11.25 | 01060204 | Premiestnenie vodorovné nad 3 000 m | m3 | 7.18 | 0 | 0 | 1
| 45.11.25 | 01060700 | Premiestnenie nakladanie, prekladanie, vykladanie | m3 | 22.56 | 0 | 0 | 1
| 45.22.38 | 15200206 | Mestský mobiliár, nádoby na odpad, dielce kovové | ks | 4 | 0 | 0 | 1
| 45.22.38 | 15200506 | Mestský mobiliár, prístrešky MHD, dielce kovové | ks | 1 | 0 | 0 | 1
| 45.22.38 | 15201008 | Mestský mobiliár, prístrešok informácií, z dielcov kovových | ks | 4 | 0 | 0 | 1
| 45.23.33 | 22251288 | Doplňujúce konštrukcie, kábelovody z rúr PCL | M | 5.85 | 0 | 0 | 1
| 45.26.23 | 11010201 | Základy, pätky z betónu prostého | m3 | 20.78 | 0 | 0 | 1
| 45.34.10 | 67020101 | Zábradlie rovné, z profilovej ocele | M | 261.76 | 0 | 0 | 1
Celkom za 302 - Zariadenia zastávok, Informačné tabule , stavebná časť | [6 empty] | 0 | 3
303 - Úprava oplotenia na ulici Pri Habánskom mlyne | 45.00.00 | 00010401 | Zmluvné požiadavky poplatky za skládky vybúraných hmôt a sutí | T | 36.81 | 0 | 0 | 1
| 45.00.00 | 00010403 | Zmluvné požiadavky poplatky za skládky zeminy | m3 | 8.65 | 0 | 0 | 1
| 45.11.11 | 05010104 | Búranie konštrukcií základov, betónových | m3 | 16.87 | 0 | 0 | 1
| 45.11.11 | 05010304 | Búranie konštrukcií stropov, klenieb, schodov betónových, sklobetónových | m3 | 2.61 | 0 | 0 | 1
| 45.11.11 | 05020907 | Vybúranie konštrukcií a demontáže, rôznych predmetov kovových | ks | 1 | 0 | 0 | 1
| 45.11.11 | 05030407 | Odstránenie spevnených plôch vozoviek a doplňujúcich konštrukcií zvodidiel, zábradlia, stien, oplotení kovových | M | 175 | 0 | 0 | 1
| 45.11.11 | 05080200 | Doprava vybúraných hmôt vodorovná | T | 47.03 | 0 | 0 | 1
| 45.11.24 | 01030102 | Hĺbené vykopávky jám nezapažených | m3 | 12.1 | 0 | 0 | 1
| 45.11.24 | 01030302 | Hĺbené vykopávky šachiet nezapažených | m3 | 14.7 | 0 | 0 | 1
| 45.11.24 | 01040402 | Konštrukcie z hornín - zásypy so zhutnením | m3 | 18.14 | 0 | 0 | 1
| 45.11.25 | 01040100 | Konštrukcie z hornín - skládky | m3 | 8.65 | 0 | 0 | 1
| 45.11.25 | 01060201 | Premiestnenie, vodorovné do 100 m | m3 | 36.29 | 0 | 0 | 1
| 45.11.25 | 01060204 | Premiestnenie vodorovné nad 3 000 m | m3 | 8.65 | 0 | 0 | 1
| 45.11.25 | 01060700 | Premiestnenie - nakladanie, prekladanie, vykladanie | m3 | 18.14 | 0 | 0 | 1
| 45.26.23 | 11010201 | Základy, pätky z betónu prostého | m3 | 11.03 | 0 | 0 | 1
| 45.26.23 | 11010301 | Základy, dosky z betónu prostého | m3 | 1.95 | 0 | 0 | 1
| 45.26.23 | 11090102 | Schodiskové konštrukcie kompletné, z betónu železového | m3 | 0.67 | 0 | 0 | 1
| 45.26.23 | 11090111 | Schodiskové konštrukcie kompletné, debnenie tradičné | M2 | 2.86 | 0 | 0 | 1
| 45.26.23 | 11090121 | Schodiskové konštrukcie kompletné, výstuž z betonárskej ocele | T | 0.01 | 0 | 0 | 1
| 45.34.20 | 11030432 | Stĺpy, piliere, vzpery a rámové stojky (pozemné stavby) plotové oceľové | ks | 112 | 0 | 0 | 1
| 45.34.20 | 67110108 | Oplotenie z drôteného pletiva pozinkovaného | M2 | 321.52 | 0 | 0 | 1
| 45.34.20 | 67110109 | Oplotenie z drôteného pletiva poplastovaného | M2 | 24.22 | 0 | 0 | 1
| 45.34.20 | 67110500 | Oplotenie, vráta a vrátka oplotenia | M2 | 3.9 | 0 | 0 | 1
Celkom za 303 - Úprava oplotenia na ulici Pri Habánskom mlyne | [6 empty] | 0 | 3
304 - Úprava oplotenia Základná škola , Dubová 1 | 45.00.00 | 00010401 | Zmluvné požiadavky poplatky za skládky vybúraných hmôt a sutí | T | 5.57 | 0 | 0 | 1
| 45.00.00 | 00010403 | Zmluvné požiadavky poplatky za skládky zeminy | m3 | 0.49 | 0 | 0 | 1
| 45.11.11 | 05010104 | Búranie konštrukcií základov, betónových | m3 | 2.53 | 0 | 0 | 1
| 45.11.11 | 05030407 | Odstránenie spevnených plôch vozoviek a doplňujúcich konštrukcií zvodidiel, zábradlia, stien, oplotení kovových | M | 6.12 | 0 | 0 | 1
| 45.11.11 | 05080200 | Doprava vybúraných hmôt vodorovná | T | 5.82 | 0 | 0 | 1
| 45.11.24 | 01030102 | Hĺbené vykopávky jám nezapažených | m3 | 6.48 | 0 | 0 | 1
| 45.11.24 | 01040402 | Konštrukcie z hornín - zásypy so zhutnením | m3 | 5.99 | 0 | 0 | 1
| 45.11.25 | 01040100 | Konštrukcie z hornín - skládky | m3 | 0.49 | 0 | 0 | 1
| 45.11.25 | 01060201 | Premiestnenie, vodorovné do 100 m | m3 | 11.97 | 0 | 0 | 1
| 45.11.25 | 01060204 | Premiestnenie vodorovné nad 3 000 m | m3 | 0.49 | 0 | 0 | 1
| 45.11.25 | 01060700 | Premiestnenie - nakladanie, prekladanie, vykladanie | m3 | 5.99 | 0 | 0 | 1
| 45.22.11 | 21250422 | Doplňujúce konštrukcie, dilatačné zariadenia, výplň dilatačných škár | M2 | 0.71 | 0 | 0 | 1
| 45.22.11 | 21250424 | Doplňujúce konštrukcie, dilatačné zariadenia, tesnenie dilatačných škár | M | 5.8 | 0 | 0 | 1
| 45.26.14 | 61010101 | Izolácie proti vode a zemnej vlhkosti, bežných konštrukcií náterivami a tmelmi | M2 | 13.68 | 0 | 0 | 1
| 45.26.23 | 11010402 | Základy, múry z betónu železového | m3 | 3.58 | 0 | 0 | 1
| 45.26.23 | 11010411 | Základy, múry, debnenie tradičné | M2 | 22.13 | 0 | 0 | 1
| 45.26.23 | 11010421 | Základy, múry, výstuž z betonárskej ocele | T | 0.4 | 0 | 0 | 1
| 45.26.23 | 11200101 | Podkladné konštrukcie, podkladné vrstvy, z betónu prostého | m3 | 0.16 | 0 | 0 | 1
| 45.34.20 | 67110300 | Oplotenie z profilovej ocele | M2 | 12 | 0 | 0 | 1
Celkom za 304 - Úprava oplotenia Základná škola , Dubová 1 | [6 empty] | 0 | 3
305 - Multikanál pre zabezpečenie rozvodov optiky | 45.00.00 | 00010403 | Zmluvné požiadavky poplatky za skládky zeminy | m3 | 434.76 | 0 | 0 | 1
| 45.11.20 | 01030101 | Hĺbené vykopávky jám zapažených | m3 | 190.82 | 0 | 0 | 1
| 45.11.20 | 01030201 | Hĺbené vykopávky rýh š. do 600 mm | m3 | 1129.14 | 0 | 0 | 1
| 45.11.20 | 01040100 | Konštrukcie z hornín - skládky | m3 | 434.76 | 0 | 0 | 1
| 45.11.20 | 01040402 | Konštrukcie z hornín - zásypy so zhutnením | m3 | 885.2 | 0 | 0 | 1
| 45.11.20 | 01060203 | Premiestnenie , vodorovné do 3 000 m | m3 | 1770.4 | 0 | 0 | 1
| 45.11.20 | 01060204 | Premiestnenie vodorovné nad 3 000 m | m3 | 434.76 | 0 | 0 | 1
| 45.11.20 | 01060700 | Premiestnenie nakladanie, prekladanie, vykladanie | m3 | 885.2 | 0 | 0 | 1
| 45.11.20 | 01070101 | Paženie, resp.zaistenie výrubu v podzemí vykopávok príložné | M2 | 578.16 | 0 | 0 | 1
| 45.11.20 | 01090301 | Pretláčanie potrubia z plastických hmôt, tr. hor. 1-4 | M | 288 | 0 | 0 | 1
| 45.23.33 | 22251284 | Doplňujúce konštrukcie, kábelovody z rúr alebo dielcov plastových | M | 2620 | 0 | 0 | 1
| 45.23.33 | 22251784 | Doplňujúce konštrukcie, kábelové komory plastové | M | 58 | 0 | 0 | 1
| 45.26.23 | 11200101 | Podkladné konštrukcie, podkladné vrstvy, z betónu prostého | m3 | 56.2 | 0 | 0 | 1
Celkom za 305 - Multikanál pre zabezpečenie rozvodov optiky | [6 empty] | 0 | 3
306 - Úprava oplotenia súkromných vlastníkov Valašská ulica | 45.00.00 | 00010401 | Zmluvné požiadavky poplatky za skládky vybúraných hmôt a sutí | T | 29.81 | 0 | 0 | 1
| 45.00.00 | 00010403 | Zmluvné požiadavky poplatky za skládky zeminy | m3 | 0.68 | 0 | 0 | 1
| 45.11.11 | 05010104 | Búranie konštrukcií základov, betónových | m3 | 13.55 | 0 | 0 | 1
| 45.11.11 | 05030407 | Odstránenie spevnených plôch vozoviek a doplňujúcich konštrukcií zvodidiel, zábradlia, stien, oplotení kovových | M | 56 | 0 | 0 | 1
| 45.11.11 | 05080200 | Doprava vybúraných hmôt vodorovná | T | 31.42 | 0 | 0 | 1
| 45.11.24 | 01030302 | Hĺbené vykopávky šachiet nezapažených | m3 | 1.15 | 0 | 0 | 1
| 45.11.24 | 01040402 | Konštrukcie z hornín - zásypy so zhutnením | m3 | 0.47 | 0 | 0 | 1
| 45.11.25 | 01040100 | Konštrukcie z hornín - skládky | m3 | 0.68 | 0 | 0 | 1
| 45.11.25 | 01060201 | Premiestnenie, vodorovné do 100 m | m3 | 0.94 | 0 | 0 | 1
| 45.11.25 | 01060204 | Premiestnenie vodorovné nad 3 000 m | m3 | 0.68 | 0 | 0 | 1
| 45.11.25 | 01060700 | Premiestnenie - nakladanie, prekladanie, vykladanie | m3 | 0.47 | 0 | 0 | 1
| 45.23.32 | 15020702 | Múry ohradné, tvárnice betónové | m3 | 4.62 | 0 | 0 | 1
| 45.26.23 | 11010201 | Základy, pätky z betónu prostého | m3 | 1.15 | 0 | 0 | 1
| 45.26.23 | 11010402 | Základy, múry z betónu železového | m3 | 4.09 | 0 | 0 | 1
| 45.26.23 | 11010411 | Základy, múry, debnenie tradičné | M2 | 34.39 | 0 | 0 | 1
| 45.26.23 | 11010421 | Základy, múry, výstuž z betonárskej ocele | T | 0.41 | 0 | 0 | 1
| 45.34.20 | 67110109 | Oplotenie z drôteného pletiva poplastovaného | M2 | 41.52 | 0 | 0 | 1
| 45.34.20 | 67110200 | Oplotenie rámové | M2 | 38.14 | 0 | 0 | 1
| 45.34.20 | 67110500 | Oplotenie, vráta a vrátka oplotenia | M2 | 7.34 | 0 | 0 | 1
Celkom za 306 - Úprava oplotenia súkromných vlastníkov Valašská ulica | [6 empty] | 0 | 3
501 - Dažďová kanalizácia, odvodnenie zastávky ZOO, smer Habánsky Mlyn | 45.00.00 | 00010401 | Zmluvné požiadavky poplatky za skládky vybúraných hmôt a sutí | T | 0.11 | 0 | 0 | 1
| 45.00.00 | 00010403 | Zmluvné požiadavky poplatky za skládky zeminy | m3 | 2.94 | 0 | 0 | 1
| 45.11.11 | 05020342 | Vybúranie konštrukcií a demontáže, inštalačného vedenia a príslušenstva kanalizačného | M | 3 | 0 | 0 | 1
| 45.11.11 | 05080200 | Doprava vybúraných hmôt vodorovná | T | 0.11 | 0 | 0 | 1
| 45.11.20 | 01010301 | Pripravné práce, čerpanie vody gravitačnými studňami | HOD | 40 | 0 | 0 | 1
| 45.11.20 | 01010401 | Pripravné práce, odvedenie vody potrubím alebo žľabmi na povrchu | M | 50 | 0 | 0 | 1
| 45.11.20 | 01030101 | Hĺbené vykopávky jám zapažených | m3 | 3.33 | 0 | 0 | 1
| 45.11.20 | 01030202 | Hĺbené vykopávky rýh š nad 600 mm | m3 | 4.03 | 0 | 0 | 1
| 45.11.20 | 01040100 | Konštrukcie z hornín - skládky | m3 | 2.94 | 0 | 0 | 1
| 45.11.20 | 01040402 | Konštrukcie z hornín - zásypy so zhutnením | m3 | 4.41 | 0 | 0 | 1
| 45.11.20 | 01040502 | Konštrukcie z hornín - obsypy so zhutnením | m3 | 1.69 | 0 | 0 | 1
| 45.11.20 | 01060201 | Premiestnenie vodorovné do 100 m | m3 | 8.83 | 0 | 0 | 1
| 45.11.20 | 01060204 | Premiestnenie vodorovné nad 3 000 m | m3 | 2.94 | 0 | 0 | 1
| 45.11.20 | 01060700 | Premiestnenie nakladanie, prekladanie, vykladanie | m3 | 4.41 | 0 | 0 | 1
| 45.11.20 | 01070101 | Paženie, resp.zaistenie výrubu v podzemí vykopávok príložné | M2 | 16.93 | 0 | 0 | 1
| 45.23.13 | 11200301 | Podkladné konštrukcie, dosky, bloky, sedlá, z betónu prostého | m3 | 0.06 | 0 | 0 | 1
| 45.23.13 | 11200311 | Podkladné konštrukcie, dosky, bloky, sedlá, debnenie tradičné | M2 | 0.32 | 0 | 0 | 1
| 45.23.13 | 27030422 | Kanalizácie, rúry plastové, PVC | M | 3.5 | 0 | 0 | 1
| 45.23.13 | 27030424 | Kanalizácie, rúry plastové, tvarovky z PVC | ks | 2 | 0 | 0 | 1
| 45.23.13 | 27031172 | Kanalizácie, ostatné konštrukcie, vpusty kanalizačné | ks | 1 | 0 | 0 | 1
| 45.23.13 | 27031175 | Kanalizácie, ostatné konštrukcie, skúšky tesnosti | M | 3.5 | 0 | 0 | 1
| 45.23.13 | 27031176 | Kanalizácie, ostatné konštrukcie, doplnky | ks | 1 | 0 | 0 | 1
| 45.23.13 | 27201391 | Podkladné konštrukcie pod potrubie, šachty, stoky atď., štrkopieskom | m3 | 0.53 | 0 | 0 | 1
Celkom za 501 - Dažďová kanalizácia, odvodnenie zastávky ZOO, smer Habánsky Mlyn | [6 empty] | 0 | 3
502 - Odvodnenie ulíc pri Habánskom mlyne | 45.00.00 | 00010401 | Zmluvné požiadavky poplatky za skládky vybúraných hmôt a sutí | T | 1.39 | 0 | 0 | 1
| 45.00.00 | 00010403 | Zmluvné požiadavky poplatky za skládky zeminy | m3 | 50.2 | 0 | 0 | 1
| 45.11.11 | 05020342 | Vybúranie konštrukcií a demontáže, inštalačného vedenia a príslušenstva kanalizačného | M | 4 | 0 | 0 | 1
| 45.11.11 | 05020901 | Vybúranie konštrukcií a demontáže, rôznych predmetov z dielcov prefabrikovaných | ks | 1.25 | 0 | 0 | 1
| 45.11.11 | 05020907 | Vybúranie konštrukcií a demontáže, rôznych predmetov kovových | ks | 5 | 0 | 0 | 1
| 45.11.11 | 05080200 | Doprava vybúraných hmôt vodorovná | T | 2.02 | 0 | 0 | 1
| 45.11.20 | 01010301 | Pripravné práce, čerpanie vody gravitačnými studňami | HOD | 80 | 0 | 0 | 1
| 45.11.20 | 01010401 | Pripravné práce, odvedenie vody potrubím alebo žľabmi na povrchu | M | 100 | 0 | 0 | 1
| 45.11.20 | 01030101 | Hĺbené vykopávky jám zapažených | m3 | 7.4 | 0 | 0 | 1
| 45.11.20 | 01030202 | Hĺbené vykopávky rýh š nad 600 mm | m3 | 140.83 | 0 | 0 | 1
| 45.11.20 | 01040100 | Konštrukcie z hornín - skládky | m3 | 50.2 | 0 | 0 | 1
| 45.11.20 | 01040402 | Konštrukcie z hornín - zásypy so zhutnením | m3 | 98.02 | 0 | 0 | 1
| 45.11.20 | 01040502 | Konštrukcie z hornín - obsypy so zhutnením | m3 | 28.92 | 0 | 0 | 1
| 45.11.20 | 01060201 | Premiestnenie vodorovné do 100 m | m3 | 196.05 | 0 | 0 | 1
| 45.11.20 | 01060204 | Premiestnenie vodorovné nad 3 000 m | m3 | 50.2 | 0 | 0 | 1
| 45.11.20 | 01060700 | Premiestnenie nakladanie, prekladanie, vykladanie | m3 | 98.02 | 0 | 0 | 1
| 45.11.20 | 01070101 | Paženie, resp.zaistenie výrubu v podzemí vykopávok príložné | M2 | 328.24 | 0 | 0 | 1
| 45.23.13 | 11200301 | Podkladné konštrukcie, dosky, bloky, sedlá, z betónu prostého | m3 | 1.06 | 0 | 0 | 1
| 45.23.13 | 11200311 | Podkladné konštrukcie, dosky, bloky, sedlá, debnenie tradičné | M2 | 4.76 | 0 | 0 | 1
| 45.23.13 | 27030422 | Kanalizácie, rúry plastové, PVC | M | 60 | 0 | 0 | 1
| 45.23.13 | 27030424 | Kanalizácie, rúry plastové, tvarovky z PVC | ks | 23 | 0 | 0 | 1
| 45.23.13 | 27030854 | Kanalizácie, rúry kameninové, útesy | ks | 9 | 0 | 0 | 1
| 45.23.13 | 27031171 | Kanalizácie, ostatné konštrukcie, šachty a spádoviská kanalizačné | ks | 1 | 0 | 0 | 1
| 45.23.13 | 27031172 | Kanalizácie, ostatné konštrukcie, vpusty kanalizačné | ks | 13 | 0 | 0 | 1
| 45.23.13 | 27031175 | Kanalizácie, ostatné konštrukcie, skúšky tesnosti | M | 60 | 0 | 0 | 1
| 45.23.13 | 27031176 | Kanalizácie, ostatné konštrukcie, doplnky | ks | 14 | 0 | 0 | 1
| 45.23.13 | 27201391 | Podkladné konštrukcie pod potrubie, šachty, stoky atď., štrkopieskom | m3 | 9 | 0 | 0 | 1
Celkom za 502 - Odvodnenie ulíc pri Habánskom mlyne | [6 empty] | 0 | 3
510 - Ochrana vodovodu DN150 v ul. Mlynská dolina pri ZOO | 45.00.00 | 00010403 | Zmluvné požiadavky poplatky za skládky zeminy | m3 | 75.25 | 0 | 0 | 1
| 45.11.20 | 01010301 | Pripravné práce, čerpanie vody gravitačnými studňami | HOD | 80 | 0 | 0 | 1
| 45.11.20 | 01010401 | Pripravné práce, odvedenie vody potrubím alebo žľabmi na povrchu | M | 100 | 0 | 0 | 1
| 45.11.20 | 01030202 | Hĺbené vykopávky rýh š nad 600 mm | m3 | 184.5 | 0 | 0 | 1
| 45.11.20 | 01040100 | Konštrukcie z hornín - skládky | m3 | 75.25 | 0 | 0 | 1
| 45.11.20 | 01040402 | Konštrukcie z hornín - zásypy so zhutnením | m3 | 109.25 | 0 | 0 | 1
| 45.11.20 | 01040502 | Konštrukcie z hornín - obsypy so zhutnením | m3 | 54.01 | 0 | 0 | 1
| 45.11.20 | 01060201 | Premiestnenie vodorovné do 100 m | m3 | 218.5 | 0 | 0 | 1
| 45.11.20 | 01060204 | Premiestnenie vodorovné nad 3 000 m | m3 | 75.25 | 0 | 0 | 1
| 45.11.20 | 01060700 | Premiestnenie nakladanie, prekladanie, vykladanie | m3 | 109.25 | 0 | 0 | 1
| 45.11.20 | 01070101 | Paženie, resp.zaistenie výrubu v podzemí vykopávok príložné | M2 | 375 | 0 | 0 | 1
| 45.23.13 | 27020531 | Vodovody, rúry liatinové, tlakové hrdlové | M | 150 | 0 | 0 | 1
| 45.23.13 | 27021285 | Vodovody, ostatné montážne práce - tlakové skúšky tesnosti potrubia | M | 300 | 0 | 0 | 1
| 45.23.13 | 27201391 | Podkladné konštrukcie pod potrubie, šachty, stoky atď., štrkopieskom | m3 | 18.45 | 0 | 0 | 1
Celkom za 510 - Ochrana vodovodu DN150 v ul. Mlynská dolina pri ZOO | [6 empty] | 0 | 3
601 - Trolejbusové vedenie | 45.00.00 | 00010401 | Zmluvné požiadavky poplatky za skládky vybúraných hmôt a sutí | T | 91.16 | 0 | 0 | 1
| 45.00.00 | 00010403 | Zmluvné požiadavky poplatky za skládky zeminy | m3 | 949.82 | 0 | 0 | 1
| 45.11.11 | 05010104 | Búranie konštrukcií základov, betónových | m3 | 39.2 | 0 | 0 | 1
| 45.11.11 | 05020341 | Vybúranie konštrukcií a demontáže, inštalačného vedenia a príslušenstva stožiarov | ks | 10 | 0 | 0 | 1
| 45.11.11 | 05080200 | Doprava vybúraných hmôt vodorovná | T | 96.71 | 0 | 0 | 1
| 45.11.20 | 01030102 | Hĺbené vykopávky jám nezapažených | m3 | 1105.27 | 0 | 0 | 1
| 45.11.20 | 01040100 | Konštrukcie z hornín - skládky | m3 | 949.82 | 0 | 0 | 1
| 45.11.20 | 01040402 | Konštrukcie z hornín - zásypy so zhutnením | m3 | 155.45 | 0 | 0 | 1
| 45.11.20 | 01060204 | Premiestnenie vodorovné nad 3 000 m | m3 | 949.82 | 0 | 0 | 1
| 45.23.41 | 91030113 | Trakčné vedenia - električky, závesy troleja | ks | 70 | 0 | 0 | 1
| 45.23.41 | 91030201 | Trakčné vedenia - trolejbusy, stožiare jednoduché | ks | 194 | 0 | 0 | 1
| 45.23.41 | 91030204 | Trakčné vedenia - trolejbusy, trolej | M | 14200 | 0 | 0 | 1
| 45.23.41 | 91030205 | Trakčné vedenia - trolejbusy, laná | M | 5815 | 0 | 0 | 1
| 45.23.41 | 91030208 | Trakčné vedenia - trolejbusy, závesy kotvové | ks | 4 | 0 | 0 | 1
| 45.23.41 | 91030209 | Trakčné vedenia - trolejbusy, kotvenia trolejí Cu | ks | 22 | 0 | 0 | 1
| 45.23.41 | 91030213 | Trakčné vedenia - trolejbusy, závesy troleja | ks | 915 | 0 | 0 | 1
| 45.23.41 | 91030214 | Trakčné vedenia - trolejbusy, odťahy lán | ks | 87 | 0 | 0 | 1
| 45.23.41 | 91030215 | Trakčné vedenia - trolejbusy, odťahy troleja | ks | 18 | 0 | 0 | 1
| 45.23.41 | 91030216 | Trakčné vedenia - trolejbusy, závesy lán | ks | 14 | 0 | 0 | 1
| 45.23.41 | 91030218 | Trakčné vedenia - trolejbusy, spojky trolejové zjazdné | ks | 40 | 0 | 0 | 1
| 45.23.41 | 91030220 | Trakčné vedenia - trolejbusy, prúdové prepojenia trolejí | ks | 16 | 0 | 0 | 1
| 45.23.41 | 91030221 | Trakčné vedenia - trolejbusy, napájanie troleja | ks | 21 | 0 | 0 | 1
| 45.23.41 | 91030225 | Trakčné vedenia - trolejbusy, ramená | ks | 131 | 0 | 0 | 1
| 45.23.41 | 91030227 | Trakčné vedenia - trolejbusy, bleskoistky | ks | 8 | 0 | 0 | 1
| 45.23.41 | 91030228 | Trakčné vedenia - trolejbusy, odpojovače | ks | 15 | 0 | 0 | 1
| 45.23.41 | 91280903 | Trakčné vedenia-električky, základový rošt pre prírubový stožiar, ZRT-42-400 | ks | 16 | 0 | 0 | 1
| 45.23.41 | 91280905 | Trakčné vedenia-električky, základový rošt pre prírubový stožiar, ZRT-30-420-8 | ks | 4 | 0 | 0 | 1
| 45.23.41 | 91280906 | Trakčné vedenia-električky, základový rošt pre prírubový stožiar, ZRT-36-420-8 | ks | 1 | 0 | 0 | 1
| 45.23.41 | 91280908 | Trakčné vedenia-električky, základový rošt pre prírubový stožiar, oceľová konštrukcia pod základový rošt | ks | 21 | 0 | 0 | 1
| 45.23.41 | 91282401 | Trakčné vedenia-električky, revízie a skúšky, revízia a revízna správa | HOD | 274 | 0 | 0 | 1
| 45.26.23 | 11010301 | Základy, dosky z betónu prostého | m3 | 949.82 | 0 | 0 | 1
| 45.26.23 | 11010313 | Základy, dosky, debnenie zabudované | M2 | 415.2 | 0 | 0 | 1
| 45.50.00 | 10020101 | Žeriavy, výťahy a plošiny, žeriavy, mobilné | ks | 2 | 0 | 0 | 1
Celkom za 601 - Trolejbusové vedenie | [6 empty] | 0 | 3
602 - Napájacie vedenie (z meniarne Karlova Ves) | 45.00.00 | 00010403 | Zmluvné požiadavky poplatky za skládky zeminy | m3 | 300.66 | 0 | 0 | 1
| 45.11.20 | 01030101 | Hĺbené vykopávky jám zapažených | m3 | 90 | 0 | 0 | 1
| 45.11.20 | 01030102 | Hĺbené vykopávky jám nezapažených | m3 | 10.8 | 0 | 0 | 1
| 45.11.20 | 01030201 | Hĺbené vykopávky rýh š. do 600 mm | m3 | 851.66 | 0 | 0 | 1
| 45.11.20 | 01030202 | Hĺbené vykopávky rýh š nad 600 mm | m3 | 250.47 | 0 | 0 | 1
| 45.11.20 | 01040100 | Konštrukcie z hornín - skládky | m3 | 300.66 | 0 | 0 | 1
| 45.11.20 | 01040402 | Konštrukcie z hornín - zásypy so zhutnením | m3 | 902.27 | 0 | 0 | 1
| 45.11.20 | 01040501 | Konštrukcie z hornín - obsypy bez zhutnenia | m3 | 280 | 0 | 0 | 1
| 45.11.20 | 01060204 | Premiestnenie vodorovné nad 3 000 m | m3 | 300.66 | 0 | 0 | 1
| 45.11.20 | 01070101 | Paženie, resp.zaistenie výrubu v podzemí vykopávok príložné | M2 | 162 | 0 | 0 | 1
| 45.11.20 | 01090301 | Pretláčanie potrubia z plastických hmôt, tr. hor. 1-4 | M | 584 | 0 | 0 | 1
| 45.23.41 | 91251001 | Elektrizácia železníc - trakčné vedenie, doplňujúce konštrukcie a činnosti, žlaby a chráničky | M | 14287 | 0 | 0 | 1
| 45.23.41 | 91282401 | Trakčné vedenia-električky, revízie a skúšky, revízia a revízna správa | HOD | 80 | 0 | 0 | 1
| 45.23.41 | 91282501 | Trakčné vedenia-električky, napájacie a spätné káble, AYKCY 1x500 mm2 v. ul. | M | 16800 | 0 | 0 | 1
| 45.23.41 | 91282505 | Trakčné vedenia-električky, napájacie a spätné káble, koncovka káblová zmršťovacia vonkajšia do 1x500 mm2, 6 kV | ks | 16 | 0 | 0 | 1
| 45.23.41 | 91282506 | Trakčné vedenia-električky, napájacie a spätné káble, koncovka káblová zmršťovacia vnútorná do 1x500 mm2, 6 kV | ks | 40 | 0 | 0 | 1
| 45.23.41 | 91282507 | Trakčné vedenia-električky, napájacie a spätné káble, spojka káblová zmršťovacia do 1x500 mm2, 6 kV | ks | 50 | 0 | 0 | 1
| 45.23.41 | 91282508 | Trakčné vedenia-električky, napájacie a spätné káble, traťový rozvádzač s výzbrojou - plusový | ks | 3 | 0 | 0 | 1
| 45.23.41 | 91282509 | Trakčné vedenia-električky, napájacie a spätné káble, traťový rozvádzač s výzbrojou - mínusový | ks | 3 | 0 | 0 | 1
| 45.26.23 | 11010101 | Základy, pásy z betónu prostého | m3 | 5.4 | 0 | 0 | 1
| 45.26.23 | 11250901 | Doplňujúce konštrukcie, obetónovanie potrubia, z betónu prostého | m3 | 6.36 | 0 | 0 | 1
Celkom za 602 - Napájacie vedenie (z meniarne Karlova Ves) | [6 empty] | 0 | 3
603 - Ovládanie výhybiek trate Patrónka - Riviéra | 45.23.41 | 91251002 | Elektrizácia železníc - trakčné vedenie, doplňujúce konštrukcie a činnosti, káble | M | 264 | 0 | 0 | 1
| 45.23.41 | 91282401 | Trakčné vedenia-električky, revízie a skúšky, revízia a revízna správa | HOD | 24 | 0 | 0 | 1
| 45.23.41 | 92110105 | Zariadenia železničné zabezpečovacie - návestidlá | ks | 4 | 0 | 0 | 1
| 45.23.41 | 92110106 | Zariadenia železničné zabezpečovacie - skrine | ks | 4 | 0 | 0 | 1
| 45.50.00 | 10020101 | Žeriavy, výťahy a plošiny, žeriavy, mobilné | ks | 1 | 0 | 0 | 1
Celkom za 603 - Ovládanie výhybiek trate Patrónka - Riviéra | [6 empty] | 0 | 3
604 - Ochranné opatrenia zariadení nachádzajúcich sa v zóne TV | 45.11.20 | 01030102 | Hĺbené vykopávky jám nezapažených | m3 | 55 | 0 | 0 | 1
| 45.11.20 | 01030201 | Hĺbené vykopávky rýh š. do 600 mm | m3 | 543.2 | 0 | 0 | 1
| 45.11.20 | 01040402 |  | m3 | 598.2 | 0 | 0 | 1
| 45.11.20 | 01090301 | Pretláčanie potrubia z plastických hmôt, tr. hor. 1-4 | M | 139 | 0 | 0 | 1
| 45.23.41 | 91030104 | Trakčné vedenia - električky, trolej | M | 237 | 0 | 0 | 1
| 45.23.41 | 91030130 | Trakčné vedenia - električky, ukoľajnenie | ks | 107 | 0 | 0 | 1
| 45.23.41 | 91030229 | Trakčné vedenia - trolejbusy, prierazky | ks | 29 | 0 | 0 | 1
| 45.23.41 | 91282401 | Trakčné vedenia-električky, revízie a skúšky, revízia a revízna správa | HOD | 20 | 0 | 0 | 1
| 45.31.61 | 91220702 | Uzemňovacie a bleskozvodné vedenia - svorky pre vedenia v zemi | ks | 460 | 0 | 0 | 1
| 45.31.61 | 91221001 | Uzemňovacie a bleskozvodné vedenia - vedenia v zemi FeZn | M | 2910 | 0 | 0 | 1
| 45.31.61 | 91221201 | Uzemňovacie a bleskozvodné vedenia - nátery zvodových vodičov | M | 113.5 | 0 | 0 | 1
| 45.50.00 | 10020101 | Žeriavy, výťahy a plošiny, žeriavy, mobilné | ks | 1 | 0 | 0 | 1
Celkom za 604 - Ochranné opatrenia zariadení nachádzajúcich sa v zóne TV | [6 empty] | 0 | 3
611 - Prípojka NN pre zastávku ZOO smer Botanická záhrada | 45.00.00 | 00010403 | Zmluvné požiadavky poplatky za skládky zeminy | m3 | 2.19 | 0 | 0 | 1
| 45.11.20 | 01030201 | Hĺbené vykopávky rýh š. do 600 mm | m3 | 6.04 | 0 | 0 | 1
| 45.11.20 | 01040100 | Konštrukcie z hornín - skládky | m3 | 2.19 | 0 | 0 | 1
| 45.11.20 | 01040402 | Konštrukcie z hornín - zásypy so zhutnením | m3 | 3.85 | 0 | 0 | 1
| 45.11.20 | 01040501 | Konštrukcie z hornín - obsypy bez zhutnenia | m3 | 1.75 | 0 | 0 | 1
| 45.11.20 | 01060204 | Premiestnenie vodorovné nad 3 000 m | m3 | 2.19 | 0 | 0 | 1
| 45.23.41 | 91282401 | Trakčné vedenia-električky, revízie a skúšky, revízia a revízna správa | HOD | 8 | 0 | 0 | 1
| 45.26.23 | 11200101 | Podkladné konštrukcie, podkladné vrstvy, z betónu prostého | m3 | 0.44 | 0 | 0 | 1
| 45.31.53 | 91010201 | Úložný materiál - rúrky elektroinšt., ulož. voľne, ohybné | M | 30 | 0 | 0 | 1
| 45.31.56 | 91080101 | Káble Cu - NN káble silové | M | 30 | 0 | 0 | 1
| 45.31.56 | 91080118 | Káble Cu - NN zaťahovanie káblov | M | 30 | 0 | 0 | 1
| 45.31.56 | 91100107 | Káblové súbory, ukončenie vodičov - NN ukonč. vodičov v rozvádzačoch | ks | 2 | 0 | 0 | 1
Celkom za 611 - Prípojka NN pre zastávku ZOO smer Botanická záhrada | [6 empty] | 0 | 3
612 - Prípojka NN pre zastávku ZOO smer Habánsky mlyn | 45.00.00 | 00010403 | Zmluvné požiadavky poplatky za skládky zeminy | m3 | 2.88 | 0 | 0 | 1
| 45.11.20 | 01030201 | Hĺbené vykopávky rýh š. do 600 mm | m3 | 7.97 | 0 | 0 | 1
| 45.11.20 | 01040100 | Konštrukcie z hornín - skládky | m3 | 2.88 | 0 | 0 | 1
| 45.11.20 | 01040402 | Konštrukcie z hornín - zásypy so zhutnením | m3 | 5.09 | 0 | 0 | 1
| 45.11.20 | 01040501 | Konštrukcie z hornín - obsypy bez zhutnenia | m3 | 2.31 | 0 | 0 | 1
| 45.11.20 | 01060204 | Premiestnenie vodorovné nad 3 000 m | m3 | 2.88 | 0 | 0 | 1
| 45.23.41 | 91282401 | Trakčné vedenia-električky, revízie a skúšky, revízia a revízna správa | HOD | 8 | 0 | 0 | 1
| 45.26.23 | 11200101 | Podkladné konštrukcie, podkladné vrstvy, z betónu prostého | m3 | 0.58 | 0 | 0 | 1
| 45.31.53 | 91010201 | Úložný materiál - rúrky elektroinšt., ulož. voľne, ohybné | M | 37 | 0 | 0 | 1
| 45.31.56 | 91080101 | Káble Cu - NN káble silové | M | 37 | 0 | 0 | 1
| 45.31.56 | 91080118 | Káble Cu - NN zaťahovanie káblov | M | 37 | 0 | 0 | 1
| 45.31.56 | 91100107 | Káblové súbory, ukončenie vodičov - NN ukonč. vodičov v rozvádzačoch | ks | 2 | 0 | 0 | 1
Celkom za 612 - Prípojka NN pre zastávku ZOO smer Habánsky mlyn | [6 empty] | 0 | 3
613 - Prípojka NN pre zastávku Habánsky mlyn smer ZOO | 45.00.00 | 00010403 | Zmluvné požiadavky poplatky za skládky zeminy | m3 | 1.84 | 0 | 0 | 1
| 45.11.20 | 01030201 | Hĺbené vykopávky rýh š. do 600 mm | m3 | 5.08 | 0 | 0 | 1
| 45.11.20 | 01040100 | Konštrukcie z hornín - skládky | m3 | 1.84 | 0 | 0 | 1
| 45.11.20 | 01040402 | Konštrukcie z hornín - zásypy so zhutnením | m3 | 3.24 | 0 | 0 | 1
| 45.11.20 | 01040501 | Konštrukcie z hornín - obsypy bez zhutnenia | m3 | 1.47 | 0 | 0 | 1
| 45.11.20 | 01060204 | Premiestnenie vodorovné nad 3 000 m | m3 | 1.84 | 0 | 0 | 1
| 45.23.41 | 91282401 | Trakčné vedenia-električky, revízie a skúšky, revízia a revízna správa | HOD | 8 | 0 | 0 | 1
| 45.26.23 | 11200101 | Podkladné konštrukcie, podkladné vrstvy, z betónu prostého | m3 | 0.37 | 0 | 0 | 1
| 45.31.53 | 91010201 | Úložný materiál - rúrky elektroinšt., ulož. voľne, ohybné | M | 25 | 0 | 0 | 1
| 45.31.56 | 91080101 | Káble Cu - NN káble silové | M | 25 | 0 | 0 | 1
| 45.31.56 | 91080118 | Káble Cu - NN zaťahovanie káblov | M | 25 | 0 | 0 | 1
| 45.31.56 | 91100107 | Káblové súbory, ukončenie vodičov - NN ukonč. vodičov v rozvádzačoch | ks | 2 | 0 | 0 | 1
Celkom za 613 - Prípojka NN pre zastávku Habánsky mlyn smer ZOO | [6 empty] | 0 | 3
614 - Prípojka NN pre zastávku Habánsky mlyn smer Suchý mlyn | 45.00.00 | 00010403 | Zmluvné požiadavky poplatky za skládky zeminy | m3 | 0.96 | 0 | 0 | 1
| 45.11.20 | 01030201 | Hĺbené vykopávky rýh š. do 600 mm | m3 | 2.66 | 0 | 0 | 1
| 45.11.20 | 01040100 | Konštrukcie z hornín - skládky | m3 | 0.96 | 0 | 0 | 1
| 45.11.20 | 01040402 | Konštrukcie z hornín - zásypy so zhutnením | m3 | 1.7 | 0 | 0 | 1
| 45.11.20 | 01040501 | Konštrukcie z hornín - obsypy bez zhutnenia | m3 | 0.77 | 0 | 0 | 1
| 45.11.20 | 01060204 | Premiestnenie vodorovné nad 3 000 m | m3 | 0.96 | 0 | 0 | 1
| 45.23.41 | 91282401 | Trakčné vedenia-električky, revízie a skúšky, revízia a revízna správa | HOD | 8 | 0 | 0 | 1
| 45.26.23 | 11200101 | Podkladné konštrukcie, podkladné vrstvy, z betónu prostého | m3 | 0.2 | 0 | 0 | 1
| 45.31.53 | 91010201 | Úložný materiál - rúrky elektroinšt., ulož. voľne, ohybné | M | 15 | 0 | 0 | 1
| 45.31.56 | 91080101 | Káble Cu - NN káble silové | M | 15 | 0 | 0 | 1
| 45.31.56 | 91080118 | Káble Cu - NN zaťahovanie káblov | M | 15 | 0 | 0 | 1
| 45.31.56 | 91100107 | Káblové súbory, ukončenie vodičov - NN ukonč. vodičov v rozvádzačoch | ks | 2 | 0 | 0 | 1
Celkom za 614 - Prípojka NN pre zastávku Habánsky mlyn smer Suchý mlyn | [6 empty] | 0 | 3
615 - Prípojka NN pre CDS Mlynská dolina - Slávičie údolie | 45.00.00 | 00010403 | Zmluvné požiadavky poplatky za skládky zeminy | m3 | 6.06 | 0 | 0 | 1
| 45.00.00 | 00020804 | Požiadavky objednávateľa ostatné požiadavky posudky, kontroly, rev.správy | ks | 1 | 0 | 0 | 1
| 45.11.11 | 05020340 | Vybúranie konštrukcií a demontáže, inštalačného vedenia a príslušenstva elektroinštalačného | ks | 1 | 0 | 0 | 1
| 45.11.20 | 01030102 | Hĺbené vykopávky jám nezapažených | m3 | 5.3 | 0 | 0 | 1
| 45.11.20 | 01030201 | Hĺbené vykopávky rýh š. do 600 mm | m3 | 17.63 | 0 | 0 | 1
| 45.11.20 | 01040100 | Konštrukcie z hornín - skládky | m3 | 6.06 | 0 | 0 | 1
| 45.11.20 | 01040402 | Konštrukcie z hornín - zásypy so zhutnením | m3 | 16.87 | 0 | 0 | 1
| 45.11.20 | 01040501 | Konštrukcie z hornín - obsypy bez zhutnenia | m3 | 5.39 | 0 | 0 | 1
| 45.11.20 | 01060204 | Premiestnenie vodorovné nad 3 000 m | m3 | 6.06 | 0 | 0 | 1
| 45.11.20 | 01090301 | Pretláčanie potrubia z plastických hmôt, tr. hor. 1-4 | M | 13 | 0 | 0 | 1
| 45.26.23 | 11200101 | Podkladné konštrukcie, podkladné vrstvy, z betónu prostého | m3 | 0.37 | 0 | 0 | 1
| 45.31.56 | 91080101 | Káble Cu - NN káble silové | M | 120 | 0 | 0 | 1
| 45.31.56 | 91080118 | Káble Cu - NN zaťahovanie káblov | M | 13 | 0 | 0 | 1
| 45.31.56 | 91100107 | Káblové súbory, ukončenie vodičov - NN ukonč. vodičov v rozvádzačoch | ks | 8 | 0 | 0 | 1
| 45.31.56 | 91190102 | Rozvádzače - NN rozvodnice | ks | 2 | 0 | 0 | 1
Celkom za 615 - Prípojka NN pre CDS Mlynská dolina - Slávičie údolie | [6 empty] | 0 | 3
617 - Elektrické rozvody NN na zastávkach | 45.00.00 | 00010403 | Zmluvné požiadavky poplatky za skládky zeminy | m3 | 10.2 | 0 | 0 | 1
| 45.11.20 | 01030102 | Hĺbené vykopávky jám nezapažených | m3 | 1.01 | 0 | 0 | 1
| 45.11.20 | 01030201 | Hĺbené vykopávky rýh š. do 600 mm | m3 | 20.01 | 0 | 0 | 1
| 45.11.20 | 01030202 | Hĺbené vykopávky rýh š nad 600 mm | m3 | 5.38 | 0 | 0 | 1
| 45.11.20 | 01040100 | Konštrukcie z hornín - skládky | m3 | 10.2 | 0 | 0 | 1
| 45.11.20 | 01040402 | Konštrukcie z hornín - zásypy so zhutnením | m3 | 16.2 | 0 | 0 | 1
| 45.11.20 | 01040501 | Konštrukcie z hornín - obsypy bez zhutnenia | m3 | 7.36 | 0 | 0 | 1
| 45.11.20 | 01060204 | Premiestnenie vodorovné nad 3 000 m | m3 | 10.2 | 0 | 0 | 1
| 45.23.41 | 91282401 | Trakčné vedenia-električky, revízie a skúšky, revízia a revízna správa | HOD | 4 | 0 | 0 | 1
| 45.26.23 | 11200101 | Podkladné konštrukcie, podkladné vrstvy, z betónu prostého | m3 | 1.84 | 0 | 0 | 1
| 45.31.53 | 91010201 | Úložný materiál - rúrky elektroinšt., ulož. voľne, ohybné | M | 165 | 0 | 0 | 1
| 45.31.56 | 91080101 | Káble Cu - NN káble silové | M | 115 | 0 | 0 | 1
| 45.31.56 | 91080118 | Káble Cu - NN zaťahovanie káblov | M | 115 | 0 | 0 | 1
| 45.31.56 | 91100107 | Káblové súbory, ukončenie vodičov - NN ukonč. vodičov v rozvádzačoch | ks | 10 | 0 | 0 | 1
| 45.31.56 | 91190102 | Rozvádzače - NN rozvodnice | ks | 4 | 0 | 0 | 1
| 45.31.61 | 91220702 | Uzemňovacie a bleskozvodné vedenia - svorky pre vedenia v zemi | ks | 46 | 0 | 0 | 1
| 45.31.61 | 91221001 | Uzemňovacie a bleskozvodné vedenia - vedenia v zemi FeZn | M | 100 | 0 | 0 | 1
| 45.31.61 | 91221201 | Uzemňovacie a bleskozvodné vedenia - nátery zvodových vodičov | M | 13.2 | 0 | 0 | 1
Celkom za 617 - Elektrické rozvody NN na zastávkach | [6 empty] | 0 | 3
618 - Informačný systém na zastávkach – Informačné tabule | 45.00.00 | 00010403 | Zmluvné požiadavky poplatky za skládky zeminy | m3 | 4.69 | 0 | 0 | 1
| 45.11.20 | 01030201 | Hĺbené vykopávky rýh š. do 600 mm | m3 | 15.01 | 0 | 0 | 1
| 45.11.20 | 01040100 | Konštrukcie z hornín - skládky | m3 | 4.69 | 0 | 0 | 1
| 45.11.20 | 01040402 | Konštrukcie z hornín - zásypy so zhutnením | m3 | 10.32 | 0 | 0 | 1
| 45.11.20 | 01040501 | Konštrukcie z hornín - obsypy bez zhutnenia | m3 | 4.69 | 0 | 0 | 1
| 45.11.20 | 01060204 | Premiestnenie vodorovné nad 3 000 m | m3 | 4.69 | 0 | 0 | 1
| 45.23.41 | 91282401 | Trakčné vedenia-električky, revízie a skúšky, revízia a revízna správa | HOD | 8 | 0 | 0 | 1
| 45.31.56 | 91190102 | Rozvádzače - NN rozvodnice | ks | 4 | 0 | 0 | 1
| 45.31.61 | 91010702 | Úložný materiál - rúrky ochranné, ulož. pevne, tuhé | M | 120 | 0 | 0 | 1
| 45.31.61 | 92020103 | Vedenia vonkajšie, káblové (miestne siete) - káble miestne oznamovacie | M | 200 | 0 | 0 | 1
Celkom za 618 - Informačný systém na zastávkach – Informačné tabule | [6 empty] | 0 | 3
619 - Preložka a ochrana VN vedení | 45.00.00 | 00010401 | Zmluvné požiadavky poplatky za skládky vybúraných hmôt a sutí | T | 38.02 | 0 | 0 | 1
| 45.00.00 | 00010403 | Zmluvné požiadavky poplatky za skládky zeminy | m3 | 233.22 | 0 | 0 | 1
| 45.00.00 | 00020804 | Požiadavky objednávateľa ostatné požiadavky posudky, kontroly, rev.správy | ks | 2 | 0 | 0 | 1
| 45.00.00 | 00020808 | Požiadavky objednávateľa ostatné požiadavky meranie izolačného stavu káblov | ks | 5 | 0 | 0 | 1
| 45.00.00 | 00020809 | Technický dozor správcu siete | ks | 1 | 0 | 0 | 1
| 45.11.11 | 05010104 | Búranie konštrukcií základov, betónových | m3 | 17.28 | 0 | 0 | 1
| 45.11.11 | 05080200 | Doprava vybúraných hmôt vodorovná | T | 38.02 | 0 | 0 | 1
| 45.11.20 | 01030201 | Hĺbené vykopávky rýh š. do 600 mm | m3 | 932.88 | 0 | 0 | 1
| 45.11.20 | 01040100 | Konštrukcie z hornín - skládky | m3 | 233.22 | 0 | 0 | 1
| 45.11.20 | 01040402 | Konštrukcie z hornín - zásypy so zhutnením | m3 | 699.66 | 0 | 0 | 1
| 45.11.20 | 01040502 | Konštrukcie z hornín - obsypy so zhutnením | m3 | 233.22 | 0 | 0 | 1
| 45.11.20 | 01060204 | Premiestnenie vodorovné nad 3 000 m | m3 | 233.22 | 0 | 0 | 1
| 45.23.33 | 22251284 | Doplňujúce konštrukcie, kábelovody z rúr alebo dielcov plastových | M | 816 | 0 | 0 | 1
| 45.26.23 | 11200101 | Podkladné konštrukcie, podkladné vrstvy, z betónu prostého | m3 | 9 | 0 | 0 | 1
| 45.31.55 | 91090201 | Káble Al - VN káble silové | M | 560 | 0 | 0 | 1
| 45.31.55 | 91090211 | Káble Al - VN zväzkovanie káblov | M | 380 | 0 | 0 | 1
| 45.31.55 | 91090212 | Káble Al - VN zaťahovanie káblov | M | 180 | 0 | 0 | 1
| 45.31.55 | 91100203 | Káblové súbory, ukončenie vodičov - VN káblové spojky priame | ks | 18 | 0 | 0 | 1
Celkom za 619 - Preložka a ochrana VN vedení | [6 empty] | 0 | 3
620 - Preložka a ochrana NN vedení | 45.00.00 | 00010401 | Zmluvné požiadavky poplatky za skládky vybúraných hmôt a sutí | T | 9.5 | 0 | 0 | 1
| 45.00.00 | 00010403 | Zmluvné požiadavky poplatky za skládky zeminy | m3 | 79.95 | 0 | 0 | 1
| 45.00.00 | 00020804 | Požiadavky objednávateľa ostatné požiadavky posudky, kontroly, rev.správy | ks | 2 | 0 | 0 | 1
| 45.00.00 | 00020809 | Technický dozor správcu siete | ks | 1 | 0 | 0 | 1
| 45.11.11 | 05010104 | Búranie konštrukcií základov, betónových | m3 | 4.32 | 0 | 0 | 1
| 45.11.11 | 05080200 | Doprava vybúraných hmôt vodorovná | T | 9.5 | 0 | 0 | 1
| 45.11.20 | 01030201 | Hĺbené vykopávky rýh š. do 600 mm | m3 | 319.8 | 0 | 0 | 1
| 45.11.20 | 01040100 | Konštrukcie z hornín - skládky | m3 | 79.95 | 0 | 0 | 1
| 45.11.20 | 01040402 | Konštrukcie z hornín - zásypy so zhutnením | m3 | 239.85 | 0 | 0 | 1
| 45.11.20 | 01040502 | Konštrukcie z hornín - obsypy so zhutnením | m3 | 79.95 | 0 | 0 | 1
| 45.11.20 | 01060204 | Premiestnenie vodorovné nad 3 000 m | m3 | 79.95 | 0 | 0 | 1
| 45.23.33 | 22251284 | Doplňujúce konštrukcie, kábelovody z rúr alebo dielcov plastových | M | 80 | 0 | 0 | 1
| 45.26.23 | 11200101 | Podkladné konštrukcie, podkladné vrstvy, z betónu prostého | m3 | 4 | 0 | 0 | 1
| 45.31.56 | 91090101 | Káble Al - NN káble silové | M | 450 | 0 | 0 | 1
| 45.31.56 | 91090112 | Káble Al - NN zaťahovanie káblov | M | 80 | 0 | 0 | 1
| 45.31.61 | 91010601 | Úložný materiál - rúrky ochranné, ulož. voľne, ohybné | M | 80 | 0 | 0 | 1
| 45.31.61 | 91100101 | Káblové súbory, ukončenie vodičov - NN káblové koncovky staničné | ks | 7 | 0 | 0 | 1
| 45.31.61 | 91100103 | Káblové súbory, ukončenie vodičov - NN káblové spojky priame | ks | 9 | 0 | 0 | 1
| 45.31.61 | 91190102 | Rozvádzače - NN rozvodnice | ks | 4 | 0 | 0 | 1
| 45.31.61 | 91220702 | Uzemňovacie a bleskozvodné vedenia - svorky pre vedenia v zemi | ks | 16 | 0 | 0 | 1
| 45.31.61 | 91221001 | Uzemňovacie a bleskozvodné vedenia - vedenia v zemi FeZn | M | 354 | 0 | 0 | 1
Celkom za 620 - Preložka a ochrana NN vedení | [6 empty] | 0 | 3
621 - Preložka NN vzdušného vedenia | 45.00.00 | 00010401 | Zmluvné požiadavky poplatky za skládky vybúraných hmôt a sutí | T | 1.08 | 0 | 0 | 1
| 45.00.00 | 00010403 | Zmluvné požiadavky poplatky za skládky zeminy | m3 | 8.88 | 0 | 0 | 1
| 45.00.00 | 00020804 | Požiadavky objednávateľa ostatné požiadavky posudky, kontroly, rev.správy | ks | 1 | 0 | 0 | 1
| 45.11.11 | 05010104 | Búranie konštrukcií základov, betónových | m3 | 0.49 | 0 | 0 | 1
| 45.11.11 | 05080200 | Doprava vybúraných hmôt vodorovná | T | 1.08 | 0 | 0 | 1
| 45.11.20 | 01030102 | Hĺbené vykopávky jám nezapažených | m3 | 2.88 | 0 | 0 | 1
| 45.11.20 | 01030201 | Hĺbené vykopávky rýh š. do 600 mm | m3 | 24 | 0 | 0 | 1
| 45.11.20 | 01040100 | Konštrukcie z hornín - skládky | m3 | 8.88 | 0 | 0 | 1
| 45.11.20 | 01040402 | Konštrukcie z hornín - zásypy so zhutnením | m3 | 18 | 0 | 0 | 1
| 45.11.20 | 01040501 | Konštrukcie z hornín - obsypy bez zhutnenia | m3 | 6 | 0 | 0 | 1
| 45.11.20 | 01060204 | Premiestnenie vodorovné nad 3 000 m | m3 | 8.88 | 0 | 0 | 1
| 45.23.33 | 11250901 | Doplňujúce konštrukcie, obetónovanie potrubia, z betónu prostého | m3 | 4.2 | 0 | 0 | 1
| 45.31.56 | 91080101 | Káble Cu - NN káble silové | M | 65 | 0 | 0 | 1
| 45.31.56 | 91080118 | Káble Cu - NN zaťahovanie káblov | M | 25 | 0 | 0 | 1
| 45.31.56 | 91090101 | Káble Al - NN káble silové | M | 10 | 0 | 0 | 1
| 45.31.56 | 91100102 | Káblové súbory, ukončenie vodičov - NN káblové koncovky vonkajšie | ks | 2 | 0 | 0 | 1
| 45.31.56 | 91190103 | Rozvádzače - NN rozpojovacie a istiace skrine | ks | 1 | 0 | 0 | 1
| 45.31.61 | 91220702 | Uzemňovacie a bleskozvodné vedenia - svorky pre vedenia v zemi | ks | 6 | 0 | 0 | 1
| 45.31.61 | 91221001 | Uzemňovacie a bleskozvodné vedenia - vedenia v zemi FeZn | M | 34 | 0 | 0 | 1
Celkom za 621 - Preložka NN vzdušného vedenia | [6 empty] | 0 | 3
622 - Preložka NN káblového vedenia pre nájomnú prevádzku | 45.00.00 | 00010401 | Zmluvné požiadavky poplatky za skládky vybúraných hmôt a sutí | T | 1.08 | 0 | 0 | 1
| 45.00.00 | 00010403 | Zmluvné požiadavky poplatky za skládky zeminy | m3 | 11.88 | 0 | 0 | 1
| 45.00.00 | 00020804 | Požiadavky objednávateľa ostatné požiadavky posudky, kontroly, rev.správy | ks | 1 | 0 | 0 | 1
| 45.11.11 | 05010104 | Búranie konštrukcií základov, betónových | m3 | 0.49 | 0 | 0 | 1
| 45.11.11 | 05080200 | Doprava vybúraných hmôt vodorovná | T | 1.08 | 0 | 0 | 1
| 45.11.20 | 01030102 | Hĺbené vykopávky jám nezapažených | m3 | 2.88 | 0 | 0 | 1
| 45.11.20 | 01030201 | Hĺbené vykopávky rýh š. do 600 mm | m3 | 12 | 0 | 0 | 1
| 45.11.20 | 01040100 | Konštrukcie z hornín - skládky | m3 | 11.88 | 0 | 0 | 1
| 45.11.20 | 01040402 | Konštrukcie z hornín - zásypy so zhutnením | m3 | 3 | 0 | 0 | 1
| 45.11.20 | 01040501 | Konštrukcie z hornín - obsypy bez zhutnenia | m3 | 3 | 0 | 0 | 1
| 45.11.20 | 01060204 | Premiestnenie vodorovné nad 3 000 m | m3 | 11.88 | 0 | 0 | 1
| 45.23.33 | 11250901 | Doplňujúce konštrukcie, obetónovanie potrubia, z betónu prostého | m3 | 4.2 | 0 | 0 | 1
| 45.31.56 | 91080101 | Káble Cu - NN káble silové | M | 22 | 0 | 0 | 1
| 45.31.56 | 91080118 | Káble Cu - NN zaťahovanie káblov | M | 2 | 0 | 0 | 1
| 45.31.56 | 91090101 | Káble Al - NN káble silové | M | 10 | 0 | 0 | 1
| 45.31.56 | 91100102 | Káblové súbory, ukončenie vodičov - NN káblové koncovky vonkajšie | ks | 2 | 0 | 0 | 1
| 45.31.56 | 91190103 | Rozvádzače - NN rozpojovacie a istiace skrine | ks | 1 | 0 | 0 | 1
| 45.31.61 | 91220702 | Uzemňovacie a bleskozvodné vedenia - svorky pre vedenia v zemi | ks | 6 | 0 | 0 | 1
| 45.31.61 | 91221001 | Uzemňovacie a bleskozvodné vedenia - vedenia v zemi FeZn | M | 34 | 0 | 0 | 1
Celkom za 622 - Preložka NN káblového vedenia pre nájomnú prevádzku | [6 empty] | 0 | 3
631 - Prekládka verejného osvetlenia | 45.00.00 | 00010403 | Zmluvné požiadavky poplatky za skládky zeminy | m3 | 341.32 | 0 | 0 | 1
| 45.11.20 | 01030102 | Hĺbené vykopávky jám nezapažených | m3 | 183.38 | 0 | 0 | 1
| 45.11.20 | 01030201 | Hĺbené vykopávky rýh š. do 600 mm | m3 | 1411.67 | 0 | 0 | 1
| 45.11.20 | 01040100 | Konštrukcie z hornín - skládky | m3 | 341.32 | 0 | 0 | 1
| 45.11.20 | 01040402 | Konštrukcie z hornín - zásypy so zhutnením | m3 | 1253.73 | 0 | 0 | 1
| 45.11.20 | 01040501 | Konštrukcie z hornín - obsypy bez zhutnenia | m3 | 337.82 | 0 | 0 | 1
| 45.11.20 | 01060204 | Premiestnenie vodorovné nad 3 000 m | m3 | 341.32 | 0 | 0 | 1
| 45.11.20 | 01090301 | Pretláčanie potrubia z plastických hmôt, tr. hor. 1-4 | M | 284 | 0 | 0 | 1
| 45.23.41 | 91282401 | Trakčné vedenia-električky, revízie a skúšky, revízia a revízna správa | HOD | 24 | 0 | 0 | 1
| 45.26.23 | 11010201 | Základy, pätky z betónu prostého | m3 | 3.38 | 0 | 0 | 1
| 45.26.23 | 11010213 | Základy, pätky, debnenie zabudované | M2 | 12.83 | 0 | 0 | 1
| 45.26.23 | 11010221 | Základy, pätky, výstuž z betonárskej ocele | T | 0.06 | 0 | 0 | 1
| 45.31.61 | 91010701 | Úložný materiál - rúrky ochranné, ulož. pevne, ohybné | M | 11058 | 0 | 0 | 1
| 45.31.61 | 91010702 | Úložný materiál - rúrky ochranné, ulož. pevne, tuhé | M | 47484 | 0 | 0 | 1
| 45.31.61 | 91080101 | Káble CU - NN silové | M | 12878 | 0 | 0 | 1
| 45.31.61 | 91120703 | Prístroje istiace, odpojovače poistkové NN trojpólové | ks | 48 | 0 | 0 | 1
| 45.31.61 | 91121201 | Prístroje istiace, skrine poistkové | ks | 1 | 0 | 0 | 1
| 45.31.61 | 91160201 | Prístroje meracie - elektromery trojfázové, watthodinové | ks | 4 | 0 | 0 | 1
| 45.31.61 | 91200101 | Svietidlá a osvetľovacie zariadenia - stožiare osvetľovacie | ks | 9 | 0 | 0 | 1
| 45.31.61 | 91200203 | Svietidlá a osvetľovacie zariadenia - svietidlá priemyselné | ks | 178 | 0 | 0 | 1
| 45.31.61 | 91200501 | Svietidlá a osvetľovacie zariadenia - príslušenstvo pre svietidlá | ks | 161 | 0 | 0 | 1
| 45.31.61 | 91200502 | Svietidlá a osvetľovacie zariadenia - príslušenstvo pre stožiare | ks | 246 | 0 | 0 | 1
| 45.31.61 | 91220702 | Uzemňovacie a bleskozvodné vedenia - svorky pre vedenia v zemi | ks | 750 | 0 | 0 | 1
| 45.31.61 | 91221001 | Uzemňovacie a bleskozvodné vedenia - vedenia v zemi FeZn | M | 6150 | 0 | 0 | 1
| 45.31.61 | 91280101 | Elektromontáže - údržba, činnosti | ks | 576 | 0 | 0 | 1
| 45.50.00 | 10020101 | Žeriavy, výťahy a plošiny, žeriavy, mobilné | ks | 2 | 0 | 0 | 1
Celkom za 631 - Prekládka verejného osvetlenia | [6 empty] | 0 | 3
651 - Optický kábel pre ovládanie meniarne a diaľkový dohľad nad výhybkami | 45.11.20 | 01030102 | Hĺbené vykopávky jám nezapažených | m3 | 0.63 | 0 | 0 | 1
| 45.11.20 | 01030201 | Hĺbené vykopávky rýh š. do 600 mm | m3 | 6.1 | 0 | 0 | 1
| 45.11.20 | 01040402 | Konštrukcie z hornín - zásypy so zhutnením | m3 | 6.73 | 0 | 0 | 1
| 45.11.20 | 01090301 | Pretláčanie potrubia z plastických hmôt, tr. hor. 1-4 | M | 13 | 0 | 0 | 1
| 45.31.43 | 92020103 | Vedenia vonkajšie, káblové (miestne siete) - káble miestne oznamovacie | M | 300 | 0 | 0 | 1
| 45.31.43 | 92020107 | Vedenia vonkajšie, káblové (miestne siete) - káble miestne optické | M | 3720 | 0 | 0 | 1
| 45.31.43 | 92020301 | Vedenia vonkajšie, káblové (miestne siete) - ukončenie káblov celoplastových | ks | 1 | 0 | 0 | 1
| 45.31.43 | 92020401 | Vedenia vonkajšie, káblové (miestne siete) - káblovody z rúr | M | 3075 | 0 | 0 | 1
| 45.31.43 | 92022002 | Vedenia vonkajšie, káblové (miestne siete) - rozvádzače plastové | ks | 3 | 0 | 0 | 1
| 45.31.43 | 92022501 | Vedenia vonkajšie, káblové (miestne siete) - činnosti na kábloch | ks | 115 | 0 | 0 | 1
Celkom za 651 - Optický kábel pre ovládanie meniarne a diaľkový dohľad nad výhybkami | [6 empty] | 0 | 3
652 - Optický kábel pre informačný systém na zastávkach | 45.31.43 | 92020107 | Vedenia vonkajšie, káblové (miestne siete) - káble miestne optické | M | 3110 | 0 | 0 | 1
| 45.31.43 | 92020401 | Vedenia vonkajšie, káblové (miestne siete) - káblovody z rúr | M | 3010 | 0 | 0 | 1
| 45.31.43 | 92022501 | Vedenia vonkajšie, káblové (miestne siete) - činnosti na kábloch | ks | 32 | 0 | 0 | 1
Celkom za 652 - Optický kábel pre informačný systém na zastávkach | [6 empty] | 0 | 3
653 - Optické káble CDS Úsek Valašská - Nábr. arm. gen. L. Svobodu / Botanická | 45.00.00 | 00010403 | Zmluvné požiadavky poplatky za skládky zeminy | m3 | 1.97 | 0 | 0 | 1
| 45.00.00 | 00020804 | Požiadavky objednávateľa ostatné požiadavky posudky, kontroly, rev.správy | ks | 1 | 0 | 0 | 1
| 45.00.00 | 00030707 | Požiadavky objednávateľa ostatné požiadavky na skúšky | ks | 4 | 0 | 0 | 1
| 45.00.00 | 00030708 | Požiadavky objednávateľa ostatné požiadavky na koordinácie s nadväznými systémami | ks | 1 | 0 | 0 | 1
| 45.11.11 | 05020340 | Vybúranie konštrukcií a demontáže, inštalačného vedenia a príslušenstva elektroinštalačného | M | 16 | 0 | 0 | 1
| 45.11.11 | 05080200 | Doprava vybúraných hmôt vodorovná | T | 0.1 | 0 | 0 | 1
| 45.11.20 | 01030102 | Hĺbené vykopávky jám nezapažených | m3 | 0.41 | 0 | 0 | 1
| 45.11.20 | 01030201 | Hĺbené vykopávky rýh š. do 600 mm | m3 | 20.4 | 0 | 0 | 1
| 45.11.20 | 01040100 | Konštrukcie z hornín - skládky | m3 | 1.97 | 0 | 0 | 1
| 45.11.20 | 01040402 | Konštrukcie z hornín - zásypy so zhutnením | m3 | 15.9 | 0 | 0 | 1
| 45.11.20 | 01040501 | Konštrukcie z hornín - obsypy bez zhutnenia | m3 | 2.94 | 0 | 0 | 1
| 45.11.20 | 01060204 | Premiestnenie vodorovné nad 3 000 m | m3 | 1.97 | 0 | 0 | 1
| 45.23.16 | 11010101 | Základy, pásy z betónu prostého | m3 | 0.41 | 0 | 0 | 1
| 45.23.16 | 11010111 | Základy, pásy, debnenie tradičné | M2 | 0.75 | 0 | 0 | 1
| 45.23.33 | 11250902 | Doplňujúce konštrukcie, obetónovanie potrubia, z betónu železového | m3 | 1.37 | 0 | 0 | 1
| 45.23.33 | 22251284 | Doplňujúce konštrukcie, kábelovody z rúr alebo dielcov plastových | M | 85 | 0 | 0 | 1
| 45.31.62 | 92020102 | Vedenia vonkajšie, káblové (miestne siete) - káble miestne návestné | M | 122 | 0 | 0 | 1
| 45.31.62 | 92020105 | Vedenia vonkajšie, káblové (miestne siete) - káble miestne ovládacie | M | 10 | 0 | 0 | 1
| 45.31.62 | 92020107 | Vedenia vonkajšie, káblové (miestne siete) - káble miestne optické | M | 3008 | 0 | 0 | 1
| 45.31.62 | 92020201 | Vedenia vonkajšie, káblové (miestne siete) - spojky káblové rovné | ks | 1 | 0 | 0 | 1
| 45.31.62 | 92020203 | Vedenia vonkajšie, káblové (miestne siete) - spojky káblové odbočné | ks | 3 | 0 | 0 | 1
| 45.31.62 | 92020301 | Vedenia vonkajšie, káblové (miestne siete) - ukončenie káblov celoplastových | ks | 8 | 0 | 0 | 1
| 45.31.62 | 92020401 | Vedenia vonkajšie, káblové (miestne siete) - káblovody z rúr | M | 5410 | 0 | 0 | 1
| 45.31.62 | 92020702 | Vedenia vonkajšie, káblové (miestne siete) - objímky značkovacie | ks | 13 | 0 | 0 | 1
| 45.31.62 | 92022501 | Vedenia vonkajšie, káblové (miestne siete) - činnosti na kábloch | ks | 48 | 0 | 0 | 1
| 45.31.62 | 92022705 | Vedenia vonkajšie, káblové (miestne siete) - uzemnenie meranie zem. odporu | ks | 3 | 0 | 0 | 1
| 45.31.62 | 92090102 | Telefónne systémy a účastnícke zariadenia, - spojovacie zariadenia | ks | 2 | 0 | 0 | 1
Celkom za 653 - Optické káble CDS Úsek Valašská - Nábr. arm. gen. L. Svobodu / Botanická | [6 empty] | 0 | 3
654 - Ochrana a preložky vedení Slovak Telekom, a.s. | 45.00.00 | 00010401 | Zmluvné požiadavky poplatky za skládky vybúraných hmôt a sutí | T | 3.02 | 0 | 0 | 1
| 45.11.11 | 05010104 | Búranie konštrukcií základov, betónových | m3 | 0.54 | 0 | 0 | 1
| 45.11.11 | 05020341 | Vybúranie konštrukcií a demontáže, inštalačného vedenia a príslušenstva stožiarov | ks | 2 | 0 | 0 | 1
| 45.11.11 | 05080200 | Doprava vybúraných hmôt vodorovná | T | 3.02 | 0 | 0 | 1
| 45.11.20 | 01030102 | Hĺbené vykopávky jám nezapažených | m3 | 5.7 | 0 | 0 | 1
| 45.11.20 | 01030201 | Hĺbené vykopávky rýh š. do 600 mm | m3 | 11.99 | 0 | 0 | 1
| 45.11.20 | 01040402 | Konštrukcie z hornín - zásypy so zhutnením | m3 | 17.69 | 0 | 0 | 1
| 45.11.20 | 01090301 | Pretláčanie potrubia z plastických hmôt, tr. hor. 1-4 | M | 16 | 0 | 0 | 1
| 45.31.43 | 92020101 | Vedenia vonkajšie, káblové (miestne siete) - káble miestne telefónne | M | 537 | 0 | 0 | 1
| 45.31.43 | 92020401 | Vedenia vonkajšie, káblové (miestne siete) - káblovody z rúr | M | 142 | 0 | 0 | 1
| 45.31.43 | 92022501 | Vedenia vonkajšie, káblové (miestne siete) - činnosti na kábloch | ks | 2 | 0 | 0 | 1
Celkom za 654 - Ochrana a preložky vedení Slovak Telekom, a.s. | [6 empty] | 0 | 3
655 - Ochrana a preložky vedení SWAN | 45.00.00 | 00020809 | Technický dozor správcu siete | ks | 1 | 0 | 0 | 1
| 45.11.20 | 01030201 | Hĺbené vykopávky rýh š. do 600 mm | m3 | 4.52 | 0 | 0 | 1
| 45.11.20 | 01040402 | Konštrukcie z hornín - zásypy so zhutnením | m3 | 4.52 | 0 | 0 | 1
| 45.31.43 | 92020107 | Vedenia vonkajšie, káblové (miestne siete) - káble miestne optické | M | 214 | 0 | 0 | 1
| 45.31.43 | 92020401 | Vedenia vonkajšie, káblové (miestne siete) - káblovody z rúr | M | 52 | 0 | 0 | 1
| 45.31.43 | 92020403 | Vedenia vonkajšie, káblové (miestne siete) - káblovody zo žľabov s poklopom | M | 52 | 0 | 0 | 1
| 45.31.43 | 92021101 | Vedenia vonkajšie, káblové (miestne siete) - konzoly priebežné kovové, pozinkované | ks | 1 | 0 | 0 | 1
| 45.31.43 | 92022501 | Vedenia vonkajšie, káblové (miestne siete) - činnosti na kábloch | ks | 6 | 0 | 0 | 1
Celkom za 655 - Ochrana a preložky vedení SWAN | [6 empty] | 0 | 3
656 - Ochrana a preložky vedení UPC | 45.00.00 | 00020809 | Technický dozor správcu siete | ks | 1 | 0 | 0 | 1
| 45.11.20 | 01030201 | Hĺbené vykopávky rýh š. do 600 mm | m3 | 13.48 | 0 | 0 | 1
| 45.11.20 | 01040402 | Konštrukcie z hornín - zásypy so zhutnením | m3 | 13.48 | 0 | 0 | 1
| 45.31.43 | 92020103 | Vedenia vonkajšie, káblové (miestne siete) - káble miestne oznamovacie | M | 16 | 0 | 0 | 1
| 45.31.43 | 92020401 | Vedenia vonkajšie, káblové (miestne siete) - káblovody z rúr | M | 105 | 0 | 0 | 1
| 45.31.43 | 92022501 | Vedenia vonkajšie, káblové (miestne siete) - činnosti na kábloch | ks | 2 | 0 | 0 | 1
Celkom za 656 - Ochrana a preložky vedení UPC | [6 empty] | 0 | 3
662 - Kamerový dohľad križovatky K417 | 45.00.00 | 00010403 | Zmluvné požiadavky poplatky za skládky zeminy | m3 | 2.32 | 0 | 0 | 1
| 45.00.00 | 00020804 | Požiadavky objednávateľa ostatné požiadavky posudky, kontroly, rev.správy | ks | 1 | 0 | 0 | 1
| 45.00.00 | 00030707 | Požiadavky objednávateľa ostatné požiadavky na skúšky | ks | 2 | 0 | 0 | 1
| 45.00.00 | 00030708 | Požiadavky objednávateľa ostatné požiadavky na koordinácie s nadväznými systémami | ks | 1 | 0 | 0 | 1
| 45.00.00 | 00140443 | Ostatné náklady stavby, práce na ťažko prístupných miestach, práce vo výškach resp. hĺbkach | KPL | 1 | 0 | 0 | 1
| 45.11.20 | 01030101 | Hĺbené vykopávky jám zapažených | m3 | 2.32 | 0 | 0 | 1
| 45.11.20 | 01040100 | Konštrukcie z hornín - skládky | m3 | 2.32 | 0 | 0 | 1
| 45.11.20 | 01060204 | Premiestnenie vodorovné nad 3 000 m | m3 | 2.32 | 0 | 0 | 1
| 45.23.16 | 11010101 | Základy, pásy z betónu prostého | m3 | 2.32 | 0 | 0 | 1
| 45.23.16 | 11010111 | Základy, pásy, debnenie tradičné | M2 | 11.52 | 0 | 0 | 1
| 45.31.62 | 92010101 | Vedenia nadzemné - stožiare, jednoduché | ks | 1 | 0 | 0 | 1
| 45.31.62 | 92010109 | Vedenia nadzemné - stožiare, tabuľky na stožiar | ks | 1 | 0 | 0 | 1
| 45.31.62 | 92010204 | Vedenia nadzemné - výstroj stožiarov, konzoly na stožiare | ks | 2 | 0 | 0 | 1
| 45.31.62 | 92010207 | Vedenia nadzemné - výstroj stožiarov, rozpojky skúšobné | ks | 2 | 0 | 0 | 1
| 45.31.62 | 92020102 | Vedenia vonkajšie, káblové (miestne siete) - káble miestne návestné | M | 12 | 0 | 0 | 1
| 45.31.62 | 92020105 | Vedenia vonkajšie, káblové (miestne siete) - káble miestne ovládacie | M | 12 | 0 | 0 | 1
| 45.31.62 | 92020107 | Vedenia vonkajšie, káblové (miestne siete) - káble miestne optické | M | 25 | 0 | 0 | 1
| 45.31.62 | 92020301 | Vedenia vonkajšie, káblové (miestne siete) - ukončenie káblov celoplastových | ks | 6 | 0 | 0 | 1
| 45.31.62 | 92020401 | Vedenia vonkajšie, káblové (miestne siete) - káblovody z rúr | M | 7 | 0 | 0 | 1
| 45.31.62 | 92020702 | Vedenia vonkajšie, káblové (miestne siete) - objímky značkovacie | ks | 2 | 0 | 0 | 1
| 45.31.62 | 92022501 | Vedenia vonkajšie, káblové (miestne siete) - činnosti na kábloch | ks | 15 | 0 | 0 | 1
| 45.31.62 | 92022705 | Vedenia vonkajšie, káblové (miestne siete) - uzemnenie meranie zem. odporu | ks | 3 | 0 | 0 | 1
| 45.31.62 | 92022801 | Vedenia vonkajšie, káblové (miestne siete) - vedenia uzemňovacie v zemi FeZn | M | 3 | 0 | 0 | 1
| 45.31.62 | 92022901 | Vedenia vonkajšie, káblové (miestne siete) - vedenia uzemňovacie na povrchu FeZn | M | 25.5 | 0 | 0 | 1
| 45.31.62 | 92050303 | Slaboprúdové zariadenia - zabezpečovacie a strážiace kamery vysielacie | ks | 1 | 0 | 0 | 1
| 45.31.62 | 92050308 | Slaboprúdové zariadenia - zabezpečovacie a strážiace škatule | ks | 1 | 0 | 0 | 1
Celkom za 662 - Kamerový dohľad križovatky K417 | [6 empty] | 0 | 3
663 - Kamerový dohľad križovatky K4121 | 45.00.00 | 00010403 | Zmluvné požiadavky poplatky za skládky zeminy | m3 | 2.32 | 0 | 0 | 1
| 45.00.00 | 00020804 | Požiadavky objednávateľa ostatné požiadavky posudky, kontroly, rev.správy | ks | 1 | 0 | 0 | 1
| 45.00.00 | 00030707 | Požiadavky objednávateľa ostatné požiadavky na skúšky | ks | 2 | 0 | 0 | 1
| 45.00.00 | 00030708 | Požiadavky objednávateľa ostatné požiadavky na koordinácie s nadväznými systémami | ks | 1 | 0 | 0 | 1
| 45.00.00 | 00140443 | Ostatné náklady stavby, práce na ťažko prístupných miestach, práce vo výškach resp. hĺbkach | KPL | 1 | 0 | 0 | 1
| 45.11.20 | 01030101 | Hĺbené vykopávky jám zapažených | m3 | 2.32 | 0 | 0 | 1
| 45.11.20 | 01030201 | Hĺbené vykopávky rýh š. do 600 mm | m3 | 0.2 | 0 | 0 | 1
| 45.11.20 | 01040100 | Konštrukcie z hornín - skládky | m3 | 2.32 | 0 | 0 | 1
| 45.11.20 | 01040402 | Konštrukcie z hornín - zásypy so zhutnením | m3 | 0.2 | 0 | 0 | 1
| 45.11.20 | 01040501 | Konštrukcie z hornín - obsypy bez zhutnenia | m3 | 0.11 | 0 | 0 | 1
| 45.11.20 | 01060204 | Premiestnenie vodorovné nad 3 000 m | m3 | 2.32 | 0 | 0 | 1
| 45.23.16 | 11010101 | Základy, pásy z betónu prostého | m3 | 2.32 | 0 | 0 | 1
| 45.23.16 | 11010111 | Základy, pásy, debnenie tradičné | M2 | 11.52 | 0 | 0 | 1
| 45.23.33 | 22251284 | Doplňujúce konštrukcie, kábelovody z rúr alebo dielcov plastových | M | 3 | 0 | 0 | 1
| 45.31.62 | 92010101 | Vedenia nadzemné - stožiare, jednoduché | ks | 1 | 0 | 0 | 1
| 45.31.62 | 92010109 | Vedenia nadzemné - stožiare, tabuľky na stožiar | ks | 1 | 0 | 0 | 1
| 45.31.62 | 92010204 | Vedenia nadzemné - výstroj stožiarov, konzoly na stožiare | ks | 2 | 0 | 0 | 1
| 45.31.62 | 92010207 | Vedenia nadzemné - výstroj stožiarov, rozpojky skúšobné | ks | 2 | 0 | 0 | 1
| 45.31.62 | 92020102 | Vedenia vonkajšie, káblové (miestne siete) - káble miestne návestné | M | 65 | 0 | 0 | 1
| 45.31.62 | 92020105 | Vedenia vonkajšie, káblové (miestne siete) - káble miestne ovládacie | M | 77 | 0 | 0 | 1
| 45.31.62 | 92020301 | Vedenia vonkajšie, káblové (miestne siete) - ukončenie káblov celoplastových | ks | 6 | 0 | 0 | 1
| 45.31.62 | 92020702 | Vedenia vonkajšie, káblové (miestne siete) - objímky značkovacie | ks | 7 | 0 | 0 | 1
| 45.31.62 | 92022501 | Vedenia vonkajšie, káblové (miestne siete) - činnosti na kábloch | ks | 14 | 0 | 0 | 1
| 45.31.62 | 92022705 | Vedenia vonkajšie, káblové (miestne siete) - uzemnenie meranie zem. odporu | ks | 3 | 0 | 0 | 1
| 45.31.62 | 92022801 | Vedenia vonkajšie, káblové (miestne siete) - vedenia uzemňovacie v zemi FeZn | M | 3 | 0 | 0 | 1
| 45.31.62 | 92022901 | Vedenia vonkajšie, káblové (miestne siete) - vedenia uzemňovacie na povrchu FeZn | M | 25.5 | 0 | 0 | 1
| 45.31.62 | 92050303 | Slaboprúdové zariadenia - zabezpečovacie a strážiace kamery vysielacie | ks | 1 | 0 | 0 | 1
| 45.31.62 | 92050308 | Slaboprúdové zariadenia - zabezpečovacie a strážiace škatule | ks | 1 | 0 | 0 | 1
Celkom za 663 - Kamerový dohľad križovatky K4121 | [6 empty] | 0 | 3
664 - Kamerový dohľad križovatky K4122 | 45.00.00 | 00010403 | Zmluvné požiadavky poplatky za skládky zeminy | m3 | 2.32 | 0 | 0 | 1
| 45.00.00 | 00020804 | Požiadavky objednávateľa ostatné požiadavky posudky, kontroly, rev.správy | ks | 1 | 0 | 0 | 1
| 45.00.00 | 00030707 | Požiadavky objednávateľa ostatné požiadavky na skúšky | ks | 2 | 0 | 0 | 1
| 45.00.00 | 00030708 | Požiadavky objednávateľa ostatné požiadavky na koordinácie s nadväznými systémami | ks | 1 | 0 | 0 | 1
| 45.00.00 | 00140443 | Ostatné náklady stavby, práce na ťažko prístupných miestach, práce vo výškach resp. hĺbkach | KPL | 1 | 0 | 0 | 1
| 45.11.20 | 01030101 | Hĺbené vykopávky jám zapažených | m3 | 2.32 | 0 | 0 | 1
| 45.11.20 | 01030201 | Hĺbené vykopávky rýh š. do 600 mm | m3 | 0.36 | 0 | 0 | 1
| 45.11.20 | 01040100 | Konštrukcie z hornín - skládky | m3 | 2.32 | 0 | 0 | 1
| 45.11.20 | 01040402 | Konštrukcie z hornín - zásypy so zhutnením | m3 | 0.36 | 0 | 0 | 1
| 45.11.20 | 01040501 | Konštrukcie z hornín - obsypy bez zhutnenia | m3 | 0.11 | 0 | 0 | 1
| 45.11.20 | 01060204 | Premiestnenie vodorovné nad 3 000 m | m3 | 2.32 | 0 | 0 | 1
| 45.23.16 | 11010101 | Základy, pásy z betónu prostého | m3 | 2.32 | 0 | 0 | 1
| 45.23.16 | 11010111 | Základy, pásy, debnenie tradičné | M2 | 11.52 | 0 | 0 | 1
| 45.23.33 | 22251284 | Doplňujúce konštrukcie, kábelovody z rúr alebo dielcov plastových | M | 3 | 0 | 0 | 1
| 45.31.62 | 92010101 | Vedenia nadzemné - stožiare, jednoduché | ks | 1 | 0 | 0 | 1
| 45.31.62 | 92010109 | Vedenia nadzemné - stožiare, tabuľky na stožiar | ks | 1 | 0 | 0 | 1
| 45.31.62 | 92010204 | Vedenia nadzemné - výstroj stožiarov, konzoly na stožiare | ks | 2 | 0 | 0 | 1
| 45.31.62 | 92010207 | Vedenia nadzemné - výstroj stožiarov, rozpojky skúšobné | ks | 2 | 0 | 0 | 1
| 45.31.62 | 92020102 | Vedenia vonkajšie, káblové (miestne siete) - káble miestne návestné | M | 82 | 0 | 0 | 1
| 45.31.62 | 92020105 | Vedenia vonkajšie, káblové (miestne siete) - káble miestne ovládacie | M | 12 | 0 | 0 | 1
| 45.31.62 | 92020107 | Vedenia vonkajšie, káblové (miestne siete) - káble miestne optické | M | 109 | 0 | 0 | 1
| 45.31.62 | 92020301 | Vedenia vonkajšie, káblové (miestne siete) - ukončenie káblov celoplastových | ks | 6 | 0 | 0 | 1
| 45.31.62 | 92020401 | Vedenia vonkajšie, káblové (miestne siete) - káblovody z rúr | M | 79 | 0 | 0 | 1
| 45.31.62 | 92020702 | Vedenia vonkajšie, káblové (miestne siete) - objímky značkovacie | ks | 10 | 0 | 0 | 1
| 45.31.62 | 92022501 | Vedenia vonkajšie, káblové (miestne siete) - činnosti na kábloch | ks | 15 | 0 | 0 | 1
| 45.31.62 | 92022705 | Vedenia vonkajšie, káblové (miestne siete) - uzemnenie meranie zem. odporu | ks | 3 | 0 | 0 | 1
| 45.31.62 | 92022801 | Vedenia vonkajšie, káblové (miestne siete) - vedenia uzemňovacie v zemi FeZn | M | 3 | 0 | 0 | 1
| 45.31.62 | 92022901 | Vedenia vonkajšie, káblové (miestne siete) - vedenia uzemňovacie na povrchu FeZn | M | 25.5 | 0 | 0 | 1
| 45.31.62 | 92050303 | Slaboprúdové zariadenia - zabezpečovacie a strážiace kamery vysielacie | ks | 1 | 0 | 0 | 1
| 45.31.62 | 92050308 | Slaboprúdové zariadenia - zabezpečovacie a strážiace škatule | ks | 1 | 0 | 0 | 1
Celkom za 664 - Kamerový dohľad križovatky K4122 | [6 empty] | 0 | 3
671 - Križ.č. 490 Úprava CDS Mlynská dolina - Valašská | 45.00.00 | 00020804 | Požiadavky objednávateľa ostatné požiadavky posudky, kontroly, rev.správy | ks | 1 | 0 | 0 | 1
| 45.00.00 | 00030707 | Požiadavky objednávateľa ostatné požiadavky na skúšky | ks | 2 | 0 | 0 | 1
| 45.00.00 | 00140443 | Ostatné náklady stavby, práce na ťažko prístupných miestach, práce vo výškach resp. hĺbkach | KPL | 1 | 0 | 0 | 1
| 45.11.11 | 05020340 | Vybúranie konštrukcií a demontáže, inštalačného vedenia a príslušenstva elektroinštalačného | M | 161 | 0 | 0 | 1
| 45.11.11 | 05020341 | Vybúranie konštrukcií a demontáže, inštalačného vedenia a príslušenstva stožiarov | ks | 10 | 0 | 0 | 1
| 45.11.11 | 05080200 | Doprava vybúraných hmôt vodorovná | T | 0.33 | 0 | 0 | 1
| 45.31.62 | 92010101 | Vedenia nadzemné - stožiare, jednoduché | ks | 4 | 0 | 0 | 1
| 45.31.62 | 92010109 | Vedenia nadzemné - stožiare, tabuľky na stožiar | ks | 2 | 0 | 0 | 1
| 45.31.62 | 92020105 | Vedenia vonkajšie, káblové (miestne siete) - káble miestne ovládacie | M | 141 | 0 | 0 | 1
| 45.31.62 | 92020301 | Vedenia vonkajšie, káblové (miestne siete) - ukončenie káblov celoplastových | ks | 19 | 0 | 0 | 1
| 45.31.62 | 92020702 | Vedenia vonkajšie, káblové (miestne siete) - objímky značkovacie | ks | 3 | 0 | 0 | 1
| 45.31.62 | 92022501 | Vedenia vonkajšie, káblové (miestne siete) - činnosti na kábloch | ks | 9 | 0 | 0 | 1
| 45.31.62 | 92022705 | Vedenia vonkajšie, káblové (miestne siete) - uzemnenie meranie zem. odporu | ks | 6 | 0 | 0 | 1
| 45.31.62 | 92110114 | Zariadenia železničné zabezpečovacie - signalizačné zariadenia pre cestné križovatky | ks | 8 | 0 | 0 | 1
| 45.31.62 | 92110115 | Zariadenia železničné zabezpečovacie - regulácia a skúšanie zabezpečovacích zariadení | ks | 8 | 0 | 0 | 1
Celkom za 671 - Križ.č. 490 Úprava CDS Mlynská dolina - Valašská | [6 empty] | 0 | 3
672 - Križ.č. 417 Modernizácia CDS Mlynská dolina - Pri Habánskom mlyne | 45.00.00 | 00010403 | Zmluvné požiadavky poplatky za skládky zeminy | m3 | 14.93 | 0 | 0 | 1
| 45.00.00 | 00020804 | Požiadavky objednávateľa ostatné požiadavky posudky, kontroly, rev.správy | ks | 1 | 0 | 0 | 1
| 45.00.00 | 00030707 | Požiadavky objednávateľa ostatné požiadavky na skúšky | ks | 2 | 0 | 0 | 1
| 45.00.00 | 00140443 | Ostatné náklady stavby, práce na ťažko prístupných miestach, práce vo výškach resp. hĺbkach | KPL | 1 | 0 | 0 | 1
| 45.11.11 | 05020340 | Vybúranie konštrukcií a demontáže, inštalačného vedenia a príslušenstva elektroinštalačného | M | 1093.5 | 0 | 0 | 1
| 45.11.11 | 05020341 | Vybúranie konštrukcií a demontáže, inštalačného vedenia a príslušenstva stožiarov | ks | 37 | 0 | 0 | 1
| 45.11.11 | 05080200 | Doprava vybúraných hmôt vodorovná | T | 1.32 | 0 | 0 | 1
| 45.11.20 | 01030102 | Hĺbené vykopávky jám nezapažených | m3 | 14.9 | 0 | 0 | 1
| 45.11.20 | 01030201 | Hĺbené vykopávky rýh š. do 600 mm | m3 | 7.95 | 0 | 0 | 1
| 45.11.20 | 01040100 | Konštrukcie z hornín - skládky | m3 | 14.93 | 0 | 0 | 1
| 45.11.20 | 01040402 | Konštrukcie z hornín - zásypy so zhutnením | m3 | 7.03 | 0 | 0 | 1
| 45.11.20 | 01040501 | Konštrukcie z hornín - obsypy bez zhutnenia | m3 | 1.37 | 0 | 0 | 1
| 45.11.20 | 01060204 | Premiestnenie vodorovné nad 3 000 m | m3 | 14.93 | 0 | 0 | 1
| 45.11.20 | 01090301 | Pretláčanie potrubia z plastických hmôt, tr. hor. 1-4 | M | 24 | 0 | 0 | 1
| 45.23.16 | 11010101 | Základy, pásy z betónu prostého | m3 | 12.5 | 0 | 0 | 1
| 45.23.16 | 11010111 | Základy, pásy, debnenie tradičné | M2 | 10.3 | 0 | 0 | 1
| 45.23.33 | 11250902 | Doplňujúce konštrukcie, obetónovanie potrubia, z betónu železového | m3 | 1.87 | 0 | 0 | 1
| 45.23.33 | 22251284 | Doplňujúce konštrukcie, kábelovody z rúr alebo dielcov plastových | M | 88 | 0 | 0 | 1
| 45.31.62 | 92010101 | Vedenia nadzemné - stožiare, jednoduché | ks | 11 | 0 | 0 | 1
| 45.31.62 | 92010109 | Vedenia nadzemné - stožiare, tabuľky na stožiar | ks | 8 | 0 | 0 | 1
| 45.31.62 | 92020102 | Vedenia vonkajšie, káblové (miestne siete) - káble miestne návestné | M | 1012 | 0 | 0 | 1
| 45.31.62 | 92020105 | Vedenia vonkajšie, káblové (miestne siete) - káble miestne ovládacie | M | 126 | 0 | 0 | 1
| 45.31.62 | 92020301 | Vedenia vonkajšie, káblové (miestne siete) - ukončenie káblov celoplastových | ks | 107 | 0 | 0 | 1
| 45.31.62 | 92020702 | Vedenia vonkajšie, káblové (miestne siete) - objímky značkovacie | ks | 118 | 0 | 0 | 1
| 45.31.62 | 92022501 | Vedenia vonkajšie, káblové (miestne siete) - činnosti na kábloch | ks | 113 | 0 | 0 | 1
| 45.31.62 | 92022705 | Vedenia vonkajšie, káblové (miestne siete) - uzemnenie meranie zem. odporu | ks | 18 | 0 | 0 | 1
| 45.31.62 | 92022801 | Vedenia vonkajšie, káblové (miestne siete) - vedenia uzemňovacie v zemi FeZn | M | 132 | 0 | 0 | 1
| 45.31.62 | 92050305 | Slaboprúdové zariadenia - zabezpečovacie a strážiace snímače | ks | 14 | 0 | 0 | 1
| 45.31.62 | 92110114 | Zariadenia železničné zabezpečovacie - signalizačné zariadenia pre cestné križovatky | ks | 21 | 0 | 0 | 1
| 45.31.62 | 92110115 | Zariadenia železničné zabezpečovacie - regulácia a skúšanie zabezpečovacích zariadení | ks | 14 | 0 | 0 | 1
Celkom za 672 - Križ.č. 417 Modernizácia CDS Mlynská dolina - Pri Habánskom mlyne | [6 empty] | 0 | 3
673 - Križ.č. 4121 Modernizácia CDS Mlynská dolina - Staré grunty | 45.00.00 | 00010403 | Zmluvné požiadavky poplatky za skládky zeminy | m3 | 15.15 | 0 | 0 | 1
| 45.00.00 | 00020804 | Požiadavky objednávateľa ostatné požiadavky posudky, kontroly, rev.správy | ks | 1 | 0 | 0 | 1
| 45.00.00 | 00030707 | Požiadavky objednávateľa ostatné požiadavky na skúšky | ks | 2 | 0 | 0 | 1
| 45.00.00 | 00140443 | Ostatné náklady stavby, práce na ťažko prístupných miestach, práce vo výškach resp. hĺbkach | KPL | 1 | 0 | 0 | 1
| 45.11.11 | 05020340 | Vybúranie konštrukcií a demontáže, inštalačného vedenia a príslušenstva elektroinštalačného | M | 1169 | 0 | 0 | 1
| 45.11.11 | 05020341 | Vybúranie konštrukcií a demontáže, inštalačného vedenia a príslušenstva stožiarov | ks | 28 | 0 | 0 | 1
| 45.11.11 | 05080200 | Doprava vybúraných hmôt vodorovná | T | 1.01 | 0 | 0 | 1
| 45.11.20 | 01030102 | Hĺbené vykopávky jám nezapažených | m3 | 14.11 | 0 | 0 | 1
| 45.11.20 | 01030201 | Hĺbené vykopávky rýh š. do 600 mm | m3 | 11.26 | 0 | 0 | 1
| 45.11.20 | 01040100 | Konštrukcie z hornín - skládky | m3 | 15.15 | 0 | 0 | 1
| 45.11.20 | 01040402 | Konštrukcie z hornín - zásypy so zhutnením | m3 | 8.74 | 0 | 0 | 1
| 45.11.20 | 01040501 | Konštrukcie z hornín - obsypy bez zhutnenia | m3 | 2 | 0 | 0 | 1
| 45.11.20 | 01060204 | Premiestnenie vodorovné nad 3 000 m | m3 | 15.15 | 0 | 0 | 1
| 45.11.20 | 01090301 | Pretláčanie potrubia z plastických hmôt, tr. hor. 1-4 | M | 26 | 0 | 0 | 1
| 45.23.16 | 11010101 | Základy, pásy z betónu prostého | m3 | 11.71 | 0 | 0 | 1
| 45.23.16 | 11010111 | Základy, pásy, debnenie tradičné | M2 | 9.18 | 0 | 0 | 1
| 45.23.33 | 11250902 | Doplňujúce konštrukcie, obetónovanie potrubia, z betónu železového | m3 | 2.57 | 0 | 0 | 1
| 45.23.33 | 22251284 | Doplňujúce konštrukcie, kábelovody z rúr alebo dielcov plastových | M | 159 | 0 | 0 | 1
| 45.31.62 | 92010101 | Vedenia nadzemné - stožiare, jednoduché | ks | 9 | 0 | 0 | 1
| 45.31.62 | 92010109 | Vedenia nadzemné - stožiare, tabuľky na stožiar | ks | 6 | 0 | 0 | 1
| 45.31.62 | 92020102 | Vedenia vonkajšie, káblové (miestne siete) - káble miestne návestné | M | 1465 | 0 | 0 | 1
| 45.31.62 | 92020105 | Vedenia vonkajšie, káblové (miestne siete) - káble miestne ovládacie | M | 111.5 | 0 | 0 | 1
| 45.31.62 | 92020301 | Vedenia vonkajšie, káblové (miestne siete) - ukončenie káblov celoplastových | ks | 85 | 0 | 0 | 1
| 45.31.62 | 92020702 | Vedenia vonkajšie, káblové (miestne siete) - objímky značkovacie | ks | 101 | 0 | 0 | 1
| 45.31.62 | 92022501 | Vedenia vonkajšie, káblové (miestne siete) - činnosti na kábloch | ks | 97 | 0 | 0 | 1
| 45.31.62 | 92022705 | Vedenia vonkajšie, káblové (miestne siete) - uzemnenie meranie zem. odporu | ks | 15 | 0 | 0 | 1
| 45.31.62 | 92022801 | Vedenia vonkajšie, káblové (miestne siete) - vedenia uzemňovacie v zemi FeZn | M | 104 | 0 | 0 | 1
| 45.31.62 | 92050305 | Slaboprúdové zariadenia - zabezpečovacie a strážiace snímače | ks | 11 | 0 | 0 | 1
| 45.31.62 | 92110114 | Zariadenia železničné zabezpečovacie - signalizačné zariadenia pre cestné križovatky | ks | 16 | 0 | 0 | 1
| 45.31.62 | 92110115 | Zariadenia železničné zabezpečovacie - regulácia a skúšanie zabezpečovacích zariadení | ks | 7 | 0 | 0 | 1
Celkom za 673 - Križ.č. 4121 Modernizácia CDS Mlynská dolina - Staré grunty | [6 empty] | 0 | 3
674 - Križ.č. 4122 Modernizácia CDS Mlynská dolina - Slávičie údolie | 45.00.00 | 00010403 | Zmluvné požiadavky poplatky za skládky zeminy | m3 | 16.94 | 0 | 0 | 1
| 45.00.00 | 00020804 | Požiadavky objednávateľa ostatné požiadavky posudky, kontroly, rev.správy | ks | 1 | 0 | 0 | 1
| 45.00.00 | 00030707 | Požiadavky objednávateľa ostatné požiadavky na skúšky | ks | 2 | 0 | 0 | 1
| 45.00.00 | 00140443 | Ostatné náklady stavby, práce na ťažko prístupných miestach, práce vo výškach resp. hĺbkach | KPL | 1 | 0 | 0 | 1
| 45.11.11 | 05020340 | Vybúranie konštrukcií a demontáže, inštalačného vedenia a príslušenstva elektroinštalačného | M | 2123 | 0 | 0 | 1
| 45.11.11 | 05020341 | Vybúranie konštrukcií a demontáže, inštalačného vedenia a príslušenstva stožiarov | ks | 32 | 0 | 0 | 1
| 45.11.11 | 05080200 | Doprava vybúraných hmôt vodorovná | T | 1.66 | 0 | 0 | 1
| 45.11.20 | 01030102 | Hĺbené vykopávky jám nezapažených | m3 | 16.91 | 0 | 0 | 1
| 45.11.20 | 01030201 | Hĺbené vykopávky rýh š. do 600 mm | m3 | 9.18 | 0 | 0 | 1
| 45.11.20 | 01040100 | Konštrukcie z hornín - skládky | m3 | 16.94 | 0 | 0 | 1
| 45.11.20 | 01040402 | Konštrukcie z hornín - zásypy so zhutnením | m3 | 9.61 | 0 | 0 | 1
| 45.11.20 | 01040501 | Konštrukcie z hornín - obsypy bez zhutnenia | m3 | 1.05 | 0 | 0 | 1
| 45.11.20 | 01060204 | Premiestnenie vodorovné nad 3 000 m | m3 | 16.94 | 0 | 0 | 1
| 45.11.20 | 01090301 | Pretláčanie potrubia z plastických hmôt, tr. hor. 1-4 | M | 75 | 0 | 0 | 1
| 45.23.16 | 11010101 | Základy, pásy z betónu prostého | m3 | 12.11 | 0 | 0 | 1
| 45.23.16 | 11010111 | Základy, pásy, debnenie tradičné | M2 | 9.74 | 0 | 0 | 1
| 45.23.33 | 11250902 | Doplňujúce konštrukcie, obetónovanie potrubia, z betónu železového | m3 | 3.18 | 0 | 0 | 1
| 45.23.33 | 22251284 | Doplňujúce konštrukcie, kábelovody z rúr alebo dielcov plastových | M | 111 | 0 | 0 | 1
| 45.31.62 | 92010101 | Vedenia nadzemné - stožiare, jednoduché | ks | 10 | 0 | 0 | 1
| 45.31.62 | 92010109 | Vedenia nadzemné - stožiare, tabuľky na stožiar | ks | 7 | 0 | 0 | 1
| 45.31.62 | 92020102 | Vedenia vonkajšie, káblové (miestne siete) - káble miestne návestné | M | 1184 | 0 | 0 | 1
| 45.31.62 | 92020105 | Vedenia vonkajšie, káblové (miestne siete) - káble miestne ovládacie | M | 108.5 | 0 | 0 | 1
| 45.31.62 | 92020301 | Vedenia vonkajšie, káblové (miestne siete) - ukončenie káblov celoplastových | ks | 87 | 0 | 0 | 1
| 45.31.62 | 92020702 | Vedenia vonkajšie, káblové (miestne siete) - objímky značkovacie | ks | 108 | 0 | 0 | 1
| 45.31.62 | 92022501 | Vedenia vonkajšie, káblové (miestne siete) - činnosti na kábloch | ks | 102 | 0 | 0 | 1
| 45.31.62 | 92022705 | Vedenia vonkajšie, káblové (miestne siete) - uzemnenie meranie zem. odporu | ks | 17 | 0 | 0 | 1
| 45.31.62 | 92022801 | Vedenia vonkajšie, káblové (miestne siete) - vedenia uzemňovacie v zemi FeZn | M | 91 | 0 | 0 | 1
| 45.31.62 | 92050305 | Slaboprúdové zariadenia - zabezpečovacie a strážiace snímače | ks | 11 | 0 | 0 | 1
| 45.31.62 | 92110114 | Zariadenia železničné zabezpečovacie - signalizačné zariadenia pre cestné križovatky | ks | 15 | 0 | 0 | 1
| 45.31.62 | 92110115 | Zariadenia železničné zabezpečovacie - regulácia a skúšanie zabezpečovacích zariadení | ks | 8 | 0 | 0 | 1
Celkom za 674 - Križ.č. 4122 Modernizácia CDS Mlynská dolina - Slávičie údolie | [6 empty] | 0 | 3
675 - Križ.č. 662 Úprava CDS Nábr. arm. gen. Svobodu - Ml. dolina - Most Lanfranconi | [6 empty] | 0
676 - Križ.č. 441 Úprava CDS Mlynská dolina - Most Lanfranconi | 45.00.00 | 00010403 | Zmluvné požiadavky poplatky za skládky zeminy | m3 | 3.38 | 0 | 0 | 1
| 45.00.00 | 00020804 | Požiadavky objednávateľa ostatné požiadavky posudky, kontroly, rev.správy | ks | 1 | 0 | 0 | 1
| 45.00.00 | 00030707 | Požiadavky objednávateľa ostatné požiadavky na skúšky | ks | 2 | 0 | 0 | 1
| 45.00.00 | 00140443 | Ostatné náklady stavby, práce na ťažko prístupných miestach, práce vo výškach resp. hĺbkach | KPL | 1 | 0 | 0 | 1
| 45.11.11 | 05020340 | Vybúranie konštrukcií a demontáže, inštalačného vedenia a príslušenstva elektroinštalačného | M | 94 | 0 | 0 | 1
| 45.11.11 | 05020341 | Vybúranie konštrukcií a demontáže, inštalačného vedenia a príslušenstva stožiarov | ks | 18 | 0 | 0 | 1
| 45.11.11 | 05080200 | Doprava vybúraných hmôt vodorovná | T | 0.18 | 0 | 0 | 1
| 45.11.20 | 01030102 | Hĺbené vykopávky jám nezapažených | m3 | 3.38 | 0 | 0 | 1
| 45.11.20 | 01040100 | Konštrukcie z hornín - skládky | m3 | 3.38 | 0 | 0 | 1
| 45.11.20 | 01060204 | Premiestnenie vodorovné nad 3 000 m | m3 | 3.38 | 0 | 0 | 1
| 45.23.16 | 11010101 | Základy, pásy z betónu prostého | m3 | 3.38 | 0 | 0 | 1
| 45.23.16 | 11010111 | Základy, pásy, debnenie tradičné | M2 | 2.25 | 0 | 0 | 1
| 45.31.62 | 92010101 | Vedenia nadzemné - stožiare, jednoduché | ks | 2 | 0 | 0 | 1
| 45.31.62 | 92010109 | Vedenia nadzemné - stožiare, tabuľky na stožiar | ks | 1 | 0 | 0 | 1
| 45.31.62 | 92020105 | Vedenia vonkajšie, káblové (miestne siete) - káble miestne ovládacie | M | 57 | 0 | 0 | 1
| 45.31.62 | 92020301 | Vedenia vonkajšie, káblové (miestne siete) - ukončenie káblov celoplastových | ks | 20 | 0 | 0 | 1
| 45.31.62 | 92020702 | Vedenia vonkajšie, káblové (miestne siete) - objímky značkovacie | ks | 7 | 0 | 0 | 1
| 45.31.62 | 92022501 | Vedenia vonkajšie, káblové (miestne siete) - činnosti na kábloch | ks | 18 | 0 | 0 | 1
| 45.31.62 | 92022705 | Vedenia vonkajšie, káblové (miestne siete) - uzemnenie meranie zem. odporu | ks | 4 | 0 | 0 | 1
| 45.31.62 | 92050305 | Slaboprúdové zariadenia - zabezpečovacie a strážiace snímače | ks | 3 | 0 | 0 | 1
| 45.31.62 | 92110114 | Zariadenia železničné zabezpečovacie - signalizačné zariadenia pre cestné križovatky | ks | 6 | 0 | 0 | 1
| 45.31.62 | 92110115 | Zariadenia železničné zabezpečovacie - regulácia a skúšanie zabezpečovacích zariadení | ks | 7 | 0 | 0 | 1
Celkom za 676 - Križ.č. 441 Úprava CDS Mlynská dolina - Most Lanfranconi | [6 empty] | 0 | 3
677 - Križ.č. 442 Úprava CDS Botanická - Internát Družba | 45.00.00 | 00010403 | Zmluvné požiadavky poplatky za skládky zeminy | m3 | 13.5 | 0 | 0 | 1
| 45.00.00 | 00020804 | Požiadavky objednávateľa ostatné požiadavky posudky, kontroly, rev.správy | ks | 1 | 0 | 0 | 1
| 45.00.00 | 00030707 | Požiadavky objednávateľa ostatné požiadavky na skúšky | ks | 2 | 0 | 0 | 1
| 45.00.00 | 00140443 | Ostatné náklady stavby, práce na ťažko prístupných miestach, práce vo výškach resp. hĺbkach | KPL | 1 | 0 | 0 | 1
| 45.11.11 | 05020340 | Vybúranie konštrukcií a demontáže, inštalačného vedenia a príslušenstva elektroinštalačného | M | 91.5 | 0 | 0 | 1
| 45.11.11 | 05020341 | Vybúranie konštrukcií a demontáže, inštalačného vedenia a príslušenstva stožiarov | ks | 10 | 0 | 0 | 1
| 45.11.11 | 05080200 | Doprava vybúraných hmôt vodorovná | T | 0.76 | 0 | 0 | 1
| 45.11.20 | 01030102 | Hĺbené vykopávky jám nezapažených | m3 | 13.5 | 0 | 0 | 1
| 45.11.20 | 01040100 | Konštrukcie z hornín - skládky | m3 | 13.5 | 0 | 0 | 1
| 45.11.20 | 01060204 | Premiestnenie vodorovné nad 3 000 m | m3 | 13.5 | 0 | 0 | 1
| 45.23.16 | 11010101 | Základy, pásy z betónu prostého | m3 | 13.5 | 0 | 0 | 1
| 45.23.16 | 11010111 | Základy, pásy, debnenie tradičné | M2 | 9 | 0 | 0 | 1
| 45.31.62 | 92010101 | Vedenia nadzemné - stožiare, jednoduché | ks | 8 | 0 | 0 | 1
| 45.31.62 | 92010109 | Vedenia nadzemné - stožiare, tabuľky na stožiar | ks | 4 | 0 | 0 | 1
| 45.31.62 | 92020105 | Vedenia vonkajšie, káblové (miestne siete) - káble miestne ovládacie | M | 39.5 | 0 | 0 | 1
| 45.31.62 | 92020301 | Vedenia vonkajšie, káblové (miestne siete) - ukončenie káblov celoplastových | ks | 15 | 0 | 0 | 1
| 45.31.62 | 92020702 | Vedenia vonkajšie, káblové (miestne siete) - objímky značkovacie | ks | 13 | 0 | 0 | 1
| 45.31.62 | 92022501 | Vedenia vonkajšie, káblové (miestne siete) - činnosti na kábloch | ks | 35 | 0 | 0 | 1
| 45.31.62 | 92022705 | Vedenia vonkajšie, káblové (miestne siete) - uzemnenie meranie zem. odporu | ks | 12 | 0 | 0 | 1
| 45.31.62 | 92050305 | Slaboprúdové zariadenia - zabezpečovacie a strážiace snímače | ks | 3 | 0 | 0 | 1
| 45.31.62 | 92110114 | Zariadenia železničné zabezpečovacie - signalizačné zariadenia pre cestné križovatky | ks | 3 | 0 | 0 | 1
| 45.31.62 | 92110115 | Zariadenia železničné zabezpečovacie - regulácia a skúšanie zabezpečovacích zariadení | ks | 4 | 0 | 0 | 1
Celkom za 677 - Križ.č. 442 Úprava CDS Botanická - Internát Družba | [6 empty] | 0 | 3
678 - Križ.č. 443 Úprava CDS Karloveská - Riviéra | 45.00.00 | 00010403 | Zmluvné požiadavky poplatky za skládky zeminy | m3 | 6.75 | 0 | 0 | 1
| 45.00.00 | 00020804 | Požiadavky objednávateľa ostatné požiadavky posudky, kontroly, rev.správy | ks | 1 | 0 | 0 | 1
| 45.00.00 | 00030707 | Požiadavky objednávateľa ostatné požiadavky na skúšky | ks | 2 | 0 | 0 | 1
| 45.00.00 | 00140443 | Ostatné náklady stavby, práce na ťažko prístupných miestach, práce vo výškach resp. hĺbkach | KPL | 1 | 0 | 0 | 1
| 45.11.11 | 05020340 | Vybúranie konštrukcií a demontáže, inštalačného vedenia a príslušenstva elektroinštalačného | M | 91 | 0 | 0 | 1
| 45.11.11 | 05020341 | Vybúranie konštrukcií a demontáže, inštalačného vedenia a príslušenstva stožiarov | ks | 8 | 0 | 0 | 1
| 45.11.11 | 05080200 | Doprava vybúraných hmôt vodorovná | T | 0.4 | 0 | 0 | 1
| 45.11.20 | 01030102 | Hĺbené vykopávky jám nezapažených | m3 | 6.75 | 0 | 0 | 1
| 45.11.20 | 01040100 | Konštrukcie z hornín - skládky | m3 | 6.75 | 0 | 0 | 1
| 45.11.20 | 01060204 | Premiestnenie vodorovné nad 3 000 m | m3 | 6.75 | 0 | 0 | 1
| 45.23.16 | 11010101 | Základy, pásy z betónu prostého | m3 | 6.75 | 0 | 0 | 1
| 45.23.16 | 11010111 | Základy, pásy, debnenie tradičné | M2 | 4.5 | 0 | 0 | 1
| 45.31.62 | 92010101 | Vedenia nadzemné - stožiare, jednoduché | ks | 4 | 0 | 0 | 1
| 45.31.62 | 92010109 | Vedenia nadzemné - stožiare, tabuľky na stožiar | ks | 2 | 0 | 0 | 1
| 45.31.62 | 92020105 | Vedenia vonkajšie, káblové (miestne siete) - káble miestne ovládacie | M | 60 | 0 | 0 | 1
| 45.31.62 | 92020301 | Vedenia vonkajšie, káblové (miestne siete) - ukončenie káblov celoplastových | ks | 14 | 0 | 0 | 1
| 45.31.62 | 92020702 | Vedenia vonkajšie, káblové (miestne siete) - objímky značkovacie | ks | 7 | 0 | 0 | 1
| 45.31.62 | 92022501 | Vedenia vonkajšie, káblové (miestne siete) - činnosti na kábloch | ks | 21 | 0 | 0 | 1
| 45.31.62 | 92022705 | Vedenia vonkajšie, káblové (miestne siete) - uzemnenie meranie zem. odporu | ks | 6 | 0 | 0 | 1
| 45.31.62 | 92050305 | Slaboprúdové zariadenia - zabezpečovacie a strážiace snímače | ks | 1 | 0 | 0 | 1
| 45.31.62 | 92110114 | Zariadenia železničné zabezpečovacie - signalizačné zariadenia pre cestné križovatky | ks | 5 | 0 | 0 | 1
| 45.31.62 | 92110115 | Zariadenia železničné zabezpečovacie - regulácia a skúšanie zabezpečovacích zariadení | ks | 5 | 0 | 0 | 1
Celkom za 678 - Križ.č. 443 Úprava CDS Karloveská - Riviéra | [6 empty] | 0 | 3
681 - Úprava ochranných opatrení prvkov CDS v zóne TV a ZP v K490 | [6 empty] | 0
682 - Ochranné opatrenia prvkov CDS v zóne TV a ZP v K417 | 45.00.00 | 00020804 | Požiadavky objednávateľa ostatné požiadavky posudky, kontroly, rev.správy | ks | 1 | 0 | 0 | 1
| 45.00.00 | 00030707 | Požiadavky objednávateľa ostatné požiadavky na skúšky | ks | 2 | 0 | 0 | 1
| 45.00.00 | 00140443 | Ostatné náklady stavby, práce na ťažko prístupných miestach, práce vo výškach resp. hĺbkach | KPL | 1 | 0 | 0 | 1
| 45.31.62 | 92010207 | Vedenia nadzemné - výstroj stožiarov, rozpojky skúšobné | ks | 4 | 0 | 0 | 1
| 45.31.62 | 92020301 | Vedenia vonkajšie, káblové (miestne siete) - ukončenie káblov celoplastových | ks | 4 | 0 | 0 | 1
| 45.31.62 | 92020702 | Vedenia vonkajšie, káblové (miestne siete) - objímky značkovacie | ks | 4 | 0 | 0 | 1
| 45.31.62 | 92022705 | Vedenia vonkajšie, káblové (miestne siete) - uzemnenie meranie zem. odporu | ks | 6 | 0 | 0 | 1
| 45.31.62 | 92022801 | Vedenia vonkajšie, káblové (miestne siete) - vedenia uzemňovacie v zemi FeZn | M | 29 | 0 | 0 | 1
| 45.31.62 | 92022902 | Vedenia vonkajšie, káblové (miestne siete) - vedenia uzemňovacie na povrchu Cu | M | 32 | 0 | 0 | 1
Celkom za 682 - Ochranné opatrenia prvkov CDS v zóne TV a ZP v K417 | [6 empty] | 0 | 3
683 - Ochranné opatrenia prvkov CDS v zóne TV a ZP v K4121 | 45.00.00 | 00020804 | Požiadavky objednávateľa ostatné požiadavky posudky, kontroly, rev.správy | ks | 1 | 0 | 0 | 1
| 45.00.00 | 00030707 | Požiadavky objednávateľa ostatné požiadavky na skúšky | ks | 2 | 0 | 0 | 1
| 45.00.00 | 00140443 | Ostatné náklady stavby, práce na ťažko prístupných miestach, práce vo výškach resp. hĺbkach | KPL | 1 | 0 | 0 | 1
| 45.11.20 | 01030201 | Hĺbené vykopávky rýh š. do 600 mm | m3 | 0.2 | 0 | 0 | 1
| 45.11.20 | 01040402 | Konštrukcie z hornín - zásypy so zhutnením | m3 | 0.2 | 0 | 0 | 1
| 45.31.62 | 92010207 | Vedenia nadzemné - výstroj stožiarov, rozpojky skúšobné | ks | 2 | 0 | 0 | 1
| 45.31.62 | 92020301 | Vedenia vonkajšie, káblové (miestne siete) - ukončenie káblov celoplastových | ks | 2 | 0 | 0 | 1
| 45.31.62 | 92020702 | Vedenia vonkajšie, káblové (miestne siete) - objímky značkovacie | ks | 4 | 0 | 0 | 1
| 45.31.62 | 92022705 | Vedenia vonkajšie, káblové (miestne siete) - uzemnenie meranie zem. odporu | ks | 3 | 0 | 0 | 1
| 45.31.62 | 92022801 | Vedenia vonkajšie, káblové (miestne siete) - vedenia uzemňovacie v zemi FeZn | M | 7 | 0 | 0 | 1
| 45.31.62 | 92022902 | Vedenia vonkajšie, káblové (miestne siete) - vedenia uzemňovacie na povrchu Cu | M | 16 | 0 | 0 | 1
Celkom za 683 - Ochranné opatrenia prvkov CDS v zóne TV a ZP v K4121 | [6 empty] | 0 | 3
684 - Ochranné opatrenia prvkov CDS v zóne TV a ZP v K4122 | 45.00.00 | 00020804 | Požiadavky objednávateľa ostatné požiadavky posudky, kontroly, rev.správy | ks | 1 | 0 | 0 | 1
| 45.00.00 | 00030707 | Požiadavky objednávateľa ostatné požiadavky na skúšky | ks | 2 | 0 | 0 | 1
| 45.00.00 | 00140443 | Ostatné náklady stavby, práce na ťažko prístupných miestach, práce vo výškach resp. hĺbkach | KPL | 1 | 0 | 0 | 1
| 45.11.20 | 01030201 | Hĺbené vykopávky rýh š. do 600 mm | m3 | 0.2 | 0 | 0 | 1
| 45.11.20 | 01040402 | Konštrukcie z hornín - zásypy so zhutnením | m3 | 0.2 | 0 | 0 | 1
| 45.31.62 | 92010207 | Vedenia nadzemné - výstroj stožiarov, rozpojky skúšobné | ks | 2 | 0 | 0 | 1
| 45.31.62 | 92020301 | Vedenia vonkajšie, káblové (miestne siete) - ukončenie káblov celoplastových | ks | 2 | 0 | 0 | 1
| 45.31.62 | 92020702 | Vedenia vonkajšie, káblové (miestne siete) - objímky značkovacie | ks | 4 | 0 | 0 | 1
| 45.31.62 | 92022705 | Vedenia vonkajšie, káblové (miestne siete) - uzemnenie meranie zem. odporu | ks | 3 | 0 | 0 | 1
| 45.31.62 | 92022801 | Vedenia vonkajšie, káblové (miestne siete) - vedenia uzemňovacie v zemi FeZn | M | 7 | 0 | 0 | 1
| 45.31.62 | 92022902 | Vedenia vonkajšie, káblové (miestne siete) - vedenia uzemňovacie na povrchu Cu | M | 16 | 0 | 0 | 1
Celkom za 684 - Ochranné opatrenia prvkov CDS v zóne TV a ZP v K4122 | [6 empty] | 0 | 3
685 - Úprava ochranných opatrení prvkov CDS v zóne TV a ZP v K662 | 45.00.00 | 00020804 | Požiadavky objednávateľa ostatné požiadavky posudky, kontroly, rev.správy | ks | 1 | 0 | 0 | 1
| 45.00.00 | 00030707 | Požiadavky objednávateľa ostatné požiadavky na skúšky | ks | 2 | 0 | 0 | 1
| 45.00.00 | 00140443 | Ostatné náklady stavby, práce na ťažko prístupných miestach, práce vo výškach resp. hĺbkach | KPL | 1 | 0 | 0 | 1
| 45.11.11 | 05020340 | Vybúranie konštrukcií a demontáže, inštalačného vedenia a príslušenstva elektroinštalačného | M | 1 | 0 | 0 | 1
| 45.11.20 | 01030201 | Hĺbené vykopávky rýh š. do 600 mm | m3 | 0.8 | 0 | 0 | 1
| 45.11.20 | 01040402 | Konštrukcie z hornín - zásypy so zhutnením | m3 | 0.8 | 0 | 0 | 1
| 45.31.62 | 92010207 | Vedenia nadzemné - výstroj stožiarov, rozpojky skúšobné | ks | 2 | 0 | 0 | 1
| 45.31.62 | 92020301 | Vedenia vonkajšie, káblové (miestne siete) - ukončenie káblov celoplastových | ks | 2 | 0 | 0 | 1
| 45.31.62 | 92020702 | Vedenia vonkajšie, káblové (miestne siete) - objímky značkovacie | ks | 2 | 0 | 0 | 1
| 45.31.62 | 92022705 | Vedenia vonkajšie, káblové (miestne siete) - uzemnenie meranie zem. odporu | ks | 3 | 0 | 0 | 1
| 45.31.62 | 92022801 | Vedenia vonkajšie, káblové (miestne siete) - vedenia uzemňovacie v zemi FeZn | M | 16 | 0 | 0 | 1
| 45.31.62 | 92022902 | Vedenia vonkajšie, káblové (miestne siete) - vedenia uzemňovacie na povrchu Cu | M | 16 | 0 | 0 | 1
Celkom za 685 - Úprava ochranných opatrení prvkov CDS v zóne TV a ZP v K662 | [6 empty] | 0 | 3
686 - Úprava ochranných opatrení prvkov CDS v zóne TV a ZP v K441 | [6 empty] | 0
687 - Úprava ochranných opatrení prvkov CDS v zóne TV a ZP v K442 | 45.00.00 | 00010403 | Zmluvné požiadavky poplatky za skládky zeminy | m3 | 1.2 | 0 | 0 | 1
| 45.00.00 | 00020804 | Požiadavky objednávateľa ostatné požiadavky posudky, kontroly, rev.správy | ks | 1 | 0 | 0 | 1
| 45.00.00 | 00030707 | Požiadavky objednávateľa ostatné požiadavky na skúšky | ks | 2 | 0 | 0 | 1
| 45.00.00 | 00140443 | Ostatné náklady stavby, práce na ťažko prístupných miestach, práce vo výškach resp. hĺbkach | KPL | 1 | 0 | 0 | 1
| 45.11.11 | 05020340 | Vybúranie konštrukcií a demontáže, inštalačného vedenia a príslušenstva elektroinštalačného | M | 1 | 0 | 0 | 1
| 45.11.20 | 01030201 | Hĺbené vykopávky rýh š. do 600 mm | m3 | 3.27 | 0 | 0 | 1
| 45.11.20 | 01040100 | Konštrukcie z hornín - skládky | m3 | 1.2 | 0 | 0 | 1
| 45.11.20 | 01040402 | Konštrukcie z hornín - zásypy so zhutnením | m3 | 2.07 | 0 | 0 | 1
| 45.11.20 | 01060204 | Premiestnenie vodorovné nad 3 000 m | m3 | 1.2 | 0 | 0 | 1
| 45.23.33 | 11250902 | Doplňujúce konštrukcie, obetónovanie potrubia, z betónu železového | m3 | 1.14 | 0 | 0 | 1
| 45.23.33 | 22251284 | Doplňujúce konštrukcie, kábelovody z rúr alebo dielcov plastových | M | 8 | 0 | 0 | 1
| 45.31.62 | 92010207 | Vedenia nadzemné - výstroj stožiarov, rozpojky skúšobné | ks | 2 | 0 | 0 | 1
| 45.31.62 | 92020301 | Vedenia vonkajšie, káblové (miestne siete) - ukončenie káblov celoplastových | ks | 4 | 0 | 0 | 1
| 45.31.62 | 92020702 | Vedenia vonkajšie, káblové (miestne siete) - objímky značkovacie | ks | 4 | 0 | 0 | 1
| 45.31.62 | 92022705 | Vedenia vonkajšie, káblové (miestne siete) - uzemnenie meranie zem. odporu | ks | 3 | 0 | 0 | 1
| 45.31.62 | 92022801 | Vedenia vonkajšie, káblové (miestne siete) - vedenia uzemňovacie v zemi FeZn | M | 22 | 0 | 0 | 1
| 45.31.62 | 92022902 | Vedenia vonkajšie, káblové (miestne siete) - vedenia uzemňovacie na povrchu Cu | M | 16 | 0 | 0 | 1
Celkom za 687 - Úprava ochranných opatrení prvkov CDS v zóne TV a ZP v K442 | [6 empty] | 0 | 3
688 - Úprava ochranných opatrení prvkov CDS v zóne TV a ZP v K443 | 45.00.00 | 00020804 | Požiadavky objednávateľa ostatné požiadavky posudky, kontroly, rev.správy | ks | 1 | 0 | 0 | 1
| 45.00.00 | 00030707 | Požiadavky objednávateľa ostatné požiadavky na skúšky | ks | 2 | 0 | 0 | 1
| 45.00.00 | 00140443 | Ostatné náklady stavby, práce na ťažko prístupných miestach, práce vo výškach resp. hĺbkach | KPL | 1 | 0 | 0 | 1
| 45.11.11 | 05020340 | Vybúranie konštrukcií a demontáže, inštalačného vedenia a príslušenstva elektroinštalačného | M | 1 | 0 | 0 | 1
| 45.11.20 | 01030201 | Hĺbené vykopávky rýh š. do 600 mm | m3 | 1.37 | 0 | 0 | 1
| 45.11.20 | 01040402 | Konštrukcie z hornín - zásypy so zhutnením | m3 | 1.37 | 0 | 0 | 1
| 45.31.62 | 92010207 | Vedenia nadzemné - výstroj stožiarov, rozpojky skúšobné | ks | 2 | 0 | 0 | 1
| 45.31.62 | 92020301 | Vedenia vonkajšie, káblové (miestne siete) - ukončenie káblov celoplastových | ks | 2 | 0 | 0 | 1
| 45.31.62 | 92020702 | Vedenia vonkajšie, káblové (miestne siete) - objímky značkovacie | ks | 2 | 0 | 0 | 1
| 45.31.62 | 92022705 | Vedenia vonkajšie, káblové (miestne siete) - uzemnenie meranie zem. odporu | ks | 3 | 0 | 0 | 1
| 45.31.62 | 92022801 | Vedenia vonkajšie, káblové (miestne siete) - vedenia uzemňovacie v zemi FeZn | M | 10 | 0 | 0 | 1
| 45.31.62 | 92022902 | Vedenia vonkajšie, káblové (miestne siete) - vedenia uzemňovacie na povrchu Cu | M | 16 | 0 | 0 | 1
Celkom za 688 - Úprava ochranných opatrení prvkov CDS v zóne TV a ZP v K443 | [6 empty] | 0 | 3
801 - Náhradná výsadba v k.ú. Staré mesto | 45.11.23 | 01080505 | Povrchové úpravy terénu, úpravy povrchov mulčovaním | M2 | 7.88 | 0 | 0 | 1
| 45.11.23 | 01080603 | Povrchové úpravy terénu, úpravy pred výsadbou, obrobenie pôdy | M2 | 10.5 | 0 | 0 | 1
| 45.11.23 | 01080803 | Povrchové úpravy terénu, sadenie, presádzanie, ošetrovanie, ochrana stromov s balom | ks | 14 | 0 | 0 | 1
| 45.11.23 | 01080805 | Povrchové úpravy terénu, sadenie, presádzanie, ošetrovanie, ochrana ošetrenie drevín | ks | 210 | 0 | 0 | 1
| 45.11.23 | 01080806 | Povrchové úpravy terénu, sadenie, presádzanie, ošetrovanie, ochrana ochrana stromov | ks | 14 | 0 | 0 | 1
| 45.11.24 | 01030601 | Hĺbené vykopávky jamiek, rýh, pre vysadzovanie rastlín v rovine | ks | 14 | 0 | 0 | 1
| 45.11.25 | 01060204 | Premiestnenie vodorovné nad 3 000 m | m3 | 0.28 | 0 | 0 | 1
Celkom za 801 - Náhradná výsadba v k.ú. Staré mesto | [6 empty] | 0 | 3
Celkový súčet | [6 empty] | 0

## 3.6 Popis prác
Trolejbusové trate v Bratislave - projekčné práce - 1. časť: Nová trolejbusová trať Patrónka – Riviéra - projekčné práce
POPIS PRÁC
ČÍSLO POLOŽKY |  |  | POPIS PRÁC
45.00.00. Všeobecné položky v procese obstarávania stavieb
45.00.00 00000104 |  | Dopravné značenie - dočasné
|  | Merná jednotka: |  | KPL | Množstvo: | 6
45.00.00 00010401 |  | Zmluvné požiadavky poplatky za skládky vybúraných hmôt a sutí
|  | Merná jednotka: |  | T | Množstvo: | 12958.45
45.00.00 00010403 |  | Zmluvné požiadavky poplatky za skládky zeminy
|  | Merná jednotka: |  | m3 | Množstvo: | 3397.69
45.00.00 00010404 |  | Zmluvné požiadavky poplatky za skládky travín, krovia, mačiny,lesnej hrabanky
|  | Merná jednotka: |  | m3 | Množstvo: | 2519.07
45.00.00 00020804 |  | Požiadavky objednávateľa ostatné požiadavky posudky, kontroly, rev.správy
|  | Merná jednotka: |  | ks | Množstvo: | 24
45.00.00 0002080401 |  | Východzia revízia - elektro
|  | Merná jednotka: |  | ks | Množstvo: | 24
45.00.00 00020808 |  | Požiadavky objednávateľa ostatné požiadavky meranie izolačného stavu káblov
|  | Merná jednotka: |  | ks | Množstvo: | 5
45.00.00 00020809 |  | Technický dozor správcu siete
|  | Merná jednotka: |  | ks | Množstvo: | 4
45.00.00 00030707 |  | Požiadavky objednávateľa ostatné požiadavky na skúšky
|  | Merná jednotka: |  | ks | Množstvo: | 36
45.00.00 0003070701 |  | Individuálne skúšky
|  | Merná jednotka: |  | ks | Množstvo: | 18
45.00.00 0003070702 |  | Komplexné skúšky
|  | Merná jednotka: |  | ks | Množstvo: | 18
45.00.00 00030708 |  | Požiadavky objednávateľa ostatné požiadavky na koordinácie s nadväznými systémami
|  | Merná jednotka: |  | ks | Množstvo: | 4
45.00.00 00140443 |  | Ostatné náklady stavby, práce na ťažko prístupných miestach, práce vo výškach resp. hĺbkach
|  | Merná jednotka: |  | KPL | Množstvo: | 16
45.11.11. Demolačné práce
45.11.11 05010104 |  | Búranie konštrukcií základov, betónových
|  | Merná jednotka: |  | m3 | Množstvo: | 123.57
45.11.11 05010304 |  | Búranie konštrukcií stropov, klenieb, schodov betónových, sklobetónových
|  | Merná jednotka: |  | m3 | Množstvo: | 2.61
45.11.11 05010305 |  | Búranie konštrukcií stropov, klenieb, schodov železobetónových
|  | Merná jednotka: |  | m3 | Množstvo: | 0.33
45.11.11 05020340 |  | Vybúranie konštrukcií a demontáže, inštalačného vedenia a príslušenstva elektroinštalačného
|  | Merná jednotka: |  | M | Množstvo: | 5135
45.11.11 0502034003 |  | Vybúranie konštrukcií a demontáže, inštalačného vedenia a príslušenstva elektroinštalačného slaboprúdové vedenia vonkajšie
|  | Merná jednotka: |  | M | Množstvo: | 4420
45.11.11 0502034004 |  | Vybúranie konštrukcií a demontáže, inštalačného vedenia a príslušenstva elektroinštalačného slaboprúd-príslušenstvo vonkajšie
|  | Merná jednotka: |  | ks | Množstvo: | 715
45.11.11 0502034005 |  | Vybúranie konštrukcií a demontáže, inštalačného vedenia a príslušenstva elektroinštalačného silnoprúdové vedenia vnútorné
|  | Merná jednotka: |  | ks | Množstvo: | 2
45.11.11 0502034006 |  | Vybúranie konštrukcií a demontáže, inštalačného vedenia a príslušenstva elektroinštalačného silnoprúd-príslušenstvo vnútorné
|  | Merná jednotka: |  | ks | Množstvo: | 18
45.11.11 0502034008 |  | Vybúranie konštrukcií a demontáže, inštalačného vedenia a príslušenstva elektroinštalačného silnoprúd-príslušenstvo vonkajšie
|  | Merná jednotka: |  | ks | Množstvo: | 1
45.11.11 05020341 |  | Vybúranie konštrukcií a demontáže, inštalačného vedenia a príslušenstva stožiarov
|  | Merná jednotka: |  | ks | Množstvo: | 155
45.11.11 0502034109 |  | Vybúranie konštrukcií a demontáže, inštalačného vedenia a príslušenstva stožiarov telekomunikačných- komplet
|  | Merná jednotka: |  | ks | Množstvo: | 1
45.11.11 0502034110 |  | Vybúranie konštrukcií a demontáže, inštalačného vedenia a príslušenstva stožiarov priehradových - komplet
|  | Merná jednotka: |  | ks | Množstvo: | 10
45.11.11 0502034111 |  | Vybúranie konštrukcií a demontáže, inštalačného vedenia a príslušenstva stožiarov osvetlenia - komplet
|  | Merná jednotka: |  | ks | Množstvo: | 143
45.11.11 0502034112 |  | Vybúranie konštrukcií a demontáže, inštalačného vedenia a príslušenstva stožiarov silnoprúdové betónové-komplet
|  | Merná jednotka: |  | ks | Množstvo: | 1
45.11.11 05020342 |  | Vybúranie konštrukcií a demontáže, inštalačného vedenia a príslušenstva kanalizačného
|  | Merná jednotka: |  | M | Množstvo: | 67
45.11.11 0502034201 |  | Vybúranie konštrukcií a demontáže, inštalačného vedenia a príslušenstva kanalizačného z kameninových rúr
|  | Merná jednotka: |  | M | Množstvo: | 7
45.11.11 0502034204 |  | Vybúranie konštrukcií a demontáže, inštalačného vedenia a príslušenstva kanalizačného z plastových rúr
|  | Merná jednotka: |  | M | Množstvo: | 60
45.11.11 05020901 |  | Vybúranie konštrukcií a demontáže, rôznych predmetov z dielcov prefabrikovaných
|  | Merná jednotka: |  | ks | Množstvo: | 1.25
45.11.11 05020907 |  | Vybúranie konštrukcií a demontáže, rôznych predmetov kovových
|  | Merná jednotka: |  | ks | Množstvo: | 9
45.11.11 05030161 |  | Odstránenie spevnených plôch vozoviek a doplňujúcich konštrukcií krytov cementobetónových
|  | Merná jednotka: |  | M2 | Množstvo: | 771.6
45.11.11 0503016102 |  | Odstránenie spevnených plôch vozoviek a doplňujúcich konštrukcií krytov cementobetónových hr. nad 100 do 200 mm
|  | Merná jednotka: |  | M2 | Množstvo: | 378
45.11.11 0503016103 |  | Odstránenie spevnených plôch vozoviek a doplňujúcich konštrukcií krytov cementobetónových hr. nad 200 do 300 mm
|  | Merná jednotka: |  | M2 | Množstvo: | 393.6
45.11.11 05030162 |  | Odstránenie spevnených plôch vozoviek a doplňujúcich konštrukcií krytov bitúmenových
|  | Merná jednotka: |  | M2 | Množstvo: | 4430.37
45.11.11 0503016201 |  | Odstránenie spevnených plôch vozoviek a doplňujúcich konštrukcií krytov bitúmenových hr.do 100 mm
|  | Merná jednotka: |  | M2 | Množstvo: | 4430.37
45.11.11 05030166 |  | Odstránenie spevnených plôch vozoviek a doplňujúcich konštrukcií krytov dlaždených
|  | Merná jednotka: |  | M2 | Množstvo: | 3949.97
45.11.11 0503016601 |  | Odstránenie spevnených plôch vozoviek a doplňujúcich konštrukcií krytov dlaždených hr.do 100 mm
|  | Merná jednotka: |  | M2 | Množstvo: | 3049.97
45.11.11 0503016602 |  | Odstránenie spevnených plôch vozoviek a doplňujúcich konštrukcií krytov dlaždených hr. nad 100 do 200 mm
|  | Merná jednotka: |  | M2 | Množstvo: | 900
45.11.11 05030261 |  | Odstránenie spevnených plôch vozoviek a doplňujúcich konštrukcií podkladov z betónu prostého
|  | Merná jednotka: |  | M2 | Množstvo: | 15334.11
45.11.11 0503026101 |  | Odstránenie spevnených plôch vozoviek a doplňujúcich konštrukcií podkladov z betónu prostého hr.do 100 mm
|  | Merná jednotka: |  | M2 | Množstvo: | 12929.96
45.11.11 0503026102 |  | Odstránenie spevnených plôch vozoviek a doplňujúcich konštrukcií podkladov z betónu prostého hr. nad 100 do 200 mm
|  | Merná jednotka: |  | M2 | Množstvo: | 2372.15
45.11.11 0503026103 |  | Odstránenie spevnených plôch vozoviek a doplňujúcich konštrukcií podkladov z betónu prostého hr. nad 200 do 300 mm
|  | Merná jednotka: |  | M2 | Množstvo: | 32
45.11.11 05030262 |  | Odstránenie spevnených plôch vozoviek a doplňujúcich konštrukcií podkladov bitúmenových
|  | Merná jednotka: |  | M2 | Množstvo: | 4064.05
45.11.11 0503026201 |  | Odstránenie spevnených plôch vozoviek a doplňujúcich konštrukcií podkladov bitúmenových hr.do 100 mm
|  | Merná jednotka: |  | M2 | Množstvo: | 3598.05
45.11.11 0503026202 |  | Odstránenie spevnených plôch vozoviek a doplňujúcich konštrukcií podkladov bitúmenových hr. nad 100 do 200 mm
|  | Merná jednotka: |  | M2 | Množstvo: | 466
45.11.11 05030264 |  | Odstránenie spevnených plôch vozoviek a doplňujúcich konštrukcií podkladov z kameniva hrubého drveného
|  | Merná jednotka: |  | M2 | Množstvo: | 19041
45.11.11 0503026401 |  | Odstránenie spevnených plôch vozoviek a doplňujúcich konštrukcií podkladov z kameniva hrubého drveného hr.do 100 mm
|  | Merná jednotka: |  | M2 | Množstvo: | 2845.77
45.11.11 0503026402 |  | Odstránenie spevnených plôch vozoviek a doplňujúcich konštrukcií podkladov z kameniva hrubého drveného hr. nad 100 do 200 mm
|  | Merná jednotka: |  | M2 | Množstvo: | 15047.08
45.11.11 0503026403 |  | Odstránenie spevnených plôch vozoviek a doplňujúcich konštrukcií podkladov z kameniva hrubého drveného hr. nad 200 do 300 mm
|  | Merná jednotka: |  | M2 | Množstvo: | 1148.15
45.11.11 05030302 |  | Odstránenie spevnených plôch vozoviek a doplňujúcich konštrukcií obrubníkov a krajníkov kamenných
|  | Merná jednotka: |  | M | Množstvo: | 695.88
45.11.11 0503030201 |  | Odstránenie spevnených plôch vozoviek a doplňujúcich konštrukcií obrubníkov a krajníkov kamenných ležatých
|  | Merná jednotka: |  | M | Množstvo: | 672.88
45.11.11 0503030203 |  | Odstránenie spevnených plôch vozoviek a doplňujúcich konštrukcií obrubníkov a krajníkov kamenných záhonových
|  | Merná jednotka: |  | M | Množstvo: | 23
45.11.11 05030304 |  | Odstránenie spevnených plôch vozoviek a doplňujúcich konštrukcií obrubníkov a krajníkov betónových
|  | Merná jednotka: |  | M | Množstvo: | 3933.54
45.11.11 0503030401 |  | Odstránenie spevnených plôch vozoviek a doplňujúcich konštrukcií obrubníkov a krajníkov betónových ležatých
|  | Merná jednotka: |  | M | Množstvo: | 1498.54
45.11.11 0503030403 |  | Odstránenie spevnených plôch vozoviek a doplňujúcich konštrukcií obrubníkov a krajníkov betónových záhonových
|  | Merná jednotka: |  | M | Množstvo: | 2435
45.11.11 05030401 |  | Odstránenie spevnených plôch vozoviek a doplňujúcich konštrukcií zvodidiel, zábradlia, stien, oplotení z dielcov prefabrikovaných
|  | Merná jednotka: |  | M | Množstvo: | 24
45.11.11 05030407 |  | Odstránenie spevnených plôch vozoviek a doplňujúcich konštrukcií zvodidiel, zábradlia, stien, oplotení kovových
|  | Merná jednotka: |  | M | Množstvo: | 873.12
45.11.11 05030507 |  | Odstránenie spevnených plôch vozoviek a doplňujúcich konštrukcií, zvislého dopravného značenia, kovových
|  | Merná jednotka: |  | ks | Množstvo: | 82
45.11.11 05080186 |  | Doprava vybúraných hmôt zvislá, po schodoch
|  | Merná jednotka: |  | T | Množstvo: | 0.79
45.11.11 0508018601 |  | Doprava vybúraných hmôt zvislá, po schodoch, jedno podlažie
|  | Merná jednotka: |  | T | Množstvo: | 0.79
45.11.11 05080200 |  | Doprava vybúraných hmôt vodorovná
|  | Merná jednotka: |  | T | Množstvo: | 14756.43
45.11.11 0508020001 |  | Doprava vybúraných hmôt vodorovná, do 50 m
|  | Merná jednotka: |  | T | Množstvo: | 6.57
45.11.11 0508020002 |  | Doprava vybúraných hmôt vodorovná, do 1 km
|  | Merná jednotka: |  | T | Množstvo: | 6.61
45.11.11 0508020003 |  | Doprava vybúraných hmôt vodorovná, nad 1 km
|  | Merná jednotka: |  | T | Množstvo: | 14743.25
45.11.11 05080387 |  | Doprava vybúraných hmôt vnútrostavenisková, ručne
|  | Merná jednotka: |  | T | Množstvo: | 0.79
45.11.11 0508038701 |  | Doprava vybúraných hmôt vnútrostavenisková, ručne do 10 m
|  | Merná jednotka: |  | T | Množstvo: | 0.79
45.11.11 05090362 |  | Doplňujúce práce, frézovanie bitúmenového krytu, podkladu
|  | Merná jednotka: |  | M2 | Množstvo: | 19148
45.11.11 0509036201 |  | Doplňujúce práce, frézovanie bitúmenového krytu, podkladu hr. 20 mm
|  | Merná jednotka: |  | M2 | Množstvo: | 4219
45.11.11 0509036203 |  | Doplňujúce práce, frézovanie bitúmenového krytu, podkladu hr. 40 mm
|  | Merná jednotka: |  | M2 | Množstvo: | 11809
45.11.11 0509036205 |  | Doplňujúce práce, frézovanie bitúmenového krytu, podkladu hr. 60 mm
|  | Merná jednotka: |  | M2 | Množstvo: | 3120
45.11.11 05090405 |  | Doplňujúce práce, diamantové rezanie betónovej konštrukcie
|  | Merná jednotka: |  | M | Množstvo: | 23.1
45.11.11 05090461 |  | Doplňujúce práce, diamantové rezanie betónového krytu, podkladu
|  | Merná jednotka: |  | M | Množstvo: | 263
45.11.11 0509046101 |  | Doplňujúce práce, diamantové rezanie betónového krytu, podkladu hr. do 100 mm
|  | Merná jednotka: |  | M | Množstvo: | 16
45.11.11 0509046104 |  | Doplňujúce práce, diamantové rezanie betónového krytu, podkladu hr. nad 200 do 250 mm
|  | Merná jednotka: |  | M | Množstvo: | 247
45.11.11 05090462 |  | Doplňujúce práce, diamantové rezanie bitúmenového krytu, podkladu
|  | Merná jednotka: |  | M | Množstvo: | 11792.83
45.11.11 0509046201 |  | Doplňujúce práce, diamantové rezanie bitúmenového krytu, podkladu hr. do 50 mm
|  | Merná jednotka: |  | M | Množstvo: | 6750.4
45.11.11 0509046202 |  | Doplňujúce práce, diamantové rezanie bitúmenového krytu, podkladu hr nad 50 do 100 mm
|  | Merná jednotka: |  | M | Množstvo: | 4069.43
45.11.11 0509046204 |  | Doplňujúce práce, diamantové rezanie bitúmenového krytu, podkladu hr. nad 150 do 200 mm
|  | Merná jednotka: |  | M | Množstvo: | 973
45.11.12. Úprava staveniska a vyčisťovacie práce
45.11.12 01010101 |  | Pripravné práce, odstránenie porastov travín
|  | Merná jednotka: |  | M2 | Množstvo: | 7437.5
45.11.12 0101010101 |  | Pripravné práce, odstránenie porastov travín na suchu
|  | Merná jednotka: |  | M2 | Množstvo: | 7437.5
45.11.12 01010103 |  | Pripravné práce, odstránenie porastov krovín
|  | Merná jednotka: |  | M2 | Množstvo: | 164
45.11.12 0101010301 |  | Pripravné práce, odstránenie porastov krovín na suchu
|  | Merná jednotka: |  | M2 | Množstvo: | 164
45.11.12 01010201 |  | Pripravné práce, rúbanie stromov
|  | Merná jednotka: |  | ks | Množstvo: | 495
45.11.12 0101020101 |  | Pripravné práce, rúbanie stromov priemer do 50 cm
|  | Merná jednotka: |  | ks | Množstvo: | 494
45.11.12 0101020102 |  | Pripravné práce, rúbanie stromov priemer do 90 cm
|  | Merná jednotka: |  | ks | Množstvo: | 1
45.11.12 01010202 |  | Pripravné práce, rúbanie odstránenie pňov
|  | Merná jednotka: |  | ks | Množstvo: | 495
45.11.12 0101020201 |  | Pripravné práce, rúbanie odstránenie pňov priemer do 50 cm
|  | Merná jednotka: |  | ks | Množstvo: | 494
45.11.12 0101020202 |  | Pripravné práce, rúbanie odstránenie pňov priemer do 90 cm
|  | Merná jednotka: |  | ks | Množstvo: | 1
45.11.12 01060204 |  | Premiestnenie vodorovné nad 3 000 m
|  | Merná jednotka: |  | m3 | Množstvo: | 2519.07
45.11.12 0106020404 |  | Premiestnenie vodorovné nad 3 000 m, vyklčovaných krovín
|  | Merná jednotka: |  | m3 | Množstvo: | 82
45.11.12 0106020405 |  | Premiestnenie vodorovné nad 3 000 m, konárov
|  | Merná jednotka: |  | m3 | Množstvo: | 378.9
45.11.12 0106020406 |  | Premiestnenie vodorovné nad 3 000 m, kmeňov
|  | Merná jednotka: |  | m3 | Množstvo: | 747.92
45.11.12 0106020407 |  | Premiestnenie vodorovné nad 3 000 m, pňov
|  | Merná jednotka: |  | m3 | Množstvo: | 496.5
45.11.12 0106020409 |  | Premiestnenie vodorovné nad 3 000 m, poľnohospodárskych plodín
|  | Merná jednotka: |  | m3 | Množstvo: | 813.75
45.11.20. Výkopové zemné práce a presun zemín
45.11.20 01010301 |  | Pripravné práce, čerpanie vody gravitačnými studňami
|  | Merná jednotka: |  | HOD | Množstvo: | 200
45.11.20 0101030101 |  | Pripravné práce, čerpanie vody gravitačnými studňami do 500 l/min
|  | Merná jednotka: |  | HOD | Množstvo: | 200
45.11.20 01010401 |  | Pripravné práce, odvedenie vody potrubím alebo žľabmi na povrchu
|  | Merná jednotka: |  | M | Množstvo: | 250
45.11.20 0101040101 |  | Pripravné práce, odvedenie vody potrubím alebo žľabmi na povrchu do 100 mm
|  | Merná jednotka: |  | M | Množstvo: | 250
45.11.20 01030101 |  | Hĺbené vykopávky jám zapažených
|  | Merná jednotka: |  | m3 | Množstvo: | 360.51
45.11.20 0103010107 |  | Hĺbené vykopávky jám zapažených, tr. horniny 1-4
|  | Merná jednotka: |  | m3 | Množstvo: | 360.51
45.11.20 01030102 |  | Hĺbené vykopávky jám nezapažených
|  | Merná jednotka: |  | m3 | Množstvo: | 1445.51
45.11.20 0103010207 |  | Hĺbené vykopávky jám nezapažených, tr. horniny 1-4
|  | Merná jednotka: |  | m3 | Množstvo: | 1439.75
45.11.20 01030201 |  | Hĺbené vykopávky rýh š. do 600 mm
|  | Merná jednotka: |  | m3 | Množstvo: | 5394.11
45.11.20 0103020107 |  | Hĺbené vykopávky rýh š. do 600 mm, tr. horniny 1-4
|  | Merná jednotka: |  | m3 | Množstvo: | 5394.11
45.11.20 01030202 |  | Hĺbené vykopávky rýh š nad 600 mm
|  | Merná jednotka: |  | m3 | Množstvo: | 760.86
45.11.20 0103020207 |  | Hĺbené vykopávky rýh š nad 600 mm, tr. horniny 1-4
|  | Merná jednotka: |  | m3 | Množstvo: | 760.86
45.11.20 01040100 |  | Konštrukcie z hornín - skládky
|  | Merná jednotka: |  | m3 | Množstvo: | 2705.81
45.11.20 0104010007 |  | Konštrukcie z hornín - skládky tr.horniny 1-4
|  | Merná jednotka: |  | m3 | Množstvo: | 2705.81
45.11.20 01040401 |  | Konštrukcie z hornín - zásypy bez zhutnenia
|  | Merná jednotka: |  | m3 | Množstvo: | 1.1
45.11.20 0104040102 |  | Konštrukcie z hornín - zásypy bez zhutnenia, tr.horniny 3
|  | Merná jednotka: |  | m3 | Množstvo: | 1.1
45.11.20 01040402 |  | Konštrukcie z hornín - zásypy so zhutnením
|  | Merná jednotka: |  | m3 | Množstvo: | 5250.32
45.11.20 0104040207 |  | Konštrukcie z hornín - zásypy so zhutnením, tr. horniny 1-4
|  | Merná jednotka: |  | m3 | Množstvo: | 5250.32
45.11.20 01040501 |  | Konštrukcie z hornín - obsypy bez zhutnenia
|  | Merná jednotka: |  | m3 | Množstvo: | 658.88
45.11.20 0104050102 |  | Konštrukcie z hornín -obsypy bez zhutnenia, tr.horniny 3
|  | Merná jednotka: |  | m3 | Množstvo: | 651.3
45.11.20 0104050107 |  | Konštrukcie z hornín - obsypy bez zhutnenia, tr. horniny 1-4
|  | Merná jednotka: |  | m3 | Množstvo: | 7.58
45.11.20 01040502 |  | Konštrukcie z hornín - obsypy so zhutnením
|  | Merná jednotka: |  | m3 | Množstvo: | 464.84
45.11.20 0104050202 |  | Konštrukcie z hornín - obsypy so zhutnením, tr.horniny 3
|  | Merná jednotka: |  | m3 | Množstvo: | 380.22
45.11.20 0104050203 |  | Konštrukcie z hornín - obsypy so zhutnením, tr.horniny 4
|  | Merná jednotka: |  | m3 | Množstvo: | 84.62
45.11.20 01060201 |  | Premiestnenie vodorovné do 100 m
|  | Merná jednotka: |  | m3 | Množstvo: | 685.51
45.11.20 0106020101 |  | Premiestnenie výkopku resp. rúbaniny, vodorovné do 100 m, tr. horniny 1-4
|  | Merná jednotka: |  | m3 | Množstvo: | 685.51
45.11.20 01060203 |  | Premiestnenie , vodorovné do 3 000 m
|  | Merná jednotka: |  | m3 | Množstvo: | 1770.4
45.11.20 0106020301 |  | Premiestnenie výkopku resp. rúbaniny, vodorovné do 3 000 m, tr. horniny 1-4
|  | Merná jednotka: |  | m3 | Množstvo: | 1770.4
45.11.20 01060204 |  | Premiestnenie vodorovné nad 3 000 m
|  | Merná jednotka: |  | m3 | Množstvo: | 2705.81
45.11.20 0106020401 |  | Premiestnenie výkopku resp. rúbaniny, vodorovné nad 3 000 m, tr. horniny 1-4
|  | Merná jednotka: |  | m3 | Množstvo: | 2705.81
45.11.20 01060700 |  | Premiestnenie nakladanie, prekladanie, vykladanie
|  | Merná jednotka: |  | m3 | Množstvo: | 1227.95
45.11.20 0106070007 |  | Premiestnenie výkopku resp. rúbaniny, nakladanie, prekladanie, vykladanie tr. horniny 1-4
|  | Merná jednotka: |  | m3 | Množstvo: | 1227.95
45.11.20 01070101 |  | Paženie, resp.zaistenie výrubu v podzemí vykopávok príložné
|  | Merná jednotka: |  | M2 | Množstvo: | 1572.6
45.11.20 0107010100 |  | Paženie, resp.zaistenie výrubu v podzemí vykopávok príložné, z dielcov bez ohľadu na materiál
|  | Merná jednotka: |  | M2 | Množstvo: | 1572.6
45.11.20 01090101 |  | Pretláčanie potrubia oceľového, tr. hor. 1-4
|  | Merná jednotka: |  | M | Množstvo: | 23.5
45.11.20 0109010101 |  | Pretláčanie potrubia oceľového, tr. hor. 1-4, DN do 200 mm
|  | Merná jednotka: |  | M | Množstvo: | 23.5
45.11.20 01090301 |  | Pretláčanie potrubia z plastických hmôt, tr. hor. 1-4
|  | Merná jednotka: |  | M | Množstvo: | 1462
45.11.20 0109030101 |  | Pretláčanie potrubia z plastických hmôt, tr. hor. 1-4, DN do 200 mm
|  | Merná jednotka: |  | M | Množstvo: | 1145
45.11.20 0109030102 |  | Pretláčanie potrubia z plastických hmôt, tr. hor. 1-4, DN nad 200 do 400 mm
|  | Merná jednotka: |  | M | Množstvo: | 317
45.11.23. Vyplňovanie a rekultivačné práce
45.11.23 01040401 |  | Konštrukcie z hornín - zásypy bez zhutnenia
|  | Merná jednotka: |  | m3 | Množstvo: | 2.39
45.11.23 0104040107 |  | Konštrukcie z hornín - zásypy bez zhutnenia, tr. horniny 1-4
|  | Merná jednotka: |  | m3 | Množstvo: | 2.39
45.11.23 01060201 |  | Premiestnenie vodorovné do 100 m
|  | Merná jednotka: |  | m3 | Množstvo: | 400.5
45.11.23 0106020101 |  | Premiestnenie výkopku resp. rúbaniny, vodorovné do 100 m, tr. horniny 1-4
|  | Merná jednotka: |  | m3 | Množstvo: | 400.5
45.11.23 01060202 |  | Premiestnenie , vodorovné do 1 000 m
|  | Merná jednotka: |  | m3 | Množstvo: | 354.86
45.11.23 0106020201 |  | Premiestnenie výkopku resp. rúbaniny, vodorovné do 1 000 m, tr. horniny 1-4
|  | Merná jednotka: |  | m3 | Množstvo: | 354.86
45.11.23 01060203 |  | Premiestnenie vodorovné do 3 000 m
|  | Merná jednotka: |  | m3 | Množstvo: | 317.97
45.11.23 0106020301 |  | Premiestnenie výkopku resp. rúbaniny, vodorovné do 3 000 m, tr. horniny 1-4
|  | Merná jednotka: |  | m3 | Množstvo: | 317.97
45.11.23 01060204 |  | Premiestnenie vodorovné nad 3 000 m
|  | Merná jednotka: |  | m3 | Množstvo: | 2.39
45.11.23 0106020401 |  | Premiestnenie výkopku resp. rúbaniny, vodorovné nad 3 000 m, tr. horniny 1-4
|  | Merná jednotka: |  | m3 | Množstvo: | 2.39
45.11.23 01060700 |  | Premiestnenie - nakladanie, prekladanie, vykladanie
|  | Merná jednotka: |  | m3 | Množstvo: | 1075.72
45.11.23 0106070007 |  | Premiestnenie výkopku resp. rúbaniny - nakladanie, prekladanie, vykladanie, tr. horniny 1-4
|  | Merná jednotka: |  | m3 | Množstvo: | 1075.72
45.11.23 01080501 |  | Povrchové úpravy terénu, úpravy povrchov rozprestretím ornice
|  | Merná jednotka: |  | M2 | Množstvo: | 6191.69
45.11.23 0108050101 |  | Povrchové úpravy terénu, úpravy povrchov rozprestretím ornice na rovine
|  | Merná jednotka: |  | M2 | Množstvo: | 6191.69
45.11.23 01080502 |  | Povrchové úpravy terénu, úpravy povrchov založením trávnika ručne
|  | Merná jednotka: |  | M2 | Množstvo: | 1866.69
45.11.23 0108050203 |  | Povrchové úpravy terénu, úpravy povrchov založením trávnika ručne, parkového
|  | Merná jednotka: |  | M2 | Množstvo: | 1866.69
45.11.23 01080503 |  | Povrchové úpravy terénu, úpravy povrchov založením trávnika hydroosevom
|  | Merná jednotka: |  | M2 | Množstvo: | 4325
45.11.23 0108050301 |  | Povrchové úpravy terénu, úpravy povrchov založením trávnika hydroosevom na ornicu
|  | Merná jednotka: |  | M2 | Množstvo: | 4325
45.11.23 01080505 |  | Povrchové úpravy terénu, úpravy povrchov mulčovaním
|  | Merná jednotka: |  | M2 | Množstvo: | 7.88
45.11.23 0108050501 |  | Povrchové úpravy terénu, úpravy povrchov mulčovaním na rovine
|  | Merná jednotka: |  | M2 | Množstvo: | 7.88
45.11.23 01080603 |  | Povrchové úpravy terénu, úpravy pred výsadbou, obrobenie pôdy
|  | Merná jednotka: |  | M2 | Množstvo: | 10.5
45.11.23 0108060312 |  | Povrchové úpravy terénu, úpravy pred výsadbou, obrobenie pôdy hnojením
|  | Merná jednotka: |  | M2 | Množstvo: | 10.5
45.11.23 01080803 |  | Povrchové úpravy terénu, sadenie, presádzanie, ošetrovanie, ochrana stromov s balom
|  | Merná jednotka: |  | ks | Množstvo: | 14
45.11.23 0108080301 |  | Povrchové úpravy terénu, sadenie, presádzanie, ošetrovanie, ochrana stromov s balom v rovine
|  | Merná jednotka: |  | ks | Množstvo: | 14
45.11.23 01080805 |  | Povrchové úpravy terénu, sadenie, presádzanie, ošetrovanie, ochrana ošetrenie drevín
|  | Merná jednotka: |  | ks | Množstvo: | 210
45.11.23 0108080501 |  | Povrchové úpravy terénu, sadenie, presádzanie, ošetrovanie, ochrana ošetrenie drevín v rovine
|  | Merná jednotka: |  | ks | Množstvo: | 210
45.11.23 01080806 |  | Povrchové úpravy terénu, sadenie, presádzanie, ošetrovanie, ochrana ochrana stromov
|  | Merná jednotka: |  | ks | Množstvo: | 14
45.11.23 0108080601 |  | Povrchové úpravy terénu, sadenie, presádzanie, ošetrovanie, ochrana ochrana stromov v rovine
|  | Merná jednotka: |  | ks | Množstvo: | 14
45.11.23 01080811 |  | Povrchové úpravy terénu, sadenie, presádzanie, ošetrovanie, ochrana trávnika
|  | Merná jednotka: |  | M2 | Množstvo: | 6191.69
45.11.23 0108081101 |  | Povrchové úpravy terénu, sadenie, presádzanie, ošetrovanie, ochrana trávnika v rovine
|  | Merná jednotka: |  | M2 | Množstvo: | 6191.69
45.11.24. Výkopové práce
45.11.24 01020101 |  | Odkopávky a prekopávky humóznej vrstvy ornice
|  | Merná jednotka: |  | m3 | Množstvo: | 1073.33
45.11.24 0102010101 |  | Odkopávky a prekopávky humóznej vrstvy ornice tr. horniny 1-2
|  | Merná jednotka: |  | m3 | Množstvo: | 1073.33
45.11.24 01020400 |  | Odkopávky a prekopávky komunikácií,železníc,plôch
|  | Merná jednotka: |  | m3 | Množstvo: | 921.84
45.11.24 0102040007 |  | Odkopávky a prekopávky komunikácií,železníc,plôch, tr.horniny 1-4
|  | Merná jednotka: |  | m3 | Množstvo: | 921.84
45.11.24 01020500 |  | Odkopávky a prekopávky zárezov so šikmými stenami
|  | Merná jednotka: |  | m3 | Množstvo: | 51
45.11.24 0102050007 |  | Odkopávky a prekopávky zárezov so šikmými stenami, tr. horniny 1-4
|  | Merná jednotka: |  | m3 | Množstvo: | 51
45.11.24 01030102 |  | Hĺbené vykopávky jám nezapažených
|  | Merná jednotka: |  | m3 | Množstvo: | 43.92
45.11.24 0103010207 |  | Hĺbené vykopávky jám nezapažených, tr. horniny 1-4
|  | Merná jednotka: |  | m3 | Množstvo: | 43.92
45.11.24 01030302 |  | Hĺbené vykopávky šachiet nezapažených
|  | Merná jednotka: |  | m3 | Množstvo: | 45.59
45.11.24 0103030207 |  | Hĺbené vykopávky šachiet nezapažených, tr. horniny 1-4
|  | Merná jednotka: |  | m3 | Množstvo: | 44.39
45.11.24 0103030208 |  | Hĺbené vykopávky šachiet nezapažených, tr. horniny 5-7
|  | Merná jednotka: |  | m3 | Množstvo: | 1.2
45.11.24 01030601 |  | Hĺbené vykopávky jamiek, rýh, pre vysadzovanie rastlín v rovine
|  | Merná jednotka: |  | ks | Množstvo: | 14
45.11.24 0103060107 |  | Hĺbené vykopávky jamiek, rýh, pre vysadzovanie rastlín v rovine, tr. horniny 1-4
|  | Merná jednotka: |  | ks | Množstvo: | 14
45.11.24 01040202 |  | Konštrukcie z hornín - násypy so zhutnením
|  | Merná jednotka: |  | m3 | Množstvo: | 350
45.11.24 0104020201 |  | Konštrukcie z hornín - násypy so zhutnením zo zemín súdržných
|  | Merná jednotka: |  | m3 | Množstvo: | 350
45.11.24 01040302 |  | Konštrukcie z hornín - prechodové vrstvy so zhutnením
|  | Merná jednotka: |  | m3 | Množstvo: | 471.6
45.11.24 0104030205 |  | Konštrukcie z hornín - prechodové vrstvy so zhutnením zo sypanín kamenistých a balvanitých
|  | Merná jednotka: |  | m3 | Množstvo: | 471.6
45.11.24 01040402 |  | Konštrukcie z hornín - zásypy so zhutnením
|  | Merná jednotka: |  | m3 | Množstvo: | 310.02
45.11.24 0104040203 |  | Konštrukcie z hornín - zásypy so zhutnením, tr.horniny 4
|  | Merná jednotka: |  | m3 | Množstvo: | 262.86
45.11.24 0104040207 |  | Konštrukcie z hornín - zásypy so zhutnením, tr. horniny 1-4
|  | Merná jednotka: |  | m3 | Množstvo: | 47.16
45.11.24 01080102 |  | Povrchové úpravy terénu, úprava pláne so zhutnením v násypoch
|  | Merná jednotka: |  | M2 | Množstvo: | 15926.96
45.11.24 0108010201 |  | Povrchové úpravy terénu, úprava pláne so zhutnením v násypoch, tr.horniny 1-4
|  | Merná jednotka: |  | M2 | Množstvo: | 15926.96
45.11.24 01080401 |  | Povrchové úpravy terénu, svahovanie v zárezoch
|  | Merná jednotka: |  | M2 | Množstvo: | 950
45.11.24 0108040101 |  | Povrchové úpravy terénu, svahovanie v zárezoch, tr.horniny 1-4
|  | Merná jednotka: |  | M2 | Množstvo: | 950
45.11.24 01080402 |  | Povrchové úpravy terénu, svahovanie v násypoch
|  | Merná jednotka: |  | M2 | Množstvo: | 417
45.11.24 0108040201 |  | Povrchové úpravy terénu, svahovanie v násypoch, tr.horniny 1-4
|  | Merná jednotka: |  | M2 | Množstvo: | 417
45.11.25. Presun zemín
45.11.25 01040100 |  | Konštrukcie z hornín - skládky
|  | Merná jednotka: |  | m3 | Množstvo: | 1765.21
45.11.25 0104010007 |  | Konštrukcie z hornín - skládky tr.horniny 1-4
|  | Merná jednotka: |  | m3 | Množstvo: | 1764.01
45.11.25 0104010008 |  | Konštrukcie z hornín - skládky tr horniny 5-7
|  | Merná jednotka: |  | m3 | Množstvo: | 1.2
45.11.25 01060201 |  | Premiestnenie, vodorovné do 100 m
|  | Merná jednotka: |  | m3 | Množstvo: | 398.48
45.11.25 0106020101 |  | Premiestnenie výkopku resp. rúbaniny, vodorovné do 100 m, tr. horniny 1-4
|  | Merná jednotka: |  | m3 | Množstvo: | 398.48
45.11.25 01060202 |  | Premiestnenie , vodorovné do 1 000 m
|  | Merná jednotka: |  | m3 | Množstvo: | 210
45.11.25 0106020201 |  | Premiestnenie výkopku resp. rúbaniny, vodorovné do 1 000 m, tr. horniny 1-4
|  | Merná jednotka: |  | m3 | Množstvo: | 210
45.11.25 01060203 |  | Premiestnenie vodorovné do 3 000 m
|  | Merná jednotka: |  | m3 | Množstvo: | 1139.17
45.11.25 0106020301 |  | Premiestnenie výkopku resp. rúbaniny vodorovné do 3 000 m, tr. horniny 1-4
|  | Merná jednotka: |  | m3 | Množstvo: | 1139.17
45.11.25 01060204 |  | Premiestnenie vodorovné nad 3 000 m
|  | Merná jednotka: |  | m3 | Množstvo: | 692.16
45.11.25 0106020401 |  | Premiestnenie výkopku resp. rúbaniny, vodorovné nad 3 000 m, tr. horniny 1-4
|  | Merná jednotka: |  | m3 | Množstvo: | 690.96
45.11.25 0106020402 |  | Premiestnenie výkopku resp. rúbaniny, vodorovné nad 3 000 m, tr. horniny 5-7
|  | Merná jednotka: |  | m3 | Množstvo: | 1.2
45.11.25 01060600 |  | Premiestnenie prehodením
|  | Merná jednotka: |  | m3 | Množstvo: | 1073.33
45.11.25 0106060007 |  | Premiestnenie výkopku resp. rúbaniny prehodením, tr. horniny 1-4
|  | Merná jednotka: |  | m3 | Množstvo: | 1073.33
45.11.25 01060700 |  | Premiestnenie - nakladanie, prekladanie, vykladanie
|  | Merná jednotka: |  | m3 | Množstvo: | 1410.49
45.11.25 0106070007 |  | Premiestnenie výkopku resp. rúbaniny - nakladanie, prekladanie, vykladanie, tr. horniny 1-4
|  | Merná jednotka: |  | m3 | Množstvo: | 1410.49
45.21.33. Budovy súvisiace s dopravou
45.21.33 11070102 |  | Stropné a strešné konštrukcie budov (pozemných stavieb) plošné, klenby z betónu železového
|  | Merná jednotka: |  | m3 | Množstvo: | 0.72
45.21.33 1107010206 |  | Stropné a strešné konštrukcie budov (pozemných stavieb) plošné, klenby z betónu železového, tr. C 25/30 (B 30)
|  | Merná jednotka: |  | m3 | Množstvo: | 0.72
45.21.33 11070112 |  | Stropné a strešné konštrukcie budov (pozemných stavieb) plošné, klenby debnenie z dielcov
|  | Merná jednotka: |  | M2 | Množstvo: | 9.38
45.21.33 1107011201 |  | Stropné a strešné konštrukcie budov (pozemných stavieb) plošné, klenby debnenie z dielcov drevených
|  | Merná jednotka: |  | M2 | Množstvo: | 9.38
45.21.33 11070121 |  | Stropné a strešné konštrukcie budov (pozemných stavieb) plošné, klenby výstuž z betonárskej ocele
|  | Merná jednotka: |  | T | Množstvo: | 0.05
45.21.33 1107012107 |  | Stropné a strešné konštrukcie budov (pozemných stavieb) plošné, klenby výstuž z betonárskej ocele zo zváraných sietí
|  | Merná jednotka: |  | T | Množstvo: | 0.05
45.21.33 12070413 |  | Stropné a strešné konštrukcie budov (pozemných stavieb), nosníky z valcovaného materiálu
|  | Merná jednotka: |  | T | Množstvo: | 0.77
45.21.33 1207041301 |  | Stropné a strešné konštrukcie budov (pozemných stavieb), nosníky z valcovaného materiálu tvaru I alebo U
|  | Merná jednotka: |  | T | Množstvo: | 0.77
45.21.33 13010309 |  | Vnútorné povrchy stropov a podhľadov schodiskových konštrukcií, omietka hladká zo suchej omietkovej zmesi
|  | Merná jednotka: |  | M2 | Množstvo: | 16
45.21.33 84020326 |  | Maľby stropov, zmesi tekuté
|  | Merná jednotka: |  | M2 | Množstvo: | 16
45.21.33 8402032602 |  | Maľby stropov, zmesi tekuté, dvojnásobné
|  | Merná jednotka: |  | M2 | Množstvo: | 16
45.22.11. Stavebné práce na mostoch
45.22.11 21250422 |  | Doplňujúce konštrukcie, dilatačné zariadenia, výplň dilatačných škár
|  | Merná jednotka: |  | M2 | Množstvo: | 0.71
45.22.11 2125042204 |  | Doplňujúce konštrukcie, dilatačné zariadenia, výplň dilatačných škár z polystyrénu
|  | Merná jednotka: |  | M2 | Množstvo: | 0.71
45.22.11 21250424 |  | Doplňujúce konštrukcie, dilatačné zariadenia, tesnenie dilatačných škár
|  | Merná jednotka: |  | M | Množstvo: | 5.8
45.22.11 2125042404 |  | Doplňujúce konštrukcie, dilatačné zariadenia, tesnenie dilatačných škár asfaltovým pásikom
|  | Merná jednotka: |  | M | Množstvo: | 2.9
45.22.11 2125042406 |  | Doplňujúce konštrukcie, dilatačné zariadenia, tesnenie dilatačných škár silikónovým tmelom
|  | Merná jednotka: |  | M | Množstvo: | 2.9
45.22.38. Kompletovanie a montáž prefabrikovaných konštrukcií
45.22.38 15200206 |  | Mestský mobiliár, nádoby na odpad, dielce kovové
|  | Merná jednotka: |  | ks | Množstvo: | 4
45.22.38 15200506 |  | Mestský mobiliár, prístrešky MHD, dielce kovové
|  | Merná jednotka: |  | ks | Množstvo: | 1
45.22.38 15201008 |  | Mestský mobiliár, prístrešok informácií, z dielcov kovových
|  | Merná jednotka: |  | ks | Množstvo: | 4
45.23.12. Stavebné práce na stavbe potrubných vedení nafty a plynu
45.23.12 27010421 |  | Plynovody z rúr plastových, PE, PP
|  | Merná jednotka: |  | M | Množstvo: | 198.25
45.23.12 2701042103 |  | Plynovody z rúr plastových, PE, PP, nad D 50 do 110 mm
|  | Merná jednotka: |  | M | Množstvo: | 198.25
45.23.12 27010423 |  | Plynovody z rúr plastových, rúrové diely PE,PP
|  | Merná jednotka: |  | ks | Množstvo: | 6
45.23.12 2701042303 |  | Plynovody z rúr plastových, rúrové diely PE,PP, nad D 50 do D 110 mm
|  | Merná jednotka: |  | ks | Množstvo: | 6
45.23.12 27011283 |  | Plynovody, ostatné montážne práce, doplňujúce činnosti,
|  | Merná jednotka: |  | ks | Množstvo: | 10
45.23.12 2701128302 |  | Plynovody, ostatné montážne práce, doplňujúce činnosti, čuchačky
|  | Merná jednotka: |  | ks | Množstvo: | 2
45.23.12 2701128306 |  | Plynovody, ostatné montážne práce, doplňujúce činnosti, ostrý prepoj
|  | Merná jednotka: |  | ks | Množstvo: | 2
45.23.12 2701128307 |  | Plynovody, ostatné montážne práce, doplňujúce činnosti, prepojovacie objekty
|  | Merná jednotka: |  | ks | Množstvo: | 2
45.23.12 2701128308 |  | Plynovody, ostatné montážne práce, doplňujúce činnosti, orientačné stĺpiky
|  | Merná jednotka: |  | ks | Množstvo: | 4
45.23.12 27011285 |  | Plynovody, ostatné montážne práce, tlak. skúšky tesnosti potrubia
|  | Merná jednotka: |  | M | Množstvo: | 396.5
45.23.12 2701128502 |  | Plynovody, ostatné montážne práce, tlak. skúšky tesnosti potrubia, vzduchom
|  | Merná jednotka: |  | M | Množstvo: | 198.25
45.23.12 2701128503 |  | Plynovody, ostatné montážne práce, tlak. skúšky tesnosti potrubia, čistenie
|  | Merná jednotka: |  | M | Množstvo: | 198.25
45.23.12 27011287 |  | Plynovody, ostatné montážne práce, revízie
|  | Merná jednotka: |  | KPL | Množstvo: | 2
45.23.12 27201391 |  | Podkladné konštrukcie pod potrubie, šachty, stoky atď., štrkopieskom
|  | Merná jednotka: |  | m3 | Množstvo: | 26.22
45.23.13. Práce na stavbe miestnych potrubných vedení vody a kanalizácie
45.23.13 11200301 |  | Podkladné konštrukcie, dosky, bloky, sedlá, z betónu prostého
|  | Merná jednotka: |  | m3 | Množstvo: | 1.12
45.23.13 1120030103 |  | Podkladné konštrukcie, dosky, bloky, sedlá z betónu prostého, tr. C 12/15 (B 15)
|  | Merná jednotka: |  | m3 | Množstvo: | 1.12
45.23.13 11200311 |  | Podkladné konštrukcie, dosky, bloky, sedlá, debnenie tradičné
|  | Merná jednotka: |  | M2 | Množstvo: | 5.08
45.23.13 1120031101 |  | Podkladné konštrukcie, dosky, bloky, sedlá, debnenie tradičné drevené
|  | Merná jednotka: |  | M2 | Množstvo: | 5.08
45.23.13 27020531 |  | Vodovody, rúry liatinové, tlakové hrdlové
|  | Merná jednotka: |  | M | Množstvo: | 150
45.23.13 2702053102 |  | Vodovody, rúry liatinové, tlakové hrdlové DN 100 mm
|  | Merná jednotka: |  | M | Množstvo: | 15
45.23.13 2702053103 |  | Vodovody, rúry liatinové, tlakové hrdlové DN 150 mm
|  | Merná jednotka: |  | M | Množstvo: | 35
45.23.13 2702053104 |  | Vodovody, rúry liatinové, tlakové hrdlové DN 200 mm
|  | Merná jednotka: |  | M | Množstvo: | 0
45.23.13 27021285 |  | Vodovody, ostatné montážne práce - tlakové skúšky tesnosti potrubia
|  | Merná jednotka: |  | M | Množstvo: | 300
45.23.13 2702128501 |  | Vodovody, ostatné montážne práce - tlakové skúšky tesnosti potrubia vodou
|  | Merná jednotka: |  | M | Množstvo: | 150
45.23.13 2702128503 |  | Vodovody, ostatné montážne práce - tlakové skúšky tesnosti potrubia, čistenie
|  | Merná jednotka: |  | M | Množstvo: | 150
45.23.13 27030422 |  | Kanalizácie, rúry plastové, PVC
|  | Merná jednotka: |  | M | Množstvo: | 63.5
45.23.13 2703042204 |  | Kanalizácie, rúry plastové, PVC DN 200
|  | Merná jednotka: |  | M | Množstvo: | 63.5
45.23.13 27030424 |  | Kanalizácie, rúry plastové, tvarovky z PVC
|  | Merná jednotka: |  | ks | Množstvo: | 25
45.23.13 2703042404 |  | Kanalizácie, rúry plastové, tvarovky z PVC DN 200
|  | Merná jednotka: |  | ks | Množstvo: | 25
45.23.13 27030854 |  | Kanalizácie, rúry kameninové, útesy
|  | Merná jednotka: |  | ks | Množstvo: | 9
45.23.13 2703085409 |  | Kanalizácie, rúry kameninové, útesy DN 500
|  | Merná jednotka: |  | ks | Množstvo: | 9
45.23.13 27031171 |  | Kanalizácie, ostatné konštrukcie, šachty a spádoviská kanalizačné
|  | Merná jednotka: |  | ks | Množstvo: | 1
45.23.13 2703117101 |  | Kanalizácie, ostatné konštrukcie, šachty a spádoviská kanalizačné z betónových dielcov
|  | Merná jednotka: |  | ks | Množstvo: | 1
45.23.13 27031172 |  | Kanalizácie, ostatné konštrukcie, vpusty kanalizačné
|  | Merná jednotka: |  | ks | Množstvo: | 14
45.23.13 2703117201 |  | Kanalizácie, ostatné konštrukcie, vpusty kanalizačné z betónových dielcov
|  | Merná jednotka: |  | ks | Množstvo: | 14
45.23.13 27031175 |  | Kanalizácie, ostatné konštrukcie, skúšky tesnosti
|  | Merná jednotka: |  | M | Množstvo: | 63.5
45.23.13 2703117501 |  | Kanalizácie, ostatné konštrukcie, skúšky tesnosti vodou
|  | Merná jednotka: |  | M | Množstvo: | 63.5
45.23.13 27031176 |  | Kanalizácie, ostatné konštrukcie, doplnky
|  | Merná jednotka: |  | ks | Množstvo: | 15
45.23.13 2703117601 |  | Kanalizácie, ostatné konštrukcie, doplnky - poklopy
|  | Merná jednotka: |  | ks | Množstvo: | 1
45.23.13 2703117602 |  | Kanalizácie, ostatné konštrukcie, doplnky - mreže
|  | Merná jednotka: |  | ks | Množstvo: | 14
45.23.13 27201391 |  | Podkladné konštrukcie pod potrubie, šachty, stoky atď., štrkopieskom
|  | Merná jednotka: |  | m3 | Množstvo: | 27.98
45.23.16. Stavebné práce na stavbe komunikačných vedení
45.23.16 11010101 |  | Základy, pásy z betónu prostého
|  | Merná jednotka: |  | m3 | Množstvo: | 67.32
45.23.16 1101010107 |  | Základy, pásy z betónu prostého, tr. C 30/37 (B 35)
|  | Merná jednotka: |  | m3 | Množstvo: | 67.32
45.23.16 11010111 |  | Základy, pásy, debnenie tradičné
|  | Merná jednotka: |  | M2 | Množstvo: | 80.28
45.23.16 1101011101 |  | Základy, pásy, debnenie tradičné drevené
|  | Merná jednotka: |  | M2 | Množstvo: | 80.28
45.23.31. Stavebné práce na výstavbe diaľnic a ciest chodníkov a nekrytých parkovísk
45.23.31 22250776 |  | Doplňujúce konštrukcie, vodorovné dopravné značenie striekané a náterové
|  | Merná jednotka: |  | M2 | Množstvo: | 1847.81
45.23.31 2225077601 |  | doplňujúce konštrukcie, vodorovné dopravné značenie striekané a náterové vodiacich pruhov
|  | Merná jednotka: |  | M2 | Množstvo: | 958.35
45.23.31 2225077602 |  | Doplňujúce konštrukcie, vodorovné dopravné značenie striekané a náterové deliacich čiar
|  | Merná jednotka: |  | M2 | Množstvo: | 169.1
45.23.31 2225077603 |  | Doplňujúce konštrukcie, vodorovné dopravné značenie striekané a náterové stopčiary, zebry, šipky, atď.
|  | Merná jednotka: |  | M2 | Množstvo: | 720.36
45.23.31 22250785 |  | Doplňujúce konštrukcie, vodorovné dopravné značenie plastové
|  | Merná jednotka: |  | M2 | Množstvo: | 117.63
45.23.31 2225078504 |  | Doplňujúce konštrukcie, vodorovné dopravné značenie plastové, smerové značenie
|  | Merná jednotka: |  | M2 | Množstvo: | 117.63
45.23.32. Práce na vrchnej stavbe diaľníc, ciest, ulíc, chodníkov a nekrytých parkovísk
45.23.32 15020602 |  | Múry oporné, zárubné, tvárnice betónové
|  | Merná jednotka: |  | m3 | Množstvo: | 5.57
45.23.32 15020702 |  | Múry ohradné, tvárnice betónové
|  | Merná jednotka: |  | m3 | Množstvo: | 4.62
45.23.32 22020417 |  | Podkladné a krycie vrstvy s hydraulickým spojivom, cementobetónové jednovrstvové, beton prostý
|  | Merná jednotka: |  | m3 | Množstvo: | 43.2
45.23.32 2202041702 |  | Podkladné a krycie vrstvy s hydraulickým spojivom, cementobetónové jednovrstvové, beton prostý tr. II C 12/15 (B 15)
|  | Merná jednotka: |  | m3 | Množstvo: | 32.6
45.23.32 2202041704 |  | Podkladné a krycie vrstvy s hydraulickým spojivom, cementobetónové jednovrstvové, beton prostý tr. III C 20/25 (B 25)
|  | Merná jednotka: |  | m3 | Množstvo: | 10.6
45.23.32 22020418 |  | Podkladné a krycie vrstvy s hydraulickým spojivom, cementobetónové jednovrstvové, beton železový
|  | Merná jednotka: |  | m3 | Množstvo: | 202.61
45.23.32 2202041805 |  | Podkladné a krycie vrstvy s hydraulickým spojivom, cementobetónové jednovrstvové, beton železový tr. III C 25/30 (B 30)
|  | Merná jednotka: |  | m3 | Množstvo: | 88.86
45.23.32 2202041806 |  | Podkladné a krycie vrstvy s hydraulickým spojivom, cementobetónové jednovrstvové, beton železový tr. IV C 30/37 (B 35)
|  | Merná jednotka: |  | m3 | Množstvo: | 113.75
45.23.32 22030330 |  | Podkladné a krycie vrstvy z asfaltových zmesí, bitúmenové postreky, nátery, posypy spojovací postrek
|  | Merná jednotka: |  | M2 | Množstvo: | 13097.58
45.23.32 2203033001 |  | Podkladné a krycie vrstvy z asfaltových zmesí, bitúmenové postreky, nátery, posypy spojovací postrek z asfaltu
|  | Merná jednotka: |  | M2 | Množstvo: | 160
45.23.32 2203033002 |  | Podkladné a krycie vrstvy z asfaltových zmesí, bitúmenové postreky, nátery, posypy spojovací postrek z modifikovaného asfaltu
|  | Merná jednotka: |  | M2 | Množstvo: | 12679.4
45.23.32 2203033003 |  | Podkladné a krycie vrstvy z asfaltových zmesí, bitúmenové postreky, nátery, posypy spojovací postrek z emulzie
|  | Merná jednotka: |  | M2 | Množstvo: | 258.18
45.23.32 22030640 |  | Podkladné a krycie vrstvy z asfaltových zmesí, bitúmenové vrstvy, asfaltový betón
|  | Merná jednotka: |  | m3 | Množstvo: | 492.22
45.23.32 2203064002 |  | Podkladné a krycie vrstvy z asfaltových zmesí, bitúmenové vrstvy, asfaltový betón triedy II
|  | Merná jednotka: |  | m3 | Množstvo: | 381.88
45.23.32 2203064004 |  | Podkladné a krycie vrstvy z asfaltových zmesí, bitúmenové vrstvy, asfaltový betón triedy I modifikovaný
|  | Merná jednotka: |  | m3 | Množstvo: | 110.34
45.23.32 22030641 |  | Podkladné a krycie vrstvy z asfaltových zmesí, bitúmenové vrstvy, asfaltový koberec mastixový
|  | Merná jednotka: |  | m3 | Množstvo: | 473.9
45.23.32 2203064101 |  | Podkladné a krycie vrstvy z asfaltových zmesí, bitúmenové vrstvy, asfaltový koberec mastixový triedy I
|  | Merná jednotka: |  | m3 | Množstvo: | 473.9
45.23.32 22040145 |  | Kryty dláždené,chodníkov komunikácií,rigolov, prefabrikované panely cestné
|  | Merná jednotka: |  | M2 | Množstvo: | 900
45.23.32 2204014501 |  | Kryty dláždené,chodníkov komunikácií,rigolov, prefabrikované panely cestné zo železobetónu
|  | Merná jednotka: |  | M2 | Množstvo: | 900
45.23.32 22040247 |  | Kryty dláždené,chodníkov komunikácií,rigolov z kociek prírodných
|  | Merná jednotka: |  | M2 | Množstvo: | 396.92
45.23.32 2204024701 |  | Kryty dláždené,chodníkov komunikácií,rigolov z kociek prírodných veľkých
|  | Merná jednotka: |  | M2 | Množstvo: | 21.75
45.23.32 2204024702 |  | Kryty dláždené,chodníkov komunikácií,rigolov z kociek prírodných drobných
|  | Merná jednotka: |  | M2 | Množstvo: | 375.17
45.23.32 22040317 |  | Kryty dláždené,chodníkov komunikácií,rigolov z dlaždíc betónových
|  | Merná jednotka: |  | M2 | Množstvo: | 366.5
45.23.32 22040417 |  | Kryty dláždené,chodníkov komunikácií,rigolov zo zámkovej dlažby betónovej
|  | Merná jednotka: |  | M2 | Množstvo: | 5348
45.23.32 2204041701 |  | Kryty dláždené,chodníkov komunikácií,rigolov zo zámkovej dlažby betónovej hr.6 cm
|  | Merná jednotka: |  | M2 | Množstvo: | 404
45.23.32 2204041702 |  | Kryty dláždené,chodníkov komunikácií,rigolov zo zámkovej dlažby betónovej hr.8 cm
|  | Merná jednotka: |  | M2 | Množstvo: | 4944
45.23.32 22040851 |  | Kryty dláždené,chodníkov komunikácií,rigolov - úprava škár pri opravách asfaltovou zálievkou
|  | Merná jednotka: |  | M | Množstvo: | 7792
45.23.32 22250162 |  | Doplňujúce konštrukcie, zábradlie kovové
|  | Merná jednotka: |  | M | Množstvo: | 341
45.23.32 2225016202 |  | Doplňujúce konštrukcie, zábradlie kovové, cestné
|  | Merná jednotka: |  | M | Množstvo: | 341
45.23.32 22250356 |  | Doplňujúce konštrukcie, zvodidlá prefabrikované
|  | Merná jednotka: |  | M | Množstvo: | 24
45.23.32 2225035602 |  | Doplňujúce konštrukcie, zvodidlá prefabrikované s ozubom-zámkom
|  | Merná jednotka: |  | M | Množstvo: | 24
45.23.32 22250362 |  | Doplňujúce konštrukcie, zvodidlá oceľové
|  | Merná jednotka: |  | M | Množstvo: | 40
45.23.32 22250466 |  | Doplňujúce konštrukcie, ochranné zariadenia, dopravné zrkadlá
|  | Merná jednotka: |  | ks | Množstvo: | 1
45.23.32 22250671 |  | Doplňujúce konštrukcie, zvislé dopravné značky, normálny alebo zväčšený rozmer
|  | Merná jednotka: |  | ks | Množstvo: | 88
45.23.32 2225067106 |  | Doplňujúce konštrukcie, zvislé dopravné značky, normálny alebo zväčšený rozmer hliníkové reflexné
|  | Merná jednotka: |  | ks | Množstvo: | 88
45.23.32 22250672 |  | Doplňujúce konštrukcie, zvislé dopravné značky, veľkorozmerné
|  | Merná jednotka: |  | ks | Množstvo: | 22
45.23.32 2225067206 |  | Doplňujúce konštrukcie, zvislé dopravné značky, veľkorozmerné hliníkové reflexné
|  | Merná jednotka: |  | ks | Množstvo: | 22
45.23.32 22250675 |  | Doplňujúce konštrukcie, zvislé dopravné značky, portály
|  | Merná jednotka: |  | ks | Množstvo: | 3
45.23.32 2225067501 |  | Doplňujúce konštrukcie, zvislé dopravné značky, portály oceľové
|  | Merná jednotka: |  | ks | Množstvo: | 3
45.23.32 22250980 |  | Doplňujúce konštrukcie, obrubníky chodníkové
|  | Merná jednotka: |  | M | Množstvo: | 2204.3
45.23.32 2225098001 |  | Doplňujúce konštrukcie, obrubníky chodníkové betónové
|  | Merná jednotka: |  | M | Množstvo: | 1429
45.23.32 2225098002 |  | Doplňujúce konštrukcie, obrubníky chodníkové kamenné
|  | Merná jednotka: |  | M | Množstvo: | 775.3
45.23.32 22250981 |  | Doplňujúce konštrukcie, obrubníky záhonové
|  | Merná jednotka: |  | M | Množstvo: | 2499.69
45.23.32 2225098101 |  | Doplňujúce konštrukcie, obrubníky záhonové betónové
|  | Merná jednotka: |  | M | Množstvo: | 2029
45.23.32 2225098102 |  | Doplňujúce konštrukcie, obrubníky záhonové kamenné
|  | Merná jednotka: |  | M | Množstvo: | 470.69
45.23.32 22251161 |  | Doplňujúce konštrukcie, otvorené žľaby z betónových tvárnic
|  | Merná jednotka: |  | M | Množstvo: | 25
45.23.32 2225116101 |  | Doplňujúce konštrukcie, otvorené žľaby z betónových tvárnic š. do 500 mm
|  | Merná jednotka: |  | M | Množstvo: | 3
45.23.32 2225116102 |  | Doplňujúce konštrukcie, otvorené žľaby z betónových tvárnic š. nad 500 mm
|  | Merná jednotka: |  | M | Množstvo: | 22
45.23.32 22251445 |  | Doplňujúce konštrukcie, pri stavbe krytov komunikácií, výstužná vložka
|  | Merná jednotka: |  | M2 | Množstvo: | 1387.3
45.23.32 2225144501 |  | Doplňujúce konštrukcie, pri stavbe krytov komunikácií, výstužná vložka, geomreža
|  | Merná jednotka: |  | M2 | Množstvo: | 1387.3
45.23.32 22251491 |  | Doplňujúce konštrukcie, pri stavbe krytov komunikácií, výšková úprava
|  | Merná jednotka: |  | ks | Množstvo: | 1
45.23.32 2225149102 |  | Doplňujúce konštrukcie, pri stavbe krytov komunikácií, výšková úprava krycieho hrnca posúvača alebo hydrantu
|  | Merná jednotka: |  | ks | Množstvo: | 1
45.23.32 91200301 |  | Svietidlá a osvetľovacie zariadenia - dopravné značky svetelné
|  | Merná jednotka: |  | ks | Množstvo: | 2
45.23.32 9120030101 |  | Svietidlá a osvetľovacie zariadenia - dopravné značky svetelné malé
|  | Merná jednotka: |  | ks | Množstvo: | 2
45.23.33. Práce na spodnej stavby diaľnic, ciest, ulíc a chodníkov a nekrytých parkovísk
45.23.33 11250901 |  | Doplňujúce konštrukcie, obetónovanie potrubia, z betónu prostého
|  | Merná jednotka: |  | m3 | Množstvo: | 8.4
45.23.33 1125090105 |  | Doplňujúce konštrukcie, obetónovanie potrubia, z betónu prostého tr. C 20/25 (B 25)
|  | Merná jednotka: |  | m3 | Množstvo: | 8.4
45.23.33 11250902 |  | Doplňujúce konštrukcie, obetónovanie potrubia, z betónu železového
|  | Merná jednotka: |  | m3 | Množstvo: | 10.13
45.23.33 1125090206 |  | Doplňujúce konštrukcie, obetónovanie potrubia, z betónu železového tr. C 25/30 (B 30)
|  | Merná jednotka: |  | m3 | Množstvo: | 10.13
45.23.33 22010102 |  | Podkladné a krycie vrstvy bez spojiva nestmelené, štrkopiesok
|  | Merná jednotka: |  | m3 | Množstvo: | 0.44
45.23.33 22010104 |  | Podkladné a krycie vrstvy bez spojiva nestmelené, štrkodrva
|  | Merná jednotka: |  | m3 | Množstvo: | 3099.78
45.23.33 22010201 |  | Podkladné a krycie vrstvy bez spojiva, spevnenie krajníc zo zeminy
|  | Merná jednotka: |  | m3 | Množstvo: | 100
45.23.33 2201020101 |  | Podkladné a krycie vrstvy bez spojiva, spevnenie krajníc zo zeminy so zhutnením
|  | Merná jednotka: |  | m3 | Množstvo: | 100
45.23.33 22010204 |  | Podkladné a krycie vrstvy bez spojiva, spevnenie krajníc, štrkodrva
|  | Merná jednotka: |  | m3 | Množstvo: | 118.63
45.23.33 22020212 |  | Podkladné a krycie vrstvy s hydraulickým spojivom, stabilizované z miešacieho centra zmesou spojív
|  | Merná jednotka: |  | m3 | Množstvo: | 58.5
45.23.33 22020417 |  | Podkladné a krycie vrstvy s hydraulickým spojivom, cementobetónové jednovrstvové, beton prostý
|  | Merná jednotka: |  | m3 | Množstvo: | 2199.71
45.23.33 2202041702 |  | Podkladné a krycie vrstvy s hydraulickým spojivom, cementobetónové jednovrstvové, beton prostý tr. II C12/15 (B 15)
|  | Merná jednotka: |  | m3 | Množstvo: | 1868.76
45.23.33 2202041705 |  | Podkladné a krycie vrstvy s hydraulickým spojivom, cementobetónové jednovrstvové, beton prostý tr. III C25/30 (B 30)
|  | Merná jednotka: |  | m3 | Množstvo: | 330.95
45.23.33 22030329 |  | Podkladné a krycie vrstvy z asfaltových zmesí, bitúmenové postreky, nátery,posypy infiltračný postrek
|  | Merná jednotka: |  | M2 | Množstvo: | 11653
45.23.33 2203032901 |  | Podkladné a krycie vrstvy z asfaltových zmesí, bitúmenové postreky, nátery,posypy infiltračný postrek z asfaltu
|  | Merná jednotka: |  | M2 | Množstvo: | 10310
45.23.33 2203032902 |  | Podkladné a krycie vrstvy z asfaltových zmesí, bitúmenové postreky, nátery,posypy infiltračný postrek z modifikovaného asfaltu
|  | Merná jednotka: |  | M2 | Množstvo: | 1283
45.23.33 2203033002 |  | Podkladné a krycie vrstvy z asfaltových zmesí, bitúmenové postreky, nátery,posypy spojovací postrek z modifikovaného asfaltu
|  | Merná jednotka: |  | M2 | Množstvo: | 60
45.23.33 22030539 |  | Podkladné a krycie vrstvy z asfaltových zmesí s bitúmenovým spojivom, kamenivo obaľované asfaltom
|  | Merná jednotka: |  | m3 | Množstvo: | 70.7
45.23.33 2203053901 |  | Podkladné a krycie vrstvy z asfaltových zmesí s bitúmenovým spojivom, kamenivo obaľované asfaltom triedy I
|  | Merná jednotka: |  | m3 | Množstvo: | 70.7
45.23.33 22251284 |  | Doplňujúce konštrukcie, kábelovody z rúr alebo dielcov plastových
|  | Merná jednotka: |  | M | Množstvo: | 4010.5
45.23.33 2225128401 |  | Doplňujúce konštrukcie, kábelovody z rúr alebo dielcov plastových z polyetylénu
|  | Merná jednotka: |  | M | Množstvo: | 3516
45.23.33 2225128403 |  | Doplňujúce konštrukcie, kábelovody z rúr alebo dielcov plastových z PVC
|  | Merná jednotka: |  | M | Množstvo: | 494.5
45.23.33 22251288 |  | Doplňujúce konštrukcie, kábelovody z rúr PCL
|  | Merná jednotka: |  | M | Množstvo: | 5.85
45.23.33 22251784 |  | Doplňujúce konštrukcie, kábelové komory plastové
|  | Merná jednotka: |  | M | Množstvo: | 58
45.23.33 2225178402 |  | Doplňujúce konštrukcie, kábelové komory plastové, plocha nad 1 do 1,5 m2
|  | Merná jednotka: |  | M | Množstvo: | 39
45.23.33 2225178403 |  | Doplňujúce konštrukcie, kábelové komory plastové, plocha nad 1,5 do 2 m2
|  | Merná jednotka: |  | M | Množstvo: | 19
45.23.41. Stavebné práce na stavbe železníc
45.23.41 91030104 |  | Trakčné vedenia - električky, trolej
|  | Merná jednotka: |  | M | Množstvo: | 237
45.23.41 9103010403 |  | Trakčné vedenia - električky, trolej, prípojnice Cu
|  | Merná jednotka: |  | M | Množstvo: | 237
45.23.41 91030113 |  | Trakčné vedenia - električky, závesy troleja
|  | Merná jednotka: |  | ks | Množstvo: | 70
45.23.41 9103011301 |  | Trakčné vedenia - električky, závesy troleja na lano, alebo drôt
|  | Merná jednotka: |  | ks | Množstvo: | 70
45.23.41 91030130 |  | Trakčné vedenia - električky, ukoľajnenie
|  | Merná jednotka: |  | ks | Množstvo: | 107
45.23.41 9103013001 |  | Trakčné vedenia - električky, ukoľajnenie trakčných stožiarov
|  | Merná jednotka: |  | ks | Množstvo: | 106
45.23.41 9103013002 |  | Trakčné vedenia - električky, ukoľajnenie ostatných konštrukcií
|  | Merná jednotka: |  | ks | Množstvo: | 1
45.23.41 91030201 |  | Trakčné vedenia - trolejbusy, stožiare jednoduché
|  | Merná jednotka: |  | ks | Množstvo: | 194
45.23.41 9103020102 |  | Trakčné vedenia - trolejbusy, stožiare jednoduché oceľové, rúrové, pozinkované
|  | Merná jednotka: |  | ks | Množstvo: | 194
45.23.41 91030204 |  | Trakčné vedenia - trolejbusy, trolej
|  | Merná jednotka: |  | M | Množstvo: | 14200
45.23.41 9103020401 |  | Trakčné vedenia - trolejbusy, trolej drôty profilové Cu
|  | Merná jednotka: |  | M | Množstvo: | 14200
45.23.41 91030205 |  | Trakčné vedenia - trolejbusy, laná
|  | Merná jednotka: |  | M | Množstvo: | 5815
45.23.41 9103020503 |  | Trakčné vedenia - trolejbusy, laná FeZn
|  | Merná jednotka: |  | M | Množstvo: | 5815
45.23.41 91030208 |  | Trakčné vedenia - trolejbusy, závesy kotvové
|  | Merná jednotka: |  | ks | Množstvo: | 4
45.23.41 9103020801 |  | Trakčné vedenia - trolejbusy, závesy kotvové na stenu
|  | Merná jednotka: |  | ks | Množstvo: | 4
45.23.41 91030209 |  | Trakčné vedenia - trolejbusy, kotvenia trolejí Cu
|  | Merná jednotka: |  | ks | Množstvo: | 22
45.23.41 9103020902 |  | Trakčné vedenia - trolejbusy, kotvenia trolejí Cu s pružinami
|  | Merná jednotka: |  | ks | Množstvo: | 22
45.23.41 91030213 |  | Trakčné vedenia - trolejbusy, závesy troleja
|  | Merná jednotka: |  | ks | Množstvo: | 915
45.23.41 9103021301 |  | Trakčné vedenia - trolejbusy, závesy troleja na lano, alebo drôt
|  | Merná jednotka: |  | ks | Množstvo: | 149
45.23.41 9103021302 |  | Trakčné vedenia - trolejbusy, závesy troleja na rameno
|  | Merná jednotka: |  | ks | Množstvo: | 128
45.23.41 9103021303 |  | Trakčné vedenia - trolejbusy, závesy troleja na stožiar
|  | Merná jednotka: |  | ks | Množstvo: | 638
45.23.41 91030214 |  | Trakčné vedenia - trolejbusy, odťahy lán
|  | Merná jednotka: |  | ks | Množstvo: | 87
45.23.41 9103021402 |  | Trakčné vedenia - trolejbusy, odťahy lán na lano
|  | Merná jednotka: |  | ks | Množstvo: | 87
45.23.41 91030215 |  | Trakčné vedenia - trolejbusy, odťahy troleja
|  | Merná jednotka: |  | ks | Množstvo: | 18
45.23.41 9103021502 |  | Trakčné vedenia - trolejbusy, odťahy troleja na lano
|  | Merná jednotka: |  | ks | Množstvo: | 18
45.23.41 91030216 |  | Trakčné vedenia - trolejbusy, závesy lán
|  | Merná jednotka: |  | ks | Množstvo: | 14
45.23.41 9103021601 |  | Trakčné vedenia - trolejbusy, závesy lán na lano, alebo drôt
|  | Merná jednotka: |  | ks | Množstvo: | 14
45.23.41 91030218 |  | Trakčné vedenia - trolejbusy, spojky trolejové zjazdné
|  | Merná jednotka: |  | ks | Množstvo: | 40
45.23.41 9103021801 |  | Trakčné vedenia - trolejbusy, spojky trolejové zjazdné pre trolej Cu
|  | Merná jednotka: |  | ks | Množstvo: | 40
45.23.41 91030220 |  | Trakčné vedenia - trolejbusy, prúdové prepojenia trolejí
|  | Merná jednotka: |  | ks | Množstvo: | 16
45.23.41 9103022001 |  | Trakčné vedenia - trolejbusy, prúdové prepojenia trolejí lanami Cu
|  | Merná jednotka: |  | ks | Množstvo: | 16
45.23.41 91030221 |  | Trakčné vedenia - trolejbusy, napájanie troleja
|  | Merná jednotka: |  | ks | Množstvo: | 21
45.23.41 9103022101 |  | Trakčné vedenia - trolejbusy, napájanie troleja lanami Cu
|  | Merná jednotka: |  | ks | Množstvo: | 21
45.23.41 91030225 |  | Trakčné vedenia - trolejbusy, ramená
|  | Merná jednotka: |  | ks | Množstvo: | 131
45.23.41 9103022502 |  | Trakčné vedenia - trolejbusy, ramená izolované
|  | Merná jednotka: |  | ks | Množstvo: | 131
45.23.41 91030226 |  | Trakčné vedenia - trolejbusy, konzoly
|  | Merná jednotka: |  | ks | Množstvo: | 6
45.23.41 9103022605 |  | Trakčné vedenia - trolejbusy, konzoly na ostatné konštrukcie
|  | Merná jednotka: |  | ks | Množstvo: | 6
45.23.41 91030227 |  | Trakčné vedenia - trolejbusy, bleskoistky
|  | Merná jednotka: |  | ks | Množstvo: | 8
45.23.41 9103022702 |  | Trakčné vedenia - trolejbusy, bleskoistky rôžkové
|  | Merná jednotka: |  | ks | Množstvo: | 8
45.23.41 91030228 |  | Trakčné vedenia - trolejbusy, odpojovače
|  | Merná jednotka: |  | ks | Množstvo: | 15
45.23.41 9103022801 |  | Trakčné vedenia - trolejbusy, odpojovače na stožiare
|  | Merná jednotka: |  | ks | Množstvo: | 15
45.23.41 91030229 |  | Trakčné vedenia - trolejbusy, prierazky
|  | Merná jednotka: |  | ks | Množstvo: | 29
45.23.41 9103022902 |  | Trakčné vedenia - trolejbusy, prierazky opakovateľné
|  | Merná jednotka: |  | ks | Množstvo: | 29
45.23.41 91251001 |  | Elektrizácia železníc - trakčné vedenie, doplňujúce konštrukcie a činnosti, žlaby a chráničky
|  | Merná jednotka: |  | M | Množstvo: | 14287
45.23.41 9125100102 |  | Elektrizácia železníc - trakčné vedenie, doplňujúce konštrukcie a činnosti, žlaby a chráničky, chráničky
|  | Merná jednotka: |  | M | Množstvo: | 1640
45.23.41 9125100103 |  | Elektrizácia železníc - trakčné vedenie, doplňujúce konštrukcie a činnosti, žlaby a chráničky, betónové dosky
|  | Merná jednotka: |  | M | Množstvo: | 12647
45.23.41 91251002 |  | Elektrizácia železníc - trakčné vedenie, doplňujúce konštrukcie a činnosti, káble
|  | Merná jednotka: |  | M | Množstvo: | 264
45.23.41 9125100201 |  | Elektrizácia železníc - trakčné vedenie, doplňujúce konštrukcie a činnosti, káble, 0,6/1kV
|  | Merná jednotka: |  | M | Množstvo: | 264
45.23.41 91280903 |  | Trakčné vedenia-električky, základový rošt pre prírubový stožiar, ZRT-42-400
|  | Merná jednotka: |  | ks | Množstvo: | 16
45.23.41 91280905 |  | Trakčné vedenia-električky, základový rošt pre prírubový stožiar, ZRT-30-420-8
|  | Merná jednotka: |  | ks | Množstvo: | 4
45.23.41 91280906 |  | Trakčné vedenia-električky, základový rošt pre prírubový stožiar, ZRT-36-420-8
|  | Merná jednotka: |  | ks | Množstvo: | 1
45.23.41 91280908 |  | Trakčné vedenia-električky, základový rošt pre prírubový stožiar, oceľová konštrukcia pod základový rošt
|  | Merná jednotka: |  | ks | Množstvo: | 21
45.23.41 91282401 |  | Trakčné vedenia-električky, revízie a skúšky, revízia a revízna správa
|  | Merná jednotka: |  | HOD | Množstvo: | 490
45.23.41 91282501 |  | Trakčné vedenia-električky, napájacie a spätné káble, AYKCY 1x500 mm2 v. ul.
|  | Merná jednotka: |  | M | Množstvo: | 17080
45.23.41 91282505 |  | Trakčné vedenia-električky, napájacie a spätné káble, koncovka káblová zmršťovacia vonkajšia do 1x500 mm2, 6 kV
|  | Merná jednotka: |  | ks | Množstvo: | 16
45.23.41 91282506 |  | Trakčné vedenia-električky, napájacie a spätné káble, koncovka káblová zmršťovacia vnútorná do 1x500 mm2, 6 kV
|  | Merná jednotka: |  | ks | Množstvo: | 68
45.23.41 91282507 |  | Trakčné vedenia-električky, napájacie a spätné káble, spojka káblová zmršťovacia do 1x500 mm2, 6 kV
|  | Merná jednotka: |  | ks | Množstvo: | 78
45.23.41 91282508 |  | Trakčné vedenia-električky, napájacie a spätné káble, traťový rozvádzač s výzbrojou - plusový
|  | Merná jednotka: |  | ks | Množstvo: | 3
45.23.41 91282509 |  | Trakčné vedenia-električky, napájacie a spätné káble, traťový rozvádzač s výzbrojou - mínusový
|  | Merná jednotka: |  | ks | Množstvo: | 3
45.23.41 92110105 |  | Zariadenia železničné zabezpečovacie - návestidlá
|  | Merná jednotka: |  | ks | Množstvo: | 4
45.23.41 9211010502 |  | Zariadenia železničné zabezpečovacie - návestidlá jednostranné, stožiarové
|  | Merná jednotka: |  | ks | Množstvo: | 4
45.23.41 92110106 |  | Zariadenia železničné zabezpečovacie - skrine
|  | Merná jednotka: |  | ks | Množstvo: | 4
45.23.41 9211010601 |  | Zariadenia železničné zabezpečovacie - skrine reléové
|  | Merná jednotka: |  | ks | Množstvo: | 4
45.24.70. Práce na hrubej stavbe úprav tokov, hrádzí, zavlažovacích kanálov a akvaduktov
45.24.70 11200101 |  | Podkladné konštrukcie, podkladné vrstvy, z betónu prostého
|  | Merná jednotka: |  | m3 | Množstvo: | 4.2
45.24.70 1120010104 |  | Podkladné konštrukcie, podkladné vrstvy z betónu prostého, tr. C 16/20 (B 20)
|  | Merná jednotka: |  | m3 | Množstvo: | 4.2
45.24.70 31050409 |  | Potrubie, filtračný obal z geotextílie
|  | Merná jednotka: |  | M2 | Množstvo: | 0.5
45.24.70 31200101 |  | Podkladné konštrukcie pod dlažbu, štrkopiesok
|  | Merná jednotka: |  | m3 | Množstvo: | 4.2
45.24.70 3120010101 |  | Podkladné konštrukcie pod dlažbu, štrkopiesok hr. do 200 mm
|  | Merná jednotka: |  | m3 | Množstvo: | 4.2
45.24.70 31210203 |  | Spevnené plochy, rovnaniny z lomového kameňa
|  | Merná jednotka: |  | m3 | Množstvo: | 4.2
45.24.70 3121020301 |  | Spevnené plochy, rovnaniny z lomového kameňa do 80 kg
|  | Merná jednotka: |  | m3 | Množstvo: | 4.2
45.26.14. Izolačné práce proti vode
45.26.14 61010101 |  | Izolácie proti vode a zemnej vlhkosti, bežných konštrukcií náterivami a tmelmi
|  | Merná jednotka: |  | M2 | Množstvo: | 42.53
45.26.14 6101010101 |  | Izolácie proti vode a zemnej vlhkosti, bežných konštrukcií náterivami a tmelmi na ploche vodorovnej
|  | Merná jednotka: |  | M2 | Množstvo: | 6.07
45.26.14 6101010102 |  | Izolácie proti vode a zemnej vlhkosti, bežných konštrukcií náterivami a tmelmi na ploche zvislej
|  | Merná jednotka: |  | M2 | Množstvo: | 36.46
45.26.14 61010102 |  | Izolácie proti vode a zemnej vlhkosti, bežných konštrukcií pásmi
|  | Merná jednotka: |  | M2 | Množstvo: | 75
45.26.14 6101010202 |  | Izolácie proti vode a zemnej vlhkosti, bežných konštrukcií pásmi na ploche zvislej
|  | Merná jednotka: |  | M2 | Množstvo: | 75
45.26.21. Lešenárske práce
45.26.21 03030103 |  | Lešenie pomocné, ľahké pracovné na rovnom povrchu
|  | Merná jednotka: |  | M2 | Množstvo: | 50
45.26.21 0303010303 |  | Lešenie pomocné, ľahké pracovné na rovnom povrchu, s výškou nad 1,90 do 3,50 m
|  | Merná jednotka: |  | M2 | Množstvo: | 50
45.26.21 03050500 |  | Ochranné konštrukcie, záchytná strieška
|  | Merná jednotka: |  | M | Množstvo: | 12
45.26.21 0305050001 |  | Ochranné konštrukcie, záchytná strieška š. do 2 m
|  | Merná jednotka: |  | M | Množstvo: | 12
45.26.22. Základové práce a vŕtanie vodných studní
45.26.22 02010103 |  | Zlepšovanie základovej pôdy, výplň odvodňovacích rebier alebo trativodov kamenivom drveným
|  | Merná jednotka: |  | m3 | Množstvo: | 10
45.26.22 0201010301 |  | Zlepšovanie základovej pôdy, výplň odvodňovacích rebier alebo trativodov kamenivom drveným fr. 4-16 mm
|  | Merná jednotka: |  | m3 | Množstvo: | 10
45.26.22 02010201 |  | Zlepšovanie základovej pôdy, lôžko pre trativody a vankúše pod základy, z kameniva, štrkopiesku
|  | Merná jednotka: |  | m3 | Množstvo: | 1.25
45.26.22 0201020101 |  | Zlepšovanie základovej pôdy, lôžko pre trativody a vankúše pod základy, z kameniva, štrkopiesku triedeného
|  | Merná jednotka: |  | m3 | Množstvo: | 1.25
45.26.22 02010221 |  | Zlepšovanie základovej pôdy, lôžko pre trativody a vankúše pod základy, z betónu prosteho
|  | Merná jednotka: |  | m3 | Množstvo: | 1.75
45.26.22 02010309 |  | Zlepšovanie základovej pôdy, trativody kompletné z potrubia plastického
|  | Merná jednotka: |  | M | Množstvo: | 50
45.26.22 0201030906 |  | Zlepšovanie základovej pôdy, trativody kompletné z potrubia plastického DN 160 mm
|  | Merná jednotka: |  | M | Množstvo: | 50
45.26.22 02010553 |  | Zlepšovanie základovej pôdy, drenážne vrstvy z geosyntetického materiálu
|  | Merná jednotka: |  | M2 | Množstvo: | 1340.4
45.26.22 0201055301 |  | Zlepšovanie základovej pôdy, drenážne vrstvy z geosyntetického materiálu - geotextílií
|  | Merná jednotka: |  | M2 | Množstvo: | 1340.4
45.26.22 02020672 |  | Vrty pre pilóty, tr.horniny II
|  | Merná jednotka: |  | M | Množstvo: | 70
45.26.22 0202067206 |  | Vrty pre pilóty, tr.horniny II, D nad 850 do 1050 mm
|  | Merná jednotka: |  | M | Množstvo: | 70
45.26.22 02040222 |  | Pilóty betónované na mieste s vytiahnutím pažnice, beton železový
|  | Merná jednotka: |  | m3 | Množstvo: | 38.15
45.26.22 0204022203 |  | Pilóty betónované na mieste s vytiahnutím pažnice, beton železový C 30/37
|  | Merná jednotka: |  | m3 | Množstvo: | 38.15
45.26.22 02040223 |  | Pilóty betónované na mieste s vytiahnutím pažnice, betonárska výstuž
|  | Merná jednotka: |  | T | Množstvo: | 2.57
45.26.22 0204022304 |  | Pilóty betónované na mieste s vytiahnutím pažnice, betonárska výstuž 10 505
|  | Merná jednotka: |  | T | Množstvo: | 2.57
45.26.22 02060905 |  | Spevňovanie hornín a konštrukcií, opláštenie, spevnenie geotextíliou a geomrežovinou
|  | Merná jednotka: |  | M2 | Množstvo: | 1154.1
45.26.22 0206090501 |  | Spevňovanie hornín a konštrukcií, opláštenie, spevnenie geotextíliou a geomrežovinou, sklon do 1:5
|  | Merná jednotka: |  | M2 | Množstvo: | 1154.1
45.26.23. Betonárske práce
45.26.23 11010101 |  | Základy, pásy z betónu prostého
|  | Merná jednotka: |  | m3 | Množstvo: | 5.4
45.26.23 1101010105 |  | Základy, pásy z betónu prostého, tr. C 20/25 (B 25)
|  | Merná jednotka: |  | m3 | Množstvo: | 5.4
45.26.23 11010201 |  | Základy, pätky z betónu prostého
|  | Merná jednotka: |  | m3 | Množstvo: | 36.34
45.26.23 1101020104 |  | Základy, pätky z betónu prostého, tr. C 16/20 (B 20)
|  | Merná jednotka: |  | m3 | Množstvo: | 12.18
45.26.23 1101020105 |  | Základy, pätky z betónu prostého, tr. C 20/25 (B 25)
|  | Merná jednotka: |  | m3 | Množstvo: | 3.38
45.26.23 1101020106 |  | Základy, pätky z betónu prostého, tr. C 25/30 (B 30)
|  | Merná jednotka: |  | m3 | Množstvo: | 20.78
45.26.23 11010202 |  | Základy, pätky z betónu železového
|  | Merná jednotka: |  | m3 | Množstvo: | 27.78
45.26.23 1101020208 |  | Základy, pätky z betónu železového, tr. C 35/45 (B 45)
|  | Merná jednotka: |  | m3 | Množstvo: | 27.78
45.26.23 11010211 |  | Základy, pätky, debnenie tradičné
|  | Merná jednotka: |  | M2 | Množstvo: | 33.75
45.26.23 1101021101 |  | Základy, pätky, debnenie tradičné drevené
|  | Merná jednotka: |  | M2 | Množstvo: | 33.75
45.26.23 11010213 |  | Základy, pätky, debnenie zabudované
|  | Merná jednotka: |  | M2 | Množstvo: | 12.83
45.26.23 1101021301 |  | Základy, pätky, debnenie zabudované drevené
|  | Merná jednotka: |  | M2 | Množstvo: | 12.83
45.26.23 11010221 |  | Základy, pätky, výstuž z betonárskej ocele
|  | Merná jednotka: |  | T | Množstvo: | 3.43
45.26.23 1101022103 |  | Základy, pätky, výstuž z betonárskej ocele 10335
|  | Merná jednotka: |  | T | Množstvo: | 0.06
45.26.23 1101022106 |  | Základy, pätky, výstuž z betonárskej ocele 10505
|  | Merná jednotka: |  | T | Množstvo: | 3.37
45.26.23 11010301 |  | Základy, dosky z betónu prostého
|  | Merná jednotka: |  | m3 | Množstvo: | 951.77
45.26.23 1101030104 |  | Základy, dosky z betónu prostého, tr. C 16/20 (B 20)
|  | Merná jednotka: |  | m3 | Množstvo: | 1.95
45.26.23 1101030105 |  | Základy, dosky z betónu prostého, tr. C 20/25 (B 25)
|  | Merná jednotka: |  | m3 | Množstvo: | 949.82
45.26.23 11010313 |  | Základy, dosky, debnenie zabudované
|  | Merná jednotka: |  | M2 | Množstvo: | 415.2
45.26.23 1101031302 |  | Základy, dosky, debnenie zabudované oceľové
|  | Merná jednotka: |  | M2 | Množstvo: | 415.2
45.26.23 11010402 |  | Základy, múry z betónu železového
|  | Merná jednotka: |  | m3 | Množstvo: | 7.67
45.26.23 1101040207 |  | Základy, múry z betónu železového, tr. C 30/37 (B 35)
|  | Merná jednotka: |  | m3 | Množstvo: | 7.67
45.26.23 11010411 |  | Základy, múry, debnenie tradičné
|  | Merná jednotka: |  | M2 | Množstvo: | 56.52
45.26.23 1101041101 |  | Základy, múry, debnenie tradičné drevené
|  | Merná jednotka: |  | M2 | Množstvo: | 56.52
45.26.23 11010421 |  | Základy, múry, výstuž z betonárskej ocele
|  | Merná jednotka: |  | T | Množstvo: | 0.81
45.26.23 1101042106 |  | Základy, múry, výstuž z betonárskej ocele 10505
|  | Merná jednotka: |  | T | Množstvo: | 0.81
45.26.23 11090102 |  | Schodiskové konštrukcie kompletné, z betónu železového
|  | Merná jednotka: |  | m3 | Množstvo: | 0.67
45.26.23 1109010205 |  | Schodiskové konštrukcie kompletné z betónu železového, tr. C 20/25 (B 25)
|  | Merná jednotka: |  | m3 | Množstvo: | 0.67
45.26.23 11090111 |  | Schodiskové konštrukcie kompletné, debnenie tradičné
|  | Merná jednotka: |  | M2 | Množstvo: | 2.86
45.26.23 1109011101 |  | Schodiskové konštrukcie kompletné, debnenie tradičné drevené
|  | Merná jednotka: |  | M2 | Množstvo: | 2.86
45.26.23 11090121 |  | Schodiskové konštrukcie kompletné, výstuž z betonárskej ocele
|  | Merná jednotka: |  | T | Množstvo: | 0.01
45.26.23 1109012107 |  | Schodiskové konštrukcie kompletné, výstuž z betonárskej ocele zo zváraných sietí
|  | Merná jednotka: |  | T | Množstvo: | 0.01
45.26.23 11200101 |  | Podkladné konštrukcie, podkladné vrstvy, z betónu prostého
|  | Merná jednotka: |  | m3 | Množstvo: | 75.11
45.26.23 1120010103 |  | Podkladné konštrukcie, podkladné vrstvy z betónu prostého, tr. C 12/15 (B 15)
|  | Merná jednotka: |  | m3 | Množstvo: | 55.51
45.26.23 1120010104 |  | Podkladné konštrukcie, podkladné vrstvy z betónu prostého, tr. C 16/20 (B 20)
|  | Merná jednotka: |  | m3 | Množstvo: | 14.95
45.26.23 1120010105 |  | Podkladné konštrukcie, podkladné vrstvy z betónu prostého, tr. C 20/25 (B 25)
|  | Merná jednotka: |  | m3 | Množstvo: | 4.65
45.26.23 11250901 |  | Doplňujúce konštrukcie, obetónovanie potrubia, z betónu prostého
|  | Merná jednotka: |  | m3 | Množstvo: | 6.36
45.26.23 1125090105 |  | Doplňujúce konštrukcie, obetónovanie potrubia, z betónu prostého tr. C 20/25 (B 25)
|  | Merná jednotka: |  | m3 | Množstvo: | 6.36
45.31.40. Inštalovanie telekomunikačných zariadení
45.31.40 92040101 |  | Slaboprúdové rozvody (vnútorné inštalácie) - káble Cu oznamovacie
|  | Merná jednotka: |  | M | Množstvo: | 350
45.31.40 9204010101 |  | Slaboprúdové rozvody (vnútorné inštalácie) - káble Cu oznamovacie ulož. voľne
|  | Merná jednotka: |  | M | Množstvo: | 350
45.31.40 92043102 |  | Slaboprúdové rozvody (vnútorné inštalácie) - skrine káblové
|  | Merná jednotka: |  | ks | Množstvo: | 1
45.31.40 9204310201 |  | Slaboprúdové rozvody (vnútorné inštalácie) - skrine káblové kovové
|  | Merná jednotka: |  | ks | Množstvo: | 1
45.31.43. Inštalovanie telefónných káblov, pokládka káblov
45.31.43 92020101 |  | Vedenia vonkajšie, káblové (miestne siete) - káble miestne telefónne
|  | Merná jednotka: |  | M | Množstvo: | 537
45.31.43 9202010101 |  | Vedenia vonkajšie, káblové (miestne siete) - káble miestne telefónne ulož. voľne
|  | Merná jednotka: |  | M | Množstvo: | 124
45.31.43 9202010105 |  | Vedenia vonkajšie, káblové (miestne siete) - káble miestne telefónne ulož. v chráničkách
|  | Merná jednotka: |  | M | Množstvo: | 43
45.31.43 9202010111 |  | Vedenia vonkajšie, káblové (miestne siete) - káble miestne telefónne závesné
|  | Merná jednotka: |  | M | Množstvo: | 370
45.31.43 92020103 |  | Vedenia vonkajšie, káblové (miestne siete) - káble miestne oznamovacie
|  | Merná jednotka: |  | M | Množstvo: | 316
45.31.43 9202010301 |  | Vedenia vonkajšie, káblové (miestne siete) - káble miestne oznamovacie ulož. voľne
|  | Merná jednotka: |  | M | Množstvo: | 6
45.31.43 9202010305 |  | Vedenia vonkajšie, káblové (miestne siete) - káble miestne oznamovacie ulož. v chráničkách
|  | Merná jednotka: |  | M | Množstvo: | 310
45.31.43 92020107 |  | Vedenia vonkajšie, káblové (miestne siete) - káble miestne optické
|  | Merná jednotka: |  | M | Množstvo: | 7044
45.31.43 9202010705 |  | Vedenia vonkajšie, káblové (miestne siete) - káble miestne optické ulož. v chráničkách
|  | Merná jednotka: |  | M | Množstvo: | 6830
45.31.43 9202010711 |  | Vedenia vonkajšie, káblové (miestne siete) - káble miestne optické závesné
|  | Merná jednotka: |  | M | Množstvo: | 214
45.31.43 92020301 |  | Vedenia vonkajšie, káblové (miestne siete) - ukončenie káblov celoplastových
|  | Merná jednotka: |  | ks | Množstvo: | 1
45.31.43 9202030101 |  | Vedenia vonkajšie, káblové (miestne siete) - ukončenie káblov celoplastových závermi
|  | Merná jednotka: |  | ks | Množstvo: | 1
45.31.43 92020401 |  | Vedenia vonkajšie, káblové (miestne siete) - káblovody z rúr
|  | Merná jednotka: |  | M | Množstvo: | 6384
45.31.43 9202040101 |  | Vedenia vonkajšie, káblové (miestne siete) - káblovody z rúr plastových
|  | Merná jednotka: |  | M | Množstvo: | 6364
45.31.43 9202040103 |  | Vedenia vonkajšie, káblové (miestne siete) - káblovody z rúr kovových
|  | Merná jednotka: |  | M | Množstvo: | 20
45.31.43 92020403 |  | Vedenia vonkajšie, káblové (miestne siete) - káblovody zo žľabov s poklopom
|  | Merná jednotka: |  | M | Množstvo: | 52
45.31.43 9202040302 |  | Vedenia vonkajšie, káblové (miestne siete) - káblovody zo žľabov s poklopom betónových
|  | Merná jednotka: |  | M | Množstvo: | 52
45.31.43 92021101 |  | Vedenia vonkajšie, káblové (miestne siete) - konzoly priebežné kovové, pozinkované
|  | Merná jednotka: |  | ks | Množstvo: | 1
45.31.43 9202110103 |  | Vedenia vonkajšie, káblové (miestne siete) - konzoly priebežné kovové, pozinkované na stožiare kovové
|  | Merná jednotka: |  | ks | Množstvo: | 1
45.31.43 92022002 |  | Vedenia vonkajšie, káblové (miestne siete) - rozvádzače plastové
|  | Merná jednotka: |  | ks | Množstvo: | 3
45.31.43 9202200201 |  | Vedenia vonkajšie, káblové (miestne siete) - rozvádzače plastové upev. na kovovú konštrukciu
|  | Merná jednotka: |  | ks | Množstvo: | 3
45.31.43 92022501 |  | Vedenia vonkajšie, káblové (miestne siete) - činnosti na kábloch
|  | Merná jednotka: |  | ks | Množstvo: | 157
45.31.43 9202250102 |  | Vedenia vonkajšie, káblové (miestne siete) - činnosti na kábloch, merania na kábloch,
|  | Merná jednotka: |  | ks | Množstvo: | 156
45.31.43 9202250104 |  | Vedenia vonkajšie, káblové (miestne siete) - činnosti na kábloch, zatiahnutie káblov do objektu
|  | Merná jednotka: |  | ks | Množstvo: | 1
45.31.53. Inštalovanie zásobovania elektrickou energiou
45.31.53 91010201 |  | Úložný materiál - rúrky elektroinšt., ulož. voľne, ohybné
|  | Merná jednotka: |  | M | Množstvo: | 272
45.31.53 9101020101 |  | Úložný materiál - rúrky elektroinšt., ulož. voľne, ohybné plastové
|  | Merná jednotka: |  | M | Množstvo: | 272
45.31.55. Inštalovanie stredného napätia
45.31.55 91090201 |  | Káble Al - VN káble silové
|  | Merná jednotka: |  | M | Množstvo: | 560
45.31.55 9109020102 |  | Káble Al - VN káble silové ulož. pevne
|  | Merná jednotka: |  | M | Množstvo: | 380
45.31.55 9109020108 |  | Káble Al - VN káble silové ulož. v chráničkách
|  | Merná jednotka: |  | M | Množstvo: | 180
45.31.55 91090211 |  | Káble Al - VN zväzkovanie káblov
|  | Merná jednotka: |  | M | Množstvo: | 380
45.31.55 9109021101 |  | Káble Al - VN zväzkovanie káblov jednožilových
|  | Merná jednotka: |  | M | Množstvo: | 380
45.31.55 91090212 |  | Káble Al - VN zaťahovanie káblov
|  | Merná jednotka: |  | M | Množstvo: | 180
45.31.55 9109021201 |  | Káble Al - VN zaťahovanie káblov do chráničiek
|  | Merná jednotka: |  | M | Množstvo: | 180
45.31.55 91100203 |  | Káblové súbory, ukončenie vodičov - VN káblové spojky priame
|  | Merná jednotka: |  | ks | Množstvo: | 18
45.31.55 9110020301 |  | Káblové súbory, ukončenie vodičov - VN káblové spojky priame jednožilové
|  | Merná jednotka: |  | ks | Množstvo: | 18
45.31.56. Inštalovanie nízkého napätia
45.31.56 91020201 |  | Oceľové konštrukcie - káblové rošty - zosil. vyhotovenie, kovové
|  | Merná jednotka: |  | M | Množstvo: | 60
45.31.56 9102020103 |  | Oceľové konštrukcie - káblové rošty - zosil. vyhotovenie, kovové s náterom
|  | Merná jednotka: |  | M | Množstvo: | 60
45.31.56 91023001 |  | Oceľové konštrukcie - príchytky pre káble
|  | Merná jednotka: |  | ks | Množstvo: | 50
45.31.56 9102300102 |  | Oceľové konštrukcie - príchytky pre káble, kovové
|  | Merná jednotka: |  | ks | Množstvo: | 50
45.31.56 91070101 |  | Holé spojovacie vedenia, prípojnicové rozvody - NN prípojnicový rozvod Cu
|  | Merná jednotka: |  | M | Množstvo: | 7
45.31.56 9107010103 |  | Holé spojovacie vedenia, prípojnicové rozvody - NN prípojnicový rozvod Cu zapuzdrený, prachotesný
|  | Merná jednotka: |  | M | Množstvo: | 7
45.31.56 91080101 |  | Káble Cu - NN káble silové
|  | Merná jednotka: |  | M | Množstvo: | 929
45.31.56 9108010101 |  | Káble Cu - NN káble silové ulož. voľne
|  | Merná jednotka: |  | M | Množstvo: | 180
45.31.56 9108010102 |  | Káble Cu - NN káble silové ulož. pevne
|  | Merná jednotka: |  | M | Množstvo: | 500
45.31.56 9108010108 |  | Káble Cu - NN silové ulož. v chráničkách
|  | Merná jednotka: |  | M | Množstvo: | 249
45.31.56 91080118 |  | Káble Cu - NN zaťahovanie káblov
|  | Merná jednotka: |  | M | Množstvo: | 262
45.31.56 9108011801 |  | Káble Cu - NN zaťahovanie káblov do chráničiek
|  | Merná jednotka: |  | M | Množstvo: | 262
45.31.56 91090101 |  | Káble Al - NN káble silové
|  | Merná jednotka: |  | M | Množstvo: | 470
45.31.56 9109010101 |  | Káble Al - NN káble silové ulož. voľne
|  | Merná jednotka: |  | M | Množstvo: | 470
45.31.56 91090112 |  | Káble Al - NN zaťahovanie káblov
|  | Merná jednotka: |  | M | Množstvo: | 80
45.31.56 9109011201 |  | Káble Al - NN zaťahovanie káblov do chráničiek
|  | Merná jednotka: |  | M | Množstvo: | 80
45.31.56 91100101 |  | Káblové súbory, ukončenie vodičov - NN káblové koncovky staničné
|  | Merná jednotka: |  | ks | Množstvo: | 48
45.31.56 9110010101 |  | Káblové súbory, ukončenie vodičov - NN káblové koncovky staničné jednožilové
|  | Merná jednotka: |  | ks | Množstvo: | 48
45.31.56 91100102 |  | Káblové súbory, ukončenie vodičov - NN káblové koncovky vonkajšie
|  | Merná jednotka: |  | ks | Množstvo: | 4
45.31.56 9110010202 |  | Káblové súbory, ukončenie vodičov - NN káblové koncovky vonkajšie viacžilové
|  | Merná jednotka: |  | ks | Množstvo: | 4
45.31.56 91100107 |  | Káblové súbory, ukončenie vodičov - NN ukonč. vodičov v rozvádzačoch
|  | Merná jednotka: |  | ks | Množstvo: | 26
45.31.56 9110010701 |  | Káblové súbory, ukončenie vodičov - NN ukonč. vodičov v rozvádzačoch koncovkami staničnými
|  | Merná jednotka: |  | ks | Množstvo: | 26
45.31.56 91113301 |  | Spínacie, spúšťacie a regulačné ústrojenstvá - revízie, nastavenie a vyskúšanie prístrojov
|  | Merná jednotka: |  | ks | Množstvo: | 2
45.31.56 9111330101 |  | Spínacie, spúšťacie a regulačné ústrojenstvá - revízie, nastavenie a vyskúšanie prístrojov NN
|  | Merná jednotka: |  | ks | Množstvo: | 2
45.31.56 91190101 |  | Rozvádzače - NN rozvádzače, 1 pole
|  | Merná jednotka: |  | ks | Množstvo: | 27
45.31.56 9119010102 |  | Rozvádzače - NN rozvádzače, 1 pole silové, prúd jednosmerný
|  | Merná jednotka: |  | ks | Množstvo: | 27
45.31.56 91190102 |  | Rozvádzače - NN rozvodnice
|  | Merná jednotka: |  | ks | Množstvo: | 10
45.31.56 9119010201 |  | Rozvádzače - NN rozvodnice silové, prúd striedavý
|  | Merná jednotka: |  | ks | Množstvo: | 6
45.31.56 9119010204 |  | Rozvádzače - NN rozvodnice ovládacie, prúd jednosmerný
|  | Merná jednotka: |  | ks | Množstvo: | 4
45.31.56 91190103 |  | Rozvádzače - NN rozpojovacie a istiace skrine
|  | Merná jednotka: |  | ks | Množstvo: | 2
45.31.56 9119010301 |  | Rozvádzače - NN rozpojovacie a istiace skrine silové, prúd striedavý
|  | Merná jednotka: |  | ks | Množstvo: | 2
45.31.57. Inštalovanie spínacích staníc +A1
45.31.57 91220301 |  | Uzemňovacie a bleskozvodné vedenia - vodiče nadzemné, na povrchu FeZn
|  | Merná jednotka: |  | M | Množstvo: | 55
45.31.57 9122030103 |  | Uzemňovacie a bleskozvodné vedenia - vodiče nadzemné, na povrchu FeZn pásové
|  | Merná jednotka: |  | M | Množstvo: | 55
45.31.61. Inštalovanie vonkajších osvetľovacích zariadení a osvetlenia ciest
45.31.61 91010601 |  | Úložný materiál - rúrky ochranné, ulož. voľne, ohybné
|  | Merná jednotka: |  | M | Množstvo: | 80
45.31.61 9101060101 |  | Úložný materiál - rúrky ochranné, ulož. voľne, ohybné plastové
|  | Merná jednotka: |  | M | Množstvo: | 80
45.31.61 91010701 |  | Úložný materiál - rúrky ochranné, ulož. pevne, ohybné
|  | Merná jednotka: |  | M | Množstvo: | 11058
45.31.61 9101070101 |  | Úložný materiál - rúrky ochranné, ulož. pevne, ohybné plastové
|  | Merná jednotka: |  | M | Množstvo: | 11058
45.31.61 91010702 |  | Úložný materiál - rúrky ochranné, ulož. pevne, tuhé
|  | Merná jednotka: |  | M | Množstvo: | 47604
45.31.61 9101070201 |  | Úložný materiál - rúrky ochranné, ulož. pevne, tuhé plastové
|  | Merná jednotka: |  | M | Množstvo: | 47604
45.31.61 91080101 |  | Káble CU - NN silové
|  | Merná jednotka: |  | M | Množstvo: | 12878
45.31.61 9108010101 |  | Káble Cu - NN silové ulož. voľne
|  | Merná jednotka: |  | M | Množstvo: | 1820
45.31.61 9108010108 |  | Káble Cu - NN silové ulož. v chráničkách
|  | Merná jednotka: |  | M | Množstvo: | 11058
45.31.61 91100101 |  | Káblové súbory, ukončenie vodičov - NN káblové koncovky staničné
|  | Merná jednotka: |  | ks | Množstvo: | 7
45.31.61 9110010102 |  | Káblové súbory, ukončenie vodičov - NN káblové koncovky staničné viacžilové
|  | Merná jednotka: |  | ks | Množstvo: | 7
45.31.61 91100103 |  | Káblové súbory, ukončenie vodičov - NN káblové spojky priame
|  | Merná jednotka: |  | ks | Množstvo: | 9
45.31.61 9110010302 |  | Káblové súbory, ukončenie vodičov - NN káblové spojky priame viacžilové
|  | Merná jednotka: |  | ks | Množstvo: | 9
45.31.61 91120703 |  | Prístroje istiace, odpojovače poistkové NN trojpólové
|  | Merná jednotka: |  | ks | Množstvo: | 48
45.31.61 9112070301 |  | Prístroje istiace, odpojovače poistkové NN trojpólové vnútorné
|  | Merná jednotka: |  | ks | Množstvo: | 48
45.31.61 91121201 |  | Prístroje istiace, skrine poistkové
|  | Merná jednotka: |  | ks | Množstvo: | 1
45.31.61 9112120102 |  | Prístroje istiace, skrine poistkové na stožiar
|  | Merná jednotka: |  | ks | Množstvo: | 1
45.31.61 91160201 |  | Prístroje meracie - elektromery trojfázové, watthodinové
|  | Merná jednotka: |  | ks | Množstvo: | 4
45.31.61 9116020101 |  | Prístroje meracie - elektromery trojfázové, watthodinové, elektronické
|  | Merná jednotka: |  | ks | Množstvo: | 4
45.31.61 91190102 |  | Rozvádzače - NN rozvodnice
|  | Merná jednotka: |  | ks | Množstvo: | 4
45.31.61 9119010201 |  | Rozvádzače - NN rozvodnice silové, prúd striedavý
|  | Merná jednotka: |  | ks | Množstvo: | 4
45.31.61 91200101 |  | Svietidlá a osvetľovacie zariadenia - stožiare osvetľovacie
|  | Merná jednotka: |  | ks | Množstvo: | 9
45.31.61 9120010101 |  | Svietidlá a osvetľovacie zariadenia - stožiare osvetľovacie oceľové
|  | Merná jednotka: |  | ks | Množstvo: | 9
45.31.61 91200203 |  | Svietidlá a osvetľovacie zariadenia - svietidlá priemyselné
|  | Merná jednotka: |  | ks | Množstvo: | 178
45.31.61 9120020304 |  | Svietidlá a osvetľovacie zariadenia - svietidlá priemyselné LED
|  | Merná jednotka: |  | ks | Množstvo: | 174
45.31.61 91200501 |  | Svietidlá a osvetľovacie zariadenia - príslušenstvo pre svietidlá
|  | Merná jednotka: |  | ks | Množstvo: | 161
45.31.61 9120050102 |  | Svietidlá a osvetľovacie zariadenia - príslušenstvo pre svietidlá, výložníky
|  | Merná jednotka: |  | ks | Množstvo: | 314
45.31.61 91200502 |  | Svietidlá a osvetľovacie zariadenia - príslušenstvo pre stožiare
|  | Merná jednotka: |  | ks | Množstvo: | 246
45.31.61 9120050201 |  | Svietidlá a osvetľovacie zariadenia - príslušenstvo pre stožiare, stožiarové rozvodnice
|  | Merná jednotka: |  | ks | Množstvo: | 246
45.31.61 91220702 |  | Uzemňovacie a bleskozvodné vedenia - svorky pre vedenia v zemi
|  | Merná jednotka: |  | ks | Množstvo: | 1284
45.31.61 9122070201 |  | Uzemňovacie a bleskozvodné vedenia - svorky pre vedenia v zemi FeZn
|  | Merná jednotka: |  | ks | Množstvo: | 1284
45.31.61 91221001 |  | Uzemňovacie a bleskozvodné vedenia - vedenia v zemi FeZn
|  | Merná jednotka: |  | M | Množstvo: | 9582
45.31.61 9122100101 |  | Uzemňovacie a bleskozvodné vedenia - vedenia v zemi FeZn tyčové
|  | Merná jednotka: |  | M | Množstvo: | 8
45.31.61 9122100102 |  | Uzemňovacie a bleskozvodné vedenia - vedenia v zemi FeZn drôtové
|  | Merná jednotka: |  | M | Množstvo: | 676
45.31.61 9122100103 |  | Uzemňovacie a bleskozvodné vedenia - vedenia v zemi FeZn pásové
|  | Merná jednotka: |  | M | Množstvo: | 8894
45.31.61 9122100105 |  | Uzemňovacie a bleskozvodné vedenia - vedenia v zemi FeZn rúrové
|  | Merná jednotka: |  | M | Množstvo: | 4
45.31.61 91221201 |  | Uzemňovacie a bleskozvodné vedenia - nátery zvodových vodičov
|  | Merná jednotka: |  | M | Množstvo: | 126.7
45.31.61 9122120101 |  | Uzemňovacie a bleskozvodné vedenia - nátery zvodových vodičov 1 x základný, 2 x krycí
|  | Merná jednotka: |  | M | Množstvo: | 126.7
45.31.61 91280101 |  | Elektromontáže - údržba, činnosti
|  | Merná jednotka: |  | ks | Množstvo: | 576
45.31.61 9128010108 |  | Elektromontáže - údržba, činnosti, demontáž el. zariadení
|  | Merná jednotka: |  | ks | Množstvo: | 576
45.31.61 92020103 |  | Vedenia vonkajšie, káblové (miestne siete) - káble miestne oznamovacie
|  | Merná jednotka: |  | M | Množstvo: | 200
45.31.61 9202010305 |  | Vedenia vonkajšie, káblové (miestne siete) - káble miestne oznamovacie ulož. v chráničkách
|  | Merná jednotka: |  | M | Množstvo: | 200
45.31.62. Inštalovanie signalizačných systémov
45.31.62 92010101 |  | Vedenia nadzemné - stožiare, jednoduché
|  | Merná jednotka: |  | ks | Množstvo: | 51
45.31.62 9201010103 |  | Vedenia nadzemné - stožiare, jednoduché betónové
|  | Merná jednotka: |  | ks | Množstvo: | 3
45.31.62 9201010104 |  | Vedenia nadzemné - stožiare, jednoduché oceľové
|  | Merná jednotka: |  | ks | Množstvo: | 48
45.31.62 92010109 |  | Vedenia nadzemné - stožiare, tabuľky na stožiar
|  | Merná jednotka: |  | ks | Množstvo: | 33
45.31.62 9201010902 |  | Vedenia nadzemné - stožiare, tabuľky na stožiar plastové
|  | Merná jednotka: |  | ks | Množstvo: | 33
45.31.62 92010204 |  | Vedenia nadzemné - výstroj stožiarov, konzoly na stožiare
|  | Merná jednotka: |  | ks | Množstvo: | 6
45.31.62 9201020401 |  | Vedenia nadzemné - výstroj stožiarov, konzoly na stožiare pre vedenia oznamovacie
|  | Merná jednotka: |  | ks | Množstvo: | 6
45.31.62 92010207 |  | Vedenia nadzemné - výstroj stožiarov, rozpojky skúšobné
|  | Merná jednotka: |  | ks | Množstvo: | 20
45.31.62 9201020702 |  | Vedenia nadzemné - výstroj stožiarov, rozpojky skúšobné s uzemnením
|  | Merná jednotka: |  | ks | Množstvo: | 20
45.31.62 92020102 |  | Vedenia vonkajšie, káblové (miestne siete) - káble miestne návestné
|  | Merná jednotka: |  | M | Množstvo: | 4539
45.31.62 9202010205 |  | Vedenia vonkajšie, káblové (miestne siete) - káble miestne návestné ulož. v chráničkách
|  | Merná jednotka: |  | M | Množstvo: | 4539
45.31.62 92020105 |  | Vedenia vonkajšie, káblové (miestne siete) - káble miestne ovládacie
|  | Merná jednotka: |  | M | Množstvo: | 754.5
45.31.62 9202010510 |  | Vedenia vonkajšie, káblové (miestne siete) - káble miestne ovládacie ulož. na stožiari, príchytkami
|  | Merná jednotka: |  | M | Množstvo: | 643.5
45.31.62 9202010513 |  | Vedenia vonkajšie, káblové (miestne siete) - káble miestne ovládacie, žlab, kanálik
|  | Merná jednotka: |  | M | Množstvo: | 111
45.31.62 92020107 |  | Vedenia vonkajšie, káblové (miestne siete) - káble miestne optické
|  | Merná jednotka: |  | M | Množstvo: | 3142
45.31.62 9202010705 |  | Vedenia vonkajšie, káblové (miestne siete) - káble miestne optické ulož. v chráničkách
|  | Merná jednotka: |  | M | Množstvo: | 3142
45.31.62 92020201 |  | Vedenia vonkajšie, káblové (miestne siete) - spojky káblové rovné
|  | Merná jednotka: |  | ks | Množstvo: | 1
45.31.62 9202020103 |  | Vedenia vonkajšie, káblové (miestne siete) - spojky káblové rovné, spájanie žíl ostatnými TG
|  | Merná jednotka: |  | ks | Množstvo: | 1
45.31.62 92020203 |  | Vedenia vonkajšie, káblové (miestne siete) - spojky káblové odbočné
|  | Merná jednotka: |  | ks | Množstvo: | 3
45.31.62 9202020303 |  | Vedenia vonkajšie, káblové (miestne siete) - spojky káblové odbočné, spájanie žíl ostatnými TG
|  | Merná jednotka: |  | ks | Množstvo: | 3
45.31.62 92020301 |  | Vedenia vonkajšie, káblové (miestne siete) - ukončenie káblov celoplastových
|  | Merná jednotka: |  | ks | Množstvo: | 417
45.31.62 9202030101 |  | Vedenia vonkajšie, káblové (miestne siete) - ukončenie káblov celoplastových závermi
|  | Merná jednotka: |  | ks | Množstvo: | 33
45.31.62 9202030102 |  | Vedenia vonkajšie, káblové (miestne siete) - ukončenie káblov celoplastových koncovkami
|  | Merná jednotka: |  | ks | Množstvo: | 378
45.31.62 9202030103 |  | Vedenia vonkajšie, káblové (miestne siete) - ukončenie káblov celoplastových skriňami
|  | Merná jednotka: |  | ks | Množstvo: | 6
45.31.62 92020401 |  | Vedenia vonkajšie, káblové (miestne siete) - káblovody z rúr
|  | Merná jednotka: |  | M | Množstvo: | 5496
45.31.62 9202040101 |  | Vedenia vonkajšie, káblové (miestne siete) - káblovody z rúr plastových
|  | Merná jednotka: |  | M | Množstvo: | 5496
45.31.62 92020702 |  | Vedenia vonkajšie, káblové (miestne siete) - objímky značkovacie
|  | Merná jednotka: |  | ks | Množstvo: | 469
45.31.62 9202070202 |  | Vedenia vonkajšie, káblové (miestne siete) - objímky značkovacie na káble
|  | Merná jednotka: |  | ks | Množstvo: | 469
45.31.62 92022501 |  | Vedenia vonkajšie, káblové (miestne siete) - činnosti na kábloch
|  | Merná jednotka: |  | ks | Množstvo: | 547
45.31.62 9202250101 |  | Vedenia vonkajšie, káblové (miestne siete) - činnosti na kábloch, príprava káblov
|  | Merná jednotka: |  | ks | Množstvo: | 33
45.31.62 9202250102 |  | Vedenia vonkajšie, káblové (miestne siete) - činnosti na kábloch, merania na kábloch,
|  | Merná jednotka: |  | ks | Množstvo: | 135
45.31.62 9202250104 |  | Vedenia vonkajšie, káblové (miestne siete) - činnosti na kábloch, zatiahnutie káblov do objektu
|  | Merná jednotka: |  | ks | Množstvo: | 143
45.31.62 9202250111 |  | Vedenia vonkajšie, káblové (miestne siete) - činnosti na kábloch, číslovanie káblov
|  | Merná jednotka: |  | ks | Množstvo: | 236
45.31.62 92022705 |  | Vedenia vonkajšie, káblové (miestne siete) - uzemnenie meranie zem. odporu
|  | Merná jednotka: |  | ks | Množstvo: | 111
45.31.62 9202270506 |  | Vedenia vonkajšie, káblové (miestne siete) - uzemnenie meranie zem. odporu jedného zvodu
|  | Merná jednotka: |  | ks | Množstvo: | 111
45.31.62 92022801 |  | Vedenia vonkajšie, káblové (miestne siete) - vedenia uzemňovacie v zemi FeZn
|  | Merná jednotka: |  | M | Množstvo: | 427
45.31.62 9202280101 |  | Vedenia vonkajšie, káblové (miestne siete) - vedenia uzemňovacie v zemi FeZn, uzemňovací pás do 120 mm2
|  | Merná jednotka: |  | M | Množstvo: | 313
45.31.62 9202280102 |  | Vedenia vonkajšie, káblové (miestne siete) - vedenia uzemňovacie v zemi FeZn, uzemňovací drôt do 120 mm2
|  | Merná jednotka: |  | M | Množstvo: | 77
45.31.62 9202280104 |  | Vedenia vonkajšie, káblové (miestne siete) - vedenia uzemňovacie v zemi FeZn, uzemňovacia tyč
|  | Merná jednotka: |  | ks | Množstvo: | 37
45.31.62 92022901 |  | Vedenia vonkajšie, káblové (miestne siete) - vedenia uzemňovacie na povrchu FeZn
|  | Merná jednotka: |  | M | Množstvo: | 76.5
45.31.62 9202290101 |  | Vedenia vonkajšie, káblové (miestne siete) - vedenia uzemňovacie na povrchu FeZn uzemňovací pás do 120 mm2
|  | Merná jednotka: |  | M | Množstvo: | 40.5
45.31.62 9202290102 |  | Vedenia vonkajšie, káblové (miestne siete) - vedenia uzemňovacie na povrchu FeZn uzemňovací drôt do 120 mm2
|  | Merná jednotka: |  | M | Množstvo: | 36
45.31.62 92022902 |  | Vedenia vonkajšie, káblové (miestne siete) - vedenia uzemňovacie na povrchu Cu
|  | Merná jednotka: |  | M | Množstvo: | 112
45.31.62 9202290202 |  | Vedenia vonkajšie, káblové (miestne siete) - vedenia uzemňovacie na povrchu Cu uzemňovací drôt do 120 mm2
|  | Merná jednotka: |  | M | Množstvo: | 112
45.31.62 92050303 |  | Slaboprúdové zariadenia - zabezpečovacie a strážiace kamery vysielacie
|  | Merná jednotka: |  | ks | Množstvo: | 3
45.31.62 9205030302 |  | Slaboprúdové zariadenia - zabezpečovacie a strážiace kamery vysielacie vonkajšie
|  | Merná jednotka: |  | ks | Množstvo: | 3
45.31.62 92050305 |  | Slaboprúdové zariadenia - zabezpečovacie a strážiace snímače
|  | Merná jednotka: |  | ks | Množstvo: | 43
45.31.62 9205030501 |  | Slaboprúdové zariadenia - zabezpečovacie a strážiace snímače pohybu
|  | Merná jednotka: |  | ks | Množstvo: | 18
45.31.62 9205030508 |  | Slaboprúdové zariadenia - zabezpečovacie a strážiace snímače sčítače dopravy
|  | Merná jednotka: |  | ks | Množstvo: | 25
45.31.62 92050308 |  | Slaboprúdové zariadenia - zabezpečovacie a strážiace škatule
|  | Merná jednotka: |  | ks | Množstvo: | 3
45.31.62 9205030802 |  | Slaboprúdové zariadenia - zabezpečovacie a strážiace škatule na povrch
|  | Merná jednotka: |  | ks | Množstvo: | 3
45.31.62 92090102 |  | Telefónne systémy a účastnícke zariadenia, - spojovacie zariadenia
|  | Merná jednotka: |  | ks | Množstvo: | 2
45.31.62 9209010203 |  | Telefónne systémy a účastnícke zariadenia, - spojovacie zariadenia, koncové
|  | Merná jednotka: |  | ks | Množstvo: | 2
45.31.62 92110114 |  | Zariadenia železničné zabezpečovacie - signalizačné zariadenia pre cestné križovatky
|  | Merná jednotka: |  | ks | Množstvo: | 74
45.31.62 9211011401 |  | Zariadenia železničné zabezpečovacie - signalizačné zariadenia pre cestné križovatky, návestidlá na stožiaroch
|  | Merná jednotka: |  | ks | Množstvo: | 71
45.31.62 9211011406 |  | Zariadenia železničné zabezpečovacie -signalizačné zariadenia pre cestné križovatky, radiče
|  | Merná jednotka: |  | ks | Množstvo: | 3
45.31.62 92110115 |  | Zariadenia železničné zabezpečovacie - regulácia a skúšanie zabezpečovacích zariadení
|  | Merná jednotka: |  | ks | Množstvo: | 53
45.31.62 9211011501 |  | Zariadenia železničné zabezpečovacie - regulácia a skúšanie zabezpečovacích zariadení, regulácia signálnej skupiny
|  | Merná jednotka: |  | ks | Množstvo: | 53
45.34.10. Montáž zábradlí
45.34.10 67020101 |  | Zábradlie rovné, z profilovej ocele
|  | Merná jednotka: |  | M | Množstvo: | 261.76
45.34.20. Montáž oplotenia
45.34.20 11030432 |  | Stĺpy, piliere, vzpery a rámové stojky (pozemné stavby) plotové oceľové
|  | Merná jednotka: |  | ks | Množstvo: | 112
45.34.20 1103043201 |  | Stĺpy, piliere, vzpery a rámové stojky (pozemné stavby) plotové oceľové, zabetónovanie pätky
|  | Merná jednotka: |  | ks | Množstvo: | 112
45.34.20 67110108 |  | Oplotenie z drôteného pletiva pozinkovaného
|  | Merná jednotka: |  | M2 | Množstvo: | 321.52
45.34.20 6711010802 |  | Oplotenie z drôteného pletiva pozinkovaného, na stĺpiky oceľové
|  | Merná jednotka: |  | M2 | Množstvo: | 321.52
45.34.20 67110109 |  | Oplotenie z drôteného pletiva poplastovaného
|  | Merná jednotka: |  | M2 | Množstvo: | 65.74
45.34.20 6711010902 |  | Oplotenie z drôteného pletiva poplastovaného, na stĺpiky oceľové
|  | Merná jednotka: |  | M2 | Množstvo: | 65.74
45.34.20 67110200 |  | Oplotenie rámové
|  | Merná jednotka: |  | M2 | Množstvo: | 38.14
45.34.20 67110300 |  | Oplotenie z profilovej ocele
|  | Merná jednotka: |  | M2 | Množstvo: | 12
45.34.20 67110500 |  | Oplotenie, vráta a vrátka oplotenia
|  | Merná jednotka: |  | M2 | Množstvo: | 11.24
45.34.20 6711050002 |  | Oplotenie, vráta a vrátka oplotenia na stĺpiky oceľové
|  | Merná jednotka: |  | M2 | Množstvo: | 11.24
45.50.00. Prenájom stavebných strojov a zariadení a strojov a zariadení stavebného inžinierstva s obsluhou
45.50.00 10020101 |  | Žeriavy, výťahy a plošiny, žeriavy, mobilné
|  | Merná jednotka: |  | ks | Množstvo: | 8
45.50.00 1002010101 |  | Žeriavy, výťahy a plošiny, žeriavy, mobilné, kolesový podvozok
|  | Merná jednotka: |  | ks | Množstvo: | 8