## Passport 2018
Mesto Topoľčany
Mesto Topoľčany
Passport verejného osvetlenia a cestnej svetelnej signalizácie
2018
Správca verejného osvetlenia

## Obsah
OBSAH
OM č.1 | Odbojárov |  | OM č.48 | Bernoláková - Krušovska
OM č.2 | Jaseľska I. |  | OM č.49 | Bernoláková 1515
OM č.3 | Jaseľska II. |  | OM č.50 | V. Beniaka
OM č.4 | Družby |  | OM č.51 | Krušovská Daňový úrad
OM č.5 | Dopravna |  | OM č.52 | Palárikova Mexiko
OM č.6 | Pod kalváriou |  | OM č.53 | Gogolova
OM č.7 | Stummerova Osivar |  | OM č.54 | Podjavorinskej
OM č.8 | Brezová-Javorová |  | OM č.55 | Zahradnícka - súkromná ul. Selecký a spol.
OM č.9 | Agátová |  | OM č.56 | M. Bedzany
OM č.10 | Fialková |  | OM č.57 | V. Bedzany
OM č.11 | A. Hlinku |  | OM č.58 | Semafor Športka
OM č.12 | Sládkovičova - zrušené O.M. |  | OM č.59 | Semafor Stummerova ČSLA Tovarnícka a Stumerova Adámiho Rázusa
OM č.13 | Sedmikráskova |  | OM č.60 | Semafor Továrnicka Družby Slobody
OM č.14 | Skýcovska |  | OM č.61 | Semafor Továrnicka prechod
OM č.15 | Mojmírova
OM č.16 | Jilemnického - zrušené O.M.
OM č.17 | Pod nadjazdom Elektrokarbon
OM č.18 | Továrnicka - drogéria
OM č.19 | Továrnicka - kasárne
OM č.20 | Stummerova park
OM č.21 | Stummerova Most
OM č.22 | Športovcov
OM č.23 | Timravy
OM č.24 | Adamyho
OM č.25 | Fullu
OM č.26 | Jurkoviča
OM č.27 | Bazovského
OM č.28 | Hviezdoslavova - dopr. ihrisko
OM č.29 | Hviezdoslavova zvonica
OM č.30 | Hviezdoslavova + Gagarinova
OM č.31 | Hviezdoslavova - Letné kúpalisko
OM č.32 | Hviezdoslavova Domov Dôchodcov
OM č.33 | Pivovarnícka
OM č.34 | Jesenského Matador
OM č.35 | J. Matušku
OM č.36 | Tríbečská Marína
OM č.37 | Tríbečská - Kotolňa
OM č.38 | Wollkra
OM č.39 | nám. M.R. Štefánika
OM č.39/1 | podružné k 39 M.R.Štefánika
OM č.40 | Cyrila Metoda radnica
OM č 40/1 |  | podružné k OM č. 40
R10/1 |  | Rozvádzač mobiliaru hodín a kamier
RVO kvet. |  | RVO Kvetináče
OM č.41 | Nadjazd pri plavárni
OM č.42 | 17. Novembra - Jaroša
OM č.43 | 17.Novembra dets. zdrav.stredisko
OM č.44 | Bernoláková Mliekareň
OM č.45 | Bernoláková SAD
OM č.46 | Bernoláková Geodézia
OM č.47 | Bernoláková stred.
Note on F9: Autor: Napájaná z Podjavorinskej č. 54
Note on B13: Autor: Napájaná z O.M. Fialková č10
Note on B17: Autor: Napájaná z Mojmírovej ul stĺpu č. 15/66

## Sumár
Sumár
Názov | Počet |  | Poznámka
Počet rozvádzačov VO | 59 | kusov
Počet fakturačných rozvádzačov VO | 56 | kusov
Počet svietidiel OM č.1 - OM č.30 | 1394 | kusov
Počet svietidiel OM č.31 - OM č.57 | 1194 | kusov
Počet svietidiel OM celkom | 2.631 | kusov
Počet svetelných bodov OM č.1 - OM č.30 | 1367 | kusov
Počet svetelných bodov OM č.31 - OM č.57 | 1140 | kusov
Počet svetelných bodov celkom | 2.603 | kusov
z toho oceľových | 1.743 | kusov
Súčet výkonov VO OM č.1 - OM č.30 | 106620 | W | bez semaforov
Súčet výkonov VO OM č.31 - OM č.57 | 87596 | W | bez semaforov
Súčet výkonov VO celkom | 216.182 | W

## OM č.1
Odberné miesto č. 1...ODBOJÁROV...Odbojárov....č.d.309....č.s.525 ........................................................................................................
Výrobné čislo ....................249........................................................................................................................................................
Hl. istič ..............................RI 53 B - 40.........................................................................................................................................
Elektromer ..1 fáza 10-40 A dvojtarif ...............číslo......3606606.............................................................
Vývody.....jeden vývod na sieť. Stihnute jedným káblom do OM aj z OM AYKY 4Bx16......................................................................................................
Napája ............ulica Odbojárov vzduch , ulica Tovarnícka vzduch, trojaký pri Baránku zem ..................................chocina zem ....................................................................................
Poznámky ............trojaký pri Baránku sú napájané cez HDS zo stĺpu 520 ZSE do zeme......... ...............................Chocina je napájaná zo stĺpu číslo 363 ZSE ulica Komenského do zeme .......................................................
Č. stĺpu | Typ stĺpu | Typ svietidla | W | Ulica | Poznámka
1/1 | betón. stĺp | LV 1x36 | 36 | Komenského
1/2 | betón. stĺp | LV 1x36 | 36 | Komenského
1/3 | betón. stĺp | LV 1x36 | 36 | Komenského
1/4 | betón. stĺp | LV 1x36 | 36 | Komenského
1/5 | betón. stĺp | LV 1x36 | 36 | Komenského
1/6 | betón. stĺp | LV 1x36 | 36 | Komenského
1/7 | betón. stĺp | LV 1x36 | 36 | Komenského
1/8 | betón. stĺp | LV 1x36 | 36 | Komenského
1/9 | betón. stĺp | LV 1x36 | 36 | Komenského
1/10 | betón. stĺp | LV 1x36 | 36 | Komenského
1/11 | betón. stĺp | LV 1x36 | 36 | Komenského
1/12 | betón. stĺp | LV 1x36 | 36 | Komenského
1/13 | betón. stĺp | LV 1x36 | 36 | Komenského
1/14 | betón. stĺp | LV 1x36 | 36 | Komenského
1/15 | betón. stĺp | LV 1x36 | 36 | Komenského
1/16 | oceľ 5m | LV 1x36 | 36 | chocina
1/17 | oceľ 5m | LV 1x36 | 36 | chocina
1/18 | oceľ 5m | LV 1x36 | 36 | chocina
1/19 | oceľ 5m | LV 1x36 | 36 | chocina
1/20 | oceľ 5m | LV 1x36 | 36 | chocina
1/21 | oceľ 5m | LV 1x36 | 36 | chocina
1/22 | oceľ 5m | LV 1x36 | 36 | chocina
1/23 | betón. stĺp | SHC 250 | 250 | Odbojárov | Prepoj na stož č. 1/48
1/24 | betón. stĺp | SHC 250 | 250 | Odbojárov
1/25 | betón. stĺp | SHC 250 | 250 | Odbojárov
1/26 | betón. stĺp | SHC 150 | 150 | Odbojárov
1/27 | betón. stĺp | SHC 150 | 150 | Odbojárov
1/28 | drevený stĺp | SHC 250 | 250 | Odbojárov
1/29 | oceľ stĺp | SHC 150 | 150 | Odbojárov
1/30 | drevený stĺp | SHC 250 | 250 | Odbojárov
1/31 | betón. stĺp | SHC 250 | 250 | Odbojárov
1/32 | betón. stĺp | SHC 250 | 250 | Odbojárov
1/33 | betón. stĺp | SHC 250 | 250 | Odbojárov
1/34 | betón. stĺp | SHC 250 | 250 | Odbojárov
1/35 | betón. stĺp | SHC 250 | 250 | Odbojárov
1/36 | betón. stĺp | LED 75 | 75 | Odbojárov | č. modulu 2217
1/37 | betón. stĺp | LED 75 | 75 | Odbojárov | č. modulu 2281
1/38 | betón. stĺp | LED 75 | 75 | Odbojárov | č. modulu 2330
1/39 | betón. stĺp | LED 75 | 75 | Odbojárov | č. modulu 2205
1/40 | betón. stĺp | LED 75 | 75 | Odbojárov | č. modulu 2252
1/41 | betón. stĺp | LED 75 | 75 | Odbojárov | č. modulu 2201
1/42 | betón. stĺp | LED 75 | 75 | Odbojárov | č. modulu 2277
1/43 | betón. stĺp | LED 75 | 75 | Odbojárov | č. modulu 2321
1/44 | betón. stĺp | LED 75 | 75 | Odbojárov | č. modulu 2270
1/45 A | oceľ 11m | SHC 250 | 250 | Baranok | dvojak
1/45 B |  | SHC 250 | 250 |  | dvojak
1/46 A | oceľ 11m | SHC 250 | 250 | Baranok | dvojak
1/46 B |  | SHC 250 | 250 |  | dvojak
1/47 A | oceľ 11m | SHC 250 | 250 | Baranok | dvojak
1/47 B |  | SHC 250 | 250 |  | dvojak
1/48 | ocel 8m | SHC 100 | 100 | Odbojárov HYZA | Pripoj z č. 1/23 vzduchom
1/49 | ocel 8m | SHC 100 | 100 | Odbojárov HYZA
1/50 | ocel 8m | SHC 100 | 100 | Odbojárov HYZA
1/51 | ocel 8 m | SHC 100 | 100 | Odbojárov HYZA
1/52 | ocel 8m | SHC 100 | 100 | Odbojárov HYZA
1/53 | ocel 8m | SHC 100 | 100 | Odbojárov HYZA
1/54 | ocel 8m | SHC 100 | 100 | Odbojárov HYZA
1/55 | ocel 8m | SHC 100 | 100 | Odbojárov HYZA
sumár | 55 | 58 | 6717
|  | Úspora | 0.875

## OM č.2
Odberné miesto č. 2......JASELSKÁ...Jaselská I......č. stĺpu 403.................................................................
...........................................................................................................................................................
Výrobné čislo ....................679............................................................................................................
Hl. istič ..............................PR-63 C-50 A.............................................................................................
Elektromer ...3 fázy 10-40 A dvojtarif ...............číslo......4322460...................................................
Vývody.....jeden vývod na sieť 4 fázy AYKY 35......................................................................................
..........................................................................................................................................................
Napája .......Topoľová, Budovateľská, Jaselská, Inovecká, A. Grznára, Pionierska, Družby, Kalinčiaková
...........................................................................................................................................................
Poznámky .......fotobunka v skrini...Vývod zemou Ayky 4 x16 mm na st´p č. 2/44......................................................................................................
...........................................................................................................................................................
Č. stĺpu | Typ stĺpu | Typ svietidla | W | Ulica | Poznámka
2/1 | Betón | SHC 150 | 150 | Družby
2/2 | Betón | SHC 150 | 150 | Družby
2/3 | Betón | SHC 150 | 150 | Družby
2/4 | Betón | SHC 150 | 150 | Družby
2/5 | Betón | SHC 150 | 150 | Družby
2/6 | Betón | SHC 150 | 150 | Družby
2/7 | Betón | SHC 150 | 150 | Družby
2/8 | Betón | SHC 150 | 150 | Družby
2/9 | Betón | SHC 150 | 150 | Družby
2/10 | Betón | SHC 150 | 150 | Družby
2/11 | Betón | SHC 150 | 150 | Družby
2/12 | Betón | SHC 150 | 150 | Kalinčiakova
2/13 | Betón | LV 2x36 | 72 | Kalinčiakova
2/14 | Betón | LV 2x36 | 72 | Kalinčiakova
2/15 | Betón | LV 2x36 | 72 | Kalinčiakova
2/16 | Betón | LV 2x36 | 72 | Kalinčiakova
2/17 | Betón | LV 2x36 | 72 | Kalinčiakova
2/18 | Betón | LV 2x36 | 72 | Kalinčiakova
2/19 | Betón | LV 2x36 | 72 | Kalinčiakova
2/20 | Betón | LV 2x36 | 72 | Kalinčiakova
2/21 | Betón | LV 2x36 | 72 | Kalinčiakova
2/22 | Betón | LV 2x36 | 72 | Kalinčiakova
2/23 | Betón | SHC 150 | 150 | A. Grznára
2/24 | Betón | SHC 150 | 150 | A. Grznára
2/25 | Betón | SHC 150 | 150 | A. Grznára
2/26 | Betón | SHC 150 | 150 | A. Grznára
2/27 | Betón | SHC 150 | 150 | A. Grznára
2/28 | Betón | SHC 150 | 150 | A. Grznára
2/29 | Betón | SHC 150 | 150 | A. Grznára
2/30 | Betón | SHC 150 | 150 | A. Grznára
2/31 | Betón | SHC 150 | 150 | A. Grznára
2/32 | Betón | SHC 150 | 150 | Pionierska
2/33 | Betón | SHC 150 | 150 | Pionierska
2/34 | Betón | SHC 150 | 150 | Pionierska
2/35 | Betón | SHC 150 | 150 | Pionierska
2/36 | Betón | SHC 150 | 150 | Pionierska
2/37 | Betón | SHC 150 | 150 | Pionierska
2/38 | Betón | SHC 150 | 150 | Pionierska
2/39 | Betón | SHC 150 | 150 | Pionierska
2/40 | Betón | SHC 150 | 150 | Inovecká
2/41 | Betón | SHC 150 | 150 | Inovecká
2/42 | Betón | SHC 150 | 150 | Inovecká
2/43 | Betón | SHC 150 | 150 | Inovecká
2/44 | ocel 6m | SHC 70 | 150 | Jaselská
2/45 | Betón | SHC 150 | 150 | Jaselská | Prív. zemou z odb. miesta
2/46 | Betón | SHC 150 | 150 | Jaselská
2/47 | Betón | SHC 150 | 150 | Jaselská
2/48 | Betón | SHC 150 | 150 | Jaselská
2/49 | Betón | SHC 150 | 150 | Budovatelska
2/50 | Betón | SHC 150 | 150 | Budovatelska
2/51 | Betón | SHC 150 | 150 | Budovatelska
2/52 | Betón | SHC 150 | 150 | Budovatelska
2/53 | Betón | SHC 250 | 250 | Topoľová
2/54 | Betón | SHC 250 | 250 | Topoľová
2/55 | Betón | SHC 250 | 250 | Topoľová
2/56 | Betón | SHC 250 | 250 | Topoľová
2/57 | Betón | SHC 250 | 250 | Topoľová
2/58 | Betón | SHC 250 | 250 | Topoľová
2/59 | betón | SHC 150 | 150 | Topolová
sumár | 59 | 59 | 8670

## OM č.3
Odberné miesto č. 3........JASELSKÁ....Jaselská II....................TS - 73...................................................
......................................................................................................................................................
Výrobné čislo ....................7957...................................................................................................
Hl. istič ..............................Deón J2 RV 50A...................................................................................
Elektromer ...3 fázy 30-120 A dvojtarif ...............číslo......7865824.............................................
Vývody.....jeden vývod na sieť 3 žily AYKY 4 x50..........................................................................
.................jeden vývod do zeme 3 žily - k Chocine nefunkčný...................................................................................................
Napája .......Topolova, Budovatelska, Jaselska, Inovecka, Slov. Partizanov, Hurbanova, .................
..................Cukrovarenska, Vajanskeho, M. Závodného...........................................................................
Poznámky ............................z čísla 3/33 ide do zeme cez HDS do stĺpu 3/32......................................................
.........................................................................................................................................................
Č. stĺpu | Typ stĺpu | Typ svietidla | W | Ulica | Poznámka
3/1 | Betón | SHC 250 | 250 | Topoľova
3/2 | Betón | SHC 250 | 250 | Topoľova
3/3 | Betón | SHC 250 | 250 | Topoľova
3/4 | Betón | SHC 250 | 250 | Topoľova
3/5 | Betón | SHC 250 | 250 | Topoľova
3/6 | Betón | SHC 250 | 250 | Topoľova
3/7 | Betón | SHC 250 | 250 | Topoľova
3/8 | Betón | SHC 250 | 250 | Topoľova
3/9 | Betón | SHC 150 | 150 | Cukrovarenska
3/10 | Betón | SHC 150 | 150 | Cukrovarenska
3/11 | Betón | SHC 150 | 150 | Cukrovarenska
3/12 | Betón | SHC 150 | 150 | Cukrovarenska
3/13 | Betón | SHC 150 | 150 | Cukrovarenska
3/14 | Betón | SHC 150 | 150 | Cukrovarenska
3/15 | Betón | SHC 150 | 150 | Cukrovarenska
3/16 | Betón | SHC 150 | 150 | Cukrovarenska
3/17 | Betón | SHC 150 | 150 | Cukrovarenska
3/18 | Betón | SHC 150 | 150 | Cukrovarenska
3/19 | Betón | SHC 150 | 150 | Cukrovarenska
3/20 | Betón | SHC 150 | 150 | Inovecka
3/21 | Betón | SHC 150 | 150 | Inovecka
3/22 | Betón | SHC 150 | 150 | Inovecka
3/23 | Betón | SHC 150 | 150 | Inovecka
3/24 | Betón | SHC 150 | 150 | Inovecka
3/25 | Betón | SHC 150 | 150 | Inovecka
3/26 | Betón | SHC 150 | 150 | Inovecka
3/27 | Betón | LV 2x36 | 72 | Hurbanova
3/28 | Betón | LV 2x36 | 72 | Hurbanova
3/29 | Betón | LV 2x36 | 72 | Hurbanova
3/30 | Betón 5m | LV 136 | 36 | M. Závodného | zem
3/31 | Betón 5m | LV 136 | 36 | M. Závodného | zem
3/32 | Betón 5m | LV 136 | 36 | M. Závodného | zem
3/33 | Betón | LV 1x36 | 36 | M. Závodného | vzduch
3/34 | Betón | LV 1x36 | 36 | M. Závodného | vzduch
3/35 | Betón | LV 1x36 | 36 | M. Závodného | vzduch
3/36 | Betón | LV 1x36 | 36 | M. Závodného | vzduch
3/37 | Betón | LV 1x36 | 36 | M. Závodného | vzduch
3/38 | Betón | LV 1x36 | 36 | M. Závodného | vzduch
3/39 | Betón | LV 1x36 | 36 | Vajanského | vzduch
3/40 | Betón | RVLX 125 | 125 | Vajanského
3/41 | Betón | LED 23 | 23 | Vajanského
3/42 | Betón | SHC 70 | 70 | Vajanského
3/43 | Betón | RVLX 125 | 125 | Vajanského
3/44 | Betón | SHC 150 | 150 | Budovatelska
3/45 | Betón | SHC 150 | 150 | Budovatelska
3/46 | Betón | SHC 150 | 150 | Budovatelska
3/47 | Betón | SHC 150 | 150 | Budovatelska
3/48 | Betón | SHC 70 | 70 | Budovatelska
3/49 | Betón | SHC 150 | 150 | Budovatelska
3/50 | Betón | SHC 100 | 100 | Budovatelska
3/51 | Betón | SHC 150 | 150 | Budovatelska
3/52 | Betón | SHC 150 | 150 | Budovatelska
3/53 | Betón | LV 2x36 | 72 | Slov. Partizánov | vzduch
3/54 | Betón | LV 2x36 | 72 | Slov. Partizánov | vzduch
3/55 | Betón | LV 2x36 | 72 | Slov. Partizánov | vzduch
3/56 | Betón | LV 2x36 | 72 | Slov. Partizánov | vzduch
3/57 | Betón | LV 2x36 | 72 | Slov. Partizánov | vzduch
3/58 | Betón | LV 2x36 | 72 | Slov. Partizánov | vzduch
3/59 | Betón | LV 2x36 | 72 | Slov. Partizánov | vzduch
3/60 | Betón | SHC 150 | 150 | Jaselska
3/61 | Betón | SHC 150 | 150 | Jaselska
3/62 | Betón | SHC 150 | 150 | Jaselska
3/63 | Betón | SHC 150 | 150 | Jaselska
3/64 | Betón | SHC 150 | 150 | Jaselska
3/65 | Betón | SHC 150 | 150 | Jaselska
3/66 | Oceľ 5m | LV 1x36 | 36 | Slov. Partizánov
3/67 | Oceľ 5m | LV 1x36 | 36 | Slov. Partizánov
3/68 | Drev. stlp | SHC 100 | 100 | Inovecká
sumár | 68 | 68 | 8415

## OM č.4
Odberné miesto č. 4....DRUŽBY....Družby, Puškinova.......č. stĺpu 321..............................................................
....................................................................................................................................................
Výrobné čislo ....................bez štítku..............................................................................................
Hl. istič ..............................RI 63..C 25 A........................................................................................
Elektromer ...3 fázy 10-40 A dvojtarif ...............číslo......4920799.............................................
Vývody.....jeden vývod do zeme AYKY 4 x16..................................................................................
.................jeden vývod na sieť 2x4 AYKY........................................................................................................
Napája .......Družby vzduch, Puškinova zem, sidl. Kablo zem, okolo zim. Štadióna zem .......................
....................................................................................................................................................
Poznámky ....................................................................................................................................
....................................................................................................................................................
Č. stĺpu | Typ stĺpu | Typ svietidla | W | Ulica | Poznámka
4/1 | Oceľ 5m | LV 1x36 | 36 | Puškinova | zem
4/2 | Oceľ 5m | LV 1x36 | 36 | Puškinova | zem
4/3 | Oceľ 5m | LV 1x36 | 36 | Puškinova | zem
4/4 | Oceľ 5m | LV 1x36 | 36 | Puškinova | zem
4/5 | Oceľ 5m | LV 1x36 | 36 | Puškinova | zem
4/6 | Oceľ 5m | LV 1x36 | 36 | Puškinova | zem
4/7 | Oceľ 9m | 1x150 | 150 | Puškinova | zem
4/8 A | Oceľ 9m | 250 | 250 | Puškinova | zem, dvojak
4/8 B |  | 250 | 250 |  | dvojak
4/9 | Oceľ 9m | SHC 150 | 150 | Puškinova | napojene z 4/8 vzduch
4/10 | Oceľ 9m | SHC 150 | 150 | Puškinova | napojene z 4/8 vzduch
4/11 | Betón 5m | SHC 150 | 150 | Zimný štadión | parkovy
4/12 | Oceľ 5m | SHC 150 | 150 | Zimný štadión
4/13 | Betón 5m | SHC 150 | 150 | Zimný štadión | parkovy
4/14 | Beton 5m | SHC 70 | 70 | Zimný štadión | parkovy
4/15 | Zinok 5m | SHC 70 | 70 | Zimný štadión | parkovy
4/16 | Zinok 5m | SHC 70 | 70 | Zimný štadión | parkovy
4/17 | Zinok 5m | SHC 70 | 70 | Zimný štadión
4/18 | Zinok 5m | SHC 70 | 70 | Zimný štadión
4/19 | Zinok 5m | SHC 70 | 70 | Zimný štadión
4/20 | Oceľ 6m | LV 1x36 | 36 | Sídlisko Kablo
4/21 | Oceľ 6m | LV 1x36 | 36 | Sídlisko Kablo
4/22 | Oceľ 6m | LV 1x36 | 36 | Sídlisko Kablo
4/23 | Oceľ 6m | LV 1x36 | 36 | Sídlisko Kablo
4/24 | Oceľ 6m | LV 1x36 | 36 | Sídlisko Kablo
4/25 | Oceľ 6m | LV 1x36 | 36 | Sídlisko Kablo
4/26 | Oceľ 6m | LV 1x36 | 36 | Sídlisko Kablo
4/27 | Oceľ 6m | LV 1x36 | 36 | Sídlisko Kablo
4/28 | Oceľ 6m | LV 1x36 | 36 | Sídlisko Kablo
4/29 | Oceľ 6m | LV 1x36 | 36 | Sídlisko Kablo
4/30 | Oceľ 6m | LV 1x36 | 36 | Sídlisko Kablo
4/31 | Betón. stĺp | SHC 150 | 150 | Družby
4/32 | Betón. stĺp | SHC 150 | 150 | Družby
4/33 | Betón. stĺp | SHC 150 | 150 | Družby | Napájaná z jaselskej
sumár | 33 | 34 | 2882

## OM č.5
Odberné miesto č. 5........DOPRAVNÁ.......Dopravná...............pilier pri Profi plaste................................
....................................................................................................................................................
Výrobné čislo ....................415.....................................................................................................
Hl. istič ..............................RI 63..B - 40 A.......................................................................................
Elektromer ...trojfázový 20-80 A dvojtarif ...............číslo......6643869..........................................
Vývody.....dva vývody AYKY 4Bx25 do zeme..................................................................................
................jeden vývod AYKY 4Bx25 do zeme - nefunkčný.......................................................................................................
Napája .......ulica Dopravná, ul. Dopravná lávka............................................................................
........................................................................................................................................................
Poznámky ....................................................................................................................................
....................................................................................................................................................
Č. stĺpu | Typ stĺpu | Typ svietidla | W | Ulica | Poznámka
5/1 | Oceľový 6m | 1x36 | 36 | Dopravná lávka
5/2 | Oceľový 6m | 1x36 | 36 | Dopravná lávka
5/3 | Oceľový 6m | 1x36 | 36 | Dopravná lávka
5/4 | Oceľový 9m | Led Lamberga | 42 | Dopravná | č.4 kód - 1965
5/5 | Oceľový 9m | Led Lamberga | 42 | Dopravná | č.4 kód - 1976
5/6 | Oceľový 9m | Led Lamberga | 42 | Dopravná | č.4 kód - 2019
5/7 | Oceľový 9m | Led Lamberga | 42 | Dopravná | č.4 kód - 1962
5/8 | Oceľový 9m | Led Lamberga | 42 | Dopravná | č.4 kód - 2008
5/9 | Oceľový 9m | Led Lamberga | 42 | Dopravná | č.4 kód - 1963
5/10 | Oceľový 9m | Led Lamberga | 42 | Dopravná | č.4 kód - 2066
5/11 | Oceľový 9m | Led Lamberga | 42 | Dopravná | č.4 kód - 1979
5/12 | Oceľový 9m | Led Lamberga | 42 | Dopravná | č.4 kód - 2072
5/13 | Oceľový 9m | Led Lamberga | 42 | Dopravná | č.4 kód - 2015
5/14 | Oceľový 9m | Led Lamberga | 42 | Dopravná | č.4 kód - 2013
5/15 | Oceľový 9m | Led Lamberga | 42 | Dopravná | č.4 kód - 1972
5/16 | Oceľový 9m | Led Lamberga | 42 | Dopravná | č.4 kód - 1974
5/17 | Oceľový 9m | Led Lamberga | 42 | Dopravná | č.4 kód - 2005
5/18 | Oceľový 9m | Led Lamberga | 42 | Dopravná | č.4 kód - 2017
5/19 | Oceľový 9m | Led Lamberga | 42 | Dopravná | č.4 kód - 2030
5/20 | Oceľový 9m | Led Lamberga | 42 | Dopravná | č.4 kód - 2028
5/21 | Oceľový 9m | Led Lamberga | 42 | Dopravná | č.4 kód - 1973
5/22 | Oceľový 9m | Led Lamberga | 42 | Dopravná | č.4 kód - 1970
5/23 | Oceľový 9m | Led Lamberga | 42 | Dopravná | č.4 kód - 2016
5/24 | Oceľový 9m | Led Lamberga | 42 | Dopravná | č.4 kód - 1978
5/25 | Oceľový 9m | Led Lamberga | 42 | Dopravná | č.4 kód - 1969
5/26 | Oceľový 9m | Led Lamberga | 42 | Dopravná | č.4 kód - 2026
5/27 | Oceľový 9m | Led Lamberga | 42 | Dopravná | č.4 kód - 1975
5/28 | Oceľový 9m | Led Lamberga | 42 | Dopravná | č.4 kód - 2021
5/29 | Oceľový 9m | Led Lamberga | 42 | Dopravná | č.4 kód - 2034
5/30 | Oceľový 9m | Led Lamberga | 42 | Dopravná | č.4 kód - 2010
5/31 | Oceľový 9m | Led Lamberga | 42 | Dopravná | č.4 kód - 2014
5/32 | Oceľový 9m | Led Lamberga | 42 | Dopravná | č.4 kód - 2036
5/33 | Oceľový 9m | Led Lamberga | 42 | Dopravná | č.4 kód - 2001
5/34 | Oceľový 9m | Led Lamberga | 42 | Dopravná | č.4 kód - 1964
5/35 | Oceľový 9m | Led Lamberga | 42 | Dopravná | č.4 kód - 2011
5/36 | Oceľový 9m | Led Lamberga | 42 | Dopravná | č.4 kód - 2034
5/37 | Oceľový 9m | Led Lamberga | 42 | Dopravná | č.4 kód - 2033
5/38 | Oceľový 9m | Led Lamberga | 42 | Dopravná | č.4 kód - 1968
5/39 | Oceľový 9m | Led Lamberga | 42 | Dopravná | č.4 kód - 1966
5/40 | Oceľový 9m | Led Lamberga | 42 | Dopravná | č.4 kód - 2040
5/41 | Oceľový 9m | Led Lamberga | 42 | Dopravná | č.4 kód - 2031
sumár | 41 | 41 | 1704
|  | Úspora | 9.604

## OM č.10
Odberné miesto č. 10.......FIALKOVA..............Fialkova....................TS - 55..............................................................
....................................................................................................................................................
Výrobné čislo ....................590.....................................................................................................
Hl. istič ..............................RI-63..B-25............................................................................................
Elektromer ...3 fázy 10-40 A dvojtarif ...............číslo......7660884.........................................................
Vývody.....štyri vývody AYKY 4Bx25 do zeme.................................................................................
......................................................................................................................................................
Napája .......Tulipánova, Fialkova, Snežienkova, Muškatova, Malinova, Brezova, Agatova, Lipova.......
...............................................................................................................................................................
Poznámky .Zo stož. 10/68 je vývod na vduch ulica Sládkovičova cez IPS 1 fáza 16 mm...........................................................................................................................................
......................................................................................................................................................
Č. stĺpu | Typ stĺpu | Typ svietidla | W | Ulica | Poznámka
10/1 | Oceľ 9m | LV 2x36 | 72 | Snežienkova
10/2 | Oceľ 9m | LV 2x36 | 72 | Snežienkova
10/3 | Oceľ 9m | LV 2x36 | 72 | Snežienkova
10/4 | Oceľ 9m | LV 2x36 | 72 | Snežienkova
10/5 | Oceľ 9m | LV 2x36 | 72 | Snežienkova
10/6 | Oceľ 9m | LV 2x36 | 72 | Snežienkova
10/7 | Oceľ 9m | LV 2x36 | 72 | Fialkova
10/8 | Oceľ 9m | LV 2x36 | 72 | Fialkova
10/9 | Oceľ 9m | LV 2x36 | 72 | Fialkova
10/10 | Oceľ 9m | LV 2x36 | 72 | Fialkova
10/11 | Oceľ 9m | LV 2x36 | 72 | Fialkova
10/12 | Oceľ 9m | LV 2x36 | 72 | Fialkova
10/13 | Oceľ 9m | LV 2x36 | 72 | Tulipanova
10/14 | Oceľ 9m | LV 2x36 | 72 | Tulipanova
10/15 | Oceľ 9m | LV 2x36 | 72 | Tulipanova
10/16 | Oceľ 9m | LV 2x36 | 72 | Tulipanova
10/17 | Oceľ 9m | LV 2x36 | 72 | Tulipanova
10/18 | Oceľ 9m | LV 2x36 | 72 | Tulipanova
10/19 | Oceľ 9m | LED 59 | 59 | Lipova
10/20 | Oceľ 9m | LV 2x36 | 72 | Muškátova
10/21 | Oceľ 9m | LV 2x36 | 72 | Muškátova
10/22 | Oceľ 9m | LV 2x36 | 72 | Muškátova
10/23 | Oceľ 9m | LV 2x36 | 72 | Muškátova
10/24 | Oceľ 9m | LV 2x36 | 72 | Muškátova
10/25 | Oceľ 9m | LV 2x36 | 72 | Muškátova
10/26 | Oceľ 9m | LV 2x36 | 72 | Muškátova
10/27 | Oceľ 9m | LV 2x36 | 72 | Muškátova
10/28 | Oceľ 9m | LED 33 | 33 | Muškátova
10/29 | Oceľ 9m | LV 2x36 | 72 | Muškátova
10/30 | Oceľ 9m | LV 2x36 | 72 | Muškátova
10/31 | Oceľ 9m | LV 2x36 | 72 | Muškátova
10/32 | Oceľ 9m | LV 2x36 | 72 | Muškátova
10/33 | Oceľ 9m | LV 2x36 | 72 | Muškátova
10/34 | Oceľ 9m | LV 2x36 | 72 | Muškátova
10/35 | Oceľ 9m | LV 2x36 | 72 | Muškátova
10/36 | Oceľ 9m | LV 2x36 | 72 | Muškátova
10/37 | Oceľ 9m | LV 2x36 | 72 | Agatova
10/38 | Oceľ 9m | LV 2x36 | 72 | Brezová
10/39 | Oceľ 9m | LV 2x36 | 72 | Brezová
10/40 | Oceľ 9m | LV 2x36 | 72 | Malinová
10/41 | Oceľ 9m | LV 2x36 | 72 | Malinová
10/42 | Oceľ 9m | LV 2x36 | 72 | Malinová
10/43 | Oceľ 9m | LV 2x36 | 72 | Malinová
10/44 | Oceľ 9m | LV 2x36 | 72 | Malinová
10/45 | Oceľ 9m | LV 2x36 | 72 | Malinová
10/46 | Oceľ 9m | LV 2x36 | 72 | Malinová
10/47 | Oceľ 9m | LV 2x36 | 72 | Malinová
10/48 | Oceľ 9m | LV 2x36 | 72 | Malinová
10/49 | Oceľ 9m | LV 2x36 | 72 | Malinová
10/50 | Oceľ 9m | LV 2x36 | 72 | Malinová
10/51 | Oceľ 9m | LV 2x36 | 72 | Malinová
10/52 | Oceľ 9m | LV 2x36 | 72 | Malinová
10/53 | Oceľ 9m | LV 2x36 | 72 | Malinová
10/54 | Oceľ 9m | LV 2x36 | 72 | Malinová
10/55 | Oceľ 9m | LV 2x36 | 72 | Malinová
10/56 | Oceľ 9m | LV 2x36 | 72 | Malinová
10/57 | Oceľ 9m | LV 2x36 | 72 | Malinová
10/58 | Oceľ 9m | SHC 250 | 250 | Rastislavova
10/59 | Oceľ 9m | SHC 250 | 250 | Rastislavova
10/60 | Oceľ 9m | SHC 250 | 250 | Rastislavova
10/61 | Oceľ 9m | SHC 250 | 250 | Rastislavova
10/62 | Oceľ 9m | SHC 250 | 250 | Rastislavova
10/63 | Oceľ 5m | LV 2x36 | 72 | Rastislavova | Odbočka kostol
10/64 | Oceľ 5m | LV 2x36 | 72 | Rastislavova | Odbočka kostol
10/65 | Oceľ 5m | LV 2x36 | 72 | Rastislavova | Odbočka kostol
10/66 | Oceľ 5m | LV 2x36 | 72 | Rastislavova | Odbočka kostol
10/67 | Oceľ 5m | LV 2x36 | 72 | Rastislavova | Odbočka kostol
10/68 | Oceľ 9m | LV 2x36 | 72 | Rastislavova | Vývod na Sládkovičovú
10/69 | Oceľ 9m | LV 2x36 | 72 | Rastislavova
10/70 | Oceľ 9m | LV 2x36 | 72 | Rastislavova
10/71 | Oceľ 9m | LV 2x36 | 72 | Rastislavova
10/72 | Oceľ 9m | LV 2x36 | 72 | Rastislavova
10/73 | Oceľ 9m | LV 2x36 | 72 | Rastislavova
10/74 | Oceľ 9m | LV 2x36 | 72 | Rastislavova
10/75 | Betón | SHC 70 | 70 | Sládkovičova | Pripoj.z Rastisl. Č.10/68
10/76 | Betón | SHC 70 | 70 | Sládkovičova
10/77 | Betón | SHC 70 | 70 | Sládkovičova
10/78 | Betón | SHC 70 | 70 | Sládkovičova
10/79 | Betón | SHC 70 | 70 | Sládkovičova
10/80 | Betón | SHC 70 | 70 | Sládkovičova
10/81 | Betón | SHC 70 | 70 | Sládkovičova
10/82 | Betón | SHC 70 | 70 | Sládkovičova
10/83 | Betón | SHC 70 | 70 | Sládkovičova
10/84 | Betón | SHC 70 | 70 | Sládkovičova
sumár | 84 | 84 | 6866
|  | Úspora | 3.092

## OM č.6
Odberné miesto č. 6.......POD KALVÁRIOU.....Pod Kalváriou..............č. stĺpu 6/17..............................................................
...............................................................................................................................................................................
Výrobné čislo ....................bez štítku...................................................................................................................
Hl. istič ..............................Deón J21 V 50A..............................................................................................................
Elektromer ..trojfázový 10-40 A dvojtarif ...............číslo......4857374............................................................................
Vývody.....jeden vývod na vzduch 2 fázy AYKY 4Bx16......................................................................................................
druhý vývod zemou AYKY 4 x 16 smer stĺp č 6/82.......................................................................................................................................................................................................................................................
Napája .......ul. Pod Kalváriou vzduch, ul. Stummerova vzduch, nový cintorín napájaný vzduchom zo stĺpu
č. 216. Azylový dom napájaný vzduchom zo stĺpu č 285
napájaný nový cintorín, zo stĺpa č. 6/51 na cintoríne je to rozvetvené zemou.........................................................................
Č. stĺpu | Typ stĺpu | Typ svietidla |  | Ulica | Poznámka
6/1 | Oceľ 8m | SHC 100 | 100 | Pod Kalváriou - Agrostav | vzduch
6/2 | Oceľ 8m | SHC 100 | 100 | Pod Kalváriou | vzduch
6/3 | Oceľ 8m | SHC 100 | 100 | Pod Kalváriou | vzduch
6/4 | Betón. stĺp | SHC 100 | 100 | Pod Kalváriou | vzduch
6/5 A |  | SHC 250 | 250 | Azylový dom | dvojak (Fasá. azyl. Dom)
6/5 B |  | SHC 250 | 250 | Azylový dom | dvojak, (Fasá. azyl. Dom)
6/6 | Betón. stĺp | SHC 100 | 100 | Pod Kalváriou | Vzduch
6/7 | Betón. stĺp | SHC 100 | 100 | Pod Kalváriou | vzduch
6/70 | Oceľ 8m | SHC 100 | 100 | Pod Kalváriou | Zem
6/71 | Oceľ 8m | SHC 100 | 100 | Pod Kalváriou | zem
6/72 | Oceľ 8m | SHC 100 | 100 | Pod Kalváriou | zem
6/73 | Oceľ 8m | SHC 100 | 100 | Pod Kalváriou | zem
6/74 | Oceľ 8m | SHC 100 | 100 | Pod Kalváriou | zem
6/75 | Oceľ 8 m | SHC 100 | 100 | Pod Kalváriou | zem
6/76 | Oceľ 8 m | SHC 100 | 100 | Pod Kalváriou | zem
6/77 | Oceľ 8 m | SHC 100 | 100 | Pod Kalváriou | zem
6/78 | Oceľ 8 m | SHC 100 | 100 | Pod Kalváriou | zem
6/79 | Oceľ 8 m | SHC 100 | 100 | Pod Kalváriou | zem
6/80 | Oceľ 8 m | SHC 100 | 100 | Pod Kalváriou | zem
6/81 | Oceľ 8 m | SHC 100 | 100 | Pod Kalváriou | zem
6/82 | Oceľ 8 m | SHC 100 | 100 | Pod Kalváriou | zem
6/17 | Betón stĺp | SHC 100 | 100 | Pod Kalváriou | Vzduch
6/18 | Betón stĺp | SHC100 | 100 | Pod Kalváriou | vzduch
6/19 | Betón stĺp | SHC100 | 100 | Pod Kalváriou | vzduch
6/20 | Betón stĺp | SHC100 | 100 | Pod Kalváriou | vzduch
6/20 a | Betón stĺp | SHC 100 | 100 | Pod Kalváriou | vzduch
6/21 | Betón stĺp | SHC100 | 100 | Pod Kalváriou | vzduch
6/22 | Betón stĺp | SHC100 | 100 | Pod Kalváriou | vzduch
6/23 | Betón. stĺp | SHC 100 | 100 | Pod Kalváriou | vzduch
6/24 | Betón. stĺp | SHC 100 | 100 | Pod Kalváriou | vzduch
6/25 | Betón. stĺp | SHC 100 | 100 | Pod Kalváriou | vzduch
6/26 | Drevený stĺp | SHC 100 | 100 | Pod Kalváriou - dvor | vzduch
6/stav | Betón stĺp | SHC 100 | 100 | Pod Kalváriou staveb | vzduch
6/27 | Betón. stĺp | SHC 100 | 100 | Pod Kalváriou | vzduch
6/28 | Betón. stĺp | SHC 100 | 100 | Pod Kalváriou
6/29 | Betón. stĺp | SHC 100 | 100 | Pod Kalváriou
6/30 | Betón. stĺp | SHC 100 | 100 | Pod Kalváriou
6/31 | Betón. stĺp | SHC 100 | 100 | Pod Kalváriou
6/32 | Betón. stĺp | SHC 100 | 100 | Pod Kalváriou
6/33 | Betón. stĺp | SHC 100 | 100 | Pod Kalváriou
6/34 | Betón. stĺp | SHC 100 | 100 | Pod Kalváriou
6/35 | Betón. stĺp | SHC 100 | 100 | Pod Kalváriou
6/36 | Betón. stĺp | SHC 100 | 100 | Pod Kalváriou
6/37 | Betón. stĺp | SHC 100 | 100 | Stummerova ul.
6/38 | Betón. stĺp | SHC 100 | 100 | Stummerova ul.
6/39 | Betón. stĺp | SHC 100 | 100 | Stummerova ul.
6/40 | Betón. stĺp | SHC 100 | 100 | Stummerova ul.
6/41 | Betón. stĺp | SHC 100 | 100 | Stummerova ul.
6/42 | Betón. stĺp | SHC 100 | 100 | Stummerova ul.
6/43 | Betón. stĺp | SHC 100 | 100 | Stummerova ul.
6/44 | Betón. stĺp | SHC 100 | 100 | Stummerova ul.
6/45 | Betón. stĺp | SHC 100 | 100 | Stummerova ul.
6/46 | Betón. stĺp | SHC 100 | 100 | Stummerova ul.
6/47 | Betón. stĺp | SHC 100 | 100 | Cintorínska
6/48 | Betón. stĺp | SHC 100 | 100 | Cintorínska
6/49 | Betón. stĺp | SHC 100 | 100 | Cintorínska
6/50 | Oceľ 5m | LV 1x36 | 36 | Pod Kalváriou - dvor | vzduch
6/51 | Betón - parkový | RVLX 250 | 250 | nový cintorín | zem
6/52 | Betón - parkový | RVLX 250 | 250 | nový cintorín | zem
6/53 | Betón - parkový | RVLX 250 | 250 | nový cintorín | zem
6/54 | Betón - parkový | RVLX 250 | 250 | nový cintorín | zem
6/55 | Betón - parkový | RVLX 250 | 250 | nový cintorín | zem
6/56 | Betón - parkový | RVLX 250 | 250 | nový cintorín | zem
6/57 | Betón - parkový | RVLX 250 | 250 | nový cintorín | zem
6/58 | Betón - parkový | RVLX 250 | 250 | nový cintorín | zem
6/59 | Betón - parkový | RVLX 250 | 250 | nový cintorín | zem
6/60 | Betón - parkový | RVLX 250 | 250 | nový cintorín | zem
6/61 | Betón - parkový | RVLX 250 | 250 | nový cintorín | zem
6/62 | Betón - parkový | RVLX 250 | 250 | nový cintorín | zem
6/63 | Betón - parkový | RVLX 250 | 250 | nový cintorín | zem
6/64 | Betón - parkový | RVLX 250 | 250 | nový cintorín | zem
6/65 | Betón - parkový | RVLX 250 | 250 | nový cintorín | zem
6/66 | Betón - parkový | RVLX 250 | 250 | nový cintorín | zem
6/67 | Betón - parkový | RVLX 250 | 250 | nový cintorín | zem
6/68 | Betón - parkový | RVLX 250 | 250 | nový cintorín | zem
6/69 | Betón - parkový | RVLX 250 | 250 | nový cintorín | zem
sumár | 74 | 76 | 10686

## OM č.7
Odberné miesto č. 7...STUMMEROVÁ OSIVAR....Stummerová Osivar............č. stĺpu 136..............................................................
....................................................................................................................................................
Výrobné čislo ....................118.....................................................................................................
Hl. istič ..............................1 fáza RI 51 B-25.........................................................................................
Elektromer ...jednofázový 10-40 A dvojtarif ...............číslo......4540306..........................................
Vývody.....stiahnute jedným káblom AYKY 4Bx16 prívod aj vývodB x16 do OM aj z OM ..................
......................................................................................................................................................
Napája .......Osivar..........................................................................................................................
.........................................................................................................................................................
Poznámky .......fotobunka na stĺpe 3Cx1,5, vzdušné vedenie - betónové stĺpy - retileus ............
........................zo stožiara č. 138 sú napájané oceĺové stožiare vzduchom, Opraviť závesny kábel .........................................
Č. stĺpu | Typ stĺpu | Typ svietidla | W | Ulica | Poznámka
7/1 | Betón. Stĺp | SHC 70 | 70 | Osivár | vzduch
7/2 | Betón. Stĺp | SHC 70 | 70 | Osivár | vzduch
7/3 | Betón. Stĺp | SHC 70 | 70 | Osivár | vzduch
7/4 | ZN 8m | SHC 70 | 70 | Osivár | zem
7/5 | Oceľ 8m | LV 2x36 | 72 | Osivár | vzduch
7/6 | Oceľ 8m | LV 2x36 | 72 | Osivár | vzduch
7/7 | Byt. Dom | MH 70 | 70 | Osivár | vzduch
sumár | 6 | 7 | 494

## OM č.8
Odberné miesto č. 8.........BREZOVÁ - JAVOROVÁ....ul. Brezová..............TS - 48........................................................
................................................................................................................................................................
Výrobné čislo ....................bez štítku.....................................................................................................
Hl. istič ..............................RI-63 B-25.....................................................................................................
Elektromer ...3 fázy 30 -120 A dvojtarif...........................číslo......7865821.........................................................
Vývody.....štyri vývody AYKY 4Bx35 z toho jeden nepripojený do zeme........................................................
...................................................................................................................................................................
Napája .......Brezová, Javorová, Nezábudková, Laliová, Ružová, Šípová, OÚ Továrniky - Drieňová,
Jazmínová....................................................................................................................................................
Poznámky ..............................................................................................................................................
.....................................................................................................................................................................
Č. stĺpu | Typ stĺpu | Typ svietidla | W | Ulica | Poznámka
8/1 | Betón. Parkové | LV 1x36 | 36 | Šípová
8/2 | Betón. Parkové | LV 1x36 | 36 | Šípová
8/3 | Betón. Parkové | LV 1x36 | 36 | Ružová
8/4 | Betón. Parkové | LV 1x36 | 36 | Ružová
8/5 | Betón. Parkové | LV 1x36 | 36 | Ružová
8/6 | Oceľ 5m | LV 1x36 | 36 | Drieňová | OÚ Továrniky
8/7 | Oceľ 5m | LV 1x36 | 36 | Drieňová | OÚ Továrniky
8/8 | Oceľ 5m | LV 1x36 | 36 | Drieňová | OÚ Továrniky
8/9 | Betón. Parkové | LV 1x36 | 36 | Laliová
8/10 | Betón. Parkové | LV 1x36 | 36 | Laliová
8/11 | Oceľ 9m | LV 2x36 | 72 | Jazminová | OÚ Továrniky
8/12 | Oceľ 9m | LV 2x36 | 72 | Jazminová | OÚ Továrniky
8/13 | Oceľ 9m | LV 2x36 | 72 | Brezová
8/14 | Oceľ 9m | LV 2x36 | 72 | Brezová
8/15 | Oceľ 9m | LV 2x36 | 72 | Brezová
8/16 | Oceľ 9m | LV 2x36 | 72 | Brezová
8/17 | Oceľ 9m | LV 2x36 | 72 | Brezová
8/18 | Oceľ 9m | LV 2x36 | 72 | Brezová
8/19 | Oceľ 9m | LV 2x36 | 72 | Brezová
8/20 | Oceľ 9m | LV 2x36 | 72 | Brezová
8/21 | Oceľ 9m | LV 2x36 | 72 | Brezová
8/22 | Oceľ 9m | LV 2x36 | 72 | Brezová
8/23 | Oceľ 9m | LV 2x36 | 72 | Brezová
8/24 | Oceľ 9m | LV 2x36 | 72 | Brezová
8/25 | Oceľ 9m | LV 2x36 | 72 | Brezová
8/26 | Oceľ 9m | LV 2x36 | 72 | Brezová
8/27 | Oceľ 9m | LV 2x36 | 72 | Brezová
8/28 | Oceľ 9m | LV 2x36 | 72 | Brezová
8/29 | Oceľ 9m | LV 2x36 | 72 | Brezová
8/30 | Oceľ 9m | LV 2x36 | 72 | Brezová
8/31 | Oceľ 9m | LV 2x36 | 72 | Brezová
8/32 | Oceľ 9m | LV 2x36 | 72 | Brezová
8/33 | Oceľ 9m | LV 2x36 | 72 | Brezová
8/34 | Oceľ 9m | LV 2x36 | 72 | Brezová
8/35 | Oceľ 9m | LV 2x36 | 72 | Nezábudková
8/36 | Oceľ 9m | LV 2x36 | 72 | Nezábudková
8/37 | Oceľ 9m | LV 2x36 | 72 | Nezábudková
8/38 | Oceľ 9m | LV 2x36 | 72 | Javorová
8/39 | Oceľ 9m | LV 2x36 | 72 | Javorová
8/40 | Oceľ 9m | LV 2x36 | 72 | Javorová
8/41 | Oceľ 9m | LV 2x36 | 72 | Javorová
8/42 | Oceľ 9m | LV 2x36 | 72 | Javorová
8/43 | Oceľ 9m | LV 2x36 | 72 | Javorová
8/44 | Oceľ 9m | LV 2x36 | 72 | Javorová
8/45 | Oceľ 9m | LV 2x36 | 72 | Javorová
sumár | 45 | 45 | 2880

## OM č.9
Odberné miesto č. 9......AGÁTOVÁ.......Agátová................TS - 43........................................................
....................................................................................................................................................
Výrobné čislo ....................8482.....................................................................................................
Hl. istič ..............................PR-63 B-32..........................................................................................
Elektromer ...3 fázy 10-40A dvojtarif ...............číslo......4430522........................................................
Vývody.....Päť vývodov z toho tri sú AYKY 4Bx35 a dva AKY 4Bx25 do zeme............................................................................
......................................................................................................................................................
Napája .......Nezábudková, Brezová, Agátová, Slnečná, Astrova, Orgovanova, Margaretkova,
Narcisova, Sedmikraskova.........................................................................................................................................
Poznámky .......Medzi 9/47 a 9/48 je vzdušný prepoj... Medzi.9/5 a 9/6 T odb.na novú ul..........................................................................
...................................................................................................................................................
Č. stĺpu | Typ stĺpu | Typ svietidla | W | Ulica | Poznámka
9/1 | Oceľ 9m | LV 2x36 | 72 | Nezábudková
9/2 | Oceľ 9m | LV 2x36 | 72 | Nezábudková
9/3 | Oceľ 9m | LV 2x36 | 72 | Nezábudková
9/4 | Oceľ 9m | LV 2x36 | 72 | Nezábudková
9/5 | Oceľ 9m | LV 2x36 | 72 | Nezábudková | "T"odbočka na novú ulicu
9/5a | Oceľ 5 m | SHC 70 | 70 | Nezábud. - nová
9/5b | Oceľ 5m | SHC 70 | 70 | Nezábud. - nová
9/5c | Oceľ 5m | SHC 70 | 70 | Nezábud. - nová
9/5d | Oceľ 5m | SHC 70 | 70 | Nezábud. - nová
9/5e | Oceľ 5m | SHC 70 | 70 | Nezábud. - nová
9/5f | Oceľ 5m | SHC 70 | 70 | Nezábud. - nová
9/5g | Oceľ 5m | SHC 70 | 70 | Nezábud. - nová
9/6 | Oceľ 5m | LV 2x36 | 72 | Nezábudkova
9/7 | Oceľ 5m | LV 2x36 | 72 | Nezábudková
9/8 | Oceľ 5m | LV 2x36 | 72 | Nezábudková
9/9 | Oceľ 5m | LV 2x36 | 72 | Nezábudková
9/10 | Oceľ 5m | LV 2x36 | 72 | Nezábudková
9/11 | Oceľ 5m | LV 2x36 | 72 | Astrova
9/12 | Oceľ 5m | LV 1x36 | 36 | Narcisová | parkové
9/13 | Beton. Stĺp. | LV 1x36 | 36 | Narcisová | parkové
9/14 | Beton. Stĺp. | LV 1x36 | 36 | Narcisová | parkové
9/15 | Beton. Stĺp. | LV 2x36 | 72 | Narcisová | parkové
9/16 | Beton. Stĺp. | LV 1x36 | 36 | Narcisová | parkové
9/17 | Beton. Stĺp. | LV 1x36 | 36 | Narcisová | parkové
9/18 | Beton. Stĺp. | LV 1x36 | 36 | Narcisová | parkové
9/19 | Beton. Stĺp. | LV 2x36 | 72 | Narcisová | parkové
9/20 | Beton. Stĺp. | LV 1x36 | 36 | Narcisová | parkové
9/21 | Oceľ 9m | LV 2x36 | 72 | Agatova
9/22 | Oceľ 9m | LV 2x36 | 72 | Agatova
9/23 | Oceľ 9m | LV 2x36 | 72 | Agatova
9/24 | Oceľ 9m | LV 2x36 | 72 | Agatova
9/25 | Oceľ 9m | LV 2x36 | 72 | Agatova
9/26 | Oceľ 9m | LV 2x36 | 72 | Agatova
9/27 | Oceľ 9m | LV 2x36 | 72 | Agatova | Prepoj vzduch na č. 9/50
9/28 | Oceľ 9m | LV 2x36 | 72 | Agatova
9/29 | Oceľ 9m | LV 2x36 | 72 | Agatova
9/30 | Oceľ 9m | LV 2x36 | 72 | Agatova
9/31 | Oceľ 9m | LV 2x36 | 72 | Agatova
9/32 | Oceľ 9m | LV 2x36 | 72 | Agatova
9/33 | Oceľ 9m | LV 2x36 | 72 | Agatova
9/34 | Oceľ 9m | LV 2x36 | 72 | Agatova
9/35 | Oceľ 9m | LV 2x36 | 72 | Margaretova
9/36 | Oceľ 9m | LV 2x36 | 72 | Orgovanova
9/37 | Oceľ 5m | LV 2x36 | 72 | Orgovanova
9/38 | Oceľ 9m | LV 2x36 | 72 | Orgovanova
9/39 | Oceľ 9m | LV 2x36 | 72 | Brezova
9/40 | Oceľ 9m | LV 2x36 | 72 | Brezova
9/41 | Oceľ 9m | LV 2x36 | 72 | Brezova
9/42 | Oceľ 9m | LV 2x36 | 72 | Brezova
9/43 | Oceľ 9m | LV 2x36 | 72 | Brezova
9/44 | Oceľ 9m | LV 2x36 | 72 | Brezova
9/45 | Oceľ 9m | LV 2x36 | 72 | Brezova
9/46 | Oceľ 9m | LV 2x36 | 72 | Brezova
9/47 | Oceľ 9m | LV 2x36 | 72 | Brezova
9/48 | Oceľ 9m | LV 2x36 | 72 | Brezova
9/49 | Oceľ 9m | LV 2x36 | 72 | Sedmikrásková
9/50 | Oceľ 9m | LV 2x36 | 72 | Sedmikrásková | Prepoj vzduch z č. 9/27
9/51 | Oceľ 9m | LV 2x36 | 72 | Sedmikrásková
9/52 | Oceľ 9m | LV 2x36 | 72 | Sedmikrásková
9/53 | Oceľ 9m | LV 2x36 | 72 | Sedmikrásková
9/54 | Oceľ 9m | LV 2x36 | 72 | Sedmikrásková
9/55 | Oceľ 9m | LV 2x36 | 72 | Sedmikrásková
9/56 | Oceľ 9m | LV 2x36 | 72 | Sedmikrásková
9/57 | Oceľ 9m | LV 2x36 | 72 | Sedmikrásková
9/58 | Oceľ 9m | LV 2x36 | 72 | Sedmikrásková
9/59 | Oceľ 9m | LV 2x36 | 72 | Slnečná
9/60 | Oceľ 9m | LV 2x36 | 72 | Slnečná
9/61 | Oceľ 9m | LV 2x36 | 72 | Slnečná
9/62 | Oceľ 9m | LV 2x36 | 72 | Slnečná
9/63 | Oceľ 9m | LV 2x36 | 72 | Slnečná
9/64 | Oceľ 9m | LV 2x36 | 72 | Slnečná
9/65 | Oceľ 9m | LV 2x36 | 72 | Slnečná
9/66 | Oceľ 9m | LV 2x36 | 72 | Slnečná
9/67 | Oceľ 9m | LV 2x36 | 72 | Slnečná
9/68 | Oceľ 9m | LV 2x36 | 72 | Slnečná
9/69 | Oceľ 9m | LV 2x36 | 72 | Slnečná
sumár | 76 | 76 | 5206

## OM č.11
Odberné miesto č. 11......A. HLINKU............Rastislavova...............TS - 102..............................................................
....................................................................................................................................................
Výrobné čislo ....................162.....................................................................................................
Hl. istič ..............................FNG B-20.......................................................................................
Elektromer ...3 fázy 5-80A dvojtarif ...............číslo......38184953..........................................................
Vývody.....jeden vývod AYKY 4B x25 do zeme ....................................................................................................................................................................................................................................
......................................................................................................................................................
Napája .......A. Hlinku....................................................................................................................
...........................................................................................................................................................
Poznámky ......................................................................................................................................
................................................................................................................................................................
Č. stĺpu | Typ stĺpu | Typ svietidla | W | Ulica | Poznámka
11/1 | Oceľ 5m | SHC 70 | 70 | A. Hlinku
11/2 | Oceľ 5m | SHC 70 | 70 | A. Hlinku
11/3 | Oceľ 5m | SHC 70 | 70 | A. Hlinku
11/4 | Oceľ 5m | SHC 70 | 70 | A. Hlinku
11/5 | Oceľ 5m | SHC 70 | 70 | A. Hlinku
11/6 | Oceľ 5m | SHC 70 | 70 | A. Hlinku
11/7 | Oceľ 5m | SHC 70 | 70 | A. Hlinku
11/8 | Oceľ 5m | SHC 70 | 70 | A. Hlinku
11/9 | Oceľ 5m | SHC 70 | 70 | A. Hlinku
11/10 | Oceľ 5m | SHC 70 | 70 | A. Hlinku
11/11 | Oceľ 5m | SHC 70 | 70 | A. Hlinku
11/12 | Oceľ 5m | SHC 70 | 70 | A. Hlinku
11/13 | Oceľ 5m | SHC 70 | 70 | A. Hlinku
11/14 | Oceľ 5m | SHC 70 | 70 | A. Hlinku
11/15 | Oceľ 5m | SHC 70 | 70 | A. Hlinku
11/16 | Oceľ 5m | SHC 70 | 70 | A. Hlinku
11/17 | Oceľ 5m | SHC 70 | 70 | A. Hlinku
11/18 | Oceľ 5m | SHC 70 | 70 | A. Hlinku
sumár | 18 | 18 | 1260

## OM č.12
ZRUŠENÉ ODBERN0 MIESTO
SLÁDKOVIČOVA.....................................................................................................................................................................
Výrobné čislo ....................................................................................................................
Hl. istič .....................................................................................................................
Elektromer ..............................................................
Vývody...........................................
......................................................................................................................................................
Napája ........................................................................................................................
..............................................................................................................................................................................
Napájaná z Fialkovej
.............................................................................................................................................................
Č. stĺpu | Typ stĺpu | Typ svietidla | W | Ulica | Poznámka
sumár | 0 | 0 | 0

## OM č.13
Odberné miesto č. 13....SEDMÍKRASKOVA.......Sedmíkraskova..........TS - 44.....Križovatka Lipová..................................
....................................................................................................................................................
Výrobné čislo ....................bez štítku.....................................................................................................
Hl. istič ..............................RI-63..B-25............................................................................................
Elektromer ...3 fázy 10-40 A dvojtarif ...............číslo......4919984..........................................................
Vývody....päť vývodovdo zeme tri kusy AYKY 4Bx35, dva kusy AYKY 4Bx25.............................................
......................................................................................................................................................
Napája .......Sedmikráskova, Lipova, Hrebičkova, Jahodova, Rastislavova................................................
..........................................................................................................................................................
Poznámky ..................na stĺpe 13/16 je reflektor MH - 150 W na kostol........................................................................
........................................................................................................................................................
Č. stĺpu | Typ stĺpu | Typ svietidla | W | Ulica | Poznámka
13/1 | Oceľ 9m | LV 2x36 | 72 | Sedmikráskova
13/2 | Oceľ 9m | LV 2x36 | 72 | Sedmikráskova
13/3 | Oceľ 9m | LV 2x36 | 72 | Sedmikráskova
13/4 | Oceľ 9m | LED 59 | 59 | Lipova
13/5 | Oceľ 9m | LED 59 | 59 | Lipova
13/6 | Oceľ 9m | LED 59 | 59 | Lipova
13/7 | Oceľ 9m | LED 59 | 59 | Lipova
13/8 | Oceľ 9m | LED 59 | 59 | Lipova
13/9 | Oceľ 9m | LED 59 | 59 | Lipova
13/10 A | Oceľ 9m | LED 59 | 59 | Lipova | Dvojaky
13/10 B |  | LED 59 | 59 |  | Dvojaky
13/11 A | Oceľ 9m | LED 59 | 59 | Lipova | Dvojaky
13/11 B |  | LED 59 | 59 |  | Dvojaky
13/12 A | Oceľ 9m | LED 59 | 59 | Lipova | Dvojaky
13/12 B |  | LED 59 | 59 |  | Dvojaky
13/13 | Oceľ 9m | LED 59 | 59 | Lipova
13/14 | Oceľ 9m | LED 59 | 59 | Lipova
13/15 | Oceľ 9m | LED 59 | 59 | Lipova
13/16 | Oceľ 9m | LED 59 | 59 | Lipova
13/17 | Oceľ 9m | LED 59 | 59 | Lipova
13/18 | Oceľ 9m | LED 59 | 59 | Lipova
13/19 | Oceľ 9m ZN | SHC 70 | 70 | Lipova | Kostol
13/20 | Oceľ 9m ZN | SHC 70 | 70 | Lipova | Kostol
13/21 | Oceľ 9m ZN | SHC 70 | 70 | Lipova | Kostol
13/22 | malé stĺpy | žiarovka 75 | 75 | Lipova | Kostol
13/23 | malé stĺpy | žiarovka 75 | 75 | Lipova | Kostol
13/24 | malé stĺpy | žiarovka 75 | 75 | Lipova | Kostol
13/25 | zemne | MH 150 | 150 | Lipova | Kostol
13/26 | zemne | MH 150 | 150 | Lipova | Kostol
13/27 | zemne | MH 150 | 150 | Lipova | Kostol
13/28 | betón. Stĺp | LV 136 | 36 | Jahodova | parkovy
13/29 | betón. Stĺp | 1x36 | 36 | Jahodova | parkovy
13/30 | betón. Stĺp | LV 136 | 36 | Jahodova | parkovy
13/31 | betón. Stĺp | 2x36 | 72 | Hrebičkova | parkovy
13/32 | betón. Stĺp | 1x36 | 36 | Hrebičkova | parkovy
13/33 | betón. Stĺp | 1x36 | 36 | Hrebičkova | parkovy
13/34 | betón. Stĺp | LV 2x36 | 72 | Hrebičkova | parkovy
13/35 | Oceľ 6m | LV 1x36 | 36 | Hrebičkova
13/36 | Oceľ 9m | LV 2x36 | 72 | Ratislavova
13/37 | Oceľ 9m | LV 2x36 | 72 | Ratislavova
13/38 | Oceľ 9m | LV 2x36 | 72 | Ratislavova
13/39 | Oceľ 9m | LV 2x36 | 72 | Ratislavova
13/40 | Oceľ 9m | LV 2x36 | 72 | Ratislavova
13/41 | Oceľ 9m | LV 2x36 | 72 | Ratislavova
13/42 | Oceľ 9m | LV 2x36 | 72 | Ratislavova
13/43 | Oceľ 9m | LV 2x36 | 72 | Ratislavova
13/44 | Oceľ 9m | LV 2x36 | 72 | Ratislavova
13/45 | Oceľ 9m | LV 2x36 | 72 | Ratislavova
sumár | 45 | 48 | 3243
0.531

## OM č.14
Odberné miesto č. 14......SKYCOVSKA......Skycovska................TS -45.........................................................
....................................................................................................................................................
Výrobné čislo ....................štítok nečitatelný.....................................................................................................
Hl. istič ..............................RI-63..B-25..........................................................................................
Elektromer ...3 fázy 20-80 A dvojtarif ...............číslo......7974551............................................................
Vývody.....šesť vývodov zem AYKY 4B x16 4ks, zem AYKY 4Bx35 1ks, zem AYKY 4Bx16 1ks neznamy - neblokovany...........
......................................................................................................................................................
Napája .......Skycovska, Kpt. Žalmana, SNP, Povstania.........................................................................
...............................................................................................................................................................................
Poznámky .......Stĺp č. 14/30 nie je zinkovy. Natreť! Zo stĺpu č. 14/35 ide zemou na bet. stĺp...........
...........č. 14/36 a tam cez IPS ide na lampu č. 14/36 a naspäť do zeme na stĺp č. 14/37..................................
Č. stĺpu | Typ stĺpu | Typ svietidla | W | Ulica | Poznámka
14/1 | Oceľ 6m | LV 2x36 | 72 | Erika
14/2 | Oceľ 6m | LV 2x36 | 72 | Erika
14/3 | Oceľ 6m | LV 2x36 | 72 | Erika
14/4 | Oceľ 6m | LV 2x36 | 72 | Erika
14/5 | Oceľ 6m ZN | LV 2x36 | 72 | blok 1683
14/6 | Oceľ 6m ZN | LV 2x36 | 72 | blok 1683
14/7 | Oceľ 6m ZN | LV 2x36 | 72 | blok 1683
14/8 | Oceľ 6m ZN | LV 2x36 | 72 | Potraviny
14/9 | Oceľ 6m ZN | LV 2x36 | 72 | Potraviny
14/10 | Oceľ 6m ZN | LV 2x36 | 72 | Potraviny
14/11 | Oceľ 6m ZN | LV 2x36 | 72 | Potraviny
14/12 | Oceľ 6m | LV 2x36 | 72 | Potraviny
14/13 | Oceľ 6m ZN | LV 2x36 | 72 | blok 1685
14/14 | Oceľ 6m ZN | LV 2x36 | 72 | blok 1685
14/15 | Oceľ 6m ZN | LV 2x36 | 72 | blok 1715
14/16 | Oceľ 6m ZN | LV 2x36 | 72 | blok 1715
14/17 | Oceľ 6m ZN | LV 2x36 | 72 | blok 1715
14/18 | Oceľ 6m ZN | LV 2x36 | 72 | blok 1715
14/19 | Oceľ 6m ZN | LV 2x36 | 72 | blok 1714
14/20 | Oceľ 6m ZN | LV 2x36 | 72 | blok 1714
14/21 | Oceľ 6m | LV 2x36 | 72 | za blok 1715
14/22 | Oceľ 6m | LV 2x36 | 72 | za blok 1715
14/23 | Oceľ 6m | LV 2x36 | 72 | za blok 1715
14/24 | Oceľ 6m | LV 2x36 | 72 | za blok 1714
14/25 | Oceľ 6m | LV 2x36 | 72 | za blok 1715
14/26 | Oceľ 6m | LV 2x36 | 72 | za blok 1716
14/27 | Oceľ 8m ZN | LED 59 | 59 | Povstania
14/28 | Oceľ 8m ZN | LED 59 | 59 | Povstania
14/29 | Oceľ 8m ZN | LED 59 | 59 | Povstania
14/30 | Oceľ 8m ZN | LED 59 | 59 | Povstania
14/31 | Oceľ 8m ZN | LED 59 | 59 | Povstania
14/32 | Oceľ 8m ZN | LED 59 | 59 | Povstania
14/33 | Oceľ 8m ZN | LED 59 | 59 | Povstania
14/34 | Oceľ 8m ZN | LED 59 | 59 | Povstania
14/35 | Oceľ 8m ZN | LED 59 | 59 | Povstania
14/36 | betón. Stĺp | LED 59 | 59 | Povstania
14/37 | Oceľ 8m ZN | LED 59 | 59 | Povstania
14/38 | Betón stĺp. | LV 2x36 | 72 | SNP | parkové
14/39 | Betón stĺp. | LV 2x36 | 72 | SNP | parkové
14/40 | Betón stĺp. | LV 2x36 | 72 | SNP | parkové
14/41 | Betón stĺp. | LV 2x36 | 72 | SNP | parkové
14/42 | Betón stĺp. | LV 2x36 | 72 | SNP | parkové
14/43 | Betón stĺp. | LV 2x36 | 72 | SNP | parkové
14/44 | Betón stĺp. | LV 2x36 | 72 | SNP | parkové
14/45 | Betón stĺp. | LV 2x36 | 72 | SNP | parkové
sumár | 45 | 45 | 3097
1.042

## OM č.15
Odberné miesto č. 15.....MOJMÍROVA.....pilierový rozvádzač..typ RVO....400/230 V........................................................
....................................................................................................................................................
Výrobné čislo ....................004.........rok výr. 2011............................................................................................
Hl. istič ..............................RI-63..B-32..........................................................................................
Elektromer ..3 fázy 10-40 A dvojtarif ...............číslo......4922716..............................................................
Vývody.....tri vývody zemou AYKY 4B x 25................................................................................................................
......................................................................................................................................................
Napája .......Jilemnickeho 1ks s. bod, Vaclavska, Slobody, Radlinskeho, Svätopluka, Mojmírova............................................................
.................................................................................................................................................................
Poznámky .......zo stĺpa č. 15/53 prechádza za stĺp č. 15/22 a odtial pokračuje zemou až po DECODOM a tam končí. Z RVO na ul. Mojmírovej je vedený zemou sólo kábel AYKY 4B x 25 mm pre napájanie vzdušnej siete . a je vyvedený na ul. Radlinského stĺp č. 15/41. Zo.stĺpa č. 15/53 je vývod na Pílsku .Stĺp č 15/66 napája Jilemnického stĺp č 15/70
Č. stĺpu | Typ stĺpu | Typ svietidla | W | Ulica | Poznámka
15/47 | zinok 8 m | SHC 70 | 70 | Mojmírová | zem rekonštr. Júl 2011 pri Povst.
15/48 | zinok 8 m | SHC 70 | 70 | Mojmírová | zem rekonštr. Júl 2011
15/49 | zinok 8 m | SHC 70 | 70 | Mojmírová | zem rekonštr. Júl 2011
15/50 | zinok 8 m | SHC 70 | 70 | Mojmírová | zem rekonštr. Júl 2011
15/51 | zinok 8 m | SHC 70 | 70 | Mojmírová | zem rekonštr. Júl 2011
15/52 | zinok 8 m | SHC 70 | 70 | Mojmírová | zem rekonštr. Júl 2011
15/53 | zinok 8 m | SHC 70 | 70 | Mojmírová | zem rek. Júl 2011 výv. na Pílsku
15/54 | zinok 8 m | SHC 70 | 70 | Mojmírová | zem rekonštr. Júl 2011
15/54-PPP | zinok 8 m | SHC 150 W | 150 | Mojmírova | Prechod pre chodcov 150 W
15/55 | zinok 8 m | SHC 70 | 70 | Mojmírová | zem rekonštr. Júl 2011
15/56 | zinok 8 m | SHC 70 | 70 | Mojmírová | zem rekonštr. Júl 2011
15/57 | zinok 8 m | SHC 70 | 70 | Mojmírová | zem rekonštr. Júl 2011
15/58 | zinok 8 m | SHC 70 | 70 | Mojmírová | zem rekonštr. Júl 2011
15/59 | zinok 8 m | SHC 70 | 70 | Mojmírová | zem rekonštr. Júl 2011 prív. z RVO
15/60 | zinok 8 m | SHC 70 | 70 | Mojmírová | zem rekonštr. Júl 2011 prív. z RVO
15/61 | zinok 8 m | SHC 70 | 70 | Mojmírová | zem rekonštr. Júl 2011
15/62 | zinok 8 m | SHC 70 | 70 | Mojmírová | zem rekonštr. Júl 2011
15/63 | zinok 8 m | SHC 70 | 70 | Mojmírová | zem rekonštr. Júl 2011
15/64 | zinok 8 m | SHC 70 | 70 | Mojmírová | zem rekonštr. Júl 2011
15/65 | zinok 8 m | SHC 70 | 70 | Mojmírová | zem rekonštr. Júl 2011
15/66 | zinok 8 m | SHC 70 | 70 | Mojmírová | zem rekon. Júl 2011 pripojenie Jilem.
15/12 | Betón stĺp | LV 2x36 | 72 | Jilemnickeho | vzduch
15/13 | Betón stĺp | LV 2x36 | 72 | Svätopluka | vzduch
15/14 | Betón stĺp | LV 2x36 | 72 | Svätopluka | vzduch
15/15 | Betón stĺp | LV 2x36 | 72 | Svätopluka | vzduch
15/16 | Betón stĺp | LV 2x36 | 72 | Svätopluka | vzduch
15/17 | Betón stĺp | LV 2x36 | 72 | Svätopluka | vzduch
15/18 | Betón stĺp | LV 2x36 | 72 | Svätopluka | vzduch
15/19 | Betón stĺp | LV 2x36 | 72 | Svätopluka | vzduch
15/20 | Betón stĺp | LV 2x36 | 72 | Svätopluka | vzduch
15/22 | Betón stĺp | SHC 150 | 150 | Pílska | zem prí. z Mojm. 15/53 a späť na Mojm.
15/23 A | Betón stĺp | RVLX 125 | 125 | Pílska | zem, dvojak
15/23 B |  | RVLX 125 | 125 |  | dvojak
15/24 | Betón stĺp | SHC 150 | 150 | Pílska | zem
15/25 A | Betón stĺp | RVLX 125 | 125 | Pílska | zem, dvojaky
15/25 B |  | RVLX 125 | 125 |  | dvojak
15/26 | Betón stĺp | SHC 150 | 150 | Pílska | zem
15/27 A | Betón stĺp | RVLX 125 | 125 | Pílska | zem, dvojaky
15/27 B |  | RVLX 125 | 125 |  | dvojak
15/28 | Betón stĺp | SHC 150 | 150 | Pílska | zem
15/30 | Betón stĺp | LV 2x36 | 72 | Slobody | vzduch
15/31 | Betón stĺp | LV 2x36 | 72 | Slobody | vzduch
15/32 | Betón stĺp | LED 30 | 30 | Slobody | vzduch
15/33 | Betón stĺp | LV 2x36 | 72 | Slobody | vzduch
15/34 | Betón stĺp | LV 2x36 | 72 | Slobody | vzduch
15/35 | Betón stĺp | LV 2x36 | 72 | Slobody | vzduch
15/36 | Betón stĺp | LV 2x36 | 72 | Slobody | vzduch
15/37 | Betón stĺp | LV 2x36 | 72 | Radlinskeho | vzduch
15/38 | Betón stĺp | LV 2x36 | 72 | Radlinskeho | vzduch
15/39 | Betón stĺp | LV 2x36 | 72 | Radlinskeho | vzduch
15/40 | Betón stĺp | LV 2x36 | 72 | Radlinskeho | vzduch
15/41 | Betón stĺp | LV 2x36 | 72 | Radlinskeho | vzduch prív. zo zeme z RVO
15/42 | Betón stĺp | LV 2x36 | 72 | Vaclavska | vzduch
15/43 | Betón stĺp | LV 2x36 | 72 | Vaclavska | vzduch
15/44 | Betón stĺp | LV 2x36 | 72 | Vaclavska | vzduch
15/45 | Betón stĺp | LV 2x36 | 72 | Vaclavska | vzduch
15/46 | Betón stĺp | LV 2x36 | 72 | Vaclavska | vzduch
15/67 | Ocelový 9m | LV 2x36 | 72 | Jilemnického | zem
15/68 | Ocelový 9m | LV 2x36 | 72 | Jilemnického | zem
15/69 | Ocelový 9m | LV 2x36 | 72 | Jilemnického | zem
15/70 | Ocelový 9m | LV 2x36 | 72 | Jilemnického | zem Pripojenie z Mojmírovej č. 15/66
15/71 | Ocelový 9m | LV 2x36 | 72 | Jilemnického | zem
15/72 | Ocelový 9m | LV 2x36 | 72 | Jilemnického | zem
15/73 | Ocelový 9m | LV 2x36 | 72 | Jilemnického | zem
15/74 | Ocelový 9m | LV 2x36 | 72 | Jilemnického | zem
15/75 | Ocelový 9m | LV 2x36 | 72 | Jilemnického | zem
15/76 | Ocelový 9m | LV 2x36 | 72 | Jilemnického | zem
15/77 | Ocelový 9m | LV 2x36 | 72 | Jilemnického | zem
15/78 | Ocelový 9m | LV 2x36 | 72 | Jilemnického | zem
15/79 | Ocelový 9m | LV 2x36 | 72 | Jilemnického | zem
15/80 | Ocelový 9m | LV 2x36 | 72 | Jilemnického | zem
15/81 | Ocelový 9m | LV 2x36 | 72 | Jilemnického | zem
15/82 | Ocelový 9m | LV 2x36 | 72 | Jilemnického | zem
15/83 | Ocelový 9m | LV 2x36 | 72 | Jilemnického | zem
sumár | 71 | 74 | 5954

## OM č.16
Odberné miesto č. 16........JILEMNICKÉHO.......zrušené IV 2013 .........................................
.Ul. Jilemnického je napájaná z odb. miesta Mojmírova stožiar č. 15/66........................................................................................................................................................
Výrobné čislo ....................bez štítku.........................................................................................................
Hl. istič ..................................................................................................................
Elektromer ...............................................................
Vývody.................................................................................................
......................................................................................................................................................
Napája ......Jilemnického ...........................................................................................................................
............................................................................................................................................................
Poznámky ......................................................................................................................................
.......................................................................................................................................................
Č. stĺpu | Typ stĺpu | Typ svietidla | W | Ulica | Poznámka
| 0 | 0 | 0

## OM č.17
Odberné miesto č. 17...POD NADJAZDOM...Tovarnicka pod nadjazdom.......oproti ZOOCHOVU ........................................................................................................................................................
Výrobné čislo ....................639.....................................................................................................................................................
Hl. istič ..............................RI-63..B-50 ..................................................................................................
Elektromer ...3 fázy x/5 (nepriame) dvojtarif ...............číslo......7618097..............................................
Vývody.....päť vývodov AYKY 4Bx35 do zeme............................................................................................
Napája ........Pod nadjazdom, Jilemnického, Schody, Nadjazd, Tovarnícka......................................................................................................................................
Poznámky ...............................................................................................................................................
Č. stĺpu | Typ stĺpu | Typ svietidla | W | Ulica | Poznámka
17/1 | Oceľ. 11m | LED 75 | 75 | nadjazd | 2411
17/2 | Oceľ. 11m | LED 75 | 75 | nadjazd | č. kódu 2416
17/3 | Oceľ. 11m | LED 75 | 75 | nadjazd | č. kódu 2361
17/4 | Oceľ. 11m | LED 75 | 75 | nadjazd | 2425
17/5 | Oceľ. 11m | LED 75 | 75 | nadjazd | 2364
17/6 | Oceľ. 11m | LED 75 | 75 | nadjazd | 2429
17/7 | Oceľ. 11m | LED 75 | 75 | nadjazd | 2369
17/8 A | Oceľ. 11m | LED 75 | 75 | Tovarnícka | 2241
17/8 B | Ocel | LED 75 | 75 |  | 2226
17/9 | Oceľ. 11m | LED 75 | 75 | Tovarnicka | 2269
17/10 | Oceľ. 11m | LED 75 | 75 | Tovarnicka | 2245
17/11 | Oceľ. 11m | LED 75 | 75 | Tovarnicka | 2305
17/12 | Oceľ. 11m | LED 75 | 75 | Tovarnicka | 2231
17/13 | Oceľ. 11m | LED 75 | 75 | Tovarnicka | 2297
17/14 | Oceľ. 11m | LED 75 | 75 | Tovarnicka | 2259
17/15 | Oceľ. 11m | LED 75 | 75 | Tovarnicka | 2250
17/16 | Oceľ. 11m | LED 75 | 75 | Tovarnicka | 2304
17/17 | Oceľ. 11m | LED 75 | 75 | Tovarnicka | 2246
17/18 | Oceľ. 11m | LED 75 | 72 | nadjazd | 2390
17/19 | Oceľ. 11m | LED 75 | 75 | nadjazd | 2373
17/20 | Oceľ. 11m | LED 75 | 75 | nadjazd | 2389
17/21 | Oceľ. 11m | LED 75 | 75 | nadjazd | 2424
17/22 | Oceľ. 11m | LED 75 | 75 | nadjazd | 2439
17/23 |  | SHC 250 | 250 | pod nadjazdom | Strop nadjazd
17/24 |  | SHC 250 | 250 | pod nadjazdom | strop nadjazd
17/25 |  | 2x36 | 72 | schody nadjazd | žiarivka, Strop nadja
17/26 A | Oceľ. 9m | LED 33 W | 33 | chodník nadjazd | trojak
17/26 B | Ocel | LED 33 W | 33 | chodník nadjazd | trojak
17/26 C | Ocel | LED 33 W | 33 | chodník nadjazd | trojak
17/27 | Oceľ. 8m | LV 2x36 | 72 | Jilemnického
17/28 | Oceľ. 8m | LV 2x36 | 72 | Jilemnického
sumár | 28 | 31 | 2537
4.304

## OM č.18
Odberné miesto č. 18....TOVARNICKA - DROGERIA.....Továrnicka pilier pri Husquarne.................................................................
Výrobné čislo ....................154.....................................................................................................
Hl. istič ..............................RI-63..B-25..........................................................................................
Elektromer ...3 fázy 20-80 A dvojtarif ...............číslo......7974619..........................................................
Vývody....tri vývody AYKY 4B x35....................................................................................................
Napája ...............Tovarnícka..................................................................................................................
Poznámky ...........................................................................................................................................
Č. stĺpu | Typ stĺpu | Typ svietidla | W | Ulica | Poznámka
18/1 | Oceľový 11m | LED 82,1 | 75.2 | Tovarnícka hlavná | 2234
18/2 | Oceľový 9m | LED 82,1 | 75.2 | Tovarnícka hlavná | 2283
18/3 | Oceľový 9m | LED 82,1 | 75.2 | Tovarnícka hlavná | 2274
18/4 | Oceľový 9m | LED 82,1 | 75.2 | Tovarnícka hlavná | 2272
18/5 | Oceľový 9m | LED 82,1 | 75.2 | Tovarnícka hlavná | 2237
18/6 | Oceľový 9m | LED 82,1 | 75.2 | Tovarnícka hlavná | 2264
18/7 | Oceľový 9m | LED 82,1 | 75.2 | Tovarnícka hlavná | 2344
18/8 | Oceľový 9m | LED 82,1 | 75.2 | Tovarnícka hlavná | 2278
18/9 | Oceľový 9m | LED 82,1 | 75.2 | Tovarnícka hlavná | 2262
18/10 | Oceľový 9m | LED 82,1 | 75.2 | Tovarnícka hlavná | 2228
18/11 A | Oceľový 9m | LED 82,1 | 75.2 | Tovarnícka hlavná | 2251
18/11 B |  | LED 82,1 | 75.2 | Tovarnícka hlavná | 2327
18/12 | Oceľový 9m | LED 82,1 | 75.2 | Tovarnícka hlavná | 2291
18/13 | Oceľový 9m | LED 82,1 | 75.2 | Tovarnícka hlavná | 2224
18/14 | Oceľový 11m | LED 82,1 | 75.2 | Tovarnícka hlavná | 2260
18/15 | Oceľový 11m | LED 82,1 | 75.2 | Tovarnícka hlavná | 2284
18/15 |  | LED 55 | 55 | Tovarnícka hlavná | Prechod
18/16 | Oceľový 11m | LED 82,1 | 75.2 | Tovarnícka hlavná | 2260
sumár | 16 | 18 | 1333.4
2.917

## OM č.19
Odberné miesto č. 19......TOVARNÍCKA KASÁRNE....Toarnicka pilier koniec kasarni pr TS - 86.............................................................
Výrobné čislo ....................170.........................................................................................................................................
Hl. istič ..............................RI-63..B-25.........................................................................................................................................
Elektromer ...3 fázy 30-120 A dvojtarif ...............číslo......7865862.............................................................................
Vývody.....tri vývody AYKY 4Bx35 do zeme...................................................................................................
Napája .................Tovarnicka.................................................................................................................
Poznámky .....................................................................................................................................................
Č. stĺpu | Typ stĺpu | Typ svietidla | W | Ulica | Poznámka
19/1 | oceľový 9m | LED 75,2 | 75.2 | Tovarnicka | 2243
19/2 | oceľový 9m | LED 75,2 | 75.2 | Tovarnicka | 2266
19/3 | oceľový 9m | LED 75,2 | 75.2 | Tovarnicka | 2349
19/4 | oceľový 9m | LED 75,2 | 75.2 | Tovarnicka | 2273
19/5 | oceľový 9m | LED 75,2 | 75.2 | Tovarnicka | 2285
19/6 | oceľový 9m | LED 75,2 | 75.2 | Tovarnicka | 2323
19/7 | oceľový 9m | LED 75,2 | 75.2 | Tovarnicka | 2295
19/8 | oceľový 9m | LED 75,2 | 75.2 | Tovarnicka | 2223
19/9 A | oceľový 9m | LED 75,2 | 75.2 | Tovarnicka | 2261
19/9 B |  | LED 75,2 | 75.2 |  | 2242
19/10 | oceľový 9m | LED 75,2 | 75.2 | Tovarnicka | 2350
19/11 | oceľový 9m | LED 75,2 | 75.2 | Tovarnicka | 2229
19/12 | oceľový 9m | LED 75,2 | 75.2 | Tovarnicka | 2248
19/13 A | oceľový 9m | LED 75,2 | 75.2 | Tovarnicka | 2235
19/13 B |  | LED 75,2 | 75.2 |  | 2298
19/14 | oceľový 9m | LED 75,2 | 75.2 | Tovarnicka | 2296
19/15 | oceľový 9m | LED 75,2 | 75.2 | Tovarnicka | 2287
19/16 | oceľový 9m | LED 75,2 | 75.2 | Tovarnicka | 2238
19/17 | oceľový 9m | LED 75,2 | 75.2 | Tovarnicka | 2331
sumár | 17 | 19 | 1428.8
3.322

## OM č.20
Odberné miesto č. 20...STUMMEROVA PARK...Park železničiarov pilier v uličke na Stummerovu .................... pri stĺpe č. 39 ........................................................................................................
Výrobné čislo ....................159.........................................................................................................
Hl. istič ..............................LSN 3 fázy B-20.........................................................................................
Elektromer ..3 fázy 10-40 A dvojtarif ...............číslo......5197840.............................................................
Vývody.....dva vývody do zeme......................................................................................................
Napája .............Park železničiarov...............................................................................................................
Poznámky ........................................................................................................................................
Č. stĺpu | Typ stĺpu | Typ svietidla | W | Ulica | Poznámka
20/1 | Oceľ. 6m | LED 29 | 29 | Park železničiarov
20/2 | Oceľ. 6m | LED 29 | 29 | Park železničiarov
20/3 | Oceľ. 6m | LED 29 | 29 | Park železničiarov
20/4 | Oceľ. 6m | LED 29 | 29 | Park železničiarov
20/5 | Oceľ. 6m | LED 29 | 29 | Park železničiarov
20/6 | Oceľ. 6m | LED 29 | 29 | Park železničiarov
20/7 | Oceľ. 6m | LED 29 | 29 | Park železničiarov
20/8 | Oceľ. 6m | LED 29 | 29 | Park železničiarov
20/9 | Oceľ. 6m | LED 29 | 29 | Park železničiarov
20/10 | Oceľ. 6m | LED 29 | 29 | Park železničiarov
20/11 | Oceľ. 6m | LED 29 | 29 | Park železničiarov
20/12 | Oceľ. 6m | LED 29 | 29 | Park železničiarov
20/13 | Oceľ. 6m | LED 29 | 29 | Park železničiarov
20/14 | Oceľ. 6m | LED 29 | 29 | Park železničiarov
20/15 | Oceľ. 6m | LED 29 | 29 | Park železničiarov
20/16 | Oceľ. 6m | LED 29 | 29 | Park železničiarov
20/17 | Oceľ. 6m | LED 29 | 29 | Park železničiarov
20/18 | Oceľ. 6m | LED 29 | 29 | Park železničiarov
20/19 | Oceľ. 6m | LED 29 | 29 | Park železničiarov
20/20 | Oceľ. 6m | LED 29 | 29 | Park železničiarov
20/21 | Oceľ. 6m | LED 29 | 29 | Park železničiarov
20/22 | Oceľ. 6m | LED 29 | 29 | Park železničiarov
20/23 | Oceľ. 6m | LED 29 | 29 | Park železničiarov
20/24 | Oceľ. 6m | LED 29 | 29 | Park železničiarov
20/25 | Oceľ. 6m | LED 29 | 29 | Park železničiarov
sumár | 25 | 25 | 725
0.175

## OM č.21
Odberné miesto č. 21...STUMMEROVA MOST...Stummerov na Betonovom stĺpe č. 30....... ..........................oproti jakubovi ........................................................................................
Výrobné čislo ....................2618......................................................................................................
Hl. istič ..............................RI-63 B-25.........................................................................................
Elektromer ..3 fázy 10-40 A dvojtarif ...............číslo......7919610.............................................................
Vývody.....štyri jednofázové vývody na sieť AY-35......................................................................................................
Napája .............Stummerova, Záhradnícka, Stummerova ulička do parku.....................................................................
Poznámky ..............na ul. Záhradnickej je zo siete napajana zem cez IPS zo tĺpa č. 25.................................................
Č. stĺpu | Typ stĺpu | Typ svietidla | W | Ulica | Poznámka
21/1 | betón stlp | RVLX 125 | 125 | chodník do parku
21/2 | betón stlp | RVLX 125 | 125 | chodník do parku
21/3 | betón stlp | RVLX 125 | 125 | chodník do parku
21/4 | betón stlp | LV 2x36 | 72 | Záhradnícka
21/5 | betón stlp | LV 2x36 | 72 | Záhradnícka
21/6 | betón stlp | LV 2x36 | 72 | Záhradnícka
21/7 | betón stlp | LV 2x36 | 72 | Záhradnícka
21/8 | betón stlp | LV 2x36 | 72 | Záhradnícka
21/9 | oceľ 6m | LV 2x36 | 72 | Záhradnícka | zem
21/10 | oceľ 6m | LV 2x36 | 72 | Záhradnícka | zem
21/11 | oceľ 6m | LV 2x36 | 72 | Záhradnícka | zem
21/12 | betón stlp | LED 55,5 | 55.5 | Stummerova | 2360
21/13 | betón stlp | LED 55,5 | 55.5 | Stummerova | 2365
21/14 | betón stlp | LED 55,5 | 55.5 | Stummerova | 2418
21/15 | betón stlp | LED 55,5 | 55.5 | Stummerova | 2357
21/16 | betón stlp | LED 55,5 | 55.5 | Stummerova | 2413
21/17 | betón stlp | LED 55,5 | 55.5 | Stummerova | 2375
21/18 | betón stlp | LED 55,5 | 55.5 | Stummerova | 2362
21/19 | betón stlp | LED 55,5 | 55.5 | Stummerova | 2351
21/20 | betón stlp | LED 55,5 | 55.5 | Stummerova | 2380
21/21 | betón stlp | LED 55,5 | 55.5 | Stummerova | 2379
21/22 | betón stlp | LED 55,5 | 55.5 | Stummerova | 2356
21/23 | betón stlp | LED 55,5 | 55.5 | Stummerova | 2366
21/24 | betón stlp | LED 55,5 | 55.5 | Stummerova | 2363
21/25 | Oceľ 8 m | LED 55,5 | 55.5 | Stummerova | 2376
21/25-1 | oceľ 8m | LED 88 OMS | 88 | Stummerova | PPP
21/25-1 | oceľ 8m | LED 88 OMS | 88 | Stummerova | PPP
21/26 | betón stlp | LED 55,5 | 55.5 | Stummerova | 2306
21/27 | betón stlp | LED 55,5 | 55.5 | Stummerova | 2370
21/28 | betón stlp | LED 55,5 | 55.5 | Stummerova | RVO 2352
21/29 | betón stlp | LED 55,5 | 55.5 | Stummerova | 2308
21/30 | betón stlp | LED 55,5 | 55.5 | Stummerova | 2378
21/31 | betón stlp | LED 55,5 | 55.5 | Stummerova | 2309
21/32 | betón stlp | LED 55,5 | 55.5 | Stummerova | 2354
21/33 | betón stlp | LED 55,5 | 55.5 | Stummerova | 2384
21/34 | betón stlp | LED 55,5 | 55.5 | Stummerova | 2412
21/35 | betón stlp | LED 55,5 | 55.5 | Stummerova | 2385
21/36 | betón stlp | LED 55,5 | 55.5 | Stummerova | 2438
21/37 | betón stlp | LED 55,5 | 55.5 | Stummerova | 2358
21/38 | betón stlp | LED 55,5 | 55.5 | Stummerova | 2434
21/39 | betón stlp | LED 55,5 | 55.5 | Stummerova | 2382
21/40 | betón stlp | LED 55,5 | 55.5 | Stummerova | 2359
21/41 | betón stlp | LED 55,5 | 55.5 | Stummerova | 2377
21/42 | betón stlp | LED 55,5 | 55.5 | Stummerova | 2307
sumár | 44 | 44 | 2847.5
0.524

## OM č.22
Odberné miesto č. 22...ŠPORTOVCOV...Športovcov križivtka Mier n beton. stĺpe č .................................................................................................................................................
Výrobné čislo ....................0.7975.........................................................................................................
Hl. deón ..............................J2RV 50 A 60 A.......................................................................................
Elektromer ..3 fázy 10-40 A dvojtarif ...............číslo......4805597.............................................................
Vývody.....dva jednofázové vývody na sieť AY 16......................................................................................................
Napája .............Športovcov, Mieru, Adámiho, F. Krála, Fut. Š.tadión, Pavlovova, Kollara......................................................
Poznámky ...napajanie zo vzduchu z Adamyho a cez stĺp č 22/12 ide do zeme, 22/30 je napojeny zo stĺpa č.22/31 na ul. Mieru ide zo vzduchu cez IPS do zeme, Kollára je napájané zo vzduchu na ul. Športovcov stĺp č. 64 cez IPS do zeme a do stĺpu č.22/53 ................................................
Č. stĺpu | Typ stĺpu | Typ svietidla | W | Ulica | Poznámka
22/1 | betón. Stĺp | LED 55,5 | 55.5 | Adámiho | 2368
22/2 | betón. Stĺp | SHC 70 | 70 | Adámiho
22/3 | betón. Stĺp | SHC 70 | 70 | Adámiho
22/4 | betón. Stĺp | SHC 70 | 70 | Adámiho
22/5 | betón. Stĺp | SHC 70 | 70 | Adámiho
22/6 | betón. Stĺp | SHC 70 | 70 | Adámiho
22/7 | betón. Stĺp | SHC 70 | 70 | Adámiho
22/8 | betón. Stĺp | SHC 70 | 70 | Adámiho
22/9 | betón. Stĺp | SHC 70 | 70 | Adámiho
22/10 | betón. Stĺp | SHC 70 | 70 | Adámiho
22/11 | betón. Stĺp | SHC 70 | 70 | Adámiho
22/12 | bet. stĺp 6m | LV 1x36 | 36 | Fut. Štadión | zem
22/13 | bet. stĺp 6m | LV 1x36 | 36 | Fut. Štadión | zem
22/14 | bet. stĺp 6m | LV 1x36 | 36 | Fut. Štadión | zem
22/15 | bet. stĺp 6m | LV 1x36 | 36 | Fut. Štadión | zem
22/16 | bet. stĺp 6m | LV 1x36 | 36 | Fut. Štadión | zem
22/17 | bet. stĺp 6m | LV 1x36 | 36 | Fut. Štadión | zem
22/18 | bet. stĺp 6m | LV 1x36 | 36 | Fut. Štadión | zem
22/19 | bet. stĺp 6m | LV 1x36 | 36 | Fut. Štadión | zem
22/20 | betón. Stĺp | SHC 150 | 150 | F. Králla
22/21 | betón. Stĺp | SHC 150 | 150 | F. Králla
22/22 | betón. Stĺp | SHC 150 | 150 | F. Králla
22/23 | betón. Stĺp | SHC 150 | 150 | F. Králla
22/24 | betón. Stĺp | SHC 150 | 150 | F. Králla
22/25 | betón. Stĺp | SHC 150 | 150 | F. Králla | Nezapojená
22/26 | betón. Stĺp | SHC 150 | 150 | F. Králla
22/27 | betón. Stĺp | SHC 150 | 150 | F. Králla
22/28 | betón. Stĺp | SHC 150 | 150 | F. Králla
22/29 | betón. Stĺp | SHC 150 | 150 | F. Králla
22/30 | oceľ 8m | SHC 250 | 250 | Pavlovova | zem
22/31 | betón. Stĺp | SHC 150 | 150 | Mieru | vzduch
22/32 | betón. Stĺp | SHC 150 | 150 | Mieru | vzduch
22/33 | betón. Stĺp | SHC 150 | 150 | Mieru | vzduch
22/34 | betón. Stĺp | SHC 150 | 150 | Mieru | vzduch
22/35 | betón. Stĺp | SHC 150 | 150 | Mieru | vzduch
22/36 | betón. Stĺp | SHC 150 | 150 | Mieru | vzduch
22/37 | betón. Stĺp | SHC 150 | 150 | Mieru | vzduch
22/38 | betón. Stĺp | SHC 150 | 150 | Mieru | vzduch
22/39 | betón. Stĺp | SHC 150 | 150 | Mieru | vzduch
22/40 | betón. Stĺp | SHC 150 | 150 | Mieru | vzduch
22/41 | betón. Stĺp | SHC 150 | 150 | Mieru | vzduch
22/42 | betón. Stĺp | SHC 150 | 150 | Mieru | vzduch
22/43 | betón. Stĺp | SHC 150 | 150 | Mieru | vzduch
22/44 | betón. Stĺp | SHC 150 | 150 | Mieru | vzduch
22/45 | betón. Stĺp | SHC 150 | 150 | Športovcov | vzduch
22/46 | betón. Stĺp | SHC 150 | 150 | Športovcov | vzduch
22/47 | betón. Stĺp | SHC 150 | 150 | Športovcov | vzduch
22/48 | betón. Stĺp | SHC 150 | 150 | Športovcov | vzduch
22/49 | betón. Stĺp | SHC 150 | 150 | Športovcov | vzduch
22/50 | betón. Stĺp | SHC 150 | 150 | Športovcov | vzduch
22/51 | betón. Stĺp | RVI 400 | 400 | garáže Športovcov | vzduch
22/52 | betón. Stĺp | SHC 150 | 150 | Športovcov | vzduch
22/53 | betón. Stĺp | LV 1x136 | 36 | Kollára | parkové
22/54 | betón. Stĺp | LV 1x136 | 36 | Kollára | parkové
22/55 | betón. Stĺp | LV 1x136 | 36 | Kollára | parkové
22/56 | betón. Stĺp | LV 1x136 | 36 | Kollára | parkové
22/57 | betón. Stĺp | SHC 100 | 100 | Mieru | vzduch
sumár | 57 | 57 | 6587.5

## OM č.23
Odberné miesto č. 23...TIMRAVY...Timravy sídl. Topoľ TS - 94 - 020..............................................................................................................................................................
Výrobné čislo ....................276.........................................................................................................
Hl. istič ..............................RI-63 B-20.........................................................................................
Elektromer ..3 fázy 20-80 A dvojtarif ...............číslo......6045192.............................................................
Vývody.....tri vývody do zeme AYKY 4Bx16 z toho jeden nepripojený......................................................................................................
Napája .............sídl. Topoľ, Škultétyho, nám. Ľ. Štúra.........................................................................................
Poznámky ........................................................................................................................................
Č. stĺpu | Typ stĺpu | Typ svietidla | W | Ulica | Poznámka
23/1 | oceľ 6m | LV 1x36 | 36 | sídl. Topoľ | zinok
23/2 | oceľ 6m | LV 1x36 | 36 | sídl. Topoľ
23/3 | oceľ 6m | LV 1x36 | 36 | sídl. Topoľ | zinok
23/4 | oceľ 6m | LV 1x36 | 36 | sídl. Topoľ | zinok
23/5 | oceľ 6m | LV 1x36 | 36 | sídl. Topoľ | zinok
23/6 | oceľ 6m | LV 1x36 | 36 | sídl. Topoľ | zinok
23/7 | oceľ 6m | LV 1x36 | 36 | sídl. Topoľ | zinok
23/8 | oceľ 6m | LV 1x36 | 36 | sídl. Topoľ
23/9 | oceľ 8m | SHC 250 | 250 | sídl. Topoľ
23/10 | oceľ 9m | LED 55,5 | 55.5 | Škultétyho | 2371
23/15 | oceľ 9m | LED 55,5 | 55.5 | Nám. Ľ.Štúra | 2436
23/16 | oceľ 9m | LED 55,5 | 55.5 | Nám. Ľ.Štúra | 2386
23/17 | oceľ 9m | LED 55,5 | 55.5 | Nám. Ľ.Štúra | 2372
23/18 | betón. Stĺp | LV 2x36 | 72 | Spol. dom | parkove
23/19 | betón. Stĺp | LV 2x36 | 72 | Spol. dom | parkove
sumár | 15 | 15 | 904
1.778

## OM č.24
Odberné miesto č. 24...ADÁMIHO...Adámiho TS - 94 -019..........................................................................................................................................................................
Výrobné čislo ....................7862.........................................................................................................
Hl. istič ..............................FNG B-32...........................................................................................
Elektromer ..3 fázy 20-80 A dvojtarif ...............číslo......7974502............................................................
Vývody.....tri vývody do zeme 2x AYKY 4Bx16, 1x AYKY 4Bx25......................................................................................................
Napája .............Streďanská okolo činžiakov 1796, 1532, 1831, 1764, 1537.....................................................................
Poznámky ......z 24/3 prechádza zo zeme na vzduch cez IPS na č. 24/4, z č. 24/31 je vzduš. prepoj na 24/32 osvet. prechodu LED diodove 1x55 W.........................................................................
Č. stĺpu | Typ stĺpu | Typ svietidla | W | Ulica | Poznámka
24/1 | oceľ 5m | SHC 70 | 70 | Streďanská
24/2 | oceľ 9m | LED 42 | 42 | Streďanská | 2988
24/3 | oceľ 9m | LED 42 | 42 | Streďanská | 2009
24/4 | betón | LED 42 | 42 | ČSLA | 2209
24/5 | betón | LED 42 | 42 | ČSLA | 2254
24/6 | betón | LED 42 | 42 | ČSLA | 2206
24/7 | betón | LED 42 | 42 | ČSLA | 2215
24/8 a | Betón | LED 42 | 42 | ČSLA | 2204
24/8 b |  | dioda 1x55 | 55 | ČSLA | Prechod
24/9 | betón | LED 42 | 42 | ČSLA | 2203
24/10 | betón | LED 42 | 42 | ČSLA | 2325
24/11 | betón | LED 42 | 42 | ČSLA | 2210
24/12 A | betón | LED 42 | 42 | ČSLA | 2213
24/12 B |  | dioda 1x55 | 55 | ČSLA | Prechod
24/13 A | oceľ 9m | LED 42 | 42 | Streďanská | 2057
24/13 B |  | LED 42 | 42 |  | 2069
24/14 | oceľ 9m | LED 42 | 42 | Streďanská | 2064
24/15 | oceľ 9m | LED 42 | 42 | Streďanská | 2070
24/16 | oceľ 9m | LED 42 | 42 | Streďanská | 2060
24/17 | oceľ 9m | LED 42 | 42 | Streďanská | 2065
24/18 | oceľ 9m | LED 42 | 42 | Streďanská | 2073
24/19 A | oceľ 9m | LED 42 | 42 | Streďanská | 2002
24/19 B |  | LED 42 | 42 |  | 2080
24/20 | oceľ 5m | LV 2x36 | 72 | Streďanská
24/21 | oceľ 5m | LV 2x36 | 72 | Streďanská
24/22 | oceľ 5m | LV 2x36 | 72 | Streďanská
24/23 | oceľ 5m | LV 2x36 | 72 | Streďanská | vým. stož +sviet. 18,4,2011
24/24 | oceľ 5m | LV 2x36 | 72 | Streďanská
24/25 | oceľ 5m | LV 2x36 | 72 | Streďanská
24/26 | oceľ 5m | LV 1x36 | 36 | Streďanská
24/27 | oceľ 5m | LV 1x36 | 36 | Streďanská
24/28 | oceľ 5m | LV 2x36 | 72 | Streďanská
24/29 | oceľ 5m | LV 136 | 36 | Streďanská
24/30 | oceľ 5m | LV 1x36 | 36 | Streďanská
24/31 A | oceľ 9 m | LED 42 | 42 | Streďanská | 2220
24/31 B |  | LED 42 | 42 | Streďanská | 2227
24/32 | oceľ 8m | dioda 1x55 | 55 | ČSLA | Prechod
24/33 | oceľ 5m | LV 136 | 36 | Streďanská
24/34 | oceľ 5m | 1x36 | 36 | Streďanská
24/35 | oceľ 5m | 1x36 | 36 | Streďanská
24/36 | betón 8m | LED 42 | 42 | ČSLA | 2333
24/37 | betón 8m | LED 42 | 42 | ČSLA | 2212
24/38 | betón 8m | LED 42 | 42 | ČSLA | 2225
24/39 | betón 8m | LED 42 | 42 | ČSLA | 2218
sumár | 39 | 44 | 2083
4.721

## OM č.25
Odberné miesto č. 25...FULLU...Fullu TS - 36.................................................................................................................................................................................
Výrobné čislo ....................nečitatelné za HDO..........................................................................................
Hl. istič ..............................FNG C-63...............................................................................................
Elektromer ..3 fázy 30-120 A dvojtarif ...............číslo......7835487.............................................................
Vývody.....osem vývodov do zeme AYKY 4Bx25.......................................................................................
Napája .............parkove okolo škôlky, Streďnská 2731, 2617, Alexyho, okolo činžiaku 2778, ul. Krátka, Fullu ..............................................................................................................................
Poznámky .......................................................................................................................................
Č. stĺpu | Typ stĺpu | Typ svietidla | W | Ulica | Poznámka
25/1 | oceľ 6m | LV 136 | 36 | blok 2731 Streďanská
25/2 | oceľ 6m | 1x36 | 36 | blok 2731 Streďanská
25/3 | oceľ 6m | LV 136 | 36 | blok 2731 Streďanská
25/4 | oceľ 6m | LV 136 | 36 | blok 2731 Streďanská
25/5 | oceľ 6m | LV 136 | 36 | blok 2731 Streďanská
25/6 | oceľ 6m | LV 1x36 | 36 | blok 2731 Streďanská
25/7 | oceľ 6m | LV 1x36 | 36 | blok 2731 Streďanská
25/8 | oceľ 6m | LV 1x36 | 36 | blok 2731 Streďanská
25/9 | oceľ 6m | LV 1x36 | 36 | blok 2731 Streďanská
25/10 | oceľ 6m | 1x36 | 36 | blok 2731 Streďanská
25/11 | oceľ 6m | LV 2x36 | 72 | blok 2617 Streďanská
25/12 | oceľ 6m | LV 2x36 | 72 | blok 2617 Streďanská
25/13 | oceľ 6m | LV 2x36 | 72 | blok 2617 Streďanská
25/14 | oceľ 6m | LV 2x36 | 72 | blok 2617 Streďanská
25/15 | oceľ 6m | LV 1x36 | 36 | blok 2617 Streďanská | trčia káble zo stožiarov pri prechode do zeme
25/16 | oceľ 5m | LV 1x36 | 36 | blok 2617 Streďanská
25/17 | oceľ 5m | LV 1x36 | 36 | blok 2617 Streďanská
25/18 | oceľ 6m | LV 1x36 | 36 | blok 2617 Streďanská
25/19 | oceľ 6m | LV 1x36 | 36 | blok 2617 Streďanská
25/20 | oceľ 6m | LV 1x36 | 36 | blok 2617 Streďanská
25/21 | oceľ 6m | LV 1x36 | 36 | blok 2617 Streďanská
25/22 | oceľ 6m | LED 20 W | 20 | blok 2617 Streďanská
25/23 | oceľ 9m | LV 2x36 | 72 | blok 2495 Fullu
25/24 | oceľ 9m | LV 2x36 | 72 | blok 2495 Fullu | vým 12,4,2011
25/25 | oceľ 9m | LV 2x36 | 72 | blok 2495 Fullu | vým. 12,4,2011
25/26 | oceľ 9m | LV 2x36 | 72 | blok 2495 Fullu | vým. 12,4,2011
25/27 | oceľ 9m | LV 2x36 | 72 | blok 2495 Fullu | vým. 12,4,2011
25/28 | oceľ 5m | LV 1x36 | 36 | blok 2661 Alexyho
25/29 | oceľ 6m | LV 1x36 | 36 | blok 2661 Alexyho
25/30 | oceľ 6m | LV 1x36 | 36 | blok 2661 Alexyho
25/31 | oceľ 6m | LV 1x36 | 36 | blok 2661 Alexyho
25/32 | oceľ 6m | LV 1x36 | 36 | blok 2661 Alexyho
25/33 | oceľ 6m | LV 1x36 | 36 | blok 2661 Alexyho
25/34 | oceľ 6m | LV 1x36 | 36 | blok 2661 Alexyho
25/35 | oceľ 6m | LV 1x36 | 36 | blok 2661 Alexyho
25/36 | oceľ 6m | LV 1x36 | 36 | blok 2661 Alexyho
25/37 | oceľ 6m | LV 1x36 | 36 | blok 2661 Alexyho
25/38 | oceľ 6m | LV 1x36 | 36 | blok 2661 Alexyho
25/39 | oceľ 6m | LV 1x36 | 36 | blok 2661 Alexyho
25/40 | oceľ 5m | LV 1x36 | 36 | blok 2699 Alexyho
25/41 | oceľ 5m | LV 1x36 | 36 | blok 2699 Alexyho
25/42 | oceľ 5m | LV 1x36 | 36 | blok 2699 Alexyho
25/43 | oceľ 5m | LV 1x36 | 36 | blok 2699 Alexyho
25/44 | oceľ 5m | LV 1x36 | 36 | blok 2699 Alexyho
25/45 | oceľ 9m | LED 35,2 | 35.2 | blok 2699 Alexyho | 2445
25/46 | oceľ 8m | LED 35,2 | 35.2 | blok 2699 Alexyho | 2483
25/47 | oceľ 9m | LED 35,2 | 35.2 | Alexyho 2700 | 2478 nefunkčný
25/48 | oceľ 9m | LED 35,2 | 35.2 | Alexyho 2700 | 2481
25/49 | oceľ 9m | LED 35,2 | 35.2 | Alexyho 2700 | 2480
25/50 | oceľ 9m | LED 35,2 | 35.2 | Alexyho 2700 | 2458
25/51 | oceľ 9m | LED 35,2 | 35.2 | Alexyho 2700 | 2457
25/52 | oceľ 9m | LED 35,2 | 35.2 | Alexyho 2677 | 2460
25/53 | oceľ 9m | LED 35,2 | 35.2 | Alexyho 2677 | 2399
25/54 | oceľ 9m | LED 35,2 | 35.2 | Alexyho 2677 | 2399
25/55 | oceľ 8m | LED 35,2 | 35.2 | Alexyho 2677 | 2433
25/56 | oceľ 6m | LED 33 | 33 | Alexyho 2778 | V- TAC
25/57 | oceľ 6m | LED 33 | 33 | Alexyho 2778 | V-TAC
25/58 | oceľ 6m | LED 33 | 33 | Alexyho 2778 | V-TAC
25/59 | oceľ 6m | LV 1x36 | 36 | Alexyho 2778
25/60 | oceľ 6m | LV 1x36 | 36 | Alexyho 2778
25/61 | oceľ 6m | LV 1x36 | 36 | Alexyho 2778
25/62 | oceľ 9m | LED 35,2 | 35.2 | Fullu 2661 | 2025
25/63 | oceľ 9m | LED 35,2 | 35.2 | Fullu 2661 | 2032
25/64 | oceľ 9m | LED 35,2 | 35.2 | Fullu 2661 | 2020
25/65 | oceľ 9m | LED 35,2 | 35.2 | Fullu 2661 | 2075
25/66 | oceľ 9m | LED 35,2 | 35.2 | Fullu 2661 | 2018
25/67 | oceľ 9m | LED 35,2 | 35.2 | Fullu 2566 | 2391
25/68 | oceľ 9m | LED 35,2 | 35.2 | Fullu 2566 | 2395
25/69 | oceľ 9m | LED 35,2 | 35.2 | Fullu 2566 | 2476
25/70 | oceľ 9m | LED 35,2 | 35.2 | Fullu 2566 | 2394
25/71 | oceľ 9m | LED 35,2 | 35.2 | Fullu 2566 | 2468
25/72 | oceľ 9m | LV 2x36 | 72 | Streďanská 2617 | vým. 14,4,2011
25/73 | oceľ 9m | LV 2x36 | 72 | Streďanská 2617 | vým,14,4,2011
25/74 | oceľ 9m | LV 2x36 | 72 | Streďanská 2617 | vým, 14,4,2011
25/75 | oceľ 9m | LED 35,2 | 35.2 | Streďanská 2617 | 2971
25/76 | oceľ 8m | LED 35,2 | 35.2 | hlavná Streďanská | 2027
25/77 | oceľ 8m | LED 35,2 | 35.2 | hlavná Streďanská | 2052
25/78 | oceľ 8m | LED 35,2 | 35.2 | hlavná Streďanská | 2006
25/79 | oceľ 6m | LV 2x36 | 72 | Fullu Kratka
25/80 | oceľ 6m | LV 2x36 | 72 | Fullu Kratka
sumár | 80 | 80 | 3339
7.129

## OM č.26
Odberné miesto č. 26...JURKOVIČA...Jurkoviča TS - 94 - 031.......................................................................................................................................................................
Výrobné čislo ....................nečitatelne.........................................................................................................
Hl. istič ..............................LSN 3N B-20.........................................................................................
Elektromer ..3 fázy 30-120 A dvojtarif ...............číslo......7835416.............................................................
Vývody.....štyri vývody zem 1x AYKY 4Bx35, zem 3x AYKY 4Bx25...............................................................................
Napája .............Jurkoviča, Obchodné centrum, dvor čin. č. 2366, nové 4659......................................................................................
Poznámky ........., okolie nových bytoviek na Juhu 4697, 4698, 4699 napájané zo stožiara 26/16, zábavné centrum napájané z 26/60 .....................................................................................
Č. stĺpu | Typ stĺpu | Typ svietidla | W | Ulica | Poznámka
26/1 | oceľ 9m | LED 35,2 | 35.2 | Fullu 2526 | 2461
26/2 | oceľ 9m | LED 35,2 | 35.2 | Fullu 2526 | 2464
26/3 | oceľ 8m | LED 35,2 | 35.2 | Fullu 2526 | 2402
zrušený
26/4 | oceľ 9m | LED 35,2 | 35.2 | Fullu 2517 | 2462
26/5 | oceľ 9m | LED 35,2 | 35.2 | Fullu 2517 | 2446
26/6 | oceľ 9m | LED 35,2 | 35.2 | Fullu 2517 | 2456
26/7 | oceľ 9m | LED 35,2 | 35.2 | Fullu 2517 | 2404
26/8 | oceľ 9m | LED 35,2 | 35.2 | Fullu 2517 | 2465
26/9 | oceľ 9m | LED 35,2 | 35.2 | Fullu 2489 | 2466
26/10 | oceľ 9m | LED 35,2 | 35.2 | Fullu 2489 | 2398
26/11 | oceľ 9m | LED 35,2 | 35.2 | Fullu 2489 | 2405
26/12 | oceľ 9m | LED 35,2 | 35.2 | Jurkoviča 2399 | 2442
26/13 | oceľ 9m | LED 35,2 | 35.2 | Jurkoviča 2399 | 2471
26/13-1 |  | SHC 150 | 150 | Jurkoviča 2399 | PPP
26/14 | oceľ 9m | LED 35,2 | 35.2 | Jurkoviča 2399 | 2470
26/15 | oceľ 9m | LED 35,2 | 35.2 | Jurkoviča 2399 | 2450
26/16 | oceľ 9m | LED 35,2 | 35.2 | Jurkoviča 2366 | 2459
26/17 | oceľ 9m | LED 35,2 | 35.2 | Jurkoviča 2366 | 2396
26/18 | oceľ 9m | LED 35,2 | 35.2 | Jurkoviča 2366 | 2403
26/19 | oceľ 9m | LED 35,2 | 35.2 | Jurkoviča 2366 | 2473
26/20 | oceľ 9m | LED 35,2 | 35.2 | Jurkoviča 2366 | 2482
26/21 | oceľ 9m | LED 35,2 | 35.2 | Jurkoviča 2366 | 2467
26/22 | oceľ 9m | LED 35,2 | 35.2 | Jurkoviča 2362 | 2453
26/23 | oceľ 9m | LED 35,2 | 35.2 | Jurkoviča 2362 | 2409
26/24 | oceľ 9m | LED 35,2 | 35.2 | Jurkoviča 2362 | 2451
26/25 | oceľ 9m | LED 35,2 | 35.2 | Jurkoviča 2362 | 2408
26/26 | oceľ 9m | LED 35,2 | 35.2 | Jurkoviča 2362 | 2447
26/27 | oceľ 6m | LV 2x36 | 72 | Jurkoviča dvor 2362
26/28 | oceľ 6m | LV 1x36 | 36 | Jurkoviča dvor 2362 | Menené 3,3,2011
26/29 | oceľ 6m | LV 1x36 | 36 | Jurkoviča dvor 2362 | Menené 3,3,2011
26/30 | oceľ 6m | LV 1x36 | 36 | Jurkoviča dvor 2362 | Menené 3,3,2011
26/31 | oceľ 6m | LV 1x36 | 36 | Jurkoviča dvor 2362 | Menené 3,3,2011
26/32 | oceľ 6m | LV1x36 | 36 | Jurkoviča dvor 2362 | Menené 3,3,2011
26/33 | oceľ 6m | SHC 150 | 150 | Jurkoviča dvor 2362
26/34 | oceľ 6m | LV 2x36 | 72 | Jurkoviča dvor 2362
26/35 | oceľ 6m | LV 2x36 | 72 | Jurkoviča dvor 2362
26/36 | oceľ 6m | LV 1x36 | 36 | Jurkoviča 2399 | Menené 11,4,2011
26/37 | oceľ 6m | LV 2x36 | 72 | Jurkoviča 2407
26/38 | oceľ 6m | LV 2x36 | 72 | Jurkoviča 2407
26/39 | oceľ 6m | LV 1x36 | 36 | Jurkoviča 2407 | Menené 11,4,2011
26/40 | oceľ 6m | LV 1x36 | 36 | Jurkoviča 2407 | Menené 11,42011
26/41 | oceľ 6m | LV 1x36 | 36 | Jurkoviča 2407
26/42 | oceľ 6m | LV 1x36 | 36 | Jurkoviča 2407
26/43 | oceľ 6m | LV 1x36 | 36 | Jurkoviča - chodník
26/44 | oceľ 6m | LV 1x36 | 36 | Jurkoviča - chodník
26/45 | oceľ 6m | LV 1x36 | 36 | Jurkoviča - chodník
26/46 | oceľ 6m | LV 1x36 | 36 | Jurkoviča - chodník
26/47 | oceľ 6m | LV 1x36 | 36 | Jurkoviča - chodník
26/48 | oceľ 6m | LV 1x36 | 36 | Jurkoviča - chodník
26/49 | oceľ 6m | LV 1x36 | 36 | Jurkoviča - chodník
26/50 | oceľ 5m | LV 1x36 | 36 | Fullu 2517
26/51 | oceľ 6m | LV 1x36 | 36 | Fullu 2517
26/52 | oceľ 6m | LV 1x36 | 36 | Fullu 2517
26/53 | oceľ 5m | LV 1x36 | 36 | Benku 4661 dvor | Menené 11,4,2011
26/54 | oceľ 5m | LV 1x36 | 36 | Benku 4661 dvor | Menené 11,4,2011
26/55 | oceľ 5m | LV 1x36 | 36 | Benku 4661 dvor | Menené 11,4,2011
26/56 | ZN - 5m | LV 2x36 | 72 | nové bytovky juh, nové 4697, 4698, 4699
26/57 | ZN - 5m | LV 2x36 | 72
26/58 | ZN - 5m | LV 2x36 | 72
26/59 | ZN - 5m | LV 2x36 | 72
26/60 | ZN - 5m | LV 2x36 | 72 |  | napája č. 26/77, AYKY 4x16
26/61 | ZN - 5m | LV 2x36 | 72
26/62 | ZN - 5m | LV 2x36 | 72
26/63 | ZN - 5m | LV 2x36 | 72
26/64 | ZN - 5m | LV 2x36 | 72
26/65 | ZN - 5m | SHC 1x70 | 70
26/66 | ZN - 5m | SHC 1x70 | 70
26/67 | ZN - 5m | SHC 1x70 | 70
26/68 | ZN - 5m | SHC 1x70 | 70
26/69 | ZN - 5m | SHC 1x70 | 70
26/70 | ZN - 5m | SHC 1x70 | 70
26/71 | ZN - 5m | SHC 1x70 | 70
26/72 | ZN - 5m | SHC 1x70 | 70
26/73 | ZN - 5m | SHC 1x70 | 70
26/74 | ZN - 5m | SHC 1x70 | 70
26/75 | ZN - 5m | SHC 1x70 | 70
26/76 | ZN - 5m | LV 2x36 | 72
26/77 | ZN - 6m | SHC 1x70 | 70 | zábavné centrum | zem, nap z č. 26/60 AYKY 4x16
26/78 | ZN - 6m | SHC 1x70 | 70 | zábavné centrum | zem, AYKY 4x16
26/79 | ZN - 6m | SHC 1x70 | 70 | zábavné centrum | zem, AYKY 4x16
26/80 | ZN - 6m | SHC 1x70 | 70 | zábavné centrum | AYKY 4x16 napoj. Vetvy chodníka
26/80-1 | ZN- 6m | SHC 1x70 | 70 | záb. centr chodník | AYKY 4x16
26/80-2 | ZN- 6m | SHC 1x70 | 70 | záb centr. chodník | AYKY 4x16
26/80-3 | ZN- 6m | SHC 1x70 | 70 | záb.centr. chodník | AYKY 4x16
26/80-4 | ZN- 6m | SHC 1x70 | 70 | záb.centr. chodník | AYKY 4x16
26/80-5 | ZN- 6m | SHC 1x70 | 70 | záb.centr. chodník | AYKY 4x16
26/80-6 | ZN- 6m | SHC 1x70 | 70 | záb.centr. chodník | AYKY 4x16
26/80-7 | ZN- 6m | SHC1x70 | 70 | záb.centr. chodník | AYKY 4x16
26/80-8 | ZN- 6m | SHC 1x70 | 70 | záb.centr. chodník | AYKY 4x16
26/80-9 | ZN- 6m | SHC 1x70 | 70 | záb.centr. chodník | AYKY 4x16
26/80-10 | ZN- 6m | SHC 1x70 | 70 | záb.centr. chodník | AYKY 4x16
26/80-11 | ZN- 6m | SHC 1x70 | 70 | záb.centr. chodník | AYKY 4x16
26/80-12 | ZN- 6m | SHC 1x70 | 70 | záb.centr. chodník | AYKY 4x16
26/80-13 | ZN- 6m | SHC 1x70 | 70 | záb.centr. chodník | AYKY 4x16
26/80-14 | ZN- 6m | SHC 1x70 | 70 | záb.centr. chodník | AYKY 4x16
26/80-15 | ZN- 6m | SHC 1x70 | 70 | záb.centr. chodník | AYKY 4x16
26/80-16 | ZN- 6m | SHC 1x70 | 70 | záb.centr. chodník | AYKY 4x16
26/81 | ZN - 6m | SHC 1x70 | 70 | zábavné centrum | zem, AYKY 4x16
26/82 | ZN - 6m | SHC 1x70 | 70 | zábavné centrum | zem, AYKY 4x16
26/83 | ZN - 6m | SHC 1x70 | 70 | zábavné centrum | zem, AYKY 4x16
26/84 | ZN - 6m | SHC 1x70 | 70 | zábavné centrum | zem, AYKY 4x16
26/85 | ZN - 6m | SHC 1x70 | 70 | zábavné centrum | zem, AYKY 4x16
26/86 | ZN - 6m | SHC 1x70 | 70 | zábavné centrum | zem, AYKY 4x16
26/87 | ZN - 6m | SHC 1x70 | 70 | zábavné centrum | zem, AYKY 4x16
26/88 | ZN - 6m | SHC 1x70 | 70 | zábavné centrum | zem, AYKY 4x16
26/89 | ZN - 5m | SHC 1x70 | 70 | bytovka č. | zem
26/90 | ZN - 5m | SHC 1x70 | 70 | bytovka č.
26/91 | ZN - 5 m | SHC 1x70 | 70
26/92 | ZN - 5 m | SHC 1x70 | 70
26/93 | ZN- 5m | SHC 1x70 | 70
26/94 | ZN - 5m | SHC 1x70 | 70
26/95 | ZN - 5m | SHC 1x70 | 70 | bytovka č.
sumár | 111 | 112 | 6343.2
5.484

## OM č.27
Odberné miesto č. 27...BAZOVSKÉHO...Bazovského pri Plynároch TS - 94 - 029.......................................................................................................................................................
Výrobné čislo ....................bez čísla.........................................................................................................
Hl. istič ..............................PR-63 3c-2...............................................................................................................
Elektromer ..3 fázy 20-80 A dvojtarif ...............číslo......7974563.............................................................
Vývody.....šesť vývodov do zeme AYKY 4Bx25.........................................................................................
Napája .............Bazovského, Benku, okolo činžiakov 2423, 2348, 2430, 2351, 2355, 2462, 2430, 2462, nové 4661, 4697..................................................................................................................................
Poznámky ..................................................................................................................................................
Č. stĺpu | Typ stĺpu | Typ svietidla | W | Ulica | Poznámka
27/1 | oceľ 9m | LED 35,2 | 35.2 | M. Benku hlavná | 2463
27/2 | oceľ 9m | LED 35,2 | 35.2 | M. Benku hlavná | 2393
27/3 | oceľ 9m | LED 35,2 | 35.2 | M. Benku hlavná | 2472
27/4 | oceľ 9m | LED 35,2 | 35.2 | M. Benku hlavná | 2454
27/5 | oceľ 9m | LED 35,2 | 35.2 | M. Benku hlavná | 2407
27/6 | oceľ 9m | LED 35,2 | 35.2 | M. Benku hlavná | 2448
27/7 | oceľ 9m | LED 35,2 | 35.2 | M. Benku hlavná | 2401
27/8 | oceľ 9m | LED 35,2 | 35.2 | M. Benku hlavná | 2484
27/9 | oceľ 9m | LED 35,2 | 35.2 | M. Benku hlavná | 2477
27/10 | oceľ 9m | LED 35,2 | 35.2 | M. Benku hlavná | 2400
27/11 | oceľ 9m | LED 35,2 | 35.2 | M. Benku hlavná | 2452
27/12 | oceľ 9m | LED 35,2 | 35.2 | M. Benku hlavná | 2444
27/13 | oceľ 9m | LED 35,2 | 35.2 | M. Benku hlavná | 2441
27/14 | oceľ 9m | LED 35,2 | 35.2 | M. Benku hlavná | 2449
27/15 | oceľ 9m | LED 35,2 | 35.2 | M. Benku hlavná | 2455
27/16 | oceľ 9m | LED 35,2 | 35.2 | M. Benku hlavná | 2410
27/17 | oceľ 9m | LED 35,2 | 35.2 | M. Benku hlavná | 2406
27/18 | oceľ 9m | LED 35,2 | 35.2 | M. Benku hlavná | 2474
27/19 | oceľ 9m | LED 35,2 | 35.2 | M. Benku hlavná | 2392
27/20 | oceľ 9m | LED 35,2 | 35.2 | M. Benku hlavná | 2469
27/21 A | oceľ 9m | LED 35,2 | 35.2 | M. Benku hlavná | 2479
27/21 B |  | LED 35,2 | 35.2 |  | 2397
27/22 | oceľ 9m | LV 2x36 | 72 | Bazovského hlavná
27/23 | oceľ 9m | LV 2x36 | 72 | Bazovského hlavná
27/24 | oceľ 9m | LV 2x36 | 72 | Bazovského hlavná
27/25 | oceľ 9m | LV 2x36 | 72 | Bazovského hlavná
27/26 | oceľ 9m | LV 2x36 | 72 | Bazovského hlavná
27/27 | oceľ 9m | LV 2x36 | 72 | Bazovského hlavná
27/28 | oceľ 9m | LV 2x36 | 72 | Bazovského hlavná
27/29 | oceľ 9m | LV 2x36 | 72 | Bazovského hlavná
27/30 | oceľ 9m | LV 2x36 | 72 | Bazovského hlavná
27/31 | oceľ 9m | LED 38 | 38 | Bazovského hlavná
27/32 | oceľ 9m | LV 2x36 | 72 | Bazovského hlavná
27/33 | oceľ 9m | LV 2x36 | 72 | Bazovského hlavná
27/34 | oceľ 9m | LV 2x36 | 72 | Bazovského hlavná
27/35 | oceľ 5m | LV 2x36 | 72 | Bazovského za 2360 | zinok
27/36 | oceľ 6m | LV 136 | 36 | Bazovského za 2360
27/37 | oceľ 6m | LV 136 | 36 | Bazovského za 2360
27/38 | oceľ 6m | LV 136 | 36 | Bazovského za 2355
27/39 | oceľ 6m | LV 136 | 36 | Bazovského za 2355
27/40 | oceľ 6m | LV 136 | 36 | Bazovského za 2355
27/41 | oceľ 6m | LV 1x36 | 36 | Bazovského za 2355
27/42 A | oceľ 6m | LV 136 | 36 | Bazovského dvor
27/43 A | oceľ 6m | LV 136 | 36 | Bazovského dvor
27/44 A | oceľ 6m | LV 136 | 36 | Bazovského dvor
27/45 A | oceľ 6m | LV 136 | 36 | Bazovského dvor
27/46 A | oceľ 6m | LV 136 | 36 | Bazovského dvor
27/47 A | oceľ 6m | LV 136 | 36 | Bazovského dvor
27/48 A | oceľ 6m | LV 136 | 36 | Bazovského dvor
27/49 A | oceľ 6m | LV 136 | 36 | Bazovského dvor
27/50 A | oceľ 6m | Lv 136 | 36 | Bazovského dvor
27/51 A | oceľ 6m | LV 136 | 36 | Bazovského dvor
27/52 A | oceľ 6m | LV 136 | 36 | Bazovského dvor
27/53 A | oceľ 6m | LV 136 | 36 | Bazovského dvor
27/54 A | oceľ 5m | LV 136 | 36 | Bazovského dvor
27/55 | oceľ 6m | LV 136 | 36 | Bazovského dvor
27/56 A | oceľ 6m | LV 136 | 36 | Bazovského dvor
27/57 A | oceľ 6m | LV 136 | 36 | Bazovského dvor
27/58 A | oceľ 6m | LV 136 | 36 | Bazovského dvor
27/59 A | oceľ 6m | LV 136 | 36 | Bazovského dvor
27/60 A | oceľ 6m | LV 136 | 36 | Bazovského dvor
27/61 A | oceľ 6m | LV 136 | 36 | Bazovského dvor
27/62 | oceľ 6m | LV 136 | 36 | Benku za 2423
27/63 | oceľ 6m | LV 136 | 36 | Benku za 2423
27/64 | oceľ 6m | LV 136 | 36 | Benku za 2423
27/65 | oceľ 6m | LV 136 | 36 | Benku za 2423
27/66 | oceľ 6m | LV 136 | 36 | Benku za 2423
27/67 | oceľ 6m | LV 136 | 36 | Benku za 2423
27/68 | oceľ 5m | LV 136 | 36 | Benku pred 2423
27/69 | oceľ 6m | LV 136 | 36 | Benku pred 2423
27/70 | oceľ 6m | LV 136 | 36 | Benku pred 2423
27/71 | oceľ 6m | LV 136 | 36 | Benku okolo 2430 a 2462
27/72 | oceľ 6m | VL 136 | 36 | Benku okolo 2430 a 2462
27/73 | oceľ 6m | LV 136 | 36 | Benku okolo 2430 a 2462
27/74 | oceľ 6m | LV 2x36 | 72 | Benku okolo 2430 a 2462
27/75 | oceľ 6m | LV 136 | 36 | Benku okolo 2430 a 2462
27/76 | oceľ 6m | LV 1x36 | 36 | Benku okolo 2430 a 2462
27/77 | oceľ 6m | LV 1x36 | 36 | Benku okolo 2430 a 2462
27/78 | oceľ 6m | LV 1x36 | 36 | Benku okolo 2430 a 2462
27/79 | oceľ 6m | LV 2x36 | 72 | Benku okolo 2430 a 2462
27/80 | oceľ 6m | LV 2x36 | 72 | Benku okolo 2430 a 2462 | zinok
27/81 | oceľ 6m | LV 136 | 36 | Benku okolo 2430 a 2462
27/82 | oceľ 6m | LV 1x36 | 36 | Benku okolo 2430 a 2462
27/83 | oceľ 5m | SHC 1x70 | 70 | pred 4661 | napájané 227/19
27/84 | oceľ 5m | SHC 1x70 | 70 | pred 4661 | napájané 227/19
27/85 | oceľ 5m | SHC 1x70 | 70 | pred 4661 | napájané 227/19
sumár | 85 | 86 | 3758.4
12.44

## OM č.28
Odberné miesto č. 28...HVIEZDOSLAVOVA-DOPR.IHRIKO...Hviezdoslvova TS - 94 - 028............................................... ........................................................................................................
Výrobné čislo ....................bez čísla.........................................................................................................
Hl. istič ..............................RI-63 B- 25...................................................................................................................................
Elektromer ..3 fázy N 10-40 A dvojtarif ...............číslo......3552618.............................................................
Vývody.....5 vývodov do zeme AYKY 4Bx35....................................................................................................................
Napája .............ul. Hviezdoslavova, Bloky 2262, 2266, 2165, 2159 + 2169, 2270, 2148.....................................................................................
Poznámky ......nové stožiare: 28/4, 28/32, 28/33.................................................................................................................................
Č. stĺpu | Typ stĺpu | Typ svietidla | W | Ulica | Poznámka
28/1 | oceľ 9m | LED 43 | 43 | Hviedoslvova Hlavná
28/2 | oceľ 9m | LED 43 | 43 | Hviedoslvova Hlavná
28/3 | oceľ 9m | LED 43 | 43 | Hviedoslvova Hlavná
28/4 | oceľ 9m | LED 43 | 43 | Hviedoslvova Hlavná
28/5 | oceľ 9m | LED 43 | 43 | Hviedoslvova Hlavná
28/6 | oceľ 9m | LED 43 | 43 | Hviedoslvova Hlavná
28/7 | oceľ 9m | LED 43 | 43 | Hviedoslvova Hlavná
28/8 | oceľ 9m | LED 56 | 56 | Hviedoslvova Hlavná
28/9 | oceľ 9m | LED 75,2 | 75.2 | Hviedoslvova Hlavná | 2164
28/10 | oceľ 9m | LED 43 | 43 | Hviedoslvova Hlavná
28/11 | oceľ 9m | LED 43 | 43 | Hviedoslvova Hlavná
28/12 | oceľ 9m | LED 43 | 43 | Hviedoslvova Hlavná
28/13 | oceľ 9m | LED 43 | 43 | Hviedoslvova Hlavná
28/14 | oceľ 9m | LED 43 | 43 | Hviedoslvova Hlavná
28/15 | oceľ 9m | LED 43 | 43 | Hviedoslvova Hlavná
28/16 | oceľ 9m | LED 43 | 43 | Hviedoslvova Hlavná
28/17 | oceľ 9m | LED 43 | 43 | Hviedoslvova Hlavná
28/18 | oceľ 9m | LED 43 | 43 | Hviedoslvova Hlavná
28/19 | oceľ 9m | LED 43 | 43 | Hviedoslvova Hlavná
28/20 | oceľ 9m | LED 43 | 43 | Hviedoslvova Hlavná
28/21 | oceľ 9m | LED 43 | 43 | Hviedoslvova Hlavná
28/22 | oceľ 9m | LED 43 | 43 | Hviedoslvova Hlavná
28/23 | oceľ 9m | LED 43 | 43 | Hviedoslvova Hlavná
28/24 | oceľ 9m | LED 43 | 43 | Hviedoslvova Hlavná
28/25 | oceľ 9m | LED 43 | 43 | Hviedoslvova Hlavná
28/26 | oceľ 9m | LED 43 | 43 | Hviedoslvova Hlavná
28/27 | oceľ 9m | LED 43 | 43 | Hviedoslvova Hlavná
28/28 | oceľ 9m | LED 43 | 43 | Hviedoslvova Hlavná
28/29 | oceľ 9m | LED 43 | 43 | Hviedoslvova Hlavná
28/30 | oceľ 9m | LED 43 | 43 | Hviedoslvova Hlavná
28/31 | oceľ 9m | LED 43 | 43 | Hviedoslvova Hlavná
28/32 | oceľ 9m | LED 43 | 43 | Hviedoslvova Hlavná
28/33 | oceľ 9m | LED 43 | 43 | Hviedoslvova Hlavná
28/34 | oceľ 6m | LV 1x36 | 36 | pred 2262
28/35 | oceľ 6m | LV 1x36 | 36 | pred 2262
28/36 | oceľ 6m | LV 1x36 | 36 | pred 2262
28/37 | oceľ 6m | LV 1x36 | 36 | okolo 2266
28/38 | oceľ 6m | LV 1x36 | 36 | okolo 2266
28/39 | oceľ 6m | LV 1x36 | 36 | okolo 2266
28/40 | oceľ 6m | LV 1x36 | 36 | okolo 2266
28/41 | oceľ 6m | LV 1x36 | 36 | okolo 2266
28/42 | oceľ 6m | LV 1x36 | 36 | okolo 2266
28/43 | oceľ 6m | LV 1x36 | 36 | okolo 2266
28/44 | oceľ 6m | LV 1x36 | 36 | okolo 2270
28/45 | oceľ 6m | LV 1x36 | 36 | okolo 2270
28/46 | oceľ 6m | LV 1x36 | 36 | okolo 2270
28/47 | oceľ 6m | LV 1x36 | 36 | okolo 2270
28/48 | oceľ 6m | LV 1x36 | 36 | okolo 2270
28/49 | oceľ 6m | LV 1x36 | 36 | okolo 2270
28/50 | oceľ 6m | LV 1x36 | 36 | okolo 2270
28/51 | oceľ 6m | LV 1x36 | 36 | okolo 2270
28/52 | oceľ 6m | LV 1x36 | 36 | okolo 2270
28/53 | oceľ 6m | RVLX 250 | 250 | garáže
28/54 | oceľ 6m | LV 1x36 | 36 | pri dopr. ihrisku
28/55 | oceľ 6m | LV 1x36 | 36 | pri dopr. ihrisku
28/56 | oceľ 6m | LV 1x36 | 36 | pri dopr. ihrisku
28/57 | oceľ 6m | LV 1x36 | 36 | pri dopr. ihrisku
28/58 | oceľ 6m | LV 1x36 | 36 | pri dopr. ihrisku
28/59 | oceľ 6m | LV 1x36 | 36 | pri dopr. ihrisku
28/60 | oceľ 6m | LV 1x36 | 36 | pri dopr. ihrisku
28/61 | oceľ 6m | LV 1x36 | 36 | pri dopr. ihrisku
28/62 | oceľ 6m | LV 1x36 | 36 | pri dopr. ihrisku
28/63 | oceľ 6m | LV 1x36 | 36 | pri dopr. ihrisku
28/64 | oceľ 6m | LV 1x36 | 36 | pri dopr. ihrisku
28/65 | oceľ 6m | LV 1x36 | 36 | pri dopr. ihrisku
28/66 | oceľ 8m | SHC 250 | 250 | záhradky | natreť
28/67 | oceľ 8m | SHC 250 | 250 | záhradky | natreť
28/68 | oceľ 6m | LV 1x36 | 36 | okolo 2148
28/69 | oceľ 6m | LV 1x36 | 36 | okolo 2148
28/70 | oceľ 6m | LV 1x36 | 36 | okolo 2148
28/71 | oceľ 6m | LV 1x36 | 36 | okolo 2148
28/72 | oceľ 6m | LV 1x36 | 36 | okolo 2148
28/73 | oceľ 6m | LV 1x36 | 36 | okolo 2148
28/74 | oceľ 9m | SHC 150 | 150 | plecháč
sumár | 74 | 74 | 3696.2
0.99

## OM č.29
Odberné miesto č. 29...HVIEZDOSLAVOVA ZVONICA...Hviezdoslvova TS -94 - 027....................................................................................................................................................................
Výrobné čislo ....................8261.........................................................................................................
Hl. istič ..............................ETIMAT B-25 3 fázy.........................................................................................
Elektromer ..3 fázy 10-40 A dvojtarif ...............číslo......4758886.............................................................
Vývody.....4 vývody do zeme 2x AYKY 4Bx35 2x AYKY 4Bx25......................................................................................................
Napája .............ul. Hviezdoslavova, blok za 2262................................................................................................
Poznámky ......Nové stožiare: 29/1, 29/4, 29/5........................................................................................................
Č. stĺpu | Typ stĺpu | Typ svietidla | W | Ulica | Poznámka
29/1 | oceľ 9m | LED 43 | 43 | Hviezdosl. Hlavna
29/2 | oceľ 9m | LED 43 | 43 | Hviezdosl. Hlavna
29/3 | oceľ 9m | LED 43 | 43 | Hviezdosl. Hlavna
29/4 | oceľ 9m | LED 43 | 43 | Hviezdosl. Hlavna
29/5 | oceľ 9m | LED 43 | 43 | Hviezdosl. Hlavna
29/6 | oceľ 9m | LED 43 | 43 | Hviezdosl. Hlavna
29/7 | oceľ 9m | LED 43 | 43 | Hviezdosl. Hlavna
29/8 | oceľ 9m | LED 43 | 43 | Hviezdosl. Hlavna
29/9 | oceľ 9m | LED 43 | 43 | Hviezdosl. Hlavna
29/10 | oceľ 9m | LED 43 | 43 | Hviezdosl. Hlavna
29/11 | oceľ 9m | LED 43 | 43 | Hviezdosl. Hlavna
29/12 | oceľ 9m | LED 43 | 43 | Hviezdosl. Hlavna
29/13 | oceľ 9m | LED 43 | 43 | Hviezdosl. Hlavna
29/14 | oceľ 9m | LED 43 | 43 | Hviezdosl. Hlavna
29/15 | oceľ 9m | LED 43 | 43 | Hviezdosl. Hlavna
29/16 | oceľ 6m | LV 1x36 | 36 | blok 2262
29/17 | oceľ 6m | LV 1x36 | 36 | blok 2262
29/18 | oceľ 6m | LV 1x36 | 36 | blok 2262
29/19 | oceľ 6m | LV 1x36 | 36 | blok 2262
29/20 | oceľ 6m | LV 1x36 | 36 | blok 2262
sumár | 20 | 20 | 825
0.435

## OM č.30
Odberné miesto č. 30...HVIEZDOSLAVOVA + GAGRINOVA...................... ........................................................................................................
Výrobné čislo ....................bez čísla.........................................................................................................
Hl. istič ..............................ETIMAT 3 fázy B-25.........................................................................................
Elektromer ..3 fázy 10-40 A dvojtarif ...............číslo......5148227.............................................................
Vývody.....3 vývody do zeme AYKY 4Bx25......................................................................................................
Napája .............ul. Hviezdoslavova, ul. Pivovarnicka...............................................................................................................
Poznámky ......nové stožiare - 30/1 až 30/12; 30/14 až 30/17; 30/22; 30/23; 30/25; 30/26; 30/27..........................................
Č. stĺpu | Typ stĺpu | Typ svietidla | W | Ulica | Poznámka
30/1 | oceľ 9m | LED 43 | 43 | Hviezdoslav. Hlavna
30/2 | oceľ 9m | LED 43 | 43 | Hviezdoslav. Hlavna
30/3 | oceľ 9m | LED 43 | 43 | Hviezdoslav. Hlavna
30/4 | oceľ 9m | LED 43 | 43 | Hviezdoslav. Hlavna
30/5 | oceľ 9m | LED 43 | 43 | Hviezdoslav. Hlavna
30/6 | oceľ 9m | LED 43 | 43 | Hviezdoslav. Hlavna
30/7 | oceľ 9m | LED 43 | 43 | Hviezdoslav. Hlavna
30/8 | oceľ 9m | LED 43 | 43 | Hviezdoslav. Hlavna
30/9 | oceľ 9m | LED 43 | 43 | Hviezdoslav. Hlavna
30/10 | oceľ 9m | LED 43 | 43 | Hviezdoslav. Hlavna
30/11 | oceľ 9m | LED 43 | 43 | Hviezdoslav. Hlavna
30/12 | oceľ 9m | LED 43 | 43 | Hviezdoslav. Hlavna
30/13 | oceľ 9m | LED 43 | 43 | Hviezdoslav. Hlavna
30/14 | oceľ 9m | LED 43 | 43 | Hviezdoslav. Hlavna
30/15 | oceľ 9m | LED 43 | 43 | Hviezdoslav. Hlavna
30/16 | oceľ 9m | LED 43 | 43 | Hviezdoslav. Hlavna
30/17 | oceľ 9m | LED 43 | 43 | Hviezdoslav. Hlavna
30/18 | oceľ 9m | LED 43 | 43 | Hviezdoslav. Hlavna
30/19 |  |  |  |  | Zrušené
30/20 | oceľ 9m | LED 43 | 43 | Hviezdoslav. Hlavna
30/21 | oceľ 9m | LED 43 | 43 | Hviezdoslav. Hlavna
30/22 | oceľ 9m | LED 43 | 43 | Hviezdoslav. Hlavna
30/23 | oceľ 9m | LED 43 | 43 | Hviezdoslav. Hlavna
30/24 | oceľ 9m | LED 43 | 43 | Hviezdoslav. Hlavna
30/25 | oceľ 9m | LED 43 | 43 | Hviezdoslav. Hlavna
30/25 A | oceľ 6m | LED 30 | 30 | Hviezdoslav. Bočná | blok
30/25 B | ocel 6m | LED 30 | 30 | Hviezdoslav Bočná
30/25 C | ocel 6m | LED 30 | 30 | Hviezdoslav. Bočná
30/25 D | ocel 6m | LED 30 | 30 | Hviezdoslav. Bočná
30/26 | oceľ 9m | LED 43 | 43 | Hviezdoslav. Hlavna
30/27 | oceľ 9m | LED 43 | 43 | Hviezdoslav. Hlavna
30/28 | oceľ 7m | SHC 150 | 150 | Pivovrnicka
30/29 | oceľ 7m | SHC 150 | 150 | Pivovrnicka
30/30 | oceľ 7m | SHC 150 | 150 | Pivovrnicka
30/31 | oceľ 7m | SHC 150 | 150 | Pivovrnicka
30/32 | oceľ 7m | SHC 150 | 150 | Pivovrnicka
30/33 | oceľ 7m | SHC 150 | 150 | Pivovrnicka
sumár | 36 | 36 | 2138
0.884

## OM č.31
Odberné miesto č. 31...HVIEZDOSLAVOVA - LETNÉ KÚPALISKO..................................................................................................................................................................................................
Výrobné čislo ....................81.........................................................................................................
Hl. istič ..............................RI 53 C-25.........................................................................................
Elektromer ..3 fázy 10-40 A jednotarif ...............číslo......6916336............................................................
Vývody.....dva vývody do zeme AYKY 4Bx16......................................................................................................
Napája osvetlenie pred letným kúpaliskom, a prechod z kúpaliska na pivovarnícku ul
Poznámky ......Natreť.............................................................................................................................
Č. stĺpu | Typ stĺpu | Typ svietidla | W | Ulica | Poznámka
31/1 | oceľ 8m | SHC 150 | 150
31/2 | oceľ 8m | SHC 150 | 150 | Prech.na Piv.ul. | Napájací bod
31/2-1 | oceľ 8m | SHC 100 | 100
31/2-2 | oceľ 8m | SHC 100 | 100
31/2-3 | oceľ 8m | SHC 100 | 100
31/2-4 | oceľ 8m | LED | 80 |  | PPP
31/2-5 | oceľ 8m | SHC 100 | 100
31/2-6 | oceľ 8m | SHC 100 | 100
31/2-7 | oceľ 8m | SHC 100 | 100
31/2-8 | oceľ 8m | SHC 100 | 100
31/2-9 | oceľ 8m | SHC 100 | 100
31/2-10 | oceľ 8m | LED | 80 |  | PPP
31/2-11 | oceľ 8m | SHC 100 | 100
31/2-12 | oceľ 8m | SHC 100 | 100
31/2-13 | oceľ 8m | LED | 80 | Rez. prep. na 30/33 | PPP
31/3 | oceľ 4m | ATTACHE 1x36 | 36
31/4 | oceľ 4m | ATTACHE 1x36 | 36
31/5 | oceľ 4m | ATTACHE 1x36 | 36
sumár | 18 | 18 | 1648

## OM č.32
Odberné miesto č. 32...HVIEZDOSLAVOVA DOMOV DÔCHODCOV ...TS - 94 - 025........................................................................
Výrobné čislo ....................bez čísla.........................................................................................................
Hl. istič ..............................RI-63 B-25............................................................................................
Elektromer ..3 fázy 20-80 A dvojtarif ...............číslo......7974506.............................................................
Vývody.....4 vývody do zeme AYKY 4Bx25......................................................................................................
Napája .............BIOK - 2306, 2332, 2331, 2330, 2324..........................................................................................
Poznámky ........................................................................................................................................
Č. stĺpu | Typ stĺpu | Typ svietidla | W | Ulica | Poznámka
32/1 | oceľ 6m | LV 1x36 | 36 | okolo 2331
32/2 | oceľ 6m | LV 1x36 | 36 | okolo 2331
32/3 | oceľ 6m | LV 1x36 | 36 | okolo 2331
32/4 | oceľ 6m | LV 1x36 | 36 | okolo 2331
32/5 | oceľ 6m | LV 1x36 | 36 | okolo 2331
32/6 | oceľ 6m | LV 1x36 | 36 | okolo 2331
32/7 | oceľ 6m | LV 1x36 | 36 | okolo 2331
32/8 | oceľ 6m | LV 1x36 | 36 | okolo 2331
32/9 | oceľ 6m | LV 1x36 | 36 | okolo 2331
32/10 | oceľ 6m | LV 1x36 | 36 | za 2324
32/11 | oceľ 6m | LV 1x36 | 36 | za 2324
32/12 | oceľ 6m | LV 1x36 | 36 | za 2324
32/13 | oceľ 6m | LV 1x36 | 36 | za 2324
32/14 | oceľ 6m | LV 1x36 | 36 | za 2324
32/15 | oceľ 6m | LV 1x36 | 36 | pri 2328
32/16 | oceľ 6m | LV 1x36 | 36 | pri 2328
32/17 | oceľ 6m | LV 1x36 | 36 | pri 2328
32/18 | oceľ 6m | LV 1x36 | 36 | pri hokejbal. ihrisku
32/19 | oceľ 6m | LV 1x36 | 36 | pri hokejbal. ihrisku
32/20 | oceľ 6m | LV 1x36 | 36 | pri hokejbal. ihrisku
32/21 | oceľ 6m | LV 1x36 | 36 | pri hokejbal. ihrisku
32/22 | oceľ 6m | LV 1x36 | 36 | pri hokejbal. ihrisku
32/23 | oceľ 6m | LV 1x36 | 36 | pri hokejbal. ihrisku
32/24 | oceľ 6m | LV 1x36 | 36 | pri hokejbal. ihrisku
32/24-1 | oceľ 6m | LED alMa 29 W | 29 | Parkovisko hokejb
32/24/2 | oceľ 6m | LED alMa 29 W | 29 | Parkovisko hokelb
32/25 | oceľ 6m | SHC 250 | 250 | pri hokejbal. ihrisku
32/25-1 | oceľ 6m | LED alMa 29 W | 29 | Parkovisko hokejb
32/25-2 | oceľ 6m | LED alMa 29 W | 29 | Parkovisko hokejbal
32/26 | oceľ 8m | SHC 250 | 250 | pri hokejbal. ihrisku
sumár | 30 | 30 | 1480
0.116

## OM č.33
Odberné miesto č. 33...PIVOVARNÍCKA...TS - 94 - 005........................................................................................................
Výrobné čislo ....................bez čísla.........................................................................................................
Hl. istič ..............................PR 63 C-25.........................................................................................
Elektromer ..3 fázy 30-120 A dvojtarif ...............číslo......7835476.............................................................
Vývody.....6 vývodov do zeme AYKY 4Bx25......................................................................................................
Napája .............BLOK 2278, 2285, 2302, okolo VII.zš..............................................................................................
Poznámky ......33/38 - zakajlovať..................................................................................................................................
Č. stĺpu | Typ stĺpu | Typ svietidla | W | Ulica | Poznámka
33/1 | oceľ 6m | LV 1x36 | 36 | chodník k DD
33/2 | oceľ 6m | LV 1x36 | 36 | chodník k DD
33/3 | oceľ 6m | LV 1x36 | 36 | chodník k DD
33/4 | oceľ 6m | LV 1x36 | 36 | chodník k DD
33/5 | oceľ 6m | LV 1x36 | 36 | chodník k DD
33/6 | oceľ 6m | LV 1x36 | 36 | chodník k DD
33/7 | oceľ 6m | LV 1x36 | 36 | chodník k DD
33/8 | oceľ 6m | LV 2x36 | 72 | okolo 2278
33/9 | oceľ 6m | LV 2x36 | 72 | okolo 2278
33/10 | oceľ 6m | LV 2x36 | 72 | okolo 2278
33/11 | oceľ 6m | LV 2x36 | 72 | okolo 2278
33/12 | oceľ 6m | LV 2x36 | 72 | okolo 2278
33/13 | oceľ 6m | LV 2x36 | 72 | okolo 2278
33/14 | oceľ 6m | LV 2x36 | 72 | okolo 2278
33/15 | oceľ 6m | LV 2x36 | 72 | okolo 2278
33/16 | oceľ 6m | LV 2x36 | 72 | okolo 2278
33/17 | oceľ 6m |  |  | Pivovrnícka | nefunkčná
33/18 | oceľ 6m | LV 2x36 | 72 | okolo 2278
33/19 | oceľ 6m | LV 2x36 | 72 | za 2285
33/20 | oceľ 6m | LV 2x36 | 72 | za 2285
33/21 | oceľ 6m | LV 2x36 | 72 | za 2285
33/22 | oceľ 6m | LV 2x36 | 72 | za 2285
33/23 | oceľ 6m | LV 1x36 | 36 | okolo 2302
33/24 | oceľ 6m | LV 1x36 | 36 | okolo 2302
33/25 | oceľ 6m | LV 136 | 36 | okolo 2302
33/26 | oceľ 6m | LV 136 | 36 | okolo 2302
33/27 | oceľ 6m | LV 136 | 36 | okolo 2302
33/28 | oceľ 6m | LV 136 | 36 | okolo 2302
33/29 | oceľ 6m | LV 136 | 36 | okolo 2302
33/30 | oceľ 6m | LV 136 | 36 | okolo 2302
33/31 | oceľ 6m | LV 136 | 36 | okolo 2302
33/32 | oceľ 6m | LV 136 | 36 | okolo 2302
33/33 | oceľ 6m | LV 136 | 36 | okolo 2302
33/34 | oceľ 6m | LV 136 | 36 | okolo 2302
33/35 | oceľ 6m | LV 136 | 36 | okolo 2302
33/36 | oceľ 6m | LV 136 | 36 | okolo 2302
33/37 | oceľ 6m | LV 136 | 36 | okolo 2302
33/38 | oceľ 6m | LV 2x36 | 72 | pri 1573
33/39 | oceľ 6m | LV 2x36 | 72 | pri 1574
33/40 | oceľ 6m | RVLX 125 |  | škola VII. | nefunkčná
33/41 | oceľ 6m | RVLX 125 |  | škola VII. | nefunkčná
33/42 | oceľ 6m | RVLX 125 |  | škola VII. | nefunkčná
33/43 | oceľ 6m | LV 236 | 72 | škola VII.
33/44 | oceľ 6m | LV 236 | 72 | škola VII.
33/45 | oceľ 6m | LV 236 | 72 | škola VII.
33/46 | oceľ 6m | RVLX 125 |  | škola VII. | nefunkčná
33/47 | oceľ 6m | LV 1x36 | 36 | škola VII.
33/48 | oceľ 6m | LV 1x36 | 36 | škola VII.
33/48 -1 | oceľ 6m | LV 1x36 | 36 | škola VII.
33/49 | Ocel 6 m | LV 136 | 36 | škola VII.
33/50 | oceľ 6m | LV 1x36 | 36 | škola VII.
33/51 A | oceľ 8 m | MH 150 | 150 | Bytovka | dvojak
33/51 B |  | MH 150 | 150
33/52 A | oceľ 8m | MH 150 | 150 | Bytovka | dvojak
33/52 B |  | MH 150 | 150
33/53 A | oceľ 8m | MH 150 | 150 | Bytovka | dvojak
33/53 B |  | MH 150 | 150 | Bytovka
33/54 | oceľ 5m | SON I 70 | 70 | Bytovka
33/55 | oceľ 5m | SON I 70 | 70 | Bytovka
33/56 | oceľ 5m | SON I 70 | 70 | Bytovka
33/87 | oceľ 5m | SON I 70 | 70 | Bytovka
sumár | 51 | 50 | 3520
3.259

## OM č.34
Odberné miesto č. 34...JESENSKÉHO MATADOR...Jesensého TS - 94 - 006 pri Matadore.........................................................................................................................................................
Výrobné čislo ....................bez štítku.........................................................................................................
Hl. istič ..............................RI-63 B-25.........................................................................................
Elektromer ..3 fázy 10-40 A dvojtarif ...............číslo......7597725.............................................................
Vývody.....štyri vývody do zeme AYKY 4Bx25......................................................................................................
Napája .............Jesenského, Gagrinova, činžiak 2316.........................................................................................
Poznámky ........................................................................................................................................
Č. stĺpu | Typ stĺpu | Typ svietidla | W | Ulica | Poznámka
34/1 | oceľ 9m | LV 2x36 | 72 | Jesenského
34/2 | oceľ 9m | LV 2x36 | 72 | Jesenského
34/3 | oceľ 9m | LV 2x36 | 72 | Jesenského
34/4 A | oceľ 9m | LV 2x36 | 72 | Jesenského | trojak
34/4 B |  | LV 2x36 | 72 |  | trojak
34/4 C |  | LV 2x36 | 72 |  | trojak
34/5 A | oceľ 9m | LV 2x36 | 72 | Jesenského | dvojak
34/5 B |  | LV 2x36 | 72 |  | dvojak
34/6 A | oceľ 9m | LV 2x36 | 72 | Jesenského | dvojak
34/6 B |  | LV 2x36 | 72 |  | dvojak
34/7 A | oceľ 9m | LV 2x36 | 72 | Jesenského | trojak
34/7 B |  | LV 2x36 | 72 |  | trojak
34/7 C |  | LV 2x36 | 72 |  | trojak
34/8 | oceľ 9m | LV 2x36 | 72 | Jesenského
34/9 | oceľ 9m | LV 2x36 | 72 | priečna ul. Matador
34/10 | oceľ 9m | LV 2x36 | 72 | priečna ul. Matador
34/11 | oceľ 9m | LV 2x36 | 72 | priečna ul. Matador
34/12 | oceľ 9m | LV 2x36 | 72 | priečna ul. Matador
34/13 | oceľ 9m | LV 2x36 | 72 | priečna ul. Matador
34/14 | oceľ 9m | LV 2x36 | 72 | Gagarinova
34/15 | oceľ 9m | LV 2x36 | 72 | Gagarinova
34/16 | oceľ 9m | LV 2x36 | 72 | Gagarinova
34/17 | oceľ 9m | LV 2x36 | 72 | Gagarinova
34/18 | oceľ 9m | LV 2x36 | 72 | Gagarinova
34/19 | oceľ 9m | LV 2x36 | 72 | Gagarinova
34/20 | oceľ 9m | LV 2x36 | 72 | Gagarinova
34/21 | oceľ 6m | LV 136 | 36 | okolo 2311
34/22 | oceľ 6m | LV 236 | 72 | okolo 2311
34/23 | oceľ 6m | LV 236 | 72 | okolo 2311
34/24 | oceľ 6m | LV 136 | 36 | okolo 2311
34/25 | oceľ 6m | LV 235 | 72 | okolo 2311
34/26 | oceľ 6m | LV 236 | 72 | okolo 2311
34/27 | oceľ 6m | LV 236 | 72 | okolo 2311
34/28 | oceľ 6m | LV 236 | 72 | okolo 2311 Gagarinova
34/29 | oceľ 6m | LV 1x36 | 36
sumár | 29 | 35 | 2412
1.496

## OM č.35
Odberné miesto č. 35...J. MATUŠKU...J. Matuška............. TS - 94 - 008 ........................................................................................................
Výrobné čislo ....................bez čísla.........................................................................................................
Hl. istič ..............................RI-63 B-25.........................................................................................
Elektromer ..3 fázy 10-40 A dvojtarif ...............číslo......7919660.............................................................
Vývody.....šesť vývodov AYKY 4Bx35 do zeme......................................................................................................
Napája .............J. Matušku, činžiak 2250, 2220, 2234, okolo Billy........................................................................
Poznámky ........................................................................................................................................
Č. stĺpu | Typ stĺpu | Typ svietidla | W | Ulica | Poznámka
35/1 A | oceľ 9m | Led Lamberga | 42 | J. Matušku | 2003
35/1 B |  | Led Lamberga | 42 | J. Matušku | 2081
35/2 | oceľ 9m | Led Lamberga | 42 | J. Matušku | 2012
35/3 | oceľ 9m | Led Lamberga | 42 | J. Matušku | 1967
35/4 | oceľ 9m | Led Lamberga | 42 | J. Matušku | 2054
35/5 | oceľ 9m | Led Lamberga | 42 | J. Matušku | 2074
35/6 | oceľ 9m | Led Lamberga | 42 | J. Matušku | 2051
35/7 | oceľ 9m | Led Lamberga | 42 | J. Matušku | 2063
35/8 | oceľ 9m | Led Lamberga | 42 | J. Matušku | 1977
35/9 | oceľ 9m | Led Lamberga | 42 | J. Matušku | 1980
35/10 | oceľ 9m | Led Lamberga | 42 | J. Matušku | 2041
35/11 | oceľ 9m | Led Lamberga | 42 | J. Matušku | 2004
35/12 | oceľ 5m | LV 1x36 | 36 | 2250
35/13 | oceľ 5m | LV 1x36 | 36 | 2250
35/14 | oceľ 5m | LV 1x36 | 36 | 2250
35/15 | oceľ 5m | LV 1x36 | 36 | 2250
35/16 | oceľ 5m | RVLX |  | za 2250 | nefunkčné
35/17 | oceľ 5m | RVLX |  | za 2250 | nefunkčné
35/18 | oceľ 5m | RVLX |  | za 2250 | nefunkčné
35/19 | oceľ 5m | LV 1x36 | 36 | 2234
35/20 | oceľ 5m | LV 1x36 | 36 | 2234
35/21 | oceľ 5m | LV 1x36 | 36 | 2234
35/22 | oceľ 5m | LV 1x36 | 36 | 2234
35/23 | oceľ 5m | LV 1x36 | 36 | za 2234
35/24 | oceľ 5m | LV 136 | 36 | za 2234 | nefunkčné
35/25 |  |  |  |  | zrušené
35/26 | oceľ 5m | LV 1x36 | 36 | 2220
35/27 | oceľ 5m | LV 1x36 | 36 | 2220
35/28 | oceľ 5m | LV 1x36 | 36 | 2220
35/29 | oceľ 5m | LV 1x36 | 36 | 2220
35/30 | oceľ 5m | LED 30 | 30 | za 2220
35/31 | oceľ 5m | LED 30 | 30 | za 2220
35/32 | oceľ 5m | LED 30 | 30 | za 2220
35/33 | oceľ 9m | LV 2x36 | 72 | za Juniorom
35/34 | oceľ 9m | LV 2x36 | 72 | za Juniorom
35/35 | oceľ 9m | LV 2x36 | 72 | za Juniorom
35/36 | oceľ 9m | RVLX |  | za Juniorom | nefunkčné
sumár | 35 | 36 | 1314
3.87

## OM č.36
Odberné miesto č. 36...TRÍBEČSKÁ MARÍNA...Tríbečská............. TS -10........................................................................................................
Výrobné čislo ....................166.........................................................................................................
Hl. istič ..............................RI-63 B-25.........................................................................................
Elektromer ..3 fázy 10-40 A dvojtarif ...............číslo......5199160.............................................................
Vývody.....dva vývody do zeme AYKY 4Bx16......................................................................................................
Napája .............Tríbečká, za modrakom, schody k modraku.......................................................................................
Poznámky ........medzi 36/16 a 36/19 je vzušný prepoj. Nie porucha. 36/14 a 36/16 natreť..........................................................
Č. stĺpu | Typ stĺpu | Typ svietidla | W | Ulica | Poznámka
36/1 | oceľ 6m | LV 1x36 | 36 | za modrakom
36/2 | oceľ 6m | LV 1x36 | 36 | za modrakom
36/3 | oceľ 6m | LV 1x36 | 36 | za modrakom
36/4 | oceľ 6m | LV 1x36 | 36 | za modrakom
36/5 | oceľ 6m | LV 1x36 | 36 | za modrakom
36/6 | oceľ 6m | LV 1x36 | 36 | za modrakom
36/7 | oceľ 6m | LV 1x36 | 36 | za modrakom
36/8 | oceľ 6m | LV 1x36 | 36 | za modrakom
36/9 | oceľ 6m | LV 1x36 | 36 | za modrakom
36/10 | oceľ 6m | LV 1x36 | 36 | za modrakom
36/11 | oceľ 6m | LV 1x36 | 36 | za modrakom
36/12 | oceľ 6m | LV 1x36 | 36 | za modrakom
36/13 | oceľ 6m | SHC 150 | 150 | schody - Tríbečská
36/14 | oceľ 6m | LV 2x36 | 72 | Tríbečská škôlka
36/15 | oceľ 6m | LV 2x36 | 72 | Tríbečská škôlka
36/16 | oceľ 6m | LV 2x36 | 72 | Tríbečská škôlka
36/17 | betón. stĺp | LV 2x36 | 72 | Tríbečská chodník | parkové
36/18 | betón. stĺp | LV 2x36 | 72 | Tríbečská chodník | parkové
36/19 | oceľ 6m | LV 2x36 | 72 | Tríbečská | zinok
36/20 | oceľ 6m | LV 2x36 | 72 | Tríbečská | zinok
36/21 | oceľ 6m | LV 2x36 | 72 | Tríbečská | zinok
36/22 | oceľ 8m | SHC 150 | 150 | Tríbečská
36/23 | oceľ 6m | LV 2x36 | 72 | Tríbečská
36/24 | oceľ 8m | SHC 150 | 150 | Tríbečská | zinok
36/25 | oceľ 8m | SHC 150 | 150 | Tríbečská | zinok
36/26 | oceľ 6m | SHC 70 | 70 | Tríbečská | zinok
36/27 A | oceľ 8m | SHC 150 | 150 | Tríbečská chodník | dvojak
36/27 B |  | SHC 150 | 150 |  | dvojak
36/28 | betón. stĺp | LV 236 | 36 | Tríbečská chodník | parkové
sumár | 28 | 29 | 2086

## OM č.37
Odberné miesto č. 37...TRÍBEČKÁ - KOTOLŇA...Tríbečská.............. TS - 94 - 024........................................................................................................
Výrobné čislo ....................bez čísla.................................................................................................................
Hl. istič ..............................RI-63 B-25............................................................................................................
Elektromer ..3 fázy 10-40 A dvojtarif ...............číslo......5321550..............................................................................
Vývody.....štyri vývody do zeme 2x AYKY 4Bx35 do zeme, 1x AYKY 4Bx25 do zeme, 1x AYKY 4Bx16 do zeme ...............................................................................................................................................................
Napája .............Tríbečská parkovisko TS - 94 - 024, činžiak 2136, J. Matušku, činžiak 2148, ČSLA, činžiak 1540, 1549, 1554......................................................................................................................................
Poznámky ........................................................................................................................................................
Č. stĺpu | Typ stĺpu | Typ svietidla | W | Ulica | Poznámka
37/1 A | oceľ 9m | SHC 250 | 250 | Tríbečská | dvoják
37/1 B |  | SHC 250 | 250 |  | dvoják
37/2 | oceľ 9m | SHC 250 | 250 | Tríbečská
37/3 | oceľ 9m | SHC 250 | 250 | Tríbečská
37/4 | oceľ 9m | SHC 250 | 250 | Tríbečská
37/5 | oceľ 9m | LED 75,2 | 75.2 | ČSLA | 2211
37/6 A | oceľ 9m | LED 75,2 | 75.2 | ČSLA | 2214
37/6 B |  |  |  | ČSLA
37/7 | oceľ 9m | LED 75,2 | 75.2 | ČSLA | 2219
37/8 | oceľ 9m | LED 75,2 | 75.2 | ČSLA | 2247
37/9 | oceľ 9m | LED 75,2 | 75.2 | ČSLA | 2294
37/10 | oceľ 9m | LED 42 | 42 | J. Matušku 2139 | 2076
37/11 | oceľ 9m | LED 42 | 42 | J. Matušku 2139 | 2037
37/12 | oceľ 9m | LED 42 | 42 | J. Matušku 2139 | 2038
37/13 | oceľ 9m | LED 42 | 42 | J. Matušku | 2071
37/14 A | oceľ 9m | LED 42 | 42 | J. Matušku | 2007
37/14 B |  | LED 42 | 42 | J Matušku | 2035
37/15 | oceľ 6m | LV 1x36 | 36 | dvor blok 2136 Tríbečská
37/16 | oceľ 6m | LV 1x36 | 36 | dvor blok 2136 Tríbečská
37/17 | oceľ 6m | LV 1x36 | 36 | dvor blok 2136 Tríbečská
37/18 | oceľ 6m | LV 1x36 | 36 | dvor blok 2136 Tríbečská
37/19 | oceľ 6m | LV 1x36 | 36 | dvor blok 2136 Tríbečská
37/20 | oceľ 6m | LV 1x36 | 36 | dvor blok 2136 Tríbečská
37/21 | oceľ 6m | LV 1x36 | 36 | dvor blok 2136 Tríbečská
37/22 | oceľ 6m | LV 1x36 | 36 | dvor blok 2136 Tríbečská
37/23 | oceľ 6m | LV 1x36 | 36 | dvor blok 2136 Tríbečská
37/24 | oceľ 6m | LV 136 | 36 | za 2136
37/24 | oceľ 8m | LED | 55 | ČSLA | PPP
37/25 | oceľ 6m | LV 136 | 36 | za 2136
37/26 | oceľ 6m | LV 136 | 36 | za 2136
37/27 | oceľ 6m | LV 136 | 36 | za 2136
37/28 | oceľ 6m | LV 1x36 | 36 | okolo 1554 Tríbečská
37/29 | oceľ 6m | LV 1x36 | 36 | okolo 1554 Tríbečská
37/30 | oceľ 6m | LV 1x36 | 36 | okolo 1554 Tríbečská
37/31 | oceľ 6m | LV 1x36 | 36 | okolo 1554 Tríbečská
37/32 | oceľ 6m | LV 1x36 | 36 | okolo 1554 Tríbečská
sumár | 33 | 35 | 2581
3.978

## OM č.38
Odberné miesto č. 38...WOLLKRA...Wollkra z boku na bloku 1840.............................................................................................................
Výrobné čislo ....................7860.........................................................................................................
Hl. istič ..............................RI-63 B-25.........................................................................................
Elektromer ..3 fázy 10-40 A dvojtarif ...............číslo......7333679.............................................................
Vývody.....tri vývody 2x AYKY 4Bx16 do zeme, 1x AYKY 4Bx25 do zeme ......................................................................................................
Napája .............Vansovej, Wollkra, blok 1831, 1859, 1840..........................................................................................
Poznámky ........................................................................................................................................
Č. stĺpu | Typ stĺpu | Typ svietidla | W | Ulica | Poznámka
38/1 | oceľ 5m | LV 1x36 | 36 | múzeum
38/2 | oceľ 5m | LV 1x36 | 36 | múzeum
38/3 | oceľ 5m | LV 1x36 | 36 | blok 1859
38/4 | oceľ 5m | LV 1x36 | 36 | blok 1859
38/5 | oceľ 5m | LV 2x36 | 72 | blok 1859
38/6 | oceľ 5m | LV 1x36 | 36 | blok 1840
38/7 | oceľ 5m | LV 1x36 | 36 | blok 1840
38/8 | oceľ 8m | SHC 150 | 150 | SOŠO
38/9 | oceľ 6m | SHC 70 | 70 | SOŠO
38/10 | oceľ 9m | SHC 400 | 400 | SOŠO
38/11 | oceľ 4m | SHC 70 | 70 | Vansovej
38/12 | oceľ 4m | SHC 70 | 70 | Vansovej
38/13 | oceľ 4m | SHC 70 | 70 | Vansovej
38/14 | oceľ 4m | SHC 70 | 70 | Vansovej
sumár | 14 | 14 | 1188

## OM č.39
Odberné miesto č. 39...nám. M.R.ŠTEFÁNIKA...nám.M.R.Štefńika pri verejnom WC........................................................................................
Výrobné čislo ....................87......................................................................................................................................
Hl. istič ..............................LST B-40...................................................................................................................
Elektromer ..3 fázy 10-40 A dvojtarif ...............číslo......3985524......................................................................................
Vývody.....päť vývodov AYKY 4Bx16 do zeme, dva vývody CYKY 4Bx4 do zeme, tri vývody CYKY 4Bx2,5 do zeme.................................................................................................................................................................
Napája .............nám M.R.Štefánika, osvetlenie kostola, osvetlenie radnice, osvetlenie sôch, + RVO 39-1
Poznámky RVO 39-1 je podružný rozvádzač k RVO 39
Č. stĺpu | Typ stĺpu | Typ svietidla | W | Ulica | Poznámka
39/1 | oceľ 4m | SHC 70 | 70 | nám M.R.Štefánika
39/2 | oceľ 4m | SHC 70 | 70 | nám M.R.Štefánika
39/3 | oceľ 4m | SHC 70 | 70 | nám M.R.Štefánika
39/4 | oceľ 4m | SHC 70 | 70 | nám M.R.Štefánika
39/5 | oceľ 4m | SHC 70 | 70 | nám M.R.Štefánika
39/6 | oceľ 4m | SHC 70 | 70 | nám M.R.Štefánika
39/7 | oceľ 4m | SHC 70 | 70 | nám M.R.Štefánika
39/8 | oceľ 4m | SHC 70 | 70 | nám M.R.Štefánika
39/9 | oceľ 4m | MH 70 | 70 | osvetl. radnice
39/10 | oceľ 4m | MH 70 | 70 | osvetl. radnice
39/11 | oceľ 4m | MH 70 | 70 | osvetl. radnice
39/12 | oceľ 4m | SHC 70 | 70 | nám M.R.Štefánika
39/13 | oceľ 4m | MH 150 + 70 | 220 | osvetl. kostola
39/14 | oceľ 4m | MH 150 + 70 | 220 | osvetl. kostola
39/15 | oceľ 4m | SHC 70 | 70 | nám M.R.Štefánika
39/16 | oceľ 4m | SHC 70 | 70 | nám M.R.Štefánika
39/17 | oceľ 4m | SHC 70 | 70 | nám M.R.Štefánika
39/18 | oceľ 4m | SHC 70 | 70 | nám M.R.Štefánika
39/19 | oceľ 4m | SHC 70 | 70 | nám M.R.Štefánika
39/20 | oceľ 4m | SHC 70 | 70 | nám M.R.Štefánika
39/21 | oceľ 4m | SHC 70 | 70 | nám M.R.Štefánika
39/22 | oceľ 4m | SHC 70 | 70 | nám M.R.Štefánika
39/23 | oceľ 4m | SHC 70 | 70 | nám M.R.Štefánika
39/24 | oceľ 4m | SHC 70 | 70 | nám M.R.Štefánika
39/25 | pilier | lucerna úsporná 22 | 22 | pri kostole lavá
39/26 | pilier | lucerna úsporná 22 | 22 | pri kostole pravá
39/27 | pilier | halogén bodový 35 | 35 | kostol na sochy lavý
39/28 | pilier | halogén bodový 35 | 35 | kostol na sochy pravý
39/29 | oceľ 4m | MH 150 | 150 | osvtl. kostola vzadu
39/30 | oceľ 4m | MH 150 | 150 | osvtl. kostola vzadu
39/31 A | oceľ 9m | SHC 150 | 150 | nám M.R.Štefánika | trojaky
39/31 B |  | SHC 150 | 150 | fontána | trojaky
39/31 C |  | SHC 150 | 150 | fontána | trojaky
39/32 A | oceľ 9m | SHC 150 | 150 | nám M.R.Štefánika | trojaky
39/32 B |  | SHC 150 | 150 | kocka | trojaky
39/32 C |  | SHC 150 | 150 | kocka | trojaky
39/33 A | oceľ 9m | SHC 150 | 150 | nám M.R.Štefánika | trojaky
39/33 B |  | SHC 150 | 150 | Florida | trojaky
39/33 C |  | SHC 150 | 150 | Florida | trojaky
39/34 A | oceľ 9m | SHC 150 | 150 | nám M.R.Štefánika | trojaky
39/34 B |  | SHC 150 | 150 | hračky | trojaky
39/34 C |  | SHC 150 | 150 | hračky | trojaky
39/35 A | oceľ 9m | SHC 150 | 150 | nám M.R.Štefánika | trojaky
39/35 B |  | SHC 150 | 150 | M. úrad | trojaky
39/35 C |  | SHC 150 | 150 | M. úrad | trojaky
39/36 A | oceľ 9m | SHC 150 | 150 | nám M.R.Štefánika | trojaky
39/36 B |  | SHC 150 | 150 | Súd | trojaky
39/36 C |  | SHC 150 | 150 | Súd | trojaky
39/37 | zemné | MH 70 | 70 | socha pri fare vpredu
39/38 | zemné | MH 70 | 70 | socha pri fare vzadu
39/39 | zemné | MH 70 | 70 | socha pri hrač. vpredu
39/40 | zemné | MH 70 | 70 | socha pri hrač. vazdu
39/41 | zemné | MH 70 | 70 | socha pri font. vpredu
39/42 | zemné | MH 70 | 70 | socha pri font. vzadu
39/43 | strech. Rad. | halogén 35 | 35 | znak radnice lavý
39/44 | strech. Rad. | halogén 35 | 35 | znak radnice pravý
sumár | 44 | 56 | 5584

## OM č.39.1
Odberné miesto č. 39-1/1...podružné k č.39...nám. M.R.Štefánika, nám. SND pri KMK - kinček....................................................................................................
Výrobné čislo ....................143.........................................................................................................
Hl. istič ..............................ASN 32 A.......................................................................................................
Elektromer ...........................................................................................................................................................................................
Vývody....AYKY 4Bx16 - 9ks do zeme; CYKY 4Bx4 - 1 ks do zeme; CYKY 4Bx2,5 - 4ks do zeme; CYKY 4Bx1,2 - 1ks do zeme; CYKY 2Bx1,5 - 1ks do zeme ........................................................................
Napája .............M.R.Štefánika, Šturova, Mudroňa, Sochy.....................................................................................................................
Poznámky ........................................................................................................................................
Č. stĺpu | Typ stĺpu | Typ svietidla | W | Ulica | Poznámka
39/45 | oceľ 4m | SHC 70 | 70
39-1/46 | oceľ 4m | SHC 70 | 70
39-1/47 | oceľ 4m | SHC 70 | 70
39-1/48 | oceľ 4m | SHC 70 | 70
39-1/49 | oceľ 4m | SHC 70 | 70
39-1/50 | oceľ 4m | SHC 70 | 70
39-1/51 | oceľ 4m | SHC 70 | 70
39-1/52 | oceľ 4m | SHC 70 | 70
39-1/53 | oceľ 4m | SHC 70 | 70
39-1/54 | oceľ 4m | SHC 70 | 70
39-1/55 | oceľ 4m | SHC 70 | 70
39-1/56 | oceľ 4m | SHC 70 | 70 | Štúrova
39-1/57 | oceľ 4m | SHC 70 | 70 | Štúrova
39-1/58 | oceľ 4m | SHC 70 | 70 | Štúrova
39-1/59 | oceľ 4m | SHC 70 | 70 | Štúrova
39-1/60 | oceľ 4m | SHC 70 | 70 | Štúrova
39-1/61 | oceľ 4m | SHC 70 | 70 | Štúrova
39-1/62 | oceľ 4m | SHC 70 | 70 | Štúrova
39-1/63 | oceľ 4m | SHC 70 | 70 | Štúrova
39-1/64 | oceľ 4m | SHC 70 | 70 | obchodny dom
39-1/65 | oceľ 4m | SHC 70 | 70 | obchodny dom
39-1/66 | oceľ 4m | SHC 70 | 70 | obchodny dom
39-1/67 | zemné | MH 70 | 70 | socha pri floride vpredu
39-1/68 | zemné | MH 70 | 70 | socha pri floride vzadu
sumár | 24 | 24 | 1680

## OM č.40
Odberné miesto č. 40...CYRILA A METODA RADNICA...Cyrila a Metoda za radnicou TS - 94 - 015...................................................................................................
Výrobné čislo 28
Hl. istič PR-63 B - 40 A.
Elektromer ..3 fázy 5-100 A dvojtarif ...............číslo......384566.............................................................
Vývody.....šesť vývodov do zeme AYKY 4Bx25......................................................................................................
Napája: Cyrila Metoda, RVO 40-1, R 10, Škultétyho 1. časť, Štúrovu vedľa spol. domu, ČSLA ocelové, RVO kvetináče, Mudroňa............................................................................................................
Poznámky .........z č. 40/27 prechádza na vzduch prepojom na č. 40/28 ...............................................................................................................................
Č. stĺpu | Typ stĺpu | Typ svietidla | W | Ulica | Poznámka
40/1 | oceľ 4m | SON - I 70 | 70 | Cyrila Metoda
40/2 | oceľ 4m | SON - I 70 | 70 | Cyrila Metoda
40/3 | oceľ 4m | SON - I 70 | 70 | Cyrila Metoda
40/4 | oceľ 4m | SON - I 70 | 70 | Cyrila Metoda
40/5 | oceľ 4m | SON - I 70 | 70 | Cyrila Metoda
40/6 | oceľ 4m | SON - I 70 | 70 | Cyrila Metoda
40/7 | oceľ 4m | SON - I 70 | 70 | Cyrila Metoda
40/8 | oceľ 4m | SON - I 70 | 70 | Cyrila Metoda
40/9 | oceľ 4m | SON - I 70 | 70 | Cyrila Metoda
40/10 | oceľ 4m | SON - I 70 | 70 | Cyrila Metoda
40/11 | oceľ 4m | SON - I 70 | 70 | Cyrila Metoda
40/12 | oceľ 4m | SON - I 70 | 70 | Cyrila Metoda
40/13 | oceľ 4m | SON - I 70 | 70 | Cyrila Metoda
40-1 |  | Disano | 0 | okolo čapkárne | Podr. R 40-1
40-1 |  | Disano | 0 | okolo čapkárne | Podr. R 40-1
40-1 |  | Disano | 0 | okolo čapkárne | podr. R 40-1
40-1 |  | Disano | 0 | okolo čapkárne | Podr. R 40-1
40-1 |  | Disano | 0 | okolo čapkárne | Podr. R 40-1
40-1 |  | Disano | 0 | okolo čapkárne | Podr. R 40-1
40-1 |  | Disano | 0 | okolo čapkárne | Podr. R 40-1
40-1 |  | Disano | 0 | okolo čapkárne | Podr. R 40-1
40-1 |  | Disano | 0 | okolo čapkárne | podr. R 40-1
40-1 |  | Disano | 0 | okolo čapkárne | Podr. R 40-1
40-1 |  | Disano | 0 | okolo čapkárne | Podr R 40-1
40/25 | oceľ 5m | SHC 70 | 70 | Škultétyho | Revitalizácia máj 2011
40/26 | oceľ 5m | SHC 70 | 70 | Škultétyho | Revitalizácia máj 2011
40/27 | oceľ 5m | SHC 70 | 70 | Škultétyho | Revitalizácia máj 2011
40/28 | oceľ 5m | SHC 70 | 70 | Škultétyho | Revitalizácia máj 2011
40/29 | oceľ 5m | SHC 70 | 70 | Škultétyho | Revitalizácia máj 2011
40/30 | oceľ 5m | SHC 70 | 70 | Škultétyho | Revitalizácia máj 2011
40/31 | ocel 5m | SHC 70 | 70 | Škultétyho | Revitalizácia máj 2011
40/32 | ocel 5 m | SHC 70 | 70 | Škultétyho | Revitalizácia máj 2011
40/33 | ocel/5m | SHC 70 | 70 | Škultétyho | Revitalizácia máj 2011
40/34 | ocel 5m | SHC 70 | 70 | Škultétyho | Revitalizácia máj 2011
40/35 | ocel 5 m | SHC70 | 70 | Škultétyho | Revitalizácia máj 2011
40/36 | ocel 5m | SHC 70 | 70 | škultétyho | Revitalizácia máj 2011
40/37 | ocel 5m | SHC 70 | 70 | Škultétyho | Revitalizácia máj 2011
40/38 | oceľ 5m | SHC 70 | 70 | Škultétyho | Revitalizácia máj 2011
40/39 | oceľ 9m | LED 75,2 | 75.2 | Škultétyho | 2414
40/40 | oceľ 9m | LED 75,2 | 75.2 | ČSLA hlavná | 2221
40/41 | ocel 9m | LED 75,2 | 75.2 | ČSLA | 2222
40/42 | oceľ 9m | LED 75,2 | 75.2 | ČSLA hlavná | 2268
40/43 | ocel 9m | LED 75,2 | 75.2 | ČSLA | 2208
40/44 A | oceľ 9m | LED 75,2 | 75.2 | ČSLA hlavná | 2236
40/44 B |  | LED 75,2 | 75.2 |  | 2257
40/45 A | oceľ 9m | LED 75,2 | 75.2 | ČSLA hlavná | 2263
40/45 B |  | LED 75,2 | 75.2 |  | 2265
40/46 A | oceľ 9m | LED 75,2 | 75.2 | ČSLA hlavná | 2152
40/46 B |  | LED 75,2 | 75.2 | ČSLA | 2271
40/47 A | ocel 9 m | LED 75,2 | 75.2 | ČSLA | 2230
40/47 B |  | LED 75,2 | 75.2 | ČSLA | 2244
40/48 A | oceľ 8m | LED 75,2 | 75.2 | ČSLA | 2232
40/48 B |  | LED 75,2 | 75.2 | ČSLA | 2267
40/49 | ocel 8 m | LV 236 | 72 | Mudroňa
40/50 | beton 5m | LV 136 | 36 | Mudroňa
40/51 | beton 5m | LV 136 | 36 | Mudroňa
RVO kvet |  | PVLX 125 |  | kvetináč | Podr. RVO kvetináče
RVO kvet |  | PVLX 125 |  | kvetináč | Podr. RVO kvetináče
RVO kvet |  | RVLX 125 |  | kvetináč | Podr. RVO kvetináče
RVO kvet |  | RVLX 125 |  | kvetináč | Podr.RVO kvetináče
RVO kvet |  | RVLX 125 |  | kvetináč | Podr.RVO kvetináče
RVO kvet |  | RVLX 125 |  | kvetináč | Podr. RVO kvetináče
RVO kvet |  | RVLX 125 |  | kvetináč | Podr. RVO kvetináče
RVO kvet |  | RVLX 125 |  | kvetináč | Podr. RVO kvetináče
RVO kvet |  | RVLX 125 |  | kvetináč | Podr. RVO kvetináče
RVO kvet |  | RVLX 125 |  | kvetináč | Podr . RVO kvetináče
RVO kvet |  | RVLX 125 |  | kvetináč | Podr. RVO kvetináče
RVO kvet |  | RVLX 125 |  | kvetináč | Podr. RVO kvetináče
RVO kvet |  | RVLX 125 |  | kvetináč | Podr. RVO kvetináče
RVO kvet |  | RVLX 125 |  | kvetináč | Podr. RVO kvetináče
RVO kvet |  | RVLX 125 |  | kvetináč | Podr.RVO kvetináče
RVO kvet |  | RVLX 125 |  | kvetináč | Podr.RVO kvetináče
sumár | 40 | 45 | 3162
5.3

## OMč.40-1
Podružný rozvádzač č. 40 -1..ul.Štúrova.
Výrobné čislo 29.
Hl. vypínač ..............................RV 63 A........................................................................................
Elektromer .............................................................................
Vývody.....päť vývodov do zeme pre svietidlá, tri pre mobiliár, jeden pre podr. rozv. RVO kvetináče......................................................................................................
Napája: Cyrila Metoda, za spol. domom, Škultétyho 1. časť, Štúrovu vedľa spol. domu, RVO ČSLA kvetináče...........................................................................................................
Poznámky Podružný rozvádzač k RVO 40
Č. stĺpu | Typ stĺpu | Typ svietidla | W | Ulica | Poznámka
41-1/1 | AL | Disano | 70 | Cyrila Metoda
40-1/2 | AL | Disano | 70 | Štúrova
40-1/3 | AL | Disano | 70 | Štúrova
40-1/4 | AL | Disano | 70 | Štúrova
40-1/5 | AL | Disano | 70 | Štúrova
40-1/6 | AL | Disano | 70 | Štúrova
40-1/7 | AL | Disano | 70 | Štúrova
40-1/8 | AL | Disano | 70 | Štúrova
40-1/9 | AL | Disano | 70 | Štúrova
40-1/10 | AL | Disano | 70 | Štúrova
40-1/11 | AL | Disano | 70 | Štúrova
40-1/12 | oceľ 6 m | Albena 2 | 70 | Štúrova
40-1/13 | oceľ 6 m | Albena 2 | 70 | Štúrova
40-1/14 | oceľ 6 m | Albena 2 | 70 | Štúrova
40-1/15 | OSUD 8 m | NV 100 2x | 200 | Cyrila Metoda | Revitalizácia máj 2011
40-1/16 | OSUD 8 m | NV 100 2x | 200 | Cyrila Metoda | Revitalizácia máj 2011
40-1/17 | OSUD 8 m | NV 100 2x | 200 | Cyrila Metoda | Revitalizácia máj 2011
40-1/18 | OSUD 8 m | NV 100 | 100 | Cyrila Metoda | Revitalizácia máj 2011
40-1/19 | OSUD 8 m | NV 100 | 100 | Cyrila Metoda | Revitalizácia máj 2011
40-1/20 | OSUD 8 m | Katrina | 55.5 | Škultétyho | Revitalizácia máj 2011
40-1/21 | AL 1,1 m | Disano | 70 | Štúrova | Revitalizácia máj 2011
40-1/22 | zemné | Disano | 70 | Cyrila Metoda | Revitalizácia máj 2011
40-1/23 | zemné | Disano | 70 | Cyrila Metoda | Revitalizácia máj 2011
40-1/24 | zemné | Disano | 70 | Cyrila Metoda | Revitalizácia máj 2011
40-1/25 | zemné | Disano | 70 | Štúrova | Revitalizácia máj 2011
40-1/26 | zemné | Disano | 70 | Štúrova | Revitalizácia máj 2011
40-1/27 | zemné | Disano | 70 | Štúrova | 2414
40-1/28 | šachy | cyky 3x2,5 | 0 | Štúrova | Nezapojené
40-1/29 | vod. valec | cyky 3x2,5 | 0 | Štúrova | Nezapojené
40-1/30 | info stĺp | cyky 5x2,5 | 0 | Štúrova | Nezapojené
40-1/31 | RVO kveti | ayky 4x25 | 0 | ČSLA | napájanie RVO kvetináče
sumár | 21 | 30 | 1975.5

## R10-1
Podružný rozvádzač R - 10/1..ul.Štúrova.
Výrobné čislo 27.
Hl. vypínač ..............................RV 63 A........................................................................................
Elektromer .............................................................................
Vývody: Hodiny, Kamera EVK2, Kamera EVK3, Hudobné kreslo, Tanečná zvonkohra
Napája: Hodiny, Kamery EVK2, EVK3, hudobné kreslo, tanečnú zvonkohru
Poznámky Podružný rozvádzač k RH 10 v rozvodni MÚ
Vývod | Kábel | Typ spotrebiča | W | Ulica | Poznámka
R10/1- H | cyky 5x2,5 | Hodiny | 35 | Štúrova
R10/1- K2 | cyky 5x4 | kamera EKV 2 | 20 | Štúrova
R10/1-K3 | cyky 5x4 | kamera EKV 3 | 20 | Štúrova
R10/1- HK | cyky 3x2,5 | hudob. Kreslo | 0 | Štúrova | nezapojené
R10/1- TZ | cyky 4x1,5 | taneč. Zvonkohra | 50 | Štúrova
sumár | 0 | 0 | 125

## RVO kvet.
Podružný rozvádzač RVO kvetináče.ul.ČSLA.
Výrobné čislo 34.
Hl. vypínač ..............................PR 61 B 4 x 10 A ........................................................................................
Elektromer .............................................................................
Vývody.....Svietidlá pred Domom kultúry v kvetináčoch
Napája: Svietidlá pred Domom kultúry v kvetináčoch
Poznámky Podružný rozvádzač k RVO 40
Č. stĺpu | Typ stĺpu | Typ svietidla | W | Ulica | Poznámka
40/52 A-B | Ocel 4 m | RVLX 2x 125 | 250 | ČSLA
40/53 A-B | Ocel 4 m | RVLX 2x 125 | 250 | ČSLA
40/54 A-B | Ocel 4 m | RVLX 2x 125 | 250 | ČSLA
40/55 A-B | Ocel 4 m | RVLX 2x 125 | 250 | ČSLA
40/56 A-B | Ocel 4 m | RVLX 2x 125 | 250 | ČSLA
40/57 A-B | Ocel 4 m | RVLX 2x 125 | 250 | ČSLA
40/58 A-B | Ocel 4 m | RVLX 2x 125 | 250 | ČSLA
40/59 A-B | Ocel 4 m | RVLX 2x 125 | 250 | ČSLA
sumár | 8 | 8 | 2000

## OM č.41
Odberné miesto č. 41...NADJAZD 1....Pod nadjazdom oproti zdravotnej školy ........................................................................................................
Výrobné čislo ....................640.....................................................................................................................
Hl. istič ..............................PR-63 C-63.......................................................................................................
Elektromer ..3 fázy 30-120 A dvojtarif ...............číslo......7835489.........................................................................
Vývody.....AYKY 4Bx35 - 7ks do zeme; AYKY 4Bx10 - 3ks do zeme....................................................................
Napája ......Nadjazd, ČSLA, Stummerova, Rázusa, Pod nadjazdom, Schody nadjazd, Železničiarska, ..................................................
Poznámky .....zo stĺpa 41/45 prechádza zemou na stĺp č. 41/46 cez IPS na vzduch.............................................................................
Č. stĺpu | Typ stĺpu | Typ svietidla | W | Ulica | Poznámka
41/1 | oceľ 11m |  | 0 | nadjazd | bez výložníka a svietidla
41/2 | oceľ 11m | LED 75,2 | 75.2 | nadjazd | 2415
41/3 | oceľ 11m | LED 75,2 | 75.2 | nadjazd | 2431
41/4 | oceľ 11m | LED 75,2 | 75.2 | nadjazd | 2388
41/5 | oceľ 11m | LED 75,2 | 75.2 | nadjazd | 2423
41/6 | oceľ 11m | LED 75,2 | 75.2 | nadjazd | 2420
41/7 | oceľ 11m | LED 75,2 | 75.2 | nadjazd | 2428
41/8 | oceľ 11m | LED 75,2 | 75.2 | nadjazd | 2437
41/9 | oceľ 11m | LED 75,2 | 75.2 | nadjazd | 2383
41/10 | oceľ 11m | LED 75,2 | 75.2 | nadjazd | 2419
41/11 | oceľ 11m | LED 75,2 | 75.2 | nadjazd | 2387
41/12 | oceľ 11m | LED 75,2 | 75.2 | nadjazd | 2353
41/13 | oceľ 11m | LED 75,2 | 75.2 | nadjazd | 2440
41/14 | oceľ 11m | LED 75,2 | 75.2 | nadjazd | 2355
41/15 | oceľ 11m | LED 75,2 | 75.2 | nadjazd | 2422
41/16 | oceľ 11m | LED 75,2 | 75.2 | nadjazd | 2435
41/17 | oceľ 11m |  |  | nadjazd | bez výložníka a svietidla
41/18 | oceľ 11m | LED 75,2 | 75.2 | ČSLA | 2432
41/19 | oceľ 11m | LED 75,2 | 75.2 | ČSLA | 2216
41/20 | oceľ 11m |  |  | ČSLA | bez výložníka a svietidla
41/21 | oceľ 11m | LED 75,2 | 75.2 | ČSLA | 2249
41/22 | oceľ 11m | LED 75,2 | 75.2 | ČSLA | 2207
41/23 | oceľ 11m | LED 75,2 | 75.2 | ČSLA | 2292
41/24 | oceľ 11m | LED 75,2 | 75.2 | ČSLA | 2202
41/25 | oceľ 11m |  |  | ČSLA | bez výložníka a svietidla
41/26 | oceľ 11m | LED 75,2 | 250 | ČSLA | 2214
41/27 | oceľ 11m | LED 75,2 | 75.2 | ČSLA | 2338
41/28 | oceľ 11m | LED 75,2 | 75.2 | ČSLA | 2421
41/29 | oceľ 11m | LED 75,2 | 75.2 | Stummerova | 2367
41/30 | oceľ 11m | LED 75,2 | 75.2 | Stummerova | 2417
41/31 | oceľ 11m | LED 75,2 | 75.2 | Stummerova | 2427
41/32 | oceľ 9m | LED 75,2 | 75.2 | Rázusa | 2256
41/33 | oceľ 9m | LED 75,2 | 75.2 | Rázusa | 2332
41/34 | oceľ 9m | LED 75,2 | 75.2 | Rázusa | 2322
41/35 | oceľ 9m | LED 75,2 | 75.2 | Rázusa | 2313
41/36 | oceľ 9m | LED 75,2 | 75.2 | Rázusa | 2320
41/37 | oceľ 9m | LED 75,2 | 75.2 | Rázusa | 2314
41/38 | oceľ 9m | LED 75,2 | 75.2 | Rázusa | 2255
41/39 | oceľ 9m | LED 75,2 | 75.2 | Rázusa | 2299
41/40 | oceľ 9m | LED 75,2 | 75.2 | Rázusa | 2293
41/41 | strop | LED 75,2 | 75.2 | nadjazd strop | 2233
41/42 | strop | LED 75,2 | 75.2 | nadjazd strop | 2253
41/43 | strop | žiarivka 2x36 | 72 | strop pre peších
41/44 A | oceľ 9m | LED 33 W | 33 | chodník nadjazd | trojak
41/44 B |  | LED 33 W | 33 | chodník nadjazd | trojak
41/44 C |  | LED 33 W | 33 | chodník nadjazd | trojak
41/45 | oceľ 9m | SHC 150 | 150 | Železničiarska
41/46 | betón | LED 59 | 59 | Železničiarska | vzduch
41/47 | betón | LED 59 | 59 | Železničiarska | vzduch
41/48 | betón | LED 59 | 59 | Železničiarska | vzduch
41/49 | betón | LED 59 | 59 | Železničiarska | vzduch
41/50 | betón | LED 59 | 59 | Železničiarska | vzduch
41/51 | betón | LED 59 | 59 | Železničiarska | vzduch
41/52 | oceľ 9m | LED 75,2 | 75.2 | Tovarnická | 2154
41/53 |  |  |  | Tovarnická | zrušený
41/54 | oceľ 9m | LED 75,2 | 75.2 | Tovarnická | 2239
41/55 | oceľ 9m | LED 75,2 | 75.2 | Tovarnická | 2326
41/56 | oceľ 9m | LED 75,2 | 75.2 | nám. Ľ.Štúra | 2374
41/57 | oceľ 9m | LED 75,2 | 75.2 | nám. Ľ.Štúra | 2426
41/58 | oceľ 9m | LED 75,2 | 75.2 | nám. Ľ.Štúra | 2430
41/59 | oceľ 9m | LED 75,2 | 75.2 | nám. Ľ.Štúra | 2433
41/60 | strop | LED 75,2 | 75.2 | Rázusa | 2240
sumár | 58 | 56 | 4309
7.443

## OM č.42
Odberné miesto č. 42...17. NOVEMBRA-JAROŠA...17. Novembra z hudobnou školou..pilier.........................................................................................
Výrobné čislo ....................173................................................................................................................
Hl. istič ..............................RI-63 B-25...................................................................................................
Elektromer ..3 fázy 10-40 A dvojtarif ...............číslo......7919434.............................................................
Vývody.....AYKY 4Bx16, AYKY 4Bx25.................................................................................................................
Napája .............Moyzesova, Ktp. Jaroša, Obchodna,17. Novembra, Park A. Dubčeka, Kamera - 1 fáza stála........................................................................
Poznámky .Výmena RVO 24.05 2012...............................................................................................................................................
Č. stĺpu | Typ stĺpu | Typ svietidla | W | Ulica | Poznámka
42/1 | oceľ 3,5m | SON - I 70 | 70 | Obchodná
42/2 | oceľ 3,5m | SON - I 70 | 70 | Obchodná
42/3 | oceľ 3,5m | SON - I 70 | 70 | Obchodná
42/4 | oceľ 3,5m | SON - I 70 | 70 | Obchodná
42/5 | oceľ 3,5m | SON - I 70 | 70 | Obchodná
42/6 | oceľ 3,5m | SON - I 70 | 70 | Obchodná
42/7 | oceľ 3,5m | SON - I 70 | 70 | Obchodná
42/8 | oceľ 3,5m | SON - I 70 | 70 | Obchodná
42/9 | oceľ 3,5m | SON - I 70 | 70 | Obchodná
42/10 | oceľ 3,5m | SON - I 70 | 70 | Obchodná
42/11 | oceľ 3,5m | SON - I 70 | 70 | Obchodná
42/12 | oceľ 3,5m | SON - I 70 | 70 | Obchodná
42/13 | oceľ 3,5m | SON - I 70 | 70 | Obchodná
42/14 | oceľ 3,5m | SON - I 70 | 70 | Obchodná
42/15 | oceľ 3,5m | SON - I 70 | 70 | Obchodná
42/16 | oceľ 3,5m | SON - I 70 | 70 | Obchodná
42/17 | oceľ 3,5m | SON - I 70 | 70 | Obchodná
42/18 | oceľ 3,5m | SON - I 70 | 70 | Obchodná
42/19 | oceľ 3,5m | SON - I 70 | 70 | Obchodná
42/20 | oceľ 3,5m | SON - I 70 | 70 | Obchodná
42/21 | oceľ 3,5m | SON - I 70 | 70 | Obchodná
42/22 | oceľ 3,5m | SON - I 70 | 70 | Obchodná
42/23 | oceľ 3,5m | SON - I 70 | 70 | Obchodná
42/24 | oceľ 3,5m | SON - I 70 | 70 | Obchodná
42/25 | oceľ 3,5m | SON - I 70 | 70 | Obchodná
42/26 | oceľ 2m | úsporna 20 | 20 | Obch. mala gula
42/27 | oceľ 2m | úsporna 20 | 20 | Obch. mala gula
42/28 | oceľ 2m | úsporna 20 | 20 | Obch. mala gula
42/29 | oceľ 2m | úsporna 20 | 20 | Obch. mala gula
42/30 | oceľ 5m | SHC 70 | 70 | Kpt. Jaroša | Revital. Jún 2011
42/31 | oceľ 5m | SHC 70 | 70 | Kpt. Jaroša | Revital. Jún 2011
42/32 | oceľ 5m | SHC 70 | 70 | Kpt. Jaroša | Revital. Jún 2011
42/33 | oceľ 5m | SHC 70 | 70 | Kpt. Jaroša | Revital. Jún 2011
42/34 | oceľ 5m | SHC 70 | 70 | Kpt. Jaroša | Revital. Jún 2011
42/35 | oceľ 5m | SHC 70 | 70 | Kpt. Jaroša | Revital. Jún 2011
42/36 | oceľ 5m | SHC 70 | 70 | Kpt. Jaroša | Revital. Jún 2011
42/37 | oceľ 8m | SON - 100 | 100 | Moyzesova | Revital. Jún 2011
42/38 | oceľ 8m | SON - 100 | 100 | Moyzesova | Revital. Jún 2011
42/39 | oceľ 8m | SON - 100 | 100 | Moyzesova | Revital. Jún 2011
42/40 | oceľ 8m | SON - 100 | 100 | Moyzesova | Revital. Jún 2011
42/41 | oceľ 8m | SON - 100 | 100 | Moyzesova | Revital. Jún 2011
42/42 | oceľ 8m | SON - 100 | 100 | Moyzesova | Revital. Jún 2011
42/43 | oceľ 8m | SON - 100 | 100 | Moyzesova | Revital. Jún 2011
42/44 | oceľ 8m | SON - 100 | 100 | Moyzesova | Pretlak na Škultétyho
42/45 | ocel 5 m | SON 70 | 70 | parko. za hud šk. | Revital. Jún 2011
42/46 | ocel 5m | SON 70 | 70 | parko. za hud šk. | Revital. Jún 2011
42/47 | ocel 5m | SHC 100 | 100 | 17, Novemdra | Revital. August 2011
42/48 | ocel 5m | son 100 | 100 | 17, Novembra | Revital. August 2011
42/49 | ocel 8 m | SON 100 | 100 | 17, Novembra | Revital. August 2011
42/50 | oceľ 9m | SHC 100 | 100 | 17. Novembra | Revital. August 2011
42/51 | oceľ 9m | SHC 100 | 100 | 17. Novembra | Revital. August 2011
42/52 | oceľ 9m | SHC 100 | 100 | 17. Novembra | Prívod z O.M. č. 42
42/53 | oceľ 9m | SHC 100 | 100 | 17. Novembra | Revital.August 2011
42/54 | oceľ 9m | SHC 100 | 100 | 17. Novembra | Revital. August 2011
42/55 | oceľ 9m | SHC 100 | 100 | 17. Novembra | Revital. August 2011
sumár | 55 | 55 | 4160

## OM č.43
Odberné miesto č. 43...17. NOVEMBRA...17. Novembra pilier v areáli dets.zdrav. strediska.............................................................................................................
Výrobné čislo ....................2646.........................................................................................................
Hl. istič ..............................RI-63 B-25.........................................................................................
Elektromer ..3 fázy 10-40 A dvojtarif ...............číslo......7898274.............................................................
Vývody.....jeden vývod do zeme AYKY 4Bx25......................................................................................................
Napája 17. Novembra- gymnázium, Hollého,
Poznámky ........................................................................................................................................
Č. O.M./stľpu | Typ stĺpu | Typ svietidla | W | Ulica | Poznámka
43/1 A | oceľ 4m | SHC 1x70 | 70 | Holleho | dvojak
43/1,B |  | SHC 1x70 | 70 |  | dvojak
43/2 A | oceľ 4m | SHC 1x70 | 70 | Holleho | dvojak
43/2 B |  | SHC 1x70 | 70 |  | dvojak
43/3A | oceľ 4m | SHC1x70 | 70 | Holleho | dvojak
43/3 B |  | SHC 1x70 | 70 |  | dvojak
43/4 A | oceľ 4m | SHC 1x70 | 70 | Holleho | dvojak
43/4 B |  | SHC 1x70 | 70 |  | dvojak
43/5 A | oceľ 4m | SHC 1x70 | 70 | Gymnázium | dvojak
43/5 B |  | SHC 1x70 | 70 |  | dvojak
43/6 A | oceľ 4m | SHC 1x70 | 70 | Gymnázium | dvojak
43/6 B |  | SHC 1x70 | 70 |  | dvojak
43/7 A | oceľ 4m | SHC 1x70 | 70 | Gymnázium | dvojak
43/7 B |  | SHC 1x70 | 70 |  | dvojak
43/8 A | oceľ 4m | SHC 1x70 | 70 | Gymnázium | dvojak
43/8 B |  | SHC 1x70 | 70 |  | dvojak
43/9 A | oceľ 4m | SHC 1x70 | 70 | Gymnázium | dvojak
43/9 B |  | SHC 1x70 | 70 |  | dvojak
43/10 A | oceľ 4m | SHC 1x70 | 70 | Gymnázium | dvojak
43/10 B |  | SHC 1x70 | 70 |  | dvojak
43/11 A | oceľ 4m | SHC 1x70 | 70 | Gymnázium | dvojak
43/11 B |  | SHC 1x70 | 70 |  | dvojak
43/12 A | oceľ 4m | SHC 1x70 | 70 | Gymnázium | dvojak
43/12 B |  | SHC 1x70 | 70 |  | dvojak
43/13 A | oceľ 4m | SHC 1x70 | 70 | Gymnázium | dvojak
43/13 B |  | SHC 1x70 | 70 |  | dvojak
43/14 A | oceľ 4m | SHC 1x70 | 70 | Gymnázium | dvojak
43/14 B |  | SHC 1x70 | 70 |  | dvojak
43/15 A | oceľ 4m | SHC 1x70 | 70 | Gymnázium | dvojak
43/15 B |  | SHC 1x70 | 70 |  | dvojak
43/16 A | oceľ 4m | SHC 1x70 | 70 | Gymnázium | dvojak
43/16 B |  | SHC 1x70 | 70 |  | dvojak
43/17 A | oceľ 4m | SHC 1x70 | 70 | Gymnázium | dvojak
43/17 B |  | SHC 1x70 | 70 |  | dvojak
sumár | 17 | 34 | 2380 |  | Rekonštrukcia: Marec 2011

## OM č.44
Odberné miesto č. 44...BERNOLAKOVÁ MLIEKAREŇ...Bernolkova bývalá mliekareň....TS - bez čísla...............................................................................................
Výrobné čislo ...............216................................................................................................................
Hl. istič ..............................RI-63 B-25......................................................................................
Elektromer ..3 fázy 10-40 A dvojtarif ...............číslo......38102070............................................................
Vývody.....dva vývody do zeme AYKY 4Bx16......................................................................................................
Napája .............Bernolkova, Rázusova, Kukučínova, Bottova, Plarikova.............................................................................
Poznámky ........................................................................................................................................
Č. stĺpu | Typ stĺpu | Typ svietidla | W | Ulica | Poznámka
44/1 | oceľ 9m | LED 42 | 42 | Bernolakova | 2049
44/2 | oceľ 9m | LED 42 | 42 | Bernolakova | 1986
44/3 | oceľ 8m | LED 75,2 | 75.2 | Rázusa | 2304
44/4 | oceľ 8m | LED 75,2 | 75.2 | Rázusa | 2279
44/5 | oceľ 8m | LED 75,2 | 75.2 | Rázusa | 2288
44/6 | oceľ 8m | LED 75,2 | 75.2 | Rázusa | 2335
44/7 | oceľ 8m | LED 75,2 | 75.2 | Rázusa | 2324
44/8 | oceľ 8m | LED 75,2 | 75.2 | Rázusa | 2315
44/9 | oceľ 8m | LED 75,2 | 75.2 | Rázusa | 2311
44/10 | oceľ 5m | SHC 70 | 70 | J. Bottu
44/11 | oceľ 5m | SHC 70 | 70 | J. Bottu
44/12 | oceľ 5m | SHC 70 | 70 | J. Bottu
44/13 | oceľ 5m | SHC 70 | 70 | J. Bottu
44/14 | oceľ 5m | SHC 70 | 70 | J. Bottu
44/15 | oceľ 5m | SHC 70 | 70 | J. Bottu
44/16 | oceľ 5m | SHC 70 | 70 | Kukučínova
44/17 | oceľ 5m | SHC 70 | 70 | Kukučínova
44/18 | oceľ 5m | SHC 70 | 70 | Kukučínova
44/19 | oceľ 5m | SHC 70 | 70 | Kukučínova
44/20 | oceľ 5m | SHC 70 | 70 | Kukučínova
44/21 | oceľ 5m | SHC 70 | 70 | Kukučínova
44/22 | oceľ 9m | LED 49 | 49 | Palarikova | 2153
44/23 | oceľ 9m | LED 49 | 49 | Palarikova | 2191
44/24 | oceľ 9m | LED 49 | 49 | Palarikova | 2177
44/25 | oceľ 8m | LED 49 | 49 | Palarikova | 2170
44/26 | oceľ 8m | LED 49 | 49 | Palarikova | 2183
44/27 | oceľ 8m | LED 49 | 49 | Palarikova | 2192
44/28 | oceľ 9m | LV 2x36 | 72 | B. Němcovej
44/29 | oceľ 9m | LV 2x36 | 72 | B. Němcovej
44/30 | oceľ 9m | LV 2x36 | 72 | B. Němcovej
sumár | 30 | 30 | 1960.4
1.346

## OM č.45
Odberné miesto č. 45...BERNOLAKOVA SAD...Bernolakova pri parkovisku piliér..........................................................................................................
Výrobné čislo ....................347.........................................................................................................
Hl. istič ..............................ETIMAT B-25 3 fázy................................................................................................
Elektromer ..3 fázy 5-80 A dvojtarif ...............číslo......360889.............................................................
Vývody.....2x AYKY 4Bx25 do zeme, 1x AYKY 4Bx16 do zeme.........................................................................
Napája .............autobusová stanica, Rázusa, Bernolákova..........................................................................................
Poznámky ........................................................................................................................................
Č. stĺpu | Typ stĺpu | Typ svietidla | W | Ulica | Poznámka
45/1 A | oceľ 9m | diodova 55 | 55 | Rázusa | lampa na prechod, dvojak
45/1 B |  | LED 75,2 | 75.2 | Rázusa | 2300
45/2 | oceľ 9m | LED 75,2 | 75.2 | Rázusa | 2317
45/3 | oceľ 9m | LED 75,2 | 75.2 | Rázusa | 2316
45/4 | oceľ 9m | LED 75,2 | 75.2 | Rázusa | 2319
45/5 | oceľ 9m | LED 75,2 | 75.2 | Rázusa | 2312
45/6 | oceľ 9m | LED 75,2 | 75.2 | Rázusa | 2336
45/7 | oceľ 9m | LED 75,2 | 75.2 | Rázusa | 2280
45/8 | oceľ 9m | LED 42 | 42 | Bernolakova | 2000
45/9 A | oceľ 9m | LED 42 | 42 | Bernolakova | 1999
45/9 B |  | LED 75,2 | 75.2 | Bernolakova | 2302
45/10 A | oceľ 9m | LED 42 | 42 | Bernolakova | 1991
45/10 B |  | LED 75,2 | 75.2 | Bernolakova | 2318
45/11 | oceľ 9m | LED 42 | 42 | Bernolakova | 2047
45/12 | oceľ 9m | LED 75,2 | 75.2 | SAD | 2334
45/13 | oceľ 9m | LED 75,2 | 75.2 | SAD | 2286
45/14 | oceľ 9m | LED 75,2 | 75.2 | SAD | 2340
45/15 | oceľ 9m | LED 75,2 | 75.2 | SAD | 2258
45/16 | oceľ 9m | LED 75,2 | 75.2 | SAD | 2337
45/17 | oceľ 9m | LED 75,2 | 75.2 | SAD | 2339
45/18 | oceľ 9m | LED 75,2 | 75.2 | SAD | 2343
45/19 | oceľ 9m | LED 75,2 | 75.2 | SAD | 2348
45/20 | oceľ 8m | LED 75,2 | 75.2 | Rázusa | 2290
45/21 | oceľ 8m | LED 75,2 | 75.2 | Rázusa | 2282
45/22 | oceľ 8m | LED 75,2 | 75.2 | Rázusa | Prip. park Dubček 2347
45/23 | oceľ 9m | LED 75,2 | 75.2 | Rázusa | 2276
45/24 | oceľ 9m | LED 75,2 | 75.2 | Rázusa | 2289
45/25 | oceľ 9m | LED 75,2 | 75.2 | Rázusa | 2345
45/26 | oceľ 6m | SHC 1x70 | 70 | park A. Dubčeka | Revital. Apríl 2011
45/27 | oceľ 6m | SHC 1x70 | 70 | park A. Dubčeka | Revital. Apríl 2011
45/28 | oceľ 6m | SHC 1x70 | 70 | park A. Dubčeka | Revital. Apríl 2011
45/29 | oceľ 6m | SHC 1x70 | 70 | park A. Dubčeka | Revital. Apríl 2011
45/30 | oceľ 6m | SHC 1x70 | 70 | park A. Dubčeka | Prípr. na prep. K 17. Nov.
45/31 | oceľ 6m | SHC 1x70 | 70 | park A. Dubčeka | Revital. Apríl 2011
45/32 | oceľ 6m | SHC 1x70 | 70 | park A. Dubčeka | Revital. Apríl 2011
45/33 | oceľ 6m | SHC 1x70 | 70 | park A. Dubčeka | Revital. Apríl 2011
sumár | 33 | 36 | 2512.6
3.609

## OM č.46
Odberné miesto č. 46...BERNOLAKOV GEODEZIA...Bernolkova pri Geodezii...TS - bez čisla..................................................................................................
Výrobné čislo ....................8453.........................................................................................................
Hl. istič ..............................RI-63 B-25.........................................................................................
Elektromer ..3 fázy 20-80 A dvojtarif ...............číslo......7974620.............................................................
Vývody.....štyri vývody do zeme AYKY 4Bx25......................................................................................................
Napája .......Bernolákova, parkovisko Nová poliklinika, parkovisko Životné prostredie, S. Chalupku, Škultétyho2.časť pri VI. ZŠ, činžiak 2112...........................................................
Poznámky .......Škultétyho, nové npojenie z 46/32.........................................................................................................................................
Č. stĺpu | Typ stĺpu | Typ svietidla | W | Ulica | Poznámka
46/1 | oceľ 6m | LV 2x36 | 72 | Bernolákova
46/2 | oceľ 6m | LV 136 | 36 | Bernolákova
46/3 | oceľ 9m | LV 2x36 | 72 | S. Chalupku
46/4 | oceľ 9m | LV 2x36 | 72 | S. Chalupku
46/5 | oceľ 9m | LV 2x36 | 72 | S. Chalupku
46/6 | oceľ 9m | LV 2x36 | 72 | S. Chalupku
46/7 | oceľ 8m | SHC 70 | 70 | S. Chalupku
46/8 | oceľ 9m | LED 42 | 42 | Bernolákova | 2058
46/8 |  | LED | 55 | Bernolákova | Prechod
46/9 | oceľ 9m | LED 42 | 42 | Bernolákova | 1990
46/10 | oceľ 9m | LED 42 | 42 | Bernolákova | 1985
46/11 | oceľ 9m | LED 42 | 42 | Bernolákova | 2079
46/12 | oceľ 9m | SHC 150 | 42 | Bernolákova | 2068
46/13 | oceľ 9m | LED 42 | 42 | Bernolákova | 1987
46/14 A | oceľ 9m | LED 42 | 42 | Bernolákova | 2061
46/14 A |  | LED | 55 | Bernolákova | Prechod
46/14 B |  | LED 42 | 42 | Bernolákova | 1993
46/15 A | oceľ 9m | LED 42 | 42 | Bernolákova | 2067
46/15 B |  | LED 42 | 42 | Bernolákova | 2055
46/16 A | oceľ 9m | LED 42 | 42 | Bernolákova | 1983
46/16 B |  | LED 42 | 42 | Bernolákova | 1984
46/17 | oceľ 9m | LED 42 | 42 | Bernolákova | 1981
46/18 | oceľ 9m | LED 42 | 42 | Bernolákova | 2045
46/19 | oceľ 9m | LED 42 | 42 | Bernolákova | 2044
46/20 | oceľ 9m | LED 42 | 42 | Bernolákova | 2077
46/21 | oceľ 9m | LED 42 | 42 | Bernolákova | 2295
46/22 | oceľ 9m | LED 42 | 42 | Bernolákova | 2301
46/23 | oceľ 9m | LED 42 | 42 | Bernolákova | 2342
46/24 | oceľ 9m | LED 42 | 42 | Bernolákova | 2346
46/25 | oceľ 9m | LED 42 | 42 | Bernolákova | 2303
46/26 | oceľ 9m | LED 42 | 42 | Bernolákova | 2329
46/27 | oceľ 9m | LED 42 | 42 | Bernolákova | 2341
46/28 | oceľ 9m | LED 42 | 42 | Bernolákova | 2050
46/29 | oceľ 9m | LED 42 | 42 | Bernolákova | 2046
46/30 | oceľ 9m | LED 42 | 42 | Bernolákova | 1996
46/31 | oceľ 9m | LED 42 | 42 | Bernolákova | 1997
46/32 | oceľ 9m | LED 42 | 42 | Bernolákova | 1986
46/33 | oceľ 6m | LV 2x36 | 72 | Škultétyho | Pred ZŠ
46/34 | oceľ 6m | LV 2x36 | 72 | Škultétyho | Pred ZŠ
46/35 | oceľ 6m | LV 2x36 | 72 | Škultétyho | Pred ZŠ
46/36 | oceľ 6m | LV 2x36 | 72 | Škultétyho | Pred ZŠ
46/37 | oceľ 6m | SHC 70 | 70 | Škultétyho | Rekonš. Nov.2010
46/38 | oceľ 6m | SHC 70 | 70 | Škultétyho | Rekonš. Nov.2010
46/39 | oceľ 6m | SHC 70 | 70 | Škultétyho | Rekonš. Nov.2010
46/40 | oceľ 6m | SHC 70 | 70 | Škultétyho | Rekonš. Nov.2010
46/41 | oceľ 6m | SHC 70 | 70 | Škultétyho | Rekonš. Nov.2010
46/42 | oceľ 6m | SHC 70 | 70 | Škultétyho | Rekonš. Nov.2010
46/43 | oceľ 6m | SHC 70 | 70 | Škultétyho | Rekonš. Nov.2010
46/44 | oceľ 6m | SHC 150 | 150 | Škultétyho | Rekonš. Nov.2010
sumár | 43 | 48 | 2680
4.846

## OM č.47
Odberné miesto č. 47...BERNOLÁKOVA STRED I....Bernolákova stred ..... TS - 94 - 011 ........................................................................................................
Výrobné čislo ....................8457..........................................................................................................................
Hl. istič ..............................RI-63 C-25.................................................................................................................
Elektromer ..3 fázy 20-80 A dvojtarif ...............číslo......7974599.........................................................................
Vývody.....štyri vývody do zeme AYKY 4Bx25......................................................................................................
Napája .............Stred. I., Bernolákova...........................................................................................................
Poznámky ..........................................................................................................................................................
Č. stĺpu | Typ stĺpu | Typ svietidla | W | Ulica | Poznámka
47/1 | oceľ 9m | LED 42 | 42 | ul. Bernolákova | 1989
47/2 | oceľ 9m | LED 42 | 42 | ul. Bernolákova | 1998
47/3 | oceľ 9m | LED 42 | 42 | ul. Bernolákova | 2022
47/4 | oceľ 9m | LED 42 | 42 | ul. Bernolákova | 1994
47/5 | oceľ 9m | LED 42 | 42 | ul. Bernolákova | 2053
47/6 | oceľ 9m | LED 42 | 42 | ul. Bernolákova | 2023
47/7 | oceľ 9m | LED 42 | 42 | ul. Bernolákova | 1982
47/8 | oceľ 8m | LED 42 | 42 | ul. Bernolákova | 2381
47/9 | oceľ 9m | LED 42 | 42 | ul. Bernolákova | strana geodezia 2059
47/10 | oceľ 9m | LED 42 | 42 | ul. Bernolákova | 2039
47/11 | oceľ 9m | LED 42 | 42 | ul. Bernolákova | 2056
47/12 | oceľ 9m | LED 42 | 42 | ul. Bernolákova | 2029
47/13 | oceľ 9m | LED 42 | 42 | ul. Bernolákova | 2048
47/14 | oceľ 9m | LED 42 | 42 | ul. Bernolákova | 2078
47/15 | oceľ 9m | LED 42 | 42 | ul. Bernolákova | 2043
47/16 | oceľ 9m | LED 42 | 42 | ul. Bernolákova | 2062
47/17 | oceľ 9m | LED 42 | 42 | ul. Bernolákova | 1992
47/18 | oceľ 9m | LED 42 | 42 | ul. Bernolákova | 1995
47/18 |  | LED | 55 | ul. Bernolákova
47/19 | oceľ 6m | LV 136 | 36 | stred. I Blok 2058 pred
47/20 | oceľ 6m | LV 136 | 36 | stred. I Blok 2058 pred
47/21 | oceľ 6m | LV 136 | 36 | stred. I Blok 2058 pred
47/22 | oceľ 6m | LV 136 | 36 | stred. I Blok 2058 za a 2046 pred
47/23 | oceľ 6m | LV 136 | 36 | stred. I Blok 2058 za a 2046 pred
47/24 | oceľ 6m | LV 136 | 36 | stred. I Blok 2058 za a 2046 pred
47/25 | oceľ 6m | LV 1x36 | 36 | stred. I Blok 2058 za a 2046 pred
47/26 | oceľ 6m | LV 136 | 36 | stred. I Blok 2058 za a 2046 pred
47/27 | oceľ 6m | LV 1x36 | 36 | stred. I Blok 2058 za a 2046 pred
47/28 | oceľ 6m | LV 1x36 | 36 | stred. I Blok 2058 za a 2046 pred
47/29 | oceľ 6m | LV 136 | 36 | stred. I Blok 2046 za a 2037 pred
47/30 | oceľ 6m | LV 136 | 36 | stred. I Blok 2046 za a 2037 pred
47/31 | oceľ 6m | LV 1x36 | 36 | stred. I Blok 2046 za a 2037 pred
47/32 | oceľ 6m | LV 1x36 | 36 | stred. I Blok 2046 za a 2037 pred
47/33 | oceľ 6m | LV 2x36 | 72 | stred. I Blok 2046 za a 2037 pred
47/34 | oceľ 6m | LV 136 | 36 | stred. I Blok 2046 za a 2037 pred
47/35 | oceľ 6m | LV 136 | 36 | stred. I Blok 2046 za a 2037 pred
47/36 | oceľ 6m | LV 136 | 36 | stred. I Blok 2046 za a 2037 pred
47/37 | oceľ 6m | LV 136 | 36 | stred. I Blok 2037 za a 2036 pred
47/38 | oceľ 6m | LV 2x36 | 72 | stred. I Blok 2037 za a 2036 pred
47/39 | oceľ 6m | LV 1x36 | 36 | stred. I Blok 2037 za a 2036 pred
47/40 | oceľ 6m | LV 1x36 | 36 | stred. I Blok 2037 za a 2036 pred
47/41 | oceľ 6m | LV 2x36 | 72 | stred. I Blok 2037 za a 2036 pred
47/42 | oceľ 6m | LV 1x36 | 36 | stred. I Blok 2037 za a 2036 pred
47/43 | oceľ 6m | LV 2x36 | 72 | stred. I Blok 2037 za a 2036 pred
sumár | 43 | 44 | 1855
3.045

## OM č.48
Odberné miesto č. 48...BERNOLÁKOVA - KRUŠOVKÁ...Bernolákova stred...... TS - 94 - 011........................................................................................................
Výrobné čislo ....................nečitatelné.........................................................................................................
Hl. istič ..............................PR . 63 C - 40.........................................................................................
Elektromer ..3 fázy 10-40 A dvojtarif ...............číslo......4324383.............................................................
Vývody.....tri vývody do zeme AYKY 4Bx25......................................................................................................
Napája .............Krušovská, J. Krála..............................................................................................................
Poznámky .Svietidlá LED Lamberga Katrina 91 W 4000K ...................................................................................................................................
Č. stĺpu | Typ stĺpu | Typ svietidla | W | Ulica | Poznámka
48/1 | oceľ 9m | LED 91 W | 91 | Krušovská | od 10.2014
48/1 | oceľ 9m | LED 88 | 88 | Krušovská | PPP - OMS
48/2 | oceľ 9m | LED 91 W | 91 | Krušovská | od 10 2014
48/3 | oceľ 9m | LED 91 W | 91 | Krušovská | od 10 2014
48/4 | oceľ 9m | LED 91 W | 91 | Krušovská | od 10 2014
48/5 | oceľ 9m | LED 91 W | 91 | Krušovská | od 10 2014
48/6 | oceľ 9m | LED 91 W | 91 | Krušovská | od 10 2014
48/7 | oceľ 9m | LED 91 W | 91 | Krušovská | od 10 2014
48/8 | oceľ 9m | LED 91 W | 91 | Krušovská | od 10 2014
48/9 | oceľ 9m | LED 91 W | 91 | Krušovská | od 10 2014
48/10 | oceľ 9m | LED 91 W | 91 | Krušovská | od 10 2014
48/11 | oceľ 9m | LED 91 W | 91 | Krušovská | 10.2014
48/12 | oceľ 9m | LED 91 W | 91 | Krušovská | 10.2014
48/13 | oceľ 6m | LV 2x36 | 72 | Plecháč
48/14 A | oceľ 9m | LED 91 W | 91 | ČSLA | dvojak 10 2014
48/14 B |  | LED 91 W | 91 |  | dvojak 10 2014
48/15 A | oceľ 9m | LED 91 W | 91 | Krušovská | dvojak 10 2014
48/15 B |  |  |  |  | dvojak
48/16 A | oceľ 9m | LED 91 W | 91 | Krušovská | dvojak 10.2014
48/16 B |  |  |  |  | dvojak
48/17 A | oceľ 9m | LED 91 W | 91 | Krušovská | dvojak 10.2014
48/17 B |  |  |  |  | dvojak
48/18 A | oceľ 9m | LED 91 W | 91 | Krušovská | dvojak 10.2014
48/18 B |  |  |  |  | dvojak
48/19 A | oceľ 9m | LED 91 W | 91 | Krušovská | dvojak 10.2014
48/19 B |  |  |  |  | dvojak
48/20 A | oceľ 9m | LED 91 W | 91 | Krušovská | dvojak 10,2014
48/20 B |  |  |  |  | dvojak
48/21 A | oceľ 9m | LED 91 W | 91 | Krušovská | dvojak 10.2014
48/21 B |  |  |  |  | dvojak
48/22 | oceľ 9m | LED 91 W | 91 | Krušovská | 10.2014
48/23 | oceľ 9m | LED 91 W | 91 | Krušovská | 10.2014
48/24 | oceľ 9m | LED 91 W | 91 | Krušovská | 10.2014
48/25 | oceľ 9m | LED 91 W | 91 | Krušovská | 10.2014
48/26 | oceľ 9m | LED 91 W | 91 | Krušovská | 10.2014
48/26-1 | oceľ 9m | LED 88 | 88 | Krušovská | PPP - OMS
48/27 | oceľ 9m | LED 91 W | 91 | Krušovská | 10.2014
48/28 | oceľ 9m | LED 91 W | 91 | Krušovská | 10.2014
48/29 A | oceľ 9m | LED 49 W | 49 | J. Krála | 2193
48/29 B |  | LED 49 W | 49 |  | 2176
48/30 A | oceľ 9m | LED 49 W | 49 | J. Krála | 2168
48/30 B |  | LED 49 W | 49 |  | 2182
48/31 A | oceľ 9m | LED 49 W | 49 | J. Krála | 2187
48/31 B |  | LED 49 W | 49 |  | 2186
48/32 | oceľ 9m | LED 49 W | 49 | J. Krála | 2173
48/33 | oceľ 9m | LED 49 W | 49 | J. Krála | 2175
48/34 | oceľ 9m | LED 49 W | 49 | J. Krála | 2198
48/35 | oceľ 9m | LED 49 W | 49 | J. Krála | 2196
48/36 | oceľ 6m | LV 1x36 | 36 | za blokom 4617
48/37 | oceľ 6m | LV 1x36 | 36 | za blokom 4617
48/38 | oceľ 6m | LV 1x36 | 36 | za blokom 4617
48/39 | oceľ 6m | LV 1x36 | 36 | za blokom 4617
48/40 | oceľ 9m | SHC 1x250 | 250 | Tríbečská | odbočka KZŠ vedľa 1626
sumár | 42 | 46 | 3680
8.036

## OM č.49
Odberné miesto č. 49...BERNOLÁKOVA 1515...Bernolákova blok 1515 vchod B v stupčke na prízemy.....................................................................................
Výrobné čislo ......................................................................................................................................
Hl. istič ..............................1 fáza LSE B - 25.........................................................................................
Elektromer ..1 fáza 10-40 A jednotarif ...............číslo......6640597.............................................................
Vývody.....jeden vývod na stenu činžiaku......................................................................................................
Napája ....jeden kus svietidla na fsáde bytovky.........................................................................................................................................
Poznámky ............................................................................................................................................
Č. stĺpu | Typ stĺpu | Typ svietidla | W | Ulica | Poznámka
49/1 | na stene | RVLX 125 | 125 | Bernolákova 1515/B
sumár | 1 | 1 | 125

## OM č.50
Odberné miesto č. 50...V.BENIAKA...Beniaka Bronx.......... TS - 94 - 018 - vo vnútry.............................................................................................
Výrobné čislo ....................217.........................................................................................................
Hl. istič ..............................RI-63 B-25.........................................................................................
Elektromer ..3 fázy 10-40 A dvojtarif ...............číslo......7920226.............................................................
Vývody.....dva vývody do zeme AYKY 4Bx16......................................................................................................
Napája .............sídl. Beniaka.....................................................................................................................
Poznámky ........................................................................................................................................
Č. stĺpu | Typ stĺpu | Typ svietidla | W | Ulica | Poznámka
50/1 | oceľ 6m | LV 136 | 36 | V. Beniaka
50/2 | oceľ 6m | 1x36 | 36 | V. Beniaka
50/3 | oceľ 6m | LV 136 | 70 | V. Beniaka
50/4 | oceľ 6m | 2x36 | 72 | V. Beniaka
50/5 | oceľ 6m | LV 136 | 36 | V. Beniaka
50/6 | oceľ 6m | LED 35 | 35 | V. Beniaka
50/7 | oceľ 6m | 2x36 | 72 | V. Beniaka
50/8 | oceľ 6m | LV 136 | 36 | V. Beniaka
50/9 | oceľ 6m | LV 136 | 36 | V. Beniaka
50/10 | oceľ 6m | LV 136 | 36 | V. Beniaka
50/11 | oceľ 6m | 2x36 | 72 | V. Beniaka
50/12 | oceľ 6m | 2x36 | 72 | V. Beniaka
50/13 | oceľ 6m | 2x36 | 72 | V. Beniaka
sumár | 13 | 13 | 681
0.677

## OM č.51
Odberné miesto č. 51...KRUŠOVSKÁ DAŇOVÝ ÚRAD...Krušovská pilier oproti Daňovému úradu......................................................................................................
Výrobné čislo ....................64.........................................................................................................
Hl. istič ..............................RI-63 C-25.........................................................................................
Elektromer ..3 fázy 30-120 A dvojtarif ...............číslo......7865848.............................................................
Vývody.....dva vývody do zeme AYKY 4Bx16, jeden vývod - podatelňa KENO......................................................................................................
Napája .............Kuzmanyho, Tríbečská, Jesenského................................................................................................
Poznámky ........................................................................................................................................
Č. stĺpu | Typ stĺpu | Typ svietidla | W | Ulica | Poznámka
51/1 | betón 9m | LED 49 | 49 | Jesenského | 2184
51/2 | betón 9m | LED 49 | 49 | Jesenského | 2190
51/3 | betón 9m | LED 49 | 49 | Kuzmanyho | 2194
51/4 | betón 9m | LED 49 | 49 | Kuzmanyho | 2197
51/5 | betón 9m | LED 49 | 49 | Kuzmanyho | 2200
51/6 | betón 9m | LED 49 | 49 | Kuzmanyho | 2199
51/7 | betón 9m | LED 49 | 49 | Kuzmanyho | 2171
51/8 | betón 9m | LED 49 | 49 | Kuzmanyho | 2172
51/9 | oceľ 5m | LV 1x36 | 36 | Jesenského
51/10 | oceľ 5m | LV 1x36 | 36 | Jesenského
51/11 | oceľ 5m | LV 1x36 | 36 | Jesenského
51/12 | oceľ 5m | LV 1x36 | 36 | Jesenského
51/13 | oceľ 5m | LV 1x36 | 36 | Jesenského
51/14 | oceľ 5m | LV 2x36 | 72 | Jesenského
51/15 | oceľ 5m | LV 2x36 | 72 | Jesenského
51/16 | oceľ 5m | LV 2x36 | 72 | Jesenského
51/17 | oceľ 5m | LV 2x36 | 72 | Jesenského
51/18 | oceľ 5m | LV 2x36 | 72 | Tríbečská
51/19 | oceľ 5m | LV 2x36 | 72 | Tríbečská
51/20 | oceľ 5m | LV 2x36 | 72 | Tríbečská
51/21 | oceľ 5m | LV 136 | 36 | Jesenského | 1596
51/22 | oceľ 5m | LV 136 | 36 | Jesenského | 1596
51/23 | oceľ 5m | LV 136 | 36 | Jesenského | 1593
51/24 | oceľ 5m | LV 136 | 36 | Jesenského | 1593
51/25 | beton 6m | LV 136 | 36 | Jesenského | 1578
51/26 | ocel 5 m | LV 1x36 | 36 | Jesenského | 1578
51/27 | oceľ 6m | LV 136 | 36 | Gagarinova
51/28 | oceľ 6m | LV 136 | 36 | Gagarinova
sumár | 28 | 28 | 1364
3.392

## OM č.52
Odberné miesto č. 52...PALÁRIKOVA MEXIKO...Palŕikova dvor ........ TS - 94 - 61........................................................................................................
Výrobné čislo ....................67.........................................................................................................
Hl. istič ..............................ETIMAT B-25.........................................................................................
Elektromer ..3 fázy 10-40 A dvojtarif ...............číslo......7898272.............................................................
Vývody.....štyry vývody do zeme AYKY 4Bx25......................................................................................................
Napája .............Palarikova, Šafarikova, Palkoviča..............................................................................................
Poznámky ........................................................................................................................................
Č. stĺpu | Typ stĺpu | Typ svietidla | W | Ulica | Poznámka
52/1 | oceľ 9m | LED 49 | 49 | Šafarikova | 2169
52/2 | oceľ 9m | LED 49 | 49 | Šafarikova | 2178
52/3 | oceľ 9m | LED 49 | 49 | Šafarikova | 2174
52/4 | oceľ 9m | LED 49 | 49 | Šafarikova | 2179
52/5 | oceľ 9m | LV 2x36 | 72 | Šafarikova
52/6 | oceľ 9m | LV 2x36 | 72 | Šafarikova
52/7 | oceľ 9m | LV 2x36 | 72 | Šafarikova
52/8 | oceľ 9m | LV 2x36 | 72 | Šafarikova
52/9 | oceľ 9m | LV 2x36 | 72 | Šafarikova
52/10 | oceľ 9m | LV 2x36 | 72 | Šafarikova
52/11 | oceľ 9m | LV 2x36 | 72 | Šafarikova
52/12 | oceľ 9m | LV 2x36 | 72 | Šafarikova
52/13 | oceľ 9m | LV 2x36 | 72 | Šafarikova
52/14 | oceľ 9m | LV 2x36 | 72 | Šafarikova
52/15 | oceľ 9m | LV 2x36 | 72 | Šafarikova
52/16 | oceľ 9m | LV 2x36 | 72 | Palkoviča
52/17 | oceľ 9m | LV 2x36 | 72 | Palkoviča
52/18 | oceľ 9m | LV 2x36 | 72 | Palkoviča
52/19 | oceľ 9m | LV 2x36 | 72 | Palkoviča
52/20 | oceľ 9m | LV 2x36 | 72 | Palkoviča
52/21 | oceľ 9m | LV 2x36 | 72 | Palkoviča
52/22 | oceľ 9m | LV 2x36 | 72 | Palkoviča
52/23 | oceľ 9m | LV 2x36 | 72 | Palkoviča
52/24 | oceľ 9m | LV 2x36 | 72 | Palkoviča
52/25 | oceľ 9m | LED 35 | 35 | Palkoviča
52/26 | oceľ 9m | LED 49 | 49 | Palkoviča | 2180
52/27 | oceľ 9m | LED 49 | 49 | Palkoviča | 2188
52/28 | oceľ 9m | LED 49 | 49 | Palkoviča | 2189
52/29 | oceľ 9m | LED 49 | 49 | Palkoviča | 2185
52/30 | oceľ 9m | LED 49 | 49 | Palkoviča | 2181
52/31 | oceľ 9m | LED 49 | 49 | Palkoviča | 2195
52/32 | oceľ 5m | LV 1x36 | 36 | Palkoviča
52/33 | oceľ 5m | LV 1x36 | 36 | Palkoviča
52/34 | oceľ 5m | LV 1x36 | 36 | Palkoviča
52/35 | oceľ 5m | LV 1x36 | 36 | Palkoviča
52/36 | oceľ 5m | LV 1x36 | 36 | Palkoviča
52/37 | oceľ 5m | LV 1x36 | 36 | Palkoviča
52/38 | oceľ 5m | LV 1x36 | 36 | Palkoviča
52/39 | oceľ 5m | LV 1x36 | 36 | Palkoviča
52/40 | oceľ 5m | LV 1x36 | 36 | Palkoviča
52/41 | oceľ 5m | LV 1x36 | 36 | Palkoviča
52/42 | oceľ 5m | LV 1x36 | 36 | Palkoviča
52/43 | oceľ 6m | LV 2x36 | 72 | Palkoviča
52/44 | oceľ 6m | LV 2x36 | 72 | Palkoviča
52/45 | oceľ 6m | LV 2x36 | 72 | Palkoviča
52/46 | oceľ 6m | LV 2x32 | 72 | Palkoviča
52/47 | oceľ 6m | LV 2x36 | 72 | Palkoviča
52/48 | oceľ 6m | LV 2x36 | 72 | Palkoviča
52/49 | oceľ 6m | LV 2x36 | 72 | Palkoviča
52/50 | oceľ 6m | LV 2x36 | 72 | Palkoviča
52/51 | oceľ 6m | LV 2x36 | 72 | Palkoviča
52/52 | oceľ 6m | LV 2x36 | 72 | Palkoviča
sumár | 52 | 52 | 3081
2.593

## OM č.53
Odberné miesto č. 53...GOGOLOVA...Gogolova pri V. ZŠ..... TS - 94 - 002 ........................................................................................................
Výrobné čislo ....................nemá štítok................................................................................................
Hl. istič ..............................RI-63 B-25.........................................................................................
Elektromer ..3 fázy 30-120 A dvojtarif ...............číslo......7835382.............................................................
Vývody.....štyri vývody AYKY 4Bx25 - 2ks do zeme; AYKY 4Bx16 - 1ks neznámy (nie náš); CYKY 4Bx6 novinový tánok......................................................................................................
Napája .....Gogolova, Podjvorinskej, Němcovej, Clementisova, chodník Gogolova - Gorkého, Gorkého, okolo Dukly, Starý cintorín.............................................................................................................................
Poznámky ........................................................................................................................................
Č. stĺpu | Typ stĺpu | Typ svietidla | W | Ulica | Poznámka
53/1 | oceľ 9m | 2x36 | 72 | Gogolová
53/2 | oceľ 5m | LV 136 | 36 | Gogolová
53/3 | oceľ 9m | 2x36 | 72 | Gogolová
53/4 | oceľ 9m | 2x36 | 72 | Gogolová
53/5 | oceľ 9m | 2x36 | 72 | Gogolová
53/6 | oceľ 9m | 2x36 | 72 | Gogolová
53/7 | oceľ 9m | 2x16 | 32 | Gogolová | LED trubice 20.10.2011
53/8 | oceľ 9m | 2x16 | 32 | Gogolová | LED trubice 20.10.2011
53/9 | oceľ 9m | 2x16 | 32 | Gogolová | LED trubice 20.10.2011
53/10 | oceľ 9m | 2x16 | 32 | Gogolová | LED trubice 20.10.2011
53/11 | oceľ 9m | 2x16 | 32 | Gogolová | LED trubice 20.10.2011
53/12 | oceľ 9m | 2x36 | 72 | Gogolová
53/13 | oceľ 9m | 2x36 | 72 | Gogolová
53/14 | oceľ 9m | 2x36 | 72 | Gogolová
53/15 | oceľ 9m | 2x36 | 72 | Gogolová
53/16 | oceľ 9m | 2x36 | 72 | Gogolová
53/17 | oceľ 9m | 2x36 | 72 | Gogolová
53/18 | oceľ 9m | 2x36 | 72 | B. Němcovej
53/19 | oceľ 9m | 2x36 | 72 | B. Němcovej
53/20 | oceľ 9m | 2x36 | 72 | B. Němcovej
53/21 | oceľ 9m | 2x36 | 72 | B. Němcovej
53/22 | oceľ 9m | 2x36 | 72 | B. Němcovej
53/23 | oceľ 9m | 2x36 | 72 | B. Němcovej
53/24 | oceľ 9m | 2x36 | 72 | B. Němcovej
53/25 | oceľ 9m | 2x36 | 72 | B. Němcovej
|  |  |  | B. Němcovej | Nap.. z OM č 44 44/28
|  |  |  | B. Němcovej | Nap. z OM č 44 44/29
|  |  |  | B. Němcovej | Nap. z OM č 44 44/30
53/29 | oceľ 9m | 2x36 | 72 | Gorkeho
53/30 | oceľ 9m | 2x36 | 72 | Gorkeho
53/31 | oceľ 8m | 2x36 | 72 | Gorkeho | Nap. lávky Gork.-Palkovič.
53/32 | oceľ 8m | 2x36 | 72 | Gorkeho
53/33 | oceľ 8m | 2x36 | 72 | Gorkeho
53/34 | oceľ 8m | 2x36 | 72 | Gorkeho
53/35 | oceľ 8m | 2x36 | 72 | Gorkeho
53/36 | oceľ 8m | 2x36 | 72 | Gorkeho
53/37 | oceľ 8m | LED 38 | 38 | Gorkeho
53/38 | oceľ 8m | 2x36 | 72 | Gorkeho
53/39 | oceľ 8m | 2x36 | 72 | Gorkeho
53/40 | oceľ 8m | 1x36 | 36 | Beniaka 1472 | parkova
53/41 | oceľ 8m | 1x36 | 36 | Beniaka 1463 | parkova
53/42 | oceľ 8m | 1x36 | 36 | Beniaka 1464 | parkova
53/43 | oceľ 7m | 2x36 | 72 | Beniaka 1465 | Nap. z 53/37 vzduchom
53/44 | oceľ 8m | 2x36 | 72 | za garážami | Nap. z 53/43 vzduchom
53/45 | oceľ 6m | 1x36 | 36 | "F" okolo Dukly | Parkove
53/46 | oceľ 6m | 1x36 | 36 | "F" okolo Dukly | Parkove
53/47 | oceľ 6m | 1x36 | 36 | "F" okolo Dukly | Parkove
53/48 | oceľ 6m | 1x36 | 36 | "F" okolo Dukly | Parkove
53/49 | oceľ 6m | 1x36 | 36 | "F" okolo Dukly | Parkove
53/50 | oceľ 6m | 1x36 | 36 | "F" okolo Dukly | Parkove
53/51 | oceľ 6m | 1x36 | 36 | "F" okolo Dukly | Parkove
53/52 | oceľ 6m | 1x36 | 36 | "F" blok 1888 | Parkove
53/53 | oceľ 6m | 1x36 | 36 | "F" blok 1888 | Parkove
53/54 | oceľ 6m | 1x36 | 36 | "F" blok 1883 | Parkove
53/55 | oceľ 6m | 1x36 | 36 | "F" blok 1883 | Parkove
53/56 | oceľ 6m | 1x36 | 36 | "F" blok 1882 | Parkove
53/57 | oceľ 6m | 1x36 | 36 | "F" blok 1882 | Parkove
53/58 | oceľ 6m | 1x36 | 36 | "F" blok 1899 | Parkove
53/59 | oceľ 6m | 1x36 | 36 | "F" blok 1899 | Parkove
53/60 | oceľ 6m | 1x36 | 36 | "F" za blokom 1905 | Parkove
53/61 | oceľ 6m | 1x36 | 36 | "F" za blokom 1905 | Parkove
53/62 | oceľ 6m | 1x36 | 36 | "F" za blokom 1905 | Parkove
53/63 | oceľ 9m | 2x36 | 72 | Podjvorinskej
53/64 | oceľ 9m | 2x36 | 72 | Podjvorinskej
53/65 | oceľ 9m | 2x36 | 72 | Podjvorinskej
53/66 | oceľ 9m | 2x36 | 72 | Podjvorinskej
53/67 | oceľ 9m | 2x36 | 72 | Podjvorinskej
53/68 | oceľ 9m | 2x36 | 72 | Podjvorinskej
53/69 | oceľ 9m | 2x36 | 72 | Podjvorinskej
53/70 | oceľ 9m | 2x36 | 72 | Podjvorinskej
53/71 | oceľ 9m | 2x36 | 72 | Podjvorinskej
53/72 | oceľ 9m | 2x36 | 72 | Podjvorinskej
53/73 | oceľ 9m | 2x36 | 72 | Podjvorinskej
53/74 | oceľ 9m | 2x36 | 72 | Podjvorinskej
53/75 | oceľ 9m | 2x36 | 72 | Podjvorinskej
53/76 | oceľ 9m | 2x36 | 72 | Podjvorinskej
53/77 | oceľ 9m | 2x36 | 72 | Podjvorinskej
53/78 | oceľ 9m | 2x36 | 72 | Podjvorinskej
53/79 | oceľ 9m | 2x36 | 72 | Podjvorinskej
53/80 | oceľ 9m | 2x36 | 72 | Podjvorinskej
53/81 | oceľ 9m | 2x36 | 72 | Podjvorinskej
53/82 | oceľ 9m | 2x36 | 72 | Clementisova
53/83 | oceľ 9m | 2x36 | 72 | Clementisova
53/84 | oceľ 9m | 2x36 | 72 | Clementisova
53/85 | oceľ 9m | 2x36 | 72 | Clementisova
53/86 | oceľ 9m | 2x36 | 72 | Clementisova
53/87 | oceľ 9m | 2x36 | 72 | Clementisova
53/88 | oceľ 9m | 2x36 | 72 | Clementisova
53/89 | oceľ 9m | 2x36 | 72 | Clementisova
53/90 | oceľ 9m | 2x36 | 72 | Clementisova
53/91 | oceľ 9m | 2x36 | 72 | Clementisova
53/92 | ocel 9 m | 2x36 | 72 | chod. Gogol.-Gork | Napoj. Starého cintorína
53/93 | oceľ 6 m | 2x36 | 72 | chod. Gogol.-Gork. | parkové
53/94 | ocel 4 m | 70 | 70 | Starý cintorín | AYKY 4x10 mm
53/95 | ocel 4m | 70 | 70 | Starý cintorín | AYKY 4x10mm
53/96 | ocel 4 m | 70 | 70 | Starý cintorín | AYKY 4x10 mm
53/97 | ocel 4 m | 70 | 70 | Starý cintorín | AYKY 4x10 mm
53/98 | ocel 4 m | 70 | 70 | Starý cintorín | AYKY 4x10 mm
53/99 | ocel 4 m | 70 | 70 | Starý cintorín | AYKY 4x10 mm
53/100 | ocel 4 m | 70 | 70 | Starý cintorín | AYKY 4y10 mm
53/101 | ocel 4 m | 70 | 70 | Starý cintorín | AYKY 4x10 mm
53/102 | ocel 4 m | 70 | 70 | Starý cintorín | AYKY 4x10 mm
53/31-L1 | Jockl 4m | LED 10 W | 10 | Lávka Gork-Palko | Napoj. z Gork. 53/31
53/31-L2 | Jockl 4m | LED 10 W | 10 | Lávka Gork-Palko | Cyky 5c x 2,5 mm
53/31-L3 | Jockl 4m | LED 10 W | 10 | Lávka Gork-Palko | Cyky 5c x 2,5 mm
53/31-L4 | Jockl 4m | LED 10 W | 10 | Lávka Gork-Palko | Cyky 5c x 2,5 mm
53/31-L5 | Jockl 4m | LED 10 W | 10 | Lávka Gork-Palko | Cyky 5c x 2,5 mm
53/31-L6 | Jockl 4m | LED 10 W | 10 | Lávka Gork-Palko | Cyky 5c x 2,5 mm
53/31-L7 | Jockl 4m | LED 10 W | 10 | Lávka Gork-Palko | Cyky 5c x 2,5 mm
53/31-L8 | Jockl 4m | LED 10 W | 10 | Lávka Gork-Palko | Cyky 5c x 2,5 mm
53/31-L9 | Jockl 4m | LED 10 W | 10 | Lávka Gork-Palko | Cyky 5c x 2,5 mm
53/31-L10 | Jockl 4m | LED 10 W | 10 | Lávka Gork-Palko | Cyky 5c x 2,5 mm
53/31-L11 | Jockl 4m | LED 10 W | 10 | Lávka Gork-Palko | Cyky 5c x 2,5 mm
53/31-L12 | Jockl 4m | LED 10 W | 10 | Lávka Gork-Palko | Cyky 5c x 2,5 mm
53/31-L13 | Jockl 4m | LED 10 W | 10 | Lávka Gork-Palko | Cyky 5c x 2,5 mm
53/31-L14 | Jockl 4m | LED 10 W | 10 | Lávka Gork-Palko | Cyky 5c x 2,5 mm
sumár | 113 | 113 | 6224

## OM č.54
Odberné miesto č. 54...PODJAVORINSKEJ...Podjavorinskej......... TS - 94 - 003 ........................................................................................................
Výrobné čislo ....................nemá........................................................................................................
Hl. istič ..............................RI-63 C-50.........................................................................................
Elektromer ..3 fázy 5-80 A dvojtarif ...............číslo......345892..............................................................
Vývody.....štyri vývody do zeme AYKY 4Bx25 do zeme......................................................................................................
Napája .............Krušovská..Sladovnícka......................................................................................................................
Poznámky .........z čísla 54/39 je napojeny vzduch na hrade cez IPS 54/37, 54/39 - narazeny! nový...............................................................................................................................
Č. stĺpu | Typ stĺpu | Typ svietidla | W | Ulica | Poznámka
54/1 | oceľ 9m | LED 91 W | 91 | Krušovská
54/2 | oceľ 9m | LED 91 W | 91 | Krušovská | od 10/2014
54/3 | oceľ 9m | LED 91 W | 91 | Krušovská
54/4 | oceľ 9m | LED 91 W | 91 | Gorkého
54/5 | oceľ 9m | LED 91 W | 91 | Krušovská
54/6 | oceľ 9m | LED 91 W | 91 | Krušovská
54/7 | oceľ 9m | LED 91 W | 91 | Krušovská
54/8 | oceľ 9m | LED 91 W | 91 | Krušovská
54/9 | oceľ 9m | LED 91 W | 91 | Gogoľova
54/10 | oceľ 9m | LED 91 W | 91 | Krušovská
54/10-1 | oceľ 9m | LED 88 W | 88 | Kušovská | PPP oproti Dukle
54/11 | oceľ 9m | LED 91 W | 91 | Krušovská
54/12 | oceľ 9m | LED 91 W | 91 | Krušovská
54/13 | oceľ 9m | LED 91 W | 91 | Krušovská
54/14 | oceľ 9m | LED 91 W | 91 | Krušovská
54/15 | oceľ 9m | LED 91 W | 91 | Krušovská
54/16 | oceľ 9m | LED 91 W | 91 | Sladovnícka | Nap. celá Sladovnícka
54/17 | oceľ 9m | LED 91 W | 91 | Krušovská
54/18 | oceľ 9m | LED 91 W | 91 | Krušovská
54/19 | oceľ 9m | LED 91 W | 91 | Krušovská
54/20 | oceľ 9m | LED 91 W | 91 | Krušovská
54/21 | oceľ 9m | SHC 250 W | 250 | Krušovská
54/22 | oceľ 9m | LED 91 W | 91 | Krušovská
54/23 | oceľ 9m | LED 91 W | 91 | Krušovská
54/24 | oceľ 9m | LED 91 + RVI 150 | 241 | Krušovská + hasiči
54/25 | oceľ 9m | LED 91 + RVI 150 | 241 | Krušovská + hasiči
54/26 | oceľ 9m | LED 91 W | 91 | Krušovská
54/27 | oceľ 9m | LED 98 W | 98 | Krušovská | od 10/2014
54/28 | oceľ 9m | LED 98 W | 98 | Krušovská | od 10/2014
54/29 | oceľ 9m | LED 98 W | 98 | Krušovská
54/30 | oceľ 9m | LED 98 W | 98 | Krušovská
54/31 | oceľ 9m | LED 98 W | 98 | Krušovská
54/32 | oceľ 9m | LED 98 W | 98 | Krušovská
54/33 | oceľ 9m | LED 98 W | 98 | Krušovská
54/34 | oceľ 9m | LED 98 W | 98 | Krušovská
54/35 | oceľ 9m | LED 98 W | 98 | Krušovská
54/36 | oceľ 9m | LED 98 W | 98 | Krušovská
54/37 | betón | LED 98 W | 98 | Krušovská, Hrad | vzduch
54/38 | betón | LED 98 W | 98 | Krušovská, Hrad | vzduch
54/39 | oceľ 9m | LED 98 W | 98 | Krušovská | nové
54/40 | oceľ 9m | LED 98 W | 98 | Krušovská | nové
54/41 | oceľ 9m | LED 98 W | 98 | Krušovská | nové
54/42 | oceľ 9m | LED 98 W | 98 | Krušovská | nové
54/43 | oceľ 9m | LED 98 W | 98 | Krušovská | nové
54/44 | oceľ 9m | LED 91 W | 91 | Krušovská
54/45 | oceľ 9m | LED 91 W | 91 | Krušovská
54/46 | oceľ 9m | LED 91 W | 91 | Krušovská
54/47 | oceľ 9m | LED 91 W | 91 | Krušovská
54/48 | oceľ 9m | LED 91 W | 91 | Krušovská
54/49 | oceľ 9m | LED 91 W | 91 | Krušovská
54/50 | oceľ 9m | LED 91 W | 91 | Krušovská
54/51 | oceľ 9m | LED 91 W | 91 | Krušovská
54/52 | oceľ 9m | LED 91 W | 91 | Krušovská
54/53 | oceľ 9m | LED 91 W | 91 | Krušovská
54/54 | oceľ 9m | LED 91 W | 91 | Pivovarnícka
54/55 | oceľ 9m | LED 91 W | 91 | Krušovská
54/56 | oceľ 9m | LED 91 W | 91 | Krušovská
54/57 | oceľ 9m | LED 91 W | 91 | Krušovská
54/58 | oceľ 9m | LED 91 W | 91 | Krušovská
54/59 | oceľ 9m | LED 91 W | 91 | Krušovská
54/60 | oceľ 9m | LED 91 W | 91 | Krušovská
54/61 | oceľ 9m | LED 91 W | 91 | Krušovská
54/61-1 | oceľ 9m | LED 88 | 88 | Krušovská | PPP OMS
54/62 | oceľ 9m | LED 91 W | 91 | Krušovská
54/63 | oceľ 9m | LED 91 W | 91 | Krušovská
54/64 | oceľ 9m | LED 91 W | 91 | Jesenského
54/65 | oceľ 9m | LED 91 W | 91 | Krušovská
54/66 | oceľ 9m | LED 91 W | 91 | Krušovská
54/67 | oceľ 9m | LED 91 W | 91 | Krušovská | od 10/2014
54/68 | oceľ 9m | LED 91 W | 91 | Krušovská | od 10/2014
54/69 | oceľ 9m | LED 91 W | 91 | Krušovská | od 10/2014
54/70 | oceľ 9m | LED 91 W | 91 | Krušovská | od 10/2014
54/71 | oceľ 9m | LED 91 W | 91 | Krušovská | od 10/2014
54/72 | oceľ 9m | LED 91 W | 91 | Krušovská | od 10/2014
54/73 | oceľ 9m | LED | 55 | Krušovská | PPP oproti Bleskos.
54/74 | beton 9m | RVLX 250 | 250 | Sladovnícka
54/75 | beton 9m | RVLX 250 | 250 | Sladovnícka
54/76 | beton 9m | RVLX 250 | 250 | Sladovnícka
54/77 | beton 9m | SHC 150 | 150 | Sladovnícka
54/78 | beton 9m | LV 2x36 | 72 | Sladovnícka
54/79 | beton 9m | LV 2x36 | 72 | Sladovnícka
54/80 | beton 9m | SHC 250 | 250 | Sladovnícka
sumár | 82 | 82 | 8655
8.545

## OM č.55
Odberné miesto č. 55 Záhradnícka
Výrobné čislo RVO 43842/2017
Hl. istič PR 61 B 20A
Elektromer
Vývody: 4B x 16 mm
Napája : Súkromný pozemok Selecký a spol
Poznámky :
Č. stĺpu | Typ stĺpu | Typ svietidla | W | Ulica | Poznámka
55/1 | Ocel 6m | SHC 70 | 70 | Záhradnicka | Súkromná -Selecký
55/2 | Ocel 6m | SHC 70 | 70 | Záhradnicka | Súkromná -Selecký
55/3 | Ocel 6m | SHC 70 | 70 | Záhradnicka | Súkromná -Selecký
sumár | 3 | 3 | 210

## OM č.56
Odberné miesto č. 56...M. BEDZANY...M. Bedzany pri kotole na bet. Stĺpe............. č. 56/21 ........................................................................................................
Výrobné čislo ...............RVO.....416/2010.................................................................................................................
Hl. istič ..............................PL-6 B-32/3.....................................................................................................
Elektromer ..3 fázy 10-40 A dvojtarif ...............číslo......7752611.............................................................
Vývody.....4 vývody AES 4x16 vzduch......................................................................................................
Napája .............Hlavná, Záhradkarska, Záhumnie, Príjazd do Bedzian..............................................................................
Poznámky ....zo stĺpu 56/17 ide do zeme cez IPS na cintorín do RSP a z RSP zemou do stožiara č. 56/57.............................................................................................................................................................
Č. stĺpu | Typ stĺpu | Typ svietidla | W | Ulica | Poznámka
56/1 | betón | SHC 100 | 100 | príjazd štát. cesta | Vývod č. 4
56/2 | betón | SHC 100 | 100 | príjazd štát. cesta | Vývod č. 4
56/3 | betón | SHC 100 | 100 | príjazd štát. cesta | Vývod č. 4
56/4 | betón | SHC 100 | 100 | príjazd štát. cesta | Vývod č. 4
56/5 | betón | SHC 100 | 100 | príjazd štát. cesta | Vývod č. 4
56/6 | betón | SHC 100 | 100 | príjazd štát. cesta | Vývod č. 4
56/7 | betón | SHC 100 | 100 | Hlavná | Vývod č. 4
56/8 | betón | SHC 100 | 100 | Hlavná | Vývod č. 4 - zás 230 V
56/9 | betón | SHC 100 | 100 | Hlavná | Vývod č. 4 - zás 230 V
56/10 | betón | SHC 100 | 100 | Hlavná | Vývod č. 4
56/11 | betón | SHC 100 | 100 | Hlavná | Vývod č. 4 - zás. 230 V
56/12 | betón | SHC 100 | 100 | Hlavná | Vývod č. 4
56/13 | betón | SHC 100 | 100 | Hlavná | Vývod č. 4 - zás 230 V
56/14 | betón | SHC 100 | 100 | Hlavná | Vývod č. 4
56/15 | betón | SHC 100 | 100 | Hlavná | Vývod č. 4
56/16 | betón | SHC 100 | 100 | Hlavná | Vývod č. 4
56/17 | betón | SHC 100 | 100 | Hlavná | Výv.č.4 do zeme cez IPS na /57
56/18 | betón | SHC 100 | 100 | Hlavná | Vývod č. 3
56/19 | betón | SHC 100 | 100 | Hlavná | Vývod č. 3
56/20 | betón | SHC 100 | 100 | Hlavná | Vývod č. 3
56/21 | betón | SHC 100 | 100 | Hlavná | Vývod č. 2 - zás. 230 V
56/22 | betón | SHC 100 | 100 | Hlavná | Vývod č. 2
56/23 | betón | SHC 100 | 100 | Hlavná | Vývod č. 2
56/24 | betón | SHC 100 | 100 | Hlavná | Vývod č. 2
56/25 | betón | SHC 100 | 100 | Hlavná | Vývod č. 2 - zás. 230 V
56/26 | betón | SHC 100 | 100 | Hlavná | Vývod č. 2
56/27 | betón | SHC 100 | 100 | Hlavná | Vývod č. 2
56/28 | betón | SHC 100 | 100 | Hlavná | Vývod č. 2
56/29 | betón | SHC 100 | 100 | Hlavná | Vývod č. 2 - zás 230 V
56/30 | betón | SHC 100 | 100 | Záhradkarska | Vývod č. 1
56/31 | betón | SHC 100 | 100 | Záhradkarska | Vývod č. 1
56/32 | betón | SHC 100 | 100 | Záhradkarska | Vývod č. 1
56/33 | betón | SHC 100 | 100 | Záhradkarska | Vývod č. 1
56/34 | betón | SHC 100 | 100 | Záhradkarska | Vývod č. 1
56/35 | betón | SHC 100 | 100 | Záhradkarska | Vývod č. 1
56/36 | betón | SHC 100 | 100 | Záhradkarska | Vývod č. 1
56/37 | betón | SHC 100 | 100 | Záhradkarska | Vývod č. 1
56/38 | betón | SHC 100 | 100 | Záhradkarska | Vývod č. 1
56/39 | betón | SHC 100 | 100 | Záhradkarska | Vývod č. 1
56/40 | betón | SHC 100 | 100 | Záhradkarska | Vývod č. 1
56/41 | betón | SHC 100 | 100 | Záhradkarska | Vývod č. 1
56/42 | betón | SHC 100 | 100 | Záhradkarska | Vývod č. 1
56/43 | betón | SHC 100 | 100 | Záhradkarska | Vývod č. 1
56/44 | betón | SHC 100 | 100 | Záhradkarska | Vývod č. 1
56/45 | betón | SHC 100 | 100 | Záhradkarska | Vývod č. 1
56/46 | betón | SHC 100 | 100 | Záhumnie | Vývod č. 3
56/47 | betón | SHC 100 | 100 | Záhumnie | Vývod č. 3
56/48 | betón | SHC 100 | 100 | Záhumnie | Vývod č. 3
56/49 | betón | SHC 100 | 100 | Záhumnie | Vývod č. 3
56/50 | betón | SHC 100 | 100 | Záhumnie | Vývod č. 3
56/51 | betón | SHC 100 | 100 | Záhumnie | Vývod č. 3
56/52 | betón | SHC 100 | 100 | Záhumnie | Vývod č. 3
56/53 | betón | SHC 100 | 100 | Záhumnie | Vývod č. 3
56/54 | betón | SHC 100 | 100 | Záhumnie | Vývod č. 3 - zás 230 V
56/55 | betón | SHC 100 | 100 | Záhumnie | Vývod č. 3
56/56 | betón | SHC 100 | 100 | Záhumnie | Vývod č. 3
56/57 | oceľ 6m | PL 236 | 72 | cintorín | Vývod č. 4 cez SPP. Ovlád v RSP
56/58 | oceľ 6m | PL 236 | 72 | cintorín | Vývod č. 4 cez SPP. Ovlád v RSP
56/59 | oceľ 6m | PL 236 | 72 | cintorín | Vývod č. 4 cez SPP. Ovlád v RSP
56/60 | oceľ 6m | PL 236 | 72 | cintorín | Vývod č. 4 cez SPP. Ovlád v RSP
56/61 | oceľ 6m | PL 236 | 72 | cintorín | Vývod č. 4 cez SPP. Ovlád v RSP
sumár | 61 | 61 | 5960
0.39

## OM č.57
Odberné miesto č. 57....V. BEDZANY...Veľké Bedzany na bet stĺpe.....č. pri krčme................................................................................................
Výrobné čislo ........RVO........415/2010........................................................................................................
Hl. istič ..............................RI-63 C-50 .........................................................................................
Elektromer ..3 fázy 10-40 A dvojtarif ...............číslo......7920369.............................................................
Vývody....4. trojfázové vývody AES 4x16..vzduch....................................................................................
Napája .............Čerešnov, Chmelov, Gaštanova, Brokyňova, Ovocna, Orechova........................................................................
Poznámky ...ovocná 8m je napájaná vzduchom z č. 57/93 2ks druhé, ovocná 8m je napájaná vzduchom z č. 57/74 2ks prvé, 57/49 - svieti len do dvora lampa tam nebola .............................
Č. stĺpu | Typ stĺpu | Typ svietidla | W | Ulica | Poznámka
57/1 | betón | SHC 100 | 100 | Čerešnova | vzduch, vetva č. 4
57/2 | betón | SHC 100 | 100 | Čerešnova | vzduch, vetva č. 4 - zás. 230 V
57/3 | betón | SHC 100 | 100 | Čerešnova | vzduch, vetva č. 4
57/4 | betón | SHC 100 | 100 | Čerešnova | vzduch, vetva č. 4
57/5 | betón | SHC 100 | 100 | Čerešnova | vzduch, vetva č. 4
57/6 | betón | SHC 100 | 100 | Čerešnova | vzduch, vetva č. 4 - zás. 230 V
57/7 | betón | SHC 100 | 100 | Čerešnova | vzduch, vetva č. 4
57/8 | betón | SHC 100 | 100 | Čerešnova | vzduch, vetva č. 4 - zás. 230 V 2x
57/9 | betón | SHC 100 | 100 | Čerešnova | vzd, prep. Na č. 57/113 vetva č. 4
57/10 | betón | SHC 100 | 100 | Chmelova | vzduch, vetva č. 4
57/11 | betón | SHC 100 | 100 | Chmelova | vzduch, vetva č. 4
57/12 | betón | SHC 100 | 100 | Chmelova | vzduch, vetva č. 4
57/13 | betón | SHC 100 | 100 | Chmelova | vzduch, vetva č. 4
57/14 | betón | SHC 100 | 100 | Chmelova | vzduch, vetva č. 4
57/15 | betón | SHC 100 | 100 | Chmelova | vzduch, vetva č. 4
57/16 | betón | SHC 100 | 100 | Chmelova | vzduch, vetva č. 4
57/17 | betón | SHC 100 | 100 | Chmelova | vzduch, vetva č. 4
57/18 | betón | SHC 100 | 100 | Chmelova | vzduch, vetva č. 4
57/19 | betón | SHC 100 | 100 | Chmelova | vzduch, vetva č. 4
57/20 | betón | SHC 100 | 100 | Chmelova | vzduch, vetva č. 4
57/21 | betón | SHC 100 | 100 | Chmelova | vzduch, vetva č. 4
57/22 | betón | SHC 100 | 100 | Chmelova | vzduch, vetva č. 4
57/23 | betón | SHC 100 | 100 | Chmelova | vzduch, vetva č. 4
57/24 | betón | SHC 100 | 100 | Chmelova | vzduch, vetva č. 4
57/25 | betón | SHC 100 | 100 | Chmelova | vzduch, vetva č. 4
57/25 A | betón | LV 2x36 | 72 | Chmelova | kamenár, vzduch, vetva č. 4
57/26 | betón | SHC 100 | 100 | Čerešnova | vzduch, vetva č. 4
57/27 | betón | SHC 100 | 100 | Čerešnova | vzduch, vetva č. 4
57/28 | betón | SHC 100 | 100 | Čerešnova | vzduch, vetva č. 4
57/29 | betón | SHC 100 | 100 | Čerešnova | vzduch, vetva č. 4
57/30 | betón | SHC 100 | 100 | Čerešnova | vzduch, vetva č. 4
57/31 | betón | SHC 100 | 100 | Čerešnova | vzduch, vetva č. 4
57/32 | betón | SHC 100 | 100 | Čerešnova | vzduch, vetva č. 3
57/33 | betón | SHC 100 | 100 | Čerešnova | vzduch, vetva č. 3
57/34 | betón | SHC 100 | 100 | Čerešnova | vzduch, vetva č. 3
57/35 | betón | SHC 100 | 100 | Čerešnova | vzduch, vetva č. 3 - zás. 230 V
57/36 | betón | SHC 100 | 100 | Čerešnova | vzduch, vetva č. 3
57/37 | betón | SHC 100 | 100 | Čerešnova | vzduch, vetva č. 3
57/38 | betón | SHC 100 | 100 | Čerešnova | vzduch, vetva č. 3
57/39 | betón | SHC 100 | 100 | Čerešnova | vzduch, vetva č. 3
57/40 | betón | SHC 100 | 100 | Čerešnova | vzduch, vetva č. 3
57/41 | betón | SHC 100 | 100 | Čerešnova | vzduch, vetva č. 3
57/43 | betón | SHC 100 | 100 | Čerešnova | vzduch, vetva č. 3
57/44 | betón | SHC 100 | 100 | Čerešnova | vzduch, vetva č. 3
57/45 | betón | SHC 100 | 100 | Čerešnova | vzduch, vetva č. 3
57/46 | betón | SHC 100 | 100 | Čerešnova | vzduch, vetva č. 3
57/47 | betón | SHC 100 | 100 | Čerešnova | vzduch, vetva č. 3
57/48 | betón | SHC 100 | 100 | Čerešnova | vzduch, vetva č. 3
57/49 | siréna DK | SHC 100 | 100 | Ovocná | vzduch, vetva č. 2
57/50 | betón | SHC 100 | 100 | Čerešnova | vzduch, vetva č. 3
57/51 | betón | SHC 100 | 100 | Čerešnova | vzduch, vetva č. 3
57/52 | betón | SHC 100 | 100 | Čerešnova | vzduch, vetva č. 3
57/53 | betón | SHC 100 | 100 | Čerešnova | vzduch, vetva č. 3
57/54 | betón | SHC 100 | 100 | Čerešnova | vzduch, vetva č. 3
57/55 | betón | SHC 100 | 100 | Čerešnova | vzduch, vetva č. 3
57/56 | betón | SHC 100 | 100 | Čerešnova | vzduch, vetva č. 3
57/57 | betón | SHC 100 | 100 | Čerešnova | vzduch, vetva č. 3
57/58 | betón | SHC 100 | 100 | Čerešnova | vzduch, vetva č. 2
57/59 | betón | SHC 100 | 100 | Čerešnova | vzduch, vetva č. 2
57/60 | betón | SHC 100 | 100 | Čerešnova | vzduch, vetva č. 2
57/61 | betón | SHC 100 | 100 | Čerešnova | vzduch, vetva č. 2
57/62 | betón | SHC 100 | 100 | Čerešnova | vzduch, vetva č. 2
57/63 | betón | SHC 100 | 100 | Čerešnova | vzduch, vetva č. 2
57/64 | betón | SHC 100 | 100 | Čerešnova | vzduch, vetva č. 2
57/65 | betón | SHC 100 | 100 | Ovocna | vzduch, vetva č. 3 - zás 230 V
57/66 | betón | SHC 100 | 100 | Ovocna | vzduch, vetva č. 2
57/67 | betón | SHC 100 | 100 | Ovocna | vzduch, vetva č.1 - zás 230 V stro
57/68 | betón | SHC 100 | 100 | Ovocna | vzduch, vetva č.1
57/69 | betón | SHC 100 | 100 | Ovocna | vzduch, vetva č.1
57/70 | oceľ 8m | LV 2x36 | 72 | Ovocna | vz. prep. zo stlpa 57/74 vetv č. 1
57/71 | oceľ 8m | LV 2x36 | 72 | Ovocna | vzduch, vetva č. 1
57/72 | oceľ 8m | LV 2x36 | 72 | Ovocna | vzduch, vetva č. 1
57/73 | oceľ 8m | LV 2x36 | 72 | Ovocna | vz. Prep. zo 57/93 vetv č.1
57/74 | betón | SHC 100 | 100 | Gaštanova | Prep. na 57/70 vetv č.1-zás. 230
57/75 | betón | SHC 100 | 100 | Gaštanova | vzduch, vetva č. 1
57/76 | betón | SHC 100 | 100 | Gaštanova | vzduch, vetva č. 1
57/77 | betón | SHC 100 | 100 | Gaštanova | vzduch, vetva č. 1
57/78 | betón | SHC 100 | 100 | Gaštanova | vzduch, vetva č. 1
57/79 | betón | SHC 100 | 100 | Gaštanova | vzduch, vetva č. 1
57/80 | betón | SHC 100 | 100 | Gaštanova | vzduch, vetva č. 1
57/81 | betón | SHC 100 | 100 | Gaštanova | vzduch, vetva č. 1
57/82 | betón | SHC 100 | 100 | Gaštanova | vzduch, vetva č. 1
57/83 | betón | SHC 100 | 100 | Gaštanova | vzduch, vetva č. 1
57/84 | betón | SHC 100 | 100 | Gaštanova | vzduch, vetva č. 1
57/85 | betón | SHC 100 | 100 | Gaštanova | vzduch, vetva č. 1
57/86 | betón | SHC 100 | 100 | Gaštanova | vzduch, vetva č. 1
57/87 | betón | SHC 100 | 100 | Gaštanova | vzduch, vetva č. 1
57/88 | betón | SHC 100 | 100 | Orechova | vzduch, vetva č. 1
57/89 | betón | SHC 100 | 100 | Orechova | vzduch, vetva č. 1
57/90 | betón | SHC 100 | 100 | Orechova | vzduch, vetva č. 1
57/91 | betón | SHC 100 | 100 | Orechova | vzduch, vetva č. 1
57/92 | betón | SHC 100 | 100 | Vinohradná | vzduch, vetva č. 1
57/93 | betón | SHC 100 | 100 | Vinohradná | vzd. prep. na 57/73 vetv. č. 1
57/94 | betón | SHC 100 | 100 | Vinohradná | vzduch, vetva č. 1
57/95 | betón | SHC 100 | 100 | Vinohradná | vzduch, vetva č. 1
57/96 | betón | SHC 100 | 100 | Vinohradná | vzduch, vetva č. 1
57/97 | betón | SHC 100 | 100 | Vinohradná | vzduch, vetva č. 1
57/98 | betón | SHC 100 | 100 | Vinohradná | vzduch, vetva č. 1
57/99 | betón | SHC 100 | 100 | Broskyňová | vzduch, vetva č. 2 - zás. 230 V
57/100 | betón | SHC 100 | 100 | Broskyňová | vzduch, vetva č. 2
57/101 | betón | 2x36 | 72 | Broskyňová | vzduch, vetva č. 2
57/102 | betón | SHC 100 | 100 | Broskyňová | vzduch, vetva č. 2
57/103 | betón | SHC 100 | 100 | Broskyňová | vzduch, vetva č. 2
57/104 | betón | SHC 100 | 100 | Broskyňová | vzduch, vetva č. 2
57/105 | betón | SHC 100 | 100 | Broskyňová | vzduch, vetva č. 2
57/106 | betón | SHC 100 | 100 | Broskyňová | vzduch, vetva č. 2
57/107 | betón | SHC 100 | 100 | Broskyňová | vzduch, vetva č. 2
57/108 | betón | SHC 100 | 100 | Broskyňová | vzduch, vetva č. 2
57/109 | betón | SHC 100 | 100 | Broskyňová | vzduch, vetva č. 2 - zás 230 V
57/110 | betón | SHC 100 | 100 | Broskyňová | vzduch, vetva č. 2
57/111 | betón | SHC 100 | 100 | Broskyňová | vzduch, vetva č. 2
57/112 | betón | SHC 100 | 100 | Broskyňová | vzduch, vetva č. 2
57/113 | oceľ 5m | PL 2x36 | 72 | cintorín | zem, prepoj zo stlpa 57/9
57/114 | oceľ 5m | PL 2x36 | 72 | cintorín | zem, vetva č. 4
57/115 | oceľ 5m | PL 2x36 | 72 | cintorín | zem, vetva č. 4
57/116 | oceľ 5m | PL 2x36 | 72 | cintorín | zem, vetva č. 4
57/117 | oceľ 5m | PL 2x36 | 72 | cintorín | zem, vetva č. 4
57/118 | oceľ 5m | PL 2x36 | 72 | cintorín | zem, vetva č. 4
57/119 | oceľ 5m | PL 2x36 | 72 | cintorín | zem, vetva č. 4
57/120 | oceľ 5m | PL 2x36 | 72 | cintorín | zem, vetva č. 4
sumár | 120 | 120 | 11104

## OM č.58
Odberné miesto č. 58...SEMAFOR ŠPORTKA...ČSLA križovatka krušovká a streďanská pilier...........................................................................................
Výrobné čislo MR ....................125.........................................................................................................
Hl. istič MR .............................RI-61 B 25.........................................................................................
Elektromer ..1 fáza 10-40 A jednotarif ...............číslo......2598282.............................................................
Vývody.....jeden vývod do radiča CYKY 4Bx10......................................................................................................
Napája ......križovatka Streďnská Krušovská a prechod pre chodcov na Krušovskej.........................................................
Poznámky ........................................................................................................................................
Č. stĺpu | Typ stožiara | Návestidlo | W | Poznámka | Vým. žiar. | Revízie
1 | výložník | 3. kom. 300 | 300 | dopravne
|  | 3. kom. 210 | 225 | dopravne
|  | 2. kom. 210 | 150 | chodec cez ČSLA, klepátko
|  | 1. kom. 210 | 75 | vyprazňovačka
|  |  | 55 | osv. prechodu diodove svietidlo
2. | malý | 2. kom. 210 | 150 | chodec cez ČSLA, klepátko
3. | výložník | 3. kom. 300 | 300 | dopravne
|  | 3. kom 210 | 225 | dopravne
|  | 2. kom. 210 | 150 | chodec cez Krušovskú, klepátko
|  | 1. kom 210 | 75 | doplnková šipka
|  |  | 55 | osv. prechodu diodove svietidlo
4. | malý | 2. kom. 210 | 150 | chodec cez Krušovskú, klepátko
5. | výložník | 3. kom. 300 | 300 | dopravne
|  | 3. kom, 210 | 225 | dopravne
|  | 2. kom, 210 | 150 | chodec cez ČSLA, klepátko
|  | 1. kom, 210 | 75 | vyprazňovačka
|  | 1. kom. 210 | 75 | doplnková šipka
tlačidlo pre chodcov
6. | malý | 2. kom. 210 | 150 | chodec cez ČSLA, klepátko
7. | výložník | 3. kom. 300 | 300 | dopravne
|  | 3. kom. 210 | 225 | dopravne
|  | 2. kom. 210 | 150 | chodec cez Streďansku, klepátko
|  | 1. kom. 210 | 75 | vyprazňovačka
fotobunka
tlačidlo pre chodcov
8. | VO 24/3 | 2. kom.210 | 150 | chodec cez Streďansku, klepátko
tlačidlo pre chodcov
9. | malý | 2. kom.210 | 75 | blikač napájaný z RIS blok 1526
| maják |  | 46 | 2x úsporna žiarovka
PPP Modrák
10. | výložník | 3. kom. 300 | 300 | dopravné modrák
|  | 3. kom. 210 | 225 | dopravné modrák
|  | 2. kom. 210 | 155 | chodec cez Krušovskú modrák, klep.
tlačidlo pre chodcov
11. | výložník | 3. kom. 300 | 300 | dopravné modrák
|  | 3. kom. 210 | 225 | dopravné modrák
|  | 2. kom. 210 | 150 | chodec cez Krušovskú modrák, klep.
|  |  | 55 | osv. prechodu diodove svietidlo
tlačidlo pre chodcov
stĺpy sú prepojené záv. káblom
sumár | 11 | 37 komôr | 5316

## OM č.59
Odberné miesto č. 59...SEMAFOR STUMMEROVA ČSLA TOVARNÍCKA A STUMEROVA RÁZUSA ADAMYHO...Stummerova pri Slovenskej sporitelni pilier...................................................
Výrobné čislo MR ..............4799..........................................................................................................................
Hl. istič MR .............................LSN B-25 1 fáza.........................................................................................
Elektromer ..1 fáza 10-40 A jednotarif ...............číslo......3331593............................................................
Vývody.....jeden vývod do radiča CYKY 4Bx10........................................................................
Napája ....................................................................................................................................
Poznámky ......v zátvorke číslovanie podla výkresu.........................................................................................................................
Križovatka ČSLA Tovarnícka Stummerova
Č. stĺpu | Typ stožiara | Návestidlo | W | Poznámka | Výmena ž. | Revízia
1. (4) | malý | 3. kom. 210 | 225 | dopravná
|  | 2. kom. 210 | 150 | chodec na ostrovček, klepátko
2. (3) | výložník | 3. kom. 300 | 300 | dopravná
|  | 3. kom. 210 | 225 | dopravná
|  | 2. kom. 210 | 150 | chodec cez Stummerovu
|  | 2. kom. 210 | 150 | chodec cez Tovarnícku
|  | 2. kom. 210 | 150 | chodec na ostrovček
3. (5) | malý | 2. kom. 210 | 150 | chodec cez Tovarnícku, klepátko
4. (6) | výložník | 3. kom. 300 | 300 | dopravná rovno
|  | 3. kom. 300 | 300 | dopravná vlavo
|  | 3 kom. 210 | 225 | dopravná rovno
|  | 3. kom. 210 | 225 | dopravná vlavo
|  | 2. kom. 210 | 150 | chodec cez ČSLA, klepátko
5. (7) | malý | 3. kom. 210 | 225 | dopravná
|  | 2. kom. 210 | 150 | chodec cez ČSLA, klepátko
6. (2) | malý | 3. kom. 210 | 225 | dopravná
|  | 2. kom. 210 | 150 | chodec cez Stummerovu, klep.
7. (1) | malý | 1. kom. 210 | 75 | blikač
Sumár |  | 44 komôr | 3525
Križovatka Stummerova Rázusa Adámyho
Č. stĺpu | Typ stožiara | Návestidlo | W | Poznámka
1. | výložník | 3. kom. 300 | 300 | dopravná
|  | 3. kom. 210 | 225 | dopravná
|  | 1. kom. 210 | 75 | doplnková šipka
2. | malý | 3. kom. 210 | 225 | dopravná
|  | 2. kom. 210 | 150 | chodec cez Adámiho
3. | výložník | 3. kom. 300 | 300 | dopravná rovno
|  | 3. kom. 300 | 300 | dopravná vlavo
|  | 1. kom. 300 | 100 | oranžový chodec
|  | 3. kom. 210 | 225 | dopravná rovno
|  | 3. kom. 210 | 225 | dopravná vlavo
|  | 2. kom. 210 | 150 | chodec cez Adámiho
|  | 2. kom. 210 | 150 | chodec cez Stummerovu, klep.
|  | 1. kom. 210 | 75 | oranžový chodec
tlačidlo pre chodcov
4. | malý | 2. kom. 210 | 150 | chodec cez Stummerovu, klep.
5. | malý | 1. kom. 210 | 75 | blikač
6. | výložník | 3. kom. 300 | 300 | dopravná
|  | 3. kom. 210 | 225 | dopravná
|  | 2. kom. 210 | 150 | chodec cez Rázusa, klep.
fotobunka
| výložník |  | 55 | osv. prechodu diódové sv.
| maják |  | 46 | 2x úsporná žiarovka
7. | malý | 2. kom. 210 | 150 | chodec cez Rázusa, klep.
sumár | 16 | 41 komôr | 3651

## OM č.60
Odberné miesto č. 60...SEMAFOR TOVARNÍCKA...Tovarnícka križovatka Slobody a Družby pilier.............................................................................................
Výrobné čislo MR ..............88.....................................................................................................................
Hl. istič MR .............................LSN B-25 1 fáza.........................................................................................
Elektromer ..1 fáza 10-40 A jednotarif ...............číslo......6020735............................................................
Vývody.....jeden vývod do radiča CYKY 4Bx10......................................................................................................
Napája .................................................................................................................................................
Poznámky ...........................................................................................................................................
Č. stĺpu | Typ stožiara | návestidlo | W | Poznámka | Vým. žiar. | Revízie
1. | malý | 3. kom. 210 | 225 | dopravná
|  | 2. kom. 210 | 150 | chodec cez Družby, klep.
|  | 1. kom. 210 | 75 | vypráznovačka
2. | malý | 3. kom. 210 | 225 | dopravná
|  | 2. kom. 210 | 150 | chodec cez Družby, klep.
3. | výložník | 3. kom. 300 | 300 | dopravná
|  | 3. kom. 210 | 225 | dopravná
4. | malý | 3. kom. 210 | 225 | dopravná
|  | 2. kom. 210 | 150 | chodec cez Slobody, klep.
5. | malý | 2. kom. 210 | 150 | chodec cez Slobody, klep.
6. | výložník | 3. kom. 300 | 300 | dopravná
|  | 2. kom. 210 | 150 | chodec cez Tovarnicku, klep.
tlačidlo pre chodcov
| výložník |  | 55 | osv. prechodu diódové svietidlo
| VO 17/12 | 3.kom.210 | 225 | dopravná
7. | malý | 2. kom. 210 | 150 | chodec cez Tovarnicku, klep.
tlačidlo pre chodcov
sumár |  | 34 komôr | 2755

## OM č.61
Odberné miesto č. 61...SEMAFOR TOVARNÍCKA PRECHOD...A. Grznár pilier v ohrade školy.........................................................................................................
Výrobné čislo..............MR-427.....................................................................................................................
Hl. istič MR .............................ITM-25 A.........................................................................................................
Elektromer ..1 fáza 10-40 A jednotarif ...............číslo......1545883.....................................................................
Vývody.....jeden vývod do radiča......................................................................................................
Napája ..........................................................................................................................................................
Poznámky .Návestidlá sú osadené LED diódami....................................................................................................................................................
Č. stĺpu | Typ stožiara | návestidlo | W | Poznámka | Vým. Žiar. | Revízie
1. | vyložník | 3. kom. 300 | 24 | dopravná
|  | 3. kom. 300 | 24 | dopravná
|  | 2. kom. 210 | 16 | chodec cez Továrnicku, klep.
tlačídlo pre chodcov
2. | vyložník | 3. kom. 300 | 24 | dopravná
|  | 3. kom. 210 | 24 | dopravná
|  | 2. kom. 210 | 16 | chodec cez Továrnicku, klep.
tlačídlo pre chodcov
sumár |  | 16 komôr | 128