## Rekapitulácia stavby
Export Komplet | [28 empty] | 2.0 |  |  |  |  | False | False | {889791a0-591e-41ad-9153-9bc4468dbbea}
[20 empty] | >> skryté stĺpce << | [12 empty] | 0,01 | 20
[33 empty] | 0,01 | 20
|  | REKAPITULÁCIA STAVBY | [18 empty] | v --- nižšie sa nachádzajú doplnkové a pomocné údaje k zostavám --- v | [11 empty] | 0,001
|  | Kód: | [30 empty] | 0,01
|  | Stavba: |  |  |  |  | SOŠ PZ Pezinok, rekonštrukcia ubytovne A a B | [25 empty] | 0,01
|  | JKSO: | [13 empty] | KS: | [16 empty] | 0,01
|  | Miesto: |  |  |  |  | Pezinok | [8 empty] | Dátum: | [16 empty] | 0,01
0,01
|  | Objednávateľ: | [13 empty] | IČO: | [16 empty] | 0,01
[16 empty] | IČ DPH: | [16 empty] | 0,01
0,01
|  | Zhotoviteľ: | [13 empty] | IČO: | [16 empty] | 0,01
[16 empty] | IČ DPH: | [16 empty] | 0,01
False
|  | Projektant: | [13 empty] | IČO: | [16 empty] | False
|  |  | Ing. arch. Rudolf Melčak, SKA | [12 empty] | IČ DPH: | [16 empty] | True
0,01
|  | Spracovateľ: | [13 empty] | IČO: | [16 empty] | 0,01
|  |  | Rosoft s.r.o. | [12 empty] | IČ DPH: | [16 empty] | True
Poznámka:
Cena bez DPH
[8 empty] | Sadzba dane |  |  | Základ dane |  |  |  |  | Výška dane
|  | DPH |  | základná |  |  |  | 20% |  |  | #REF! |  |  |  |  | #REF!
|  |  |  | znížená |  |  |  | 23%
|  |  |  | zákl. prenesená |  |  |  | 20% |  |  | #REF!
|  |  |  | zníž. prenesená |  |  |  | 20% |  |  | #REF!
|  |  |  | nulová |  |  |  | 0% |  |  | #REF!
|  | Cena s DPH | [6 empty] | v |  |  | EUR
|  | Projektant | [11 empty] | Spracovateľ
|  | Dátum a podpis: | [7 empty] | Pečiatka |  |  |  | Dátum a podpis: |  |  | Pečiatka
|  | Objednávateľ | [11 empty] | Zhotoviteľ
|  | Dátum a podpis: | [7 empty] | Pečiatka |  |  |  | Dátum a podpis: |  |  | Pečiatka
REKAPITULÁCIA OBJEKTOV STAVBY
| Kód: | [6 empty] | 0
| Stavba: | [6 empty] | SOŠ PZ Pezinok, rekonštrukcia ubytovne A a B
| Miesto: | [6 empty] | Pezinok | [6 empty] | Dátum:
| Objednávateľ: | [13 empty] | Projektant: |  | Ing. arch. Rudolf Melčak, SKA |  |  |  | Informatívne údaje z listov zákaziek
| Zhotoviteľ: | [13 empty] | Spracovateľ: |  | Rosoft s.r.o.
| Kód |  |  |  | Popis | [7 empty] | Cena bez DPH [EUR] |  |  |  |  | Cena s DPH [EUR] | Typ |  | z toho Ostat. náklady [EUR] | DPH [EUR] | Normohodiny [h] | DPH základná [EUR] | DPH znížená [EUR] | DPH základná prenesená [EUR] | DPH znížená prenesená [EUR] | Základňa DPH základná | Základňa DPH znížená | Základňa DPH zákl. prenesená | Základňa DPH zníž. prenesená | Základňa DPH nulová
| Náklady z rozpočtov | [19 empty] | #REF! | #REF! | #REF! | #REF! | #REF! | #REF! | #REF! | #REF! | #REF! | #REF! | #REF! | #REF! | D | 0 | ###NOIMPORT### | IMPORT | {889791a0-591e-41ad-9153-9bc4468dbbea} | {00000000-0000-0000-0000-000000000000}
|  | SO 01 |  |  |  | Rekonštrukcia Ubytovne B | [12 empty] | STA |  | #REF! | #REF! | #REF! | #REF! | #REF! | #REF! | #REF! | #REF! | #REF! | #REF! | #REF! | #REF! | D | 1 | ###NOIMPORT### | IMPORT | {b2c3723d-113d-4c06-b99a-eaf119d1640b} | {889791a0-591e-41ad-9153-9bc4468dbbea} | 0
|  | SO 02 |  |  |  | Prístavba objektu B | [12 empty] | STA |  | #REF! | #REF! | #REF! | #REF! | #REF! | #REF! | #REF! | #REF! | #REF! | #REF! | #REF! | #REF! | D | 1 | ###NOIMPORT### | IMPORT | {b2c3723d-113d-4c06-b99a-eaf119d1640b} | {889791a0-591e-41ad-9153-9bc4468dbbea} | 0

## Rekapitulácia SO 01 Rek. A a B
Export Komplet | [30 empty] | 2.0 |  |  |  |  | False | False | {889791a0-591e-41ad-9153-9bc4468dbbea}
[22 empty] | >> skryté stĺpce << | [12 empty] | 0,01 | 20
[35 empty] | 0,01 | 20
|  | REKAPITULÁCIA STAVBY | [20 empty] | v --- nižšie sa nachádzajú doplnkové a pomocné údaje k zostavám --- v | [11 empty] | 0,001
|  | Kód: | [32 empty] | 0,01
|  | Stavba: | [5 empty] | SOŠ PZ Pezinok, rekonštrukcia ubytovne A a B | [26 empty] | 0,01
|  | Objekt: | [5 empty] | SO 01 - Rekonštrukcia ubytovne B
|  | JKSO: | [15 empty] | KS: | [16 empty] | 0,01
|  | Miesto: | [5 empty] | Pezinok | [9 empty] | Dátum: | [16 empty] | 0,01
0,01
|  | Objednávateľ: | [15 empty] | IČO: | [16 empty] | 0,01
[18 empty] | IČ DPH: | [16 empty] | 0,01
0,01
|  | Zhotoviteľ: | [15 empty] | IČO: | [16 empty] | 0,01
[18 empty] | IČ DPH: | [16 empty] | 0,01
False
|  | Projektant: | [15 empty] | IČO: | [16 empty] | False
|  |  | Ing. arch. Rudolf Melčak, SKA | [14 empty] | IČ DPH: | [16 empty] | True
0,01
|  | Spracovateľ: | [15 empty] | IČO: | [16 empty] | 0,01
|  |  | Rosoft s.r.o. | [14 empty] | IČ DPH: | [16 empty] | True
Poznámka:
Cena bez DPH
[9 empty] | Sadzba dane |  |  |  | Základ dane |  |  |  |  | Výška dane
|  | DPH |  | základná |  |  |  |  | 20% |  |  |  | #REF! |  |  |  |  | #REF!
|  |  |  | znížená |  |  |  |  | 23%
|  |  |  | zákl. prenesená |  |  |  |  | 20% |  |  |  | #REF!
|  |  |  | zníž. prenesená |  |  |  |  | 20% |  |  |  | #REF!
|  |  |  | nulová |  |  |  |  | 0% |  |  |  | #REF!
|  | Cena s DPH | [8 empty] | v |  |  | EUR
|  | Projektant | [13 empty] | Spracovateľ
|  | Dátum a podpis: | [9 empty] | Pečiatka |  |  |  | Dátum a podpis: |  |  | Pečiatka
|  | Objednávateľ | [13 empty] | Zhotoviteľ
|  | Dátum a podpis: | [9 empty] | Pečiatka |  |  |  | Dátum a podpis: |  |  | Pečiatka
REKAPITULÁCIA OBJEKTOV STAVBY
Kód:
| Stavba: | [7 empty] | SOŠ PZ Pezinok, rekonštrukcia ubytovne A a B
| Objekt: | [7 empty] | SO 01 - Rekonštrukcia ubytovne B
| Miesto: | [7 empty] | Pezinok | [7 empty] | Dátum:
| Objednávateľ: | [15 empty] | Projektant: |  | Ing. arch. Rudolf Melčak, SKA |  |  |  | Informatívne údaje z listov zákaziek
| Zhotoviteľ: | [15 empty] | Spracovateľ: |  | Rosoft s.r.o.
| Kód |  |  |  |  | Popis | [8 empty] | Cena bez DPH [EUR] |  |  |  |  | Cena s DPH [EUR] | Typ |  | z toho Ostat. náklady [EUR] | DPH [EUR] | Normohodiny [h] | DPH základná [EUR] | DPH znížená [EUR] | DPH základná prenesená [EUR] | DPH znížená prenesená [EUR] | Základňa DPH základná | Základňa DPH znížená | Základňa DPH zákl. prenesená | Základňa DPH zníž. prenesená | Základňa DPH nulová
| Náklady z rozpočtov | [21 empty] | 0 | #REF! | #REF! | #REF! | #REF! | #REF! | #REF! | #REF! | #REF! | #REF! | #REF! | #REF! | D | 0 | ###NOIMPORT### | IMPORT | {889791a0-591e-41ad-9153-9bc4468dbbea} | {00000000-0000-0000-0000-000000000000}
|  | SO 01 |  |  |  |  | Rekonštrukcia Ubytovne B | [17 empty] | #REF! | #REF! | #REF! | #REF! | #REF! | #REF! | #REF! | #REF! | #REF! | #REF! | D | 1 | ###NOIMPORT### | IMPORT | {b2c3723d-113d-4c06-b99a-eaf119d1640b} | {889791a0-591e-41ad-9153-9bc4468dbbea} | 0
|  |  | SO 01.1 |  |  |  |  | Rekonštrukcia ubytovne B - zelená časť | [12 empty] | Časť |  | 0 | 0 | 0 | 0 | 0 | 0 | 0 | 0 | 0 | 0 | 0 | 0 | D | 2 | ###NOIMPORT### | IMPORT | {688a5166-b3d4-4131-80e2-8563acf43449} | {b2c3723d-113d-4c06-b99a-eaf119d1640b}
/ |  |  |  | 01.1.1 |  |  |  |  | Zateplenie obvodového plášťa | [11 empty] | Časť |  | 0 | 0 | 0 | 0 | 0 | 0 | 0 | 0 | 0 | 0 | 0 | 0 |  | 3 |  | IMPORT | {f3bdb3bf-86f6-47f0-90c4-d2105e79edc3} | {688a5166-b3d4-4131-80e2-8563acf43449}
/ |  |  |  | 01.1.2 |  |  |  |  | Zateplenie strešného plášťa | [11 empty] | Časť |  | 0 | 0 | 0 | 0 | 0 | 0 | 0 | 0 | 0 | 0 | 0 | 0 |  | 3 |  | IMPORT | {9a1a102b-cb52-4555-9a97-b7a2c75bc7c5} | {688a5166-b3d4-4131-80e2-8563acf43449}
/ |  |  |  | 01.1.3 |  |  |  |  | Výmena otvorových konštrukcií | [11 empty] | Časť |  | 0 | 0 | 0 | 0 | 0 | 0 | 0 | 0 | 0 | 0 | 0 | 0 |  | 3 |  | IMPORT | {bc43a2ca-c70e-4ed4-bafe-741981f15b02} | {688a5166-b3d4-4131-80e2-8563acf43449}
/ |  |  |  | 01.1.6 |  |  |  |  | Vykurovanie | [11 empty] | Časť |  | 0 | 0 | 0 | 0 | 0 | 0 | 0 | 0 | 0 | 0 | 0 | 0 |  | 3 |  | IMPORT | {5bdc7016-a289-424d-a6af-8a237105e9ea} | {688a5166-b3d4-4131-80e2-8563acf43449}
/ |  |  |  | 01.1.8 |  |  |  |  | Elektroinštalácia - silnoprúd | [11 empty] | Časť |  | 0 | 0 | 0 | 0 | 0 | 0 | 0 | 0 | 0 | 0 | 0 | 0 |  | 3 |  | IMPORT | {88dffbaa-ab77-4306-ac26-37c4186a9acd} | {688a5166-b3d4-4131-80e2-8563acf43449}
/ |  |  |  | 01.1.9 |  |  |  |  | Vsakovacie zariadenie VS1 | [11 empty] | Časť |  | 0 | 0 | 0 | 0 | 0 | 0 | 0 | 0 | 0 | 0 | 0 | 0 |  | 3 |  | IMPORT | {88dffbaa-ab77-4306-ac26-37c4186a9acd} | {688a5166-b3d4-4131-80e2-8563acf43449}
|  |  | SO 01.2 |  |  |  |  | Rekonštrukcia ubytovne B - nezelená časť | [12 empty] | Časť |  | 0 | #REF! | #REF! | #REF! | #REF! | #REF! | #REF! | #REF! | #REF! | #REF! | #REF! | #REF! | D | 2 | ###NOIMPORT### | IMPORT | {03d4c648-9f0c-4c7e-8e9e-85d080195f46} | {b2c3723d-113d-4c06-b99a-eaf119d1640b}
/ |  |  |  | 01.2.1 |  |  |  |  | Stavebná časť a statika | [11 empty] | Časť |  | 0 | 0 | 0 | 0 | 0 | 0 | 0 | 0 | 0 | 0 | 0 | 0 |  | 3 |  | IMPORT | {5350a79e-2966-462c-a433-493086a2932a} | {03d4c648-9f0c-4c7e-8e9e-85d080195f46}
/ |  |  |  | 01.2.4 |  |  |  |  | Zdravotechnika | [11 empty] | Časť |  | 0 | 0 | 0 | 0 | 0 | 0 | 0 | 0 | 0 | 0 | 0 | 0 |  | 3 |  | IMPORT | {28ca8618-2d22-4ab0-8c1c-79d7b0931dba} | {03d4c648-9f0c-4c7e-8e9e-85d080195f46}
/ |  |  |  | 01.2.5 |  |  |  |  | Vzduchotechnika | [11 empty] | Časť |  | 0 | 0 | 0 | 0 | 0 | 0 | 0 | 0 | 0 | 0 | 0 | 0 |  | 3 |  | IMPORT | {7ba08077-700f-454b-812f-a30283767f78} | {03d4c648-9f0c-4c7e-8e9e-85d080195f46}
|  |  |  | 01.2.7 |  |  |  |  | Elektroinštalácia slaboprúd | [15 empty] | #REF! | #REF! | #REF! | #REF! | #REF! | #REF! | #REF! | #REF! | #REF! | #REF! | D | 3 | ###NOIMPORT### | IMPORT | {b3528a26-16a0-43ee-a8c0-78390d763d7d} | {03d4c648-9f0c-4c7e-8e9e-85d080195f46}
/ |  |  |  |  | 01.2.7a |  |  |  |  | Elektrická požiarna signalizácia - EPS | [10 empty] | Časť |  | 0 | 0 | 0 | 0 | 0 | 0 | 0 | 0 | 0 | 0 | 0 | 0 |  | 4 |  | IMPORT | {7e9bd824-28d6-41ec-9448-c85cafac672f} | {b3528a26-16a0-43ee-a8c0-78390d763d7d}
/ |  |  |  |  | 01.2.7b |  |  |  |  | Hlasová signalizácia požiaru - HSP | [10 empty] | Časť |  | 0 | 0 | 0 | 0 | 0 | 0 | 0 | 0 | 0 | 0 | 0 | 0 |  | 4 |  | IMPORT | {910d7dbd-2db8-4561-9e7b-3bee13688992} | {b3528a26-16a0-43ee-a8c0-78390d763d7d}
/ |  |  |  |  | 01.2.7c |  |  |  |  | Štruktúrovaná kabeláž | [10 empty] | Časť |  | 0 | #REF! | #REF! | #REF! | #REF! | #REF! | #REF! | #REF! | #REF! | #REF! | #REF! | #REF! |  | 4 |  | IMPORT | {f8ccbf86-15fc-4388-8a26-8230f747e2d1} | {b3528a26-16a0-43ee-a8c0-78390d763d7d}
/ |  |  |  |  | 01.2.7d |  |  |  |  | Kamerový systém (Priemyselná televízia) | [10 empty] | Časť |  | 0 | 0 | 0 | 0 | 0 | 0 | 0 | 0 | 0 | 0 | 0 | 0 |  | 4 |  | IMPORT | {ba91da33-a2c7-410e-aae3-503a0f8ee016} | {b3528a26-16a0-43ee-a8c0-78390d763d7d}

## 01.1.1 - Zateplenie obvod...
[9 empty] | >> skryté stĺpce << | {f3bdb3bf-86f6-47f0-90c4-d2105e79edc3}
0
KRYCÍ LIST ROZPOČTU
Stavba:
SOŠ PZ Pezinok, rekonštrukcia ubytovne A a B
Objekt:
SO 01 - Rekonštrukcia Ubytovne B
Časť:
SO 01.1 - Rekonštrukcia ubytovne B - zelená časť
Úroveň 3:
01.1.1 - Zateplenie obvodového plášťa
| JKSO: |  |  |  |  | KS:
| Miesto: |  | Pezinok |  |  | Dátum:
| Objednávateľ: |  |  |  |  | IČO:
IČ DPH:
| Zhotoviteľ: |  |  |  |  | IČO:
IČ DPH:
| Projektant: |  |  |  |  | IČO:
|  | Ing. arch. Rudolf Melčak, SKA |  |  |  | IČ DPH:
| Spracovateľ: |  |  |  |  | IČO:
|  | Rosoft s.r.o. |  |  |  | IČ DPH:
Poznámka:
Cena bez DPH
|  |  | Základ dane |  |  | Sadzba dane | Výška dane
| DPH | základná | 0 |  |  | 20% | 0
|  | znížená |  |  |  | 23%
|  | zákl. prenesená | 0 |  |  | 20%
|  | zníž. prenesená | 0 |  |  | 20%
|  | nulová | 0 |  |  | 0%
| Cena s DPH |  |  | v | EUR
| Projektant |  |  | Spracovateľ
| Dátum a podpis: |  | Pečiatka | Dátum a podpis: |  |  | Pečiatka
| Objednávateľ |  |  | Zhotoviteľ
| Dátum a podpis: |  | Pečiatka | Dátum a podpis: |  |  | Pečiatka
REKAPITULÁCIA ROZPOČTU
Stavba:
SOŠ PZ Pezinok, rekonštrukcia ubytovne A a B
Objekt:
SO 01 - Rekonštrukcia Ubytovne B
Časť:
SO 01.1 - Rekonštrukcia ubytovne B - zelená časť
Úroveň 3:
01.1.1 - Zateplenie obvodového plášťa
Miesto: |  |  | Pezinok |  |  | Dátum:
Objednávateľ: | [5 empty] | Projektant: | Ing. arch. Rudolf Melčak, SKA
Zhotoviteľ: | [5 empty] | Spracovateľ: | Rosoft s.r.o.
Kód dielu - Popis | [6 empty] | Cena celkom [EUR]
Náklady z rozpočtu
HSV - Práce a dodávky HSV
3 - Zvislé a kompletné konštrukcie
6 - Úpravy povrchov, podlahy, osadenie
9 - Ostatné konštrukcie a práce-búranie
99 - Presun hmôt HSV
ROZPOČET
Stavba:
SOŠ PZ Pezinok, rekonštrukcia ubytovne A a B
Objekt:
SO 01 - Rekonštrukcia Ubytovne B
Časť:
SO 01.1 - Rekonštrukcia ubytovne B - zelená časť
Úroveň 3:
01.1.1 - Zateplenie obvodového plášťa
Miesto: |  |  | Pezinok |  |  | Dátum:
Objednávateľ: | [5 empty] | Projektant: | Ing. arch. Rudolf Melčak, SKA
Zhotoviteľ: | [5 empty] | Spracovateľ: | Rosoft s.r.o.
PČ | Typ | Kód | Popis | MJ | Množstvo | J.cena [EUR] | Cena celkom [EUR] | Cenová sústava
Náklady z rozpočtu
| D | HSV | Práce a dodávky HSV
| D | 3 | Zvislé a kompletné konštrukcie
1 | K | 311272123 | Murivo nosné (m3) z tvárnic ref. napr. YTONG Statik Plus, alebo ekvivalent - hr. 250 mm P6-650, (250x249x499) na MVC a systémovú maltu napr. YTONG , alebo ekvivalent | m3 | 117.566
| D | 6 | Úpravy povrchov, podlahy, osadenie
2 | K | 621255040r | M+D bočných atík z vonka prevetrávanej fasády z fasádnych dosiek Al. kompozit – napr. ALUCOBOND, alebo ekvivalent hr. 4 mm, s hliníkovou konštrukcou (plechový rošt 30+30 mm), bez TI , vrátne kotvenia a potrebného príslušenstva | m2 | 7.65
3 | K | 621255045r | M+D podhľadu prevetrávanej fasády z fasádnych dosiek Al. kompozit – napr. ALUCOBOND, alebo ekvivalent hr. 4 mm, s hliníkovou konštrukcou (plechový rošt 30+30 mm), bez TI , vrátne kotvenia a potrebného príslušenstva | m2 | 34.358
4 | K | 621461033.S | Vonkajšia omietka podhľadov pastovitá silikátová roztieraná, hr. 2 mm | m2 | 4.383
5 | K | 622461033.S | Vonkajšia omietka stien pastovitá silikátová roztieraná, hr. 2 mm | m2 | 1594.703
6 | K | 622461033o | Vonkajšia omietka ostenia pastovitá silikátová roztieraná, hr. 2 mm | m2 | 93.815
7 | K | 622461033r | Vonkajšia omietka sokla pastovitá silikátová roztieraná, hr. 2 mm | m2 | 65.172
8 | K | 622481119.S | Potiahnutie vonkajších stien sklotextilnou mriežkou s celoplošným prilepením | m2 | 179.983
9 | K | 6252505460 | Kontaktný zatepľovací systém soklovej alebo vodou namáhanej časti dosky XPS hr. 100 mm, lepená a kotvená tanierovými hmoždinkami, lepiacastierka a arm. sklotex sieťovina, bez omietky (FZ3) | m2 | 23.664
10 | K | 6252507070 | Kontaktný zatepľovací systém stien z minerálnej vlny hr. 100 mm, lepená a kotvená tanierovými hmoždinkami, lepiacastierka a arm. sklotex sieťovina, bez omietky | m2 | 11.216
11 | K | 6252507075 | Kontaktný zatepľovací systém podhľadu z minerálnej vlny hr. 100 mm, lepená a kotvená tanierovými hmoždinkami, lepiaca stierka a arm. sklotex sieťovina, bez omietky | m2 | 4.383
12 | K | 6252507110 | Kontaktný zatepľovací systém stien z minerálnej vlny hr. 150 mm, lepená a kotvená tanierovými hmoždinkami, lepiaca stierka a arm. sklotex sieťovina, bez omietky (FZ1, FZ2, FZ4) | m2 | 1538.827
| D | 9 | Ostatné konštrukcie a práce-búranie
13 | K | 941941042.S | Montáž lešenia ľahkého pracovného radového s podlahami šírky nad 1,00 do 1,20 m, výšky nad 10 do 30 m | m2 | 2080.383
14 | K | 941941292.S | Príplatok za prvý a každý ďalší i začatý mesiac použitia lešenia ľahkého pracovného radového s podlahami šírky nad 1,00 do 1,20 m, v. nad 10 do 30 m | m2 | 4160.766
15 | K | 941941842.S | Demontáž lešenia ľahkého pracovného radového s podlahami šírky nad 1,00 do 1,20 m, výšky nad 10 do 30 m | m2 | 2080.383
16 | K | 941955002.S | Lešenie ľahké pracovné pomocné s výškou lešeňovej podlahy nad 1,20 do 1,90 m | m2 | 38.741
17 | K | 944944103.S | Ochranná sieť na boku lešenia | m2 | 2080.383
18 | K | 944944803.S | Demontáž ochrannej siete na boku lešenia | m2 | 2080.383
| D | 99 | Presun hmôt HSV
19 | K | 999281111.S | Presun hmôt pre opravy a údržbu objektov vrátane vonkajších plášťov výšky do 25 m | t | 273.884

## 01.1.2 - Zateplenie streš...
[9 empty] | >> skryté stĺpce << | {9a1a102b-cb52-4555-9a97-b7a2c75bc7c5}
0
KRYCÍ LIST ROZPOČTU
Stavba:
SOŠ PZ Pezinok, rekonštrukcia ubytovne A a B
Objekt:
SO 01 - Rekonštrukcia Ubytovne B
Časť:
SO 01.1 - Rekonštrukcia ubytovne B - zelená časť
Úroveň 3:
01.1.2 - Zateplenie strešného plášťa
| JKSO: |  |  |  |  | KS:
| Miesto: |  | Pezinok |  |  | Dátum:
| Objednávateľ: |  |  |  |  | IČO:
IČ DPH:
| Zhotoviteľ: |  |  |  |  | IČO:
IČ DPH:
| Projektant: |  |  |  |  | IČO:
|  | Ing. arch. Rudolf Melčak, SKA |  |  |  | IČ DPH:
| Spracovateľ: |  |  |  |  | IČO:
|  | Rosoft s.r.o. |  |  |  | IČ DPH:
Poznámka:
Cena bez DPH
|  |  | Základ dane |  |  | Sadzba dane | Výška dane
| DPH | základná | 0 |  |  | 20% | 0
|  | znížená |  |  |  | 23%
|  | zákl. prenesená | 0 |  |  | 20%
|  | zníž. prenesená | 0 |  |  | 20%
|  | nulová | 0 |  |  | 0%
| Cena s DPH |  |  | v | EUR
| Projektant |  |  | Spracovateľ
| Dátum a podpis: |  | Pečiatka | Dátum a podpis: |  |  | Pečiatka
| Objednávateľ |  |  | Zhotoviteľ
| Dátum a podpis: |  | Pečiatka | Dátum a podpis: |  |  | Pečiatka
REKAPITULÁCIA ROZPOČTU
Stavba:
SOŠ PZ Pezinok, rekonštrukcia ubytovne A a B
Objekt:
SO 01 - Rekonštrukcia Ubytovne B
Časť:
SO 01.1 - Rekonštrukcia ubytovne B - zelená časť
Úroveň 3:
01.1.2 - Zateplenie strešného plášťa
Miesto: |  |  | Pezinok |  |  | Dátum:
Objednávateľ: | [5 empty] | Projektant: | Ing. arch. Rudolf Melčak, SKA
Zhotoviteľ: | [5 empty] | Spracovateľ: | Rosoft s.r.o.
Kód dielu - Popis | [6 empty] | Cena celkom [EUR]
Náklady z rozpočtu
HSV - Práce a dodávky HSV
3 - Zvislé a kompletné konštrukcie
9 - Ostatné konštrukcie a práce-búranie
99 - Presun hmôt HSV
PSV - Práce a dodávky PSV
712 - Izolácie striech, povlakové krytiny
713 - Izolácie tepelné
764 - Konštrukcie klampiarske
767 - Konštrukcie doplnkové kovové
ROZPOČET
Stavba:
SOŠ PZ Pezinok, rekonštrukcia ubytovne A a B
Objekt:
SO 01 - Rekonštrukcia Ubytovne B
Časť:
SO 01.1 - Rekonštrukcia ubytovne B - zelená časť
Úroveň 3:
01.1.2 - Zateplenie strešného plášťa
Miesto: |  |  | Pezinok |  |  | Dátum:
Objednávateľ: | [5 empty] | Projektant: | Ing. arch. Rudolf Melčak, SKA
Zhotoviteľ: | [5 empty] | Spracovateľ: | Rosoft s.r.o.
PČ | Typ | Kód | Popis | MJ | Množstvo | J.cena [EUR] | Cena celkom [EUR] | Cenová sústava
Náklady z rozpočtu
| D | HSV | Práce a dodávky HSV
| D | 3 | Zvislé a kompletné konštrukcie
1 | K | 345321515.S | Betón múrikov parapetných, atikových, schodiskových, zábradelných, železový (bez výstuže) tr. C 25/30 | m3 | 10.103
2 | K | 345351101.S | Debnenie múrikov parapet., atik., zábradl., plnostenných- zhotovenie | m2 | 98.2
3 | K | 345351102.S | Debnenie múrikov parapet., atik., zábradl., plnostenných- odstránenie | m2 | 98.2
4 | K | 345361821.S | Výstuž múrikov parapet., atik., schodisk., zábradl., z betonárskej ocele B500 (10505) | t | 0.808
| D | 9 | Ostatné konštrukcie a práce-búranie
5 | K | 962032231.S | Búranie muriva alebo vybúranie otvorov plochy nad 4 m2 nadzákladového z tehál pálených, vápenopieskových, cementových na maltu, -1,90500t | m3 | 11.006
6 | K | 963012500r | Búranie vystužených strešných plynosilikátových panelov, vrátane terčov pod panel -1,4000t | m3 | 246.447
7 | K | 972056018.S | Jadrové vrty diamantovými korunkami do D 200 mm do stropov - železobetónových -0,00075t | cm | 450
8 | K | 979011111.S | Zvislá doprava sutiny a vybúraných hmôt za prvé podlažie nad alebo pod základným podlažím | t | 378.584
9 | K | 979011121.S | Zvislá doprava sutiny a vybúraných hmôt za každé ďalšie podlažie | t | 757.168
10 | K | 979081111.S | Odvoz sutiny a vybúraných hmôt na skládku do 1 km | t | 378.584
11 | K | 979081121.S | Odvoz sutiny a vybúraných hmôt na skládku za každý ďalší 1 km, uvažujeme odvoz do 20km dodávateľ si nacení podľa svojich možností | t | 7193.096
12 | K | 979082111.S | Vnútrostavenisková doprava sutiny a vybúraných hmôt do 10 m | t | 378.584
13 | K | 979082121.S | Vnútrostavenisková doprava sutiny a vybúraných hmôt za každých ďalších 5 m | t | 2451.331
14 | K | 979089012.S | Poplatok za skládku - betón, tehly, dlaždice (17 01) ostatné | t | 367.012
14a | K | 979089212.S | Poplatok za skládku - bitúmenové zmesi, uhoľný decht, dechtové výrobky (17 03) | t | 11.572
| D | 99 | Presun hmôt HSV
15 | K | 999281111.S | Presun hmôt pre opravy a údržbu objektov vrátane vonkajších plášťov výšky do 25 m | t | 25.532
| D | PSV | Práce a dodávky PSV
| D | 712 | Izolácie striech, povlakové krytiny
16 | K | 712290010.S | Zhotovenie parozábrany pre strechy ploché do 10° | m2 | 1059.253
17 | M | 283230007300.S | Parozábrana napr. ALKORPLUS, alebo ekvivalent | m2 | 1218.141
18 | K | 712300001r | Demontáž strešenej vetracej hlavice kruhovej do priemeru 230 mm, -0,0038 t | ks | 11
19 | K | 712300002r | Demontáž strešenej vetracej hlavice kruhovej do priemeru 600 mm, vrátane štvorcovej obruby 1,4x1,4 m -0,0155 t | ks | 2
20 | K | 712300832.S | Odstránenie povlakovej krytiny na strechách plochých 10° dvojvrstvovej, -0,01000t | m2 | 1157.207
21 | K | 712310001r | Demontáž strešenej vpuste kruhovej do priemeru 300 mm, -0,0055 t | ks | 3
22 | K | 712370570.S | Zhotovenie povlakovej krytiny striech plochých do 10° fóliou FPO, pripevnenie prikotvením do stropnej konštrukcie (vr. d+m kotevného materiálu, systémových líšt s prikotvením) | m2 | 963.433
23 | K | 712872570.S | Zhotovenie povlakovej krytiny striech vytiahnutím izol. povlaku FPO fóliou na konštrukcie prevyšujúce úroveň strechy prikotvenou a prilep. na celej ploche so zvarením spoja (vr. d+m kotevného materiálu, systémových líšt s prikotvením) | m2 | 142.155
24 | M | 283290000200r | Hydroizolačná strešná fólia detailová napr. SARNAFIL AT, alebo ekvivalent FPO hr. 1,5 mm, | m2 | 1271.426
25 | K | 712973530.S | Povlaková krytina - detaily k FPO fóliam osadenie hotovej strešnej vpuste | ks | 3
26 | M | 283770003600r | Strešná vpusť pre FPO fólie, priemer 180 | ks | 3
27 | K | 712990040.S | Položenie geotextílie vodorovne alebo zvislo na strechy ploché do 10° | m2 | 2164.841
27a | K | 631571015.S | Násyp - ochranná krycia vrstva z praného kameniva štrku frakcie 16-32 mm s utlačením a urovnaním povrchu pre obrátené ploché strechy - (S2) štrk | m3 | 1.765
28 | M | 693110004500.S | Geotextília polypropylénová netkaná napr. Tatratex PP 30, alebo ekvivalent 300 g/m2 | m2 | 2489.567
29 | K | 712991030.S | Montáž podkladnej konštrukcie z OSB dosiek na atike šírky 250 - 410 mm pod klampiarske konštrukcie, vrátane spádovych hranolčekov | m | 16.5
30 | K | 712991040.S | Montáž podkladnej konštrukcie z OSB dosiek na atike šírky 411 - 620 mm pod klampiarske konštrukcie, vrátane spádovych hranolčekov | m | 139.64
31 | M | 607260000300.S | Doska OSB nebrúsená hr. 18 mm | m2 | 72.124
32 | K | 998712203.S | Presun hmôt pre izoláciu povlakovej krytiny v objektoch výšky nad 12 do 24 m | % |  | 3
| D | 713 | Izolácie tepelné
33 | K | 713141160.S | Montáž tepelnej izolácie striech plochých do 10° spádovými doskami z minerálnej vlny v jednej vrstve | m2 | 16.8
34 | M | 631440028400r | Doska z minerálnej vlny jednostranne spádová, izolácia pre ploché strechy | m3 | 2.033
35 | K | 713141250.S | Montáž tepelnej izolácie striech plochých do 10° minerálnou vlnou, dvojvrstvová kladenými voľne | m2 | 16.8
36 | M | 631440025000.S | Doska z minerálnej vlny hr. 140 mm, izolácia pre zateplenie plochých striech | m2 | 18.48
37 | M | 631440033500.S | Doska z minerálnej vlny hr. 160 mm, izolácia pre zateplenie plochých striech | m2 | 18.48
38 | K | 713142160.S | Montáž tepelnej izolácie striech plochých do 10° spádovými doskami z polystyrénu v jednej vrstve | m2 | 946.633
39 | M | 283720033650.S | Doska spádová EPS, pevnosť v tlaku 150 kPa, spádový polystyrén pre odvodnenie a zateplenie plochých striech | m3 | 106.212
40 | K | 713142250.S | Montáž tepelnej izolácie striech plochých do 10° polystyrénom, dvojvrstvová kladenými voľne | m2 | 946.633
41 | M | 283720009200.S | Doska EPS hr. 140 mm, pevnosť v tlaku 150 kPa, na zateplenie podláh a plochých striech | m2 | 965.566
42 | M | 283720009300.S | Doska EPS hr. 160 mm, pevnosť v tlaku 150 kPa, na zateplenie podláh a plochých striech | m2 | 965.566
43 | K | 713144080.S | Montáž tepelnej izolácie na atiku z XPS do lepidla | m2 | 85.063
44 | M | 283750001700r | Doska XPS 300 napr. GLASCOFOAM alebo ekvivalent hr. 40 mm, zakladanie stavieb, podlahy, obrátené ploché strechy | m2 | 88.499
45 | K | 998713203.S | Presun hmôt pre izolácie tepelné v objektoch výšky nad 12 m do 24 m | % |  | 1.55
| D | 764 | Konštrukcie klampiarske
46 | K | 764430550.S | M+D Oplechovanie muriva a atík z poplastovaného plechu 0,6 mm, vrátane rohov r.š. 725 mm (k1-4) | m | 158
47 | K | 764430840.S | Demontáž oplechovania múrov a nadmuroviek rš od 330 do 500 mm, -0,00230t | m | 155.5
48 | K | 998764203.S | Presun hmôt pre konštrukcie klampiarske v objektoch výšky nad 12 do 24 m | % |  | 1.95
| D | 767 | Konštrukcie doplnkové kovové
49 | K | 7673100SV1 | M+D strešného výlezu do exist. otvoru 600x900 mm - strešný výlez komplet prispôsobiť otvoru (SV1) | ks | 1
50 | K | 767397801r | Demontáž strešného výlezu 1230x890 (900x600) mm z oc. konštrukcie z valc. profilov , plech. dosiek vrátane bet. zálievky a obmurovky -0,1250 t | ks | 1
51 | K | 767851901r | Demontáž TV antény strechy z oc. trubiek pr. 42 mm, vrátane betónových základov -0,11000t | ks | 1
52 | K | 998767203.S | Presun hmôt pre kovové stavebné doplnkové konštrukcie v objektoch výšky nad 12 do 24 m | % |  | 1.1

## 01.1.3 - Výmena otvorovýc...
[9 empty] | >> skryté stĺpce << | {bc43a2ca-c70e-4ed4-bafe-741981f15b02}
0
KRYCÍ LIST ROZPOČTU
Stavba:
SOŠ PZ Pezinok, rekonštrukcia ubytovne A a B
Objekt:
SO 01 - Rekonštrukcia Ubytovne B
Časť:
SO 01.1 - Rekonštrukcia ubytovne B - zelená časť
Úroveň 3:
01.1.3 - Výmena otvorových konštrukcií
| JKSO: |  |  |  |  | KS:
| Miesto: |  | Pezinok |  |  | Dátum:
| Objednávateľ: |  |  |  |  | IČO:
IČ DPH:
| Zhotoviteľ: |  |  |  |  | IČO:
IČ DPH:
| Projektant: |  |  |  |  | IČO:
|  | Ing. arch. Rudolf Melčak, SKA |  |  |  | IČ DPH:
| Spracovateľ: |  |  |  |  | IČO:
|  | Rosoft s.r.o. |  |  |  | IČ DPH:
Poznámka:
Cena bez DPH
|  |  | Základ dane |  |  | Sadzba dane | Výška dane
| DPH | základná | 0 |  |  | 20% | 0
|  | znížená |  |  |  | 23%
|  | zákl. prenesená | 0 |  |  | 20%
|  | zníž. prenesená | 0 |  |  | 20%
|  | nulová | 0 |  |  | 0%
| Cena s DPH |  |  | v | EUR
| Projektant |  |  | Spracovateľ
| Dátum a podpis: |  | Pečiatka | Dátum a podpis: |  |  | Pečiatka
| Objednávateľ |  |  | Zhotoviteľ
| Dátum a podpis: |  | Pečiatka | Dátum a podpis: |  |  | Pečiatka
REKAPITULÁCIA ROZPOČTU
Stavba:
SOŠ PZ Pezinok, rekonštrukcia ubytovne A a B
Objekt:
SO 01 - Rekonštrukcia Ubytovne B
Časť:
SO 01.1 - Rekonštrukcia ubytovne B - zelená časť
Úroveň 3:
01.1.3 - Výmena otvorových konštrukcií
Miesto: |  |  | Pezinok |  |  | Dátum:
Objednávateľ: | [5 empty] | Projektant: | Ing. arch. Rudolf Melčak, SKA
Zhotoviteľ: | [5 empty] | Spracovateľ: | Rosoft s.r.o.
Kód dielu - Popis | [6 empty] | Cena celkom [EUR]
Náklady z rozpočtu
PSV - Práce a dodávky PSV
766 - Konštrukcie stolárske
767 - Konštrukcie doplnkové kovové
ROZPOČET
Stavba:
SOŠ PZ Pezinok, rekonštrukcia ubytovne A a B
Objekt:
SO 01 - Rekonštrukcia Ubytovne B
Časť:
SO 01.1 - Rekonštrukcia ubytovne B - zelená časť
Úroveň 3:
01.1.3 - Výmena otvorových konštrukcií
Miesto: |  |  | Pezinok |  |  | Dátum:
Objednávateľ: | [5 empty] | Projektant: | Ing. arch. Rudolf Melčak, SKA
Zhotoviteľ: | [5 empty] | Spracovateľ: | Rosoft s.r.o.
PČ | Typ | Kód | Popis | MJ | Množstvo | J.cena [EUR] | Cena celkom [EUR] | Cenová sústava
Náklady z rozpočtu
| D | PSV | Práce a dodávky PSV
| D | 766 | Konštrukcie stolárske
1 | K | 76662100O1L | M+D plastové okno, trojkrídlové (2x otv.-sklopné + 1x otv.) rozm. 3600x1710 mm, s izol. trojsklom, rám min 80, vrátane ext. parapetu Al poplast., int. parapetu napr. Verzalit, alebo ekvivalent, bezp. kovania, horiz. žalúzie, sieť proti hmyzu a príslušenstva, viď PD (O1L) | ks | 34
2 | K | 76662100O1P | M+D plastové okno, trojkrídlové (2x otv.-sklopné + 1x otv.) rozm. 3600x1710 mm, s izol. trojsklom, rám min 80, vrátane ext. parapetu Al poplast., int. parapetu ref. napr. Verzalit alebo ekvivalent, bezp. kovania, horiz. žalúzie, sieť proti hmyzu a príslušenstva, viď PD (O1P) | ks | 34
3 | K | 76662100O2P | M+D plastové okno, dvojkrídlové (1x otv.-sklopné + 1x otv.) rozm. 2000x1710 mm, s izol. trojsklom, rám min 80, vrátane ext. parapetu Al poplast., int. parapetu ref. napr. Verzalit, alebo ekvivalent, bezp. kovania, horiz. žalúzie, sieť proti hmyzu a príslušenstva, viď PD (O2P) | ks | 1
4 | K | 76662100O3L | M+D plastové okno, trojkrídlové (1x sklopné + 2x otv.) rozm. 3600x910 mm, s izol. trojsklom, rám min 80, vrátane ext. parapetu Al poplast., int. parapetu ref. napr. Verzalit, alebo ekvivalent, bezp. kovania, horiz. žalúzie, sieť proti hmyzu a príslušenstva, viď PD (O3L) | ks | 2
5 | K | 76662100O3P | M+D plastové okno, trojkrídlové (1x sklopné + 2x otv.) rozm. 3600x910 mm, s izol. trojsklom, rám min 80, vrátane ext. parapetu Al poplast., int. parapetu ref. napr. Verzalit, alebo ekvivalent, bezp. kovania, horiz. žalúzie, sieť proti hmyzu a príslušenstva, viď PD (O3P) | ks | 5
6 | K | 76662100O4L | M+D plastové okno, trojkrídlové (3x sklopné.) rozm. 5180x910 mm, s izol. trojsklom, rám min 80, vrátane ext. parapetu Al poplast., int. parapetu ref. napr. Verzalit, alebo ekvivalent, bezp. kovania, horiz. žalúzie, sieť proti hmyzu a príslušenstva, viď PD (O4L) | ks | 1
7 | K | 76662100O5L | M+D plastové okno, 9-krídlové (9x sklopné.) rozm. 5180x2510 mm, s izol. trojsklom, rám min 80, vrátane ext. parapetu Al poplast., int. parapetu ref. napr. Verzalit, alebo ekvivalent, bezp. kovania, horiz. žalúzie, sieť proti hmyzu a príslušenstva, viď PD (O5L) | ks | 2
8 | K | 76662100O6L | M+D plastové okno, 9-krídlové (9x sklopné.) rozm. 5180x2510 mm, s izol. trojsklom, rám min 80, vrátane ext. parapetu Al poplast., int. parapetu ref. napr. Verzalit, alebo ekvivalent, bezp. kovania, horiz. žalúzie, sieť proti hmyzu, horný rad El otváranie, viď PD (O6L) | ks | 1
8a | K |  | D+M Zariadenie na vetranie CHÚC – schodiska -Set ZODT – synchrónne ovládanie 3okien v hornom rade k O6L | set | 1
Systém RWA Poplachové tlačítko mcr BVT - 2x (spodné+horné podlažie) Ventilačné tlačítko LT (prevádzkové vetranie) - 1x 3x Okenný pohon mcr HCV 500/350 (skok 350 mm, sila 500 N) + konzola Riadiaca centrála mcr SVM - 1x Čidlo dymu - 1x Doprava+oživenie systému
9 | K | 76662100O7L | M+D plastové okno, 5-okenné (5x pevné) tvar L, rozm. 2240x2320 mm = 2240x800+800x1520 mm, s jednoduchým pevným zasklením, sklo float, bezpečn. číre, napr. typ lep. connex 3-1-3, alebo ekvivalent, vrátane príslušenstva, viď PD (O7L) | ks | 2
10 | K | 76662100O7P | M+D plastové okno, 5-okenné (5x pevné.) tvar L, rozm. 2240x2320 mm = 2240x800+800x1520 mm, s jednoduchým pevným zasklením, sklo float, bezpečn. číre, typ napr. lep. connex 3-1-3, alebo ekvivalent, vrátane príslušenstva, viď PD (O7P) | ks | 2
11 | K | 76662100O8P | M+D plastové okno, dvojkrídlové (1x otv.-sklopné + 1x otv.) rozm. 2000x1700 mm, s izol. trojsklom, rám min 80, vrátane ext. parapetu Al poplast., int. parapetu ref. napr. Verzalit, alebo ekvivalent, bezp. kovania, horiz. žalúzie, sieť proti hmyzu a príslušenstva, viď PD (O8P) | ks | 3
12 | K | 998766203.S | Presun hmot pre konštrukcie stolárske v objektoch výšky nad 12 do 24 m | % |  | 0.8
| D | 767 | Konštrukcie doplnkové kovové
13 | K | 7676411DE1L | M+D dvere vstupné ext. hliníkové dvojkrídlové s nadsvetlíkom, rozm. 1800(2000)x2160+550 mm, s izolačným bezp. sklo, vrátane bezp. kovania so samozatvaračom, lesk. chrom. madlo pr. 40 mm s vložkou a potrebného príslušenstva, viď PD (DE1L) | ks | 1
14 | K | 7676411DE2L | M+D dvere vstupné ext. hliníkové dvojkrídlové s nadsvetlíkom, rozm. 1800(2200)x2160+450 mm, s izolačným bezp. sklo, vrátane bezp. kovania so samozatvaračom, lesk. chrom. madlo pr. 40 mm s vložkou a potrebného príslušenstva, viď PD (DE2L) | ks | 1
15 | K | 998767203.S | Presun hmôt pre kovové stavebné doplnkové konštrukcie v objektoch výšky nad 12 do 24 m | % |  | 1.1

## 01.1.6 - Vykurovanie
[9 empty] | >> skryté stĺpce << | {5bdc7016-a289-424d-a6af-8a237105e9ea}
0
KRYCÍ LIST ROZPOČTU
Stavba:
SOŠ PZ Pezinok, rekonštrukcia ubytovne A a B
Objekt:
SO 01 - Rekonštrukcia Ubytovne B
Časť:
SO 01.1 - Rekonštrukcia ubytovne B - zelená časť
Úroveň 3:
01.1.6 - Vykurovanie
| JKSO: |  |  |  |  | KS:
| Miesto: |  | Pezinok |  |  | Dátum:
| Objednávateľ: |  |  |  |  | IČO:
IČ DPH:
| Zhotoviteľ: |  |  |  |  | IČO:
IČ DPH:
| Projektant: |  |  |  |  | IČO:
|  | Ing. arch. Rudolf Melčak, SKA |  |  |  | IČ DPH:
| Spracovateľ: |  |  |  |  | IČO:
|  | Rosoft s.r.o. |  |  |  | IČ DPH:
Poznámka:
Cena bez DPH
|  |  | Základ dane |  |  | Sadzba dane | Výška dane
| DPH | základná | 0 |  |  | 20% | 0
|  | znížená |  |  |  | 23%
|  | zákl. prenesená | 0 |  |  | 20%
|  | zníž. prenesená | 0 |  |  | 20%
|  | nulová | 0 |  |  | 0%
| Cena s DPH |  |  | v | EUR
| Projektant |  |  | Spracovateľ
| Dátum a podpis: |  | Pečiatka | Dátum a podpis: |  |  | Pečiatka
| Objednávateľ |  |  | Zhotoviteľ
| Dátum a podpis: |  | Pečiatka | Dátum a podpis: |  |  | Pečiatka
REKAPITULÁCIA ROZPOČTU
Stavba:
SOŠ PZ Pezinok, rekonštrukcia ubytovne A a B
Objekt:
SO 01 - Rekonštrukcia Ubytovne B
Časť:
SO 01.1 - Rekonštrukcia ubytovne B - zelená časť
Úroveň 3:
01.1.6 - Vykurovanie
Miesto: |  |  | Pezinok |  |  | Dátum:
Objednávateľ: | [5 empty] | Projektant: | Ing. arch. Rudolf Melčak, SKA
Zhotoviteľ: | [5 empty] | Spracovateľ: | Rosoft s.r.o.
Kód dielu - Popis | [6 empty] | Cena celkom [EUR]
Náklady z rozpočtu
PSV - Práce a dodávky PSV
734.A1 - A.1 Armatúry
734.A2 - A.2 Rúrový materiál
734.A3 - A.3 Izolácia
734.A4 - A.4 Vykurovacie telesá
734.B - B. Montáž
734.C - C. Demontáž
ROZPOČET
Stavba:
SOŠ PZ Pezinok, rekonštrukcia ubytovne A a B
Objekt:
SO 01 - Rekonštrukcia Ubytovne B
Časť:
SO 01.1 - Rekonštrukcia ubytovne B - zelená časť
Úroveň 3:
01.1.6 - Vykurovanie
Miesto: |  |  | Pezinok |  |  | Dátum:
Objednávateľ: | [5 empty] | Projektant: | Ing. arch. Rudolf Melčak, SKA
Zhotoviteľ: | [5 empty] | Spracovateľ: | Rosoft s.r.o.
PČ | Typ | Kód | Popis | MJ | Množstvo | J.cena [EUR] | Cena celkom [EUR] | Cenová sústava
Náklady z rozpočtu
| D | PSV | Práce a dodávky PSV
| D | 734.A1 | A.1 Armatúry
1 | M | 7340000001 | Filter prírubový PN16 D71 118-616 - DN80 | ks | 1
2 | M | 7340000002a | Guľový kohút voda PN6 - DN20 | ks | 3
3 | M | 7340000002b | Guľový kohút voda PN6 - DN25 | ks | 9
4 | M | 7340000003 | Medziprírubová klapka PN6 - DN80 | ks | 3
5 | M | 7340000004 | Vypúšťací guľový kohút - DN15 | ks | 24
6 | M | 7340000005a | Regulačný ventil napr. TA STAD, alebo ekvivalent - DN15 | ks | 3
7 | M | 7340000005b | Regulačný ventil napr. TA STAD, alebo ekvivalent - DN20 | ks | 9
8 | M | 7340000006 | Regulačný ventil napr. TA MODULATOR, alebo ekvivalent - DN65 | ks | 1
9 | M | 7340000007 | Radiátorový ventil napr. HEIMEIER V-exakt uhlový, alebo ekvivalent DN15 | ks | 63
10 | M | 7340000008 | Radiátorová spojka napr. HEIMEIER Regulux, alebo ekvivalent - rohový DN15 | ks | 63
11 | M | 7340000009 | Ručný regulačný ventil napr. HEIMEIER Mikrotherm, alebo ekvivalent - DN15 | ks | 9
12 | M | 7340000010 | Termostatická hlavica napr. HEIMEIER K, alebo ekvivalent | ks | 145
13 | M | 7340000011 | Ručná hlavica napr. HEIMEIER, alebo ekvivalent | ks | 7
14 | M | 7340000012 | Pripojovacia sada napr. VEKOLUX, , alebo ekvivalent - rohová, DN15 | ks | 89
15 | M | 7340000013 | Merač tepla napr. Kamstrup Multical 403, , alebo ekvivalent - DN50 | ks | 1
| D | 734.A2 | A.2 Rúrový materiál
16 | M | 7340000014a | Potrubie napr. Geberit Mapress, alebo ekvivalent - uhlíková oceľ s vonkajším a vnútorným pozinkovaním 15x1,2 | bm | 1045
17 | M | 7340000014b | Potrubie napr. Geberit Mapress , alebo ekvivalent, uhlíková oceľ s vonkajším a vnútorným pozinkovaním 18x1,2 | bm | 25
18 | M | 7340000014c | Potrubie napr. Geberit Mapress, alebo ekvivalent - uhlíková oceľ s vonkajším a vnútorným pozinkovaním 22x1,5 | bm | 244
19 | M | 7340000014d | Potrubie napr. Geberit Mapress, alebo ekvivalent - uhlíková oceľ s vonkajším a vnútorným pozinkovaním 28x1,5 | bm | 166
20 | M | 7340000014e | Potrubie napr. Geberit Mapress, alebo ekvivalent - uhlíková oceľ s vonkajším a vnútorným pozinkovaním 42x1,5 | bm | 40
21 | M | 7340000014f | Potrubie napr. Geberit Mapress uhlíková oceľ s vonkajším a vnútorným pozinkovaním 54x1,5 | bm | 14
22 | M | 7340000014g | Potrubie napr. Geberit Mapress, alebo ekvivalent uhlíková oceľ s vonkajším a vnútorným pozinkovaním 76,1x2,0 | bm | 62
23 | M | 7340000014h | Potrubie napr. Geberit Mapress , alebo ekvivalent uhlíková oceľ s vonkajším a vnútorným pozinkovaním 88,9x2,0 | bm | 22
24 | M | 7340000015a | Príruba PN6 so skrutkami a tesnením - DN65 | ks | 2
25 | M | 7340000015b | Príruba PN6 so skrutkami a tesnením - DN80 | ks | 2
| D | 734.A3 | A.3 Izolácia
26 | M | 7340000016a | Izolácia napr. Tubolit DG TL , alebo ekvivalent - 18x20 DG | ks | 433
27 | M | 7340000016b | Izolácia napr. Tubolit DG TL 22x20, alebo ekvivalent - DG | ks | 244
28 | M | 7340000016c | Izolácia napr. Tubolit DG TL , alebo ekvivalent 28x30 DG | ks | 166
29 | M | 7340000016d | Izolácia napr. Tubolit DG TL, alebo ekvivalent 42x30 DG | ks | 40
30 | M | 7340000016e | Izolácia napr. Tubolit DG TL, alebo ekvivalent 54x30 DG | ks | 14
31 | M | 7340000016f | Izolácia napr. Tubolit DG TL, alebo ekvivalent 76x30 DG | ks | 62
32 | M | 7340000016g | Izolácia napr. Tubolit DG TL, alebo ekvivalent 89x30 DG | ks | 22
| D | 734.A4 | A.4 Vykurovacie telesá
33 | M | 7340000017 | Doskové napr. KORADO, alebo ekvivalent 33VK 600x1400 | ks | 1
34 | M | 7340000018 | Doskové napr. KORADO, alebo ekvivalent 22VK 600x1400 | ks | 6
35 | M | 7340000019 | Doskové napr. KORADO, alebo ekvivalent 11VK 600x1800 | ks | 69
36 | M | 7340000020 | Doskové napr. KORADO, alebo ekvivalent 11VK 600x1200 | ks | 11
37 | M | 7340000021 | Doskové napr. KORADO, alebo ekvivalent 11VK 600x1000 | ks | 1
38 | M | 7340000022 | Doskové napr. KORADO, alebo ekvivalent 11VK 600x 800 | ks | 1
39 | M | 7340000023 | Držiak napr. KORAD, alebo ekvivalent + odvzušňovací ventil | ks | 222
40 | M | 7340000024 | Rebríkové napr. KORADO, alebo ekvivalent KL 780x600 | ks | 63
| D | 734.B | B. Montáž
41 | K | 734000001 | Montáž A.1 Armatúry | súb. | 1
42 | K | 734000002 | Montáž A.2 Rúrový materiál, vr. d+m upevňovacieho systému, prierazov a spätnej úpravy | súb. | 1
43 | K | 734000003 | Montáž A.3 Izolácia | súb. | 1
44 | K | 734000004 | Montáž A.4 Vykurovacie telesá, vr. d+m upevňovacieho systému | súb. | 1
46 | K | 734000005 | Napustenie a vypustenie vykurovacieho systému | ks | 2
47 | K | 734000006 | Tlakové skúšky a preplach kompletného systému ÚK, vr. skúšobnej prevádzky | hod | 42
48 | K | 734000007 | Doregulovanie armatúr | hod | 114
| D | 734.C | C. Demontáž
49 | K | 734000008 | Radiátorov oceľových článkových - vrátane kompletného príslušenstva | ks | 152
50 | K | 734000009 | Radiátorových ventilov - vrátane kompletného príslušenstva | ks | 152
51 | K | 734000010 | Potrubí oceľových - vrátane kompletného príslušenstva | bm | 1618
52 | K | 734000011 | Vnútrostaveniskové premiestnenie | t | 3
53 | K | 734000012 | Odvoz demontovaného materiálu na skládku vrátane poplatku za skládku | t | 3

## 01.1.8 - Elektroinštaláci...
[9 empty] | >> skryté stĺpce << | {88dffbaa-ab77-4306-ac26-37c4186a9acd}
0
KRYCÍ LIST ROZPOČTU
Stavba:
SOŠ PZ Pezinok, rekonštrukcia ubytovne A a B
Objekt:
SO 01 - Rekonštrukcia Ubytovne B
Časť:
SO 01.1 - Rekonštrukcia ubytovne B - zelená časť
Úroveň 3:
01.1.8 - Elektroinštalácia - silnoprúd
| JKSO: |  |  |  |  | KS:
| Miesto: |  | Pezinok |  |  | Dátum:
| Objednávateľ: |  |  |  |  | IČO:
IČ DPH:
| Zhotoviteľ: |  |  |  |  | IČO:
IČ DPH:
| Projektant: |  |  |  |  | IČO:
|  | Ing. arch. Rudolf Melčak, SKA |  |  |  | IČ DPH:
| Spracovateľ: |  |  |  |  | IČO:
|  | Rosoft s.r.o. |  |  |  | IČ DPH:
Poznámka:
Cena bez DPH
|  |  | Základ dane |  |  | Sadzba dane | Výška dane
| DPH | základná | 0 |  |  | 20% | 0
|  | znížená |  |  |  | 23%
|  | zákl. prenesená | 0 |  |  | 20%
|  | zníž. prenesená | 0 |  |  | 20%
|  | nulová | 0 |  |  | 0%
| Cena s DPH |  |  | v | EUR
| Projektant |  |  | Spracovateľ
| Dátum a podpis: |  | Pečiatka | Dátum a podpis: |  |  | Pečiatka
| Objednávateľ |  |  | Zhotoviteľ
| Dátum a podpis: |  | Pečiatka | Dátum a podpis: |  |  | Pečiatka
REKAPITULÁCIA ROZPOČTU
Stavba:
SOŠ PZ Pezinok, rekonštrukcia ubytovne A a B
Objekt:
SO 01 - Rekonštrukcia Ubytovne B
Časť:
SO 01.1 - Rekonštrukcia ubytovne B - zelená časť
Úroveň 3:
01.1.8 - Elektroinštalácia - silnoprúd
Miesto: |  |  | Pezinok |  |  | Dátum:
Objednávateľ: | [5 empty] | Projektant: | Ing. arch. Rudolf Melčak, SKA
Zhotoviteľ: | [5 empty] | Spracovateľ: | Rosoft s.r.o.
Kód dielu - Popis | [6 empty] | Cena celkom [EUR]
Náklady z rozpočtu
D - Elektroinštalácia-Silnoprúd
D1 - Elektroinštalácia
D2 - Rozvádzače
D3 - Svietidlá (typy sú uvedené ako referenčné)
D4 - Bleskozvod, uzemnenie
D5 - HZS , Ostatné
ROZPOČET
Stavba:
SOŠ PZ Pezinok, rekonštrukcia ubytovne A a B
Objekt:
SO 01 - Rekonštrukcia Ubytovne B
Časť:
SO 01.1 - Rekonštrukcia ubytovne B - zelená časť
Úroveň 3:
01.1.8 - Elektroinštalácia - silnoprúd
Miesto: |  |  | Pezinok |  |  | Dátum:
Objednávateľ: | [5 empty] | Projektant: | Ing. arch. Rudolf Melčak, SKA
Zhotoviteľ: | [5 empty] | Spracovateľ: | Rosoft s.r.o.
PČ | Typ | Kód | Popis | MJ | Množstvo | J.cena [EUR] | Cena celkom [EUR] | Cenová sústava
Náklady z rozpočtu
| D | D | Elektroinštalácia-Silnoprúd
| D | D1 | Elektroinštalácia
1 | K | Pol84 | Havarijné tlačitko CS, TS | ks | 2
2 | K | Pol94 | Havarijné tlačitko RWA - vypúšťa sa! | ks | 0
3 | K | Pol95 | Ventilačný ovládač prevádzkového vetrania RWA - vypúšťa sa! | ks | 0
5 | K | Pol97 | Vypínač 10A/230V, rad. 5, IP44 na povrch | ks | 2
8 | K | Pol100 | Vypínač 10A/230V, rad. 1, IP20 +rámik | ks | 70
9 | K | Pol101 | Vypínač 10A/230V, rad. 5, IP20 +rámik | ks | 139
10 | K | Pol102 | Vypínač 10A/230V, rad. 6, IP20 +rámik | ks | 128
12 | K | Pol104 | Snímač pohybu (prítomnosti) 10A/230V stropný, IP20 | ks | 62
13 | K | Pol105 | Snímač pohybu (prítomnosti) 10A/230V nástenný, IP44 | ks | 3
17 | K | Pol109 | Zásuvka 16A/230V, IP20 +rámiky | ks | 1370
18 | K | Pol110 | Zásuvka 16A/230V, IP44 na povrch/zapustená | ks | 9
20 | K | Pol112 | Rozbočovacia krabica so svorkovnicou, na povrch IP44 | ks | 1200
21 | K | Pol113 | Rozbočovacia krabica s požiarnou odolnosťou E90 | ks | 86
22 | K | Pol114 | Prístrojová krabica (typ podľa potreby) | ks | 1950
23 | K | Pol115 | Svorkovnica vyrovnania potenciálu (HUB, SVP) | ks | 29
24 | K | Pol116 | Svorka pospojovania Bernard | ks | 180
25 | K | Pol117 | Kábel CHKE-R-J 4x120 | m | 45
26 | K | Pol118 | Kábel CHKE-R-J 5x25 | m | 140
28 | K | Pol120 | Kábel CHKE-R 3x1,5 | m | 10452
29 | K | Pol121 | Kábel CHKE-R 5x1,5 | m | 4673
30 | K | Pol122 | Kábel CHKE-R 7x1,5 | m | 250
31 | K | Pol123 | Kábel CHKE-R 12x1,5 | m | 100
32 | K | Pol124 | Kábel CHKE-R 3x2,5 | m | 16745
33 | K | Pol125 | Kábel CHKE-R 5x2,5 | m | 80
34 | K | Pol126 | Kábel CHKE-R 3x4 | m | 2394
35 | K | Pol127 | Kábel CHKE-V 3x6 FE180/E90 | m | 45
36 | K | Pol128 | Kábel CHKE-V 3x4 FE180/E90 | m | 60
37 | K | Pol129 | Kábel CHKE-V 7x1,5 FE180/E90 | m | 45
38 | K | Pol130 | Kábel CHKE-V 5x1,5 FE180/E90 | m | 250
39 | K | Pol131 | Kábel CHKE-V 3x2,5 FE180/E90 | m | 1715
40 | K | Pol132 | Kábel CHKE-V 3x1,5 FE180/E90 | m | 325
41 | K | Pol133 | Kábel JE-H(st)H 2x2x0,8 | m | 285
42 | K | Pol134 | Vodič CH-R 1x25 žltozelený | m | 625
43 | K | Pol135 | Vodič CH-R 1x10 žltozelený | m | 110
44 | K | Pol136 | Vodič CH-R 1x6 žltozelený | m | 120
45 | K | Pol137 | Vodič CH-R 1x4 žltozelený | m | 1410
46 | K | Pol138 | Protipožiarna upchávka HILTI | m2 | 8.1
47 | K | Pol139 | I-Trubka FXP 25(750 N) | m | 7522
50 | K | Pol142 | I-Trubka FXP 32 (750 N) | m | 630
51 | K | Pol143 | I-Trubka FXP 63 (750 N) | m | 150
52 | K | Pol144 | Káblový žľab pozinkovaný 100x60 + prepážka, vrátane úchytného a pomocného materiálu | m | 25
53 | K | Pol145 | Káblový žľab pozinkovaný 200x60 + prepážka, vrátane úchytného a pomocného materiálu | m | 260
54 | K | Pol146 | Káblový žľab pozinkovaný 300x60 + prepážka, vrátane úchytného a pomocného materiálu | m | 20
56 | K | Pol148 | Káblový stúpací rebrík pozinkovaný šírky 400, vrátane úchytného a pomocného materiálu | m | 20
57 | K | Pol149 | Káblový žľab pozinkovaný 100x60, požiarne odolný E90, vrátane úchytného a pomocného materiálu | m | 50
58 | K | Pol150 | Káblový stúpací rebrík pozinkovaný šírky 100, požiarne odolný E90, vrátane úchytného a pomocného materiálu | m | 20
59 | K | Pol151 | Káblové príchytky, káblové spony na strop (typ podľa potreby), typ príchytiek a spôsob vedenia káblov odsúhlasiť s architektom | ks | 3500
60 | K | Pol152 | Ohrev vpustí (3x), vrátane čidla a pomocného materiálu | kpl | 1
61 | K | Pol153 | Systém poplachového hlásenia Invalid - dodávka na klúč (vrátane zdroja, ovládacej jednotky, lankového spínača, signalizácie,..) | kpl | 1
62 | K | Pol154 | Ukončenie káblov | ks | 351
63 | K | Pol155 | Štítky plastové | ks | 1370
| D | D2 | Rozvádzače
64 | K | Pol156 | Rozvádzač RH , viď PD (vrátane náplne) | ks | 1
65 | K | Pol157 | Rozvádzač RS1 , viď PD (vrátane náplne) | ks | 1
66 | K | Pol158 | Rozvádzač RS2 , viď PD (vrátane náplne) | ks | 1
67 | K | Pol159 | Rozvádzač RS3 , viď PD (vrátane náplne) | ks | 1
68 | K | Pol160 | Rozvádzač RS4 , viď PD (vrátane náplne) | ks | 1
69 | K | Pol161 | Rozvádzač RB (bytový) , viď PD (vrátane náplne) | ks | 63
70 | K | Pol162 | Rozvádzač CBS, v prevedení E60, viď PD (vrátane náplne) | ks | 1
| D | D3 | Svietidlá (typy sú uvedené ako referenčné)
72 | K | Pol164 | Svietidlo typ A - svietidlo LED prisadené, IP 44, 32 W, 4 383 lm, napr. LEDVANCE GmbH, LN SF 1200 P alebo ekvivalent, 32W 840 WT IP 44 | ks | 171
73 | K | Pol165 | Svietidlo typ B - svietidlo LED prisadené, IP 65, 32 W, 4 400 lm, napr. LEDVANCE DAMP PROOF 1200, alebo ekvivalent, 32 W 840 IP65 GY | ks | 15
74 | K | Pol166 | Svietidlo typ C - svietidlo LED prisadené, IP 20, 34 W, 4 200 lm, napr. LEDVANCE, LINEAR IndiviLED© DIRECT 1200, alebo ekvivalent, 34 W 4000K | ks | 40
75 | K | Pol167 | Svietidlo typ D - svietidlo LED nástenné nad zrkadlo, IP 44, 24 W, napr. RENDL, Levia 120, alebo ekvivalent | ks | 64
76 | K | Pol168 | Svietidlo typ E - svietidlo LED downight, IP 44, 25 W, 2 370 lm, napr. LEDVANCE ALU 200 DOWNLIGHT, alebo ekvivalent, 25 W 4000K IP 44 WT | ks | 366
77 | K | Pol169 | Svietidlo typ F - svietidlo LED prisadené, IP 65, 24 W, 1 920 lm, napr. LEDVANCE, SURFACE COMPACT IK10, alebo ekvivalent, 24 W 4000K IP 65 WT | ks | 6
78 | K | Pol170 | Svietidlo typ NO1 - Núdzové únikové LED, s piktogramom smeru napojené na CBS,stropné/nástenné, 20m pozor.vzd., IP40, napr. NexiTech, Eaton, alebo ekvivalent | ks | 4
79 | K | Pol171 | Svietidlo typ NO2 - Núdzové únikové LED, s piktogramom smeru napojené na CBS, zapustené do podhľadu, 20m pozor.vzd., IP40, napr. NexiTech, Eaton, alebo ekvivalent | ks | 30
80 | K | Pol172 | Svietidlo typ NO3 - Núdzové bezpečnostné LED (symetrické/asymetrické) napojené na CBS,prisadené, IP41, 3,9W, napr. GuidedLed CG-S, Eaton, alebo ekvivalent | ks | 6
81 | K | Pol173 | Svietidlo typ NO4 - Núdzové bezpečnostné LED (symetrické/asymetrické) napojené na CBS,zapustené do podhľadu, IP41, 3,9W, napr. GuidedLed, Eaton, alebo ekvivalent | ks | 30
82 | K | Pol174 | Svietidlo typ NO5 - núdzové LED vonkajšie, napojené na CBS, IP65, napr. Atlantic LEA CG-S, alebo ekvivalent | ks | 3
83 | K | Pol175 | Svietidlo typ NO6 - Núdzové pre osvetlenie požiar.zar. (asymetrické) napojené na CBS,prisadené, IP41, 3,9W, napr. GuidedLed, Eaton, alebo ekvivalent | ks | 9
| D | D4 | Bleskozvod, uzemnenie
84 | K | Pol176 | Uzemňovacia pásovina FT 30x3,5 (30x4), vo výkope | m | 190
85 | K | Pol177 | Krížová svorka 256 S6 FT | ks | 14
86 | K | Pol178 | Rozpojovací dielec - svorka 233 8 | ks | 26
87 | K | Pol179 | Kruhový vodič RD 10 PVC, vrátane upevňovacích svoriek | m | 60
88 | K | Pol180 | Kruhový vodič RD 8 ALU, vrátane uchytenia na streche | m | 290
89 | K | Pol181 | Kruhový vodič izolovaný RD 8 ALU PVC, vrátane uchytenia v zateplení | m | 140
90 | K | Pol182 | Svorky na pripojenie okapov, oplechovaní, žlabov,.. | ks | 20
91 | K | Pol183 | Rýchlospojka 249 B ST BP | ks | 30
92 | K | Pol184 | Dilatačný diel 172 AR | ks | 6
93 | K | Pol185 | Zachytávacia tyč 101 VL2000 + F-FIX-16 | ks | 13
94 | K | Pol186 | Zachytávacia tyč 101 VL3000 + F-FIX-16+F-FIX S16 | ks | 3
95 | K | Pol187 | Svorka 5002 N-VA (SKU) + revízne dvierka 5800 VZ | ks | 10
96 | K | Pol188 | Číselný štítok 311 N-ALU 8-10 | ks | 10
97 | K | Pol189 | Antikorózna páska | kpl | 3
98 | K | Pol190 | Tesniace manžety pre prechod uzemnenia cez stenu | kpl | 1
99 | K | Pol191 | Svorkovnica vyrovnania potenciálu - TYP 1809 ( HUB) | kpl | 1
| D | D5 | HZS , Ostatné
100 | K | Pol192 | Demontáže svietidiel, vedení, zariadení..... , vr. likvidácie sutiny | ks | 744
101 | K | Pol193 | Prestup cez stenu, stropy,.. (napr. jadrové vŕtanie), vr. likvidácie sutiny | hod. | 40
102 | K | Pol194 | Drážkovanie, (prípadne frézovanie,.....), vr. likvidácie sutiny | m | 3600
103 | K | Pol195 | Funkčné skúšky a oživenie | kpl | 1
104 | K | Pol196 | Murárska výpomoc - vysprávky | kpl | 1
105 | K | Pol197 | PM, PPV | kpl | 1
106 | K | Pol198 | Výkop a zához ryhy 120x80mm | m | 185
107 | K | Pol199 | Plošiny, pomocné lešenia a ostatná mechanizácia | kpl | 1
108 | K | Pol200 | Odborná prehliadka a odborná skúška, revízna správa | kpl | 1

## 01.1.9 - Vsak VS1
[9 empty] | >> skryté stĺpce << | {4fa4eabe-83cc-4f30-b287-fdd20291b30c}
0
KRYCÍ LIST ROZPOČTU
Stavba:
SOŠ PZ Pezinok, rekonštrukcia ubytovne A a B
Objekt:
SO 01 - Rekonštrukcia Ubytovne B
Časť:
01.1.9 - Vsakovacie zariadenie VS1
| JKSO: |  |  |  |  | KS:
| Miesto: |  |  |  |  | Dátum:
| Objednávateľ: |  |  |  |  | IČO:
IČ DPH:
| Zhotoviteľ: |  |  |  |  | IČO:
IČ DPH:
| Projektant: |  |  |  |  | IČO:
|  | Ing. arch. Rudolf Melčak, SKA |  |  |  | IČ DPH:
| Spracovateľ: |  |  |  |  | IČO:
|  | Rosoft s.r.o. |  |  |  | IČ DPH:
Poznámka:
Náklady z rozpočtu
Ostatné náklady
Cena bez DPH
|  |  | Základ dane |  |  | Sadzba dane | Výška dane
| DPH | základná | 0 |  |  | 20% | 0
|  | znížená |  |  |  | 23%
|  | zákl. prenesená | 0 |  |  | 20% | 0
|  | zníž. prenesená | 0 |  |  | 20% | 0
|  | nulová | 0 |  |  | 0% | 0
| Cena s DPH |  |  | v | EUR
| Projektant |  |  | Spracovateľ
| Dátum a podpis: |  | Pečiatka | Dátum a podpis: |  |  | Pečiatka
| Objednávateľ |  |  | Zhotoviteľ
| Dátum a podpis: |  | Pečiatka | Dátum a podpis: |  |  | Pečiatka
REKAPITULÁCIA ROZPOČTU
Stavba:
SOŠ PZ Pezinok, rekonštrukcia ubytovne A a B
Objekt:
SO 01 - Rekonštrukcia Ubytovne B
Časť:
01.1.9 - Vsakovacie zariadenie VS1
Miesto: | [5 empty] | Dátum:
Objednávateľ: | [5 empty] | Projektant: | Ing. arch. Rudolf Melčak, SKA
Zhotoviteľ: | [5 empty] | Spracovateľ: | Rosoft s.r.o.
Kód dielu - Popis | [6 empty] | Cena celkom [EUR]
1) Náklady z rozpočtu
HSV - Práce a dodávky HSV
1 - Zemné práce
2 - Zakladanie
4 - Vodorovné konštrukcie
8 - Rúrové vedenie
99 - Presun hmôt HSV
Celkové náklady za stavbu 1) + 2)
ROZPOČET
Stavba:
SOŠ PZ Pezinok, rekonštrukcia ubytovne A a B
Objekt:
SO 01 - Rekonštrukcia Ubytovne B
Časť:
01.1.9 - Vsakovacie zariadenie VS1
Miesto: | [5 empty] | Dátum:
Objednávateľ: | [5 empty] | Projektant: | Ing. arch. Rudolf Melčak, SKA
Zhotoviteľ: | [5 empty] | Spracovateľ: | Rosoft s.r.o.
PČ | Typ | Kód | Popis | MJ | Množstvo | J.cena [EUR] | Cena celkom [EUR] | Cenová sústava
Náklady z rozpočtu
| D | HSV | Práce a dodávky HSV
| D | 1 | Zemné práce
1 | K | 119001801.S | Ochranné zábradlie okolo výkopu, drevené výšky 1,10 m dvojtyčové | m | 34
2 | K | 131301101.S | Výkop nezapaženej jamy v hornine 4, do 100 m3 | m3 | 107.676
| VV |  | "vsak" (4,20*8,40+4,60*8,80)/2*2,70 |  | 102.276
| VV |  | Medzisúčet |  | 102.276
| VV |  | "šachta" (1,20*1,20+1,60*1,60)/2*2,70 |  | 5.4
| VV |  | Medzisúčet |  | 5.4
| VV |  | Súčet |  | 107.676
3 | K | 131301109.S | Hĺbenie nezapažených jám a zárezov. Príplatok za lepivosť horniny 4 | m3 | 107.676
4 | K | 132301201.S | Výkop ryhy šírky 600-2000mm hor 4 do 100 m3 | m3 | 70.301
| VV |  | (29,15+16,50)*1,10*1,40 |  | 70.301
| VV |  | Súčet |  | 70.301
5 | K | 132301209.S | Príplatok za lepivosť pri hĺbení rýh š. nad 600 do 2 000 mm zapažených i nezapažených, s urovnaním dna v hornine 4 | m3 | 70.301
6 | K | 151101101.S | Paženie a rozopretie stien rýh pre podzemné vedenie, príložné do 2 m | m2 | 127.82
| VV |  | (29,15+16,50)*2*1,40 |  | 127.82
| VV |  | Súčet |  | 127.82
7 | K | 151101111.S | Odstránenie paženia rýh pre podzemné vedenie, príložné hĺbky do 2 m | m2 | 127.82
8 | K | 162501102.S | Vodorovné premiestnenie výkopku po spevnenej ceste z horniny tr.1-4, do 100 m3 na vzdialenosť do 3000 m | m3 | 70.361
| VV |  | 4,20*8,40*1,125 |  | 39.69
| VV |  | 22,597+5,022 |  | 27.619
| VV |  | Medzisúčet |  | 67.309
| VV |  | 3,14*0,60*0,60*2,70 |  | 3.052
| VV |  | Medzisúčet |  | 3.052
| VV |  | Súčet |  | 70.361
9 | K | 162501105.S | Vodorovné premiestnenie výkopku po spevnenej ceste z horniny tr.1-4, do 100 m3, príplatok k cene za každých ďalšich a začatých 1000 m | m3 | 1759.025
| VV |  | 70,361*25 'Prepočítané koeficientom množstva |  | 1759.025
10 | K | 167101101.S | Nakladanie neuľahnutého výkopku z hornín tr.1-4 do 100 m3 | m3 | 70.361
11 | K | 171201201.S | Uloženie sypaniny na skládky do 100 m3 | m3 | 70.361
12 | K | 171211001.S | Poplatok za likvidáciu stavebného odpadu a materiálu - zemina a kamenivo | t | 126.65
| VV |  | 70,361*1,8 'Prepočítané koeficientom množstva |  | 126.65
13 | K | 174101001.S | Zásyp sypaninou so zhutnením jám, šachiet, rýh, zárezov alebo okolo objektov do 100 m3 | m3 | 64.934
| VV |  | "vsaky" 107,676-42,742 |  | 64.934
| VV |  | "potrubie"
| VV |  | Súčet |  | 64.934
14 | K | 175101102.S | Obsyp potrubia sypaninou z vhodných hornín 1 až 4 s prehodením sypaniny | m3 | 22.597
| VV |  | (29,15+16,50)*1,10*0,45 |  | 22.597
| VV |  | Súčet |  | 22.597
15 | K | 175101202.S | Obsyp objektov sypaninou z vhodných hornín 1 až 4 s prehodením sypaniny | m3 | 18.342
| VV |  | "vsak" 1,025*4,20*8,40-0,825*3,00*7,20 |  | 18.342
| VV |  | Súčet |  | 18.342
16 | M | 583310002910.S | Štrkopiesok frakcia 8-16 mm | t | 77.784
| VV |  | 22,597+18,342 |  | 40.939
| VV |  | Súčet |  | 40.939
| VV |  | 40,939*1,9 'Prepočítané koeficientom množstva |  | 77.784
17 | K | 180402111.S | Založenie trávnika parkového výsevom v rovine do 1:5 | m2 | 45
18 | M | 005720001300.S | Osivá tráv - trávové semeno | kg | 1.391
| VV |  | 45*0,0309 'Prepočítané koeficientom množstva |  | 1.391
19 | K | 182001111.S | Plošná úprava terénu pri nerovnostiach terénu nad 50-100mm v rovine alebo na svahu do 1:5 | m2 | 45
20 | K | 183403153.S | Obrobenie pôdy hrabaním v rovine alebo na svahu do 1:5 | m2 | 45
| D | 2 | Zakladanie
21 | K | 271571111.S | Vankúše zhutnené pod základy zo štrkopiesku 8-16mm | m3 | 3.528
| VV |  | 4,20*8,40*0,10 |  | 3.528
| VV |  | Súčet |  | 3.528
| D | 4 | Vodorovné konštrukcie
22 | K | 451595111.S | Lôžko pod potrubie, stoky a drobné objekty, v otvorenom výkope z prehodeného výkopku | m3 | 5.022
| VV |  | (29,15+16,50)*1,10*0,10 |  | 5.022
| VV |  | Súčet |  | 5.022
| D | 8 | Rúrové vedenie
23 | K | 871275362.S | Potrubie kanalizačné PE 100 RC SDR17 zvárané natupo D 125x7,4 mm | m | 41.53
| VV |  | 25,03+16,50 |  | 41.53
| VV |  | Súčet |  | 41.53
24 | K | 871325366.S | Potrubie kanalizačné PE 100 RC SDR17 zvárané natupo D 160x9,5 mm | m | 4.12
25 | K | 871365372.S | Potrubie kanalizačné PE 100 RC SDR17 zvárané natupo D 225x13,4 mm | m | 2
26 | K | 895970006.S | Montáž vsakovacieho bloku inšpekčného 1200x600x600 mm vrátane geotextílie | m3 | 17.82
| VV |  | 3,00*7,20*0,825 |  | 17.82
| VV |  | Súčet |  | 17.82
27 | M | 2861000000 | VSAK VS1 -3,00x7,20x0,825, bloky, príslušenstvo, príslušenstvo, geotextília, 2x inšpekčná šachta konplet - špecifikácia v. č. 4 | KPL | 1
28 | K | 895970110.S | Montáž filtračnej šachty k systému vsakovacích blokov 1000 mm do výšky 2,70m s liatinovým poklopom | ks | 1
29 | M | 28661000000.S | Filtračná šachta TEGRA 600 | ks | 1
| D | 99 | Presun hmôt HSV
30 | K | 998276101.S | Presun hmôt pre rúrové vedenie hĺbené z rúr z plast., hmôt alebo sklolamin. v otvorenom výkope | t | 85.524

## 01.2.1 - Stavebná časť a ...
[9 empty] | >> skryté stĺpce << | {5350a79e-2966-462c-a433-493086a2932a}
0
KRYCÍ LIST ROZPOČTU
Stavba:
SOŠ PZ Pezinok, rekonštrukcia ubytovne A a B
Objekt:
SO 01 - Rekonštrukcia Ubytovne B
Časť:
SO 01.2 - Rekonštrukcia ubytovne B - nezelená časť
Úroveň 3:
01.2.1 - Stavebná časť a statika
| JKSO: |  |  |  |  | KS:
| Miesto: |  | Pezinok |  |  | Dátum:
| Objednávateľ: |  |  |  |  | IČO:
IČ DPH:
| Zhotoviteľ: |  |  |  |  | IČO:
IČ DPH:
| Projektant: |  |  |  |  | IČO:
|  | Ing. arch. Rudolf Melčak, SKA |  |  |  | IČ DPH:
| Spracovateľ: |  |  |  |  | IČO:
|  | Rosoft s.r.o. |  |  |  | IČ DPH:
Poznámka:
Cena bez DPH
|  |  | Základ dane |  |  | Sadzba dane | Výška dane
| DPH | základná | 0 |  |  | 20% | 0
|  | znížená |  |  |  | 23%
|  | zákl. prenesená | 0 |  |  | 20%
|  | zníž. prenesená | 0 |  |  | 20%
|  | nulová | 0 |  |  | 0%
| Cena s DPH |  |  | v | EUR
| Projektant |  |  | Spracovateľ
| Dátum a podpis: |  | Pečiatka | Dátum a podpis: |  |  | Pečiatka
| Objednávateľ |  |  | Zhotoviteľ
| Dátum a podpis: |  | Pečiatka | Dátum a podpis: |  |  | Pečiatka
REKAPITULÁCIA ROZPOČTU
Stavba:
SOŠ PZ Pezinok, rekonštrukcia ubytovne A a B
Objekt:
SO 01 - Rekonštrukcia Ubytovne B
Časť:
SO 01.2 - Rekonštrukcia ubytovne B - nezelená časť
Úroveň 3:
01.2.1 - Stavebná časť a statika
Miesto: |  |  | Pezinok |  |  | Dátum:
Objednávateľ: | [5 empty] | Projektant: | Ing. arch. Rudolf Melčak, SKA
Zhotoviteľ: | [5 empty] | Spracovateľ: | Rosoft s.r.o.
Kód dielu - Popis | [6 empty] | Cena celkom [EUR]
Náklady z rozpočtu
HSV - Práce a dodávky HSV
1 - Zemné práce
2 - Zakladanie
3 - Zvislé a kompletné konštrukcie
4 - Vodorovné konštrukcie
5 - Komunikácie
6 - Úpravy povrchov, podlahy, osadenie
9 - Ostatné konštrukcie a práce-búranie
99 - Presun hmôt HSV
PSV - Práce a dodávky PSV
711 - Izolácie proti vode a vlhkosti
712 - Izolácie striech, povlakové krytiny
713 - Izolácie tepelné
725 - Zdravotechnika - zariaďovacie predmety
762 - Konštrukcie tesárske
763 - Konštrukcie - drevostavby
764 - Konštrukcie klampiarske
766 - Konštrukcie stolárske
767 - Konštrukcie doplnkové kovové
771 - Podlahy z dlaždíc
772 - Podlahy z prírodného a konglomerovaného kameňa
776 - Podlahy povlakové
781 - Obklady
784 - Maľby
ROZPOČET
Stavba:
SOŠ PZ Pezinok, rekonštrukcia ubytovne A a B
Objekt:
SO 01 - Rekonštrukcia Ubytovne B
Časť:
SO 01.2 - Rekonštrukcia ubytovne B - nezelená časť
Úroveň 3:
01.2.1 - Stavebná časť a statika
Miesto: |  |  | Pezinok |  |  | Dátum:
Objednávateľ: | [5 empty] | Projektant: | Ing. arch. Rudolf Melčak, SKA
Zhotoviteľ: | [5 empty] | Spracovateľ: | Rosoft s.r.o.
PČ | Typ | Kód | Popis | MJ | Množstvo | J.cena [EUR] | Cena celkom [EUR] | Cenová sústava
Náklady z rozpočtu
| D | HSV | Práce a dodávky HSV
| D | 1 | Zemné práce
1 | K | 113107131.S | Odstránenie krytu v ploche do 200 m2 z betónu prostého, hr. vrstvy do 150 mm, -0,22500t | m2 | 116.438
2 | K | 131201101.S | Výkop nezapaženej jamy v hornine 3, do 100 m3 | m3 | 10.995
3 | K | 131201109.S | Hĺbenie nezapažených jám a zárezov. Príplatok za lepivosť horniny 3 | m3 | 3.299
4 | K | 132201101.S | Výkop ryhy do šírky 600 mm v horn.3 do 100 m3 | m3 | 5.492
5 | K | 132201109.S | Príplatok k cene za lepivosť pri hĺbení rýh šírky do 600 mm zapažených i nezapažených s urovnaním dna v hornine 3 | m3 | 1.648
6 | K | 162501122.S | Vodorovné premiestnenie výkopku po spevnenej ceste z horniny tr.1-4, nad 100 do 1000 m3 na vzdialenosť do 3000 m | m3 | 16.487
7 | K | 162501123.S | Vodorovné premiestnenie výkopku po spevnenej ceste z horniny tr.1-4, nad 100 do 1000 m3, príplatok k cene za každých ďalšich a začatých 1000 m | m3 | 280.279
8 | K | 171209002.S | Poplatok za skládku - zemina a kamenivo (17 05) ostatné | t | 28.028
| D | 2 | Zakladanie
9 | K | 271521111.S | Vankúše zhutnené pod základy z kameniva hrubého drveného, frakcie 16 - 125 mm | m3 | 14.658
10 | K | 273313521.S | Betón základových dosiek a pásov, prostý tr. C 12/15 - X0 (SK) - Cl0,4 - Dmax16 -S3 - podkladový betón | m3 | 4.65
11 | K | 273321511.S | Betón základových dosiek rámp a schodísk na teréne, železový (bez výstuže), tr. C30/37-XC1 (SK)-Cl 0,4-Dmax16-S3 | m3 | 5.021
12 | K | 273351215.S | Debnenie stien základových dosiek, zhotovenie-dielce | m2 | 4.053
13 | K | 273351216.S | Debnenie stien základových dosiek, odstránenie-dielce | m2 | 4.053
14 | K | 274271302r | Murivo základových pásov (m3) PREMAC 50x25x25 s betónovou výplňou C 30/37 hr. 250 mm | m3 | 2.812
15 | K | 274321511.S | Betón základových pásov, železový (bez výstuže), tr. C30/37-XC1 (SK)-Cl 0,4-Dmax16-S3 | m3 | 6.324
16 | K | 274351215.S | Debnenie stien základových pásov, zhotovenie-dielce | m2 | 32.115
17 | K | 274351216.S | Debnenie stien základových pásov, odstránenie-dielce | m2 | 32.115
18 | K | 274361821.S | Výstuž základových pásov a dosiek z ocele B500 (10505) | t | 0.335
19 | K | 274362021.S | Výstuž základových pásov a dosiek zo zvár. sietí KARI | t | 0.254
| D | 3 | Zvislé a kompletné konštrukcie
20 | K | 311234512 | Murivo nosné (m3) z tehál pálených napr POROTHERM 25 P 12, alebo ekvivalent, (250x375x238) na pero a drážku, na maltu napr. POROTHERM MM 50, alebo ekvivalent | m3 | 8.446
21 | K | 311272123 | Murivo nosné (m3) z tvárnic napr. YTONG Statik Plus, alebo ekvivalent, hr. 250 mm, (250x249x499)P6-650, na MVC a maltu napr. YTONG , alebo ekvivalent | m3 | 122.794
22 | K | 3179411235 | Osadenie oceľových valcovaných nosníkov a stĺpov I, IE,U,UE,L, vrátane spojov a zvarov, kotvenia a chem. kotiev | t | 3.93
23 | M | 13384340005 | Oceľ valcovaná S235 - vrátane povrchovej úpravy (základný, vrchný, protipožiarny náter) | t | 4.322
24 | K | 340238237 | Zamurovanie otvorov plochy od 0,25 do 1 m2 tvárnicami napr. YTONG, alebo ekvivalent (250x499x249) | m2 | 0.825
25 | K | 340239237 | Zamurovanie otvorov plochy nad 1 do 4 m2 tvárnicami napr. YTONG, alebo ekvivalent, (250x499x249) | m2 | 15.325
| D | 4 | Vodorovné konštrukcie
26 | K | 411321616.S | Betón stropov doskových a trámových, železový tr. C30/37-XC1 (SK)-Cl 0,4-Dmax16-S3 | m3 | 0.849
27 | K | 411354262r | Debnenie stropu, zabudované s plechom vlnitým pozinkovaným, výšky vĺn TR.100/275 hr. 1,0 mm | m2 | 5
28 | K | 411362021.S | Výstuž stropov doskových, trámových, vložkových,konzolových alebo balkónových, zo zváraných sietí KARI | t | 0.018
29 | K | 413321616.S | Betón nosníkov, železový tr. C 30/37 - XC1 (SK)- Cl0,4 -Dmax16 -S3 | m3 | 1.906
30 | K | 413351107.S | Debnenie nosníka zhotovenie-dielce | m2 | 18.65
31 | K | 413351108.S | Debnenie nosníka odstránenie-dielce | m2 | 18.65
32 | K | 413351215.S | Podporná konštrukcia nosníkov výšky do 4 m zaťaženia do 20 kPa - zhotovenie | m2 | 2.25
33 | K | 413351216.S | Podporná konštrukcia nosníkov výšky do 4 m zaťaženia do 20 kPa - odstránenie | m2 | 2.25
34 | K | 413361821.S | Výstuž nosníkov a trámov, bez rozdielu tvaru a uloženia, B500 (10505) | t | 0.265
| D | 5 | Komunikácie
35 | K | 564231111.S | Podklad alebo podsyp zo štrkopiesku s rozprestretím, vlhčením a zhutnením, po zhutnení hr. 100 mm | m2 | 100.438
| D | 6 | Úpravy povrchov, podlahy, osadenie
36 | K | 611451331.S | Oprava vnútorných vápenocementových štukových omietok oceľ. hladených stropov opravovanej plochy 10-30% | m2 | 199.016
37 | K | 612451320.S | Oprava vnútorných vápenocementových omietok stien v množstve opravovanej plochy nad 10 do 30 % hladkých | m2 | 1373.574
38 | K | 612460227.S | Vnútorná stierka stien vápenná, hr. 2 mm | m2 | 1838.264
39 | K | 612460243.S | Vnútorná omietka stien vápennocementová jadrová (hrubá), hr. 20 mm | m2 | 464.69
40 | K | 631311100r | M+D Doplnenie podkladného betónu vrátane výstuže v mieste otvorov z kanálov UK (pod HI) o ploche do 1,0 m2 a hr.100 mm, vrátane pomocného strateného debnenia | ks | 38
41 | K | 631312141.S | Doplnenie existujúcich mazanín prostým betónom (v mieste UK a ZTI kanálov) (s dodaním hmôt) bez poteru rýh v mazaninách | m3 | 10.037
42 | K | 631312511.S | Mazanina z betónu prostého (m3) tr. C 12/15 hr.nad 40 do 80 mm | m3 | 3.052
43 | K | 631315511.S | Mazanina z betónu prostého - okapový chodník (m3) tr. C 12/15 hr.nad 120 do 240 mm | m3 | 12.994
44 | K | 631319121.S | Príplatok za zníženie obrusnosti s prísadou predp. v projekte pre mazaninu hr. nad 40 do 80 mm | m3 | 3.052
45 | K | 631351101.S | Debnenie stien, rýh a otvorov v podlahách zhotovenie | m2 | 13.375
46 | K | 631351102.S | Debnenie stien, rýh a otvorov v podlahách odstránenie | m2 | 13.375
47 | K | 632440115.S | Anhydritový samonivelizačný poter, pevnosti v tlaku 20 MPa, hr. 35 mm, vrátane dilatovania | m2 | 1614.65
48 | K | 632440117.S | Anhydritový samonivelizačný poter, pevnosti v tlaku 20 MPa, hr. 44 mm, vrátane dilatovania | m2 | 1811.13
49 | K | 632452641.S | Cementová samonivelizačná stierka, hr. 2 mm | m2 | 605.325
| D | 9 | Ostatné konštrukcie a práce-búranie
50 | K | 940000001 | M+D požiarne upchávky | hod. | 850
51 | K | 940000002 | M+D Požiarne hasiace prístroje (2ks práš+2ks sneh/posch) | ks | 16
52 | K | 941955001.S | Lešenie ľahké pracovné pomocné, s výškou lešeňovej podlahy do 1,20 m | m2 | 3425.78
53 | K | 941955101.S | Lešenie ľahké pracovné v schodisku plochy do 6 m2, s výškou lešeňovej podlahy do 1,50 m | m2 | 67.815
54 | K | 952901111.S | Vyčistenie budov pri výške podlaží do 4 m | m2 | 4138.08
55 | K | 961055111r | Búranie základov a zakl. dosiek, schodísk vstupov základoch železobetónových, -2,40000t | m3 | 21.607
56 | K | 962031132.S | Búranie priečok alebo vybúranie otvorov plochy nad 4 m2 z tehál pálených, plných alebo dutých hr. do 150 mm, -0,19600t | m2 | 1578.607
57 | K | 962032231.S | Búranie muriva alebo vybúranie otvorov plochy nad 4 m2 nadzákladového z tehál pálených, vápenopieskových, cementových na maltu, -1,90500t | m3 | 34.434
58 | K | 962032231r | Búranie muriva alebo vybúranie otvorov plochy nad 4 m2 nadzákladového zo siporex. tvárnic , na VC maltu, -0,680t | m3 | 42.748
59 | K | 963012520.S | Búranie stropov z dosiek alebo panelov zo železobetónu prefabrikovaných s dutinami hr. nad 140 mm, -1,60000t | m3 | 3.352
60 | K | 965022121.S | Búranie kamenných dlažobných dosiek alebo dlažieb z lomového kameňa alebo kociek, vrátane lepiacej cem. malty -0,43200t | m2 | 27.95
61 | K | 965043341.S | Búranie podkladov pod dlažby, liatych dlažieb a mazanín,betón s poterom,teracom hr.do 100 mm, plochy nad 4 m2 -2,20000t | m3 | 0.342
62 | K | 965081712.S | Búranie dlažieb, bez podklad. lôžka z xylolit., alebo keramických dlaždíc hr. do 10 mm, -0,02000t | m2 | 192.582
63 | K | 965081812.S | Búranie dlažieb, z kamen., cement., terazzových, čadičových alebo keramických, hr. nad 10 mm, -0,06500t | m2 | 613.99
64 | K | 968061112.S | Vyvesenie dreveného okenného krídla do suti plochy do 1,5 m2, -0,01200t | ks | 80
65 | K | 968061113.S | Vyvesenie dreveného okenného krídla do suti plochy nad 1,5 m2, -0,01600t | ks | 323
66 | K | 968061125.S | Vyvesenie dreveného dverného krídla do suti plochy do 2 m2, -0,02400t | ks | 162
67 | K | 968061126.S | Vyvesenie dreveného dverného krídla do suti plochy nad 2 m2, -0,02700t | ks | 2
68 | K | 968062244.S | Vybúranie drevených rámov okien jednod. plochy do 1 m2, -0,04100t | m2 | 65.16
69 | K | 968062245.S | Vybúranie drevených rámov okien jednoduchých plochy do 2 m2, -0,03100t | m2 | 3.24
70 | K | 968062246.S | Vybúranie drevených rámov okien jednoduchých plochy do 4 m2, -0,02700t | m2 | 705.78
71 | K | 968062247.S | Vybúranie drevených rámov okien jednoduchých plochy nad 4 m2, -0,02300t | m2 | 49.68
72 | K | 968072870r | Vybúranie oceľových mreží vrátane výplne a kotvenia, -0,00600t | m2 | 44.537
73 | K | 971033641.S | Vybúranie otvorov v murive tehl. plochy do 4 m2 hr. do 300 mm, -1,87500t | m3 | 1.781
74 | K | 971055021.S | Rezanie konštrukcií zo železobetónu hr. panelu 250 mm stenovou pílou -0,03000t | m | 17.1
75 | K | 976071111.S | Vybúranie kovových madiel a zábradlí, -0,03700t | m | 9.06
76 | K | 976071115r | Vybúranie kovových madiel a zábradlí s drev. výplňo, -0,0800t | m | 55.25
77 | K | 979011111.S | Zvislá doprava sutiny a vybúraných hmôt za prvé podlažie nad alebo pod základným podlažím | t | 655.3
78 | K | 979011121.S | Zvislá doprava sutiny a vybúraných hmôt za každé ďalšie podlažie | t | 1310.6
79 | K | 979081111.S | Odvoz sutiny a vybúraných hmôt na skládku do 1 km | t | 655.3
80 | K | 979081121.S | Odvoz sutiny a vybúraných hmôt na skládku za každý ďalší 1 km, uvažujeme odvoz do 20km dodávateľ si nacení podľa svojich možností | t | 12450.7
81 | K | 979082111.S | Vnútrostavenisková doprava sutiny a vybúraných hmôt do 10 m | t | 655.3
82 | K | 979082121.S | Vnútrostavenisková doprava sutiny a vybúraných hmôt za každých ďalších 5 m | t | 4243.068
83 | K | 979089012.S | Poplatok za skládku - betón, tehly, dlaždice (17 01) ostatné | t | 655.3
84 | K | 981011112.S | Demolácia budov, postupným rozoberaním, ostatných,obojstranne obitých, prípadne omietnutých, -0,22200t | m3 | 3.229
| D | 99 | Presun hmôt HSV
85 | K | 999281111.S | Presun hmôt pre opravy a údržbu objektov vrátane vonkajších plášťov výšky do 25 m | t | 491.066
| D | PSV | Práce a dodávky PSV
| D | 711 | Izolácie proti vode a vlhkosti
86 | K | 711141559.S | Zhotovenie izolácie proti zemnej vlhkosti a tlakovej vode vodorovná NAIP pritavením | m2 | 38
87 | M | 628310001000.S | Pás asfaltový s posypom hr. 3,5 mm vystužený sklenenou rohožou | m2 | 43.7
88 | K | 711462301.S | Izolácia proti povrchovej a podpovrchovej tlakovej vode 2-zložkovou stierkou hydroizolačnou minerálnou pružnou hr. 2,5 mm (napr. DUOFLEX, alebo ekvivalent) na ploche vodorovnej | m2 | 495.54
89 | K | 711463301.S | Izolácia proti povrchovej a podpovrchovej tlakovej vode 2-zložkovou stierkou hydroizolačnou minerálnou pružnou hr. 2,5 mm (napr. DUOFLEX, alebo ekvivalent) na ploche zvislej | m2 | 519.457
90 | K | 998711203.S | Presun hmôt pre izoláciu proti vode v objektoch výšky nad 12 do 60 m | % |  | 2.8
| D | 712 | Izolácie striech, povlakové krytiny
91 | K | 712300832.S | Odstránenie povlakovej krytiny na strechách plochých 10° dvojvrstvovej, -0,01000t | m2 | 26.346
92 | K | 712370550.S | Zhotovenie povlakovej krytiny striech plochých do 10° fóliou FPO položenou voľne | m2 | 35.313
93 | K | 712872570.S | Zhotovenie povlakovej krytiny striech vytiahnutím izol. povlaku FPO fóliou na konštrukcie prevyšujúce úroveň strechy prikotvenou a prilep. na celej ploche so zvarením spoja | m2 | 12.516
94 | M | 283290000200r | Hydroizolačná strešná fólia detailová FPO hr. 1,5 mm, napr. SARNAFIL AT, alebo ekvivalent | m2 | 55.003
95 | K | 712990040.S | Položenie geotextílie vodorovne alebo zvislo na strechy ploché do 10° | m2 | 83.142
96 | M | 693110004500.S | Geotextília polypropylénová netkaná 300 g/m2 napr. Tatratex PP 30, alebo ekvivalent | m2 | 95.613
97 | K | 712991030.S | Montáž podkladnej konštrukcie z OSB dosiek na atike šírky 250 - 410 mm pod klampiarske konštrukcie, vrátane spádovych hranolčekov | m | 14.36
98 | M | 607260000300.S | Doska OSB nebrúsená hr. 18 mm | m2 | 3.949
99 | K | 998712203.S | Presun hmôt pre izoláciu povlakovej krytiny v objektoch výšky nad 12 do 24 m | % |  | 3
| D | 713 | Izolácie tepelné
100 | K | 713111125.S | Montáž tepelnej izolácie stropov rovných minerálnou vlnou, spodkom prilepením | m2 | 104.5
101 | M | 631440004000.S | Doska z minerálnej vlny hr. 100 mm, izolácia pre šikmé strechy, nezaťažené stropy, priečky | m2 | 106.59
102 | K | 713120010.S | Zakrývanie tepelnej izolácie podláh fóliou | m2 | 3425.78
103 | M | 283230011400.S | Asfaltová lepenka alt. PE fólia | m2 | 3939.647
104 | K | 713121111.S | Montáž tepelnej izolácie podláh minerálnou vlnou, kladená voľne v jednej vrstve | m2 | 2626.515
105 | M | 631440021400 | Doska napr. NOBASIL PTN, alebo ekvivalent, 30 mm - čadičová minerálna izolácia pre ťažké plávajúce podlahy | m2 | 2591.698
106 | M | 631440021300 | Doska napr. NOBASIL PTN, alebo ekvivalent, 20 mm - čadičová minerálna izolácia pre ťažké plávajúce podlahy | m2 | 94.199
107 | K | 713122111.S | Montáž tepelnej izolácie podláh polystyrénom, kladeným voľne v jednej vrstve | m2 | 884.9
108 | M | 283750001700r | Doska XPS 300 napr. GLASCOFOAM, alebo ekvivalent - hr. 40 mm, zakladanie stavieb, podlahy, obrátené ploché strechy | m2 | 902.598
109 | K | 713131132.S | Montáž tepelnej izolácie stien minerálnou vlnou, celoplošným prilepením | m2 | 3.22
110 | M | 631440033400.S | Doska z minerálnej vlny hr. 150 mm, izolácia pre zateplenie plochých striech | m2 | 3.542
111 | K | 998713203.S | Presun hmôt pre izolácie tepelné v objektoch výšky nad 12 m do 24 m | % |  | 1.55
| D | 725 | Zdravotechnika - zariaďovacie predmety
112 | K | 725110811.S | Demontáž záchoda splachovacieho s nádržou alebo s tlakovým splachovačom, -0,01933t | súb. | 34
113 | K | 725130811.S | Demontáž pisoárového státia 1 dielnych, -0,03968t | súb. | 19
114 | K | 725190152.S | Demontážpriečky z drevotrieskových DTD dosiek na 0,02650 t | m2 | 16.5
115 | K | 725210821.S | Demontáž umývadiel alebo umývadielok bez výtokovej armatúry, -0,01946t | súb. | 85
116 | K | 725330820.S | Demontáž výlevky bez výtokovej armatúry, bez nádrže a splachovacieho potrubia, diturvitovej, -0,03470t | súb. | 3
| D | 762 | Konštrukcie tesárske
118 | K | 762431305.S | M+D Obloženie stien z dosiek OSB skrutkovaných na oc. nosníky hr. dosky 22 mm | m2 | 2.841
119 | K | 762810016r | M+D záklop stropov z dosiek OSB hr. dosky 22 mm, vrátane vyspádovania OSB pásmi | m2 | 35.313
120 | K | 998762203.S | Presun hmôt pre konštrukcie tesárske v objektoch výšky od 12 do 24 m | % |  | 4.7
| D | 763 | Konštrukcie - drevostavby
121 | K | 763115512 | M+D priečka SDK napr. Rigips hr. 100 mm, alebo ekvivalent - dvojito opláštená doskami RB 2x12,5 mm, bez tepelnej izolácie, CW 50 | m2 | 13.28
122 | K | 763115514 | M+D priečka SDK napr. Rigips hr. 150 mm, alebo ekvivalent - dvojito opláštená doskami RB 2x12,5 mm, bez tepelnej izolácie, CW 100 | m2 | 32.393
123 | K | 763119521.S | Demontáž sadrokartónovej priečky, jednoduchá nosná oceľová konštrukcia, jednoduché opláštenie, -0,03036t | m2 | 1944.943
124 | K | 763126610r | M+D predsadená SDK stena napr. Rigips, alebo ekvivalent - bočná kapotáž podhľadu pp3, opláštená doskou RB 12.5 mm, bez tepelnej izolácie, spriahnutá na oceľ. konštrukcií R-CD | m2 | 7.5
125 | K | 763126611r | M+D predsadená SDK stena napr. Rigips, alebo ekvivalent - bočná kapotáž podhľadu pp1, opláštená doskou napr. HABITO, alebo ekvivalent 12,5 mm, bez tepelnej izolácie, spriahnutá na oceľ. konštrukcií R-CD | m2 | 14.603
126 | K | 7631168660 | M+D vnútrobytové priečky napr. Rigips, alebo ekvivalent (EI 60) hr. 100 mm, jednoducho opláštená doskami napr. HABITO, alebo ekvivalent - 12,5 mm+ RB 12,5 mm, s tep. izoláciou 75 mm, CW 75 | m2 | 649.833
127 | K | 7631168661 | M+D vnútrobytové priečky napr. Rigips, alebo ekvivalent - (EI 60) hr. 100 mm, jednoducho opláštená doskami napr. HABITO, alebo ekvivalent - 12,5 mm+ RBI 12,5 mm, jednostranne impregnovaná, s tep. izoláciou 75 mm, CW 75, alebo ekvivalent | m2 | 1322.18
128 | K | 7631168621 | M+D vnútrobytové priečky napr. Rigips, alebo ekvivalent - (EI 60) hr. 150 mm, jednoducho opláštená doskami napr. HABITO, alebo ekvivalent - 12,5 mm+ RBI 12,5 mm, jednostranne impregnovaná, s tep. izoláciou 120 mm, CW 75+50 | m2 | 6.801
129 | K | 763116870r | M+D bezpečnostná priečka napr. Rigips RC3, alebo ekvivalent - (EI 90) hr. 166 mm dvojito opláštená doskami 2x napr. HABITO, alebo ekvivalent - 12,5 + 12,5 mm +vo vnútri steny je stredová doska 1x RB 12,5. s tep. izoláciou 2x 50 mm, 2xCW 50 | m2 | 2129.913
130 | K | 7631266200 | M+D predsadená SDK stena napr. Rigips (EI 15), , alebo ekvivalent - dvojito opláštená doskou RB 2x12.5 mm s tep. izoláciou, spriahnutá na oceľ. konštrukcií R-CD | m2 | 246.906
131 | K | 763126620r | M+D predsadená SDK stena napr. Rigips (EI 15),, alebo ekvivalent - dvojito opláštená doskou RB 2x12.5 mm, bez tepelnej izolácie, spriahnutá na oceľ. konštrukcií R-CD | m2 | 119.642
132 | K | 763126622r | M+D predsadená SDK stena napr. Rigips (EI 15), alebo ekvivalent - dvojito opláštená doskou RBI 2x12.5 mm, bez tepelnej izolácie, spriahnutá na oceľ. konštrukcií R-CD | m2 | 305.947
133 | K | 763129521.S | Demontáž sadrokartónovej predsadenej alebo šachtovej steny, s jednoduchou oceľovou konštrukciou, jednoduché opláštenie, -0,01662t | m2 | 41.97
134 | K | 7631350200 | Kazetový podhľad 600 x 600 mm, závesná konštrukcia, doska sadrokartónová biela hr. 12,5 mm (PP3) | m2 | 913.505
135 | K | 7631350350 | Kazetový podhľad 600 x 600 mm, závesná konštrukcia, doska sadrokartónová biela hr. 15 mm /napr. Thermatex/, alebo ekvivalent - PO 30 min. (PP1) | m2 | 536.44
136 | K | 7631350351 | Kazetový podhľad 600 x 600 mm, závesná konštrukcia, doska sadrokartónová biela hr. 15 mm /napr. Thermatex/ PO 45 min. (PP6) | m2 | 22.04
137 | K | 7631350750 | Kazetový podhľad 600 x 600 mm, závesná konštrukcia, doska sadrokartónová biela do vlhkého prostredia hr. 12,5 mm (PP2) | m2 | 518.43
138 | K | 7631382100 | M+D podhľad SDK napr. Rigips, alebo ekvivalent, RB 12.5 mm závesný - jednoúrovňová oceľová podkonštrukcia CD (PP4) | m2 | 1366.655
139 | K | 998763403.S | Presun hmôt pre sádrokartónové konštrukcie v stavbách (objektoch) výšky od 7 do 24 m | % |  | 1.2
| D | 764 | Konštrukcie klampiarske
140 | K | 764172491.S | Montáž krytiny z trapézového plechu, sklon do 30° | m2 | 42
141 | M | 138310002000 | Trapézový plech hr. 1,00mm | m2 | 48.3
142 | K | 764311822.S | Demontáž krytiny hladkej strešnej, so sklonom do 30st., -0,00732t | m2 | 11.313
143 | K | 764410850.S | Demontáž oplechovania parapetov rš od 100 do 330 mm, -0,00135t | m | 471.4
144 | K | 764430530.S | M+D Oplechovanie muriva a atík z poplastovaného plechu 0,6 mm, vrátane rohov r.š. 490 mm (k5z) | m | 15.2
145 | K | 764430840.S | Demontáž oplechovania múrov a nadmuroviek rš od 330 do 500 mm, -0,00230t | m | 9
146 | K | 7647511dz1 | M+D Zvodová rúra s klamp. kotlíkom, dl. 4,5 m kruhová poplast. plech 0,6 mm vrátane príslušenstva, priemer 120 mm, vrátane kotvenia (dz1,dz2) | ks | 2
147 | K | 998764203.S | Presun hmôt pre konštrukcie klampiarske v objektoch výšky nad 12 do 24 m | % |  | 1.95
| D | 766 | Konštrukcie stolárske
148 | K | 7666214Oi1 | M+D plastové okno - zádverie vstupu 2000x1200 mm, štvorkrídlové (3x pevné+1x otváravé), s bezp. sklom typ napr. Connex, alebo ekvivalent, vrátane obojstr. int. parapetu typ. napr. Vezalit, alebo ekvivalent, kovanie a záves bezp., vrátane príslušenstva viď PD (Oi1) | ks | 1
149 | K | 7666214Oi2 | M+D plastové okno - čelo vrátnice 2534x1200 mm, dvojkrídlové (2x pevné), s bezp. sklom typ napr. Connex, alebo ekvivalent, vrátane obojstr. int. parapetu typ. napr. Vezalit, alebo ekvivalent, kovanie a záves bezp., vrátane príslušenstva viď PD (Oi2) | ks | 1
150 | K | 7666214Oi3 | M+D plastové okno s dverami - vstup vrátnice 945x1200+1000x2200 mm, dvojkrídlové (1x pevné+1x otv.), s bezp. sklom typ napr. Connex, alebo ekvivalent, vrát. Al. prahu nízky profil 20mm, obojstr. int. parapetu typ. napr. Vezalit, alebo ekvivalent, kovanie a záves bezp. a príslušenstva viď PD (Oi3) | ks | 1
151 | K | 7666621D10L | M+D int. dvojkr. protipožiarne dvere 1600x1970 mm, priehlad prot. sklo s polodrážkou, EW60/D1-C, oceľové, povrchová úprava RAL 1001 matná, vrátane oceľovej zárubne, kovanie so samozatváračom, chrom. klučka s gulou so štítom, viď PD (D10L) | ks | 1
152 | K | 7666621D11L | M+D int. dvojkr. protipožiarne dvere 1600x1970 mm, priehlad prot. sklo s polodrážkou, EW30/D3-C, povrch. úp. HPL LAM- BK, matná, vrátane obložkovej zárubne LAM DVD - BK, kovanie so samozatváračom, chrom. klučky so štítom, viď PD (D11L) | ks | 4
153 | K | 7666621D12P | M+D int. dvojkr. protipožiarne dvere 1600x1970 mm, hladké s polodrážkou, EW30/D3-C, povrch. úp. HPL LAM- BK, matná, vrátane obložkovej zárubne LAM DVD - BK, kovanie so samozatváračom, chrom. klučka s gulou so štítom, viď PD (D12P) | ks | 1
154 | K | 7666621D1L | M+D int. jednokr. protipožiarne dvere 800x1970 mm, hladké s priezorom s polodrážkou, EW30/D3-C, povrchová úprava CPL LAM- BK, matná, vrátane obložkovej zárubne, kovanie so samozatváračom, chrom. klučka s gulou so štítom, viď PD (D1L) | ks | 33
155 | K | 7666621D1P | M+D int. jednokr. protipožiarne dvere 800x1970 mm, hladké s priezorom s polodrážkou, EW30/D3-C, povrchová úprava CPL LAM- BK, matná, vrátane obložkovej zárubne, kovanie so samozatváračom, chrom. klučka s gulou so štítom, viď PD (D1P) | ks | 30
156 | K | 7666621D2L | M+D int. jednokr. dvere 800x1970 mm, hladké s polodrážkou, povrchová úprava CPL LAM- BK, matná, vrátane drevenej (BK) obložkovej zárubne, kovanie chrom. klučka so štítom, viď PD (D2L) | ks | 30
157 | K | 7666621D2P | M+D int. jednokr. dvere 800x1970 mm, hladké s polodrážkou, povrchová úprava CPL LAM- BK, matná, vrátane drevenej (BK) obložkovej zárubne, kovanie chrom. klučka so štítom, viď PD (D2P) | ks | 33
158 | K | 7666621D3L | M+D int. jednokr. dvere 600x1970 mm, hladké s polodrážkou s vetr. dráž., povrchová úprava HPL LAM- BK, matná, vrátane obložkovej zárubne LAM DVD -BK, kovanie chrom. klučka so štítom s WC poistkou, viď PD (D3L) | ks | 30
159 | K | 7666621D3P | M+D int. jednokr. dvere 600x1970 mm, hladké s polodrážkou s vetr. dráž., povrchová úprava HPL LAM- BK, matná, vrátane obložkovej zárubne LAM DVD -BK, kovanie chrom. klučka so štítom s WC poistkou, viď PD (D3P) | ks | 33
160 | K | 7666621D4L | M+D int. jednokr. dvere 700x1970 mm, hladké s polodrážkou s vetr. dráž., povrchová úprava HPL LAM- BK, matná, vrátane obložkovej zárubne LAM DVD -BK, kovanie chrom. klučka so štítom s WC poistkou, viď PD (D4L) | ks | 30
161 | K | 7666621D4P | M+D int. jednokr. dvere 700x1970 mm, hladké s polodrážkou s vetr. dráž., povrchová úprava HPL LAM- BK, matná, vrátane obložkovej zárubne LAM DVD -BK, kovanie chrom. klučka so štítom s WC poistkou, viď PD (D4P) | ks | 33
162 | K | 7666621D5wL | M+D int. jednokr. protipož. dvere 800x1970 mm, hladké s polodrážkou, priehl. prot. sklo VSG číre, EW30/D3-C, povrchová úprava CPL LAM- BK, matná, vrátane obložkovej zárubne, kovanie so samozatváračom, chrom. klučky so štítom, viď PD (D5wL) | ks | 1
163 | K | 7666621D5iP | M+D int. jednokr. protipož. dvere 800x1970 mm, hladké s polodrážkou, priehl. prot. sklo VSG číre, EL30/D3-C, povrchová úprava CPL LAM- BK, matná, vrátane obložkovej zárubne, kovanie so samozatváračom, chrom. klučky so štítom, viď PD (D5iP) | ks | 3
164 | K | 7666621D6L | M+D int. jednokr. dvere 800x1970 mm, hladké s polodrážkou, povrchová úprava HPL LAM- BK, matná, vrátane drevenej obložkovej zárubne LAM DVD -BK, kovanie chrom. klučka s gulou, viď PD (D6L) | ks | 1
165 | K | 7666621D7bfL | M+D int. jednokr. dvere 700x1970 mm, hladké bezfalcové s vetr. dráž., povrchová úprava HPL LAM- BK, matná, vrátane drevenej obložkovej zárubne LAM DVD -BK, kovanie chrom. klučka so štítom s WC poistkou, viď PD (D7bfL) | ks | 3
166 | K | 7666621D7L | M+D int. jednokr. dvere 600x1970 mm, hladké s polodrážkou s vetr. dráž., povrchová úprava HPL LAM- BK, matná, vrátane drevenej obložkovej zárubne LAM DVD -BK, kovanie chrom. klučka so štítom s WC poistkou, viď PD (D7L) | ks | 1
167 | K | 7666621D8Pim | M+D int. jednokr. protipožiarne dvere 900x1970 mm, hladké s polodrážkou s vetr. drážkou, EW30/D3-C, povrchová úprava HPL LAM- BK, matná, vrátane obložkovej zárubne, kovanie so samozatváračom chrom. klučka so štítom s WC poistkou, viď PD (D8Pim) | ks | 1
168 | K | 7666621D9L | M+D int. jednokr. protipožiarne dvere 800x1970 mm, hladké s polodrážkou, EW60/D1-C, oceľové, povrchová úprava RAL 1001 matná, vrátane oceľovej zárubne, kovanie so samozatváračom, chrom. klučka s gulou so štítom, viď PD (D9L) | ks | 1
169 | K | 7666621D9P | M+D int. jednokr. protipožiarne dvere 800x1970 mm, hladké s polodrážkou, EW60/D1-C, oceľové, povrchová úprava RAL 1001 matná, vrátane oceľovej zárubne, kovanie so samozatváračom, chrom. klučka s gulou so štítom, viď PD (D9P) | ks | 1
170 | K | 998766203.S | Presun hmot pre konštrukcie stolárske v objektoch výšky nad 12 do 24 m | % |  | 0.8
| D | 767 | Konštrukcie doplnkové kovové
171 | K | 76716110Z1 | M+D inter. zábradlie na vonk obvode schodov cca 3,4 m/podlažie, material nerez trubka pr. 40mm a pr. 25mm, pás ocel 40/6mm, povrch nerez mat., madlo min 1000 mm od podlahy, vrátane kotvenia a príslušenstva (Z1) | ks | 6
172 | K | 76716110Z2 | M+D inter. zábradlie na vnut. obvode schodov cca 3,5 m/podlažie, material nerez trubka pr. 40mm a pr. 25mm, pás ocel 40/6mm, povrch nerez mat., madlo min 1000 mm od podlahy, vrátane kotvenia a príslušenstva (Z2) | ks | 6
173 | K | 76716110Z3 | M+D inter. zábradlie na medzipodestách schodov L=5,3 m/podlažie, material nerez trubka pr. 40mm a pr. 25mm, pás ocel 40/6mm, povrch nerez mat., madlo min 1000 mm od podlahy, vrátane kotvenia a príslušenstva (Z3) | ks | 3
174 | K | 76716110Z4 | M+D inter. zábradlie na medzipodestách schodov L=2,85 m, material nerez trubka pr. 40 mm a pr. 25 mm, pás ocel 40/6 mm, povrch nerez mat., madlo min 1000 mm od podlahy, vrátane kotvenia a príslušenstva (Z4) | ks | 1
175 | K | 7671620ZR1 | M+D exterierové zábradlie rampy pre imobilných, madlo 750 a 900 mm dl. 9550 mm+4880 mm a vodiaca tyč 300 mmod podlahy rampy, nerez trubka pr. 40 mm, pás ocel 40/5 mm, povrch. úprava nerez matný, vrátane kotvenia (ZR1) | ks | 1
176 | K | 7671620ZR2 | M+D exterierové madlo dl. 1900 mm ,nerez trubka pr. 40 mm, pás ocel 40/5 mm, povrch. úprava nerez matný, vrátane kotvenia (ZR2) | ks | 3
177 | K | 767331801r | Demontáž akejkoľvek striešky zo steny nad vchodové dvere, -0,0025t | ks | 2
178 | K | 767581801.S | Demontáž podhľadov kaziet, -0,00500t | m2 | 283.92
179 | K | 767581802r | Demontáž podhľadov lamiel (FEAL), -0,00400t | m2 | 303.886
180 | K | 767582800.S | Demontáž podhľadov roštov, -0,00200t | m2 | 587.806
181 | K | 76759020R1 | M+D čistiacej rohože 600x2000 mm, v zapusť. ráme do exterieru (1 zóna) osadená do Al. rámu, kom. tvrdého vlákna, gumy, kefky a Al. škrabky (R1) | ks | 2
182 | K | 76759020R2 | M+D čistiacej rohože 600x2000 mm, v zapusť. ráme do interieru (2 zóna), komb s vložkou z tvrdého vlákna a kefky (R2) | ks | 2
183 | K | 7676415DI1L | M+D dvere vstupné int. hliníkové dvojkrídlové s nadsvetlíkom, rozm. 1800(2000)x2160+550 mm, s izolačným bezp. sklom, vrátane bezp. kovania so samozatvaračom, lesk. chrom. madlo pr. 40 mm s vložkou, viď PD (DI1L) | ks | 1
184 | K | 7676415DI2L | M+D dvere vstupné int. protipožiarne hliníkové dvojkrídlové, rozm. 1800(2200)x2160(2260) mm, priehladne protipožiarne sklo VSG MAT, EW15/D3-C, vrátane bezp. kovania so samozatvaračom, lesk. chrom. madlo pr. 40 mm s vložkou, viď PD (DI2L) | ks | 1
185 | K | 7676415DI2P | M+D dvere vstupné int. protipožiarne hliníkové dvojkrídlové, rozm. 1800(2200)x2160(2260) mm, priehladne protipožiarne sklo VSG MAT, EW15/D3-C, vrátane bezp. kovania so samozatvaračom, lesk. chrom. madlo pr. 40 mm s vložkou, viď PD (DI2P) | ks | 1
186 | K | 7676415DI3L | M+D dvere vstupné int. protipožiarne hliníkové dvojkrídlové, rozm. 1800x2160 mm, priehladne protipožiarne sklo VSG MAT, EW30/D3-C, vrátane bezp. kovania so samozatvaračom, lesk. chrom. madlo pr. 40 mm s vložkou, viď PD (DI3L) | ks | 3
187 | K | 7676415DI3P | M+D dvere vstupné int. protipožiarne hliníkové dvojkrídlové, rozm. 1800x2160 mm, priehladne protipožiarne sklo VSG MAT, EW30/D3-C, vrátane bezp. kovania so samozatvaračom, lesk. chrom. madlo pr. 40 mm s vložkou, viď PD (DI3P) | ks | 3
188 | K | 7678321PO4 | M+D hliníkového rebríka 2x7 st. (á=400) nosnosťou 150 kg, na min. výšku 3800 mm pre výlez na strechu, vrátane kotvenia na záves na stenu (PO4) | ks | 1
189 | K | 767833SUS1 | M+D výsuvny sušiak 1600x480 mm, vrátane kotvenia do stropu, ručné spúšťanie (SUS1) | ks | 8
190 | K | 767995OS1 | M+D uzavretie ocel. stĺpov v zrkadle schodiska 2x pás oceľ 50/8 mm, dl. 3000 mm, spojiť 2x klobúk s maticou M8, prep. závit tyčou m8-120 mm, á300 mm, vrátane kotvenia a náterov (OS1) | ks | 6
191 | K | 998767203.S | Presun hmôt pre kovové stavebné doplnkové konštrukcie v objektoch výšky nad 12 do 24 m | % |  | 1.1
| D | 771 | Podlahy z dlaždíc
192 | K | 771275107.S | Montáž obkladov schodiskových stupňov dlaždicami do tmelu | m2 | 53.46
193 | M | 597740001001 | Schodišťový stupeň z keramickej dlažby - /schodovka s presahom 5 mm/ hr. 10 mm, š.300 mm | m2 | 36.353
194 | M | 597740001002 | Schodišťový stupeň z keramickej dlažby -/podstupnica/ hr. 10 mm, š. 300 mm | m2 | 18.176
195 | K | 771415010.S | Montáž soklíkov z obkladačiek do tmelu v. 100 mm | m | 668.644
196 | K | 771575107.S | Montáž podláh z dlaždíc keramických do tmelu | m2 | 1109.315
197 | M | 597740000900.S | Dlaždice keramické hr. 10 mm, s povrchovou protišmykovou úpravou, 300 x 300 mm | m2 | 1034.152
198 | M | 597740001110.S | Dlaždice keramické hr. 8 mm, s povrchovou protišmykovou úpravou, 300 x 300 mm | m2 | 166.219
199 | K | 998771203.S | Presun hmôt pre podlahy z dlaždíc v objektoch výšky nad 12 do 24 m | % |  | 4.1
| D | 772 | Podlahy z prírodného a konglomerovaného kameňa
200 | K | 772211302.S | Montáž dlažby schodiskových stupňov a vstupov doskami z pravideľných tvarov hr. 30 mm "Pozn.: vrátane všetkých potrebných profilov a špárovania." | m2 | 28.52
201 | M | 58384000750r | Betónová dlažba 300/600 hr. 30 mm- protišmyková úprava (s presahom 25 mm) R9, PEI-III | m2 | 29.376
202 | K | 998772203.S | Presun hmôt pre betónovú dlažbu v objektoch výšky nad 12 do 60 m | % |  | 5.15
| D | 776 | Podlahy povlakové
203 | K | 776511810.S | Odstránenie povlakových podláh z nášľapnej plochy lepených bez podložky, -0,00100t | m2 | 661.09
204 | K | 776541100.S | Lepenie povlakových podláh PVC heterogénnych v pásoch | m2 | 2348.64
205 | M | 284110000605.S | Podlaha PVC hr. 5 mm, trieda záťaže AC5/33 | m2 | 2395.613
204a | K | 776420011.S | Lepenie podlahových soklov z PVC vytiahnutím | m | 2306.39
205a | M | 1300014001 | Podlahový PVC sokel v=100 mm | m | 2352.52
206 | K | 998776203.S | Presun hmôt pre podlahy povlakové v objektoch výšky nad 12 do 24 m | % |  | 0.35
| D | 781 | Obklady
207 | K | 781445018.S | Montáž obkladov vnútor. stien z obkladačiek kladených do tmelu | m2 | 1892.821
208 | M | 597640002400r | Obkladačky keramické, 300 x 200 mm | m2 | 1949.606
209 | K | 998781203.S | Presun hmôt pre obklady keramické v objektoch výšky nad 12 do 24 m | % |  | 2.3
| D | 784 | Maľby
210 | K | 784410100.S | Penetrovanie jednonásobné jemnozrnných podkladov výšky do 3,80 m | m2 | 8955.382
211 | K | 784452271 | Maľby z maliarskych zmesí - oteruvzdorná maľba, ručne nanášané dvojnásobné základné na podklad jemnozrnný výšky do 3,80 m | m2 | 8864.503
212 | K | 784452271r | Maľby z maliarskych zmesí - umyvať. maľba, ručne nanášané dvojnásobné základné na podklad jemnozrnný výšky do 3,80 m | m2 | 90.879
|  | 766K | Konštrukcie stolárske - KUCH. LINKY zabudované
213 | K | 766811R1 | Montáž kuchynskej linky kompl. zostava vr. napojenia - KU1L | bm | 6
214 | M | 615KU1L | Kuchynská linka dl. 6000 mm - KU1L, kompletná zostava s hornými skrinkami a zabudovaným drezom (dodávka ZTI) stav. vykr. č. SV16; napr. Decodom alebo ekvivalent | ks | 1
215 | K | 766811R2 | Montáž kuchynskej linky kompl. zostava vr. napojenia - KU1P | bm | 5.4
214 | M | 615KU1P | Kuchynská linka dl. 5400 mm - KU1P, kompletná zostava so spodnými skrinkami, stav. vykr. č. SV16; napr. Decodom alebo ekvivalent | ks | 1
216 | K | 766811R3 | Montáž kuchynskej linky kompl. zostava vr. napojenia - KU2L | bm | 16.71
217 | M | 615KU2L | Kuchynská linka dl. 5570 mm - KU2L, kompletná zostava s hornými skrinkami a zabudovaným drezom (dodávka ZTI), stav. vykr. č. SV17; napr. Decodom alebo ekvivalent | ks | 3
218 | K | 766811R4 | Montáž kuchynskej linky kompl. zostava vr. napojenia - KU2P | bm | 13.11
217 | M | 615KU2P | Kuchynská linka dl. 4370 mm - KU2P, kompletná zostava so spodnými skrinkami, stav. vykr. č. SV17; napr. Decodom alebo ekvivalent | ks | 3
| K | 998766203.S | Presun hmot pre konštrukcie stolárske v objektoch výšky nad 12 do 24 m | % |  | 0.8

## 01.2.4 - Zdravotechnika
[9 empty] | >> skryté stĺpce << | {28ca8618-2d22-4ab0-8c1c-79d7b0931dba}
0
KRYCÍ LIST ROZPOČTU
Stavba:
SOŠ PZ Pezinok, rekonštrukcia ubytovne A a B
Objekt:
SO 01 - Rekonštrukcia Ubytovne B
Časť:
SO 01.2 - Rekonštrukcia ubytovne B - nezelená časť
Úroveň 3:
01.2.4 - Zdravotechnika
| JKSO: |  |  |  |  | KS:
| Miesto: |  | Pezinok |  |  | Dátum:
| Objednávateľ: |  |  |  |  | IČO:
IČ DPH:
| Zhotoviteľ: |  |  |  |  | IČO:
IČ DPH:
| Projektant: |  |  |  |  | IČO:
|  | Ing. arch. Rudolf Melčak, SKA |  |  |  | IČ DPH:
| Spracovateľ: |  |  |  |  | IČO:
|  | Rosoft s.r.o. |  |  |  | IČ DPH:
Poznámka:
Cena bez DPH
|  |  | Základ dane |  |  | Sadzba dane | Výška dane
| DPH | základná | 0 |  |  | 20% | 0
|  | znížená |  |  |  | 23%
|  | zákl. prenesená | 0 |  |  | 20%
|  | zníž. prenesená | 0 |  |  | 20%
|  | nulová | 0 |  |  | 0%
| Cena s DPH |  |  | v | EUR
| Projektant |  |  | Spracovateľ
| Dátum a podpis: |  | Pečiatka | Dátum a podpis: |  |  | Pečiatka
| Objednávateľ |  |  | Zhotoviteľ
| Dátum a podpis: |  | Pečiatka | Dátum a podpis: |  |  | Pečiatka
REKAPITULÁCIA ROZPOČTU
Stavba:
SOŠ PZ Pezinok, rekonštrukcia ubytovne A a B
Objekt:
SO 01 - Rekonštrukcia Ubytovne B
Časť:
SO 01.2 - Rekonštrukcia ubytovne B - nezelená časť
Úroveň 3:
01.2.4 - Zdravotechnika
Miesto: |  |  | Pezinok |  |  | Dátum:
Objednávateľ: | [5 empty] | Projektant: | Ing. arch. Rudolf Melčak, SKA
Zhotoviteľ: | [5 empty] | Spracovateľ: | Rosoft s.r.o.
Kód dielu - Popis | [6 empty] | Cena celkom [EUR]
Náklady z rozpočtu
HSV - Práce a dodávky HSV
1 - Zemné práce
4 - Vodorovné konštrukcie
8 - Rúrové vedenie
9 - Ostatné konštrukcie a práce-búranie
PSV - Práce a dodávky PSV
713 - Izolácie tepelné
714 - Akustické a protiotrasové opatrenie
721 - Zdravotechnika - vnútorná kanalizácia
721.1 - Zdravotechnika - dažďová kanalizácia
722 - Zdravotechnika - vnútorný vodovod
722.1 - Zdravotechnika - požiarný vodovod
725 - Zdravotechnika - zariaďovacie predmety
ROZPOČET
Stavba:
SOŠ PZ Pezinok, rekonštrukcia ubytovne A a B
Objekt:
SO 01 - Rekonštrukcia Ubytovne B
Časť:
SO 01.2 - Rekonštrukcia ubytovne B - nezelená časť
Úroveň 3:
01.2.4 - Zdravotechnika
Miesto: |  |  | Pezinok |  |  | Dátum:
Objednávateľ: | [5 empty] | Projektant: | Ing. arch. Rudolf Melčak, SKA
Zhotoviteľ: | [5 empty] | Spracovateľ: | Rosoft s.r.o.
PČ | Typ | Kód | Popis | MJ | Množstvo | J.cena [EUR] | Cena celkom [EUR] | Cenová sústava
Náklady z rozpočtu
| D | HSV | Práce a dodávky HSV
| D | 1 | Zemné práce
1 | K | 132201101.S | Výkop ryhy do šírky 600 mm v horn.3 do 100 m3 | m3 | 132.3
2 | K | 132201109.S | Príplatok k cene za lepivosť pri hĺbení rýh šírky do 600 mm zapažených i nezapažených s urovnaním dna v hornine 3 | m3 | 132.3
3 | K | 151101101.S | Paženie a rozopretie stien rýh pre podzemné vedenie, príložné do 2 m | m2 | 264.6
4 | K | 151101111.S | Odstránenie paženia rýh pre podzemné vedenie, príložné hĺbky do 2 m | m2 | 264.6
5 | K | 174101001.S | Zásyp sypaninou so zhutnením jám, šachiet, rýh, zárezov alebo okolo objektov do 100 m3 | m3 | 83.3
6 | K | 175101202.S | Obsyp objektov sypaninou z vhodných hornín 1 až 4 s prehodením sypaniny | m3 | 42
7 | M | 583310002700.S | Štrkopiesok frakcia 0-8 mm | t | 79.38
| D | 4 | Vodorovné konštrukcie
8 | K | 451572111.S | Lôžko pod potrubie, stoky a drobné objekty, v otvorenom výkope z kameniva drobného ťaženého 0-4 mm | m3 | 7
| D | 8 | Rúrové vedenie
9 | K | 871375378 | Potrubie kanalizačné Wavin SafeTech PE 100 RC SDR17 zvárané natupo D 315x18,7 mm | m | 70
10 | K | 894421112.S | Zriadenie šachiet prefabrikovaných 4-10t | ks | 2
11 | M | 592240002100.S | Kónus betónový so stúpadlom pre kanalizačnú šachtu DN 1000, hr. steny 100 mm, rozmer 1000x625x580 mm | ks | 2
12 | M | 592240003700 | Dno výšky 1000 mm priame TBZ-Q.1 100/100 V max 60 pre kanalizačnú šachtu DN 1000, rozmer 1000/1000x600 mm | ks | 2
13 | M | 592240002300 | Skruž výšky 250 mm TBS-Q.1 100/25/10 PS pre kanalizačnú šachtu DN 1000 TYP Q.1, hr. steny 100 mm, rozmer 1000x250x100 mm | ks | 1
14 | M | 592240002500 | Skruž výšky 500 mm TBS-Q.1 100/50/10 PS pre kanalizačnú šachtu DN 1000 TYP Q.1, hr. steny 100 mm, rozmer 1000x500x100 mm | ks | 1
15 | K | 899103111.S | Osadenie poklopu liatinového a oceľového vrátane rámu hmotn. nad 100 do 150 kg | ks | 2
16 | M | 592240008400.S | Poklop napr. BEGU, alebo ekvivalent, betón - liatina, tr. zaťaženia D400, pre revízne šachty DN 630 až 1000 | ks | 2
| D | 9 | Ostatné konštrukcie a práce-búranie
129 | K | 969000000 | Demontáž rozvodov kanalizácie, vodovodu vrátane armatúr, vr. poplatku a odvozu sutiny na skládku | m | 130
| D | PSV | Práce a dodávky PSV
| D | 713 | Izolácie tepelné
17 | K | 713482111 | Montáž trubíc z PE, hr.do 10 mm,vnút.priemer do 38 mm | m | 808
18 | M | 283310002600 | Izolačná PE trubica napr. TUBOLIT DG, alebo ekvivalent 15x13 mm (d potrubia x hr. izolácie), nadrezaná | m | 197
19 | M | 283310002700 | Izolačná PE trubica napr. TUBOLIT DG, alebo ekvivalent 18x13 mm (d potrubia x hr. izolácie), nadrezaná | m | 2
20 | M | 283310002800 | Izolačná PE trubica napr. TUBOLIT DG, alebo ekvivalent 20x13 mm (d potrubia x hr. izolácie), nadrezaná | m | 191
21 | M | 283310002900 | Izolačná PE trubica napr, TUBOLIT DG, alebo ekvivalent 22x13 mm (d potrubia x hr. izolácie), nadrezaná | m | 7
22 | M | 283310003000 | Izolačná PE trubica napr. TUBOLIT DG, alebo ekvivalent 25x13 mm (d potrubia x hr. izolácie), nadrezaná | m | 411
23 | K | 713482121 | Montáž trubíc z PE, hr.15-20 mm,vnút.priemer do 38 mm | m | 1176
24 | M | 283310004500 | Izolačná PE trubica napr. TUBOLIT DG, alebo ekvivalent - 15x20 mm (d potrubia x hr. izolácie), nadrezaná | m | 177
25 | M | 283310004600.S | Izolačná PE trubica dxhr. 18x20 mm, nadrezaná, na izolovanie rozvodov vody, kúrenia, zdravotechniky | m | 27
26 | M | 283310004700 | Izolačná PE trubica napr. TUBOLIT DG, alebo ekvivalent - 22x20 mm (d potrubia x hr. izolácie), nadrezaná | m | 193
27 | M | 283310004800 | Izolačná PE trubica napr. TUBOLIT DG, alebo ekvivalent - 28x20 mm (d potrubia x hr. izolácie), nadrezaná | m | 421
28 | M | 283310004900 | Izolačná PE trubica napr. TUBOLIT DG, alebo ekvivalent - 35x20 mm (d potrubia x hr. izolácie), nadrezaná | m | 346
29 | M | 283310005000 | Izolačná PE trubica napr. TUBOLIT DG, alebo ekvivalent - 42x20 mm (d potrubia x hr. izolácie), nadrezaná | m | 12
30 | K | 713482131 | Montáž trubíc z PE, hr.30 mm,vnút.priemer do 38 mm | m | 87
31 | M | 283310006200 | Izolačná PE trubica napr. TUBOLIT DG, alebo ekvivalent - 22x30 mm (d potrubia x hr. izolácie), rozrezaná | m | 47
32 | M | 283310006300 | Izolačná PE trubica napr. TUBOLIT DG, alebo ekvivalent - 28x30 mm (d potrubia x hr. izolácie), rozrezaná | m | 68
33 | M | 283310006400 | Izolačná PE trubica napr. TUBOLIT DG, alebo ekvivalent - 35x30 mm (d potrubia x hr. izolácie), rozrezaná | m | 345
34 | M | 283310006500 | Izolačná PE trubica napr. TUBOLIT DG, alebo ekvivalent - 42x30 mm (d potrubia x hr. izolácie), rozrezaná | m | 12
35 | M | 283310006100 | Izolačná PE trubica napr. TUBOLIT DG, alebo ekvivalent - 54x25 mm (d potrubia x hr. izolácie), rozrezaná | m | 24
36 | M | 283310006900 | Izolačná PE trubica napr. TUBOLIT DG, alebo ekvivalent - 76x30 mm (d potrubia x hr. izolácie), rozrezaná | m | 63
37 | K | 998713201 | Presun hmôt pre izolácie tepelné v objektoch výšky do 6 m | % |  | 2.76
| D | 714 | Akustické a protiotrasové opatrenie
38 | K | 714391001 | Izolácia potrubia d 110 protihluková napr. Isol Flex, alebo ekvivalent | m | 28.5
39 | K | 998714201.S | Presun hmôt pre izolácie akustické a protiotrasové opatrenia v objektoch výšky (hĺbky) do 6 m | % |  | 3.36
| D | 721 | Zdravotechnika - vnútorná kanalizácia
40 | K | 721171202 | Potrubie z rúr napr. GEBERIT, alebo ekvivalent, PE-HD d 50 - odpadové pripojovacie, vrátane tvaroviek, upevňovacieho systému, utesnenia prestupov, čistenia a skúšky vodotesnosti | m | 160
41 | K | 721171203 | Potrubie z rúr napr. GEBERITT, alebo ekvivalent, PE-HD d 56 - odpadové pripojovacie, vrátane tvaroviek, upevňovacieho systému, utesnenia prestupov, čistenia a skúšky vodotesnosti | m | 55
42 | K | 721171204 | Potrubie z rúr napr. GEBERIT, alebo ekvivalent, PE-HD d 63 - odpadové pripojovacie, vrátane tvaroviek, upevňovacieho systému, utesnenia prestupov, čistenia a skúšky vodotesnosti | m | 54
43 | K | 721171205 | Potrubie z rúr napr. GEBERIT, alebo ekvivalent, PE-HD d 75 - odpadové pripojovacie, vrátane tvaroviek, upevňovacieho systému, utesnenia prestupov, čistenia a skúšky vodotesnosti | m | 3
44 | K | 721171211 | Potrubie z rúr napr. GEBERIT, alebo ekvivalent, PE-HD d 110 - odpadové pripojovacie, vrátane tvaroviek, upevňovacieho systému, utesnenia prestupov, čistenia a skúšky vodotesnosti | m | 55
45 | K | 721171237 | Potrubie z rúr napr. GEBERIT, alebo ekvivalent, PE-HD d 75 - odpadové zvisle, vrátane tvaroviek, upevňovacieho systému, utesnenia prestupov, čistenia a skúšky vodotesnosti | m | 30
46 | K | 721171238 | Potrubie z rúr napr. GEBERIT, alebo ekvivalent, PE-HD d 110 - odpadové zvislé, vrátane tvaroviek, upevňovacieho systému, utesnenia prestupov, čistenia a skúšky vodotesnosti | m | 255
47 | K | 721171318 | Potrubie z rúr napr. GEBERIT, alebo ekvivalent, PE-HD d 110 - v základoch (v zemi), vrátane tvaroviek, čistenia a skúšky vodotesnosti | m | 72
48 | K | 721171319 | Potrubie z rúr napr. GEBERIT, alebo ekvivalent, PE-HD d 125 - v základoch (v zemi), vrátane tvaroviek, čistenia a skúšky vodotesnosti | m | 64
49 | K | 721211510 | Čistiaca tvarovka d 75, zvislá montáž | ks | 2
50 | K | 721211512 | Čistiaca tvarovka d 110, zvislá montáž | ks | 17
51 | K | 721221406 | Zápachová uzávierka podomietková pre pračky HL406 | ks | 3
52 | K | 721226010 | Vetracia hlavica HL807 | ks | 2
53 | K | 721226011 | Vetracia hlavica HL810 | ks | 17
54 | K | 721282110 | Privzdušňovací ventil HL904 | ks | 1
55 | K | 721282112 | Podomietkový privzdušňovací ventil plochý HL905N | ks | 1
56 | K | 721531070 | Protipožiarny uzáver d 75 | ks | 8
57 | K | 721531100 | Protipožiarny uzáver d 110 | ks | 68
58 | K | 998721201 | Presun hmôt pre vnútornú kanalizáciu v objektoch výšky do 6 m | % |  | 4.8
| D | 721.1 | Zdravotechnika - dažďová kanalizácia
59 | K | 721171308 | Potrubie z rúr napr. GEBERIT, alebo ekvivalent, PE-HD d 125 - odpadové zvislé, vrátane tvaroviek, upevňovacieho systému, utesnenia prestupov, čistenia a skúšky vodotesnosti | m | 45
60 | K | 721171329 | Potrubie z rúr napr. GEBERIT, alebo ekvivalent, PE-HD d 125 v základoch, vrátane tvaroviek, čistenia a skúšky vodotesnosti | m | 34
61 | K | 721211513 | Čistiaca tvarovka d 125, zvislá montáž | ks | 3
62 | K | 721531125 | Protipožiarny uzáver d 125 | ks | 12
63 | K | 721286100 | Strešný vpust | ks | 3
64 | K | 998721201.S | Presun hmôt pre vnútornú kanalizáciu v objektoch výšky do 6 m | % |  | 4.8
| D | 722 | Zdravotechnika - vnútorný vodovod
65 | K | 722131110 | Potrubie z ušlachtilej ocele 1.4401 napr. Mapres, alebo ekvivalent - rúry lisovacie dxt 18x1,0 mm, vr. tvaroviek, upevňovacieho systému, utesnenia otvorov, tlakovek skúśky, dezinfekcie | m | 54
66 | K | 722131111 | Potrubie z ušlachtilej ocele 1.4401 napr. Mapres, alebo ekvivalent - rúry lisovacie dxt 22x1,2 mm, vr. tvaroviek, upevňovacieho systému, utesnenia otvorov, tlakovek skúśky, dezinfekcie | m | 23
67 | K | 722131113 | Potrubie z ušlachtilej ocele 1.4401 napr. Mapress, alebo ekvivalent - rúry lisovacie d 28x1,2 mm, vr. tvaroviek, upevňovacieho systému, utesnenia otvorov, tlakovej skúšky, dezinfekcie | m | 77
68 | K | 722131114 | Potrubie z ušlachtilej ocele 1.4401 napr. Mapress, alebo ekvivalent - rúry lisovacie d 35x1,5 mm, vr. tvaroviek, upevňovacieho systému, utesnenia otvorov, tlakovej skúšky, dezinfekcie | m | 85
69 | K | 722131115 | Potrubie z ušlachtilej ocele 1.4401 napr. Mapress, alebo ekvivalent - rúry lisovacie d 42x1,5 mm, vr. tvaroviek, upevňovacieho systému, utesnenia otvorov, tlakovej skúšky, dezinfekci | m | 24
70 | K | 722131117 | Potrubie z ušlachtilej ocele 1.4401 napr. Mapress, alebo ekvivalent - rúry lisovacie d 54x1,5 mm, vr. tvaroviek, upevňovacieho systému, utesnenia otvorov, tlakovej skúšky, dezinfekcii | m | 24
71 | K | 722131121 | Potrubie z ušlachtilej ocele 1.4401 napr. Mapress, alebo ekvivalent - rúry lisovacie d 76,1x2,0 mm, vr. tvaroviek, upevňovacieho systému, utesnenia otvorov, tlakovej skúšky, dezinfekcii | m | 63
72 | K | 722170015 | Potrubie plasthliníkové 16x2,0 mm, napr. system PEX-C/Al/PE-HD , alebo ekvivalent - s lisovanými tvarovkami Tigris M5, vr. tvaroviek, tlakovej skúške, dezimfekcii, upevňovaciemu systému | m | 516
73 | K | 722170020 | Potrubie plasthliníkové 20x2,25 mm, napr. system PEX-C/Al/PE-HD, alebo ekvivalent - s lisovanými tvarovkami Tigris M5, vr. tvaroviek, tlakovej skúške, dezimfekcii, upevňovaciemu systému | m | 827
74 | K | 722170025 | Potrubie plasthliníkové 25x2,5 mm, napr. system PEX-C/Al/PE-HD, alebo ekvivalent - s lisovanými tvarovkami Tigris M5, vr. tvaroviek, tlakovej skúške, dezimfekcii, upevňovaciemu systému | m | 823
75 | K | 722170030 | Potrubie plasthliníkové 32x3,0 mm, napr. system PEX-C/Al/PE-HD, alebo ekvivalent - s lisovanými tvarovkami Tigris M5, vr. tvaroviek, tlakovej skúške, dezimfekcii, upevňovaciemu systému | m | 615
76 | K | 722174550 | Potrubie trasované v zemi z polyetylénu PE100 D75, PN16, vratane tvaroviek | m | 9
77 | K | 722181401 | Potrubie trasované v betónovom kanály nerezové D25, vratane tvaroviek | m | 3
78 | K | 722181501 | Potrubie trasované v betónovom kanály nerezové D65, vratane tvaroviek | m | 3
79 | K | 722220015 | Uzáver závitový priamy pre vodu G 1/2" | ks | 113
80 | K | 722220020 | Uzáver závitový priamy pre vodu G 3/4" | ks | 134
81 | K | 722220025 | Uzáver závitový priamy pre vodu G 1" | ks | 6
82 | K | 722220030 | Uzáver závitový priamy pre vodu G 5/4" | ks | 20
83 | K | 722220035 | Uzáver závitový priamy pre vodu G 2" | ks | 4
84 | K | 722220045 | Uzáver závitový priamy pre vodu G 2 1/2" | ks | 1
85 | K | 722220136 | Kohút plniaci a vypúšťací závitový priamy pre vodu s hadicovou prípojkou G 1/2" | ks | 27
86 | K | 722221015 | Spatná armatúra G 1/2" | ks | 22
87 | K | 722221017 | Spatná armatúra G 3/4" | ks | 126
88 | K | 722221019 | Spatná armatúra G 1" | ks | 1
89 | K | 722221310 | Ventil regulačný šikmy pre rozvod TV s možnosťou termostatickej regulácie 1/2" | ks | 19
90 | K | 722220130 | Ventil odvzdušňovaci a privzdušňovací 1/2" | ks | 38
91 | K | 722231001 | Meranie vody - studená pitná voda - hlavný prívod: - Armatúra proti spatnému prúdeniu DN 50, PN16, typ GA RU 277 | ks | 1
92 | K | 722231005 | Meranie vody - studená pitná voda - hlavný prívod: - Uzáver DN 50 | ks | 2
93 | K | 722231010 | Meranie vody - studená pitná voda - hlavný prívod: - Filter DN 50 | ks | 1
94 | K | 722231020 | Meranie vody - studená pitná voda - hlavný prívod: - Vodomer DN 50 s dialkovým prenosom | ks | 1
95 | K | 722231040 | Meranie vody - studená pitná voda - hlavný prívod: - Uzáver s vypúšťaním 1/2" | ks | 1
96 | K | 722241001 | Meranie vody - teplá voda - hlavný prívod: - uzáver DN 50 | ks | 2
97 | K | 722241002 | Meranie vody - teplá voda - hlavný prívod: - Vodomer DN 50 s diaľkovým prenosom dát | ks | 1
98 | K | 722241003 | Meranie vody - teplá voda - hlavný prívod: - Filter DN 50 | ks | 1
99 | K | 722241004 | Meranie vody - teplá voda - hlavný prívod: - Uzáver s vypúšťaním 1/2" | ks | 1
100 | K | 722241005 | Meranie vody - teplá voda - hlavný prívod: -Teplomer s vývodom 1/2", 0-120 st.C | ks | 1
101 | K | 998722201 | Presun hmôt pre vnútorný vodovod v objektoch výšky do 6 m | % |  | 3.24
| D | 722.1 | Zdravotechnika - požiarný vodovod
102 | K | 722130213 | Potrubie z oceľových rúr pozink. bezšvíkových bežných-11 353.0, spájané spojkami napr. Victaulic, alebo ekvivalent, DN 25, vrátane závesov, utesnenia otvorov, vyčistenia potrubia, tlakovej skúšky | m | 14
103 | K | 722130216 | Potrubie z oceľových rúr pozink. bezšvíkových bežných-11 353.0, spájané spojkami napr. Victaulic, alebo ekvivalent, DN 50, vrátane závesov, utesnenia otvorov, vyčistenia potrubia, tlakovej skúšky | m | 52
104 | K | 722220050 | Uzáver závitový priamy pre vodu G 2" | ks | 4
105 | K | 722220130 | Ventil odvzdušňovaci a privzdušňovací 1/2" | ks | 2
106 | K | 722250005 | Montáž hydrantového systému s tvarovo stálou hadicou D 25 | súb. | 8
107 | M | 449150003000 | Hydrantový systém s tvarovo stálou hadicou D 25 | ks | 8
108 | K | 722261001 | Napojenie požiarnej vody: armatúra napr. RV 277 RESIDEO, alebo ekvivalent - DN 50, PN16, 2x uzáver DN 50, typ EA | ks | 1
| D | 725 | Zdravotechnika - zariaďovacie predmety
109 | K | 725119400 | Montáž WC zavesné | ks | 64
110 | M | 6420000010 | WC zavesené napr. Duravit D-Code, alebo ekvivalent a sedátko | ks | 64
111 | M | 6420000011 | Ovládacia doštička chrómová | ks | 64
112 | M | 6420000012 | Inštalačný prvok pre závesné WC napr. Geberit, alebo ekvivalent | ks | 64
113 | K | 725219401.S | Montáž umývadla keramického na skrutky do muriva, vr. batérie, sifónu | ks | 135
114 | M | 5520000001 | Umývadlo napr. Duravit D-Code, alebo ekvivalent - 600x460 mm s prepadom, biele | ks | 135
115 | M | 5520000002 | Umývadlová batéria napr. Hasgrohe Ecos , alebo ekvivalent - s odtokovou súpravou chrómovou s tiahlom, umývadlovým chrómovým sifónom | ks | 135
116 | K | 725245270 | Montáž sprchových kútov kompletných štvorcových, vr. vaničky, sprchy | ks | 63
117 | M | 642610000400.S | Sprchová vanička so sifónom napr. Kaldewei Duschplan apská biela, alebo ekvivalent, 120x90x65; sprchový set napr. Hansgrohe Logis , alebo ekvivalent - zmiešavacia batéria na stene 150 mm, polohovatelná sprcha na tyči | ks | 63
118 | K | 725332320.S | Montáž výlevky keramickej závesnej komplet, vr. batérie, sklapacieho roštu, sifónu | ks | 4
119 | M | 642730000010 | Výlevka závesná 48x42,5 mm napr. Duravit Starc 3, alebo ekvivalent - s nástennou batériou napr. Hansgrohe Logic, alebo ekvivalent, so sifónom, sklápacím roštom, upevňovacím materiálom | ks | 4
120 | K | 725819201 | Montáž ventilu nástenného G 1/2 rohového | ks | 291
121 | M | 551110007700 | Guľový uzáver pre vodu rohový, 1/2" FF, motýľ, séria 59, niklovaná mosadz, napr. IVAR.59, alebo ekvivalent | ks | 291
122 | K | 725311201 | Montáž drezového setu | ks | 4
123 | M | 65145000010 | Drezovy set napr. Grohe 2/C, alebo ekvivalent - Granitový drez s odkvapkávajúcou plochou 78x48 cm, sivá drezová batéria napr. Grohe Bau Lroop, alebo ekvivalent | ks | 4
124 | K | 725851001 | Umývadlo imobilný komplet | ks | 1
125 | M | 5521200020 | Umývadlo bezbarierové napr. JIKA MIO, alebo ekvivalent 640x550 mm - umývadlová batéria napr. Hansgrohe Ecos, alebo ekvivalent s odtokovou súpravou a tiahlom; umývadlový sifón napr. JIKA, alebo ekvivalent; umývadlová výpusť, súprava na uchytenie, | ks | 1
126 | K | 725861001 | Montáž WC imobilný | ks | 1
127 | M | 651620000000 | WC imobilní, napr. Duravit Starck 3, alebo ekvivalent - závesné bezbarierové, doska biela, príslušenstvo, ovládacia doštička chrómová, inštalačný prvok pre zavesné WC napr. Geberit, alebo ekvivalent, madlo nerez napr. Bameta Help, alebo ekvivalent, madlo nerez sklopné napr. Bameta Help, alebo ekvivalent | ks | 1
128 | K | 998725201.S | Presun hmôt pre zariaďovacie predmety v objektoch výšky do 6 m | % |  | 2.67

## 01.2.5 - Vzduchotechnika
[9 empty] | >> skryté stĺpce << | {7ba08077-700f-454b-812f-a30283767f78}
0
KRYCÍ LIST ROZPOČTU
Stavba:
SOŠ PZ Pezinok, rekonštrukcia ubytovne A a B
Objekt:
SO 01 - Rekonštrukcia Ubytovne B
Časť:
SO 01.2 - Rekonštrukcia ubytovne B - nezelená časť
Úroveň 3:
01.2.5 - Vzduchotechnika
| JKSO: |  |  |  |  | KS:
| Miesto: |  | Pezinok |  |  | Dátum:
| Objednávateľ: |  |  |  |  | IČO:
IČ DPH:
| Zhotoviteľ: |  |  |  |  | IČO:
IČ DPH:
| Projektant: |  |  |  |  | IČO:
|  | Ing. arch. Rudolf Melčak, SKA |  |  |  | IČ DPH:
| Spracovateľ: |  |  |  |  | IČO:
|  | Rosoft s.r.o. |  |  |  | IČ DPH:
Poznámka:
Cena bez DPH
|  |  | Základ dane |  |  | Sadzba dane | Výška dane
| DPH | základná | 0 |  |  | 20% | 0
|  | znížená |  |  |  | 23%
|  | zákl. prenesená | 0 |  |  | 20%
|  | zníž. prenesená | 0 |  |  | 20%
|  | nulová | 0 |  |  | 0%
| Cena s DPH |  |  | v | EUR
| Projektant |  |  | Spracovateľ
| Dátum a podpis: |  | Pečiatka | Dátum a podpis: |  |  | Pečiatka
| Objednávateľ |  |  | Zhotoviteľ
| Dátum a podpis: |  | Pečiatka | Dátum a podpis: |  |  | Pečiatka
REKAPITULÁCIA ROZPOČTU
Stavba:
SOŠ PZ Pezinok, rekonštrukcia ubytovne A a B
Objekt:
SO 01 - Rekonštrukcia Ubytovne B
Časť:
SO 01.2 - Rekonštrukcia ubytovne B - nezelená časť
Úroveň 3:
01.2.5 - Vzduchotechnika
Miesto: |  |  | Pezinok |  |  | Dátum:
Objednávateľ: | [5 empty] | Projektant: | Ing. arch. Rudolf Melčak, SKA
Zhotoviteľ: | [5 empty] | Spracovateľ: | Rosoft s.r.o.
Kód dielu - Popis | [6 empty] | Cena celkom [EUR]
Náklady z rozpočtu
PSV - Práce a dodávky PSV
769.0 - Montáž, Doprava, Prirážky
769.1 - Vetranie wc, umyvární a upratovačiek
769.2 - Vetranie chodieb
769.3 - Vetranie práčovne so sušiarňou 1.NP:
769.4 - Vetranie jedální 113, 203,303,403
769.10 - Demontáž, Odvoz vybúraných hmôt, Uloženie na skládke
ROZPOČET
Stavba:
SOŠ PZ Pezinok, rekonštrukcia ubytovne A a B
Objekt:
SO 01 - Rekonštrukcia Ubytovne B
Časť:
SO 01.2 - Rekonštrukcia ubytovne B - nezelená časť
Úroveň 3:
01.2.5 - Vzduchotechnika
Miesto: |  |  | Pezinok |  |  | Dátum:
Objednávateľ: | [5 empty] | Projektant: | Ing. arch. Rudolf Melčak, SKA
Zhotoviteľ: | [5 empty] | Spracovateľ: | Rosoft s.r.o.
PČ | Typ | Kód | Popis | MJ | Množstvo | J.cena [EUR] | Cena celkom [EUR] | Cenová sústava
Náklady z rozpočtu
| D | PSV | Práce a dodávky PSV
| D | 769.0 | Montáž, Doprava, Prirážky
1 | K | 769000001 | Montáž | ks | 1
| D | 769.1 | Vetranie wc, umyvární a upratovačiek
4 | M | 76900000001.1 | Malý radiálny ventilátor napr. VORT QUADRO MICRO 100 IT, alebo ekvivalent - Qv: 65 m3/h, Nel: 20W/230V, spätná klapka, dobeh. spínač - s krabicou do podhľadu | ks | 65
5 | M | 76900000001.2 | Malý radiálny ventilátor napr. VORT QUADRO SUPER-T, alebo ekvivalent - Qv: 120 m3/h, Nel: 50W/230V, spätná klapka, dobeh. spínač - nástenný | ks | 63
6 | M | 76900000001.3 | Malý radiálny ventilátor napr. VORT QUADRO MICRO 100 IT, alebo ekvivalent - Qv: 120 m3/h, Nel: 50W/230V, spätná klapka, dobeh. spínač - nástenný | ks | 1
7 | M | 76900000001.4 | Nástenný axiálny ventilátor napr. EDM 200 CRZ, alebo ekvivalent - Qv: 65 m3/h, Nel: 25W/230V, spätná klapka, dobeh. spínač | ks | 3
8 | M | 76900000001.5 | Samoťahová výfukova strešná hlavica STH 180 | ks | 17
9 | M | 76900000001.6 | Samoťahová výfukova strešná hlavica STH 125 | ks | 1
10 | M | 76900000001.7.1 | Kruhové potrubie spiro - pozink. plech vrátane tvaroviek, spoj. materiálu - d180/15% tvar. | bm | 250
11 | M | 76900000001.7.2 | Kruhové potrubie spiro - pozink. plech vrátane tvaroviek, spoj. materiálu - d125/15% tvar. | bm | 11
12 | M | 76900000001.7.3 | Kruhové potrubie spiro - pozink. plech vrátane tvaroviek, spoj. materiálu - d100/25% tvar. | bm | 210
13 | M | 76900000001.7.4 | Kruhové potrubie spiro - pozink. plech vrátane tvaroviek, spoj. materiálu - vodotesné zaslepenia stupačiek d180 | ks | 17
14 | M | 76900000001.7.5 | Kruhové potrubie spiro - pozink. plech vrátane tvaroviek, spoj. materiálu - vodotesné zaslepenia stupačiek d125 | ks | 1
15 | M | 76900000001 | Tepelná izolácia - 15mm + AL - stupačky min. 1 bm pod strechou | m2 | 20
16 | M | 76900000002 | Kotevný, montážny a závesový matr. spolu - s pružným kotvením do steny šachty | kg | 480
| D | 769.2 | Vetranie chodieb
17 | M | 76900000002.1 | Ventilačná bezmotorová turbína napr. LOMANCO BIB 12, alebo ekvivalent | ks | 1
18 | M | 76900000002.2 | Tanierový ventil kovový EFF 200 | ks | 4
19 | M | 76900000002.3 | Požiarna klapka kazetová F-C2-200-H0 | ks | 4
20 | M | 76900000002.4.1 | Štvorhranné potrubie sk. I. - pozink. plech, vrátane tvaroviek, spoj. a tesniaceho matriálu - do obvodu 1260/15% tvar. | bm | 10
21 | M | 76900000002.4.2 | Štvorhranné potrubie sk. I. - pozink. plech, vrátane tvaroviek, spoj. a tesniaceho matriálu - do obvodu 800/20% tvar. | bm | 4
22 | M | 76900000002.4.3 | Štvorhranné potrubie sk. I. - pozink. plech, vrátane tvaroviek, spoj. a tesniaceho matriálu - vodotesné zaslepenia stupačky 200x200 | ks | 1
23 | M | 76900000002.4.4 | Štvorhranné potrubie sk. I. - pozink. plech, vrátane tvaroviek, spoj. a tesniaceho matriálu - kruhové potrubie pozinkované d300 | bm | 1
24 | M | 76900000001 | Tepelná izolácia - 15mm + AL - stupačky min. 1 bm pod strechou | m2 | 4
25 | M | 76900000002 | Kotevný, montážny a závesový matr. spolu - s pružným kotvením do steny šachty | kg | 40
| D | 769.3 | Vetranie práčovne so sušiarňou 1.NP:
26 | M | 76900000003.1 | Vetracia jednotka rekuperačná strešná napr. DUPLEX 1500 Multi Eco-N, alebo ekvivalent | ks | 1
27 | M | 76900000003.2 | Prívod vzduchu - vložka tlmiča hluku 10/300 L: 1000 s nábehom aj výbehom | ks | 2
28 | M | 76900000003.3 | Prívod vzduchu - výustka napr. NOVA-A-1-2, alebo ekvivalent - 400x200-R1 | ks | 6
29 | M | 76900000003.5 | Odvod vzduchu - výustka napr. NOVA-A-1-2, alebo ekvivalent - 400x200-R1 | ks | 6
30 | M | 76900000003.6 | Odvod vzduchu - Vložka tlmiča hluku 10/300 L: 500 s nábehom aj výbehom | ks | 2
31 | M | 76900000003.7 | Odvod vzduchu - Vložka tlmiča hluku 10/300 L: 1000 s nábehom aj výbehom | ks | 2
32 | M | 76900000003.8 | Odvod vzduchu - Šikmá hlavica so sitom 300x400/45° | ks | 1
33 | M | 76900000003.10.1 | Štvorhranné potrubie sk. I. - pozink. plech, vodotesné spoje vrátane tvaroviek, spoj. a tesniaceho matriálu - do obvodu 1420/15% tvar. | bm | 72
34 | M | 76900000003.10.2 | Tepelná izolácia - 15mm + AL fólia do exteriéru | m2 | 12
35 | M | 76900000003.10.3 | Požiarna izolácia na potrubie odoln. 30 min. | m2 | 12
36 | M | 76900000002 | Kotevný, montážny a závesový matr. spolu - s pružným kotvením do steny šachty | kg | 120
37 | M | 76900000003.10.5 | Betónové kocky 400x400x60 - kotvenie jednotky na streche | ks | 11
38 | M | 76900000003.10.6 | Fatrafol fólia - 2x podložka pod kocky | m2 | 11
| D | 769.4 | Vetranie jedální 113, 203,303,403
39 | M | 76900000004.1 | Potrubný ventilátor napr. K200L alebo ekvivalent - Qv: 700 m3/h, Nel: 155W/230V | ks | 4
40 | M | 76900000004.1.1 | Príslušenstvo -Ovládač nástenný napr. REE1, alebo ekvivalent | ks | 4
41 | M | 76900000004.1.2 | Príslušenstvo - Manžety FK200 | ks | 8
42 | M | 76900000004.1.3 | Príslušenstvo - Spätná klapka RSK 200 | ks | 3
43 | M | 76900000004.1.4 | Príslušenstvo - Tlmič hluku potrubný LDC200/900 | ks | 8
44 | M | 76900000004.2 | Odlučovač tuku napr. GTL-V-M-600x200-R, alebo ekvivalent, rozmer 600x200 | ks | 8
45 | M | 76900000004.3 | Šikmá hlavica so sitom 200x400/45° | ks | 1
46 | M | 76900000004.4 | Samoťahová výfukova strešná hlavica STH 200 | ks | 1
47 | M | 76900000004.5 | Štvorhranné potrubie sk. I. - pozink. plech, vodotesné spoje vrátane tvaroviek, spoj. a tesniaceho matriálu - do obvodu 1260/15% tvar. | bm | 7
48 | M | 76900000004.6 | Kruhové potrubie pozinkované - d200 /20% tvar. | bm | 24
49 | M | 76900000004.6.1 | Kruhové potrubie pozinkované - vodotesné spoje - vodotesné zaslepenia stupačiek d200 | ks | 2
50 | M | 76900000001 | Tepelná izolácia - 15mm + AL - stupačky min. 1 bm pod strechou | m2 | 6
51 | M | 76900000002 | Kotevný, montážny a závesový matr. spolu - s pružným kotvením do steny šachty | kg | 60
| D | 769.10 | Demontáž, Odvoz vybúraných hmôt, Uloženie na skládke (769 11+769 12+769 13+769 14)
| D | 769.11 | Zariadenie č. 1 - Vetranie hygienických miestností
52 | K | 76900001.01 | Ventilátor Xpelair DX200T | ks | 127
Vv=80m3/h, Δpext=55Pa
N=0,035kW, 230V
53 | K | 76900001.02 | Ohybná hadica SEMIVAC SV-100 | bm | 100
54 | K | 76900001.05 | Samoťahová hlavica | ks | 17
IMOS-SH-2-180
Potrubie SPIRO, do priemeru / tvarovky
55 | K |  | Ф125 / 90% | bm | 100
56 | K |  | Ф200 / 70% | bm | 221
| D | 769.12 | Zariadenie č. 2 - Vetranie práčovne a sušiarne
55 | K | 76900002.01 | Nástrešná VZT jednotka Atrea s digit. Reguláciou | ks | 1
DUPLEX-N-BC 4500 / 3/8
- Me.012 - Mi.012 - S.1058/1038.A - Fe7 - Fi4
- B.LM230A - C.LM230A - Ke.LM230A -
Ki.LM230A - H.D400.P - He1.KZ - Hi2.KZ
- dveře bez pantů - RMD 400V-6,8A / 400V-6,8A
- SW - CM.s - KP 01 (Z).W - RH 3 - TE1
- TI1 - ADS 120 + EPO 400 / 13,5 - RME
56 | K | 76900002.02 | Elektrický ohrievač pre zar. 2.01 | ks | 1
ATREA - EPO 400/13,5
vstavaný modul RME
N=13,5kW, 400V
57 | K | 76900002.03 | Tlmič hluku IMOS-THR-400-1500-NN | ks | 2
58 | K | 76900002.05 | Výustka IMOS-TRP1 -1225x125-R1 | ks | 8
59 | K |  | Tepelná izolácia Nobasil hr. 100mm+oplechovanie | m2 | 11
60 | K |  | Protipožiarna izolácia | m2 | 44
Systém Knauf FIRESTOP EI 30
Potrubie SPIRO, do priemeru / % tvaroviek
61 | K |  | Ф315 / 50% | bm | 28
62 | K |  | Ф400 / 50% | bm | 30
Potrubie pozinkované SK.I do obvodu / % tvaroviek
s vysokoteplotným tmelom
63 | K |  | 1600 / 30% | bm | 29
| D | 769.13 | Zariadenie č. 3 - Vetranie kuchyniek
64 | K | 76900003.01 | Ventilátor Systemair KBR 315DZ - do exteriéru | ks | 1
Vv=3000m3/h, Δpext=600Pa
N=1,5kW/400V/3,4A
Príslušenstvo: RSK 400
Pružná manžeta pre pripojenie na sanie
Tepelná ochrana STDT16
WSD strieška, zberač mastnoty FW
Odvod kondenzatu ALS-KBT
65 | K | 76900003.02 | Ventilátor Systemair KBT 225DV - do exteriéru | ks | 1
Vv=1500m3/h, Δpext=360Pa
N=1,0kW/400V/2,5A
Príslušenstvo: RSK 315
Pružná manžeta pre pripojenie na sanie
Tepelná ochrana STDT16
WSD strieška, zberač mastnoty FW
Odvod kondenzatu ALS-KBT
66 | K | 76900003.03 | Tlmič hluku IMOS-THR-400-1500-NN | ks | 1
67 | K | 76900003.04 | Tlmič hluku IMOS-THR-10-315-1500-NN | ks | 1
68 | K | 76900003.05 | Výustka IMOS-TRP1 -1225x125-R1 | ks | 8
69 | K | 76900003.06 | Protipožiarna klapka IMOS-PKI-450-315-ZV | ks | 2
70 | K |  | Tepelná izolácia Nobasil hr. 100mm+oplechovanie | m2 | 6
71 | K |  | Protipožiarna izolácia | m2 | 13
Systém Knauf FIRESTOP EI 30
Potrubie SPIRO, do priemeru / % tvaroviek
72 | K |  | Ф280 / 50% | m | 37
Potrubie kruhové, tesné s prírubovými spojmi
s vysokoteplotným tmelom
73 | K |  | Ф315 / 50% | m | 21
Potrubie pozinkované SK.I do obvodu / % tvaroviek
74 | K |  | 1600 / 30% | m | 10
| D | 769.14 | Spoločný montážny materiál
75 | K | 76900004.01 | Skrutky, matice, samorezky, Tesnenie, tmely, Závesy, konzoly , hmoždinky, objímky, Hliníková páska, atď... | súb | 1

## 01.2.7a - Elektrická poži...
[9 empty] | >> skryté stĺpce << | {7e9bd824-28d6-41ec-9448-c85cafac672f}
0
KRYCÍ LIST ROZPOČTU
Stavba:
SOŠ PZ Pezinok, rekonštrukcia ubytovne A a B
Objekt:
SO 01 - Rekonštrukcia Ubytovne B
Časť:
SO 01.2 - Rekonštrukcia ubytovne B - nezelená časť
Úroveň 4:
01.2.7a - Elektrická požiarna signalizácia - EPS
| JKSO: |  |  |  |  | KS:
| Miesto: |  | Pezinok |  |  | Dátum:
| Objednávateľ: |  |  |  |  | IČO:
IČ DPH:
| Zhotoviteľ: |  |  |  |  | IČO:
IČ DPH:
| Projektant: |  |  |  |  | IČO:
|  | Ing. arch. Rudolf Melčak, SKA |  |  |  | IČ DPH:
| Spracovateľ: |  |  |  |  | IČO:
|  | Rosoft s.r.o. |  |  |  | IČ DPH:
Poznámka:
Cena bez DPH
|  |  | Základ dane |  |  | Sadzba dane | Výška dane
| DPH | základná | 0 |  |  | 20% | 0
|  | znížená |  |  |  | 23%
|  | zákl. prenesená | 0 |  |  | 20%
|  | zníž. prenesená | 0 |  |  | 20%
|  | nulová | 0 |  |  | 0%
| Cena s DPH |  |  | v | EUR
| Projektant |  |  | Spracovateľ
| Dátum a podpis: |  | Pečiatka | Dátum a podpis: |  |  | Pečiatka
| Objednávateľ |  |  | Zhotoviteľ
| Dátum a podpis: |  | Pečiatka | Dátum a podpis: |  |  | Pečiatka
REKAPITULÁCIA ROZPOČTU
Stavba:
SOŠ PZ Pezinok, rekonštrukcia ubytovne A a B
Objekt:
SO 01 - Rekonštrukcia Ubytovne B
Časť:
SO 01.2 - Rekonštrukcia ubytovne B - nezelená časť
Úroveň 4:
01.2.7a - Elektrická požiarna signalizácia - EPS
Miesto: |  |  | Pezinok |  |  | Dátum:
Objednávateľ: | [5 empty] | Projektant: | Ing. arch. Rudolf Melčak, SKA
Zhotoviteľ: | [5 empty] | Spracovateľ: | Rosoft s.r.o.
Kód dielu - Popis | [6 empty] | Cena celkom [EUR]
Náklady z rozpočtu
D - OBJEKT B ELEKTRICKÁ POŽIARNA SIGNALIZÁCIA
D1 - A: KONCOVÉ ZARIADENIA
D2 - B: ELEKTROINŠTALAČNÝ MATERIÁL A PRÁCE
D3 - C: TECHNICKO-INŽINIERSKE PRÁCE A SLUŽBY
ROZPOČET
Stavba:
SOŠ PZ Pezinok, rekonštrukcia ubytovne A a B
Objekt:
SO 01 - Rekonštrukcia Ubytovne B
Časť:
SO 01.2 - Rekonštrukcia ubytovne B - nezelená časť
Úroveň 4:
01.2.7a - Elektrická požiarna signalizácia - EPS
Miesto: |  |  | Pezinok |  |  | Dátum:
Objednávateľ: | [5 empty] | Projektant: | Ing. arch. Rudolf Melčak, SKA
Zhotoviteľ: | [5 empty] | Spracovateľ: | Rosoft s.r.o.
PČ | Typ | Kód | Popis | MJ | Množstvo | J.cena [EUR] | Cena celkom [EUR] | Cenová sústava
Náklady z rozpočtu
| D | D | OBJEKT B ELEKTRICKÁ POŽIARNA SIGNALIZÁCIA
| D | D1 | A: KONCOVÉ ZARIADENIA
1 | K | Pol1 | Ústredná EPS, 6x kruhová linka, zobrazovací panel, napájací zdroj, akumulátorové batérie, príslušenstvo | ks | 1
2 | K | Pol2 | GSM Komunikátor (certifikovaný v zmysle EN54) vrátane inštalačnej krabice | ks | 1
3 | K | Pol3 | opticko-dymový hlásič | ks | 230
4 | K | Pol4 | tepelný hlásič | ks | 4
5 | K | Pol5 | pätica pre automatický hlásič | ks | 234
6 | K | Pol6 | paralelná indikácia pre automatický hlásič | ks | 47
7 | K | Pol7 | tlačidlový hlásič (červená farba) | ks | 17
8 | K | Pol8 | vstupno-výstupný modul vrátane inštalačnej krabice | ks | 5
9 | K | Pol9 | linkový maják vrátane pätice | ks | 20
10 | K | Pol10 | relé s inštalačnou krabicou | ks | 2
11 | K | Pol11 | označenie prvku EPS | ks | 325
| D | D2 | B: ELEKTROINŠTALAČNÝ MATERIÁL A PRÁCE
12 | K | JE-H/ST/H FE180/PS30 1x2x0,8 | kábel, bezhalogénový, požiarne odolný, B2ca s1d1a1 | m | 2500
13 | K | CYA 10 zž | izolovaný vodič, B2ca s1d1a1 | m | 100
14 | K | CU10 | káblové oko | ks | 10
15 | K | Pol12 | kovový káblový rebrík šírka 100 x výška 60, požiarne odolný PS30 vrátane výložníkov, závesov, spojovacieho materiálu a príslušenstva, sonap | m | 12
16 | K | UDF | kovová príchytka pre jeden kábel vrátane skrutky resp. kotvy, kompletná, požiarna odolnosť PS30, úchyt kábla každých 30cm | ks | 8400
17 | K | Pol13 | drobný montážny a pomocný materiál (hmoždinky, skrutky pre zariadenia, ostatné príslušenstvo a pod.) | kpl | 1
18 | K | Pol14 | značenie trasy vedenia | m | 1000
19 | K | Pol15 | vyhotovenie drážky pre kábel do 1,5, vr. následného vyspravenia | m | 100
| D | D3 | C: TECHNICKO-INŽINIERSKE PRÁCE A SLUŽBY
20 | K | Pol16 | Oživenie systému, naprogramovanie zariadenia, uvedenie zariadenia do trvalej prevádzky, odovzdanie zariadenia užívateľovi | hod | 65
21 | K | Pol17 | komplexné skúšky zariadenia v zmysle platnej STN, celkové preskúšanie zariadenia (odskúšanie každého prvku), vypracovanie protokolu o funkčnej skúške, vyhotovenie prvej odbornej skúšky so správou | kpl | 1
22 | K | Pol18 | montáž zariadení, vr. upevňovacieho materiálu | kpl | 1
23 | K | Pol19 | montáž vedení, vr. upevňovacieho materiálu | kpl | 1
32 | K | Pol28 | odvoz a likvidácia odpadu | kpl | 1

## 01.2.7b - Hlasová signali...
[9 empty] | >> skryté stĺpce << | {910d7dbd-2db8-4561-9e7b-3bee13688992}
0
KRYCÍ LIST ROZPOČTU
Stavba:
SOŠ PZ Pezinok, rekonštrukcia ubytovne A a B
Objekt:
SO 01 - Rekonštrukcia Ubytovne B
Časť:
SO 01.2 - Rekonštrukcia ubytovne B - nezelená časť
Úroveň 4:
01.2.7b - Hlasová signalizácia požiaru - HSP
| JKSO: |  |  |  |  | KS:
| Miesto: |  | Pezinok |  |  | Dátum:
| Objednávateľ: |  |  |  |  | IČO:
IČ DPH:
| Zhotoviteľ: |  |  |  |  | IČO:
IČ DPH:
| Projektant: |  |  |  |  | IČO:
|  | Ing. arch. Rudolf Melčak, SKA |  |  |  | IČ DPH:
| Spracovateľ: |  |  |  |  | IČO:
|  | Rosoft s.r.o. |  |  |  | IČ DPH:
Poznámka:
Cena bez DPH
|  |  | Základ dane |  |  | Sadzba dane | Výška dane
| DPH | základná | 0 |  |  | 20% | 0
|  | znížená |  |  |  | 23%
|  | zákl. prenesená | 0 |  |  | 20%
|  | zníž. prenesená | 0 |  |  | 20%
|  | nulová | 0 |  |  | 0%
| Cena s DPH |  |  | v | EUR
| Projektant |  |  | Spracovateľ
| Dátum a podpis: |  | Pečiatka | Dátum a podpis: |  |  | Pečiatka
| Objednávateľ |  |  | Zhotoviteľ
| Dátum a podpis: |  | Pečiatka | Dátum a podpis: |  |  | Pečiatka
REKAPITULÁCIA ROZPOČTU
Stavba:
SOŠ PZ Pezinok, rekonštrukcia ubytovne A a B
Objekt:
SO 01 - Rekonštrukcia Ubytovne B
Časť:
SO 01.2 - Rekonštrukcia ubytovne B - nezelená časť
Úroveň 4:
01.2.7b - Hlasová signalizácia požiaru - HSP
Miesto: |  |  | Pezinok |  |  | Dátum:
Objednávateľ: | [5 empty] | Projektant: | Ing. arch. Rudolf Melčak, SKA
Zhotoviteľ: | [5 empty] | Spracovateľ: | Rosoft s.r.o.
Kód dielu - Popis | [6 empty] | Cena celkom [EUR]
Náklady z rozpočtu
D - OBJEKT B HLASOVÁ SIGNALIZÁCIA POŽIARU
D1 - A: KONCOVÉ ZARIADENIA
D2 - B: ELEKTROINŠTALAČNÝ MATERIÁL A PRÁCE
D3 - C: TECHNICKO-INŽINIERSKE PRÁCE A SLUŽBY
ROZPOČET
Stavba:
SOŠ PZ Pezinok, rekonštrukcia ubytovne A a B
Objekt:
SO 01 - Rekonštrukcia Ubytovne B
Časť:
SO 01.2 - Rekonštrukcia ubytovne B - nezelená časť
Úroveň 4:
01.2.7b - Hlasová signalizácia požiaru - HSP
Miesto: |  |  | Pezinok |  |  | Dátum:
Objednávateľ: | [5 empty] | Projektant: | Ing. arch. Rudolf Melčak, SKA
Zhotoviteľ: | [5 empty] | Spracovateľ: | Rosoft s.r.o.
PČ | Typ | Kód | Popis | MJ | Množstvo | J.cena [EUR] | Cena celkom [EUR] | Cenová sústava
Náklady z rozpočtu
| D | D | OBJEKT B HLASOVÁ SIGNALIZÁCIA POŽIARU
| D | D1 | A: KONCOVÉ ZARIADENIA
1 | K | Pol36 | riadiaca jednotka systému HSP má v ráme 2x slot pre zosilňovač + 1 záložný, umožňuje pripojiť 8 reproduktorových liniek, max. možný inštalovaný výkon 2x 500 W + 1x 500 W záloha | ks | 1
2 | K | Pol37 | digitálny výkonový zosilňovač – zásuvný modul v ráme, trieda D, výkon 500 W, výstupné napájanie 100 V / 70 V / 50 V, frekv. rozsah 40 Hz–20 kHz, ventilátor s protiprachovým filtrom | ks | 3
3 | K | Pol38 | zálohový napájací zdroj 1150 W, 8x výstup 31 V DC / 25 A + 3x výstup 31 V DC / 5 A + 3x výstup 24 V DC / 5 A pre dobíjanie akumulátorov 2x 12 V DC (28–100 Ah, nie sú súčasťou, samostatné umiestnenie), diagnostické prepojenie s riadiacimi jednotkami, napáj | ks | 1
4 | K | Pol39 | akumulátor 12 V - 65 Ah - rozmer 350 x 167 x 181 mm, hmotnosť 19,5 kg / ks | ks | 2
5 | K | Pol40 | stanica hlásateľa s mikrofónom | ks | 1
6 | K | Pol41 | reproduktorová skrinka 6W/100V, keramická svorkovnica s tepelnou poistkou, odbočky 3W, 1,5W a 0,8W, citlivosť 94dB (1W/1m), frekvenčný rozsah 100 Hz - 20 kHz, Certifikát EN 54-24, montáž na omietku, EN 54-24 | ks | 72
7 | K | Pol42 | stropný reproduktor 6W/100V, keramická svorkovnica s tepelnou poistkou, odbočky 3W, 1,5W a 0,8W, citlivosť 94dB (1W/1m), frekvenčný rozsah 100 Hz - 20 kHz, Certifikát EN 54-24, montáž do zníženého stropu, EN 54-24 | ks | 36
8 | K | Pol43 | označenie reproduktora | ks | 108
9 | K | Pol44 | koncový člen reproduktorovej linky EOL | ks | 4
10 | K | Pol45 | montážny inštalačný rack 24U, strešná ventilačná jednotka, vyväzovací panel, príslušenstvo | ks | 1
11 | K | Pol46 | vypnutie TOTAL STOP pre HSP, výkonové relé, montáž na DIN lištu, pracovné kontakty pripojené napájacie káble batériového napájača, inštalovať v ústredni HSP, ovládací kábel privedie profesia silnoprúd | ks | 1
| D | D2 | B: ELEKTROINŠTALAČNÝ MATERIÁL A PRÁCE
12 | K | JE-H/ST/H FE180/PS30 4x2x0,8 | kábel, bezhalogénový, požiarne odolný, B2ca s1d1a1 | m | 20
13 | K | NHXH-O FE180/PS30 2x1,5 | kábel, bezhalogénový, požiarne odolný, B2ca s1d1a1 | m | 1560
14 | K | Pol47 | označenie káblov - štítky v zmysle STN | ks | 158
15 | K | UDF | kovová príchytka pre jeden kábel vrátane skrutky resp. kotvy, kompletná, požiarna odolnosť PS30, úchyt kábla každých 30cm | ks | 5300
16 | K | Pol48 | drobný montážny a pomocný materiál (hmoždinky, skrutky pre zariadenia, ostatné príslušenstvo a pod.) | kpl | 1
17 | K | Pol14 | značenie trasy vedenia | m | 650
18 | K | Pol15 | vyhotovenie drážky pre kábel do 1,5, vr. následného vyspravenia | m | 75
| D | D3 | C: TECHNICKO-INŽINIERSKE PRÁCE A SLUŽBY
19 | K | Pol16 | Oživenie systému, meranie indexu zrozumiteľnosti, naprogramovanie zariadenia, uvedenie zariadenia do trvalej prevádzky, odovzdanie zariadenia užívateľovi | hod | 70
20 | K | Pol49 | komplexné skúšky zariadenia v zmysle platnej STN, celkové preskúšanie zariadenia (odskúšanie každého prvku), vypracovanie protokolu o funkčnej skúške, vyhotovenie prvej odbornej skúšky so správou | kpl | 1
21 | K | Pol50 | montáž zariadení, vr. upevňovacieho materiálu | kpl | 1
22 | K | Pol51 | montáž vedení, vr. upevňovacieho materiálu | kpl | 1
32 | K | Pol53 | odvoz a likvidácia odpadu | kpl | 1

## 01.2.7c - Štrukt.kabeláž
ROZPOČET
Stavba: | SOŠ PZ Pezinok, rekonštrukcia ubytovne A a B
Objekt: | SO 01 - Rekonštrukcia ubytovne B
Časť: | SO 01.2 - Rekonštrukcia ubytovne B - nezelená časť
Úroveň 4: | 01.2.7c - Štruktúrovaná kabeláž
P.č. | Popis Produktu | Počet | MJ | jednotková cena tovaru bez DPH | jednotková cena montáže bez DPH | Spolu bez DPH
Materiál s inštalačnými prácami
1 | zásuvka tienená 2xRJ45/s Cat.6A, na omietku, 80x80 mm | 39 | ks
2 | patch panel 24xRJ45/s, Category 6A komplet osadený | 5 | ks
3 | kábel STP (U/FTP) 4x2xAWG23 Cat.6A, LSOH bezhalogénový | 0 | m
4 | kábel STP 4x2xAWG23, Category 6A, 550 MHz, LSOH, B2ca, s1, d1, a1 | 4500 | m
5 | držiak káblov kovový GRIP M30 | 500 | ks
6 | 19” držiak patch káblov kovový, 1U, RAB-VP-X01-A1,čierny | 9 | ks
7 | Stojanový rozvádzač, 42U 1970x800x1000 | 0 | ks
8 | 19" rozvodný panel 5x220V, 2U, 3m | 2 | ks
9 | 19" perforovaná polica 450mm, 1U /so zadnými podperami/ | 1 | ks
10 | telefónny patch panel 50xRJ45/u Cat.3, 1U, RAL 7032 | 0 | ks
11 | montážny držiak LSA PLUS, 5 zubový | 0 | ks
12 | rozpojovacia lišta LSA PLUS, biela, univerzal | 0 | ks
13 | Telekomunikačný kábel SYKFY 50x2x0,5 | 0 | m
14 | Pigtail multimode Simplex OM2 (50/125µm), LC, 2m | 12 | ks
15 | Držiak pre 12/24 zvarov do distribučného boxu, resp. patch panelu | 1 | ks
16 | Ochrana zvaru L=60mm D=2,5mm | 12 | ks
17 | Adaptér 2xLC-2xLC , multimode | 0 | ks
18 | Adaptér 2xLC-2xLC , singlemode | 12 | ks
19 | Optický patch panel 24xLC | 1 | ks
20 | Optický kábel 12-vláknový 50/125 OM3 | 0 | m
21 | Pigtail singlemode Simplex OS2 (9/125μm), LC, 2m | 0 | ks
22 | Optický kábel 12-vláknový SM 9/125 | 0 | m
23 | Prepojovací kábel optický Duplex, 2xLC-2xLC, 9/125, SM, 2 m | 4 | ks
24 | Ochranná trubka PVC 36 mm | 450 | m
25 | Ochranná trubka PVC 16 mm | 100 | m
26 | Stojanový rozvádzač, 42U 1970x600x800 | 0 | ks
27 | Stojanový rozvádzač, 42U 1970x800x800 | 1 | ks
28 | Zemniaci kábel CYA 6 zelenožltý | 200 | m
29 | Zásuvka 2P+PE, Tango biela IP44 | 0 | ks
30 | Kábel pre pevné uloženie NHXH-J 3x2,5 | 0 | m
31 | Inštalačný žľab 40x20 mm | 0 | m
32 | Inštalačný žľab 40x40 mm | 0 | m
33 | Inštalačný žľab 70x40 mm | 0 | m
34 | Inštalačný žľab 100x40 mm | 0 | m
35 | Inštalačný žľab PVC 100x100 mm | 0 | m
36 | Parapetný žľab plastový 70x130 mm | 0 | m
37 | Veko parapetného žľabu plastového š. 100 mm | 0 | ks
38 | Deliaca prepážka kovová pre parapetný žľab | 0 | ks
39 | Prístrojový rámik 1P k parapetnému žľabu | 33 | ks
40 | Prístrojová krabica k parapetnému žľabu, čierna, 70x71x55 mm | 33 | ks
41 | Kábel CYKY-J 3Cx1,5 | 0 | m
42 | Kábel CYKY-J 3Cx2,5 | 0 | m
43 | Kábel CYKY-J 5Cx6 | 0 | m
44 | Zásuvka 1x230V interná | 0 | ks
45 | Zásuvka 2x230V interná | 0 | ks
46 | Jednopólový istič vedenia 16B/1 | 0 | ks
47 | Trojpólový istič vedenia 50B/3 | 0 | ks
48 | Prúdový chránič 40/4/30mA | 0 | ks
49 | Elektrorozvádzače typu A s nasledovným vybavením : | 0 | ks
| Zvodič prepätia T1+T2 4P/12,5kA | 1
| Vypínač 63A 3P | 1
| Istič 10/B/1 | 4
| Istič 16/B/1 | 7
| Prúdový chránič 40/4/30mA | 1
| Rozvádzač nástenný 24 modulov | 1
50 | Elektrorozvádzače typu B s nasledovným vybavením : | 0 | ks
| Zvodič prepätia T1+T2 4P/12,5kA | 1
| Vypínač 63A 3P | 1
| Istič 10/B/1 | 10
| Istič 16/B/1 | 28
| Prúdový chránič 40/4/30mA | 4
| Istič 16/B/3 | 2
| Chránič z naprúdovou ochranou 10/1N/B/30mA | 1
| Chránič z naprúdovou ochranou 16/1N/B/30mA | 1
| Rozvádzač nástenný oceľoplechový 96 modulový | 1
Podružný materiál nezahrňujúci inštalačné práce
P.č. | Popis Produktu | Počet | MJ | jednotková cena tovaru bez DPH |  | Spolu bez DPH
51 | Kábel prepojovací STP 4P LSOH, kat.6A, 1 m | 0 | ks
52 | Kábel prepojovací STP 4P LSOH, kat.6A, 1,5 m | 0 | ks
53 | Kábel prepojovací STP 4P LSOH, kat.6A, 2 m | 37 | ks
54 | Kábel prepojovací STP 4P LSOH, kat.6A, 3 m | 0 | ks
55 | Kábel prepojovací STP 4P LSOH, kat.6A, 5 m | 0 | ks
56 | Kábel prepojovací STP 4P LSOH, kat.6A, 10 m | 0 | ks
57 | Kábel prepojovací optický, Duplex, 2xLC-2xLC, OM2 50/125µm, 2 m | 0 | ks
58 | Kábel prepojovací optický, Duplex, 2xLC-2xLC, OS2 9/125µm, 2 m | 0 | ks
59 | Kábel prepojovací optický, Duplex, 2xLC-2xLC, OS2 9/125µm, 5 m | 0 | ks
60 | Kábel prepojovací optický, Duplex, 2xLC-2xLC, OM3 MM 50/125µm, 2 m | 0 | ks
61 | Kábel prepojovací optický, Duplex, 2xLC-2xLC, OM3 MM 50/125µm, 5 m | 0 | ks
62 | Kábel prepojovací optický, Duplex, 2xSC/APC-2xLC, OS2 9/125µm, 2 m | 0 | ks
63 | Predlžovačka 6 násobná 5m s vypínačom | 0 | ks
64 | Predlžovačka 3 násobná 5m s vypínačom | 0 | ks
65 | Predlžovačka 6 násobná 3m s vypínačom | 0 | ks
66 | Predlžovačka 3 násobná 3m s vypínačom | 0 | ks
67 | Montážna sada spojovacieho materiálu | 0 | ks
Súvisiace práce
P.č. | Popis Produktu | Počet | MJ |  | jednotková cena práce bez DPH | Spolu bez DPH
68 | Ukončenie metalického kábla TP | 156 | ks
69 | Drážkovanie steny pre PVC trubku 23mm | 100 | m
70 | Premeranie úseku metalického kábla TP, merací protokol | 78 | ks
71 | Premeranie útlmu na optickej trase s OTDR s vystavením protokolu | 37 | ks
72 | Ukončenie 1 páru telefónneho kábla | 0 | ks
73 | Prieraz do 20cm2 tehlovým múrom hrubým do 20 cm | 20 | ks
74 | Prieraz do 20cm2 tehlovým múrom hrubým nad 20 cm | 20 | ks
75 | Prieraz nad 20cm2 tehlovým múrom hrubým do 20 cm | 20 | ks
76 | Prieraz nad 20cm2 tehlovým múrom hrubým nad 20 cm | 20 | ks
77 | Prieraz do 20cm2 betónovým múrom hrubým nad 20 cm | 0 | ks
78 | Prieraz nad 20cm2 betónovým múrom hrubým nad 20 cm | 0 | ks
79 | Zapojenie vývodov v rozvádzači 230V | 0 | ks
80 | Montážna človekohodina montéra kabeláží | 300 | hod
81 | Projekt skutočného zhotovenia | 6 | ks
82 | Revízia elektrických rozvodov | 0 | ks
Cena CELKOM bez DPH
| Sadza DPH v % | 23
Výška DPH
CELKOM s DPH

## 01.2.7d - Kamerový systém...
[9 empty] | >> skryté stĺpce << | {ba91da33-a2c7-410e-aae3-503a0f8ee016}
0
KRYCÍ LIST ROZPOČTU
Stavba:
SOŠ PZ Pezinok, rekonštrukcia ubytovne A a B
Objekt:
SO 01 - Rekonštrukcia Ubytovne B
Časť:
SO 01.2 - Rekonštrukcia ubytovne B - nezelená časť
Úroveň 4:
01.2.7d - Kamerový systém (Priemyselná televízia)
| JKSO: |  |  |  |  | KS:
| Miesto: |  | Pezinok |  |  | Dátum:
| Objednávateľ: |  |  |  |  | IČO:
IČ DPH:
| Zhotoviteľ: |  |  |  |  | IČO:
IČ DPH:
| Projektant: |  |  |  |  | IČO:
|  | Ing. arch. Rudolf Melčak, SKA |  |  |  | IČ DPH:
| Spracovateľ: |  |  |  |  | IČO:
|  | Rosoft s.r.o. |  |  |  | IČ DPH:
Poznámka:
Cena bez DPH
|  |  | Základ dane |  |  | Sadzba dane | Výška dane
| DPH | základná | 0 |  |  | 20% | 0
|  | znížená |  |  |  | 23%
|  | zákl. prenesená | 0 |  |  | 20%
|  | zníž. prenesená | 0 |  |  | 20%
|  | nulová | 0 |  |  | 0%
| Cena s DPH |  |  | v | EUR
| Projektant |  |  | Spracovateľ
| Dátum a podpis: |  | Pečiatka | Dátum a podpis: |  |  | Pečiatka
| Objednávateľ |  |  | Zhotoviteľ
| Dátum a podpis: |  | Pečiatka | Dátum a podpis: |  |  | Pečiatka
REKAPITULÁCIA ROZPOČTU
Stavba:
SOŠ PZ Pezinok, rekonštrukcia ubytovne A a B
Objekt:
SO 01 - Rekonštrukcia Ubytovne B
Časť:
SO 01.2 - Rekonštrukcia ubytovne B - nezelená časť
Úroveň 4:
01.2.7d - Kamerový systém (Priemyselná televízia)
Miesto: |  |  | Pezinok |  |  | Dátum:
Objednávateľ: | [5 empty] | Projektant: | Ing. arch. Rudolf Melčak, SKA
Zhotoviteľ: | [5 empty] | Spracovateľ: | Rosoft s.r.o.
Kód dielu - Popis | [6 empty] | Cena celkom [EUR]
Náklady z rozpočtu
D - OBJEKT B PRIEMYSELNÁ TELEVÍZIA
D1 - A: KONCOVÉ ZARIADENIA
D2 - B: ELEKTROINŠTALAČNÝ MATERIÁL A PRÁCE
D3 - C: TECHNICKO-INŽINIERSKE PRÁCE A SLUŽBY
ROZPOČET
Stavba:
SOŠ PZ Pezinok, rekonštrukcia ubytovne A a B
Objekt:
SO 01 - Rekonštrukcia Ubytovne B
Časť:
SO 01.2 - Rekonštrukcia ubytovne B - nezelená časť
Úroveň 4:
01.2.7d - Kamerový systém (Priemyselná televízia)
Miesto: |  |  | Pezinok |  |  | Dátum:
Objednávateľ: | [5 empty] | Projektant: | Ing. arch. Rudolf Melčak, SKA
Zhotoviteľ: | [5 empty] | Spracovateľ: | Rosoft s.r.o.
PČ | Typ | Kód | Popis | MJ | Množstvo | J.cena [EUR] | Cena celkom [EUR] | Cenová sústava
Náklady z rozpočtu
| D | D | OBJEKT B PRIEMYSELNÁ TELEVÍZIA
| D | D1 | A: KONCOVÉ ZARIADENIA
1 | K | IPC-HDBW2431RP-ZS-27 | interiér/exteriér - poľgulová kamera, napr. 4 Mpx dome IP Starlight kamera, alebo ekvivalent, Day/Night, Smart IR prísvit s dosvitom 40 m, 1/3" 4Megapixel progressive CMOS, rozlíšenie 2688 × 1520 px @ 20 fps, citlivosť 0,008 lx @ F1,5, motorický zoom objektív 2,7–13,5 mm, uhol záberu H: 104°–27°, V: 55°–15°, D: 124° | ks | 25
2 | K | PFA137 DAHUA | Prídavný límec napr. pre Dahua kamery IPC-HDW [RP-Z], SD22204T-GN, kompatibilné príslušenstvo PFA150, PFA151, alebo ekvivalent | ks | 25
3 | K | PFS4218-16ET-240-V3 | Switch - napr. Dahua, alebo ekvivalent, 16portový PoE switch, podpora PoE++ (IEEE802.3bt) pre porty 1+2 90 W, 16x PoE (IEEE802.3af/at), celkovo na všetky porty max. 240 W, manažment, podpora STP/RSTP/MSTP, 250 m long distance PoE, PoE watchdog, ochrana pred prepätím 4 kV, napájanie 230 V | ks | 2
4 | K | PFT3960 DAHUA | Optický modul, LC konektor, single-mode, 1Gbps, 1310/1550nm, 20km | ks | 2
5 | K | NVR4216-4KS2/L DAHUA | Videorekordér IP sieťový 16kanálový, OS Linux, podporované formáty Smart H.265+ / H.265 / Smart H.264+ / H.264 / MJPEG, záznam max. do 160 Mbps alebo maximálne rozlíšenie 8 Mpx na kameru, podpora analytických funkcií z kamier, alarm I/O 4/2, audio I/O 1/1 | ks | 1
6 | K | HDD6000S 24/7 HARD D | Záznamové médium, napr. SATA DISK 6000GB, IntelliPower, alebo ekvivalent, 7200 rpm, vhodný do podmienok 24/7, pre PC Videoserver, DVR, NAS, záruka 36 mesiacov, | ks | 1
7 | K | Z3000R ZABAT | Záložný zdroj, napr. Online UPS, alebo ekvivalent, zdroj nepretržitého napájania 230 V AC, výkon 3000 VA (2700 W), 6x akumulátor TP 12-9 Ah (72 V DC), 6x výstup IEC C13, 1x výstup IEC C19, rýchlosť nábehu - priebežne, ochrana proti úplnému vybitiu, ochrana proti skratu na výstupe, LCD info disp | ks | 1
8 | K | PCVS all-in-one TSS | Zobrazovací panel, napr.Touchscreen all-in-one PC 23.8'', intel i5, 8 GB DDR4 2666 MHz (1x 8 GB), fullHD, 23,8" Antireflexní dotykový IPS displej s Full HD s rozlíšením (1920 × 1080) 250 nits (cd/m2), 72% NTSC, WLED, 256 GB M.2 SSD PCIe NVMe, alebo ekvivalent | ks | 1
11 | K | KE-FFT45-C6AS | Inštalačný konektor, napr. Keline, alebo ekvivalent, konektor RJ45/s, beznástrojový, pre priamu montáž na inštalačné káble Cat 7A, Cat 7, Cat 6A | ks | 50
12 | K | Pol65 | označenie prvku | ks | 25
13 | K | Pol83 | meracie protokoly - metalika | ks | 25
| D | D2 | B: ELEKTROINŠTALAČNÝ MATERIÁL A PRÁCE
14 | K | Pol84a | kabeláž je súčasťou dodávky štruktúrovanej kabeláže |  | 0
15 | K | Pol84x | drobný montážny a pomocný materiál (hmoždinky, skrutky pre zariadenia, ostatné príslušenstvo a pod.) | kpl | 1
16 | K | Pol84z | protipožiarne utesnenie káblových prechodov cez priečku je súčasťou dodávky stavby |  | 0
| D | D3 | C: TECHNICKO-INŽINIERSKE PRÁCE A SLUŽBY
17 | K | Pol16 | Oživenie systému, naprogramovanie zariadenia, uvedenie zariadenia do trvalej prevádzky, odovzdanie zariadenia užívateľovi | hod | 35
18 | K | Pol85 | komplexné skúšky zariadenia v zmysle platnej STN, celkové preskúšanie zariadenia (odskúšanie každého prvku), vypracovanie protokolu o funkčnej skúške, vyhotovenie prvej odbornej skúšky so správou | kpl | 1
19 | K | Pol86 | montáž zariadení, vr. upevňovacieho materiálu | kpl | 1
28 | K | Pol87 | odvoz a likvidácia odpadu | kpl | 1

## Rekapitulácia SO 02 Príst. B
Export Komplet | [20 empty] | 2.0 |  | False | False | {889791a0-591e-41ad-9153-9bc4468dbbea}
[20 empty] | >> skryté stĺpce << |  | 0,01 | 20
[22 empty] | 0,01 | 20
REKAPITULÁCIA STAVBY
|  | Kód: |  |  |  |  | 2023_02_13
|  | Stavba: |  |  |  |  | SOŠ PZ Pezinok, rekonštrukcia ubytovne A a B
|  | Objekt: |  |  |  |  | SO 02 - Prístavba objektu B
|  | JKSO: | [13 empty] | KS:
|  | Miesto: |  |  |  |  | Pezinok | [8 empty] | Dátum:
|  | Objednávateľ: | [13 empty] | IČO:
IČ DPH:
|  | Zhotoviteľ: | [13 empty] | IČO:
IČ DPH:
|  | Projektant: | [13 empty] | IČO:
|  |  | Ing. arch. Rudolf Melčak, SKA | [12 empty] | IČ DPH:
|  | Spracovateľ: | [13 empty] | IČO:
|  |  | Rosoft s.r.o. | [12 empty] | IČ DPH:
Poznámka:
Cena bez DPH
[8 empty] | Sadzba dane |  |  | Základ dane |  |  |  |  | Výška dane
|  | DPH |  | základná |  |  |  | 20% |  |  | 0 |  |  |  |  | 0
|  |  |  | znížená |  |  |  | 23%
|  |  |  | zákl. prenesená |  |  |  | 20% |  |  | 0 |  |  |  |  | 0
|  |  |  | zníž. prenesená |  |  |  | 20% |  |  | 0 |  |  |  |  | 0
|  |  |  | nulová |  |  |  | 0% |  |  | 0 |  |  |  |  | 0
|  | Cena s DPH | [6 empty] | v |  |  | EUR
|  | Projektant | [11 empty] | Spracovateľ
|  | Dátum a podpis: | [7 empty] | Pečiatka |  |  |  | Dátum a podpis: |  |  | Pečiatka
|  | Objednávateľ | [11 empty] | Zhotoviteľ
|  | Dátum a podpis: | [7 empty] | Pečiatka |  |  |  | Dátum a podpis: |  |  | Pečiatka
REKAPITULÁCIA OBJEKTOV STAVBY
| Kód: | [6 empty] | 2023_02_13
| Stavba: | [6 empty] | SOŠ PZ Pezinok, rekonštrukcia ubytovne A a B
| Objekt: | [6 empty] | SO 02 - Prístavba objektu B
| Miesto: | [6 empty] | Pezinok | [6 empty] | Dátum:
| Objednávateľ: | [13 empty] | Projektant: |  | Ing. arch. Rudolf Melčak, SKA
| Zhotoviteľ: | [13 empty] | Spracovateľ: |  | Rosoft s.r.o.
| Kód |  |  |  | Popis | [7 empty] | Cena bez DPH [EUR] |  |  |  |  | Cena s DPH [EUR] | Typ
Náklady z rozpočtov
|  | SO 02 |  |  |  | Prístavba objektu B - BX | [12 empty] | STA
/ |  |  | 02.01 |  |  |  | Architektúra, stavebná časť | [11 empty] | Časť
/ |  |  | 02.02 |  |  |  | Zdravotechnika | [11 empty] | Časť
/ |  |  | 02.03 |  |  |  | Vzduchotechnika | [11 empty] | Časť
/ |  |  | 02.04 |  |  |  | Vykurovanie | [11 empty] | Časť
|  |  | 02.05 |  |  |  | Elektroinštalácia - slaboprúd
/ |  |  |  | 02.05a |  |  |  | Elektrická požiarna signalizácia (EPS) | [10 empty] | Časť
/ |  |  |  | 02.05b |  |  |  | Hlasová signalizácia požiaru (HSP) | [10 empty] | Časť
/ |  |  |  | 02.05c |  |  |  | Štruktúrovaná kabeláž | [10 empty] | Časť
/ |  |  |  | 02.05d |  |  |  | Kamerový systém (Priemyselná televízia) | [10 empty] | Časť
/ |  |  | 02.06 |  |  |  | Výťah | [11 empty] | Časť
/ |  |  | 02.07 |  |  |  | Elektroinštalácia - silnoprúd | [11 empty] | Časť
/ |  |  | 02.08 |  |  |  | Vsakovacie zariadenie VS2 | [11 empty] | Časť

## 02.01 - Architektúra, sta...
[9 empty] | >> skryté stĺpce << | {bf2c110d-c114-4da8-ae90-33da346e6668}
0
KRYCÍ LIST ROZPOČTU
Stavba:
SOŠ PZ Pezinok, rekonštrukcia ubytovne A a B
Objekt:
SO 02 - Prístavba objektu B - BX
Časť:
02.01 - Architektúra, stavebná časť
| JKSO: |  |  |  |  | KS:
| Miesto: |  | Pezinok |  |  | Dátum:
| Objednávateľ: |  |  |  |  | IČO:
IČ DPH:
| Zhotoviteľ: |  |  |  |  | IČO:
IČ DPH:
| Projektant: |  |  |  |  | IČO:
|  | Ing. arch. Rudolf Melčak, SKA |  |  |  | IČ DPH:
| Spracovateľ: |  |  |  |  | IČO:
|  | Rosoft s.r.o. |  |  |  | IČ DPH:
Poznámka:
Cena bez DPH
|  |  | Základ dane |  |  | Sadzba dane | Výška dane
| DPH | základná | 0 |  |  | 20% | 0
|  | znížená |  |  |  | 23%
|  | zákl. prenesená | 0 |  |  | 20%
|  | zníž. prenesená | 0 |  |  | 20%
|  | nulová | 0 |  |  | 0%
| Cena s DPH |  |  | v | EUR
| Projektant |  |  | Spracovateľ
| Dátum a podpis: |  | Pečiatka | Dátum a podpis: |  |  | Pečiatka
| Objednávateľ |  |  | Zhotoviteľ
| Dátum a podpis: |  | Pečiatka | Dátum a podpis: |  |  | Pečiatka
REKAPITULÁCIA ROZPOČTU
Stavba:
SOŠ PZ Pezinok, rekonštrukcia ubytovne A a B
Objekt:
SO 02 - Prístavba objektu B - BX
Časť:
02.01 - Architektúra, stavebná časť
Miesto: |  |  | Pezinok |  |  | Dátum:
Objednávateľ: | [5 empty] | Projektant: | Ing. arch. Rudolf Melčak, SKA
Zhotoviteľ: | [5 empty] | Spracovateľ: | Rosoft s.r.o.
Kód dielu - Popis | [6 empty] | Cena celkom [EUR]
Náklady z rozpočtu
HSV - Práce a dodávky HSV
1 - Zemné práce
2 - Zakladanie
3 - Zvislé a kompletné konštrukcie
4 - Vodorovné konštrukcie
5 - Komunikácie
6 - Úpravy povrchov, podlahy, osadenie
9 - Ostatné konštrukcie a práce-búranie
99 - Presun hmôt HSV
PSV - Práce a dodávky PSV
711 - Izolácie proti vode a vlhkosti
712 - Izolácie striech, povlakové krytiny
713 - Izolácie tepelné
763 - Konštrukcie - drevostavby
764 - Konštrukcie klampiarske
766 - Konštrukcie stolárske
767 - Konštrukcie doplnkové kovové
771 - Podlahy z dlaždíc
776 - Podlahy povlakové
777 - Podlahy syntetické
781 - Obklady
784 - Maľby
ROZPOČET
Stavba:
SOŠ PZ Pezinok, rekonštrukcia ubytovne A a B
Objekt:
SO 02 - Prístavba objektu B - BX
Časť:
02.01 - Architektúra, stavebná časť
Miesto: |  |  | Pezinok |  |  | Dátum:
Objednávateľ: | [5 empty] | Projektant: | Ing. arch. Rudolf Melčak, SKA
Zhotoviteľ: | [5 empty] | Spracovateľ: | Rosoft s.r.o.
PČ | Typ | Kód | Popis | MJ | Množstvo | J.cena [EUR] | Cena celkom [EUR] | Cenová sústava
Náklady z rozpočtu
| D | HSV | Práce a dodávky HSV
| D | 1 | Zemné práce
1 | K | 121101112.S | Odstránenie ornice s premiestn. na hromady, so zložením na vzdialenosť do 100 m a do 1000 m3 | m3 | 239.148
2 | K | 122201102.S | Odkopávka a prekopávka nezapažená v hornine 3, nad 100 do 1000 m3 | m3 | 289.925
3 | K | 122201109.S | Odkopávky a prekopávky nezapažené. Príplatok k cenám za lepivosť horniny 3 | m3 | 86.978
4 | K | 131201101.S | Výkop nezapaženej jamy v hornine 3, do 100 m3 | m3 | 16.007
5 | K | 131201109.S | Hĺbenie nezapažených jám a zárezov. Príplatok za lepivosť horniny 3 | m3 | 4.802
6 | K | 132201101.S | Výkop ryhy do šírky 600 mm v horn.3 do 100 m3 | m3 | 2.805
7 | K | 132201109.S | Príplatok k cene za lepivosť pri hĺbení rýh šírky do 600 mm zapažených i nezapažených s urovnaním dna v hornine 3 | m3 | 0.842
8 | K | 132201202.S | Výkop ryhy šírky 600-2000mm horn.3 od 100 do 1000 m3 | m3 | 189.943
9 | K | 132201209.S | Príplatok k cenám za lepivosť pri hĺbení rýh š. nad 600 do 2 000 mm zapaž. i nezapažených, s urovnaním dna v hornine 3 | m3 | 56.983
10 | K | 162201102.S | Vodorovné premiestnenie výkopku z horniny 1-4 nad 20-50m | m3 | 30.83
11 | K | 162501122.S | Vodorovné premiestnenie výkopku po spevnenej ceste z horniny tr.1-4, nad 100 do 1000 m3 na vzdialenosť do 3000 m | m3 | 483.265
12 | K | 162501123.S | Vodorovné premiestnenie výkopku po spevnenej ceste z horniny tr.1-4, nad 100 do 1000 m3, príplatok k cene za každých ďalšich a začatých 1000 m | m3 | 8215.505
13 | K | 167101101.S | Nakladanie neuľahnutého výkopku z hornín tr.1-4 do 100 m3 | m3 | 15.415
14 | K | 171201201.S | Uloženie sypaniny na skládky do 100 m3 | m3 | 15.415
15 | K | 171209002.S | Poplatok za skládku - zemina a kamenivo (17 05) ostatné | t | 821.551
16 | K | 174101102.S | Zásyp sypaninou v uzavretých priestoroch s urovnaním povrchu zásypu | m3 | 15.415
17 | K | 181301115.S | Rozprestretie ornice v rovine, plocha nad 500 m2, hr. do 300 mm | m2 | 797.16
| D | 2 | Zakladanie
18 | K | 271521111.S | Vankúše zhutnené pod základy z kameniva hrubého drveného, frakcie 16 - 125 mm | m3 | 260.926
19 | K | 273313521.S | Betón základových dosiek a pásov, prostý tr. C 12/15 - X0 (SK) - Cl0,4 - Dmax16 -S3 - podkladový betón | m3 | 24.972
20 | K | 273313612.S | Betón základových dosiek, prostý tr. C 20/25 | m3 | 0.865
21 | K | 273321312.S | Betón základových dosiek, železový (bez výstuže), tr. C 20/30 - XC2, XA1 (SK) - Cl0,4 - Dmax16 -S3 | m3 | 110.91
22 | K | 273351215.S | Debnenie stien základových dosiek, zhotovenie-dielce | m2 | 18.569
23 | K | 273351216.S | Debnenie stien základových dosiek, odstránenie-dielce | m2 | 18.569
24 | K | 274271301 | Murivo základových pásov (m3) z debniacich tvárnic 50x20x25 s betónovou výplňou C 20/25 hr. 200 mm | m3 | 1.972
25 | K | 274271302 | Murivo základových pásov (m3) z debniacich tvárnic 50x25x25 s betónovou výplňou C 20/25 hr. 250 mm | m3 | 18.517
26 | K | 274271303 | Murivo základových pásov (m3) z debniacich tvárnic 50x30x25 s betónovou výplňou C 20/25 hr. 300 mm | m3 | 15.621
27 | K | 274321312.S | Betón základových pásov, železový (bez výstuže), tr. C 20/30 - XC2, XA1 (SK) - Cl0,4 - Dmax16 -S3 | m3 | 192.028
28 | K | 274351215.S | Debnenie stien základových pásov, zhotovenie-dielce | m2 | 125.721
29 | K | 274351216.S | Debnenie stien základových pásov, odstránenie-dielce | m2 | 125.721
30 | K | 274361821.S | Výstuž základových pásov z ocele B500 (10505) | t | 10.438
31 | K | 274361821.Sa | M+D Dištančný prvok napr. AVI DISTA 350, alebo ekvivalent | ks | 15
32 | K | 274361825 | Výstuž pre murivo základových pásov z ´prefa tvárnic s betónovou výplňou z ocele B500 (10505) | t | 0.925
33 | K | 274361826.S | Výstuž základových pásov z betonárskej ocele B500 (10505), kontinuálne strmienky | t | 4.022
| D | 3 | Zvislé a kompletné konštrukcie
34 | K | 311101213.S | Vytvorenie prestupov v múroch z betónu a železobetónu vložkami s vonkajšou prierezovou plochou do 0,10 m2 | m | 0.25
35 | K | 311231519 | Murivo akustické (m3) z tehál pálených napr. POROTHERM 25 AKU Z P 20, alebo ekvivalent - na maltu napr. POROTHERM MM 50, alebo ekvivalent (250x330x238) | m3 | 414.023
36 | K | 311234511 | Murivo nosné (m3) z tehál pálených napr. POROTHERM 30 KOMBI P 15, alebo ekvivalent na pero a drážku, na maltu napr. POROTHERM MM 50, alebo ekvivalent (300x250x238) | m3 | 211.044
37 | K | 317162133 | Keramický preklad napr. POROTHERM KPP 7, alebo ekvivalent - šírky 70 mm, výšky 238 mm, dĺžky 1500 mm | ks | 24
38 | K | 317162303 | Keramický spriahnutý preklad napr. POROTHERM KP, alebo ekvivalent - 11,5, šírky 115 mm, výšky 71 mm, dĺžky 1250 mm | ks | 88
39 | K | 3179411235 | Osadenie oceľových valcovaných nosníkov a stĺpov I, IE,U,UE,L, vrátane spojov a zvarov, kotvenia | t | 0.617
40 | M | 13384340005 | Oceľ valcovaná, S235 - vrátane povrchovej úpravy (základný, vrchný, protipožiarny náter) | t | 0.679
41 | K | 345321615.S | Betón múrikov parapetných, atikových, schodiskových, zábradelných, železový (bez výstuže) tr. C 30/37 - XC1 (SK)- Cl0,4 -Dmax16 -S3 | m3 | 15.796
42 | K | 345351101.S | Debnenie múrikov parapet., atik., zábradl., plnostenných- zhotovenie | m2 | 210.612
43 | K | 345351102.S | Debnenie múrikov parapet., atik., zábradl., plnostenných- odstránenie | m2 | 210.612
| D | 4 | Vodorovné konštrukcie
44 | K | 411101213.Sv | Vytvorenie prestupov vstropoch z betónu a železobetónu vložkami s vonkajšou prierezovou plochou do 0,10 m2 | m | 3.24
45 | K | 411321616.S | Betón stropov doskových a trámových, železový tr. C 30/37 - XC1 (SK)- Cl0,4 -Dmax16 -S3 | m3 | 391.996
46 | K | 411351101.S | Debnenie stropov doskových zhotovenie-dielce | m2 | 2030.486
47 | K | 411351102.S | Debnenie stropov doskových odstránenie-dielce | m2 | 2030.486
48 | K | 411354173.S | Podporná konštrukcia stropov výšky do 4 m pre zaťaženie do 12 kPa zhotovenie | m2 | 1932.947
49 | K | 411354174.S | Podporná konštrukcia stropov výšky do 4 m pre zaťaženie do 12 kPa odstránenie | m2 | 1932.947
50 | K | 411361821.S | Výstuž stropov doskových, trámových, vložkových,konzolových alebo balkónových, B500 (10505) | t | 50.787
51 | K | 413321616.S | Betón nosníkov, železový tr. C 30/37 - XC1 (SK)- Cl0,4 -Dmax16 -S3 | m3 | 22.183
52 | K | 413351107.S | Debnenie nosníka zhotovenie-dielce | m2 | 224.08
53 | K | 413351108.S | Debnenie nosníka odstránenie-dielce | m2 | 224.08
54 | K | 413351215.S | Podporná konštrukcia nosníkov výšky do 4 m zaťaženia do 20 kPa - zhotovenie | m2 | 57.344
55 | K | 413351216.S | Podporná konštrukcia nosníkov výšky do 4 m zaťaženia do 20 kPa - odstránenie | m2 | 57.344
56 | K | 413361821.S | Výstuž nosníkov a trámov, bez rozdielu tvaru a uloženia, B500 (10505) | t | 4.444
57 | K | 417321616.S | Betón stužujúcich pásov a vencov železový tr. C 30/37 - XC1 (SK)- Cl0,4 -Dmax16 -S3 | m3 | 26.164
58 | K | 417351115.S | Debnenie bočníc stužujúcich pásov a vencov vrátane vzpier zhotovenie | m2 | 206.875
59 | K | 417351116.S | Debnenie bočníc stužujúcich pásov a vencov vrátane vzpier odstránenie | m2 | 206.875
60 | K | 417391151.S | Montáž obkladu betónových konštrukcií vykonaný súčasne s betónovaním extrudovaným polystyrénom | m2 | 315.278
61 | M | 283750001600r | Doska XPS 300 napr. GLASCOFOAM, alebo ekvivalent hr. 30 mm, zakladanie stavieb, podlahy, obrátené ploché strechy | m2 | 321.584
62 | K | 430321616.S | Schodiskové konštrukcie, betón železový tr. C 30/37 - XC1 (SK)- Cl0,4 -Dmax16 -S3 | m3 | 16.869
63 | K | 430361821.S | Výstuž schodiskových konštrukcií z betonárskej ocele B500 (10505) | t | 2.515
64 | K | 430361821.Sa1 | M+D Dištančný prvok napr. AVI DISTA 80, alebo ekvivalent | ks | 2176
65 | K | 430361821.Sa2 | M+D Dištančný prvok AVI DISTA 140, alebo ekvivalent | ks | 36
66 | K | 430361821.Sa3 | M+D Dištančný prvok AVI DISTA 200, alebo ekvivalent | ks | 24
67 | K | 431351121.S | Debnenie do 4 m výšky - podest a podstupňových dosiek pôdorysne priamočiarych zhotovenie | m2 | 78.887
68 | K | 431351122.S | Debnenie do 4 m výšky - podest a podstupňových dosiek pôdorysne priamočiarych odstránenie | m2 | 78.887
69 | K | 433351131.S | Debnenie - vrátane podpernej konštrukcie - schodníc pôdorysne priamočiarych zhotovenie | m2 | 51.445
70 | K | 433351132.S | Debnenie - vrátane podpernej konštrukcie - schodníc pôdorysne priamočiarych odstránenie | m2 | 51.445
| D | 5 | Komunikácie
71 | K | 564231111.S | Podklad alebo podsyp zo štrkopiesku s rozprestretím, vlhčením a zhutnením, po zhutnení hr. 100 mm | m2 | 57.255
72 | K | 564251111.S | Podklad alebo podsyp zo štrkopiesku s rozprestretím, vlhčením a zhutnením, po zhutnení hr. 150 mm | m2 | 30.15
| D | 6 | Úpravy povrchov, podlahy, osadenie
73 | K | 611460112.S | Príprava vnútorného podkladu stropov na betónové podklady kontaktným mostíkom | m2 | 131.541
74 | K | 611460201.S | Vnútorná omietka stropov vápenná jadrová (hrubá), hr. 10 mm | m2 | 131.541
75 | K | 611460227.S | Vnútorná stierka stropov vápenná, hr. 2 mm | m2 | 131.541
76 | K | 612460227.S | Vnútorná stierka stien vápenná, hr. 2 mm | m2 | 3198.688
77 | K | 612460243.S | Vnútorná omietka stien vápennocementová jadrová (hrubá), hr. 20 mm | m2 | 3198.688
78 | K | 621255040r | M+D bočných atík z vonka prevetrávanej fasády z fasádnych dosiek Al. kompozit – napr. ALUCOBOND, alebo ekvivalent - hr. 4 mm, s hliníkovou konštrukcou (plechový rošt 30+30 mm), bez TI , vrátne kotvenia a potrebného príslušenstva | m2 | 4.2
79 | K | 621255045r | M+D podhľadu prevetrávanej fasády z fasádnych dosiek Al. kompozit – napr. ALUCOBOND, alebo ekvivalent - hr. 4 mm, s hliníkovou konštrukcou (plechový rošt 30+30 mm), bez TI , vrátne kotvenia a potrebného príslušenstva | m2 | 20.36
80 | K | 622461033.S | Vonkajšia omietka stien pastovitá silikátová roztieraná, hr. 2 mm | m2 | 993.423
81 | K | 622461033o | Vonkajšia omietka ostenia pastovitá silikátová roztieraná, hr. 2 mm | m2 | 55.476
82 | K | 622461033r | Vonkajšia omietka sokla pastovitá silikátová roztieraná, hr. 2 mm | m2 | 37.788
83 | K | 622481119.S | Potiahnutie vonkajších stien sklotextilnou mriežkou s celoplošným prilepením | m2 | 97.788
84 | K | 6252505460 | Kontaktný zatepľovací systém soklovej alebo vodou namáhanej časti dosky XPS hr. 100 mm, lepená a kotvená tanierovými hmoždinkami, lepiaca stierka a arm. sklotex sieťovina, bez omietky (FZ3) | m2 | 13.676
85 | K | 6252507110 | Kontaktný zatepľovací systém stien z minerálnej vlny hr. 150 mm, lepená a kotvená tanierovými hmoždinkami, lepiaca stierka a arm. sklotex sieťovina, bez omietky (FZ1, FZ2, FZ4) | m2 | 975.223
86 | K | 631313511.S | Mazanina z betónu prostého (m3) tr. C 12/15 hr.nad 80 do 120 mm | m3 | 3.121
87 | K | 631315511.S | Mazanina z betónu prostého - okapový chodník (m3) tr. C 12/15 hr.nad 120 do 240 mm | m3 | 7.408
88 | K | 631319153.S | Príplatok za prehlad. povrchu betónovej mazaniny min. tr.C 8/10 oceľ. hlad. hr. 80-120 mm | m3 | 3.121
89 | K | 631351101.S | Debnenie stien, rýh a otvorov v podlahách zhotovenie | m2 | 9.01
90 | K | 631351102.S | Debnenie stien, rýh a otvorov v podlahách odstránenie | m2 | 9.01
91 | K | 631362021.S | Výstuž cementového poteru (z kameniva) a z ľahkých betónov zo zváraných sietí z drôtov typu KARI | t | 3.758
92 | K | 631571015.S | Násyp - ochranná krycia vrstva z praného kameniva štrku frakcie 16-32 mm s utlačením a urovnaním povrchu pre obrátené ploché strechy | m3 | 1.03
93 | K | 632452219.S | Cementový poter, pevnosti v tlaku 20 MPa, hr. 50 mm so zatretým povrchom, vrátane dilatovania | m2 | 1374.71
94 | K | 632452221.S | Cementový poter, pevnosti v tlaku 20 MPa, hr. 60 mm so zatretým povrchom, vrátane dilatovania | m2 | 485.44
95 | K | 632452641.S | Cementová samonivelizačná stierka, hr. 2 mm | m2 | 1346.63
96 | K | 632452642.S | Cementová samonivelizačná stierka, hr. 1-5 mm (na schod. stupňoch) | m2 | 52.828
97 | K | 632921411r | M+D Dlažba z betónových dlaždíc - protišmyková úprava, rozmer 600/300, R9, PEI-III, hr. 30 mm do lepiacej hmoty | m2 | 30.15
| D | 9 | Ostatné konštrukcie a práce-búranie
98 | K | 931961115.S | Vložky do dilatačných škár zvislé, z polystyrénovej dosky hr. 30 mm | m2 | 161.568
99 | M | 283750001600r | Doska XPS 300 napr. GLASCOFOAM, alebo ekvivalent - hr. 30 mm, zakladanie stavieb, podlahy, obrátené ploché strechy | m2 | 164.799
100 | K | 940000001 | M+D požiarne upchávky | hod. | 600
101 | K | 940000002 | M+D Požiarne hasiace prístroje (2ks práš+1ks sneh/posch) | ks | 9
102 | K | 941941042.S | Montáž lešenia ľahkého pracovného radového s podlahami šírky nad 1,00 do 1,20 m, výšky nad 10 do 30 m | m2 | 1301.306
103 | K | 941941292.S | Príplatok za prvý a každý ďalší i začatý mesiac použitia lešenia ľahkého pracovného radového s podlahami šírky nad 1,00 do 1,20 m, v. nad 10 do 30 m | m2 | 2602.612
104 | K | 941941842.S | Demontáž lešenia ľahkého pracovného radového s podlahami šírky nad 1,00 do 1,20 m, výšky nad 10 do 30 m | m2 | 1301.306
105 | K | 941955001.S | Lešenie ľahké pracovné pomocné, s výškou lešeňovej podlahy do 1,20 m | m2 | 1825.15
106 | K | 941955002.S | Lešenie ľahké pracovné pomocné s výškou lešeňovej podlahy nad 1,20 do 1,90 m | m2 | 20.36
107 | K | 941955101.S | Lešenie ľahké pracovné v schodisku plochy do 6 m2, s výškou lešeňovej podlahy do 1,50 m | m2 | 67.908
108 | K | 944944103.S | Ochranná sieť na boku lešenia | m2 | 1301.306
109 | K | 944944803.S | Demontáž ochrannej siete na boku lešenia | m2 | 1301.306
110 | K | 952901111.S | Vyčistenie budov pri výške podlaží do 4 m | m2 | 2344.55
| D | 99 | Presun hmôt HSV
111 | K | 998011003.S | Presun hmôt pre budovy (801, 803, 812), zvislá konštr. z tehál, tvárnic, z kovu výšky do 24 m | t | 3695.968
| D | PSV | Práce a dodávky PSV
| D | 711 | Izolácie proti vode a vlhkosti
112 | K | 711131102.S | Zhotovenie geotextílie alebo tkaniny na plochu vodorovnú | m2 | 1136.334
113 | K | 711132102.S | Zhotovenie geotextílie alebo tkaniny na plochu zvislú | m2 | 49.478
114 | M | 693110004500.S | Geotextília 300 g/m2 | m2 | 1363.683
115 | K | 711133001.S | Zhotovenie izolácie proti zemnej vlhkosti PVC fóliou položenou voľne na vodorovnej ploche so zvarením spoju | m2 | 568.167
116 | K | 711133010.S | Zhotovenie izolácie proti zemnej vlhkosti PVC fóliou položenou voľne na zvislej ploche so zvarením spoju | m2 | 49.478
117 | M | 283220000300 | Hydroizolačná fólia PVC-P napr. FATRAFOL 803, alebo ekvivalent - hr. 1,5 mm, š. 1,3 m, izolácia základov proti zemnej vlhkosti, tlakovej vode, radónu, hnedá, | m2 | 625.066
118 | K | 711141559r | Zhotovenie izolácie proti zemnej vlhkosti a tlakovej vode vodorovná NAIP nalepiť celoplošne pomocou SA 10 | m2 | 54.64
119 | K | 711142559r | Zhotovenie izolácie proti zemnej vlhkosti a tlakovej vode zvislá NAIP nalepiť celoplošne pomocou SA 10 | m2 | 16.368
120 | M | 628310001000 | Pás asfaltový napr. HYDROBIT, alebo ekviovalent - pre spodné vrstvy hydroizolačných systémov | m2 | 81.659
121 | K | 711462301.S | Izolácia proti povrchovej a podpovrchovej tlakovej vode 2-zložkovou stierkou hydroizolačnou minerálnou pružnou napr. DUOFLEX, alebo ekvivalent na ploche vodorovnej hr. 2,5 mm | m2 | 249.25
122 | K | 711463301.S | Izolácia proti povrchovej a podpovrchovej tlakovej vode 2-zložkovou stierkou hydroizolačnou minerálnou pružnou napr. DUOFLEX, alebo ekvivalent na ploche zvislej hr. 2,5 mm | m2 | 273.036
123 | K | 998711203.S | Presun hmôt pre izoláciu proti vode v objektoch výšky nad 12 do 60 m | % |  | 2.8
| D | 712 | Izolácie striech, povlakové krytiny
124 | K | 712290010.S | Zhotovenie parozábrany pre strechy ploché do 10° | m2 | 625.817
125 | M | 283230007300.S | Parozábrana napr. ALKORPLUS, alebo ekvivalent | m2 | 719.69
126 | K | 712370550.S | Zhotovenie povlakovej krytiny striech plochých do 10° fóliou FPO položenou voľne | m2 | 20.6
127 | K | 712370570.S | Zhotovenie povlakovej krytiny striech plochých do 10° fóliou FPO, pripevnenie prikotvením do stropnej konštrukcie | m2 | 543.143
128 | K | 712872570.S | Zhotovenie povlakovej krytiny striech vytiahnutím izol. povlaku FPO fóliou na konštrukcie prevyšujúce úroveň strechy prikotvenou a prilep. na celej ploche so zvarením spoja | m2 | 77.413
129 | M | 283290000200r | Hydroizolačná strešná fólia detailová FPO, napr. SARNAFIL AT, alebo ekvivalent - hr. 1,5 mm | m2 | 737.329
130 | K | 712973530.S | Povlaková krytina - detaily k FPO fóliam osadenie hotovej strešnej vpuste | ks | 2
131 | M | 283770003600r | Strešná vpusť pre FPO fólie, priemer 180 | ks | 2
132 | K | 712990040.S | Položenie geotextílie vodorovne alebo zvislo na strechy ploché do 10° | m2 | 1287.573
133 | M | 693110004500.S | Geotextília 300 g/m2 | m2 | 1480.709
134 | K | 712991030.S | Montáž podkladnej konštrukcie z OSB dosiek na atike šírky 250 - 410 mm pod klampiarske konštrukcie, vrátane spádovych hranolčekov | m | 108.7
135 | M | 607260000300.S | Doska OSB nebrúsená hr. 18 mm | m2 | 43.409
136 | K | 998712203.S | Presun hmôt pre izoláciu povlakovej krytiny v objektoch výšky nad 12 do 24 m | % |  | 3
| D | 713 | Izolácie tepelné
137 | K | 713120010.S | Zakrývanie tepelnej izolácie podláh fóliou | m2 | 1805.51
138 | M | 283230011400.S | Asfaltová lepenka alt. PE fólia | m2 | 2076.337
139 | K | 713121111.S | Montáž tepelnej izolácie podláh minerálnou vlnou, kladená voľne v jednej vrstve | m2 | 1371.62
140 | M | 631440021400 | Doska napr. NOBASIL PTN, alebo ekvivalent, 30 mm- čadičová minerálna izolácia pre ťažké plávajúce podlahy | m2 | 1399.052
141 | K | 713122111.S | Montáž tepelnej izolácie podláh polystyrénom, kladeným voľne v jednej vrstve | m2 | 488.53
142 | M | 283750001700r | Doska XPS 300 napr. GLASCOFOAM, alebo ekvivalent, hr. 40 mm, zakladanie stavieb, podlahy, obrátené ploché strechy, alebo ekvivalent | m2 | 3.399
143 | M | 283750002200r | Doska XPS 300 napr. GLASCOFOAM, alebo ekvivalent hr. 120 mm, zakladanie stavieb, podlahy, obrátené ploché strechy, alebo ekvivalent | m2 | 495.149
144 | K | 713141160.S | Montáž tepelnej izolácie striech plochých do 10° spádovými doskami z minerálnej vlny v jednej vrstve | m2 | 16.74
145 | M | 631440028400r | Doska z minerálnej vlny jednostranne spádová, izolácia pre ploché strechy | m3 | 2.026
146 | K | 713141250.S | Montáž tepelnej izolácie striech plochých do 10° minerálnou vlnou, dvojvrstvová kladenými voľne | m2 | 16.74
147 | M | 631440025000.S | Doska z minerálnej vlny hr. 140 mm, izolácia pre zateplenie plochých striech | m2 | 18.414
148 | M | 631440033500.S | Doska z minerálnej vlny hr. 160 mm, izolácia pre zateplenie plochých striech | m2 | 18.414
149 | K | 713142160.S | Montáž tepelnej izolácie striech plochých do 10° spádovými doskami z polystyrénu v jednej vrstve | m2 | 526.403
150 | M | 283720033650.S | Doska spádová EPS, pevnosť v tlaku 150 kPa, spádový polystyrén pre odvodnenie a zateplenie plochých striech | m3 | 59.062
151 | K | 713142250.S | Montáž tepelnej izolácie striech plochých do 10° polystyrénom, dvojvrstvová kladenými voľne | m2 | 526.403
152 | M | 283720009200.S | Doska EPS hr. 140 mm, pevnosť v tlaku 150 kPa, na zateplenie podláh a plochých striech | m2 | 536.931
153 | M | 283720009300.S | Doska EPS hr. 160 mm, pevnosť v tlaku 150 kPa, na zateplenie podláh a plochých striech | m2 | 536.931
154 | K | 713144080.S | Montáž tepelnej izolácie na atiku z XPS do lepidla | m2 | 120.72
155 | M | 283750001700r | Doska XPS 300 napr. GLASCOFOAM, alebo ekvivalent hr. 40 mm, zakladanie stavieb, podlahy, obrátené ploché strechy | m2 | 125.597
156 | K | 998713203.S | Presun hmôt pre izolácie tepelné v objektoch výšky nad 12 m do 24 m | % |  | 1.55
| D | 763 | Konštrukcie - drevostavby
157 | K | 7631168620 | M+D vnútrobytové priečky napr. Rigips (EI 60), alebo ekvivalent - hr. 150 mm, jednoducho opláštená doskami napr. HABITO, alebo ekvivalent - 12,5 mm+ RB 12,5 mm, s tep. izoláciou 120 mm, CW 75+50 | m2 | 8.928
158 | K | 7631168621 | M+D vnútrobytové priečky napr. Rigips (EI 60), alebo ekvivalent - hr. 150 mm, jednoducho opláštená doskami napr. HABITO, alebo ekvivalent - 12,5 mm+ RBI 12,5 mm, jednostranne impregnovaná, s tep. izoláciou 120 mm, CW 75+50 | m2 | 30.824
159 | K | 7631168660 | M+D vnútrobytové priečky napr. Rigips (EI 60), alebo ekvivalent - hr. 100 mm, jednoducho opláštená doskami napr. HABITO, alebo ekvivalent - 12,5 mm+ RB 12,5 mm, s tep. izoláciou 75 mm, CW 75 | m2 | 379.775
160 | K | 7631168661 | M+D vnútrobytové priečky napr. Rigips (EI 60), alebo ekvivalent - hr. 100 mm, jednoducho opláštená doskami napr. HABITO, alebo ekvivalent - 12,5 mm+ RBI 12,5 mm, jednostranne impregnovaná, s tep. izoláciou 75 mm, CW 75 | m2 | 724.626
161 | K | 763126610r | M+D predsadená SDK stena napr. Rigips, alebo ekvivalent - bočná kapotáž podhľadu pp3, opláštená doskou RB 12.5 mm - bez tepelnej izolácie, spriahnutá na oceľ. konštrukcií R-CD | m2 | 3.68
162 | K | 763126611r | M+D predsadená SDK stena napr. Rigips, alebo ekvivalent - bočná kapotáž podhľadu pp1, opláštená doskou napr. HABITO, alebo ekvivalent 12,5 mm- bez tepelnej izolácie, spriahnutá na oceľ. konštrukcií R-CD | m2 | 25.975
163 | K | 763126622r | M+D predsadená SDK stena napr. Rigips, alebo ekvivalent (EI 15) - dvojito opláštená doskou RBI 2x12.5 mm - bez tepelnej izolácie, spriahnutá na oceľ. konštrukcií R-CD | m2 | 219.434
164 | K | 7631350200 | Kazetový podhľad 600 x 600 mm, závesná konštrukcia, doska sadrokartónová biela hr. 12,5 mm (PP3) | m2 | 301.712
165 | K | 7631350350 | Kazetový podhľad 600 x 600 mm, závesná konštrukcia, doska sadrokartónová biela hr. 15 mm /napr. Thermatex, alebo ekvivalent / PO 30 min. (PP1) | m2 | 272.95
166 | K | 7631350750 | Kazetový podhľad 600 x 600 mm, závesná konštrukcia, doska sadrokartónová biela do vlhkého prostredia hr. 12,5 mm (PP2) | m2 | 249.25
167 | K | 7631382100 | M+D podhľad SDK napr. Rigips, alebo ekvivalent RB 12.5 mm závesný - jednoúrovňová oceľová podkonštrukcia CD (PP4) | m2 | 970.285
168 | K | 998763403.S | Presun hmôt pre sádrokartónové konštrukcie v stavbách (objektoch) výšky od 7 do 24 m | % |  | 1.2
| D | 764 | Konštrukcie klampiarske
169 | K | 764172491.S | Montáž krytiny z trapézového plechu, sklon do 30° | m2 | 21
170 | M | 138310002000 | Trapézový plech napr. Maslen T153 B, alebo ekvivalent - hr. 1,00mm | m2 | 24.15
171 | K | 764430530.S | M+D Oplechovanie muriva a atík z poplastovaného plechu 0,6 mm, vrátane rohov r.š. 490 mm (k5z) | m | 7.6
172 | K | 764430550.S | M+D Oplechovanie muriva a atík z poplastovaného plechu 0,6 mm, vrátane rohov r.š. 725 mm (k6-11) | m | 107
173 | K | 7647511dz3 | M+D Zvodová rúra s klamp. kotlíkom, dl. 4,5 m kruhová poplast. plech 0,6 mm vrátane príslušenstva, priemer 120 mm, vrátane kotvenia (dz3) | ks | 1
174 | K | 998764203.S | Presun hmôt pre konštrukcie klampiarske v objektoch výšky nad 12 do 24 m | % |  | 1.95
| D | 766 | Konštrukcie stolárske
175 | K | 76662100O1L | M+D plastové okno, trojkrídlové (2x otv.-sklopné + 1x otv.) rozm. 3600x1710 mm, s izol. trojsklom, rám min 80, vrátane ext. parapetu Al poplast., int. parapetu ref. napr. Verzalit, alebo ekvivalent, bezp. kovania, horiz. žalúzie, sieť proti hmyzu a príslušenstva, viď PD (O1L) | ks | 20
176 | K | 76662100O1P | M+D plastové okno, trojkrídlové (2x otv.-sklopné + 1x otv.) rozm. 3600x1710 mm, s izol. trojsklom, rám min 80, vrátane ext. parapetu Al poplast., int. parapetu ref. napr. Verzalit, alebo ekvivalent, bezp. kovania, horiz. žalúzie, sieť proti hmyzu a príslušenstva, viď PD (O1P) | ks | 16
177 | K | 76662100O3L | M+D plastové okno, trojkrídlové (1x sklopné + 2x otv.) rozm. 3600x910 mm, s izol. trojsklom, rám min 80, vrátane ext. parapetu Al poplast., int. parapetu ref. napr. Verzalit, alebo ekvivalent, bezp. kovania, horiz. žalúzie, sieť proti hmyzu a príslušenstva, viď PD (O3L) | ks | 4
178 | K | 76662100O3P | M+D plastové okno, trojkrídlové (1x sklopné + 2x otv.) rozm. 3600x910 mm, s izol. trojsklom, rám min 80, vrátane ext. parapetu Al poplast., int. parapetu ref. napr. Verzalit, alebo ekvivalent, bezp. kovania, horiz. žalúzie, sieť proti hmyzu a príslušenstva, viď PD (O3P) | ks | 4
179 | K | 76662100O4P | M+D plastové okno, trojkrídlové (3x sklopné.) rozm. 3600x910 mm, s izol. trojsklom, rám min 80, vrátane ext. parapetu Al poplast., int. parapetu ref. napr. Verzalit, alebo ekvivalent, bezp. kovania, horiz. žalúzie, sieť proti hmyzu a príslušenstva, viď PD (O4P) | ks | 1
180 | K | 76662100O5P | M+D plastové okno, 9-krídlové (9x sklopné.) rozm. 3600x2510 mm, s izol. trojsklom, rám min 80, vrátane ext. parapetu Al poplast., int. parapetu ref. napr. Verzalit, alebo ekvivalent, bezp. kovania, horiz. žalúzie, sieť proti hmyzu a príslušenstva, viď PD (O5P) | ks | 2
181 | K | 76662100O6P | M+D plastové okno, 9-krídlové (9x sklopné.) rozm. 3600x2510 mm, s izol. trojsklom, rám min 80, vrátane ext. parapetu Al poplast., int. parapetu ref. napr. Verzalit, alebo ekvivalent, bezp. kovania, horiz. žalúzie, sieť proti hmyzu, horný rad El otváranie, viď PD (O6P) | ks | 1
181a | K |  | D+M Zariadenie na vetranie CHÚC – schodiska -Set ZODT – synchrónne ovládanie 3okien v hornom rade k O6L | set | 1
System RWA Poplachové tlačítko mcr BVT - 2x (spodné+horné podlažie) Ventilačné tlačítko LT (prevádzkové vetranie) - 1x 3x Okenný pohon mcr HCV 500/350 (skok 350 mm, sila 500 N) + konzola Riadiaca centrála mcr SVM - 1x Čidlo dymu - 1x Doprava+oživenie systému
182 | K | 76662100O7L | M+D plastové okno, 5-okenné (5x pevné.) tvar L, rozm. 2240x2320 mm = 2240x800+800x1520 mm, s jednoduchým pevným zasklením, sklo float, bezpečn. číre, typ napr. connex 3-1-3, elebo ekvivalent, vrátane príslušenstva, viď PD (O7L) | ks | 1
183 | K | 76662100O7P | M+D plastové okno, 5-okenné (5x pevné.) tvar L, rozm. 2240x2320 mm = 2240x800+800x1520 mm, s jednoduchým pevným zasklením, sklo float, bezpečn. číre, typ napr. connex 3-1-3, elebo ekvivalent, vrátane príslušenstva, viď PD (O7P) | ks | 1
184 | K | 76662100O8L | M+D plastové okno, dvojkrídlové (1x otv.-sklopné + 1x otv.) rozm. 2000x1700 mm, s izol. trojsklom, rám min 80, vrátane ext. parapetu Al poplast., int. parapetu ref. napr. Verzalit, alebo ekvivalent, bezp. kovania, horiz. žalúzie, sieť proti hmyzu a príslušenstva, viď PD (O8L) | ks | 3
185 | K | 7666621Di13P | M+D int. jednokr. protipožiarne dvere 900x1970 mm, hladké s priezorom (v.1,2m) s polodrážkou, EL30/D3-C, povrchová úprava CPL LAM- BK, matná, vrátane obložkovej zárubne, kovanie so samozatváračom, chrom. klučka s gulou so štítom, viď PD (Di13P) | ks | 1
186 | K | 7666621D1wL | M+D int. jednokr. protipožiarne dvere 800x1970 mm, hladké s priezorom s polodrážkou, EW30/D3-C, povrchová úprava CPL LAM- BK, matná, vrátane obložkovej zárubne, kovanie so samozatváračom, chrom. klučka s gulou so štítom, viď PD (D1wL) | ks | 15
187 | K | 7666621D1wP | M+D int. jednokr. protipožiarne dvere 800x1970 mm, hladké s priezorom s polodrážkou, EW30/D3-C, povrchová úprava CPL LAM- BK, matná, vrátane obložkovej zárubne, kovanie so samozatváračom, chrom. klučka s gulou so štítom, viď PD (D1wP) | ks | 15
188 | K | 7666621D1iL | M+D int. jednokr. protipožiarne dvere 800x1970 mm, hladké s priezorom s polodrážkou, EL30/D3-C, povrchová úprava CPL LAM- BK, matná, vrátane obložkovej zárubne, kovanie so samozatváračom, chrom. klučka s gulou so štítom, viď PD (D1iL) | ks | 3
189 | K | 7666621D2L | M+D int. jednokr. dvere 800x1970 mm, hladké s polodrážkou, povrchová úprava CPL LAM- BK, matná, vrátane drevenej (BK) obložkovej zárubne, kovanie chrom. klučka so štítom, viď PD (D2L) | ks | 15
190 | K | 7666621D2P | M+D int. jednokr. dvere 800x1970 mm, hladké s polodrážkou, povrchová úprava CPL LAM- BK, matná, vrátane drevenej (BK) obložkovej zárubne, kovanie chrom. klučka so štítom, viď PD (D2P) | ks | 18
191 | K | 7666621D3L | M+D int. jednokr. dvere 600x1970 mm, hladké s polodrážkou s vetr. dráž., povrchová úprava HPL LAM- BK, matná, vrátane obložkovej zárubne LAM DVD -BK, kovanie, chrom. klučka so štítom s WC poistkou, viď PD (D3L) | ks | 15
192 | K | 7666621D3P | M+D int. jednokr. dvere 600x1970 mm, hladké s polodrážkou s vetr. dráž., povrchová úprava HPL LAM- BK, matná, vrátane obložkovej zárubne LAM DVD -BK, kovanie, chrom. klučka so štítom s WC poistkou, viď PD (D3P) | ks | 18
193 | K | 7666621D4L | M+D int. jednokr. dvere 700x1970 mm, hladké s polodrážkou s vetr. dráž., povrchová úprava HPL LAM- BK, matná, vrátane obložkovej zárubne LAM DVD -BK, kovanie, chrom. klučka so štítom s WC poistkou, viď PD (D4L) | ks | 15
194 | K | 7666621D4P | M+D int. jednokr. dvere 700x1970 mm, hladké s polodrážkou s vetr. dráž., povrchová úprava HPL LAM- BK, matná, vrátane obložkovej zárubne LAM DVD -BK, kovanie, chrom. klučka so štítom s WC poistkou, viď PD (D4P) | ks | 18
195 | K | 7666621D6P | M+D int. jednokr. protipožiarne dvere 800x1970 mm, hladké s polodrážkou, EL30/D3-C, povrchová úprava HPL LAM- BK, matná, vrátane obložkovej zárubne LAM DVD -BK, kovanie so samozatváračom, chrom. klučka s gulou so štítom, viď PD (D6P) | ks | 4
196 | K | 7666621D7P | M+D int. jednokr. dvere 800x1970 mm, hladké s polodrážkou, povrchová úprava HPL LAM- BK, matná, vrátane drevenej obložkovej zárubne LAM DVD -BK, kovanie chrom. klučka s gulou, viď PD (D7P) | ks | 4
197 | K | 7666621D8P | M+D int. jednokr. protipožiarne dvere 800x1970 mm, hladké s polodrážkou, EL45/D3-C, povrchová úprava HPL LAM- BK, matná, vrátane obložkovej zárubne LAM DVD -BK, kovanie so samozatváračom, chrom. klučka s gulou so štítom, viď PD (D8P) | ks | 4
198 | K | 7666621Di9pos | M+D int. jednokr. dvere posuvné 900x1970 mm, hladké s polodrážkou s vetr. dráž., povrchová úprava HPL LAM- BK, matná, vrátane obložkovej zárubne pre posuvne dvere LAM DVD -BK, kovanie posuvné, záves. , chrom. miska s poistkou, viď PD (Di9pos) | ks | 2
199 | K | 7666621Dš6pos | M+D int. jednokr. dvere posuvné 600x1970 mm, hladké s polodrážkou s vetr. dráž., povrchová úprava HPL LAM- BK, matná, vrátane obložkovej zárubne pre posuvne dvere LAM DVD -BK, kovanie posuvné, záves. , chrom. miska s poistkou, viď PD (Dš6pos) | ks | 4
200 | K | 7666621Da8pos | M+D int. jednokr. dvere posuvné 800x1970 mm, hladké s polodrážkou s vetr. dráž., povrchová úprava HPL LAM- BK, matná, vrátane obložkovej zárubne pre posuvne dvere LAM DVD -BK, kovanie posuvné, záves. , chrom. miska s poistkou, viď PD (Da8pos) | ks | 2
201 | K | 998766203.S | Presun hmot pre konštrukcie stolárske v objektoch výšky nad 12 do 24 m | % |  | 0.8
| D | 767 | Konštrukcie doplnkové kovové
202 | K | 76716110Z5 | M+D inter. zábradlie na vonk obvode schodov cca 3,5 m/podlažie, material nerez trubka pr. 40mm a pr. 25mm, pás ocel 40/6mm, povrch nerez mat., madlo min 1000 mm od podlahy, vrátane kotvenia a príslušenstva (Z5) | ks | 6
203 | K | 76716110Z6 | M+D inter. zábradlie na vonk obvode schodov cca 4,7 m/podlažie, material nerez trubka pr. 40mm a pr. 25mm, pás ocel 40/6mm, povrch nerez mat., madlo min 1000 mm od podlahy, vrátane kotvenia a príslušenstva (Z6) | ks | 6
204 | K | 76716110Z7 | M+D inter. zábradlie na medzipodestách schodov L=5,5 m/podlažie, material nerez trubka pr. 40mm a pr. 25mm, pás ocel 40/6mm, povrch nerez mat., madlo min 1000 mm od podlahy, vrátane kotvenia a príslušenstva (Z7) | ks | 3
205 | K | 76716110Z8 | M+D inter. zábradlie protilahlé strany zrkadla L=2,2 m/podlažie, material nerez trubka pr. 40mm a pr. 25mm, pás ocel 40/6mm, povrch nerez mat., madlo min 1000 mm od podlahy, vrátane kotvenia a príslušenstva (Z8) | ks | 5
206 | K | 76716110Z9 | M+D inter. zábradlie protilahlé strany zrkadla L=3,85 m/podlažie, material nerez trubka pr. 40mm a pr. 25mm, pás ocel 40/6mm, povrch nerez mat., madlo min 1000 mm od podlahy, vrátane kotvenia a príslušenstva (Z9) | ks | 1
207 | K | 7673100SV3 | M+D strešného výlezu do exist. otvoru 1200x900 mm - strešný výlez komplet prispôsobiť otvoru (SV3) | ks | 1
208 | K | 76759020R1 | M+D čistiacej rohože 600x2000 mm, v zapusť. ráme do exterieru (1 zóna) osadená do Al. rámu, kom. tvrdého vlákna, gumy, kefky a Al. škrabky (R1) | ks | 1
209 | K | 76759020R2 | M+D čistiacej rohože 600x2000 mm, v zapusť. ráme do interieru (2 zóna), komb s vložkou z tvrdého vlákna a kefky (R2) | ks | 1
210 | K | 7676411DE1P | M+D dvere vstupné ext. hliníkové dvojkrídlové s nadsvetlíkom, rozm. 1800(2000)x2160+550 mm, s izolačným bezp. sklo, vrátane bezp. kovania so samozatvaračom, lesk. chrom. madlo pr. 40 mm s vložkou a potrebného príslušenstva, viď PD (DE1P) | ks | 1
211 | K | 7676415DI2L | M+D dvere vstupné int. protipožiarne hliníkové dvojkrídlové, rozm. 1800(2200)x2160(2260) mm, priehladne protipožiarne sklo VSG MAT, EW15/D3-C, vrátane bezp. kovania so samozatvaračom, lesk. chrom. madlo pr. 40 mm s vložkou, viď PD (DI2L) | ks | 7
212 | K | 7676415DI2P | M+D dvere vstupné int. protipožiarne hliníkové dvojkrídlové, rozm. 1800(2200)x2160(2260) mm, priehladne protipožiarne sklo VSG MAT, EW15/D3-C, vrátane bezp. kovania so samozatvaračom, lesk. chrom. madlo pr. 40 mm s vložkou, viď PD (DI2P) | ks | 1
213 | K | 7676411DI3P | M+D dvere vstupné int. hliníkové dvojkrídlové s nadsvetlíkom, rozm. 1800(2000)x2160+550 mm, s izolačným bezp. sklo, vrátane bezp. kovania so samozatvaračom, lesk. chrom. madlo pr. 40 mm s vložkou a potrebného príslušenstva, viď PD (DI3P) | ks | 1
214 | K | 7678321PO4 | M+D hliníkového rebríka 2x7 st. (á=400) nosnosťou 150 kg, na min. výšku 3800 mm pre výlez na strechu, vrátane kotvenia na záves na stenu (PO4) | ks | 1
215 | K | 998767203.S | Presun hmôt pre kovové stavebné doplnkové konštrukcie v objektoch výšky nad 12 do 24 m | % |  | 1.1
| D | 771 | Podlahy z dlaždíc
216 | K | 771275107.S | Montáž obkladov schodiskových stupňov dlaždicami do tmelu | m2 | 52.828
217 | M | 597740001001 | Schodišťový stupeň z keramickej dlažby - /schodovka s presahom 5 mm/ hr. 10 mm, š. 300 mm | m2 | 36.718
218 | M | 597740001002 | Schodišťový stupeň z keramickej dlažby -/podstupnica/ hr. 10 mm, š. 300 mm | m2 | 17.167
219 | K | 771415010.S | Montáž soklíkov z obkladačiek do tmelu v. 100 mm | m | 279.395
220 | K | 771575107.S | Montáž podláh z dlaždíc keramických do tmelu | m2 | 608.39
221 | M | 597740000900.S | Dlaždice keramické hr. 10 mm, s povrchovou protišmykovou úpravou, 300 x 300 mm | m2 | 649.336
222 | K | 998771203.S | Presun hmôt pre podlahy z dlaždíc v objektoch výšky nad 12 do 24 m | % |  | 4.1
| D | 776 | Podlahy povlakové
223 | K | 776541100.S | Lepenie povlakových podláh PVC heterogénnych v pásoch | m2 | 1248.67
224 | M | 284110000605.S | Podlaha PVC hr. 5 mm, trieda záťaže AC5/33 | m2 | 1273.643
223a | K | 776420011.S | Lepenie podlahových soklov z PVC vytiahnutím | m | 1195.22
224a | M | 1300014001 | Podlahový PVC sokel v=100 mm | m | 1219.12
225 | K | 998776203.S | Presun hmôt pre podlahy povlakové v objektoch výšky nad 12 do 24 m | % |  | 0.35
| D | 777 | Podlahy syntetické
226 | K | 777610235r | Liata podlahová epoxidová zmes hr. 2 mm alt. náter napr. EPACID, alebo ekvivalent - vrátane príparavy podkladu | m2 | 3.09
227 | K | 998777203.S | Presun hmôt pre podlahy syntetické v objektoch výšky nad 12 do 24 m | % |  | 0.75
| D | 781 | Obklady
228 | K | 781445018.S | Montáž obkladov vnútor. stien z obkladačiek kladených do tmelu | m2 | 900.847
229 | M | 597640002400r | Obkladačky keramické, 300x200 mm | m2 | 927.872
230 | K | 998781203.S | Presun hmôt pre obklady keramické v objektoch výšky nad 12 do 24 m | % |  | 2.3
| D | 784 | Maľby
231 | K | 784410100.S | Penetrovanie jednonásobné jemnozrnných podkladov výšky do 3,80 m | m2 | 5828.655
232 | K | 784452271 | Maľby z maliarskych zmesí - oteruvzdorná maľba, ručne nanášané dvojnásobné základné na podklad jemnozrnný výšky do 3,80 m | m2 | 5718.569
233 | K | 784452271r | Maľby z maliarskych zmesí - umyvať. maľba, ručne nanášané dvojnásobné základné na podklad jemnozrnný výšky do 3,80 m | m2 | 110.086
|  | 766K | Konštrukcie stolárske - KUCH. LINKY zabudované
234 | K | 766811R1 | Montáž kuchynskej linky kompl. zostava vr. napojenia - KUi1L | bm | 4.2
235 | M | 615KUi1L | Kuchynská linka dl. 2100 mm - KUi1L, kompletná zostava s hornými skrinkami a zabudovaným drezom (dodávka ZTI), stav. vykr. č. SV12; napr. Decodom alebo ekvivalent | ks | 2
236 | K | 766811R2 | Montáž kuchynskej linky kompl. zostava vr. napojenia - KUi1P | bm | 4.2
237 | M | 615KUi1P | Kuchynská linka dl. 2100 mm - KUi1P, kompletná zostava s hornými skrinkami a zabudovaným drezom (dodávka ZTI), stav. vykr. č. SV12; napr. Decodom alebo ekvivalent | ks | 2
238 | K | 766811R3 | Montáž kuchynskej linky kompl. zostava vr. napojenia - KUa2L | bm | 2.4
239 | M | 615KUa2L | Kuchynská linka dl. 2400 mm - KUa2L, kompletná zostava s hornými skrinkami a zabudovaným drezom (dodávka ZTI), stav. vykr. č. SV13; napr. Decodom alebo ekvivalent | ks | 1
240 | K | 766811R4 | Montáž kuchynskej linky kompl. zostava vr. napojenia - KUa2P | bm | 2.4
241 | M | 615KUa2P | Kuchynská linka dl. 2400 mm - KUa2P, kompletná zostava s hornými skrinkami a zabudovaným drezom (dodávka ZTI), stav. vykr. č. SV13; napr. Decodom alebo ekvivalent | ks | 1
242 | K | 998766203.S | Presun hmot pre konštrukcie stolárske v objektoch výšky nad 12 do 24 m | % |  | 0.8

## 02.02 - Zdravotechnika
[9 empty] | >> skryté stĺpce << | [9 empty] | {e75d5ba3-2aa0-4954-80a1-45f3da02003c}
0
| KRYCÍ LIST ROZPOČTU | [8 empty] | v --- nižšie sa nachádzajú doplnkové a pomocné údaje k zostavám --- v | [8 empty] | False
Stavba:
SOŠ PZ Pezinok, rekonštrukcia ubytovne A a B
Objekt:
SO 02 - Prístavba objektu B - BX
Časť:
02.02 - Zdravotechnika
| JKSO: |  |  |  |  | KS:
| Miesto: |  | Pezinok |  |  | Dátum:
| Objednávateľ: |  |  |  |  | IČO:
IČ DPH:
| Zhotoviteľ: |  |  |  |  | IČO:
IČ DPH:
| Projektant: |  |  |  |  | IČO:
|  | Ing. arch. Rudolf Melčak, SKA |  |  |  | IČ DPH:
| Spracovateľ: |  |  |  |  | IČO:
|  | Rosoft s.r.o. |  |  |  | IČ DPH:
Poznámka:
Cena bez DPH
|  |  | Základ dane |  |  | Sadzba dane | Výška dane
| DPH | základná | 0 |  |  | 20% | 0
|  | znížená |  |  |  | 23%
|  | zákl. prenesená | 0 |  |  | 20%
|  | zníž. prenesená | 0 |  |  | 20%
|  | nulová | 0 |  |  | 0%
| Cena s DPH |  |  | v | EUR
| Projektant |  |  | Spracovateľ
| Dátum a podpis: |  | Pečiatka | Dátum a podpis: |  |  | Pečiatka
| Objednávateľ |  |  | Zhotoviteľ
| Dátum a podpis: |  | Pečiatka | Dátum a podpis: |  |  | Pečiatka
REKAPITULÁCIA ROZPOČTU
Stavba:
SOŠ PZ Pezinok, rekonštrukcia ubytovne A a B
Objekt:
SO 02 - Prístavba objektu B - BX
Časť:
02.02 - Zdravotechnika
Miesto: |  |  | Pezinok |  |  | Dátum:
Objednávateľ: | [5 empty] | Projektant: | Ing. arch. Rudolf Melčak, SKA
Zhotoviteľ: | [5 empty] | Spracovateľ: | Rosoft s.r.o.
Kód dielu - Popis | [6 empty] | Cena celkom [EUR]
Náklady z rozpočtu | [19 empty] | -1
HSV - Práce a dodávky HSV
1 - Zemné práce
4 - Vodorovné konštrukcie
8 - Rúrové vedenie
PSV - Práce a dodávky PSV
713 - Izolácie tepelné
714 - Akustické a protiotrasové opatrenie
721 - Zdravotechnika - vnútorná kanalizácia
721.1 - Zdravotechnika - dažďová kanalizácia
722 - Zdravotechnika - vnútorný vodovod
722.1 - Zdravotechnika - požiarný vodovod
725 - Zdravotechnika - zariaďovacie predmety
ROZPOČET
Stavba:
SOŠ PZ Pezinok, rekonštrukcia ubytovne A a B
Objekt:
SO 02 - Prístavba objektu B - BX
Časť:
02.02 - Zdravotechnika
Miesto: |  |  | Pezinok |  |  | Dátum:
Objednávateľ: | [5 empty] | Projektant: | Ing. arch. Rudolf Melčak, SKA
Zhotoviteľ: | [5 empty] | Spracovateľ: | Rosoft s.r.o.
PČ | Typ | Kód | Popis | MJ | Množstvo | J.cena [EUR] | Cena celkom [EUR] | Cenová sústava |  |  | DPH | J. Nh [h] | Nh celkom [h] | J. hmotnosť [t] | Hmotnosť celkom [t] | J. suť [t] | Suť Celkom [t]
Náklady z rozpočtu | [12 empty] | 0 |  | 0 |  | 0 |  | D | -1 | [7 empty] | 0
| D | HSV | Práce a dodávky HSV | [9 empty] | 0 |  | 0 |  | 0 | 1 | D | 0 | ROZPOCET | [6 empty] | 0
| D | 1 | Zemné práce | [9 empty] | 0 |  | 0 |  | 0 | 1 | D | 1 | ROZPOCET | [6 empty] | 0
1 | K | 132201101.S | Výkop ryhy do šírky 600 mm v horn.3 do 100 m3 | m3 | 45.6 | [5 empty] | znížená | 0 | 0 | 0 | 0 | 0 | 0 | 4 | K | 2 | ROZPOCET | 0 | 0 | 0 | 0 | 0 | 2 | 0 | 4 | 2
2 | K | 132201109.S | Príplatok k cene za lepivosť pri hĺbení rýh šírky do 600 mm zapažených i nezapažených s urovnaním dna v hornine 3 | m3 | 45.6 | [5 empty] | znížená | 0 | 0 | 0 | 0 | 0 | 0 | 4 | K | 2 | ROZPOCET | 0 | 0 | 0 | 0 | 0 | 2 | 0 | 4 | 4
3 | K | 151101101.S | Paženie a rozopretie stien rýh pre podzemné vedenie, príložné do 2 m | m2 | 91.2 | [5 empty] | znížená | 0 | 0 | 0 | 0 | 0 | 0 | 4 | K | 2 | ROZPOCET | 0 | 0 | 0 | 0 | 0 | 2 | 0 | 4 | 6
4 | K | 151101111.S | Odstránenie paženia rýh pre podzemné vedenie, príložné hĺbky do 2 m | m2 | 91.2 | [5 empty] | znížená | 0 | 0 | 0 | 0 | 0 | 0 | 4 | K | 2 | ROZPOCET | 0 | 0 | 0 | 0 | 0 | 2 | 0 | 4 | 8
5 | K | 174101001.S | Zásyp sypaninou so zhutnením jám, šachiet, rýh, zárezov alebo okolo objektov do 100 m3 | m3 | 28.8 | [5 empty] | znížená | 0 | 0 | 0 | 0 | 0 | 0 | 4 | K | 2 | ROZPOCET | 0 | 0 | 0 | 0 | 0 | 2 | 0 | 4 | 10
6 | K | 175101202.S | Obsyp objektov sypaninou z vhodných hornín 1 až 4 s prehodením sypaniny | m3 | 14.4 | [5 empty] | znížená | 0 | 0 | 0 | 0 | 0 | 0 | 4 | K | 2 | ROZPOCET | 0 | 0 | 0 | 0 | 0 | 2 | 0 | 4 | 12
7 | M | 583310002700.S | Štrkopiesok frakcia 0-8 mm | t | 27.216 | [5 empty] | znížená | 0 | 0 | 0 | 0 | 0 | 0 | 8 | M | 2 | ROZPOCET | 0 | 0 | 0 | 0 | 0 | 2 | 0 | 4 | 14
| D | 4 | Vodorovné konštrukcie | [9 empty] | 0 |  | 0 |  | 0 | 1 | D | 1 | ROZPOCET | [6 empty] | 0
8 | K | 451572111.S | Lôžko pod potrubie, stoky a drobné objekty, v otvorenom výkope z kameniva drobného ťaženého 0-4 mm | m3 | 2.4 | [5 empty] | znížená | 0 | 0 | 0 | 0 | 0 | 0 | 4 | K | 2 | ROZPOCET | 0 | 0 | 0 | 0 | 0 | 2 | 0 | 4 | 16
| D | 8 | Rúrové vedenie | [9 empty] | 0 |  | 0 |  | 0 | 1 | D | 1 | ROZPOCET | [6 empty] | 0
9 | K | 871375378 | Potrubie kanalizačné napr. Wavin SafeTech PE 100 RC SDR17, alebo ekvivalent - zvárané natupo D 315x18,7 mm | m | 24 | [5 empty] | znížená | 0 | 0 | 0 | 0 | 0 | 0 | 4 | K | 2 | ROZPOCET | 0 | 0 | 0 | 0 | 0 | 2 | 0 | 4 | 18
10 | K | 894421112.S | Zriadenie šachiet prefabrikovaných 4-10t | ks | 1 | [5 empty] | znížená | 0 | 0 | 0 | 0 | 0 | 0 | 4 | K | 2 | ROZPOCET | 0 | 0 | 0 | 0 | 0 | 2 | 0 | 4 | 20
11 | M | 592240002100.S | Kónus betónový so stúpadlom pre kanalizačnú šachtu DN 1000, hr. steny 100 mm, rozmer 1000x625x580 mm | ks | 1 | [5 empty] | znížená | 0 | 0 | 0 | 0 | 0 | 0 | 8 | M | 2 | ROZPOCET | 0 | 0 | 0 | 0 | 0 | 2 | 0 | 4 | 22
12 | M | 592240003700 | Dno výšky 1000 mm priame TBZ-Q.1 100/100 V max 60 pre kanalizačnú šachtu DN 1000, rozmer 1000/1000x600 mm | ks | 1 | [5 empty] | znížená | 0 | 0 | 0 | 0 | 0 | 0 | 8 | M | 2 | ROZPOCET | 0 | 0 | 0 | 0 | 0 | 2 | 0 | 4 | 24
13 | M | 592240002300 | Skruž výšky 250 mm TBS-Q.1 100/25/10 PS pre kanalizačnú šachtu DN 1000 TYP Q.1, hr. steny 100 mm, rozmer 1000x250x100 mm | ks | 1 | [5 empty] | znížená | 0 | 0 | 0 | 0 | 0 | 0 | 8 | M | 2 | ROZPOCET | 0 | 0 | 0 | 0 | 0 | 2 | 0 | 4 | 26
14 | M | 592240002500 | Skruž výšky 500 mm TBS-Q.1 100/50/10 PS pre kanalizačnú šachtu DN 1000 TYP Q.1, hr. steny 100 mm, rozmer 1000x500x100 mm | ks | 1 | [5 empty] | znížená | 0 | 0 | 0 | 0 | 0 | 0 | 8 | M | 2 | ROZPOCET | 0 | 0 | 0 | 0 | 0 | 2 | 0 | 4 | 28
15 | K | 899103111.S | Osadenie poklopu liatinového a oceľového vrátane rámu hmotn. nad 100 do 150 kg | ks | 1 | [5 empty] | znížená | 0 | 0 | 0 | 0 | 0 | 0 | 4 | K | 2 | ROZPOCET | 0 | 0 | 0 | 0 | 0 | 2 | 0 | 4 | 30
16 | M | 592240008400.S | Poklop napr. BEGU, alebo ekvivalent, betón - liatina, tr. zaťaženia D400, pre revízne šachty DN 630 až 1000 | ks | 1 | [5 empty] | znížená | 0 | 0 | 0 | 0 | 0 | 0 | 8 | M | 2 | ROZPOCET | 0 | 0 | 0 | 0 | 0 | 2 | 0 | 4 | 32
| D | PSV | Práce a dodávky PSV | [9 empty] | 0 |  | 0 |  | 0 | 2 | D | 0 | ROZPOCET | [6 empty] | 0
| D | 713 | Izolácie tepelné | [9 empty] | 0 |  | 0 |  | 0 | 2 | D | 1 | ROZPOCET | [6 empty] | 0
17 | K | 713482111 | Montáž trubíc z PE, hr.do 10 mm,vnút.priemer do 38 mm | m | 404 | [5 empty] | znížená | 0 | 0 | 0 | 0 | 0 | 0 | 16 | K | 2 | ROZPOCET | 0 | 0 | 0 | 0 | 0 | 2 | 0 | 16 | 34
18 | M | 283310002600 | Izolačná PE trubica napr. TUBOLIT DG, alebo ekvivalent - 15x13 mm (d potrubia x hr. izolácie), nadrezaná | m | 102 | [5 empty] | znížená | 0 | 0 | 0 | 0 | 0 | 0 | 32 | M | 2 | ROZPOCET | 0 | 0 | 0 | 0 | 0 | 2 | 0 | 16 | 36
19 | M | 283310002700 | Izolačná PE trubica napr. TUBOLIT DG, alebo ekvivalent - 18x13 mm (d potrubia x hr. izolácie), nadrezaná | m | 8 | [5 empty] | znížená | 0 | 0 | 0 | 0 | 0 | 0 | 32 | M | 2 | ROZPOCET | 0 | 0 | 0 | 0 | 0 | 2 | 0 | 16 | 38
20 | M | 283310002800 | Izolačná PE trubica napr. TUBOLIT DG, alebo ekvivalent - 20x13 mm (d potrubia x hr. izolácie), nadrezaná | m | 135 | [5 empty] | znížená | 0 | 0 | 0 | 0 | 0 | 0 | 32 | M | 2 | ROZPOCET | 0 | 0 | 0 | 0 | 0 | 2 | 0 | 16 | 40
21 | M | 283310003000 | Izolačná PE trubica napr. TUBOLIT DG, alebo ekvivalent - 25x13 mm (d potrubia x hr. izolácie), nadrezaná | m | 159 | [5 empty] | znížená | 0 | 0 | 0 | 0 | 0 | 0 | 32 | M | 2 | ROZPOCET | 0 | 0 | 0 | 0 | 0 | 2 | 0 | 16 | 42
22 | K | 713482121 | Montáž trubíc z PE, hr.15-20 mm,vnút.priemer do 38 mm | m | 808 | [5 empty] | znížená | 0 | 0 | 0 | 0 | 0 | 0 | 16 | K | 2 | ROZPOCET | 0 | 0 | 0 | 0 | 0 | 2 | 0 | 16 | 44
23 | M | 283310004500 | Izolačná PE trubica napr. TUBOLIT DG, alebo ekvivalent - 15x20 mm (d potrubia x hr. izolácie), nadrezaná, | m | 83 | [5 empty] | znížená | 0 | 0 | 0 | 0 | 0 | 0 | 32 | M | 2 | ROZPOCET | 0 | 0 | 0 | 0 | 0 | 2 | 0 | 16 | 46
24 | M | 283310004600 | Izolačná PE trubica napr. TUBOLIT DG, alebo ekvivalent - 18x20 mm (d potrubia x hr. izolácie), nadrezaná | m | 17 | [5 empty] | znížená | 0 | 0 | 0 | 0 | 0 | 0 | 32 | M | 2 | ROZPOCET | 0 | 0 | 0 | 0 | 0 | 2 | 0 | 16 | 48
25 | M | 283310004700 | Izolačná PE trubica napr. TUBOLIT DG, alebo ekvivalent - 22x20 mm (d potrubia x hr. izolácie), nadrezaná | m | 363 | [5 empty] | znížená | 0 | 0 | 0 | 0 | 0 | 0 | 32 | M | 2 | ROZPOCET | 0 | 0 | 0 | 0 | 0 | 2 | 0 | 16 | 50
26 | M | 283310004800 | Izolačná PE trubica napr. TUBOLIT DG, alebo ekvivalent - 28x20 mm (d potrubia x hr. izolácie), nadrezaná | m | 189 | [5 empty] | znížená | 0 | 0 | 0 | 0 | 0 | 0 | 32 | M | 2 | ROZPOCET | 0 | 0 | 0 | 0 | 0 | 2 | 0 | 16 | 52
27 | M | 283310004900 | Izolačná PE trubica napr. TUBOLIT DG, alebo ekvivalent - 35x20 mm (d potrubia x hr. izolácie), nadrezaná | m | 144 | [5 empty] | znížená | 0 | 0 | 0 | 0 | 0 | 0 | 32 | M | 2 | ROZPOCET | 0 | 0 | 0 | 0 | 0 | 2 | 0 | 16 | 54
28 | M | 283310005000 | Izolačná PE trubica napr. TUBOLIT DG, alebo ekvivalent - 42x20 mm (d potrubia x hr. izolácie), nadrezaná | m | 12 | [5 empty] | znížená | 0 | 0 | 0 | 0 | 0 | 0 | 32 | M | 2 | ROZPOCET | 0 | 0 | 0 | 0 | 0 | 2 | 0 | 16 | 56
29 | K | 713482131 | Montáž trubíc z PE, hr.30 mm,vnút.priemer do 38 mm | m | 219 | [5 empty] | znížená | 0 | 0 | 0 | 0 | 0 | 0 | 16 | K | 2 | ROZPOCET | 0 | 0 | 0 | 0 | 0 | 2 | 0 | 16 | 58
30 | M | 283310006100.S | Izolačná PE trubica dxhr. 18x30 mm, rozrezaná, na izolovanie rozvodov vody, kúrenia, zdravotechniky | m | 8 | [5 empty] | znížená | 0 | 0 | 0 | 0 | 0 | 0 | 32 | M | 2 | ROZPOCET | 0 | 0 | 0 | 0 | 0 | 2 | 0 | 16 | 60
31 | M | 283310006200 | Izolačná PE trubica napr. TUBOLIT DG, alebo ekvivalent - 22x30 mm (d potrubia x hr. izolácie), rozrezaná | m | 14 | [5 empty] | znížená | 0 | 0 | 0 | 0 | 0 | 0 | 32 | M | 2 | ROZPOCET | 0 | 0 | 0 | 0 | 0 | 2 | 0 | 16 | 62
32 | M | 283310006300 | Izolačná PE trubica napr. TUBOLIT DG, alebo ekvivalent- 28x30 mm (d potrubia x hr. izolácie), rozrezaná | m | 19 | [5 empty] | znížená | 0 | 0 | 0 | 0 | 0 | 0 | 32 | M | 2 | ROZPOCET | 0 | 0 | 0 | 0 | 0 | 2 | 0 | 16 | 64
33 | M | 283310006400 | Izolačná PE trubica napr. TUBOLIT DG, alebo ekvivalent - 35x30 mm (d potrubia x hr. izolácie), rozrezaná | m | 128 | [5 empty] | znížená | 0 | 0 | 0 | 0 | 0 | 0 | 32 | M | 2 | ROZPOCET | 0 | 0 | 0 | 0 | 0 | 2 | 0 | 16 | 66
34 | M | 283310006500 | Izolačná PE trubica napr. TUBOLIT DG, alebo ekvivalent - 42x40 mm (d potrubia x hr. izolácie), rozrezaná | m | 12 | [5 empty] | znížená | 0 | 0 | 0 | 0 | 0 | 0 | 32 | M | 2 | ROZPOCET | 0 | 0 | 0 | 0 | 0 | 2 | 0 | 16 | 68
35 | M | 283310006100 | Izolačná PE trubica napr. TUBOLIT DG, alebo ekvivalent - 54x25 mm (d potrubia x hr. izolácie), rozrezaná | m | 19 | [5 empty] | znížená | 0 | 0 | 0 | 0 | 0 | 0 | 32 | M | 2 | ROZPOCET | 0 | 0 | 0 | 0 | 0 | 2 | 0 | 16 | 70
36 | M | 283310006150 | Izolačná PE trubica napr. TUBOLIT DG, alebo ekvivalent - 54x50 mm (d potrubia x hr. izolácie), rozrezaná | m | 19 | [5 empty] | znížená | 0 | 0 | 0 | 0 | 0 | 0 | 32 | M | 2 | ROZPOCET | 0 | 0 | 0 | 0 | 0 | 2 | 0 | 16 | 72
37 | K | 998713201 | Presun hmôt pre izolácie tepelné v objektoch výšky do 6 m | % |  | 2.76 |  |  |  |  | znížená | 0 | 0 | 0 | 0 | 0 | 0 | 16 | K | 2 | ROZPOCET | 0 | 0 | 0 | 0 | 0 | 2 | 0 | 16 | 74
| D | 714 | Akustické a protiotrasové opatrenie | [9 empty] | 0 |  | 0 |  | 0 | 2 | D | 1 | ROZPOCET | [6 empty] | 0
38 | K | 714391001 | Izolácia potrubia protihluková napr. Isol Flex, alebo ekvivalent - d 110 | m | 15 | [5 empty] | znížená | 0 | 0 | 0 | 0 | 0 | 0 | 16 | K | 2 | ROZPOCET | 0 | 0 | 0 | 0 | 0 | 2 | 0 | 16 | 76
39 | K | 998714201.S | Presun hmôt pre izolácie akustické a protiotrasové opatrenia v objektoch výšky (hĺbky) do 6 m | % |  | 3.36 |  |  |  |  | znížená | 0 | 0 | 0 | 0 | 0 | 0 | 16 | K | 2 | ROZPOCET | 0 | 0 | 0 | 0 | 0 | 2 | 0 | 16 | 78
| D | 721 | Zdravotechnika - vnútorná kanalizácia | [9 empty] | 0 |  | 0 |  | 0 | 2 | D | 1 | ROZPOCET | [6 empty] | 0
40 | K | 721171202 | Potrubie z rúr PE-HD d 50 napr. GEBERIT, alebo ekvivalent - odpadové pripojovacie, vrátane tvaroviek, upevňovacieho systému, prierazov, drážkovania, hrubej výplne rýh, utesnenia prestupov, čistenia a skúšky vodotesnosti | m | 90 | [5 empty] | znížená | 0 | 0 | 0 | 0 | 0 | 0 | 16 | K | 2 | ROZPOCET | 0 | 0 | 0 | 0 | 0 | 2 | 0 | 16 | 80
41 | K | 721171203 | Potrubie z rúr PE-HD d 56 napr. GEBERITT, alebo ekvivalent - odpadové pripojovacie, vrátane tvaroviek, upevňovacieho systému, prierazov, drážkovania, hrubej výplne rýh, utesnenia prestupov, čistenia a skúšky vodotesnosti | m | 35 | [5 empty] | znížená | 0 | 0 | 0 | 0 | 0 | 0 | 16 | K | 2 | ROZPOCET | 0 | 0 | 0 | 0 | 0 | 2 | 0 | 16 | 82
42 | K | 721171204 | Potrubie z rúr PE-HD d 63 napr. GEBERIT, alebo ekvivalent - odpadové pripojovacie, vrátane tvaroviek, upevňovacieho systému,prierazov, drážkovania, hrubej výplne rýh, utesnenia prestupov, čistenia a skúšky vodotesnosti | m | 27 | [5 empty] | znížená | 0 | 0 | 0 | 0 | 0 | 0 | 16 | K | 2 | ROZPOCET | 0 | 0 | 0 | 0 | 0 | 2 | 0 | 16 | 84
43 | K | 721171211 | Potrubie z rúr PE-HD d 110 napr. GEBERIT, alebo ekvivalent - odpadové pripojovacie, vrátane tvaroviek, upevňovacieho systému, prierazov, drážkovania, hrubej výplne rýhutesnenia prestupov, čistenia a skúšky vodotesnosti | m | 36 | [5 empty] | znížená | 0 | 0 | 0 | 0 | 0 | 0 | 16 | K | 2 | ROZPOCET | 0 | 0 | 0 | 0 | 0 | 2 | 0 | 16 | 86
44 | K | 721171237 | Potrubie z rúr PE-HD d 75 napr. GEBERIT, alebo ekvivalent - odpadové zvisle, vrátane tvaroviek, upevňovacieho systému, prierazov, drážkovania, hrubej výplne rýh, utesnenia prestupov, čistenia a skúšky vodotesnosti | m | 15 | [5 empty] | znížená | 0 | 0 | 0 | 0 | 0 | 0 | 16 | K | 2 | ROZPOCET | 0 | 0 | 0 | 0 | 0 | 2 | 0 | 16 | 88
45 | K | 721171238 | Potrubie z rúr PE-HD d 110 napr. GEBERIT, alebo ekvivalent - odpadové zvislé, vrátane tvaroviek, upevňovacieho systému, prierazov, drážkovania, hrubej výplne rýh, utesnenia prestupov, čistenia a skúšky vodotesnosti | m | 135 | [5 empty] | znížená | 0 | 0 | 0 | 0 | 0 | 0 | 16 | K | 2 | ROZPOCET | 0 | 0 | 0 | 0 | 0 | 2 | 0 | 16 | 90
46 | K | 721171318 | Potrubie z rúr PE-HD d 110 napr. GEBERIT, alebo ekvivalent - v základoch (v zemi), vrátane tvaroviek, čistenia a skúšky vodotesnosti | m | 75 | [5 empty] | znížená | 0 | 0 | 0 | 0 | 0 | 0 | 16 | K | 2 | ROZPOCET | 0 | 0 | 0 | 0 | 0 | 2 | 0 | 16 | 92
47 | K | 721171319 | Potrubie z rúr PE-HD d 125 napr. GEBERIT, alebo ekvivalent - v základoch (v zemi), vrátane tvaroviek, čistenia a skúšky vodotesnosti | m | 32 | [5 empty] | znížená | 0 | 0 | 0 | 0 | 0 | 0 | 16 | K | 2 | ROZPOCET | 0 | 0 | 0 | 0 | 0 | 2 | 0 | 16 | 94
48 | K | 721211510 | Čistiaca tvarovka d 75, zvislá montáž | ks | 1 | [5 empty] | znížená | 0 | 0 | 0 | 0 | 0 | 0 | 16 | K | 2 | ROZPOCET | 0 | 0 | 0 | 0 | 0 | 2 | 0 | 16 | 96
49 | K | 721211512 | Čistiaca tvarovka d 110, zvislá montáž | ks | 9 | [5 empty] | znížená | 0 | 0 | 0 | 0 | 0 | 0 | 16 | K | 2 | ROZPOCET | 0 | 0 | 0 | 0 | 0 | 2 | 0 | 16 | 98
50 | K | 721226010 | Vetracia hlavica HL807 | ks | 1 | [5 empty] | znížená | 0 | 0 | 0 | 0 | 0 | 0 | 16 | K | 2 | ROZPOCET | 0 | 0 | 0 | 0 | 0 | 2 | 0 | 16 | 100
51 | K | 721226011 | Vetracia hlavica HL810 | ks | 9 | [5 empty] | znížená | 0 | 0 | 0 | 0 | 0 | 0 | 16 | K | 2 | ROZPOCET | 0 | 0 | 0 | 0 | 0 | 2 | 0 | 16 | 102
51b | K | 721229010 | Montáž podlahového odtokového žlabu dĺžky 1000 mm | ks | 1 | [22 empty] | 0
51c | M | 55224000100 | Skracovatelný sprchový žlab SAT Flexi 100cm leštená nerez SATAZ 100ZL, alebo ekvivalent, | ks | 1 | [22 empty] | 0
52 | K | 721282112 | Podomietkový privzdušňovací ventil plochý HL905N | ks | 4 | [5 empty] | znížená | 0 | 0 | 0 | 0 | 0 | 0 | 16 | K | 2 | ROZPOCET | 0 | 0 | 0 | 0 | 0 | 2 | 0 | 16 | 104
53 | K | 721531070 | Protipožiarny uzáver d 75 | ks | 4 | [5 empty] | znížená | 0 | 0 | 0 | 0 | 0 | 0 | 16 | K | 2 | ROZPOCET | 0 | 0 | 0 | 0 | 0 | 2 | 0 | 16 | 106
54 | K | 721531100 | Protipožiarny uzáver d 110 | ks | 36 | [5 empty] | znížená | 0 | 0 | 0 | 0 | 0 | 0 | 16 | K | 2 | ROZPOCET | 0 | 0 | 0 | 0 | 0 | 2 | 0 | 16 | 108
55 | K | 998721201 | Presun hmôt pre vnútornú kanalizáciu v objektoch výšky do 6 m | % |  | 4.8 |  |  |  |  | znížená | 0 | 0 | 0 | 0 | 0 | 0 | 16 | K | 2 | ROZPOCET | 0 | 0 | 0 | 0 | 0 | 2 | 0 | 16 | 110
| D | 721.1 | Zdravotechnika - dažďová kanalizácia | [9 empty] | 0 |  | 0 |  | 0 | 1 | D | 1 | ROZPOCET | [6 empty] | 0
56 | K | 721171308 | Potrubie z rúr PE-HD d 125 napr. GEBERIT, alebo ekvivalent - odpadové zvislé, vrátane tvaroviek, upevňovacieho systému, prierazov, drážkovania, hrubej výplne rýh, utesnenia prestupov, čistenia a skúšky vodotesnosti | m | 30 | [5 empty] | znížená | 0 | 0 | 0 | 0 | 0 | 0 | 4 | K | 2 | ROZPOCET | 0 | 0 | 0 | 0 | 0 | 2 | 0 | 4 | 112
57 | K | 721171329 | Potrubie z rúr PE-HD d 125 napr. GEBERIT, alebo ekvivalent - v základoch, vrátane tvaroviek, čistenia a skúšky vodotesnosti | m | 25 | [5 empty] | znížená | 0 | 0 | 0 | 0 | 0 | 0 | 4 | K | 2 | ROZPOCET | 0 | 0 | 0 | 0 | 0 | 2 | 0 | 4 | 114
58 | K | 721171331 | Potrubie z rúr PE-HD d 150 napr. GEBERIT, alebo ekvivalent - v základoch, vrátane tvaroviek, čistenia a skúšky vodotesnosti | m | 1 | [5 empty] | znížená | 0 | 0 | 0 | 0 | 0 | 0 | 4 | K | 2 | ROZPOCET | 0 | 0 | 0 | 0 | 0 | 2 | 0 | 4 | 116
59 | K | 721211513 | Čistiaca tvarovka d 125, zvislá montáž | ks | 2 | [5 empty] | znížená | 0 | 0 | 0 | 0 | 0 | 0 | 4 | K | 2 | ROZPOCET | 0 | 0 | 0 | 0 | 0 | 2 | 0 | 4 | 118
60 | K | 721531125 | Protipožiarny uzáver d 125 | ks | 8 | [5 empty] | znížená | 0 | 0 | 0 | 0 | 0 | 0 | 4 | K | 2 | ROZPOCET | 0 | 0 | 0 | 0 | 0 | 2 | 0 | 4 | 120
61 | K | 721286100 | Strešný vpust | ks | 2 | [5 empty] | znížená | 0 | 0 | 0 | 0 | 0 | 0 | 4 | K | 2 | ROZPOCET | 0 | 0 | 0 | 0 | 0 | 2 | 0 | 4 | 122
62 | K | 998721201.S | Presun hmôt pre vnútornú kanalizáciu v objektoch výšky do 6 m | % |  | 4.8 |  |  |  |  | znížená | 0 | 0 | 0 | 0 | 0 | 0 | 4 | K | 2 | ROZPOCET | 0 | 0 | 0 | 0 | 0 | 2 | 0 | 4 | 124
| D | 722 | Zdravotechnika - vnútorný vodovod | [9 empty] | 0 |  | 0 |  | 0 | 2 | D | 1 | ROZPOCET | [6 empty] | 0
63 | K | 722131110 | Potrubie z ušlachtilej ocele 1.4401 napr. Mapres, alebo ekvivalent - rúry lisovacie dxt 18x1,0 mm, vr. tvaroviek, upevňovacieho systému, prierazov, drážkovania, hrubej výplne rýh, utesnenia otvorov, tlakovek skúśky, dezinfekcie | m | 33 | [5 empty] | znížená | 0 | 0 | 0 | 0 | 0 | 0 | 16 | K | 2 | ROZPOCET | 0 | 0 | 0 | 0 | 0 | 2 | 0 | 16 | 126
64 | K | 722131111 | Potrubie z ušlachtilej ocele 1.4401 napr. Mapres, alebo ekvivalent - rúry lisovacie dxt 22x1,2 mm, vr. tvaroviek, upevňovacieho systému, prierazov, drážkovania, hrubej výplne rýh, utesnenia otvorov, tlakovek skúśky, dezinfekcie | m | 16 | [5 empty] | znížená | 0 | 0 | 0 | 0 | 0 | 0 | 16 | K | 2 | ROZPOCET | 0 | 0 | 0 | 0 | 0 | 2 | 0 | 16 | 128
65 | K | 722131113 | Potrubie z ušlachtilej ocele 1.4401 napr. Mapress, alebo ekvivalent - rúry lisovacie d 28x1,2 mm, vr. tvaroviek, upevňovacieho systému, prierazov, drážkovania, hrubej výplne rýh, utesnenia otvorov, tlakovej skúšky, dezinfekcie | m | 19 | [5 empty] | znížená | 0 | 0 | 0 | 0 | 0 | 0 | 16 | K | 2 | ROZPOCET | 0 | 0 | 0 | 0 | 0 | 2 | 0 | 16 | 130
66 | K | 722131114 | Potrubie z ušlachtilej ocele 1.4401 napr. Mapress, alebo ekvivalent - rúry lisovacie d 35x1,5 mm, vr. tvaroviek, upevňovacieho systému, prierazov, drážkovania, hrubej výplne rýh, utesnenia otvorov, tlakovej skúšky, dezinfekcie | m | 32 | [5 empty] | znížená | 0 | 0 | 0 | 0 | 0 | 0 | 16 | K | 2 | ROZPOCET | 0 | 0 | 0 | 0 | 0 | 2 | 0 | 16 | 132
67 | K | 722131115 | Potrubie z ušlachtilej ocele napr. 1.4401 Mapress, alebo ekvivalent - rúry lisovacie d 42x1,5 mm, vr. tvaroviek, upevňovacieho systému, prierazov, drážkovania, hrubej výplne rýh, utesnenia otvorov, tlakovej skúšky, dezinfekci | m | 24 | [5 empty] | znížená | 0 | 0 | 0 | 0 | 0 | 0 | 16 | K | 2 | ROZPOCET | 0 | 0 | 0 | 0 | 0 | 2 | 0 | 16 | 134
68 | K | 722131117 | Potrubie z ušlachtilej ocele napr. 1.4401 Mapress, alebo ekvivalent - rúry lisovacie d 54x1,5 mm, vr. tvaroviek, upevňovacieho systému, prierazov, drážkovania, hrubej výplne rýh, utesnenia otvorov, tlakovej skúšky, dezinfekcii | m | 38 | [5 empty] | znížená | 0 | 0 | 0 | 0 | 0 | 0 | 16 | K | 2 | ROZPOCET | 0 | 0 | 0 | 0 | 0 | 2 | 0 | 16 | 136
69 | K | 722170015 | Potrubie plasthliníkové napr. system PEX-C/Al/PE-HD, alebo ekvivalent, 16x2,0 mm - s lisovanými tvarovkami napr. Tigris M5, alebo ekvivalent, vr. tvaroviek, tlakovej skúške, dezimfekcii, upevňovaciemu systému, prierazov, drážkovania, hrubej výplne rýh | m | 165 | [5 empty] | znížená | 0 | 0 | 0 | 0 | 0 | 0 | 16 | K | 2 | ROZPOCET | 0 | 0 | 0 | 0 | 0 | 2 | 0 | 16 | 138
70 | K | 722170020 | Potrubie plasthliníkové 20x2,25 mm, napr. system PEX-C/Al/PE-HD, alebo ekvivalent - s lisovanými tvarovkami napr. Tigris M5, alebo ekvivalent, vr. tvaroviek, tlakovej skúške, dezimfekcii, upevňovaciemu systému, prierazov, drážkovania, hrubej výplne rýh | m | 527 | [5 empty] | znížená | 0 | 0 | 0 | 0 | 0 | 0 | 16 | K | 2 | ROZPOCET | 0 | 0 | 0 | 0 | 0 | 2 | 0 | 16 | 140
71 | K | 722170025 | Potrubie plasthliníkové 25x2,5 mm, napr. system PEX-C/Al/PE-HD, alebo ekvivalent - s lisovanými tvarovkami napr, Tigris M5, alebo ekvivalent, vr. tvaroviek, tlakovej skúške, dezimfekcii, upevňovaciemu systému, prierazov, drážkovania, hrubej výplne rýh | m | 348 | [5 empty] | znížená | 0 | 0 | 0 | 0 | 0 | 0 | 16 | K | 2 | ROZPOCET | 0 | 0 | 0 | 0 | 0 | 2 | 0 | 16 | 142
72 | K | 722170030 | Potrubie plasthliníkové 32x3,0 mm, napr. system PEX-C/Al/PE-HD, alebo ekvivalent - s lisovanými tvarovkami napr. Tigris M5, alebo ekvivalent, vr. tvaroviek, tlakovej skúške, dezimfekcii, upevňovaciemu systému, prierazov, drážkovania, hrubej výplne rýh | m | 256 | [5 empty] | znížená | 0 | 0 | 0 | 0 | 0 | 0 | 16 | K | 2 | ROZPOCET | 0 | 0 | 0 | 0 | 0 | 2 | 0 | 16 | 144
73 | K | 722220015 | Uzáver závitový priamy pre vodu G 1/2" | ks | 63 | [5 empty] | znížená | 0 | 0 | 0 | 0 | 0 | 0 | 16 | K | 2 | ROZPOCET | 0 | 0 | 0 | 0 | 0 | 2 | 0 | 16 | 146
74 | K | 722220020 | Uzáver závitový priamy pre vodu G 3/4" | ks | 56 | [5 empty] | znížená | 0 | 0 | 0 | 0 | 0 | 0 | 16 | K | 2 | ROZPOCET | 0 | 0 | 0 | 0 | 0 | 2 | 0 | 16 | 148
75 | K | 722220030 | Uzáver závitový priamy pre vodu G 5/4" | ks | 12 | [5 empty] | znížená | 0 | 0 | 0 | 0 | 0 | 0 | 16 | K | 2 | ROZPOCET | 0 | 0 | 0 | 0 | 0 | 2 | 0 | 16 | 150
76 | K | 722220115 | Uzatváracia armatúra s vypúšťaním G 1/2" | ks | 10 | [5 empty] | znížená | 0 | 0 | 0 | 0 | 0 | 0 | 16 | K | 2 | ROZPOCET | 0 | 0 | 0 | 0 | 0 | 2 | 0 | 16 | 152
77 | K | 722220136 | Kohút plniaci a vypúšťací závitový priamy pre vodu s hadicovou prípojkou G 1/2" | ks | 10 | [5 empty] | znížená | 0 | 0 | 0 | 0 | 0 | 0 | 16 | K | 2 | ROZPOCET | 0 | 0 | 0 | 0 | 0 | 2 | 0 | 16 | 154
78 | K | 722221015 | Spatná armatúra G 1/2" | ks | 28 | [5 empty] | znížená | 0 | 0 | 0 | 0 | 0 | 0 | 16 | K | 2 | ROZPOCET | 0 | 0 | 0 | 0 | 0 | 2 | 0 | 16 | 156
79 | K | 722221017 | Spatná armatúra G 3/4" | ks | 54 | [5 empty] | znížená | 0 | 0 | 0 | 0 | 0 | 0 | 16 | K | 2 | ROZPOCET | 0 | 0 | 0 | 0 | 0 | 2 | 0 | 16 | 158
80 | K | 722221310 | Ventil regulačný šikmy pre rozvod TV s možnosťou termostatickej regulácie 1/2" | ks | 10 | [5 empty] | znížená | 0 | 0 | 0 | 0 | 0 | 0 | 16 | K | 2 | ROZPOCET | 0 | 0 | 0 | 0 | 0 | 2 | 0 | 16 | 160
81 | K | 722220130 | Ventil odvzdušňovaci a privzdušňovací 1/2" | ks | 20 | [5 empty] | znížená | 0 | 0 | 0 | 0 | 0 | 0 | 16 | K | 2 | ROZPOCET | 0 | 0 | 0 | 0 | 0 | 2 | 0 | 16 | 162
82 | K | 998722201 | Presun hmôt pre vnútorný vodovod v objektoch výšky do 6 m | % |  | 3.24 |  |  |  |  | znížená | 0 | 0 | 0 | 0 | 0 | 0 | 16 | K | 2 | ROZPOCET | 0 | 0 | 0 | 0 | 0 | 2 | 0 | 16 | 164
| D | 722.1 | Zdravotechnika - požiarný vodovod | [9 empty] | 0 |  | 0 |  | 0 | 1 | D | 1 | ROZPOCET | [6 empty] | 0
83 | K | 722130213 | Potrubie z oceľových rúr pozink. bezšvíkových bežných-11 353.0, spájané spojkami napr. Victaulic, alebo ekvivalent DN 25- vrátane závesov, prierazov, drážkovania, hrubej výplne rýh, utesnenia otvorov, vyčistenia potrubia, tlakovej skúšky | m | 8 | [5 empty] | znížená | 0 | 0 | 0 | 0 | 0 | 0 | 4 | K | 2 | ROZPOCET | 0 | 0 | 0 | 0 | 0 | 2 | 0 | 4 | 166
84 | K | 722130216 | Potrubie z oceľových rúr pozink. bezšvíkových bežných-11 353.0, spájané spojkami napr. Victaulic, alebo ekvivalent, DN 50, vrátane závesov, prierazov, drážkovania, hrubej výplne rýh, utesnenia otvorov, vyčistenia potrubia, tlakovej skúšky | m | 23 | [5 empty] | znížená | 0 | 0 | 0 | 0 | 0 | 0 | 4 | K | 2 | ROZPOCET | 0 | 0 | 0 | 0 | 0 | 2 | 0 | 4 | 168
85 | K | 722220050 | Uzáver závitový priamy pre vodu G 2" | ks | 1 | [5 empty] | znížená | 0 | 0 | 0 | 0 | 0 | 0 | 4 | K | 2 | ROZPOCET | 0 | 0 | 0 | 0 | 0 | 2 | 0 | 4 | 170
86 | K | 722220130 | Ventil odvzdušňovaci a privzdušňovací 1/2" | ks | 1 | [5 empty] | znížená | 0 | 0 | 0 | 0 | 0 | 0 | 4 | K | 2 | ROZPOCET | 0 | 0 | 0 | 0 | 0 | 2 | 0 | 4 | 172
87 | K | 722250005 | Montáž hydrantového systému s tvarovo stálou hadicou D 25 | súb. | 4 | [5 empty] | znížená | 0 | 0 | 0 | 0 | 0 | 0 | 4 | K | 2 | ROZPOCET | 0 | 0 | 0 | 0 | 0 | 2 | 0 | 4 | 174
88 | M | 449150003000 | Hydrantový systém s tvarovo stálou hadicou D 25 | ks | 4 | [5 empty] | znížená | 0 | 0 | 0 | 0 | 0 | 0 | 8 | M | 2 | ROZPOCET | 0 | 0 | 0 | 0 | 0 | 2 | 0 | 4 | 176
89 | K | 998722201.S | Presun hmôt pre vnútorný vodovod v objektoch výšky do 6 m | % |  | 3.888 |  |  |  |  | znížená | 0 | 0 | 0 | 0 | 0 | 0 | 4 | K | 2 | ROZPOCET | 0 | 0 | 0 | 0 | 0 | 2 | 0 | 4 | 178
| D | 725 | Zdravotechnika - zariaďovacie predmety | [9 empty] | 0 |  | 0 |  | 0 | 2 | D | 1 | ROZPOCET | [6 empty] | 0
90 | K | 725119400 | Montáž WC zavesné | ks | 35 | [5 empty] | znížená | 0 | 0 | 0 | 0 | 0 | 0 | 16 | K | 2 | ROZPOCET | 0 | 0 | 0 | 0 | 0 | 2 | 0 | 16 | 180
91 | M | 6420000010 | WC zavesené napr. Duravit D-Code a sedátko, alebo ekvivalent | ks | 35 | [5 empty] | znížená | 0 | 0 | 0 | 0 | 0 | 0 | 32 | M | 2 | ROZPOCET | 0 | 0 | 0 | 0 | 0 | 2 | 0 | 16 | 182
92 | M | 6420000011 | Ovládacia doštička chrómová | ks | 35 | [5 empty] | znížená | 0 | 0 | 0 | 0 | 0 | 0 | 32 | M | 2 | ROZPOCET | 0 | 0 | 0 | 0 | 0 | 2 | 0 | 16 | 184
93 | M | 6420000012 | Inštalačný prvok pre závesné WC napr. Geberit, alebo ekvivalent | ks | 35 | [5 empty] | znížená | 0 | 0 | 0 | 0 | 0 | 0 | 32 | M | 2 | ROZPOCET | 0 | 0 | 0 | 0 | 0 | 2 | 0 | 16 | 186
94 | K | 725219401.S | Montáž umývadla keramického na skrutky do muriva, vr. batérie, sifónu | ks | 60 | [5 empty] | znížená | 0 | 0 | 0 | 0 | 0 | 0 | 16 | K | 2 | ROZPOCET | 0 | 0 | 0 | 0 | 0 | 2 | 0 | 16 | 188
95 | M | 5520000001 | Umývadlo s prepadom, biele, napr. Duravit D-Code, alebo ekvivalent - 600x460 mm | ks | 60 | [5 empty] | znížená | 0 | 0 | 0 | 0 | 0 | 0 | 32 | M | 2 | ROZPOCET | 0 | 0 | 0 | 0 | 0 | 2 | 0 | 16 | 190
96 | M | 5520000002 | Umývadlová batéria napr. Hasgrohe Ecos, alebo ekvivalent - s odtokovou súpravou chrómovou s tiahlom, umývadlovým chrómovým sifónom, alebo ekvivalent | ks | 60 | [5 empty] | znížená | 0 | 0 | 0 | 0 | 0 | 0 | 32 | M | 2 | ROZPOCET | 0 | 0 | 0 | 0 | 0 | 2 | 0 | 16 | 192
97 | K | 725219508.S | Montáž umývadla malého | ks | 2 | [5 empty] | znížená | 0 | 0 | 0 | 0 | 0 | 0 | 16 | K | 2 | ROZPOCET | 0 | 0 | 0 | 0 | 0 | 2 | 0 | 16 | 194
98 | M | 642110002730.S | Umývadielko keramické napr. Duravit D-Code, alebo ekvivalent - 36x27 cm biele | ks | 2 | [5 empty] | znížená | 0 | 0 | 0 | 0 | 0 | 0 | 32 | M | 2 | ROZPOCET | 0 | 0 | 0 | 0 | 0 | 2 | 0 | 16 | 196
99 | M | 5520000002 | Umývadlová batéria napr. Hasgrohe Ecos, alebo ekvivalent - s odtokovou súpravou chrómovou s tiahlom, umývadlovým chrómovým sifónom | ks | 2 | [5 empty] | znížená | 0 | 0 | 0 | 0 | 0 | 0 | 32 | M | 2 | ROZPOCET | 0 | 0 | 0 | 0 | 0 | 2 | 0 | 16 | 198
100 | K | 725245270 | Montáž sprchových kútov kompletných štvorcových, vr. vaničky, sprchy | ks | 33 | [5 empty] | znížená | 0 | 0 | 0 | 0 | 0 | 0 | 16 | K | 2 | ROZPOCET | 0 | 0 | 0 | 0 | 0 | 2 | 0 | 16 | 200
101 | M | 642610000400.S | Sprchová vanička so sifónom napr. Kaldewei Duschplan apská biela, Hansgrohe Logis sprchový set , alebo ekvivalent 120x90x65 - zmiešavacia batéria na stene 150 mm, polohovatelná sprcha na tyči | ks | 33 | [5 empty] | znížená | 0 | 0 | 0 | 0 | 0 | 0 | 32 | M | 2 | ROZPOCET | 0 | 0 | 0 | 0 | 0 | 2 | 0 | 16 | 202
102 | K | 725332320.S | Montáž výlevky keramickej závesnej komplet, vr. batérie, sklapacieho roštu, sifónu | ks | 4 | [5 empty] | znížená | 0 | 0 | 0 | 0 | 0 | 0 | 16 | K | 2 | ROZPOCET | 0 | 0 | 0 | 0 | 0 | 2 | 0 | 16 | 204
103 | M | 642730000010 | Výlevka závesná napr. Duravit Starc 3, alebo ekvivalent 48x42,5 mm s nástennou batériou napr. Hansgrohe Logic, alebo ekvivalent - so sifónom, sklápacím roštom, upevňovacím materiálom | ks | 4 | [5 empty] | znížená | 0 | 0 | 0 | 0 | 0 | 0 | 32 | M | 2 | ROZPOCET | 0 | 0 | 0 | 0 | 0 | 2 | 0 | 16 | 206
104 | K | 725819201 | Montáž ventilu nástenného G 1/2 rohového | ks | 174 | [5 empty] | znížená | 0 | 0 | 0 | 0 | 0 | 0 | 16 | K | 2 | ROZPOCET | 0 | 0 | 0 | 0 | 0 | 2 | 0 | 16 | 208
105 | M | 551110007700 | Guľový uzáver pre vodu rohový, 1/2" FF, motýľ, séria 59, niklovaná mosadz | ks | 174 | [5 empty] | znížená | 0 | 0 | 0 | 0 | 0 | 0 | 32 | M | 2 | ROZPOCET | 0 | 0 | 0 | 0 | 0 | 2 | 0 | 16 | 210
106 | K | 725311201 | Montáž drezového setu | ks | 6 | [5 empty] | znížená | 0 | 0 | 0 | 0 | 0 | 0 | 16 | K | 2 | ROZPOCET | 0 | 0 | 0 | 0 | 0 | 2 | 0 | 16 | 212
107 | M | 65145000010 | Drezovy set napr. Grohe 2/C, alebo ekvivalent - Granitový drez s odkvapkávajúcou plochou 78x48 cm, sivá drezová batéria napr. Grohe Bau Lroop, alebo ekvivalent | ks | 6 | [5 empty] | znížená | 0 | 0 | 0 | 0 | 0 | 0 | 32 | M | 2 | ROZPOCET | 0 | 0 | 0 | 0 | 0 | 2 | 0 | 16 | 214
107a | K | 725849200 | Montáž sprchovej termostatickej batérie, vrátane sprchového systému | ks | 1 | [22 empty] | 0
107b | M | 5514500000 | Sprchový systém SAT s termostatickou batériou biela/chrom SATSSTKP, alebo ekvivalent | ks | 1
108 | K | 725851001 | Montáž umývadlo imobilný komplet | ks | 1 | [5 empty] | znížená | 0 | 0 | 0 | 0 | 0 | 0 | 16 | K | 2 | ROZPOCET | 0 | 0 | 0 | 0 | 0 | 2 | 0 | 16 | 216
109 | M | 5521200020 | Umývadlo bezbarierové napr. JIKA MIO, alebo ekvivalent - 640x550 mm umývadlová batéria napr. Hansgrohe Ecos, alebo ekvivalent - s odtokovou súpravou a tiahlom, umývadlový sifón napr. JIKA, alebo ekvivalent, umývadlová výpusť, súprava na uchytenie, | ks | 1 | [5 empty] | znížená | 0 | 0 | 0 | 0 | 0 | 0 | 32 | M | 2 | ROZPOCET | 0 | 0 | 0 | 0 | 0 | 2 | 0 | 16 | 218
110 | K | 725861001 | Montáž WC imobilný komplet | ks | 1 | [5 empty] | znížená | 0 | 0 | 0 | 0 | 0 | 0 | 16 | K | 2 | ROZPOCET | 0 | 0 | 0 | 0 | 0 | 2 | 0 | 16 | 220
111 | M | 651620000000 | WC imobilní napr. Duravit Starck 3, alebo ekvivalent - závesné bezbarierové, doska biela, príslušenstvo, ovládacia doštička chrómová, inštalačný prvok pre zavesné WC napr. Geberit, alebo ekvivalent, madlo Bemeta Help sklopné nerez alebo ekvivalent, | ks | 1 | [5 empty] | znížená | 0 | 0 | 0 | 0 | 0 | 0 | 32 | M | 2 | ROZPOCET | 0 | 0 | 0 | 0 | 0 | 2 | 0 | 16 | 222
112 | K | 998725201.S | Presun hmôt pre zariaďovacie predmety v objektoch výšky do 6 m | % |  | 2.67 |  |  |  |  | znížená | 0 | 0 | 0 | 0 | 0 | 0 | 16 | K | 2 | ROZPOCET | 0 | 0 | 0 | 0 | 0 | 2 | 0 | 16 | 224

## 02.03 - Vzduchotechnika
>> skryté stĺpce <<
KRYCÍ LIST ROZPOČTU
Stavba:
SOŠ PZ Pezinok, rekonštrukcia ubytovne A a B
Objekt:
SO 02 - Prístavba objektu B - BX
Časť:
02.03 - Vzduchotechnika
| JKSO: |  |  |  |  | KS:
| Miesto: |  | Pezinok |  |  | Dátum:
| Objednávateľ: |  |  |  |  | IČO:
IČ DPH:
| Zhotoviteľ: |  |  |  |  | IČO:
IČ DPH:
| Projektant: |  |  |  |  | IČO:
|  | Ing. arch. Rudolf Melčak, SKA |  |  |  | IČ DPH:
| Spracovateľ: |  |  |  |  | IČO:
|  | Rosoft s.r.o. |  |  |  | IČ DPH:
Poznámka:
Cena bez DPH
|  |  | Základ dane |  |  | Sadzba dane | Výška dane
| DPH | základná | 0 |  |  | 20% | 0
|  | znížená |  |  |  | 23%
|  | zákl. prenesená | 0 |  |  | 20%
|  | zníž. prenesená | 0 |  |  | 20%
|  | nulová | 0 |  |  | 0%
| Cena s DPH |  |  | v | EUR
| Projektant |  |  | Spracovateľ
| Dátum a podpis: |  | Pečiatka | Dátum a podpis: |  |  | Pečiatka
| Objednávateľ |  |  | Zhotoviteľ
| Dátum a podpis: |  | Pečiatka | Dátum a podpis: |  |  | Pečiatka
REKAPITULÁCIA ROZPOČTU
Stavba:
SOŠ PZ Pezinok, rekonštrukcia ubytovne A a B
Objekt:
SO 02 - Prístavba objektu B - BX
Časť:
02.03 - Vzduchotechnika
Miesto: |  |  | Pezinok |  |  | Dátum:
Objednávateľ: | [5 empty] | Projektant: | Ing. arch. Rudolf Melčak, SKA
Zhotoviteľ: | [5 empty] | Spracovateľ: | Rosoft s.r.o.
Kód dielu - Popis | [6 empty] | Cena celkom [EUR]
Náklady z rozpočtu
PSV - Práce a dodávky PSV
769.0 - Montáž, Doprava, Prirážky
769.1 - Vetranie wc, umyvární a upratovačiek
769.5 - Odvod z digestorov kuchýň
769.6 - Vetranie výťahu:
ROZPOČET
Stavba:
SOŠ PZ Pezinok, rekonštrukcia ubytovne A a B
Objekt:
SO 02 - Prístavba objektu B - BX
Časť:
02.03 - Vzduchotechnika
Miesto: |  |  | Pezinok |  |  | Dátum:
Objednávateľ: | [5 empty] | Projektant: | Ing. arch. Rudolf Melčak, SKA
Zhotoviteľ: | [5 empty] | Spracovateľ: | Rosoft s.r.o.
PČ | Typ | Kód | Popis | MJ | Množstvo | J.cena [EUR] | Cena celkom [EUR] | Cenová sústava
Náklady z rozpočtu
| D | PSV | Práce a dodávky PSV
| D | 769.0 | Montáž, Doprava, Prirážky
1 | K | 769000001 | Montáž | ks | 1
| D | 769.1 | Vetranie wc, umyvární a upratovačiek
4 | M | 76900000001.4 | Nástenný axiálny ventilátor napr. EDM 200 CRZ, alebo ekvivalent - Qv: 65 m3/h, Nel: 25W/230V, spätná klapka, dobeh. spínač | ks | 67
5 | M | 76900000001.2 | Malý radiálny ventilátor napr. VORT QUADRO SUPER-T, alebo ekvivalent - Qv: 120 m3/h, Nel: 50W/230V, spätná klapka, dobeh. spínač - nástenný | ks | 4
6 | M | 76900000001.5 | Samoťahová výfukova strešná hlavica STH 180 | ks | 10
7 | M | 76900000001.7.1 | Kruhové potrubie spiro - pozink. plech vrátane tvaroviek, spoj. materiálu - d180/15% tvar. | bm | 72
8 | M | 76900000001.7.2r | Kruhové potrubie spiro - pozink. plech vrátane tvaroviek, spoj. materiálu - d125/80% tvar. | bm | 40
9 | M | 76900000001.7.3 | Kruhové potrubie spiro - pozink. plech vrátane tvaroviek, spoj. materiálu - d100/25% tvar. | bm | 19
10 | M | 76900000001.7.4 | Kruhové potrubie spiro - pozink. plech vrátane tvaroviek, spoj. materiálu - vodotesné zaslepenia stupačiek d180 | ks | 10
11 | M | 76900000001 | Tepelná izolácia - 15mm + AL - stupačky min. 1 bm pod strechou | m2 | 12
12 | M | 76900000002 | Kotevný, montážny a závesový matr. spolu - s pružným kotvením do steny šachty | kg | 160
| D | 769.5 | Odvod z digestorov kuchýň
13 | M | 76910000002.1 | Digestor kuchynský - nástenný, šírka 600mm s tukovým filtrom, ventilátorom a osvetlením, s ovládaním napr. Qv: 100 - 180 m3/h, Nel: 120 W/230V nátrubok D120mm | ks | 6
14 | M | 76910000002.2 | Spätná klapka RSK 125 | ks | 6
15 | M | 76910000002.3 | Samoťahová výfukova strešná hlavica STH 125 | ks | 6
16 | M | 76900000001.7.2r | Kruhové potrubie spiro - pozink. plech vrátane tvaroviek, spoj. materiálu - d125/80% tvar. | bm | 51
17 | M | 76910000002.4 | Vodotesné zaslepenia stupačiek d125/600mm pod stropom 1NP | ks | 6
18 | M | 76900000001 | Tepelná izolácia - 15mm + AL - stupačky min. 1 bm pod strechou | m2 | 6
19 | M | 76900000002 | Kotevný, montážny a závesový matr. spolu - s pružným kotvením do steny šachty | kg | 80
| D | 769.6 | Vetranie výťahu:
20 | M | 76910000003.1 | Ventilačná turbína IB 8 | ks | 1
21 | M | 76910000003.2 | Rúra spiro d200 s kotviacim rámikom | bm | 0.5
22 | M | 76900000001 | Tepelná izolácia - 15mm + AL - stupačky min. 1 bm pod strechou | m2 | 0.5
23 | M | 76900000002 | Kotevný, montážny a závesový matr. spolu - s pružným kotvením do steny šachty | kg | 2

## 02.04 - Vykurovanie
[9 empty] | >> skryté stĺpce << | {b7929101-51be-44a6-9e22-2677aa89d133}
0
KRYCÍ LIST ROZPOČTU
Stavba:
SOŠ PZ Pezinok, rekonštrukcia ubytovne A a B
Objekt:
SO 02 - Prístavba objektu B - BX
Časť:
02.04 - Vykurovanie
| JKSO: |  |  |  |  | KS:
| Miesto: |  | Pezinok |  |  | Dátum:
| Objednávateľ: |  |  |  |  | IČO:
IČ DPH:
| Zhotoviteľ: |  |  |  |  | IČO:
IČ DPH:
| Projektant: |  |  |  |  | IČO:
|  | Ing. arch. Rudolf Melčak, SKA |  |  |  | IČ DPH:
| Spracovateľ: |  |  |  |  | IČO:
|  | Rosoft s.r.o. |  |  |  | IČ DPH:
Poznámka:
Cena bez DPH
|  |  | Základ dane |  |  | Sadzba dane | Výška dane
| DPH | základná | 0 |  |  | 20% | 0
|  | znížená |  |  |  | 23%
|  | zákl. prenesená | 0 |  |  | 20%
|  | zníž. prenesená | 0 |  |  | 20%
|  | nulová | 0 |  |  | 0%
| Cena s DPH |  |  | v | EUR
| Projektant |  |  | Spracovateľ
| Dátum a podpis: |  | Pečiatka | Dátum a podpis: |  |  | Pečiatka
| Objednávateľ |  |  | Zhotoviteľ
| Dátum a podpis: |  | Pečiatka | Dátum a podpis: |  |  | Pečiatka
REKAPITULÁCIA ROZPOČTU
Stavba:
SOŠ PZ Pezinok, rekonštrukcia ubytovne A a B
Objekt:
SO 02 - Prístavba objektu B - BX
Časť:
02.04 - Vykurovanie
Miesto: |  |  | Pezinok |  |  | Dátum:
Objednávateľ: | [5 empty] | Projektant: | Ing. arch. Rudolf Melčak, SKA
Zhotoviteľ: | [5 empty] | Spracovateľ: | Rosoft s.r.o.
Kód dielu - Popis | [6 empty] | Cena celkom [EUR]
Náklady z rozpočtu
PSV - Práce a dodávky PSV
734.A1 - A.1 Armatúry
734.A2 - A.2 Rúrový materiál
734.A3 - A.3 Izolácia
734.A4 - A.4 Vykurovacie telesá
734.B - B. Montáž
ROZPOČET
Stavba:
SOŠ PZ Pezinok, rekonštrukcia ubytovne A a B
Objekt:
SO 02 - Prístavba objektu B - BX
Časť:
02.04 - Vykurovanie
Miesto: |  |  | Pezinok |  |  | Dátum:
Objednávateľ: | [5 empty] | Projektant: | Ing. arch. Rudolf Melčak, SKA
Zhotoviteľ: | [5 empty] | Spracovateľ: | Rosoft s.r.o.
PČ | Typ | Kód | Popis | MJ | Množstvo | J.cena [EUR] | Cena celkom [EUR] | Cenová sústava
Náklady z rozpočtu
| D | PSV | Práce a dodávky PSV
| D | 734.A1 | A.1 Armatúry
1 | M | 7340000002a | Guľový kohút voda PN6 - DN20 | ks | 1
2 | M | 7340000002b | Guľový kohút voda PN6 - DN25 | ks | 6
3 | M | 7340000004 | Vypúšťací guľový kohút - DN15 | ks | 14
4 | M | 7340000005a | Regulačný ventil napr. TA STAD, alebo ekvivalent - DN15 | ks | 1
5 | M | 7340000005b | Regulačný ventil, napr. TA STAD, alebo ekvivalent - DN20 | ks | 6
6 | M | 7340000007 | Radiátorový ventil napr. HEIMEIER V, alebo ekvivalent -exakt uhlový- DN15 | ks | 34
7 | M | 7340000008 | Radiátorová spojka napr. HEIMEIER Regulux, alebo ekvivalent, rohový- DN15 | ks | 34
8 | M | 7340000009 | Ručný regulačný ventil napr. HEIMEIER Mikrotherm, alebo ekvivalent - DN15 | ks | 5
9 | M | 7340000010 | Termostatická hlavica napr. HEIMEIER K, alebo ekvivalent | ks | 78
10 | M | 7340000011 | Ručná hlavica napr. HEIMEIER, alebo ekvivalent | ks | 3
11 | M | 7340000012 | Pripojovacia sada napr. VEKOLUX, alebo ekvivalent, rohová- DN 15 | ks | 47
| D | 734.A2 | A.2 Rúrový materiál
12 | M | 7340000014a | Potrubie napr. Geberit Mapress, alebo ekvivalent - uhlíková oceľ s vonkajším a vnútorným pozinkovaním 15x1,2 | bm | 745
13 | M | 7340000014b | Potrubie napr. Geberit Mapress, alebo ekvivalent - uhlíková oceľ s vonkajším a vnútorným pozinkovaním 18x1,2 | bm | 7
14 | M | 7340000014c | Potrubie napr. Geberit Mapress, alebo ekvivalent - uhlíková oceľ s vonkajším a vnútorným pozinkovaním 22x1,5 | bm | 280
15 | M | 7340000014d | Potrubie napr. Geberit Mapress alebo ekvivalent - uhlíková oceľ s vonkajším a vnútorným pozinkovaním 28x1,5, | bm | 88
16 | M | 7340000014e | Potrubie napr. Geberit Mapress, alebo ekvivalent - uhlíková oceľ s vonkajším a vnútorným pozinkovaním 42x1,5 | bm | 24
17 | M | 7340000014f | Potrubie napr. Geberit Mapress, alebo ekvivalent - uhlíková oceľ s vonkajším a vnútorným pozinkovaním 54x1,5 | bm | 34
| D | 734.A3 | A.3 Izolácia
18 | M | 7340000016a | Izolácia napr. Tubolit DG TL, alebo ekvivalent - 18x20 DG | ks | 216
19 | M | 7340000016b | Izolácia napr. Tubolit DG TL alebo ekvivalent - 22x20 DG | ks | 280
20 | M | 7340000016c | Izolácia napr. Tubolit DG TL, alebo ekvivalent - 28x30 DG | ks | 88
21 | M | 7340000016d | Izolácia napr. Tubolit DG TL, alebo ekvivalent - 42x30 DG | ks | 24
22 | M | 7340000016e | Izolácia napr. Tubolit DG TL, alebo ekvivalent - 54x30 DG | ks | 34
| D | 734.A4 | A.4 Vykurovacie telesá
23 | M | 7340000018 | Doskové napr. KORADO 22VK, alebo ekvivalent- 600x1400 | ks | 3
24 | M | 7340000019 | Doskové napr. KORADO 11VK, alebo ekvivalent - 600x1800 | ks | 44
25 | M | 7340000023 | Držiak napr. KORADl, alebo ekvivalent + odvzušňovací venti | ks | 118
26 | M | 7340000024 | Rebríkové napr. KORADO KL, alebo ekvivalent - 780x600 | ks | 34
| D | 734.B | B. Montáž
27 | K | 734000001 | Montáž A.1 Armatúry | súb. | 1
28 | K | 734000002 | Montáž A.2 Rúrový materiál, vr. d+m upevňovacieho systému, prierazov a spätnej úpravy | súb. | 1
29 | K | 734000003 | Montáž A.3 Izolácia | súb. | 1
30 | K | 734000004 | Montáž A.4 Vykurovacie telesá, vr. d+m upevňovacieho systému | súb. | 1
31 | K | 734000005 | Napustenie a vypustenie vykurovacieho systému | ks | 1
32 | K | 734000006 | Tlakové skúšky a preplach kompletného systému ÚK, vr. skúšobnej prevádzky | hod | 42
33 | K | 734000007 | Doregulovanie armatúr | hod | 80

## 02.05a - Elektrická požia...
[9 empty] | >> skryté stĺpce << | {1ebefc58-89c4-4544-8779-ac981768ba2f}
0
KRYCÍ LIST ROZPOČTU
Stavba:
SOŠ PZ Pezinok, rekonštrukcia ubytovne A a B
Objekt:
SO 02 - Prístavba objektu B - BX
Časť:
02.05 - Elektroinštalácia - slaboprúd
Úroveň 3:
02.05a - Elektrická požiarna signalizácia (EPS)
| JKSO: |  |  |  |  | KS:
| Miesto: |  | Pezinok |  |  | Dátum:
| Objednávateľ: |  |  |  |  | IČO:
IČ DPH:
| Zhotoviteľ: |  |  |  |  | IČO:
IČ DPH:
| Projektant: |  |  |  |  | IČO:
|  | Ing. arch. Rudolf Melčak, SKA |  |  |  | IČ DPH:
| Spracovateľ: |  |  |  |  | IČO:
|  | Rosoft s.r.o. |  |  |  | IČ DPH:
Poznámka:
Cena bez DPH
|  |  | Základ dane |  |  | Sadzba dane | Výška dane
| DPH | základná | 0 |  |  | 20% | 0
|  | znížená |  |  |  | 23%
|  | zákl. prenesená | 0 |  |  | 20%
|  | zníž. prenesená | 0 |  |  | 20%
|  | nulová | 0 |  |  | 0%
| Cena s DPH |  |  | v | EUR
| Projektant |  |  | Spracovateľ
| Dátum a podpis: |  | Pečiatka | Dátum a podpis: |  |  | Pečiatka
| Objednávateľ |  |  | Zhotoviteľ
| Dátum a podpis: |  | Pečiatka | Dátum a podpis: |  |  | Pečiatka
REKAPITULÁCIA ROZPOČTU
Stavba:
SOŠ PZ Pezinok, rekonštrukcia ubytovne A a B
Objekt:
SO 02 - Prístavba objektu B - BX
Časť:
02.05 - Elektroinštalácia - slaboprúd
Úroveň 3:
02.05a - Elektrická požiarna signalizácia (EPS)
Miesto: |  |  | Pezinok |  |  | Dátum:
Objednávateľ: | [5 empty] | Projektant: | Ing. arch. Rudolf Melčak, SKA
Zhotoviteľ: | [5 empty] | Spracovateľ: | Rosoft s.r.o.
Kód dielu - Popis | [6 empty] | Cena celkom [EUR]
Náklady z rozpočtu
D - OBJEKT BX ELEKTRICKÁ POŽIARNA SIGNALIZÁCIA
D1 - A: KONCOVÉ ZARIADENIA
D2 - B: ELEKTROINŠTALAČNÝ MATERIÁL A PRÁCE
D3 - C: TECHNICKO-INŽINIERSKE PRÁCE A SLUŽBY
ROZPOČET
Stavba:
SOŠ PZ Pezinok, rekonštrukcia ubytovne A a B
Objekt:
SO 02 - Prístavba objektu B - BX
Časť:
02.05 - Elektroinštalácia - slaboprúd
Úroveň 3:
02.05a - Elektrická požiarna signalizácia (EPS)
Miesto: |  |  | Pezinok |  |  | Dátum:
Objednávateľ: | [5 empty] | Projektant: | Ing. arch. Rudolf Melčak, SKA
Zhotoviteľ: | [5 empty] | Spracovateľ: | Rosoft s.r.o.
PČ | Typ | Kód | Popis | MJ | Množstvo | J.cena [EUR] | Cena celkom [EUR] | Cenová sústava
Náklady z rozpočtu
| D | D | OBJEKT BX ELEKTRICKÁ POŽIARNA SIGNALIZÁCIA
| D | D1 | A: KONCOVÉ ZARIADENIA
1 | K | Pol3 | opticko-dymový hlásič | ks | 140
2 | K | Pol5 | pätica pre automatický hlásič | ks | 140
3 | K | Pol6 | paralelná indikácia pre automatický hlásič | ks | 28
4 | K | Pol7 | tlačidlový hlásič (červená farba) | ks | 12
5 | K | Pol9 | linkový maják vrátane pätice | ks | 12
6 | K | Pol11 | označenie prvku EPS | ks | 192
| D | D2 | B: ELEKTROINŠTALAČNÝ MATERIÁL A PRÁCE
7 | K | JE-H/ST/H FE180/PS30 1x2x0,8 | kábel, bezhalogénový, požiarne odolný, B2ca s1d1a1 | m | 1950
8 | K | CYA 10 zž | izolovaný vodič, B2ca s1d1a1 | m | 100
9 | K | CU10 | káblové oko | ks | 10
10 | K | Pol12 | kovový káblový rebrík šírka 100 x výška 60, požiarne odolný PS30 vrátane výložníkov, závesov, spojovacieho materiálu a príslušenstva, sonap | m | 12
11 | K | UDF | kovová príchytka pre jeden kábel vrátane skrutky resp. kotvy, kompletná, požiarna odolnosť PS30, úchyt kábla každých 30cm | ks | 6500
12 | K | Pol30 | drobný montážny a pomocný materiál (hmoždinky, skrutky pre zariadenia, ostatné príslušenstvo a pod.) | kpl | 1
13 | K | Pol14 | značenie trasy vedenia | m | 780
14 | K | Pol15 | vyhotovenie drážky pre kábel do 1,5, vr. spätného vyspravenia | m | 65
| D | D3 | C: TECHNICKO-INŽINIERSKE PRÁCE A SLUŽBY
15 | K | Pol16 | Oživenie systému, naprogramovanie zariadenia, uvedenie zariadenia do trvalej prevádzky, odovzdanie zariadenia užívateľovi | hod | 60
16 | K | Pol31 | komplexné skúšky zariadenia v zmysle platnej STN, celkové preskúšanie zariadenia (odskúšanie každého prvku), vypracovanie protokolu o funkčnej skúške, vyhotovenie prvej odbornej skúšky so správou | kpl | 1
17 | K | Pol32 | montáž zariadení, vr. upevňovacieho materiálu | kpl | 1
18 | K | Pol33 | montáž vedení, vr. upevňovacieho materiálu | kpl | 1
19 | K | Pol34 | odvoz a likvidácia odpadu | kpl | 1

## 02.05b - Hlasová signaliz...
[9 empty] | >> skryté stĺpce << |  | {309d493a-2ede-462e-ae94-ee5657d36144}
0
KRYCÍ LIST ROZPOČTU
Stavba:
SOŠ PZ Pezinok, rekonštrukcia ubytovne A a B
Objekt:
SO 02 - Prístavba objektu B - BX
Časť:
02.05 - Elektroinštalácia - slaboprúd
Úroveň 3:
02.05b - Hlasová signalizácia požiaru (HSP)
| JKSO: |  |  |  |  | KS:
| Miesto: |  | Pezinok |  |  | Dátum:
| Objednávateľ: |  |  |  |  | IČO:
IČ DPH:
| Zhotoviteľ: |  |  |  |  | IČO:
IČ DPH:
| Projektant: |  |  |  |  | IČO:
|  | Ing. arch. Rudolf Melčak, SKA |  |  |  | IČ DPH:
| Spracovateľ: |  |  |  |  | IČO:
|  | Rosoft s.r.o. |  |  |  | IČ DPH:
Poznámka:
Cena bez DPH
|  |  | Základ dane |  |  | Sadzba dane | Výška dane
| DPH | základná | 0 |  |  | 20% | 0
|  | znížená |  |  |  | 23%
|  | zákl. prenesená | 0 |  |  | 20%
|  | zníž. prenesená | 0 |  |  | 20%
|  | nulová | 0 |  |  | 0%
| Cena s DPH |  |  | v | EUR
| Projektant |  |  | Spracovateľ
| Dátum a podpis: |  | Pečiatka | Dátum a podpis: |  |  | Pečiatka
| Objednávateľ |  |  | Zhotoviteľ
| Dátum a podpis: |  | Pečiatka | Dátum a podpis: |  |  | Pečiatka
REKAPITULÁCIA ROZPOČTU
Stavba:
SOŠ PZ Pezinok, rekonštrukcia ubytovne A a B
Objekt:
SO 02 - Prístavba objektu B - BX
Časť:
02.05 - Elektroinštalácia - slaboprúd
Úroveň 3:
02.05b - Hlasová signalizácia požiaru (HSP)
Miesto: |  |  | Pezinok |  |  | Dátum:
Objednávateľ: | [5 empty] | Projektant: | Ing. arch. Rudolf Melčak, SKA
Zhotoviteľ: | [5 empty] | Spracovateľ: | Rosoft s.r.o.
Kód dielu - Popis | [6 empty] | Cena celkom [EUR]
Náklady z rozpočtu
D - OBJEKT BX HLASOVÁ SIGNALIZÁCIA POŽIARU
D1 - A: KONCOVÉ ZARIADENIA
D2 - B: ELEKTROINŠTALAČNÝ MATERIÁL A PRÁCE
D3 - C: TECHNICKO-INŽINIERSKE PRÁCE A SLUŽBY
ROZPOČET
Stavba:
SOŠ PZ Pezinok, rekonštrukcia ubytovne A a B
Objekt:
SO 02 - Prístavba objektu B - BX
Časť:
02.05 - Elektroinštalácia - slaboprúd
Úroveň 3:
02.05b - Hlasová signalizácia požiaru (HSP)
Miesto: |  |  | Pezinok |  |  | Dátum:
Objednávateľ: | [5 empty] | Projektant: | Ing. arch. Rudolf Melčak, SKA
Zhotoviteľ: | [5 empty] | Spracovateľ: | Rosoft s.r.o.
PČ | Typ | Kód | Popis | MJ | Množstvo | J.cena [EUR] | Cena celkom [EUR] | Cenová sústava
Náklady z rozpočtu
| D | D | OBJEKT BX HLASOVÁ SIGNALIZÁCIA POŽIARU
| D | D1 | A: KONCOVÉ ZARIADENIA
6 | K | Pol41 | reproduktorová skrinka 6W/100V, keramická svorkovnica s tepelnou poistkou, odbočky 3W, 1,5W a 0,8W, citlivosť 94dB (1W/1m), frekvenčný rozsah 100 Hz - 20 kHz, Certifikát EN 54-24, montáž na omietku, EN 54-24 | ks | 36
7 | K | Pol42 | stropný reproduktor 6W/100V, keramická svorkovnica s tepelnou poistkou, odbočky 3W, 1,5W a 0,8W, citlivosť 94dB (1W/1m), frekvenčný rozsah 100 Hz - 20 kHz, Certifikát EN 54-24, montáž do zníženého stropu, EN 54-24 | ks | 20 |  |  |  |  | 64 | K | 2 | ROZPOCET | 0 | 0 | 0 | 0 | 0 | 2 | 0 | 64 | 14
8 | K | Pol43 | označenie reproduktora | ks | 56 |  |  |  |  | 64 | K | 2 | ROZPOCET | 0 | 0 | 0 | 0 | 0 | 2 | 0 | 64 | 16
9 | K | Pol44 | koncový člen reproduktorovej linky EOL | ks | 3 |  |  |  |  | 64 | K | 2 | ROZPOCET | 0 | 0 | 0 | 0 | 0 | 2 | 0 | 64 | 18
| D | D2 | B: ELEKTROINŠTALAČNÝ MATERIÁL A PRÁCE | [6 empty] | 3 | D | 1 | ROZPOCET | [6 empty] | 0
13 | K | NHXH-O FE180/PS30 2x1,5 | kábel, bezhalogénový, požiarne odolný, B2ca s1d1a1 | m | 1110 |  |  |  |  | 64 | K | 2 | ROZPOCET | 0 | 0 | 0 | 0 | 0 | 2 | 0 | 64 | 26
14 | K | Pol47 | označenie káblov - štítky v zmysle STN | ks | 111 |  |  |  |  | 64 | K | 2 | ROZPOCET | 0 | 0 | 0 | 0 | 0 | 2 | 0 | 64 | 28
15 | K | UDF | kovová príchytka pre jeden kábel vrátane skrutky resp. kotvy, kompletná, požiarna odolnosť PS30, úchyt kábla každých 30cm | ks | 3700 |  |  |  |  | 64 | K | 2 | ROZPOCET | 0 | 0 | 0 | 0 | 0 | 2 | 0 | 64 | 30
16 | K | Pol56 | drobný montážny a pomocný materiál (hmoždinky, skrutky pre zariadenia, ostatné príslušenstvo a pod.) | kpl | 1 |  |  |  |  | 64 | K | 2 | ROZPOCET | 0 | 0 | 0 | 0 | 0 | 2 | 0 | 64 | 32
17 | K | Pol14 | značenie trasy vedenia | m | 450 |  |  |  |  | 64 | K | 2 | ROZPOCET | 0 | 0 | 0 | 0 | 0 | 2 | 0 | 64 | 34
18 | K | Pol15 | vyhotovenie drážky pre kábel do 1,5, vr. spätného vyspravenia | m | 40 |  |  |  |  | 64 | K | 2 | ROZPOCET | 0 | 0 | 0 | 0 | 0 | 2 | 0 | 64 | 36
| D | D3 | C: TECHNICKO-INŽINIERSKE PRÁCE A SLUŽBY | [6 empty] | 3 | D | 1 | ROZPOCET | [6 empty] | 0
19 | K | Pol16 | Oživenie systému, meranie indexu zrozumiteľnosti, naprogramovanie zariadenia, uvedenie zariadenia do trvalej prevádzky, odovzdanie zariadenia užívateľovi | hod | 40 |  |  |  |  | 64 | K | 2 | ROZPOCET | 0 | 0 | 0 | 0 | 0 | 2 | 0 | 64 | 38
20 | K | Pol57 | komplexné skúšky zariadenia v zmysle platnej STN, celkové preskúšanie zariadenia (odskúšanie každého prvku), vypracovanie protokolu o funkčnej skúške, vyhotovenie prvej odbornej skúšky so správou | kpl | 1 |  |  |  |  | 64 | K | 2 | ROZPOCET | 0 | 0 | 0 | 0 | 0 | 2 | 0 | 64 | 40
21 | K | Pol58 | montáž zariadení, vr. upevňovacieho materiálu | kpl | 1 |  |  |  |  | 64 | K | 2 | ROZPOCET | 0 | 0 | 0 | 0 | 0 | 2 | 0 | 64 | 42
22 | K | Pol59 | montáž vedení, vr. upevňovacieho materiálu | kpl | 1 |  |  |  |  | 64 | K | 2 | ROZPOCET | 0 | 0 | 0 | 0 | 0 | 2 | 0 | 64 | 44
32 | K | Pol60 | odvoz a likvidácia odpadu | kpl | 1 |  |  |  |  | 64 | K | 2 | ROZPOCET | 0 | 0 | 0 | 0 | 0 | 2 | 0 | 64 | 64

## 02.05c Štrukt.kabeláž
ROZPOČET
Stavba: | SOŠ PZ Pezinok, rekonštrukcia ubytovne A a B
Objekt: | SO 02 - Prístavba objektu B
Časť: | 02.05 - Elektroinštalácia - slaboprúd
Úroveň 3: | 02.05c - Štruktúrovaná kabeláž
P.č. | Popis Produktu | Počet | MJ | jednotková cena tovaru bez DPH | jednotková cena montáže bez DPH | Spolu bez DPH
Materiál s inštalačnými prácami
1 | zásuvka tienená 2xRJ45/s Cat.6A, na omietku, 80x80 mm | 18 | ks
2 | patch panel 24xRJ45/s, Category 6A komplet osadený | 0 | ks
3 | kábel STP (U/FTP) 4x2xAWG23 Cat.6A, LSOH bezhalogénový | 0 | m
4 | kábel STP 4x2xAWG23, Category 6A, 550 MHz, LSOH, B2ca, s1, d1, a1 | 3000 | m
5 | držiak káblov kovový GRIP M30 | 140 | ks
6 | 19” držiak patch káblov kovový, 1U, RAB-VP-X01-A1,čierny | 0 | ks
7 | Stojanový rozvádzač, 42U 1970x800x1000 | 0 | ks
8 | 19" rozvodný panel 5x220V, 2U, 3m | 0 | ks
9 | 19" perforovaná polica 450mm, 1U /so zadnými podperami/ | 0 | ks
10 | telefónny patch panel 50xRJ45/u Cat.3, 1U, RAL 7032 | 0 | ks
11 | montážny držiak LSA PLUS, 5 zubový | 0 | ks
12 | rozpojovacia lišta LSA PLUS, biela, univerzal | 0 | ks
13 | Telekomunikačný kábel SYKFY 50x2x0,5 | 0 | m
14 | Pigtail multimode Simplex OM2 (50/125µm), LC, 2m | 0 | ks
15 | Držiak pre 12/24 zvarov do distribučného boxu, resp. patch panelu | 0 | ks
16 | Ochrana zvaru L=60mm D=2,5mm | 0 | ks
17 | Adaptér 2xLC-2xLC , multimode | 0 | ks
18 | Adaptér 2xLC-2xLC , singlemode | 0 | ks
19 | Optický patch panel 24xLC | 0 | ks
20 | Optický kábel 12-vláknový 50/125 OM3 | 0 | m
21 | Pigtail singlemode Simplex OS2 (9/125μm), LC, 2m | 0 | ks
22 | Optický kábel 12-vláknový SM 9/125 | 0 | m
23 | Prepojovací kábel optický Duplex, 2xLC-2xLC, 9/125, SM, 2 m | 0 | ks
24 | Ochranná trubka PVC 36 mm | 260 | m
25 | Ochranná trubka PVC 16 mm | 50 | m
26 | Stojanový rozvádzač, 42U 1970x600x800 | 0 | ks
27 | Stojanový rozvádzač, 42U 1970x800x800 | 0 | ks
28 | Zemniaci kábel CYA 6 zelenožltý | 200 | m
29 | Zásuvka 2P+PE, Tango biela IP44 | 0 | ks
30 | Kábel pre pevné uloženie NHXH-J 3x2,5 | 0 | m
31 | Inštalačný žľab 40x20 mm | 0 | m
32 | Inštalačný žľab 40x40 mm | 0 | m
33 | Inštalačný žľab 70x40 mm | 0 | m
34 | Inštalačný žľab 100x40 mm | 0 | m
35 | Inštalačný žľab PVC 100x100 mm | 0 | m
36 | Parapetný žľab plastový 70x130 mm | 0 | m
37 | Veko parapetného žľabu plastového š. 100 mm | 0 | ks
38 | Deliaca prepážka kovová pre parapetný žľab | 0 | ks
39 | Prístrojový rámik 1P k parapetnému žľabu | 18 | ks
40 | Prístrojová krabica k parapetnému žľabu, čierna, 70x71x55 mm | 18 | ks
41 | Kábel CYKY-J 3Cx1,5 | 0 | m
42 | Kábel CYKY-J 3Cx2,5 | 0 | m
43 | Kábel CYKY-J 5Cx6 | 0 | m
44 | Zásuvka 1x230V interná | 0 | ks
45 | Zásuvka 2x230V interná | 0 | ks
46 | Jednopólový istič vedenia 16B/1 | 0 | ks
47 | Trojpólový istič vedenia 50B/3 | 0 | ks
48 | Prúdový chránič 40/4/30mA | 0 | ks
49 | Elektrorozvádzače typu A s nasledovným vybavením : | 0 | ks
| Zvodič prepätia T1+T2 4P/12,5kA | 1
| Vypínač 63A 3P | 1
| Istič 10/B/1 | 4
| Istič 16/B/1 | 7
| Prúdový chránič 40/4/30mA | 1
| Rozvádzač nástenný 24 modulov | 1
50 | Elektrorozvádzače typu B s nasledovným vybavením : | 0 | ks
| Zvodič prepätia T1+T2 4P/12,5kA | 1
| Vypínač 63A 3P | 1
| Istič 10/B/1 | 10
| Istič 16/B/1 | 28
| Prúdový chránič 40/4/30mA | 4
| Istič 16/B/3 | 2
| Chránič z naprúdovou ochranou 10/1N/B/30mA | 1
| Chránič z naprúdovou ochranou 16/1N/B/30mA | 1
| Rozvádzač nástenný oceľoplechový 96 modulový | 1
Podružný materiál nezahrňujúci inštalačné práce
P.č. | Popis Produktu | Počet | MJ | jednotková cena tovaru bez DPH |  | Spolu bez DPH
51 | Kábel prepojovací STP 4P LSOH, kat.6A, 1 m | 0 | ks
52 | Kábel prepojovací STP 4P LSOH, kat.6A, 1,5 m | 0 | ks
53 | Kábel prepojovací STP 4P LSOH, kat.6A, 2 m | 0 | ks
54 | Kábel prepojovací STP 4P LSOH, kat.6A, 3 m | 0 | ks
55 | Kábel prepojovací STP 4P LSOH, kat.6A, 5 m | 0 | ks
56 | Kábel prepojovací STP 4P LSOH, kat.6A, 10 m | 0 | ks
57 | Kábel prepojovací optický, Duplex, 2xLC-2xLC, OM2 50/125µm, 2 m | 0 | ks
58 | Kábel prepojovací optický, Duplex, 2xLC-2xLC, OS2 9/125µm, 2 m | 0 | ks
59 | Kábel prepojovací optický, Duplex, 2xLC-2xLC, OS2 9/125µm, 5 m | 0 | ks
60 | Kábel prepojovací optický, Duplex, 2xLC-2xLC, OM3 MM 50/125µm, 2 m | 0 | ks
61 | Kábel prepojovací optický, Duplex, 2xLC-2xLC, OM3 MM 50/125µm, 5 m | 0 | ks
62 | Kábel prepojovací optický, Duplex, 2xSC/APC-2xLC, OS2 9/125µm, 2 m | 0 | ks
63 | Predlžovačka 6 násobná 5m s vypínačom | 0 | ks
64 | Predlžovačka 3 násobná 5m s vypínačom | 0 | ks
65 | Predlžovačka 6 násobná 3m s vypínačom | 0 | ks
66 | Predlžovačka 3 násobná 3m s vypínačom | 0 | ks
67 | Montážna sada spojovacieho materiálu | 0 | ks
Súvisiace práce
P.č. | Popis Produktu | Počet | MJ |  | jednotková cena práce bez DPH | Spolu bez DPH
68 | Ukončenie metalického kábla TP | 72 | ks
69 | Drážkovanie steny pre PVC trubku 23mm | 50 | m
70 | Premeranie úseku metalického kábla TP, merací protokol | 36 | ks
71 | Premeranie útlmu na optickej trase s OTDR s vystavením protokolu | 18 | ks
72 | Ukončenie 1 páru telefónneho kábla | 0 | ks
73 | Prieraz do 20cm2 tehlovým múrom hrubým do 20 cm | 10 | ks
74 | Prieraz do 20cm2 tehlovým múrom hrubým nad 20 cm | 10 | ks
75 | Prieraz nad 20cm2 tehlovým múrom hrubým do 20 cm | 10 | ks
76 | Prieraz nad 20cm2 tehlovým múrom hrubým nad 20 cm | 10 | ks
77 | Prieraz do 20cm2 betónovým múrom hrubým nad 20 cm | 0 | ks
78 | Prieraz nad 20cm2 betónovým múrom hrubým nad 20 cm | 0 | ks
79 | Zapojenie vývodov v rozvádzači 230V | 0 | ks
80 | Montážna človekohodina montéra kabeláží | 200 | hod
81 | Projekt skutočného zhotovenia | 6 | ks
82 | Revízia elektrických rozvodov | 0 | ks
Cena CELKOM bez DPH
| Sadza DPH v % | 23
Výška DPH
CELKOM s DPH

## 02.05d - Kamerový systém ...
>> skryté stĺpce <<
KRYCÍ LIST ROZPOČTU
Stavba:
SOŠ PZ Pezinok, rekonštrukcia ubytovne A a B
Objekt:
SO 02 - Prístavba objektu B - BX
Časť:
02.05 - Elektroinštalácia - slaboprúd
Úroveň 3:
02.05d - Kamerový systém (Priemyselná televízia)
| JKSO: |  |  |  |  | KS:
| Miesto: |  | Pezinok |  |  | Dátum:
| Objednávateľ: |  |  |  |  | IČO:
IČ DPH:
| Zhotoviteľ: |  |  |  |  | IČO:
IČ DPH:
| Projektant: |  |  |  |  | IČO:
|  | Ing. arch. Rudolf Melčak, SKA |  |  |  | IČ DPH:
| Spracovateľ: |  |  |  |  | IČO:
|  | Rosoft s.r.o. |  |  |  | IČ DPH:
Poznámka:
Cena bez DPH
|  |  | Základ dane |  |  | Sadzba dane | Výška dane
| DPH | základná | 0 |  |  | 20% | 0
|  | znížená |  |  |  | 23%
|  | zákl. prenesená | 0 |  |  | 20%
|  | zníž. prenesená | 0 |  |  | 20%
|  | nulová | 0 |  |  | 0%
| Cena s DPH |  |  | v | EUR
| Projektant |  |  | Spracovateľ
| Dátum a podpis: |  | Pečiatka | Dátum a podpis: |  |  | Pečiatka
| Objednávateľ |  |  | Zhotoviteľ
| Dátum a podpis: |  | Pečiatka | Dátum a podpis: |  |  | Pečiatka
REKAPITULÁCIA ROZPOČTU
Stavba:
SOŠ PZ Pezinok, rekonštrukcia ubytovne A a B
Objekt:
SO 02 - Prístavba objektu B - BX
Časť:
02.05 - Elektroinštalácia - slaboprúd
Úroveň 3:
02.05d - Kamerový systém (Priemyselná televízia)
Miesto: |  |  | Pezinok |  |  | Dátum:
Objednávateľ: | [5 empty] | Projektant: | Ing. arch. Rudolf Melčak, SKA
Zhotoviteľ: | [5 empty] | Spracovateľ: | Rosoft s.r.o.
Kód dielu - Popis | [6 empty] | Cena celkom [EUR]
Náklady z rozpočtu
D - OBJEKT BX PRIEMYSELNÁ TELEVÍZIA
D1 - A: KONCOVÉ ZARIADENIA
D2 - B: ELEKTROINŠTALAČNÝ MATERIÁL A PRÁCE
D3 - C: TECHNICKO-INŽINIERSKE PRÁCE A SLUŽBY
ROZPOČET
Stavba:
SOŠ PZ Pezinok, rekonštrukcia ubytovne A a B
Objekt:
SO 02 - Prístavba objektu B - BX
Časť:
02.05 - Elektroinštalácia - slaboprúd
Úroveň 3:
02.05d - Kamerový systém (Priemyselná televízia)
Miesto: |  |  | Pezinok |  |  | Dátum:
Objednávateľ: | [5 empty] | Projektant: | Ing. arch. Rudolf Melčak, SKA
Zhotoviteľ: | [5 empty] | Spracovateľ: | Rosoft s.r.o.
PČ | Typ | Kód | Popis | MJ | Množstvo | J.cena [EUR] | Cena celkom [EUR] | Cenová sústava
Náklady z rozpočtu
| D | D | OBJEKT BX PRIEMYSELNÁ TELEVÍZIA
| D | D1 | A: KONCOVÉ ZARIADENIA
1 | K | IPC-HDBW2431RP-ZS-27 | interiér/exteriér poľgulová kamera, napr. 4 Mpx dome IP Starlight kamera, alebo ekvivalent, Day/Night, Smart IR prísvit s dosvitom 40 m, 1/3" 4Megapixel progressive CMOS, rozlíšenie 2688 × 1520 px @ 20 fps, citlivosť 0,008 lx @ F1,5, motorický zoom objektív 2,7–13,5 mm, uhol záberu H: 104°–27°, V: 55°–15°, D: 124° | ks | 9
2 | K | PFA137 DAHUA | Prídavný límec napr. pre Dahua kamery IPC-HDW [RP-Z], SD22204T-GN, kompatibilné príslušenstvo PFA150, PFA151, alebo ekvivalent | ks | 9
11 | K | KE-FFT45-C6AS | Inštalačný konektor, napr. Keline, alebo ekvivalent, konektor RJ45/s, beznástrojový, pre priamu montáž na inštalačné káble Cat 7A, Cat 7, Cat 6A | ks | 18
12 | K | Pol65 | označenie prvku | ks | 9
13 | K | Pol83 | meracie protokoly - metalika | ks | 9
| D | D2 | B: ELEKTROINŠTALAČNÝ MATERIÁL A PRÁCE
14 | K | Pol84a | kabeláž je súčasťou dodávky štruktúrovanej kabeláže |  | 0
15 | K | Pol84x | drobný montážny a pomocný materiál (hmoždinky, skrutky pre zariadenia, ostatné príslušenstvo a pod.) | kpl | 1
16 | K | Pol84z | protipožiarne utesnenie káblových prechodov cez priečku je súčasťou dodávky stavby |  | 0
| D | D3 | C: TECHNICKO-INŽINIERSKE PRÁCE A SLUŽBY
17 | K | Pol16 | Oživenie systému, naprogramovanie zariadenia, uvedenie zariadenia do trvalej prevádzky, odovzdanie zariadenia užívateľovi | hod | 30
18 | K | Pol90 | komplexné skúšky zariadenia v zmysle platnej STN, celkové preskúšanie zariadenia (odskúšanie každého prvku), vypracovanie protokolu o funkčnej skúške, vyhotovenie prvej odbornej skúšky so správou | kpl | 1
19 | K | Pol91 | montáž zariadení, vr. upevňovacieho materiálu | kpl | 1
28 | K | Pol92 | odvoz a likvidácia odpadu | kpl | 1

## 02.06 - Výťah
>> skryté stĺpce <<
KRYCÍ LIST ROZPOČTU
Stavba:
SOŠ PZ Pezinok, rekonštrukcia ubytovne A a B
Objekt:
SO 02 - Prístavba objektu B - BX
Časť:
02.06 - Výťah
| JKSO: |  |  |  |  | KS:
| Miesto: |  | Pezinok |  |  | Dátum:
| Objednávateľ: |  |  |  |  | IČO:
IČ DPH:
| Zhotoviteľ: |  |  |  |  | IČO:
IČ DPH:
| Projektant: |  |  |  |  | IČO:
|  | Ing. arch. Rudolf Melčak, SKA |  |  |  | IČ DPH:
| Spracovateľ: |  |  |  |  | IČO:
|  | Rosoft s.r.o. |  |  |  | IČ DPH:
Poznámka:
Cena bez DPH
|  |  | Základ dane |  |  | Sadzba dane | Výška dane
| DPH | základná | 0 |  |  | 20% | 0
|  | znížená |  |  |  | 23%
|  | zákl. prenesená | 0 |  |  | 20%
|  | zníž. prenesená | 0 |  |  | 20%
|  | nulová | 0 |  |  | 0%
| Cena s DPH |  |  | v | EUR
| Projektant |  |  | Spracovateľ
| Dátum a podpis: |  | Pečiatka | Dátum a podpis: |  |  | Pečiatka
| Objednávateľ |  |  | Zhotoviteľ
| Dátum a podpis: |  | Pečiatka | Dátum a podpis: |  |  | Pečiatka
REKAPITULÁCIA ROZPOČTU
Stavba:
SOŠ PZ Pezinok, rekonštrukcia ubytovne A a B
Objekt:
SO 02 - Prístavba objektu B - BX
Časť:
02.06 - Výťah
Miesto: |  |  | Pezinok |  |  | Dátum:
Objednávateľ: | [5 empty] | Projektant: | Ing. arch. Rudolf Melčak, SKA
Zhotoviteľ: | [5 empty] | Spracovateľ: | Rosoft s.r.o.
Kód dielu - Popis | [6 empty] | Cena celkom [EUR]
Náklady z rozpočtu
ost - Ostatné
ROZPOČET
Stavba:
SOŠ PZ Pezinok, rekonštrukcia ubytovne A a B
Objekt:
SO 02 - Prístavba objektu B - BX
Časť:
02.06 - Výťah
Miesto: |  |  | Pezinok |  |  | Dátum:
Objednávateľ: | [5 empty] | Projektant: | Ing. arch. Rudolf Melčak, SKA
Zhotoviteľ: | [5 empty] | Spracovateľ: | Rosoft s.r.o.
PČ | Typ | Kód | Popis | MJ | Množstvo | J.cena [EUR] | Cena celkom [EUR] | Cenová sústava
Náklady z rozpočtu
| D | ost | Ostatné
1 | K | 999000111 | M+D Osobný výťah napr. KONE MonoSpace 300, (Nosnosť (630 kg/ 8 osôb), Rýchlosť (1 m/s), Zdvih (9,57m), Počet staníc 4, Pred. vstupy 4, Zad. vstupy 4, DC, Jednosmerný smerom nadol Riadiaci systém s 1 výťahom (Simplex), podrobný popis PD, alebo ekvivalent | ks | 1

## 02.07 - Elektroinštalácia...
>> skryté stĺpce <<
KRYCÍ LIST ROZPOČTU
Stavba:
SOŠ PZ Pezinok, rekonštrukcia ubytovne A a B
Objekt:
SO 02 - Prístavba objektu B - BX
Časť:
02.07 - Elektroinštalácia - silnoprúd
| JKSO: |  |  |  |  | KS:
| Miesto: |  | Pezinok |  |  | Dátum:
| Objednávateľ: |  |  |  |  | IČO:
IČ DPH:
| Zhotoviteľ: |  |  |  |  | IČO:
IČ DPH:
| Projektant: |  |  |  |  | IČO:
|  | Ing. arch. Rudolf Melčak, SKA |  |  |  | IČ DPH:
| Spracovateľ: |  |  |  |  | IČO:
|  | Rosoft s.r.o. |  |  |  | IČ DPH:
Poznámka:
Cena bez DPH
|  |  | Základ dane |  |  | Sadzba dane | Výška dane
| DPH | základná | 0 |  |  | 20% | 0
|  | znížená |  |  |  | 23%
|  | zákl. prenesená | 0 |  |  | 20%
|  | zníž. prenesená | 0 |  |  | 20%
|  | nulová | 0 |  |  | 0%
| Cena s DPH |  |  | v | EUR
| Projektant |  |  | Spracovateľ
| Dátum a podpis: |  | Pečiatka | Dátum a podpis: |  |  | Pečiatka
| Objednávateľ |  |  | Zhotoviteľ
| Dátum a podpis: |  | Pečiatka | Dátum a podpis: |  |  | Pečiatka
REKAPITULÁCIA ROZPOČTU
Stavba:
SOŠ PZ Pezinok, rekonštrukcia ubytovne A a B
Objekt:
SO 02 - Prístavba objektu B - BX
Časť:
02.07 - Elektroinštalácia - silnoprúd
Miesto: |  |  | Pezinok |  |  | Dátum:
Objednávateľ: | [5 empty] | Projektant: | Ing. arch. Rudolf Melčak, SKA
Zhotoviteľ: | [5 empty] | Spracovateľ: | Rosoft s.r.o.
Kód dielu - Popis | [6 empty] | Cena celkom [EUR]
Náklady z rozpočtu
D - Elektroinštalácia-Silnoprúd
D1 - Elektroinštalácia
D2 - Rozvádzače
D3 - Svietidlá (typy sú uvedené ako referenčné)
D4 - Bleskozvod, uzemnenie
D5 - HZS , Ostatné
ROZPOČET
Stavba:
SOŠ PZ Pezinok, rekonštrukcia ubytovne A a B
Objekt:
SO 02 - Prístavba objektu B - BX
Časť:
02.07 - Elektroinštalácia - silnoprúd
Miesto: |  |  | Pezinok |  |  | Dátum:
Objednávateľ: | [5 empty] | Projektant: | Ing. arch. Rudolf Melčak, SKA
Zhotoviteľ: | [5 empty] | Spracovateľ: | Rosoft s.r.o.
PČ | Typ | Kód | Popis | MJ | Množstvo | J.cena [EUR] | Cena celkom [EUR] | Cenová sústava
Náklady z rozpočtu | [10 empty] | D | -1 | [7 empty] | 0
| D | D | Elektroinštalácia-Silnoprúd | [6 empty] | 1 | D | 0 | ROZPOCET | [6 empty] | 0
| D | D1 | Elektroinštalácia | [6 empty] | 1 | D | 1 | ROZPOCET | [6 empty] | 0
2 | K | Pol94 | Havarijné tlačitko RWA - vypúšťa sa! | ks | 0 |  |  |  |  | 64 | K | 2 | ROZPOCET | 0 | 0 | 0 | 0 | 0 | 2 | 0 | 64 | 4
3 | K | Pol95 | Ventilačný ovládač prevádzkového vetrania RWA - vypúšťa sa! | ks | 0 |  |  |  |  | 64 | K | 2 | ROZPOCET | 0 | 0 | 0 | 0 | 0 | 2 | 0 | 64 | 6
6 | K | Pol98 | Vypínač 10A/230V, rad. 6, IP44 na povrch | ks | 2 |  |  |  |  | 64 | K | 2 | ROZPOCET | 0 | 0 | 0 | 0 | 0 | 2 | 0 | 64 | 12
8 | K | Pol100 | Vypínač 10A/230V, rad. 1, IP20 +rámik | ks | 52 |  |  |  |  | 64 | K | 2 | ROZPOCET | 0 | 0 | 0 | 0 | 0 | 2 | 0 | 64 | 16
9 | K | Pol101 | Vypínač 10A/230V, rad. 5, IP20 +rámik | ks | 67 |  |  |  |  | 64 | K | 2 | ROZPOCET | 0 | 0 | 0 | 0 | 0 | 2 | 0 | 64 | 18
10 | K | Pol102 | Vypínač 10A/230V, rad. 6, IP20 +rámik | ks | 70 |  |  |  |  | 64 | K | 2 | ROZPOCET | 0 | 0 | 0 | 0 | 0 | 2 | 0 | 64 | 20
11 | K | Pol103 | Vypínač 10A/230V, rad. 6B, IP20 +rámik | ks | 9 |  |  |  |  | 64 | K | 2 | ROZPOCET | 0 | 0 | 0 | 0 | 0 | 2 | 0 | 64 | 22
12 | K | Pol104 | Snímač pohybu (prítomnosti) 10A/230V stropný, IP20 | ks | 29 |  |  |  |  | 64 | K | 2 | ROZPOCET | 0 | 0 | 0 | 0 | 0 | 2 | 0 | 64 | 24
13 | K | Pol105 | Snímač pohybu (prítomnosti) 10A/230V nástenný, IP44 | ks | 1 |  |  |  |  | 64 | K | 2 | ROZPOCET | 0 | 0 | 0 | 0 | 0 | 2 | 0 | 64 | 26
15 | K | Pol107 | Vypínač 4-pólový 16A/400V | ks | 1 |  |  |  |  | 64 | K | 2 | ROZPOCET | 0 | 0 | 0 | 0 | 0 | 2 | 0 | 64 | 30
17 | K | Pol109 | Zásuvka 16A/230V, IP20 +rámiky | ks | 725 |  |  |  |  | 64 | K | 2 | ROZPOCET | 0 | 0 | 0 | 0 | 0 | 2 | 0 | 64 | 34
18 | K | Pol110 | Zásuvka 16A/230V, IP44 na povrch/zapustená | ks | 1 |  |  |  |  | 64 | K | 2 | ROZPOCET | 0 | 0 | 0 | 0 | 0 | 2 | 0 | 64 | 36
20 | K | Pol112 | Rozbočovacia krabica so svorkovnicou, na povrch IP44 | ks | 450 |  |  |  |  | 64 | K | 2 | ROZPOCET | 0 | 0 | 0 | 0 | 0 | 2 | 0 | 64 | 40
21 | K | Pol113 | Rozbočovacia krabica s požiarnou odolnosťou E90 | ks | 48 |  |  |  |  | 64 | K | 2 | ROZPOCET | 0 | 0 | 0 | 0 | 0 | 2 | 0 | 64 | 42
22 | K | Pol114 | Prístrojová krabica (typ podľa potreby) | ks | 980 |  |  |  |  | 64 | K | 2 | ROZPOCET | 0 | 0 | 0 | 0 | 0 | 2 | 0 | 64 | 44
23 | K | Pol115 | Svorkovnica vyrovnania potenciálu (HUB, SVP) | ks | 12 |  |  |  |  | 64 | K | 2 | ROZPOCET | 0 | 0 | 0 | 0 | 0 | 2 | 0 | 64 | 46
24 | K | Pol116 | Svorka pospojovania Bernard | ks | 95 |  |  |  |  | 64 | K | 2 | ROZPOCET | 0 | 0 | 0 | 0 | 0 | 2 | 0 | 64 | 48
25 | K | Pol201 | Kábel CHKE-R-J 5x50 | m | 75 |  |  |  |  | 64 | K | 2 | ROZPOCET | 0 | 0 | 0 | 0 | 0 | 2 | 0 | 64 | 50
26 | K | Pol202 | Kábel CHKE-R-J 5x16 | m | 50 |  |  |  |  | 64 | K | 2 | ROZPOCET | 0 | 0 | 0 | 0 | 0 | 2 | 0 | 64 | 52
28 | K | Pol120 | Kábel CHKE-R 3x1,5 | m | 5752 |  |  |  |  | 64 | K | 2 | ROZPOCET | 0 | 0 | 0 | 0 | 0 | 2 | 0 | 64 | 56
29 | K | Pol121 | Kábel CHKE-R 5x1,5 | m | 2700 |  |  |  |  | 64 | K | 2 | ROZPOCET | 0 | 0 | 0 | 0 | 0 | 2 | 0 | 64 | 58
30 | K | Pol122 | Kábel CHKE-R 7x1,5 | m | 250 |  |  |  |  | 64 | K | 2 | ROZPOCET | 0 | 0 | 0 | 0 | 0 | 2 | 0 | 64 | 60
32 | K | Pol124 | Kábel CHKE-R 3x2,5 | m | 8690 |  |  |  |  | 64 | K | 2 | ROZPOCET | 0 | 0 | 0 | 0 | 0 | 2 | 0 | 64 | 64
33 | K | Pol125 | Kábel CHKE-R 5x2,5 | m | 55 |  |  |  |  | 64 | K | 2 | ROZPOCET | 0 | 0 | 0 | 0 | 0 | 2 | 0 | 64 | 66
34 | K | Pol126 | Kábel CHKE-R 3x4 | m | 1666 |  |  |  |  | 64 | K | 2 | ROZPOCET | 0 | 0 | 0 | 0 | 0 | 2 | 0 | 64 | 68
36 | K | Pol128 | Kábel CHKE-V 3x4 FE180/E90 | m | 110 |  |  |  |  | 64 | K | 2 | ROZPOCET | 0 | 0 | 0 | 0 | 0 | 2 | 0 | 64 | 72
38 | K | Pol130 | Kábel CHKE-V 5x1,5 FE180/E90 | m | 40 |  |  |  |  | 64 | K | 2 | ROZPOCET | 0 | 0 | 0 | 0 | 0 | 2 | 0 | 64 | 76
39 | K | Pol131 | Kábel CHKE-V 3x2,5 FE180/E90 | m | 1110 |  |  |  |  | 64 | K | 2 | ROZPOCET | 0 | 0 | 0 | 0 | 0 | 2 | 0 | 64 | 78
40 | K | Pol132 | Kábel CHKE-V 3x1,5 FE180/E90 | m | 240 |  |  |  |  | 64 | K | 2 | ROZPOCET | 0 | 0 | 0 | 0 | 0 | 2 | 0 | 64 | 80
42 | K | Pol134 | Vodič CH-R 1x25 žltozelený | m | 350 |  |  |  |  | 64 | K | 2 | ROZPOCET | 0 | 0 | 0 | 0 | 0 | 2 | 0 | 64 | 84
43 | K | Pol135 | Vodič CH-R 1x10 žltozelený | m | 110 |  |  |  |  | 64 | K | 2 | ROZPOCET | 0 | 0 | 0 | 0 | 0 | 2 | 0 | 64 | 86
44 | K | Pol136 | Vodič CH-R 1x6 žltozelený | m | 65 |  |  |  |  | 64 | K | 2 | ROZPOCET | 0 | 0 | 0 | 0 | 0 | 2 | 0 | 64 | 88
45 | K | Pol137 | Vodič CH-R 1x4 žltozelený | m | 740 |  |  |  |  | 64 | K | 2 | ROZPOCET | 0 | 0 | 0 | 0 | 0 | 2 | 0 | 64 | 90
46 | K | Pol138 | Protipožiarna upchávka HILTI | m2 | 6 |  |  |  |  | 64 | K | 2 | ROZPOCET | 0 | 0 | 0 | 0 | 0 | 2 | 0 | 64 | 92
47 | K | Pol139 | I-Trubka FXP 25(750 N) | m | 3650 |  |  |  |  | 64 | K | 2 | ROZPOCET | 0 | 0 | 0 | 0 | 0 | 2 | 0 | 64 | 94
50 | K | Pol203 | I-Trubka FXP 32 (750 N) | m | 340 |  |  |  |  | 64 | K | 2 | ROZPOCET | 0 | 0 | 0 | 0 | 0 | 2 | 0 | 64 | 100
52 | K | Pol144 | Káblový žľab pozinkovaný 100x60 + prepážka, vrátane úchytného a pomocného materiálu | m | 160 |  |  |  |  | 64 | K | 2 | ROZPOCET | 0 | 0 | 0 | 0 | 0 | 2 | 0 | 64 | 104
53 | K | Pol145 | Káblový žľab pozinkovaný 200x60 + prepážka, vrátane úchytného a pomocného materiálu | m | 15 |  |  |  |  | 64 | K | 2 | ROZPOCET | 0 | 0 | 0 | 0 | 0 | 2 | 0 | 64 | 106
56 | K | Pol148 | Káblový stúpací rebrík pozinkovaný šírky 400, vrátane úchytného a pomocného materiálu | m | 12 |  |  |  |  | 64 | K | 2 | ROZPOCET | 0 | 0 | 0 | 0 | 0 | 2 | 0 | 64 | 112
57 | K | Pol149 | Káblový žľab pozinkovaný 100x60, požiarne odolný E90, vrátane úchytného a pomocného materiálu | m | 50 |  |  |  |  | 64 | K | 2 | ROZPOCET | 0 | 0 | 0 | 0 | 0 | 2 | 0 | 64 | 114
58 | K | Pol150 | Káblový stúpací rebrík pozinkovaný šírky 100, požiarne odolný E90, vrátane úchytného a pomocného materiálu | m | 12 |  |  |  |  | 64 | K | 2 | ROZPOCET | 0 | 0 | 0 | 0 | 0 | 2 | 0 | 64 | 116
59 | K | Pol204 | Káblové príchytky, káblové spony na strop (typ podľa potreby), typ príchytiek a spôsob vedenia káblov odsúhlasiť s architektom | ks | 3100 |  |  |  |  | 64 | K | 2 | ROZPOCET | 0 | 0 | 0 | 0 | 0 | 2 | 0 | 64 | 118
60 | K | Pol205 | Ohrev vpustí (2x), vrátane čidla a pomocného materiálu | kpl | 1 |  |  |  |  | 64 | K | 2 | ROZPOCET | 0 | 0 | 0 | 0 | 0 | 2 | 0 | 64 | 120
61 | K | Pol153 | Systém poplachového hlásenia Invalid - dodávka na klúč (vrátane zdroja, ovládacej jednotky, lankového spínača, signalizácie,..) | kpl | 1 |  |  |  |  | 64 | K | 2 | ROZPOCET | 0 | 0 | 0 | 0 | 0 | 2 | 0 | 64 | 122
62 | K | Pol206 | Ukončenie káblov | ks | 351 |  |  |  |  | 64 | K | 2 | ROZPOCET | 0 | 0 | 0 | 0 | 0 | 2 | 0 | 64 | 124
63 | K | Pol207 | Štítky plastové | ks | 726 |  |  |  |  | 64 | K | 2 | ROZPOCET | 0 | 0 | 0 | 0 | 0 | 2 | 0 | 64 | 126
| D | D2 | Rozvádzače | [6 empty] | 1 | D | 1 | ROZPOCET | [6 empty] | 0
64 | K | Pol208 | Rozvádzač RS1.1 , viď PD (vrátane náplne) | ks | 1 |  |  |  |  | 64 | K | 2 | ROZPOCET | 0 | 0 | 0 | 0 | 0 | 2 | 0 | 64 | 128
65 | K | Pol209 | Rozvádzač RS2.1 , viď PD (vrátane náplne) | ks | 1 |  |  |  |  | 64 | K | 2 | ROZPOCET | 0 | 0 | 0 | 0 | 0 | 2 | 0 | 64 | 130
66 | K | Pol210 | Rozvádzač RS3.1 , viď PD (vrátane náplne) | ks | 1 |  |  |  |  | 64 | K | 2 | ROZPOCET | 0 | 0 | 0 | 0 | 0 | 2 | 0 | 64 | 132
67 | K | Pol211 | Rozvádzač RS4.1 , viď PD (vrátane náplne) | ks | 1 |  |  |  |  | 64 | K | 2 | ROZPOCET | 0 | 0 | 0 | 0 | 0 | 2 | 0 | 64 | 134
68 | K | Pol161 | Rozvádzač RB (bytový) , viď PD (vrátane náplne) | ks | 28 |  |  |  |  | 64 | K | 2 | ROZPOCET | 0 | 0 | 0 | 0 | 0 | 2 | 0 | 64 | 136
69 | K | Pol212 | Rozvádzač RB-Apartmán (bytový) , viď PD (vrátane náplne) | ks | 6 |  |  |  |  | 64 | K | 2 | ROZPOCET | 0 | 0 | 0 | 0 | 0 | 2 | 0 | 64 | 138
70 | K | Pol162 | Rozvádzač CBS, v prevedení E60, viď PD (vrátane náplne) - vypúšťa sa! | ks | 0 |  |  |  |  | 64 | K | 2 | ROZPOCET | 0 | 0 | 0 | 0 | 0 | 2 | 0 | 64 | 140
| D | D3 | Svietidlá (typy sú uvedené ako referenčné) | [6 empty] | 1 | D | 1 | ROZPOCET | [6 empty] | 0
72 | K | Pol164 | Svietidlo typ A - svietidlo LED prisadené, IP 44, 32 W, 4 383 lm, napr. LEDVANCE GmbH, LN SF 1200 P alebo ekvivalent, 32W 840 WT IP 44 | ks | 80 |  |  |  |  | 64 | K | 2 | ROZPOCET | 0 | 0 | 0 | 0 | 0 | 2 | 0 | 64 | 144
73 | K | Pol165 | Svietidlo typ B - svietidlo LED prisadené, IP 65, 32 W, 4 400 lm, napr. LEDVANCE DAMP PROOF 1200, alebo ekvivalent, 32 W 840 IP65 GY | ks | 24 |  |  |  |  | 64 | K | 2 | ROZPOCET | 0 | 0 | 0 | 0 | 0 | 2 | 0 | 64 | 146
75 | K | Pol167 | Svietidlo typ D - svietidlo LED nástenné nad zrkadlo, IP 44, 24 W, napr. RENDL, Levia 120, alebo ekvivalent | ks | 34 |  |  |  |  | 64 | K | 2 | ROZPOCET | 0 | 0 | 0 | 0 | 0 | 2 | 0 | 64 | 150
76 | K | Pol168 | Svietidlo typ E - svietidlo LED downight, IP 44, 25 W, 2 370 lm, napr. LEDVANCE ALU 200 DOWNLIGHT, alebo ekvivalent, 25 W 4000K IP 44 WT | ks | 195 |  |  |  |  | 64 | K | 2 | ROZPOCET | 0 | 0 | 0 | 0 | 0 | 2 | 0 | 64 | 152
77 | K | Pol169 | Svietidlo typ F - svietidlo LED prisadené, IP 65, 24 W, 1 920 lm, napr. LEDVANCE, SURFACE COMPACT IK10, alebo ekvivalent, 24 W 4000K IP 65 WT | ks | 6 |  |  |  |  | 64 | K | 2 | ROZPOCET | 0 | 0 | 0 | 0 | 0 | 2 | 0 | 64 | 154
78 | K | Pol170 | Svietidlo typ NO1 - Núdzové únikové LED, s piktogramom smeru napojené na CBS,stropné/nástenné, 20m pozor.vzd., IP40, napr. NexiTech, Eaton, alebo ekvivalent | ks | 3 |  |  |  |  | 64 | K | 2 | ROZPOCET | 0 | 0 | 0 | 0 | 0 | 2 | 0 | 64 | 156
79 | K | Pol171 | Svietidlo typ NO2 - Núdzové únikové LED, s piktogramom smeru napojené na CBS, zapustené do podhľadu, 20m pozor.vzd., IP40, napr. NexiTech, Eaton, alebo ekvivalent | ks | 15 |  |  |  |  | 64 | K | 2 | ROZPOCET | 0 | 0 | 0 | 0 | 0 | 2 | 0 | 64 | 158
81 | K | Pol173 | Svietidlo typ NO4 - Núdzové bezpečnostné LED (symetrické/asymetrické) napojené na CBS,zapustené do podhľadu, IP41, 3,9W, napr. GuidedLed, Eaton, alebo ekvivalent | ks | 20 |  |  |  |  | 64 | K | 2 | ROZPOCET | 0 | 0 | 0 | 0 | 0 | 2 | 0 | 64 | 162
82 | K | Pol174 | Svietidlo typ NO5 - núdzové LED vonkajšie, napojené na CBS, IP65, napr. Atlantic LEA CG-S, alebo ekvivalent | ks | 1 |  |  |  |  | 64 | K | 2 | ROZPOCET | 0 | 0 | 0 | 0 | 0 | 2 | 0 | 64 | 164
83 | K | Pol175 | Svietidlo typ NO6 - Núdzové pre osvetlenie požiar.zar. (asymetrické) napojené na CBS,prisadené, IP41, 3,9W, napr. GuidedLed, Eaton, alebo ekvivalent | ks | 4 |  |  |  |  | 64 | K | 2 | ROZPOCET | 0 | 0 | 0 | 0 | 0 | 2 | 0 | 64 | 166
| D | D4 | Bleskozvod, uzemnenie | [6 empty] | 1 | D | 1 | ROZPOCET | [6 empty] | 0
84 | K | Pol176 | Uzemňovacia pásovina FT 30x3,5 (30x4), vo výkope | m | 125 |  |  |  |  | 64 | K | 2 | ROZPOCET | 0 | 0 | 0 | 0 | 0 | 2 | 0 | 64 | 168
85 | K | Pol177 | Krížová svorka 256 S6 FT | ks | 10 |  |  |  |  | 64 | K | 2 | ROZPOCET | 0 | 0 | 0 | 0 | 0 | 2 | 0 | 64 | 170
86 | K | Pol178 | Rozpojovací dielec - svorka 233 8 | ks | 14 |  |  |  |  | 64 | K | 2 | ROZPOCET | 0 | 0 | 0 | 0 | 0 | 2 | 0 | 64 | 172
87 | K | Pol179 | Kruhový vodič RD 10 PVC, vrátane upevňovacích svoriek | m | 35 |  |  |  |  | 64 | K | 2 | ROZPOCET | 0 | 0 | 0 | 0 | 0 | 2 | 0 | 64 | 174
88 | K | Pol180 | Kruhový vodič RD 8 ALU, vrátane uchytenia na streche | m | 130 |  |  |  |  | 64 | K | 2 | ROZPOCET | 0 | 0 | 0 | 0 | 0 | 2 | 0 | 64 | 176
89 | K | Pol181 | Kruhový vodič izolovaný RD 8 ALU PVC, vrátane uchytenia v zateplení | m | 86 |  |  |  |  | 64 | K | 2 | ROZPOCET | 0 | 0 | 0 | 0 | 0 | 2 | 0 | 64 | 178
90 | K | Pol182 | Svorky na pripojenie okapov, oplechovaní, žlabov,.. | ks | 6 |  |  |  |  | 64 | K | 2 | ROZPOCET | 0 | 0 | 0 | 0 | 0 | 2 | 0 | 64 | 180
91 | K | Pol183 | Rýchlospojka 249 B ST BP | ks | 16 |  |  |  |  | 64 | K | 2 | ROZPOCET | 0 | 0 | 0 | 0 | 0 | 2 | 0 | 64 | 182
92 | K | Pol184 | Dilatačný diel 172 AR | ks | 2 |  |  |  |  | 64 | K | 2 | ROZPOCET | 0 | 0 | 0 | 0 | 0 | 2 | 0 | 64 | 184
93 | K | Pol185 | Zachytávacia tyč 101 VL2000 + F-FIX-16 | ks | 6 |  |  |  |  | 64 | K | 2 | ROZPOCET | 0 | 0 | 0 | 0 | 0 | 2 | 0 | 64 | 186
94 | K | Pol186 | Zachytávacia tyč 101 VL3000 + F-FIX-16+F-FIX S16 | ks | 0 |  |  |  |  | 64 | K | 2 | ROZPOCET | 0 | 0 | 0 | 0 | 0 | 2 | 0 | 64 | 188
95 | K | Pol187 | Svorka 5002 N-VA (SKU) + revízne dvierka 5800 VZ | ks | 6 |  |  |  |  | 64 | K | 2 | ROZPOCET | 0 | 0 | 0 | 0 | 0 | 2 | 0 | 64 | 190
96 | K | Pol188 | Číselný štítok 311 N-ALU 8-10 | ks | 6 |  |  |  |  | 64 | K | 2 | ROZPOCET | 0 | 0 | 0 | 0 | 0 | 2 | 0 | 64 | 192
97 | K | Pol189 | Antikorózna páska | kpl | 2 |  |  |  |  | 64 | K | 2 | ROZPOCET | 0 | 0 | 0 | 0 | 0 | 2 | 0 | 64 | 194
98 | K | Pol190 | Tesniace manžety pre prechod uzemnenia cez stenu | kpl | 1 |  |  |  |  | 64 | K | 2 | ROZPOCET | 0 | 0 | 0 | 0 | 0 | 2 | 0 | 64 | 196
99 | K | Pol191 | Svorkovnica vyrovnania potenciálu - TYP 1809 ( HUB) | kpl | 1 |  |  |  |  | 64 | K | 2 | ROZPOCET | 0 | 0 | 0 | 0 | 0 | 2 | 0 | 64 | 198
| D | D5 | HZS , Ostatné | [6 empty] | 1 | D | 1 | ROZPOCET | [6 empty] | 0
101 | K | Pol213 | Prestup cez stenu, stropy,..(napr. jadrové vŕtanie), vr. likvidácie sutiny | hod. | 30 |  |  |  |  | 64 | K | 2 | ROZPOCET | 0 | 0 | 0 | 0 | 0 | 2 | 0 | 64 | 202
102 | K | Pol194 | Drážkovanie - (prípadne frézovanie), vr. likvidácie sutiny | m | 2100 |  |  |  |  | 64 | K | 2 | ROZPOCET | 0 | 0 | 0 | 0 | 0 | 2 | 0 | 64 | 204
103 | K | Pol214 | Funkčné skúšky a oživenie | kpl | 1 |  |  |  |  | 64 | K | 2 | ROZPOCET | 0 | 0 | 0 | 0 | 0 | 2 | 0 | 64 | 206
104 | K | Pol215 | Murárska výpomoc - vysprávky | kpl | 1 |  |  |  |  | 64 | K | 2 | ROZPOCET | 0 | 0 | 0 | 0 | 0 | 2 | 0 | 64 | 208
105 | K | Pol218 | PM, PPV | kpl | 1 |  |  |  |  | 64 | K | 2 | ROZPOCET | 0 | 0 | 0 | 0 | 0 | 2 | 0 | 64 | 306452575
106 | K | Pol197 | Výkop a zához ryhy 120x80mm | m | 100 |  |  |  |  | 64 | K | 2 | ROZPOCET | 0 | 0 | 0 | 0 | 0 | 2 | 0 | 64 | 210
107 | K | Pol216 | Plošiny, pomocné lešenia a ostatná mechanizácia | kpl | 1 |  |  |  |  | 64 | K | 2 | ROZPOCET | 0 | 0 | 0 | 0 | 0 | 2 | 0 | 64 | 212
108 | K | Pol217 | Odborná prehliadka a odborná skúška, revízna správa | kpl | 1 |  |  |  |  | 64 | K | 2 | ROZPOCET | 0 | 0 | 0 | 0 | 0 | 2 | 0 | 64 | 214

## 02.08 - Vsak VS2
>> skryté stĺpce <<
| KRYCÍ LIST ROZPOČTU | [8 empty] | v --- nižšie sa nachádzajú doplnkové a pomocné údaje k zostavám --- v
Stavba:
SOŠ PZ Pezinok, rekonštrukcia ubytovne A a B
Objekt:
SO 02 - Prístavba objektu B - BX
Časť:
02-08 - Vsakovacie zariadenie VS2
| JKSO: |  |  |  |  | KS:
| Miesto: |  |  |  |  | Dátum:
| Objednávateľ: |  |  |  |  | IČO:
IČ DPH:
| Zhotoviteľ: |  |  |  |  | IČO:
IČ DPH:
| Projektant: |  |  |  |  | IČO:
|  | Ing. arch. Rudolf Melčak, SKA |  |  |  | IČ DPH:
| Spracovateľ: |  |  |  |  | IČO:
|  | Rosoft s.r.o. |  |  |  | IČ DPH:
Poznámka:
Náklady z rozpočtu
Ostatné náklady
Cena bez DPH
|  |  | Základ dane |  |  | Sadzba dane | Výška dane
| DPH | základná | 0 |  |  | 20% | 0
|  | znížená |  |  |  | 23%
|  | zákl. prenesená | 0 |  |  | 20%
|  | zníž. prenesená | 0 |  |  | 20%
|  | nulová | 0 |  |  | 0%
| Cena s DPH |  |  | v | EUR
| Projektant |  |  | Spracovateľ
| Dátum a podpis: |  | Pečiatka | Dátum a podpis: |  |  | Pečiatka
| Objednávateľ |  |  | Zhotoviteľ
| Dátum a podpis: |  | Pečiatka | Dátum a podpis: |  |  | Pečiatka
REKAPITULÁCIA ROZPOČTU
Stavba:
SOŠ PZ Pezinok, rekonštrukcia ubytovne A a B
Objekt:
SO 02 - Prístavba objektu B - BX
Objekt:
02.08 - Vsakovacie zariadenie VS2
Miesto: | [5 empty] | Dátum:
Objednávateľ: |  |  | 0 |  |  | Projektant: | Ing. arch. Rudolf Melčak, SKA
Zhotoviteľ: | [5 empty] | Spracovateľ: | Rosoft s.r.o.
Kód dielu - Popis | [6 empty] | Cena celkom [EUR]
1) Náklady z rozpočtu
HSV - Práce a dodávky HSV
1 - Zemné práce
2 - Zakladanie
4 - Vodorovné konštrukcie
8 - Rúrové vedenie
99 - Presun hmôt HSV
Celkové náklady za stavbu 1) + 2)
ROZPOČET
Stavba:
SOŠ PZ Pezinok, rekonštrukcia ubytovne A a B
Objekt:
SO 02 - Prístavba objektu B - BX
Objekt:
02.08 - Vsakovacie zariadenie VS2
Miesto: | [5 empty] | Dátum:
Objednávateľ: |  |  | 0 |  |  | Projektant: | Ing. arch. Rudolf Melčak, SKA
Zhotoviteľ: | [5 empty] | Spracovateľ: | Rosoft s.r.o.
PČ | Typ | Kód | Popis | MJ | Množstvo | J.cena [EUR] | Cena celkom [EUR] | Cenová sústava
Náklady z rozpočtu | [11 empty] | D | -1 | [10 empty] | 0
| D | HSV | Práce a dodávky HSV | [7 empty] | 1 | D | 0 |  |  |  | ROZPOCET | [6 empty] | 0
| D | 1 | Zemné práce | [7 empty] | 1 | D | 1 |  |  |  | ROZPOCET | [6 empty] | 0
1 | K | 119001801.S | Ochranné zábradlie okolo výkopu, drevené výšky 1,10 m dvojtyčové | m | 30 | [5 empty] | 4 | K | 2 |  |  |  | ROZPOCET | 0 | 0 | 0 | 0 | 0 | 2 | 0 | 4 | -1388347955
2 | K | 131301101.S | Výkop nezapaženej jamy v hornine 4, do 100 m3 | m3 | 73.008 | [5 empty] | 4 | K | 2 |  |  |  | ROZPOCET | 0 | 0 | 0 | 0 | 0 | 2 | 0 | 4 | 241322082
| VV |  | "vsak" (4,80*4,80+5,20*5,20)/2*2,70 |  | 67.608 | [6 empty] | VV | 2 | 2 | True | 0 | ROZPOCET
| VV |  | Medzisúčet |  | 67.608 | [6 empty] | VV | 2 | 3 | True | 0 | ROZPOCET
| VV |  | "šachta" (1,20*1,20+1,60*1,60)/2*2,70 |  | 5.4 | [6 empty] | VV | 2 | 2 | True | 0 | ROZPOCET
| VV |  | Medzisúčet |  | 5.4 | [6 empty] | VV | 2 | 3 | True | 0 | ROZPOCET
| VV |  | Súčet |  | 73.008 | [6 empty] | VV | 2 | 4 | True | 1 | ROZPOCET
3 | K | 131301109.S | Hĺbenie nezapažených jám a zárezov. Príplatok za lepivosť horniny 4 | m3 | 73.008 | [5 empty] | 4 | K | 2 |  |  |  | ROZPOCET | 0 | 0 | 0 | 0 | 0 | 2 | 0 | 4 | 1113297396
4 | K | 132301201.S | Výkop ryhy šírky 600-2000mm hor 4 do 100 m3 | m3 | 47.478 | [5 empty] | 4 | K | 2 |  |  |  | ROZPOCET | 0 | 0 | 0 | 0 | 0 | 2 | 0 | 4 | -460600115
| VV |  | (20,00+10,83)*1,10*1,40 |  | 47.478 | [6 empty] | VV | 2 | 2 | True | 0 | ROZPOCET
| VV |  | Súčet |  | 47.478 | [6 empty] | VV | 2 | 4 | True | 1 | ROZPOCET
5 | K | 132301209.S | Príplatok za lepivosť pri hĺbení rýh š. nad 600 do 2 000 mm zapažených i nezapažených, s urovnaním dna v hornine 4 | m3 | 47.478 | [5 empty] | 4 | K | 2 |  |  |  | ROZPOCET | 0 | 0 | 0 | 0 | 0 | 2 | 0 | 4 | -124631973
6 | K | 151101101.S | Paženie a rozopretie stien rýh pre podzemné vedenie, príložné do 2 m | m2 | 98 | [5 empty] | 4 | K | 2 |  |  |  | ROZPOCET | 0 | 0 | 0 | 0 | 0 | 2 | 0 | 4 | 939418323
| VV |  | (20,00+15,00)*2*1,40 |  | 98 | [6 empty] | VV | 2 | 2 | True | 0 | ROZPOCET
| VV |  | Súčet |  | 98 | [6 empty] | VV | 2 | 4 | True | 1 | ROZPOCET
7 | K | 151101111.S | Odstránenie paženia rýh pre podzemné vedenie, príložné hĺbky do 2 m | m2 | 98 | [5 empty] | 4 | K | 2 |  |  |  | ROZPOCET | 0 | 0 | 0 | 0 | 0 | 2 | 0 | 4 | -1573857954
8 | K | 162501102.S | Vodorovné premiestnenie výkopku po spevnenej ceste z horniny tr.1-4, do 100 m3 na vzdialenosť do 3000 m | m3 | 43.312 | [5 empty] | 4 | K | 2 |  |  |  | ROZPOCET | 0 | 0 | 0 | 0 | 0 | 2 | 0 | 4 | -315781806
| VV |  | 4,40*5,00*1,83 |  | 40.26 | [6 empty] | VV | 2 | 2 | True | 0 | ROZPOCET
| VV |  | Medzisúčet |  | 40.26 | [6 empty] | VV | 2 | 3 | True | 0 | ROZPOCET
| VV |  | 3,14*0,60*0,60*2,70 |  | 3.052 | [6 empty] | VV | 2 | 2 | True | 0 | ROZPOCET
| VV |  | Medzisúčet |  | 3.052 | [6 empty] | VV | 2 | 3 | True | 0 | ROZPOCET
| VV |  | Súčet |  | 43.312 | [6 empty] | VV | 2 | 4 | True | 1 | ROZPOCET
9 | K | 162501105.S | Vodorovné premiestnenie výkopku po spevnenej ceste z horniny tr.1-4, do 100 m3, príplatok k cene za každých ďalšich a začatých 1000 m | m3 | 1891.1 | [5 empty] | 4 | K | 2 |  |  |  | ROZPOCET | 0 | 0 | 0 | 0 | 0 | 2 | 0 | 4 | 586116882
| VV |  | 75,644*25 'Prepočítané koeficientom množstva |  | 1891.1 | [6 empty] | VV | 2 | 2 | False | 1 | ROZPOCET
10 | K | 167101101.S | Nakladanie neuľahnutého výkopku z hornín tr.1-4 do 100 m3 | m3 | 47.624 | [5 empty] | 4 | K | 2 |  |  |  | ROZPOCET | 0 | 0 | 0 | 0 | 0 | 2 | 0 | 4 | -1822280625
| VV |  | 4,80*4,80*1,125+15,261+3,391 |  | 44.572 | [6 empty] | VV | 2 | 2 | True | 0 | ROZPOCET
| VV |  | 3,14*0,60*0,60*2,70 |  | 3.052 | [6 empty] | VV | 2 | 2 | True | 0 | ROZPOCET
| VV |  | Súčet |  | 47.624 | [6 empty] | VV | 2 | 4 | True | 1 | ROZPOCET
11 | K | 171201201.S | Uloženie sypaniny na skládky do 100 m3 | m3 | 47.624 | [5 empty] | 4 | K | 2 |  |  |  | ROZPOCET | 0 | 0 | 0 | 0 | 0 | 2 | 0 | 4 | -1170157007
12 | K | 171211001.S | Poplatok za likvidáciu stavebného odpadu a materiálu - zemina a kamenivo | t | 85.723 | [5 empty] | 4 | K | 2 |  |  |  | ROZPOCET | 0 | 0 | 0 | 0 | 0 | 2 | 0 | 4 | -407359122
| VV |  | 47,624*1,8 'Prepočítané koeficientom množstva |  | 85.723 | [6 empty] | VV | 2 | 2 | False | 1 | ROZPOCET
13 | K | 174101001.S | Zásyp sypaninou so zhutnením jám, šachiet, rýh, zárezov alebo okolo objektov do 100 m3 | m3 | 76.123 | [5 empty] | 4 | K | 2 |  |  |  | ROZPOCET | 0 | 0 | 0 | 0 | 0 | 2 | 0 | 4 | 2136237675
| VV |  | "vsak" 73,008-4,80*4,80*1,125 |  | 47.088 | [6 empty] | VV | 2 | 2 | True | 0 | ROZPOCET
| VV |  | "potrubie" 47,478-15,052-3,391 |  | 29.035 | [6 empty] | VV | 2 | 2 | True | 0 | ROZPOCET
| VV |  | Súčet |  | 76.123 | [6 empty] | VV | 2 | 4 | True | 1 | ROZPOCET
14 | K | 175101102.S | Obsyp potrubia sypaninou z vhodných hornín 1 až 4 s prehodením sypaniny | m3 | 15.261 | [5 empty] | 4 | K | 2 |  |  |  | ROZPOCET | 0 | 0 | 0 | 0 | 0 | 2 | 0 | 4 | -45508451
| VV |  | (20,00+10,83)*1,10*0,45 |  | 15.261 | [6 empty] | VV | 2 | 2 | True | 0 | ROZPOCET
| VV |  | Súčet |  | 15.261 | [6 empty] | VV | 2 | 4 | True | 1 | ROZPOCET
15 | K | 175101202.S | Obsyp objektov sypaninou z vhodných hornín 1 až 4 s prehodením sypaniny | m3 | 14.94 | [5 empty] | 4 | K | 2 |  |  |  | ROZPOCET | 0 | 0 | 0 | 0 | 0 | 2 | 0 | 4 | -1740811095
| VV |  | "vsak" 4,80*4,80*1,225-3,60*3,60*1,025 |  | 14.94 | [6 empty] | VV | 2 | 2 | True | 0 | ROZPOCET
| VV |  | Súčet |  | 14.94 | [6 empty] | VV | 2 | 4 | True | 1 | ROZPOCET
16 | M | 583310002910.S | Štrkopiesok frakcia 8-16 mm | t | 57.382 | [5 empty] | 8 | M | 2 |  |  |  | ROZPOCET | 0 | 0 | 0 | 0 | 0 | 2 | 0 | 4 | 1717919132
| VV |  | 15,261+14,94 |  | 30.201 | [6 empty] | VV | 2 | 2 | True | 0 | ROZPOCET
| VV |  | Súčet |  | 30.201 | [6 empty] | VV | 2 | 4 | True | 1 | ROZPOCET
| VV |  | 30,201*1,9 'Prepočítané koeficientom množstva |  | 57.382 | [6 empty] | VV | 2 | 2 | False | 1 | ROZPOCET
17 | K | 180402111.S | Založenie trávnika parkového výsevom v rovine do 1:5 | m2 | 30 | [5 empty] | 4 | K | 2 |  |  |  | ROZPOCET | 0 | 0 | 0 | 0 | 0 | 2 | 0 | 4 | -1467722842
18 | M | 005720001300.S | Osivá tráv - trávové semeno | kg | 0.927 | [5 empty] | 8 | M | 2 |  |  |  | ROZPOCET | 0 | 0 | 0 | 0 | 0 | 2 | 0 | 4 | -783957195
| VV |  | 30*0,0309 'Prepočítané koeficientom množstva |  | 0.927 | [6 empty] | VV | 2 | 2 | False | 1 | ROZPOCET
19 | K | 182001111.S | Plošná úprava terénu pri nerovnostiach terénu nad 50-100mm v rovine alebo na svahu do 1:5 | m2 | 30 | [5 empty] | 4 | K | 2 |  |  |  | ROZPOCET | 0 | 0 | 0 | 0 | 0 | 2 | 0 | 4 | -546650889
20 | K | 183403153.S | Obrobenie pôdy hrabaním v rovine alebo na svahu do 1:5 | m2 | 30 | [5 empty] | 4 | K | 2 |  |  |  | ROZPOCET | 0 | 0 | 0 | 0 | 0 | 2 | 0 | 4 | 2003606923
| D | 2 | Zakladanie | [7 empty] | 1 | D | 1 |  |  |  | ROZPOCET | [6 empty] | 0
21 | K | 271571111.S | Vankúše zhutnené pod základy zo štrkopiesku 8-16mm | m3 | 2.304 | [5 empty] | 4 | K | 2 |  |  |  | ROZPOCET | 0 | 0 | 0 | 0 | 0 | 2 | 0 | 4 | 354628032
| VV |  | 4,80*4,80*0,10 |  | 2.304 | [6 empty] | VV | 2 | 2 | True | 0 | ROZPOCET
| VV |  | Súčet |  | 2.304 | [6 empty] | VV | 2 | 4 | True | 1 | ROZPOCET
| D | 4 | Vodorovné konštrukcie | [7 empty] | 1 | D | 1 |  |  |  | ROZPOCET | [6 empty] | 0
22 | K | 451595111.S | Lôžko pod potrubie, stoky a drobné objekty, v otvorenom výkope z prehodeného výkopku | m3 | 3.391 | [5 empty] | 4 | K | 2 |  |  |  | ROZPOCET | 0 | 0 | 0 | 0 | 0 | 2 | 0 | 4 | -2139597752
| VV |  | (20,00+10,83)*1,10*0,10 |  | 3.391 | [6 empty] | VV | 2 | 2 | True | 0 | ROZPOCET
| VV |  | Súčet |  | 3.391 | [6 empty] | VV | 2 | 4 | True | 1 | ROZPOCET
| D | 8 | Rúrové vedenie | [7 empty] | 1 | D | 1 |  |  |  | ROZPOCET | [6 empty] | 0
23 | K | 871275362.S | Potrubie kanalizačné PE 100 RC SDR17 zvárané natupo D 125x7,4 mm | m | 30.83 | [5 empty] | 4 | K | 2 |  |  |  | ROZPOCET | 0 | 0 | 0 | 0 | 0 | 2 | 0 | 4 | -647537074
| VV |  | 20,00+10,83 |  | 30.83 | [6 empty] | VV | 2 | 2 | True | 0 | ROZPOCET
| VV |  | Súčet |  | 30.83 | [6 empty] | VV | 2 | 4 | True | 1 | ROZPOCET
24 | K | 895970006.S | Montáž vsakovacieho bloku inšpekčného 1200x600x600 mm vrátane geotextílie | m3 | 10.692 | [5 empty] | 4 | K | 2 |  |  |  | ROZPOCET | 0 | 0 | 0 | 0 | 0 | 2 | 0 | 4 | 130600579
| VV |  | 3,60*3,60*0,825 |  | 10.692 | [6 empty] | VV | 2 | 2 | True | 0 | ROZPOCET
| VV |  | Súčet |  | 10.692 | [6 empty] | VV | 2 | 4 | True | 1 | ROZPOCET
25 | M | 2861000000.2 | VSAK VS2 -3,60x3,60x0,825, bloky, príslušenstvo, príslušenstvo, geotextília, 2x inšpekčná šachta konplet - špecifikácia v. č. 4 | KPL | 1 | [5 empty] | 8 | M | 2 |  |  |  | ROZPOCET | 0 | 0 | 0 | 0 | 0 | 2 | 0 | 4 | 1914754564
26 | K | 895970110.S | Montáž filtračnej šachty k systému vsakovacích blokov 1000 mm do výšky 2,70m s liatinovým poklopom | ks | 1 | [5 empty] | 4 | K | 2 |  |  |  | ROZPOCET | 0 | 0 | 0 | 0 | 0 | 2 | 0 | 4 | 1753851154
27 | M | 28661000000.S.1 | Filtračná šachta TEGRA 600 | ks | 1 | [5 empty] | 8 | M | 2 |  |  |  | ROZPOCET | 0 | 0 | 0 | 0 | 0 | 2 | 0 | 4 | 1522962917
| D | 99 | Presun hmôt HSV | [7 empty] | 1 | D | 1 |  |  |  | ROZPOCET | [6 empty] | 0
28 | K | 998276101.S | Presun hmôt pre rúrové vedenie hĺbené z rúr z plast., hmôt alebo sklolamin. v otvorenom výkope | t | 62.47 | [5 empty] | 4 | K | 2 |  |  |  | ROZPOCET | 0 | 0 | 0 | 0 | 0 | 2 | 0 | 4 | -1857771820

## Zoznam figúr-Rek.ubytovne
ZOZNAM FIGÚR
Kód: | 2023_02_13
Stavba: | SOŠ PZ Pezinok, rekonštrukcia ubytovňe A a B
Dátum: | 29. 5. 2023
Kód | Popis | MJ | Výmera
SO 01/ SO 01.1/ 01.1.1 | Zateplenie obvodového plášťa
leš |  |  | 2080.383
| "obj. B |  | 0
| "pohlad predný |  | 0
| 14,73*(0,45+61,32)-3,85*3,25 |  | 897.36
| "pohlad bočný B |  | 0
| 14,73*(16,82+(1,2)*2)-3,85*4,5 |  | 265.786
| "pohlad zadný |  | 0
| 14,73*(61,32+0,25*2+0,45) |  | 917.237
leš | Súčet |  | 2080.383
Použitie figúry:
941941042.S | Montáž lešenia ľahkého pracovného radového s podlahami šírky nad 1,00 do 1,20 m, výšky nad 10 do 30 m | m2 | 2080.383
941941292.S | Príplatok za prvý a každý ďalší i začatý mesiac použitia lešenia ľahkého pracovného radového s podlahami šírky nad 1,00 do 1,20 m, v. nad 10 do 30 m | m2 | 4160.766
941941842.S | Demontáž lešenia ľahkého pracovného radového s podlahami šírky nad 1,00 do 1,20 m, výšky nad 10 do 30 m | m2 | 2080.383
944944103.S | Ochranná sieť na boku lešenia | m2 | 2080.383
944944803.S | Demontáž ochrannej siete na boku lešenia | m2 | 2080.383
om_bezTI |  |  | 78.751
| "objekt B |  | 0
| "vstup 11/B-C |  | 0
| "soklová omietka od -0,5 (-0,39) do -0,05 |  | 0
| 0,45*(3,59+0,25+1,495)-(0,3*0,15+0,3*0,3) |  | 2.266
| (0,34/2)*(3,59+0,25+1,495) |  | 0.907
| "od -0,05 do +3,5 (z vonka) |  | 0
| 3,55*(3,59+0,25)*2 |  | 27.264
| -(2,25*0,75+0,75*1,5)*2 |  | -5.625
| "od -0,05 ( +0,05) do +2,75 (z vnútra) |  | 0
| 2,8*(1,495*2) |  | 8.372
| 2,7*(2,095*2) |  | 11.313
| -(2,25*0,75+0,75*1,5)*2 |  | -5.625
| "vstup D/7 |  | 0
| "soklová omietka od -0,5 do -0,05 |  | 0
| 0,45*(3,59+0,25+1,175)*2-(0,3*0,15+0,3*0,3)*2 |  | 4.244
| "od -0,05 do +3,5 (z vonka) |  | 0
| 3,55*(3,59+0,25)*2 |  | 27.264
| -(2,25*0,75+0,75*1,5)*2 |  | -5.625
| "od -0,05 ( +0,05) do +2,75 (z vnútra) |  | 0
| 2,8*(1,175*2) |  | 6.58
| 2,7*(2,415*2) |  | 13.041
| -(2,25*0,75+0,75*1,5)*2 |  | -5.625
om_bezTI | Medzisúčet |  | 78.751
Použitie figúry:
622461033.S | Vonkajšia omietka stien pastovitá silikátová roztieraná, hr. 2 mm | m2 | 1594.703
622481119.S | Potiahnutie vonkajších stien sklotextilnou mriežkou s celoplošným prilepením | m2 | 179.983
ost_om |  |  | 93.815
| "ostenia |  | 0
| "obj. B |  | 0
| "pohlad predný |  | 0
| "od -0,05 do +14,23 |  | 0
| 0,16*((3,54+2*0,9)*3+(3,54+2*1,7)*6+(1,94+2*1,7)) |  | 10.08
| 0,16*((3,54+2*0,9)+(3,54+2*1,7)*9)*3 |  | 32.544
| 0,22*(2,0+2*2,85) |  | 1.694
| "pohlad bočný B |  | 0
| "od -0,05 do +14,23 |  | 0
| 0,16*((2,0+2*2,7)+(2,0+2*1,7)*3) |  | 3.776
| "pohlad zadný |  | 0
| "od -0,05 do +14,23 |  | 0
| 0,16*((3,54+2*1,7)*8+(3,54+2*0,9)+(5,18+2*0,9)) |  | 10.854
| 0,16*((3,54+2*1,7)*9+(5,18+2*2,5))*3 |  | 34.867
ost_om | Súčet |  | 93.815
Použitie figúry:
622461033o | Vonkajšia omietka ostenia pastovitá silikátová roztieraná, hr. 2 mm | m2 | 93.815
622481119.S | Potiahnutie vonkajších stien sklotextilnou mriežkou s celoplošným prilepením | m2 | 179.983
sok_om_bezTI |  |  | 7.417
| "omietka bez TI (v mieste sokla) |  | 0
| "objekt B |  | 0
| "vstup 11/B-C |  | 0
| "soklová omietka od -0,5 (-0,39) do -0,05 |  | 0
| 0,45*(3,59+0,25+1,495)-(0,3*0,15+0,3*0,3) |  | 2.266
| (0,34/2)*(3,59+0,25+1,495) |  | 0.907
| "vstup D/7 |  | 0
| "soklová omietka od -0,5 do -0,05 |  | 0
| 0,45*(3,59+0,25+1,175)*2-(0,3*0,15+0,3*0,3)*2 |  | 4.244
sok_om_bezTI | Medzisúčet |  | 7.417
Použitie figúry:
622461033r | Vonkajšia omietka sokla pastovitá silikátová roztieraná, hr. 2 mm | m2 | 65.172
622481119.S | Potiahnutie vonkajších stien sklotextilnou mriežkou s celoplošným prilepením | m2 | 179.983
zp_mw100mm_om |  |  | 4.383
| "zs mw 100 mm + om. |  | 0
| "obj. B |  | 0
| "pohlad predný |  | 0
| "hrana +2,65 (+2,9) |  | 0
| 2,55*1,06+0,22*2,0 |  | 3.143
| "pohlad bočný B |  | 0
| "hrana +2,65 |  | 0
| 0,62*2,0 |  | 1.24
zp_mw100mm_om | Súčet |  | 4.383
Použitie figúry:
6252507075 | Kontaktný zatepľovací systém podhľadu z minerálnej vlny hr. 100 mm, lepená a kotvená tanierovými hmoždinkami, lepiaca stierka a arm. sklotex sieťovina, bez omietky | m2 | 4.383
621461033.S | Vonkajšia omietka podhľadov pastovitá silikátová roztieraná, hr. 2 mm | m2 | 4.383
941955002.S | Lešenie ľahké pracovné pomocné s výškou lešeňovej podlahy nad 1,20 do 1,90 m | m2 | 38.741
zs_mw100mm_om |  |  | 11.216
| "zs mw 100 mm + om. |  | 0
| "obj. B |  | 0
| "pohlad predný |  | 0
| "od +0,05 do +2,65 (+2,9) |  | 0
| 2,6*(0,76*2)+0,25*2,55 |  | 4.59
| 2,85*(0,3*2+2,55) |  | 8.978
| -(2,0*2,85) |  | -5.7
| "pohlad bočný B |  | 0
| "od +0,05 do +2,65 |  | 0
| 2,7*(0,62*2) |  | 3.348
zs_mw100mm_om | Súčet |  | 11.216
Použitie figúry:
6252507070 | Kontaktný zatepľovací systém stien z minerálnej vlny hr. 100 mm, lepená a kotvená tanierovými hmoždinkami, lepiacastierka a arm. sklotex sieťovina, bez omietky | m2 | 11.216
622461033.S | Vonkajšia omietka stien pastovitá silikátová roztieraná, hr. 2 mm | m2 | 1594.703
zs_mw150mm_om_FZ1 |  |  | 1208.502
| "zs mw 150 mm + om. (FZ1) |  | 0
| "obj. B |  | 0
| "pohlad predný |  | 0
| "od -0,05 do +14,23 |  | 0
| 14,28*(0,45+61,32) |  | 882.076
| -(3,5*(0,25*2)+(0,1+0,16)*3,25) |  | -2.595
| -2,7*2,75 "vstup |  | -7.425
| -((3,54*0,9)*3+(3,54*1,7)*6+(1,94*1,7)) |  | -48.964
| -((3,54*0,9)+(3,54*1,7)*9)*3 |  | -172.044
| -((2,46*1,7)*7+(3,54*0,8)*3) "FZ4 |  | -37.77
| -((2,46*1,7)*7+(3,54*0,8))*3 "FZ4 |  | -96.318
| "pohlad bočný B |  | 0
| "od -0,05 do +14,23 |  | 0
| 14,28*16,82 |  | 240.19
| -(3,5*(0,25*2)+(0,1+0,16)*4,0) |  | -2.79
| -((2,0*2,7)+(2,0*1,7)*3) |  | -15.6
| -((2,0*0,8)*3) "FZ4 |  | -4.8
| -((2,0*0,3)+(2,0*0,8)*2+(2,0*1,58)) "FZ2 |  | -6.96
| "pohlad zadný |  | 0
| "od -0,05 do +14,23 |  | 0
| 14,28*(61,32+0,25*2+0,45) |  | 889.216
| -((3,54*1,7)*8+(3,54*0,9)+(5,18*0,9)) |  | -55.992
| -((3,54*1,7)*9+(5,18*2,5))*3 |  | -201.336
| -((2,46*1,7)*7+(3,54*0,8)+(5,18*0,8)) "FZ4 |  | -36.25
| -((2,46*1,7)*7+(5,18*0,8))*3 "FZ4 |  | -100.254
| -((5,18*1,1)+(5,18*1,58)) "FZ2 |  | -13.882
zs_mw150mm_om_FZ1 | Medzisúčet |  | 1208.502
Použitie figúry:
6252507110 | Kontaktný zatepľovací systém stien z minerálnej vlny hr. 150 mm, lepená a kotvená tanierovými hmoždinkami, lepiaca stierka a arm. sklotex sieťovina, bez omietky (FZ1, FZ2, FZ4) | m2 | 1538.827
622461033.S | Vonkajšia omietka stien pastovitá silikátová roztieraná, hr. 2 mm | m2 | 1594.703
zs_mw150mm_om_FZ2 |  |  | 20.842
| "zs mw 150 mm + om. (FZ2) |  | 0
| "obj. B |  | 0
| "pohlad zadný |  | 0
| "od -0,05 do +14,23 |  | 0
| ((5,18*1,1)+(5,18*1,58)) "FZ2 |  | 13.882
| "pohlad bočný B |  | 0
| "od -0,05 do +14,23 |  | 0
| ((2,0*0,3)+(2,0*0,8)*2+(2,0*1,58)) "FZ2 |  | 6.96
zs_mw150mm_om_FZ2 | Medzisúčet |  | 20.842
Použitie figúry:
6252507110 | Kontaktný zatepľovací systém stien z minerálnej vlny hr. 150 mm, lepená a kotvená tanierovými hmoždinkami, lepiaca stierka a arm. sklotex sieťovina, bez omietky (FZ1, FZ2, FZ4) | m2 | 1538.827
622461033.S | Vonkajšia omietka stien pastovitá silikátová roztieraná, hr. 2 mm | m2 | 1594.703
zs_mw150mm_om_FZ4 |  |  | 275.392
| "zs mw 150 mm + om. (FZ4) |  | 0
| "obj. B |  | 0
| "pohlad predný |  | 0
| "od -0,05 do +14,23 |  | 0
| ((2,46*1,7)*7+(3,54*0,8)*3) "FZ4 |  | 37.77
| ((2,46*1,7)*7+(3,54*0,8))*3 "FZ4 |  | 96.318
| "pohlad bočný B |  | 0
| "od -0,05 do +14,23 |  | 0
| ((2,0*0,8)*3) "FZ4 |  | 4.8
| "pohlad zadný |  | 0
| "od -0,05 do +14,23 |  | 0
| ((2,46*1,7)*7+(3,54*0,8)+(5,18*0,8)) "FZ4 |  | 36.25
| ((2,46*1,7)*7+(5,18*0,8))*3 "FZ4 |  | 100.254
zs_mw150mm_om_FZ4 | Medzisúčet |  | 275.392
Použitie figúry:
6252507110 | Kontaktný zatepľovací systém stien z minerálnej vlny hr. 150 mm, lepená a kotvená tanierovými hmoždinkami, lepiaca stierka a arm. sklotex sieťovina, bez omietky (FZ1, FZ2, FZ4) | m2 | 1538.827
622461033.S | Vonkajšia omietka stien pastovitá silikátová roztieraná, hr. 2 mm | m2 | 1594.703
zs_mw150mm_sokl_FZ1 |  |  | 34.091
| "zs mw 150 mm + soklová om. (FZ1) |  | 0
| "obj. B |  | 0
| "pohlad predný |  | 0
| "od -0,3 do -0,05 |  | 0
| 0,25*(0,45+61,32) |  | 15.443
| "pohlad bočný B |  | 0
| "od -0,3 do -0,05 |  | 0
| 0,25*(16,82-4,5) |  | 3.08
| "pohlad zadný |  | 0
| "od -0,3 do -0,05 |  | 0
| 0,25*(61,32+0,25*2+0,45) |  | 15.568
zs_mw150mm_sokl_FZ1 | Medzisúčet |  | 34.091
Použitie figúry:
6252507110 | Kontaktný zatepľovací systém stien z minerálnej vlny hr. 150 mm, lepená a kotvená tanierovými hmoždinkami, lepiaca stierka a arm. sklotex sieťovina, bez omietky (FZ1, FZ2, FZ4) | m2 | 1538.827
622461033r | Vonkajšia omietka sokla pastovitá silikátová roztieraná, hr. 2 mm | m2 | 65.172
zs_XPS100_om_FZ3 |  |  | 23.664
| "zs xps 100 mm + om. (FZ3) |  | 0
| "obj. B |  | 0
| "pohlad predný |  | 0
| "od -0,5 (-0,38) do -0,3 |  | 0
| 0,2*(0,45+33,41) |  | 6.772
| ((0,2+0,08)/2)*24,66 |  | 3.452
| "pohlad bočný B |  | 0
| "od -0,38 do -0,3 |  | 0
| 0,08*(16,82-4,5) |  | 0.986
| "pohlad zadný |  | 0
| "od -0,5 do -0,3 |  | 0
| 0,2*(61,32+0,25*2+0,45) |  | 12.454
zs_XPS100_om_FZ3 | Súčet |  | 23.664
Použitie figúry:
6252505460 | Kontaktný zatepľovací systém soklovej alebo vodou namáhanej časti dosky XPS hr. 100 mm, lepená a kotvená tanierovými hmoždinkami, lepiacastierka a arm. sklotex sieťovina, bez omietky (FZ3) | m2 | 23.664
622461033r | Vonkajšia omietka sokla pastovitá silikátová roztieraná, hr. 2 mm | m2 | 65.172
SO 01/ SO 01.1/ 01.1.2 | Zateplenie strešného plášťa
at_xps40 |  |  | 85.063
| "xps 40 mm na atiku strechy, z boku a zhora |  | 0
| (0,3+0,25)*(60,58*2+16,0*2+0,25*6) |  | 85.063
at_xps40 | Medzisúčet |  | 85.063
Použitie figúry:
713144080.S | Montáž tepelnej izolácie na atiku z XPS do lepidla | m2 | 85.063
283750001700r | Doska XPS 300 (napr. GLASCOFOAM) hr. 40 mm, zakladanie stavieb, podlahy, obrátené ploché strechy | m2 | 88.499
FPO_v1 |  |  | 35.313
| " hydroizolačná vrstva z hybrid. FPO fólie napr. SARNAFIL AT |  | 0
| "S2 |  | 0
| (5,15*4,0+0,25*2,2)+(5,15*2,75) |  | 35.313
FPO_v1 | Súčet |  | 35.313
FPO_v2 |  |  | 963.433
| " hydroizolačná vrstva z hybrid. FPO fólie napr. SARNAFIL AT |  | 0
| "S1 |  | 0
| S1 |  | 963.433
FPO_v2 | Súčet |  | 963.433
Použitie figúry:
712370570.S | Zhotovenie povlakovej krytiny striech plochých do 10° fóliou FPO, pripevnenie prikotvením do stropnej konštrukcie | m2 | 963.433
712990040.S | Položenie geotextílie vodorovne alebo zvislo na strechy ploché do 10° | m2 | 2164.841
283290000200r | Hydroizolačná strešná fólia detailová FPO hr. 1,5 mm, napr. SARNAFIL AT | m2 | 1271.426
FPO_zv |  |  | 142.155
| " hydroizolačná vrstva z hybrid. FPO fólie napr. SARNAFIL AT - vytiahnutie |  | 0
| "S1 |  | 0
| "vytiahnutie |  | 0
| (0,5+0,41)*(60,5*2+2*16,0+0,25*6) |  | 140.595
| (0,2+0,1)*(1,15*2+2*1,45) |  | 1.56
FPO_zv | Súčet |  | 142.155
Použitie figúry:
712872570.S | Zhotovenie povlakovej krytiny striech vytiahnutím izol. povlaku FPO fóliou na konštrukcie prevyšujúce úroveň strechy prikotvenou a prilep. na celej ploche so zvarením spoja | m2 | 142.155
712990040.S | Položenie geotextílie vodorovne alebo zvislo na strechy ploché do 10° | m2 | 2164.841
283290000200r | Hydroizolačná strešná fólia detailová FPO hr. 1,5 mm, napr. SARNAFIL AT | m2 | 1271.426
geo300 |  |  | 2164.841
| "separačná vrstva na parozábranu geot. 300 gm/2 |  | 0
| "S1, S2 |  | 0
| parozabrana |  | 1059.253
| "podkladna geot. 300 gm/2 pod FPO foliu |  | 0
| FPO_v2+FPO_zv |  | 1105.588
geo300 | Súčet |  | 2164.841
Použitie figúry:
712990040.S | Položenie geotextílie vodorovne alebo zvislo na strechy ploché do 10° | m2 | 2164.841
693110004500.S | Geotextília polypropylénová netkaná 300 g/m2 napr. Tatratex PP 30 | m2 | 2489.567
parozabrana |  |  | 1059.253
| "parozábrana |  | 0
| "S1 |  | 0
S1 | (60,5*16,0-0,25*(2,8*2+6,0))-(1,15*1,45) |  | 963.433
| "vytiahnutie |  | 0
| 0,6*(60,5*2+2*16,0+0,25*6) |  | 92.7
| 0,6*(1,15*2+2*1,45) |  | 3.12
parozabrana | Súčet |  | 1059.253
Použitie figúry:
712290010.S | Zhotovenie parozábrany pre strechy ploché do 10° | m2 | 1059.253
712990040.S | Položenie geotextílie vodorovne alebo zvislo na strechy ploché do 10° | m2 | 2164.841
283230007300.S | Parozábrana napr. ALKORPLUS | m2 | 1218.141
S1 |  |  | 963.433
| "parozábrana |  | 0
| "S1 |  | 0
S1 | (60,5*16,0-0,25*(2,8*2+6,0))-(1,15*1,45) |  | 963.433
Použitie figúry:
712290010.S | Zhotovenie parozábrany pre strechy ploché do 10° | m2 | 1059.253
712370570.S | Zhotovenie povlakovej krytiny striech plochých do 10° fóliou FPO, pripevnenie prikotvením do stropnej konštrukcie | m2 | 963.433
713142160.S | Montáž tepelnej izolácie striech plochých do 10° spádovými doskami z polystyrénu v jednej vrstve | m2 | 946.633
713142250.S | Montáž tepelnej izolácie striech plochých do 10° polystyrénom, dvojvrstvová kladenými voľne | m2 | 946.633
283720009200.S | Doska EPS hr. 140 mm, pevnosť v tlaku 150 kPa, na zateplenie podláh a plochých striech | m2 | 965.566
283720009300.S | Doska EPS hr. 160 mm, pevnosť v tlaku 150 kPa, na zateplenie podláh a plochých striech | m2 | 965.566
283720033650.S | Doska spádová EPS, pevnosť v tlaku 150 kPa, spádový polystyrén pre odvodnenie a zateplenie plochých striech | m3 | 106.212
S1_mw |  |  | 16.8
| "tepelná izolácia - strešný min. vlna okolo výlezu (S1) hr. 300 mm |  | 0
| (4,45*4,15-1,45*1,15) |  | 16.8
S1_mw | Medzisúčet |  | 16.8
Použitie figúry:
713141250.S | Montáž tepelnej izolácie striech plochých do 10° minerálnou vlnou, dvojvrstvová kladenými voľne | m2 | 16.8
713141160.S | Montáž tepelnej izolácie striech plochých do 10° spádovými doskami z minerálnej vlny v jednej vrstve | m2 | 16.8
713142160.S | Montáž tepelnej izolácie striech plochých do 10° spádovými doskami z polystyrénu v jednej vrstve | m2 | 946.633
713142250.S | Montáž tepelnej izolácie striech plochých do 10° polystyrénom, dvojvrstvová kladenými voľne | m2 | 946.633
283720009200.S | Doska EPS hr. 140 mm, pevnosť v tlaku 150 kPa, na zateplenie podláh a plochých striech | m2 | 965.566
283720009300.S | Doska EPS hr. 160 mm, pevnosť v tlaku 150 kPa, na zateplenie podláh a plochých striech | m2 | 965.566
283720033650.S | Doska spádová EPS, pevnosť v tlaku 150 kPa, spádový polystyrén pre odvodnenie a zateplenie plochých striech | m3 | 106.212
631440025000.S | Doska z minerálnej vlny hr. 140 mm, izolácia pre zateplenie plochých striech | m2 | 18.48
631440028400r | Doska z minerálnej vlny jednostranne spádová, izolácia pre ploché strechy | m3 | 2.033
631440033500.S | Doska z minerálnej vlny hr. 160 mm, izolácia pre zateplenie plochých striech | m2 | 18.48
Sb_v |  |  | 959.985
| "HI - uvažujeme 2 vrstvy |  | 0
| 16,0*60,5-0,25*(6,0+3,0*2) |  | 965
| -(1,23*0,89) "výlez |  | -1.095
| -(1,4*1,4)*2 |  | -3.92
Sb_v | Medzisúčet |  | 959.985
Použitie figúry:
712300832.S | Odstránenie povlakovej krytiny na strechách plochých 10° dvojvrstvovej, -0,01000t | m2 | 1157.207
963012500r | Búranie vystužených strešných plynosilikátových panelov, vrátane terčov pod panel -1,4000t | m3 | 246.447
žb_at |  |  | 10.103
| "výlez stienky |  | 0
| 0,125*0,7*(1,15*2+0,6*2) |  | 0.306
| "nadbetonovanie atiky |  | 0
| (0,25-0,04)*0,3*(61,0*2+16,0*2+0,25*6) |  | 9.797
žb_at | Súčet |  | 10.103
Použitie figúry:
345321515.S | Betón múrikov parapetných, atikových, schodiskových, zábradelných, železový (bez výstuže) tr. C 25/30 | m3 | 10.103
345361821.S | Výstuž múrikov parapet., atik., schodisk., zábradl., z betonárskej ocele B500 (10505) | t | 0.808
SO 01/ SO 01.2/ 01.2.1 | Stavebná časť a statika
at_xps40 |  |  | 85.063
| "xps 40 mm na atiku strechy, z boku a zhora |  | 0
| (0,3+0,25)*(60,58*2+16,0*2+0,25*6) |  | 85.063
at_xps40 | Medzisúčet |  | 85.063
FPO_v1 |  |  | 35.313
| " hydroizolačná vrstva z hybrid. FPO fólie napr. SARNAFIL AT |  | 0
| "S2 |  | 0
| (5,15*4,0+0,25*2,2)+(5,15*2,75) |  | 35.313
FPO_v1 | Súčet |  | 35.313
Použitie figúry:
712370550.S | Zhotovenie povlakovej krytiny striech plochých do 10° fóliou FPO položenou voľne | m2 | 35.313
712990040.S | Položenie geotextílie vodorovne alebo zvislo na strechy ploché do 10° | m2 | 83.142
283290000200r | Hydroizolačná strešná fólia detailová FPO hr. 1,5 mm, napr. SARNAFIL AT | m2 | 55.003
FPO_v2 |  |  | 963.433
| " hydroizolačná vrstva z hybrid. FPO fólie napr. SARNAFIL AT |  | 0
| "S1 |  | 0
| S1 |  | 963.433
FPO_v2 | Súčet |  | 963.433
FPO_zv |  |  | 12.516
| " hydroizolačná vrstva z hybrid. FPO fólie napr. SARNAFIL AT - vytiahnutie |  | 0
| "S2 |  | 0
| "vytiahnutie |  | 0
| (0,25+0,25)*((3,75*2)*2) |  | 7.5
| 0,3*((4,0+0,25*2)+(2,75)) |  | 2.175
| (0,13+0,1)*((1,4*2+4,0)+(1,4*2+2,75)) |  | 2.841
FPO_zv | Súčet |  | 12.516
Použitie figúry:
712872570.S | Zhotovenie povlakovej krytiny striech vytiahnutím izol. povlaku FPO fóliou na konštrukcie prevyšujúce úroveň strechy prikotvenou a prilep. na celej ploche so zvarením spoja | m2 | 12.516
712990040.S | Položenie geotextílie vodorovne alebo zvislo na strechy ploché do 10° | m2 | 83.142
283290000200r | Hydroizolačná strešná fólia detailová FPO hr. 1,5 mm, napr. SARNAFIL AT | m2 | 55.003
geo300 |  |  | 83.142
| "separačná vrstva na parozábranu geot. 300 gm/2 |  | 0
| "podkladna geot. 300 gm/2 pod FPO foliu |  | 0
| FPO_v1+FPO_zv |  | 47.829
| "podklad pod štrk (S2) |  | 0
| FPO_v1 |  | 35.313
geo300 | Súčet |  | 83.142
Použitie figúry:
712990040.S | Položenie geotextílie vodorovne alebo zvislo na strechy ploché do 10° | m2 | 83.142
693110004500.S | Geotextília polypropylénová netkaná 300 g/m2 napr. Tatratex PP 30 | m2 | 95.613
jama |  |  | 10.995
| "výkopy budú upresnené po búracích prácach |  | 0
| "vstup 11/B-C |  | 0
| "od cca -0,5 do -0,8 |  | 0
| 0,3*22,16 |  | 6.648
| "vstup D/6-7 |  | 0
| "od cca -0,5 do -0,8 |  | 0
| 0,3*14,49 |  | 4.347
jama | Súčet |  | 10.995
Použitie figúry:
131201101.S | Výkop nezapaženej jamy v hornine 3, do 100 m3 | m3 | 10.995
131201109.S | Hĺbenie nezapažených jám a zárezov. Príplatok za lepivosť horniny 3 | m3 | 3.299
162501122.S | Vodorovné premiestnenie výkopku po spevnenej ceste z horniny tr.1-4, nad 100 do 1000 m3 na vzdialenosť do 3000 m | m3 | 16.487
jednostranne |  |  | 500.549
| "1np |  | 0
| 3,135*(1,975+1,975+1,7+2,45+5,5+5,5+5,5+1,975*4)-1,7*2,02-1*2,02"dolu |  | 96.434
| 3,135*(1,975*6)"hore |  | 37.15
| "2np |  | 0
| 3,05*(1,975*2+1,975*2+1,975*2+2,45+1,975*2+1,975*2)"dole |  | 67.71
| 3,05*(1,975*2+1,975*2+1,15+1,975*2+1,975*2)"hore |  | 51.698
| "3np |  | 0
| 3,05*(1,975*2+1,975*2+1,975*2+2,45+1,975*2+1,975*2)"dole |  | 67.71
| 3,05*(1,975*2+1,975*2+1,15+1,975*2+1,975*2)"hore |  | 51.698
| "4np |  | 0
| 3,05*(1,975*2+1,975*2+1,975*2+2,45+1,975*2+1,975*2+2,866)"dole |  | 76.451
| 3,05*(1,975*2+1,975*2+1,15+1,975*2+1,975*2)"hore |  | 51.698
jednostranne | Súčet |  | 500.549
ker_sokel |  |  | 668.644
| "1np |  | 0
| 2,75*2+3,2*2-1,9-1,9"102 |  | 8.1
| 11,55*2+7,32*2-1,9-1,9-1-1,9"103a |  | 31.04
| 29,26*2+2,2*2-0,9*7-1-1,7*2-1,2-1,3-1,9*2"103b |  | 45.92
| 23,22*2+2,2*2-0,9*8-1,9-1,9"103c |  | 39.84
| 2,667*2+6,734*2-1"105 |  | 17.802
| 1,7*2+2,834+1,834-0,9*3"109 |  | 5.368
| 2,075*2+6,734*2-0,9"112 |  | 16.718
| 5,834*2+6,734*2+5,4+0,16-0,9-6,15-0,167"113 |  | 23.479
| 6,734*2+11,667*2+0,75*2-1,7"114 |  | 36.602
| "2np |  | 0
| 7,32*2+3,41*2-5,215-1,9*2-0,9-0,7"202a |  | 10.845
| 29,43*2+2,2*2-0,9*9-1,7-1,2-1,9*2"202c |  | 48.46
| 23,35*2+2,2*2-0,9*8-1,9"202b |  | 42
| 6,734*2+5,834*2+4,37+0,15-3,62-0,9"203 |  | 25.136
| 5,5*2+6,734*2-1,7-0,7-0,584"205 |  | 21.484
| "3np |  | 0
| 7,32*2+3,41*2-5,215-1,9*2-0,9-0,7"302a |  | 10.845
| 29,43*2+2,2*2-0,9*9-1,7-1,2-1,9*2"302c |  | 48.46
| 23,35*2+2,2*2-0,9*8-1,9"302b |  | 42
| 6,734*2+5,834*2+4,37+0,15-3,62-0,9"303 |  | 25.136
| 5,5*2+6,734*2-1,7-0,7-0,584"305 |  | 21.484
| "4np |  | 0
| 7,32*2+3,41*2-5,215-1,9*2-0,9-0,7"402a |  | 10.845
| 29,43*2+2,2*2-0,9*9-1,7-1,2-1,9*2"402c |  | 48.46
| 23,35*2+2,2*2-0,9*8-1,9"402b |  | 42
| 6,734*2+5,834*2+4,37+0,15-3,62-0,9"403 |  | 25.136
| 5,5*2+6,734*2-1,7-0,7-0,584"405 |  | 21.484
ker_sokel | Súčet |  | 668.644
Použitie figúry:
771415010.S | Montáž soklíkov z obkladačiek do tmelu v. 100 mm | m | 668.644
597740000900.S | Dlaždice keramické hr. 10 mm, s povrchovou protišmykovou úpravou | m2 | 1034.152
keram_obklad |  |  | 1892.821
| "1np |  | 0
| 2,1*(2,167*2+2,434*2)-1*2,02"106 |  | 17.304
| 2,1*(6,734*2+5,834*2)-1,7*2,02-3,6*0,38"107 |  | 47.984
| 2,1*(5,834*2+6,734*2)-1,7*2,02-3,6*0,38"108 |  | 47.984
| 2,1*(1,887+1,967+1+1,867*2+1,734*2)-0,7*2,02"109,110 |  | 23.904
| 2,1*(0,7+0,584+6,15+0,167)+1,75*5,4"113,114 |  | 25.412
| (2,1*(1,5*2+0,85*2+2,4*2+2,142*2)+0,13*1,44-0,8*2,02-0,7*2,02)*4"1-4,5,10,11 |  | 104.414
| (2,1*(1,5*2+0,85*2+2,4*2+2,142*2)+0,13*1,44-0,8*2,02-0,7*2,02)*8"1-1,2,3,6,7,8,9,12 |  | 208.829
| "2np |  | 0
| 2,1*3,62+1,75*4,37"kuch 203 |  | 15.25
| 2,1*(1,8*2+1,05*2)-0,7*2,02"204 |  | 10.556
| 2,1*(0,7+0,584)"2,05 |  | 2.696
| (2,1*(2,4*2+2,142*2+0,85*2+1,5*2)+0,13*1,47-0,8*2,02-0,7*2,02)*13"typ1 |  | 339.398
| (2,1*(2,4*2+2,142*2+0,85*2+1,5*2)+0,13*1,47-0,8*2,02-0,7*2,02)*4"typ2 |  | 104.43
| "3np |  | 0
| 2,1*3,62+1,75*4,37"kuch 303 |  | 15.25
| 2,1*(1,8*2+1,05*2)-0,7*2,02"304 |  | 10.556
| 2,1*(0,7+0,584)"305 |  | 2.696
| (2,1*(2,4*2+2,142*2+0,85*2+1,5*2)+0,13*1,47-0,8*2,02-0,7*2,02)*13"typ1 |  | 339.398
| (2,1*(2,4*2+2,142*2+0,85*2+1,5*2)+0,13*1,47-0,8*2,02-0,7*2,02)*4"typ2 |  | 104.43
| "4np |  | 0
| 2,1*3,62+1,75*4,37"kuch 403 |  | 15.25
| 2,1*(1,8*2+1,05*2)-0,7*2,02"404 |  | 10.556
| 2,1*(0,7+0,584)"405 |  | 2.696
| (2,1*(2,4*2+2,142*2+0,85*2+1,5*2)+0,13*1,47-0,8*2,02-0,7*2,02)*13"typ1 |  | 339.398
| (2,1*(2,4*2+2,142*2+0,85*2+1,5*2)+0,13*1,47-0,8*2,02-0,7*2,02)*4"typ2 |  | 104.43
keram_obklad | Medzisúčet |  | 1892.821
Použitie figúry:
781445018.S | Montáž obkladov vnútor. stien z obkladačiek kladených do tmelu | m2 | 1892.821
597640002400r | Obkladačky keramické | m2 | 1949.606
malba |  |  | 8955.382
| "Steny |  | 0
| "1np |  | 0
| "typ 1 |  | 0
| "sdk |  | 0
| (2,87+0,05)*(2,242+0,95+3,592)*8 |  | 158.474
| 2,67*(2,534+3,484)*8 |  | 128.544
| -(0,9*2,02)*8 |  | -14.544
| (2,6+0,1)*(2,4*2+3,592*2)*8 |  | 258.854
| -((0,9*2,02)*2+(0,8*2,02)+(0,7*2,02))*8 |  | -53.328
| (0,5+0,1)*((2,142*2+2,4*2)+(0,85*2+1,5*2))*8 |  | 66.163
| "tehl. (nová om.) |  | 0
| 1,8*(0,25+5,5+0,25)*8 |  | 86.4
| -(3,6*1,75)*8 |  | -50.4
| 0,17*(3,6+2*1,75)*8 |  | 9.656
| "zb/spirol (pôv. omietka) |  | 0
| (2,87+0,05)*(0,167*2+0,5*2)*8 |  | 31.162
| (2,87+0,05-1,8)*(0,25+5,5+0,25)*8 |  | 53.76
| 0,25*(2,534+3,484)*8 |  | 12.036
| "typ 2 |  | 0
| "sdk |  | 0
| (2,87+0,05)*(2,242+0,95+3,925)*4 |  | 83.127
| 2,67*(2,534)*4 |  | 27.063
| -(0,9*2,02)*4 |  | -7.272
| (2,6+0,1)*(2,4+3,925*2+0,6)*4 |  | 117.18
| -((0,9*2,02)*2+(0,8*2,02)+(0,7*2,02))*4 |  | -26.664
| (0,5+0,1)*((2,142*2+2,4*2)+(0,85*2+1,5*2))*4 |  | 33.082
| "tehl (nová om) |  | 0
| 1,8*(0,25+5,5+0,25)*4 |  | 43.2
| -(3,6*1,75)*4 |  | -25.2
| 0,17*(3,6+2*1,75)*4 |  | 4.828
| "zb/spirol (pôv. omietka) |  | 0
| (2,87+0,05)*(0,167+0,5*2)*4 |  | 13.631
| 2,67*(0,5)*4 |  | 5.34
| (2,87+0,05)*(3,484)*4 |  | 40.693
| (2,6+0,1)*(1,8)*4 |  | 19.44
| (2,87+0,05-1,8)*(0,25+5,5+0,25)*4 |  | 26.88
| 0,25*(2,534)*4 |  | 2.534
| "102 |  | 0
| "tehl (nová om) |  | 0
| (2,62+0,1)*(2,75+3,12) |  | 15.966
| -((1,8*2,62)+(2,0*1,2)) |  | -7.116
| "zb/spirol (pôv. omietka) |  | 0
| (2,62+0,1)*(3,12) |  | 8.486
| "103a, b, c |  | 0
| "tehl (nová om) |  | 0
| (2,62+0,1)*2,7 |  | 7.344
| -(2,65*1,2) |  | -3.18
| "zb/spirol (pôv. omietka) |  | 0
| (2,62+0,1)*1,95 |  | 5.304
| (2,22+0,1)*(0,1*2+0,17*2) |  | 1.253
| "sdk |  | 0
| (2,62+0,1)*(0,3+0,75) |  | 2.856
| (2,22+0,1)*(60,0+30,25+0,285+24,25) |  | 266.301
| -((2,45*2,1)+(0,9*2,02)*14+(1,7*2,02)*3+(1,0*2,02)*2+(1,045*1,2)) |  | -46.193
| -((0,7*0,7)+(1,2*1,5)+(1,3*1,5)) |  | -4.24
| "105 |  | 0
| "sdk |  | 0
| (2,87+0,05)*(0,867+0,584+1,8) |  | 9.493
| 2,67*5,4 |  | 14.418
| "zb/spirol (pôv. omietka) |  | 0
| (2,87+0,05)*(0,167+0,5) |  | 1.948
| 0,25*5,4 |  | 1.35
| (2,87+0,05-1,8)*(0,25+2,5) |  | 3.08
| "tehl (nová om) |  | 0
| 1,8*(0,25+2,5) |  | 4.95
| (2,87+0,05)*6,65 |  | 19.418
| -((2,0*1,2)+(2,4*1,2)) |  | -5.28
| "106 |  | 0
| "sdk |  | 0
| (0,5+0,1)*(2,434*2+2,167*2) |  | 5.521
| "107 |  | 0
| "sdk |  | 0
| (0,55+0,1)*(5,984+3,567+2,584+2,267+3,4) |  | 11.571
| "zb/spirol (pôv. omietka) |  | 0
| (0,55+0,1)*(0,167*2+0,5*2) |  | 0.867
| "tehl (nová om) |  | 0
| (0,55+0,1)*(0,25*2+5,5-3,6) |  | 1.56
| "108 |  | 0
| "sdk |  | 0
| (0,55+0,1)*(5,834+5,984*2) |  | 11.571
| "zb/spirol (pôv. omietka) |  | 0
| (0,55+0,1)*(0,167*2+0,5*2) |  | 0.867
| "tehl (nová om) |  | 0
| (0,55+0,1)*(0,25*2+5,5) |  | 3.9
| -(0,57*3,6) |  | -2.052
| "109 (um. nat) |  | 0
| "sdk |  | 0
| (2,87+0,05)*(1,834+1,7+2,834+1,78) |  | 23.792
| (0,77+0,05)*(1,967+1,0+1,887) |  | 3.98
| -((0,9*2,02)*2+(0,7*2,02)) |  | -5.05
| "110 |  | 0
| "sdk |  | 0
| (0,55+0,1)*(1,734*2+1,867*2) |  | 4.681
| "111+112 (um. nat) |  | 0
| "sdk |  | 0
| (2,87+0,05)*((3,667+3,8)+(2,075+0,584+6,734)) |  | 49.231
| 2,67*((3,05)+(5,4)) |  | 22.562
| -((0,9*2,02)*2) |  | -3.636
| "zb/spirol (pôv. omietka) |  | 0
| (2,87+0,05)*(0,167*2+0,5*2) |  | 3.895
| 0,25*(3,05+5,4) |  | 2.113
| (2,87+0,05-1,8)*(0,25+3,5+1,9+0,25) |  | 6.608
| "tehl (nová om) |  | 0
| 1,8*(0,25+3,5+1,9+0,25) |  | 10.62
| -((3,6-0,1)*0,95) |  | -3.325
| 0,17*((3,6-0,1)+2*0,95) |  | 0.918
| "113 |  | 0
| "sdk |  | 0
| (2,87+0,05)*(5,834+0,584*2) |  | 20.446
| 2,67*5,4 |  | 14.418
| -(0,9*2,02) |  | -1.818
| 1,75*(5,4*2+0,16) |  | 19.18
| (0,77+0,05)*(5,4) |  | 4.428
| "zb/spirol (pôv. omietka) |  | 0
| (0,77+0,05)*(0,167+0,5) |  | 0.547
| (2,87+0,05)*(0,167+0,5) |  | 1.948
| (2,87+0,05-1,8)*(0,25+5,5) |  | 6.44
| 0,25*(5,4*2) |  | 2.7
| "tehl (nová om) |  | 0
| 1,8*(0,25+5,5) |  | 10.35
| -(3,6*0,95) |  | -3.42
| 0,17*(3,6+2*0,95) |  | 0.935
| (0,77+0,05)*0,25 |  | 0.205
| "114 |  | 0
| "sdk |  | 0
| (2,87+0,05)*(11,667+0,584*4) |  | 40.889
| 2,67*5,4 |  | 14.418
| -(1,7*2,02) |  | -3.434
| -2,1*(0,584+0,7) |  | -2.696
| "zb/spirol (pôv. omietka) |  | 0
| (2,87+0,05)*5,4 |  | 15.768
| (2,87+0,05-1,8)*((0,25*2+5,5)*2) |  | 13.44
| (2,87+0,05)*((0,167+0,5)*2+(0,5*2)) |  | 6.815
| 2,67*0,5 |  | 1.335
| "tehl (nová om) |  | 0
| 1,8*((0,25*2+5,5)*2) |  | 21.6
| -((3,6*1,75)*2) |  | -12.6
| 0,17*((3,6+2*1,75)*2) |  | 2.414
| "104 |  | 0
| "sdk |  | 0
| (2,62+0,1)*(0,15+0,9+0,285) |  | 3.631
| -(0,7*0,7) |  | -0.49
| "zb/spirol (pôv. omietka) |  | 0
| (2,62+0,1)*(1,1+0,35) |  | 3.944
| 3,3*(5,4*2+5,5) |  | 53.79
| -0,38*(1,95*2) "žb. medzipodesta |  | -1.482
| -(5,5*0,95) |  | -5.225
| 0,17*(5,5+2*0,95) |  | 1.258
| -(0,15+0,25)*5,5 |  | -2.2
| "tehl (nová om) |  | 0
| (0,15+0,25)*5,5 |  | 2.2
| "2NP, 3NP, 4NP |  | 0
| "typ 1 |  | 0
| "sdk |  | 0
| (2,87+0,05)*(2,242+0,95+3,592)*13*3 |  | 772.562
| 2,67*(2,534+3,484)*13*3 |  | 626.654
| -(0,9*2,02)*13*3 |  | -70.902
| (2,6+0,1)*(2,4*2+3,592*2)*13*3 |  | 1261.915
| -((0,9*2,02)*2+(0,8*2,02)+(0,7*2,02))*13*3 |  | -259.974
| (0,5+0,1)*((2,142*2+2,4*2)+(0,85*2+1,5*2))*13*3 |  | 322.546
| "tehl. (nová om.) |  | 0
| 1,8*(0,25+5,5+0,25)*13*3 |  | 421.2
| -(3,6*1,75)*13*3 |  | -245.7
| 0,17*(3,6+2*1,75)*13*3 |  | 47.073
| "zb/spirol (pôv. omietka) |  | 0
| (2,87+0,05)*(0,167*2+0,5*2)*13*3 |  | 151.916
| (2,87+0,05-1,8)*(0,25+5,5+0,25)*13*3 |  | 262.08
| 0,25*(2,534+3,484)*13*3 |  | 58.676
| "typ 2 |  | 0
| "sdk |  | 0
| (2,87+0,05)*(2,242+0,95+3,925)*4*3 |  | 249.38
| 2,67*(2,534)*4*3 |  | 81.189
| -(0,9*2,02)*4*3 |  | -21.816
| (2,6+0,1)*(2,4+3,925*2+0,6)*4*3 |  | 351.54
| -((0,9*2,02)*2+(0,8*2,02)+(0,7*2,02))*4*3 |  | -79.992
| (0,5+0,1)*((2,142*2+2,4*2)+(0,85*2+1,5*2))*4*3 |  | 99.245
| "tehl (nová om) |  | 0
| 1,8*(0,25+5,5+0,25)*4*3 |  | 129.6
| -(3,6*1,75)*4*3 |  | -75.6
| 0,17*(3,6+2*1,75)*4*3 |  | 14.484
| "zb/spirol (pôv. omietka) |  | 0
| (2,87+0,05)*(0,167+0,5*2)*4*3 |  | 40.892
| 2,67*(0,5)*4*3 |  | 16.02
| (2,87+0,05)*(3,484)*4*3 |  | 122.079
| (2,6+0,1)*(1,8)*4*3 |  | 58.32
| (2,87+0,05-1,8)*(0,25+5,5+0,25)*4*3 |  | 80.64
| 0,25*(2,534)*4*3 |  | 7.602
| "202a, b, c ... |  | 0
| "sdk |  | 0
| (2,22+0,1)*(60,0+30,25+0,285+24,25)*3 |  | 798.904
| -((0,9*2,02)*18+(1,7*2,02)+(0,7*2,02))*3 |  | -112.716
| "zb/spirol (pôv. omietka) |  | 0
| (2,22+0,1)*(2,2*2)*3 |  | 30.624
| -((2,0*2,2)+(2,2*1,75))*3 |  | -24.75
| (0,17*(2,0+2*2,2)+0,09*(2,2+2*1,75))*3 |  | 4.803
| "203 ... |  | 0
| "sdk |  | 0
| (2,82+0,1)*(5,834+0,584+1,15)*3 |  | 66.296
| 2,67*(5,4)*3 |  | 43.254
| (2,67-2,1)*(4,834)*3 |  | 8.266
| -(0,9*2,02)*3 |  | -5.454
| 1,75*(4,37*2+0,15)*3 |  | 46.673
| "zb/spirol (pôv. omietka) |  | 0
| (2,82+0,1)*(0,167*2+0,5*2)*3 |  | 11.686
| (2,82+0,1-1,8)*(0,25*2+5,5)*3 |  | 20.16
| "tehl (nová om) |  | 0
| 1,8*(0,25*2+5,5)*3 |  | 32.4
| -(3,6*1,75)*3 |  | -18.9
| 0,17*(3,6+2*1,75)*3 |  | 3.621
| "204 ... |  | 0
| "sdk |  | 0
| (0,5+0,1)*(1,8*2+1,05*2)*3 |  | 10.26
| "205 ... |  | 0
| "sdk |  | 0
| (2,87+0,05)*(5,667+0,584*2)*3 |  | 59.875
| -2,1*(0,7+0,45)*3 "obkl. |  | -7.245
| 2,67*(5,4)*3 |  | 43.254
| -(1,7*2,02)*3 |  | -10.302
| "zb/spirol (pôv. omietka) |  | 0
| (2,87+0,05)*(5,4)*3 |  | 47.304
| (2,82+0,1-1,8)*(0,25*2+5,5)*3 |  | 20.16
| "tehl (nová om) |  | 0
| 1,8*(0,25*2+5,5)*3 |  | 32.4
| -(3,6*1,75)*3 |  | -18.9
| 0,17*(3,6+2*1,75)*3 |  | 3.621
| "201, 301 ... (schodisko) |  | 0
| "sdk |  | 0
| (2,62+0,1)*(0,15+0,9+0,285)*2 |  | 7.262
| -(0,7*0,7)*2 |  | -0.98
| "zb/spirol (pôv. omietka) |  | 0
| (2,62+0,1)*(1,1+0,35)*2 |  | 7.888
| 3,3*(5,4*2+5,5)*2 |  | 107.58
| -(5,5*2,25)*2 |  | -24.75
| 0,17*(5,5+2*2,25)*2 |  | 3.4
| -(2*0,25)*5,5*2 |  | -5.5
| -0,38*(1,95*2)*2 "žb. medzipodesta |  | -2.964
| "tehl (nová om) |  | 0
| (2*0,25)*5,5*2 |  | 5.5
| "401 (schodisko) |  | 0
| "sdk |  | 0
| (2,62+0,1)*(0,15+0,9+0,285) |  | 3.631
| -(0,7*0,7) |  | -0.49
| "zb/spirol (pôv. omietka) |  | 0
| (2,62+0,1)*(1,1+0,35) |  | 3.944
| (2,82+0,1)*(5,4*2+5,5) |  | 47.596
| -(5,5*2,25) |  | -12.375
| 0,17*(5,5+2*2,25) |  | 1.7
| -0,38*(1,95*2) "žb. medzipodesta |  | -1.482
| "sdk podhlady pp4 + bočné pp1/pp3 |  | 0
| pp4+pp1_b+pp3_b |  | 1388.758
| "na omietku stropu pp5 |  | 0
| pp5 |  | 199.016
malba | Súčet |  | 8955.382
Použitie figúry:
784410100.S | Penetrovanie jednonásobné jemnozrnných podkladov výšky do 3,80 m | m2 | 8955.382
784452271 | Maľby z maliarskych zmesí - oteruvzdorná maľba, ručne nanášané dvojnásobné základné na podklad jemnozrnný výšky do 3,80 m | m2 | 8864.503
malba_um |  |  | 90.879
| "109 (um. nat) |  | 0
| "sdk |  | 0
| (2,87+0,05)*(1,834+1,7+2,834+1,78) |  | 23.792
| (0,77+0,05)*(1,967+1,0+1,887) |  | 3.98
| -((0,9*2,02)*2+(0,7*2,02)) |  | -5.05
| "111+112 (um. nat) |  | 0
| "sdk |  | 0
| (2,87+0,05)*((3,667+3,8)+(2,075+0,584+6,734)) |  | 49.231
| 2,67*((3,05)+(5,4)) |  | 22.562
| -((0,9*2,02)*2) |  | -3.636
malba_um | Súčet |  | 90.879
Použitie figúry:
784452271r | Maľby z maliarskych zmesí - umyvať. maľba, ručne nanášané dvojnásobné základné na podklad jemnozrnný výšky do 3,80 m | m2 | 90.879
784452271 | Maľby z maliarskych zmesí - oteruvzdorná maľba, ručne nanášané dvojnásobné základné na podklad jemnozrnný výšky do 3,80 m | m2 | 8864.503
n_om |  |  | 464.69
| "1np |  | 0
| "typ 1 |  | 0
| "tehl. (nová om.) |  | 0
| 1,8*(0,25+5,5+0,25)*8 |  | 86.4
| -(3,6*1,75)*8 |  | -50.4
| 0,17*(3,6+2*1,75)*8 |  | 9.656
| "typ 2 |  | 0
| "tehl (nová om) |  | 0
| 1,8*(0,25+5,5+0,25)*4 |  | 43.2
| -(3,6*1,75)*4 |  | -25.2
| 0,17*(3,6+2*1,75)*4 |  | 4.828
| "102 |  | 0
| "tehl (nová om) |  | 0
| (2,62+0,1)*(2,75+3,12) |  | 15.966
| -((1,8*2,62)+(2,0*1,2)) |  | -7.116
| "103a, b, c |  | 0
| "tehl (nová om) |  | 0
| (2,62+0,1)*2,7 |  | 7.344
| -(2,65*1,2) |  | -3.18
| "105 |  | 0
| "tehl (nová om) |  | 0
| 1,8*(0,25+2,5) |  | 4.95
| (2,87+0,05)*6,65 |  | 19.418
| -((2,0*1,2)+(2,4*1,2)) |  | -5.28
| "107 |  | 0
| "tehl (nová om) |  | 0
| (0,55+0,1)*(0,25*2+5,5-3,6) |  | 1.56
| "108 |  | 0
| "tehl (nová om) |  | 0
| (0,55+0,1)*(0,25*2+5,5) |  | 3.9
| -(0,57*3,6) |  | -2.052
| "111+112 |  | 0
| "tehl (nová om) |  | 0
| 1,8*(0,25+3,5+1,9+0,25) |  | 10.62
| -((3,6-0,1)*0,95) |  | -3.325
| 0,17*((3,6-0,1)+2*0,95) |  | 0.918
| "113 |  | 0
| "tehl (nová om) |  | 0
| 1,8*(0,25+5,5) |  | 10.35
| -(3,6*0,95) |  | -3.42
| 0,17*(3,6+2*0,95) |  | 0.935
| (0,77+0,05)*0,25 |  | 0.205
| "114 |  | 0
| "tehl (nová om) |  | 0
| 1,8*((0,25*2+5,5)*2) |  | 21.6
| -((3,6*1,75)*2) |  | -12.6
| 0,17*((3,6+2*1,75)*2) |  | 2.414
| "104 |  | 0
| "tehl (nová om) |  | 0
| (0,15+0,25)*5,5 |  | 2.2
| "2NP, 3NP, 4NP |  | 0
| "typ 1 |  | 0
| "tehl. (nová om.) |  | 0
| 1,8*(0,25+5,5+0,25)*13*3 |  | 421.2
| -(3,6*1,75)*13*3 |  | -245.7
| 0,17*(3,6+2*1,75)*13*3 |  | 47.073
| "typ 2 |  | 0
| "tehl (nová om) |  | 0
| 1,8*(0,25+5,5+0,25)*4*3 |  | 129.6
| -(3,6*1,75)*4*3 |  | -75.6
| 0,17*(3,6+2*1,75)*4*3 |  | 14.484
| "203 ... |  | 0
| "tehl (nová om) |  | 0
| 1,8*(0,25*2+5,5)*3 |  | 32.4
| -(3,6*1,75)*3 |  | -18.9
| 0,17*(3,6+2*1,75)*3 |  | 3.621
| "205 ... |  | 0
| "tehl (nová om) |  | 0
| 1,8*(0,25*2+5,5)*3 |  | 32.4
| -(3,6*1,75)*3 |  | -18.9
| 0,17*(3,6+2*1,75)*3 |  | 3.621
| "201, 301 ... (schodisko) |  | 0
| "tehl (nová om) |  | 0
| (2*0,25)*5,5*2 |  | 5.5
n_om | Súčet |  | 464.69
Použitie figúry:
612460243.S | Vnútorná omietka stien vápennocementová jadrová (hrubá), hr. 20 mm | m2 | 464.69
612460227.S | Vnútorná stierka stien vápenná, hr. 2 mm | m2 | 1838.264
obojstranne |  |  | 266.22
| "1np |  | 0
| 3,135*(3*3)"dole |  | 28.215
| 3,135*(3*3)"hore |  | 28.215
| "2np |  | 0
| 3,05*(2,866*4)"dole |  | 34.965
| 3,05*(2,866*4)"hore |  | 34.965
| "3np |  | 0
| 3,05*(2,866*4)"dole |  | 34.965
| 3,05*(2,866*4)"hore |  | 34.965
| "4np |  | 0
| 3,05*(2,866*4)"dole |  | 34.965
| 3,05*(2,866*4)"hore |  | 34.965
obojstranne | Súčet |  | 266.22
odvoz |  |  | 16.487
| jama |  | 10.995
| ryhy600 |  | 5.492
odvoz | Súčet |  | 16.487
Použitie figúry:
162501122.S | Vodorovné premiestnenie výkopku po spevnenej ceste z horniny tr.1-4, nad 100 do 1000 m3 na vzdialenosť do 3000 m | m3 | 16.487
162501123.S | Vodorovné premiestnenie výkopku po spevnenej ceste z horniny tr.1-4, nad 100 do 1000 m3, príplatok k cene za každých ďalšich a začatých 1000 m | m3 | 280.279
171209002.S | Poplatok za skládku - zemina a kamenivo (17 05) ostatné | t | 28.028
p_om |  |  | 1373.574
| "1np |  | 0
| "typ 1 |  | 0
| "zb/spirol (pôv. omietka) |  | 0
| (2,87+0,05)*(0,167*2+0,5*2)*8 |  | 31.162
| (2,87+0,05-1,8)*(0,25+5,5+0,25)*8 |  | 53.76
| 0,25*(2,534+3,484)*8 |  | 12.036
| "typ 2 |  | 0
| "zb/spirol (pôv. omietka) |  | 0
| (2,87+0,05)*(0,167+0,5*2)*4 |  | 13.631
| 2,67*(0,5)*4 |  | 5.34
| (2,87+0,05)*(3,484)*4 |  | 40.693
| (2,6+0,1)*(1,8)*4 |  | 19.44
| (2,87+0,05-1,8)*(0,25+5,5+0,25)*4 |  | 26.88
| 0,25*(2,534)*4 |  | 2.534
| "102 |  | 0
| "zb/spirol (pôv. omietka) |  | 0
| (2,62+0,1)*(3,12) |  | 8.486
| "103a, b, c |  | 0
| "zb/spirol (pôv. omietka) |  | 0
| (2,62+0,1)*1,95 |  | 5.304
| (2,22+0,1)*(0,1*2+0,17*2) |  | 1.253
| "105 |  | 0
| "zb/spirol (pôv. omietka) |  | 0
| (2,87+0,05)*(0,167+0,5) |  | 1.948
| 0,25*5,4 |  | 1.35
| (2,87+0,05-1,8)*(0,25+2,5) |  | 3.08
| "107 |  | 0
| "zb/spirol (pôv. omietka) |  | 0
| (0,55+0,1)*(0,167*2+0,5*2) |  | 0.867
| "108 |  | 0
| "zb/spirol (pôv. omietka) |  | 0
| (0,55+0,1)*(0,167*2+0,5*2) |  | 0.867
| "111+112 |  | 0
| "zb/spirol (pôv. omietka) |  | 0
| (2,87+0,05)*(0,167*2+0,5*2) |  | 3.895
| 0,25*(3,05+5,4) |  | 2.113
| (2,87+0,05-1,8)*(0,25+3,5+1,9+0,25) |  | 6.608
| "113 |  | 0
| "zb/spirol (pôv. omietka) |  | 0
| (0,77+0,05)*(0,167+0,5) |  | 0.547
| (2,87+0,05)*(0,167+0,5) |  | 1.948
| (2,87+0,05-1,8)*(0,25+5,5) |  | 6.44
| 0,25*(5,4*2) |  | 2.7
| "114 |  | 0
| "zb/spirol (pôv. omietka) |  | 0
| (2,87+0,05)*5,4 |  | 15.768
| (2,87+0,05-1,8)*((0,25*2+5,5)*2) |  | 13.44
| (2,87+0,05)*((0,167+0,5)*2+(0,5*2)) |  | 6.815
| 2,67*0,5 |  | 1.335
| "104 |  | 0
| "zb/spirol (pôv. omietka) |  | 0
| (2,62+0,1)*(1,1+0,35) |  | 3.944
| 3,3*(5,4*2+5,5) |  | 53.79
| -0,38*(1,95*2) "žb. medzipodesta |  | -1.482
| -(5,5*0,95) |  | -5.225
| 0,17*(5,5+2*0,95) |  | 1.258
| -(0,15+0,25)*5,5 |  | -2.2
| "2NP, 3NP, 4NP |  | 0
| "typ 1 |  | 0
| "zb/spirol (pôv. omietka) |  | 0
| (2,87+0,05)*(0,167*2+0,5*2)*13*3 |  | 151.916
| (2,87+0,05-1,8)*(0,25+5,5+0,25)*13*3 |  | 262.08
| 0,25*(2,534+3,484)*13*3 |  | 58.676
| "typ 2 |  | 0
| "zb/spirol (pôv. omietka) |  | 0
| (2,87+0,05)*(0,167+0,5*2)*4*3 |  | 40.892
| 2,67*(0,5)*4*3 |  | 16.02
| (2,87+0,05)*(3,484)*4*3 |  | 122.079
| (2,6+0,1)*(1,8)*4*3 |  | 58.32
| (2,87+0,05-1,8)*(0,25+5,5+0,25)*4*3 |  | 80.64
| 0,25*(2,534)*4*3 |  | 7.602
| "202a, b, c ... |  | 0
| "zb/spirol (pôv. omietka) |  | 0
| (2,22+0,1)*(2,2*2)*3 |  | 30.624
| -((2,0*2,2)+(2,2*1,75))*3 |  | -24.75
| (0,17*(2,0+2*2,2)+0,09*(2,2+2*1,75))*3 |  | 4.803
| "203 ... |  | 0
| "zb/spirol (pôv. omietka) |  | 0
| (2,82+0,1)*(0,167*2+0,5*2)*3 |  | 11.686
| (2,82+0,1-1,8)*(0,25*2+5,5)*3 |  | 20.16
| "205 ... |  | 0
| "zb/spirol (pôv. omietka) |  | 0
| (2,87+0,05)*(5,4)*3 |  | 47.304
| (2,82+0,1-1,8)*(0,25*2+5,5)*3 |  | 20.16
| "201, 301 ... (schodisko) |  | 0
| "zb/spirol (pôv. omietka) |  | 0
| (2,62+0,1)*(1,1+0,35)*2 |  | 7.888
| 3,3*(5,4*2+5,5)*2 |  | 107.58
| -(5,5*2,25)*2 |  | -24.75
| 0,17*(5,5+2*2,25)*2 |  | 3.4
| -(2*0,25)*5,5*2 |  | -5.5
| -0,38*(1,95*2)*2 "žb. medzipodesta |  | -2.964
| "401 (schodisko) |  | 0
| "zb/spirol (pôv. omietka) |  | 0
| (2,62+0,1)*(1,1+0,35) |  | 3.944
| (2,82+0,1)*(5,4*2+5,5) |  | 47.596
| -(5,5*2,25) |  | -12.375
| 0,17*(5,5+2*2,25) |  | 1.7
| -0,38*(1,95*2) "žb. medzipodesta |  | -1.482
p_om | Súčet |  | 1373.574
Použitie figúry:
612451320.S | Oprava vnútorných vápenocementových omietok stien v množstve opravovanej plochy nad 10 do 30 % hladkých | m2 | 1373.574
612460227.S | Vnútorná stierka stien vápenná, hr. 2 mm | m2 | 1838.264
P1 |  |  | 184.43
| "p1 |  | 0
| 8,58+139,27+36,58 |  | 184.43
P1 | Medzisúčet |  | 184.43
Použitie figúry:
1001001 | pomocné výpočty -neoceňovať !!! | m2 | 3539.935
632440115.S | Anhydritový samonivelizačný poter, pevnosti v tlaku 20 MPa, hr. 35 mm, vrátane dilatovania | m2 | 1614.65
713120010.S | Zakrývanie tepelnej izolácie podláh fóliou | m2 | 3425.78
713122111.S | Montáž tepelnej izolácie podláh polystyrénom, kladeným voľne v jednej vrstve | m2 | 884.9
771575107.S | Montáž podláh z dlaždíc keramických do tmelu | m2 | 1109.315
941955001.S | Lešenie ľahké pracovné pomocné, s výškou lešeňovej podlahy do 1,20 m | m2 | 3425.78
283230011400.S | Asfaltová lepenka alt. PE fólia | m2 | 3939.647
283750001700r | Doska XPS 300 (napr. GLASCOFOAM) hr. 40 mm, zakladanie stavieb, podlahy, obrátené ploché strechy | m2 | 902.598
597740000900.S | Dlaždice keramické hr. 10 mm, s povrchovou protišmykovou úpravou | m2 | 1034.152
P2 |  |  | 162.96
| "p2 |  | 0
| 4,71+33,08+38,62+7,0+2,63+(5,14+1,27)*8+(5,14+1,27)*4 |  | 162.96
P2 | Medzisúčet |  | 162.96
Použitie figúry:
1001001 | pomocné výpočty -neoceňovať !!! | m2 | 3539.935
632440115.S | Anhydritový samonivelizačný poter, pevnosti v tlaku 20 MPa, hr. 35 mm, vrátane dilatovania | m2 | 1614.65
711462301.S | Izolácia proti povrchovej a podpovrchovej tlakovej vode 2-zložkovou stierkou hydroizolačnou minerálnou pružnou hr. 2,5 mm (napr. DUOFLEX) na ploche vodorovnej | m2 | 495.54
713120010.S | Zakrývanie tepelnej izolácie podláh fóliou | m2 | 3425.78
713122111.S | Montáž tepelnej izolácie podláh polystyrénom, kladeným voľne v jednej vrstve | m2 | 884.9
771575107.S | Montáž podláh z dlaždíc keramických do tmelu | m2 | 1109.315
941955001.S | Lešenie ľahké pracovné pomocné, s výškou lešeňovej podlahy do 1,20 m | m2 | 3425.78
283230011400.S | Asfaltová lepenka alt. PE fólia | m2 | 3939.647
283750001700r | Doska XPS 300 (napr. GLASCOFOAM) hr. 40 mm, zakladanie stavieb, podlahy, obrátené ploché strechy | m2 | 902.598
597740001110.S | Dlaždice keramické hr. 8 mm, s povrchovou protišmykovou úpravou | m2 | 166.219
P3 |  |  | 537.51
| "p3 |  | 0
| 17,33+13,83+13,77+38,76+76,30+(8,54+22,32)*8+(9,18+23,48)*4 |  | 537.51
P3 | Medzisúčet |  | 537.51
Použitie figúry:
1001001 | pomocné výpočty -neoceňovať !!! | m2 | 3539.935
632440115.S | Anhydritový samonivelizačný poter, pevnosti v tlaku 20 MPa, hr. 35 mm, vrátane dilatovania | m2 | 1614.65
632452641.S | Cementová samonivelizačná stierka, hr. 2 mm | m2 | 605.325
713120010.S | Zakrývanie tepelnej izolácie podláh fóliou | m2 | 3425.78
713122111.S | Montáž tepelnej izolácie podláh polystyrénom, kladeným voľne v jednej vrstve | m2 | 884.9
776541100.S | Lepenie povlakových podláh PVC heterogénnych v pásoch | m2 | 2348.64
941955001.S | Lešenie ľahké pracovné pomocné, s výškou lešeňovej podlahy do 1,20 m | m2 | 3425.78
283230011400.S | Asfaltová lepenka alt. PE fólia | m2 | 3939.647
283750001700r | Doska XPS 300 (napr. GLASCOFOAM) hr. 40 mm, zakladanie stavieb, podlahy, obrátené ploché strechy | m2 | 902.598
284110000605.S | Podlaha PVC hr. 5 mm | m2 | 2395.613
P4 |  |  | 397.17
| "P1 (P4) |  | 0
| 132,39 |  | 132.39
| 132,39 |  | 132.39
| 132,39 |  | 132.39
P4 | Medzisúčet |  | 397.17
Použitie figúry:
1001001 | pomocné výpočty -neoceňovať !!! | m2 | 3539.935
632440115.S | Anhydritový samonivelizačný poter, pevnosti v tlaku 20 MPa, hr. 35 mm, vrátane dilatovania | m2 | 1614.65
713120010.S | Zakrývanie tepelnej izolácie podláh fóliou | m2 | 3425.78
713121111.S | Montáž tepelnej izolácie podláh minerálnou vlnou, kladená voľne v jednej vrstve | m2 | 2626.515
771575107.S | Montáž podláh z dlaždíc keramických do tmelu | m2 | 1109.315
941955001.S | Lešenie ľahké pracovné pomocné, s výškou lešeňovej podlahy do 1,20 m | m2 | 3425.78
283230011400.S | Asfaltová lepenka alt. PE fólia | m2 | 3939.647
597740000900.S | Dlaždice keramické hr. 10 mm, s povrchovou protišmykovou úpravou | m2 | 1034.152
631440021400 | Doska napr. NOBASIL PTN 30 mm, čadičová minerálna izolácia pre ťažké plávajúce podlahy, | m2 | 2591.698
P5 |  |  | 332.58
| "P2 (P5) |  | 0
| 1,89+(5,14+1,27)*13+(5,14+1,27)*4 |  | 110.86
| 1,89+(5,14+1,27)*13+(5,14+1,27)*4 |  | 110.86
| 1,89+(5,14+1,27)*13+(5,14+1,27)*4 |  | 110.86
P5 | Medzisúčet |  | 332.58
Použitie figúry:
1001001 | pomocné výpočty -neoceňovať !!! | m2 | 3539.935
632440115.S | Anhydritový samonivelizačný poter, pevnosti v tlaku 20 MPa, hr. 35 mm, vrátane dilatovania | m2 | 1614.65
711462301.S | Izolácia proti povrchovej a podpovrchovej tlakovej vode 2-zložkovou stierkou hydroizolačnou minerálnou pružnou hr. 2,5 mm (napr. DUOFLEX) na ploche vodorovnej | m2 | 495.54
713120010.S | Zakrývanie tepelnej izolácie podláh fóliou | m2 | 3425.78
713121111.S | Montáž tepelnej izolácie podláh minerálnou vlnou, kladená voľne v jednej vrstve | m2 | 2626.515
771575107.S | Montáž podláh z dlaždíc keramických do tmelu | m2 | 1109.315
941955001.S | Lešenie ľahké pracovné pomocné, s výškou lešeňovej podlahy do 1,20 m | m2 | 3425.78
283230011400.S | Asfaltová lepenka alt. PE fólia | m2 | 3939.647
597740000900.S | Dlaždice keramické hr. 10 mm, s povrchovou protišmykovou úpravou | m2 | 1034.152
631440021400 | Doska napr. NOBASIL PTN 30 mm, čadičová minerálna izolácia pre ťažké plávajúce podlahy, | m2 | 2591.698
P6 |  |  | 1811.13
| "P3 (P6) |  | 0
| 35,11+36,78+(8,54+22,32)*13+(9,18+23,48)*4 |  | 603.71
| 35,11+36,78+(8,54+22,32)*13+(9,18+23,48)*4 |  | 603.71
| 35,11+36,78+(8,54+22,32)*13+(9,18+23,48)*4 |  | 603.71
P6 | Medzisúčet |  | 1811.13
Použitie figúry:
1001001 | pomocné výpočty -neoceňovať !!! | m2 | 3539.935
632440117.S | Anhydritový samonivelizačný poter, pevnosti v tlaku 20 MPa, hr. 44 mm, vrátane dilatovania | m2 | 1811.13
713120010.S | Zakrývanie tepelnej izolácie podláh fóliou | m2 | 3425.78
713121111.S | Montáž tepelnej izolácie podláh minerálnou vlnou, kladená voľne v jednej vrstve | m2 | 2626.515
776541100.S | Lepenie povlakových podláh PVC heterogénnych v pásoch | m2 | 2348.64
941955001.S | Lešenie ľahké pracovné pomocné, s výškou lešeňovej podlahy do 1,20 m | m2 | 3425.78
283230011400.S | Asfaltová lepenka alt. PE fólia | m2 | 3939.647
284110000605.S | Podlaha PVC hr. 5 mm | m2 | 2395.613
631440021400 | Doska napr. NOBASIL PTN 30 mm, čadičová minerálna izolácia pre ťažké plávajúce podlahy, | m2 | 2591.698
p7 |  |  | 53.46
| "p7 |  | 0
p7_n | 1,8*(3,3*2)*3 |  | 35.64
| 1,8*(1,65*2)*3 |  | 17.82
p7 | Medzisúčet |  | 53.46
Použitie figúry:
1001001 | pomocné výpočty -neoceňovať !!! | m2 | 3539.935
713121111.S | Montáž tepelnej izolácie podláh minerálnou vlnou, kladená voľne v jednej vrstve | m2 | 2626.515
771275107.S | Montáž obkladov schodiskových stupňov dlaždicami do tmelu | m2 | 53.46
597740001002 | Schodišťový stupeň z keramickej dlažby -/podstupnica/ hr. 10 mm | m2 | 18.176
631440021300 | Doska napr. NOBASIL PTN 20 mm, čadičová minerálna izolácia pre ťažké plávajúce podlahy | m2 | 94.199
p7_n |  |  | 35.64
| "p7 |  | 0
p7_n | 1,8*(3,3*2)*3 |  | 35.64
Použitie figúry:
1001001 | pomocné výpočty -neoceňovať !!! | m2 | 3539.935
631312511.S | Mazanina z betónu prostého (m3) tr. C 12/15 hr.nad 40 do 80 mm | m3 | 3.052
632452641.S | Cementová samonivelizačná stierka, hr. 2 mm | m2 | 605.325
941955101.S | Lešenie ľahké pracovné v schodisku plochy do 6 m2, s výškou lešeňovej podlahy do 1,50 m | m2 | 67.815
597740001001 | Schodišťový stupeň z keramickej dlažby - /schodovka s presahom 5 mm/ hr. 10 mm | m2 | 36.353
597740001002 | Schodišťový stupeň z keramickej dlažby -/podstupnica/ hr. 10 mm | m2 | 18.176
p8 |  |  | 32.175
| "p8 (medzipodesty) |  | 0
| (1,95*5,5)*3 |  | 32.175
p8 | Medzisúčet |  | 32.175
Použitie figúry:
1001001 | pomocné výpočty -neoceňovať !!! | m2 | 3539.935
631312511.S | Mazanina z betónu prostého (m3) tr. C 12/15 hr.nad 40 do 80 mm | m3 | 3.052
632452641.S | Cementová samonivelizačná stierka, hr. 2 mm | m2 | 605.325
713121111.S | Montáž tepelnej izolácie podláh minerálnou vlnou, kladená voľne v jednej vrstve | m2 | 2626.515
771575107.S | Montáž podláh z dlaždíc keramických do tmelu | m2 | 1109.315
941955101.S | Lešenie ľahké pracovné v schodisku plochy do 6 m2, s výškou lešeňovej podlahy do 1,50 m | m2 | 67.815
597740000900.S | Dlaždice keramické hr. 10 mm, s povrchovou protišmykovou úpravou | m2 | 1034.152
631440021300 | Doska napr. NOBASIL PTN 20 mm, čadičová minerálna izolácia pre ťažké plávajúce podlahy | m2 | 94.199
p9 |  |  | 28.52
| "p9 |  | 0
| "101 |  | 0
| 11,38-(0,6*2,0) |  | 10.18
| "115+rampa |  | 0
| 11,24+8,3-(0,6*2,0) |  | 18.34
p9 | Medzisúčet |  | 28.52
Použitie figúry:
1001001 | pomocné výpočty -neoceňovať !!! | m2 | 3539.935
772211302.S | Montáž obkladu schodiskových stupňov a vstupov doskami z pravideľných tvarov hr. 30 mm | m | 28.52
58384000750r | Kamenný obklad hr. 30 mm- protišmyková úprava (s presahom 25 mm) | m2 | 29.376
pA |  |  | 27.95
| "A - 1NP |  | 0
| 11,75+8,1+8,1 |  | 27.95
pA | Medzisúčet |  | 27.95
Použitie figúry:
965022121.S | Búranie kamenných dlažobných dosiek alebo dlažieb z lomového kameňa alebo kociek, vrátane lepiacej cem. malty -0,43200t | m2 | 27.95
parozabrana |  |  | 1059.253
| "parozábrana |  | 0
| "S1 |  | 0
S1 | (60,5*16,0-0,25*(2,8*2+6,0))-(1,15*1,45) |  | 963.433
| "vytiahnutie |  | 0
| 0,6*(60,5*2+2*16,0+0,25*6) |  | 92.7
| 0,6*(1,15*2+2*1,45) |  | 3.12
parozabrana | Súčet |  | 1059.253
pB |  |  | 154.57
| "B - 1NP |  | 0
| 7,56+135,6+11,41 |  | 154.57
pB | Medzisúčet |  | 154.57
Použitie figúry:
965081812.S | Búranie dlažieb, z kamen., cement., terazzových, čadičových alebo keramických, hr. nad 10 mm, -0,06500t | m2 | 613.99
pC |  |  | 661.09
| "C - 1NP |  | 0
| 19,33*4+17,98+19,61+20,55+19,2*2+20,33+19,49+19,2+38,4+15,04+18,22+14,11+11,65+13,56+20,55+19,2*6+38,4+27,8+19,2*3+20,55+37,13 |  | 661.09
pC | Medzisúčet |  | 661.09
Použitie figúry:
776511810.S | Odstránenie povlakových podláh z nášľapnej plochy lepených bez podložky, -0,00100t | m2 | 661.09
pD |  |  | 12.86
| "D - 1NP |  | 0
| 8,65+4,21 |  | 12.86
pD | Medzisúčet |  | 12.86
Použitie figúry:
965081712.S | Búranie dlažieb, bez podklad. lôžka z xylolit., alebo keramických dlaždíc hr. do 10 mm, -0,02000t | m2 | 192.582
pE |  |  | 67.8
| "E - 1NP |  | 0
| 37,57+23,4+6,83 |  | 67.8
pE | Medzisúčet |  | 67.8
Použitie figúry:
965081712.S | Búranie dlažieb, bez podklad. lôžka z xylolit., alebo keramických dlaždíc hr. do 10 mm, -0,02000t | m2 | 192.582
pF |  |  | 459.42
| "F - 2NP, 3NP, 4NP |  | 0
| (143,24+9,9)*3 |  | 459.42
pF | Medzisúčet |  | 459.42
Použitie figúry:
965081812.S | Búranie dlažieb, z kamen., cement., terazzových, čadičových alebo keramických, hr. nad 10 mm, -0,06500t | m2 | 613.99
pG |  |  | 1970.52
| "G - 2NP, 3NP, 4NP |  | 0
| (19,33*4+17,98*2+19,61+20,55+19,2*2+20,33+19,49+19,2*6+20,55*2+19,2*11+20,55+37,13)*3 |  | 1970.52
pG | Medzisúčet |  | 1970.52
pH |  |  | 108.78
| "H - 2NP, 3NP, 4NP |  | 0
| (8,65+23,4+4,21)*3 |  | 108.78
pH | Medzisúčet |  | 108.78
Použitie figúry:
965081712.S | Búranie dlažieb, bez podklad. lôžka z xylolit., alebo keramických dlaždíc hr. do 10 mm, -0,02000t | m2 | 192.582
pI_ |  |  | 112.71
| "I - 2NP, 3NP, 4NP |  | 0
| (37,57)*3 |  | 112.71
pI_ | Medzisúčet |  | 112.71
pp1_b |  |  | 14.603
| "bočná kapotáž PP1 |  | 0
| "schodisko 104 |  | 0
| 0,7*5,215 |  | 3.651
| "schodisko 201, 301, 401 |  | 0
| 0,7*(5,215)*3 |  | 10.952
pp1_b | Medzisúčet |  | 14.603
Použitie figúry:
763126611r | M+D predsadená SDK stena napr. Rigips - bočná kapotáž podhľadu pp1, opláštená doskou HABITO 12,5 mm, bez tepelnej izolácie, spriahnutá na oceľ. konštrukcií R-CD | m2 | 14.603
784410100.S | Penetrovanie jednonásobné jemnozrnných podkladov výšky do 3,80 m | m2 | 8955.382
pp3_b |  |  | 7.5
| "schodisko 104 |  | 0
| 0,3*5,5 |  | 1.65
| "schodisko 201, 301, 401 |  | 0
| 0,3*(5,5)*3 |  | 4.95
| 0,3*(0,6*2+0,9*2) "výlez |  | 0.9
pp3_b | Medzisúčet |  | 7.5
Použitie figúry:
763126610r | M+D predsadená SDK stena napr. Rigips - bočná kapotáž podhľadu pp3, opláštená doskou RB 12.5 mm, bez tepelnej izolácie, spriahnutá na oceľ. konštrukcií R-CD | m2 | 7.5
784410100.S | Penetrovanie jednonásobné jemnozrnných podkladov výšky do 3,80 m | m2 | 8955.382
pp4 |  |  | 1366.655
| "PP4 |  | 0
| "1np |  | 0
| ((22,32-0,167*(2,534+4,234))*8+(23,48-(0,167*2,534+0,5*3,484))*4) |  | 254.777
| "2np, 3np, 4np |  | 0
| ((22,32-0,167*(2,534+4,234))*13+(23,48-(0,167*2,534+0,5*3,484))*4)*3 |  | 1082.178
| "401 |  | 0
| 5,4*5,5 |  | 29.7
pp4 | Medzisúčet |  | 1366.655
Použitie figúry:
7631382100 | M+D podhľad SDK napr. Rigips RB 12.5 mm závesný, jednoúrovňová oceľová podkonštrukcia CD (PP4) | m2 | 1366.655
784410100.S | Penetrovanie jednonásobné jemnozrnných podkladov výšky do 3,80 m | m2 | 8955.382
pp5 |  |  | 199.016
| "oprava omietok stropu (/podhľad tech. priestory, schodišť.ramená, podesty/) PP5 |  | 0
| "104 |  | 0
| 2,0*(2,84+3,02+0,3)+5,5*2,25+0,38*(5,5*2-2,0*2) |  | 27.355
| "201, 301 |  | 0
| (2,0*(3,355+3,02+0,3)+5,5*2,25+0,38*(5,5*2-2,0*2))*2 |  | 56.77
| "prievlaky v izbách zo spodu prievlakov (mimo PP4) |  | 0
| "1np |  | 0
| ((0,167*(2,534+4,234))*8+(0,167*2,534+0,5*3,484))*4 |  | 44.829
| "2np, 3np, 4np |  | 0
| ((0,167*(2,534+4,234))*13+((0,167*2,534+0,5*3,484))*4)*3 |  | 70.062
pp5 | Medzisúčet |  | 199.016
Použitie figúry:
611451331.S | Oprava vnútorných vápenocementových štukových omietok oceľ. hladených stropov opravovanej plochy 10-30% | m2 | 199.016
784410100.S | Penetrovanie jednonásobné jemnozrnných podkladov výšky do 3,80 m | m2 | 8955.382
ryhy600 |  |  | 5.492
| "výkopy budú upresnené po búracích prácach |  | 0
| "vstup 11/B-C |  | 0
| "ZP1 od -0,8 do -1,475 |  | 0
| 0,5*0,675*(3,85*2) |  | 2.599
| "Zp3.x od -0,8 do -0,875 |  | 0
| 0,25*0,075*(2,575+1,175+2,565+2,85+2,84+1,175) |  | 0.247
| "vstup D/6-7 |  | 0
| "od cca -0,5 do -0,8 |  | 0
| "ZP1 od -0,8 do -1,475 |  | 0
| 0,5*0,675*(3,85*2) |  | 2.599
| "Zp3.x od -0,8 do -0,875 |  | 0
| 0,25*0,075*2,5 |  | 0.047
ryhy600 | Súčet |  | 5.492
Použitie figúry:
132201101.S | Výkop ryhy do šírky 600 mm v horn.3 do 100 m3 | m3 | 5.492
132201109.S | Príplatok k cene za lepivosť pri hĺbení rýh šírky do 600 mm zapažených i nezapažených s urovnaním dna v hornine 3 | m3 | 1.648
162501122.S | Vodorovné premiestnenie výkopku po spevnenej ceste z horniny tr.1-4, nad 100 do 1000 m3 na vzdialenosť do 3000 m | m3 | 16.487
S1 |  |  | 963.433
| "parozábrana |  | 0
| "S1 |  | 0
S1 | (60,5*16,0-0,25*(2,8*2+6,0))-(1,15*1,45) |  | 963.433
S1_mw |  |  | 16.8
| "tepelná izolácia - strešný min. vlna okolo výlezu (S1) hr. 300 mm |  | 0
| (4,45*4,15-1,45*1,15) |  | 16.8
S1_mw | Medzisúčet |  | 16.8
Sb_v |  |  | 0
TI150_vylez |  |  | 3.22
| "min. vlna hr. 150 na výlez (S1) |  | 0
| 0,7*(1,45*2+0,85*2) |  | 3.22
TI150_vylez | Medzisúčet |  | 3.22
Použitie figúry:
713131132.S | Montáž tepelnej izolácie stien minerálnou vlnou, celoplošným prilepením | m2 | 3.22
631440033400.S | Doska z minerálnej vlny hr. 150 mm, izolácia pre zateplenie plochých striech | m2 | 3.542
žb_at |  |  | 10.103
| "výlez stienky |  | 0
| 0,125*0,7*(1,15*2+0,6*2) |  | 0.306
| "nadbetonovanie atiky |  | 0
| (0,25-0,04)*0,3*(61,0*2+16,0*2+0,25*6) |  | 9.797
žb_at | Súčet |  | 10.103

## Zoznam figúr-Prístavba objektu
ZOZNAM FIGÚR
Kód: | 2023_02_13
Stavba: | SOŠ PZ Pezinok, rekonštrukcia ubytovňe A a B
Dátum: | 29. 5. 2023
Kód | Popis | MJ | Výmera
SO 02/ 02.01 | Architektúra, stavebná časť
at_xps40 |  |  | 120.72
| "xps 40 mm na atiku strechy, z boku a zhora |  | 0
| (1,02+0,18)*(34,24*2+16,06*2) |  | 120.72
at_xps40 | Medzisúčet |  | 120.72
Použitie figúry:
713144080.S | Montáž tepelnej izolácie na atiku z XPS do lepidla | m2 | 120.72
283750001700r | Doska XPS 300 (napr. GLASCOFOAM) hr. 40 mm, zakladanie stavieb, podlahy, obrátené ploché strechy | m2 | 125.597
FPO_v1 |  |  | 20.6
| " hydroizolačná vrstva z hybrid. FPO fólie napr. SARNAFIL AT |  | 0
| "S2 |  | 0
| (4,0*5,15) |  | 20.6
FPO_v1 | Súčet |  | 20.6
Použitie figúry:
712370550.S | Zhotovenie povlakovej krytiny striech plochých do 10° fóliou FPO položenou voľne | m2 | 20.6
631571015.S | Násyp - ochranná krycia vrstva z praného kameniva štrku frakcie 16-32 mm s utlačením a urovnaním povrchu pre obrátené ploché strechy | m3 | 1.03
712990040.S | Položenie geotextílie vodorovne alebo zvislo na strechy ploché do 10° | m2 | 1287.573
283290000200r | Hydroizolačná strešná fólia detailová FPO hr. 1,5 mm, napr. SARNAFIL AT | m2 | 737.329
FPO_v2 |  |  | 543.143
| " hydroizolačná vrstva z hybrid. FPO fólie napr. SARNAFIL AT |  | 0
| "S1 |  | 0
| S1 |  | 543.143
FPO_v2 | Súčet |  | 543.143
Použitie figúry:
712370570.S | Zhotovenie povlakovej krytiny striech plochých do 10° fóliou FPO, pripevnenie prikotvením do stropnej konštrukcie | m2 | 543.143
712990040.S | Položenie geotextílie vodorovne alebo zvislo na strechy ploché do 10° | m2 | 1287.573
283290000200r | Hydroizolačná strešná fólia detailová FPO hr. 1,5 mm, napr. SARNAFIL AT | m2 | 737.329
FPO_zv |  |  | 77.413
| " hydroizolačná vrstva z hybrid. FPO fólie napr. SARNAFIL AT - vytiahnutie |  | 0
| "S1 |  | 0
| "vytiahnutie |  | 0
| (0,3+0,38)*(34,16*2+16,06*2) |  | 68.299
| 0,5*(1,15*2+2*1,45) |  | 2.6
| "S2 |  | 0
| "vytiahnutie |  | 0
| (0,25+0,25)*(3,75*2) |  | 3.75
| 0,3*(4,0) |  | 1.2
| (0,13+0,1)*(1,4*2+4,0) |  | 1.564
FPO_zv | Súčet |  | 77.413
Použitie figúry:
712872570.S | Zhotovenie povlakovej krytiny striech vytiahnutím izol. povlaku FPO fóliou na konštrukcie prevyšujúce úroveň strechy prikotvenou a prilep. na celej ploche so zvarením spoja | m2 | 77.413
712990040.S | Položenie geotextílie vodorovne alebo zvislo na strechy ploché do 10° | m2 | 1287.573
283290000200r | Hydroizolačná strešná fólia detailová FPO hr. 1,5 mm, napr. SARNAFIL AT | m2 | 737.329
geo300 |  |  | 1287.573
| "separačná vrstva na parozábranu geot. 300 gm/2 |  | 0
| "S1 |  | 0
| parozabrana |  | 625.817
| "podkladna geot. 300 gm/2 pod FPO foliu |  | 0
| FPO_v1+FPO_v2+FPO_zv |  | 641.156
| "podklad pod štrk (S2) |  | 0
| FPO_v1 |  | 20.6
geo300 | Súčet |  | 1287.573
Použitie figúry:
712990040.S | Položenie geotextílie vodorovne alebo zvislo na strechy ploché do 10° | m2 | 1287.573
693110004500.S | Geotextília 300 g/m2 | m2 | 1480.709
jama |  |  | 16.007
| 1,075*14,89 "výťah |  | 16.007
jama | Súčet |  | 16.007
Použitie figúry:
131201101.S | Výkop nezapaženej jamy v hornine 3, do 100 m3 | m3 | 16.007
131201109.S | Hĺbenie nezapažených jám a zárezov. Príplatok za lepivosť horniny 3 | m3 | 4.802
162501122.S | Vodorovné premiestnenie výkopku po spevnenej ceste z horniny tr.1-4, nad 100 do 1000 m3 na vzdialenosť do 3000 m | m3 | 483.265
ker_sokel |  |  | 279.395
| "p1 sokel |  | 0
| 10,12*2+8,95*2+0,9*2-(0,9+1+1,9+1,2+0,9)+20,74*2-(0,9*6)+3,25*2"spol priestory 1np |  | 76.62
| "p2sokel |  | 0
| 2,1+1,62+4,12+1,15+0,6-0,9*2"1bx2 |  | 7.79
| "p5 |  | 0
| 22,97*2+2*2-1,8-0,9*8+11,07+0,95+0,9*2+4,37-0,9*3-1,2+2,9-1,8 |  | 56.33
| 22,97*2+2*2-1,8-0,9*8+11,07+0,95+0,9*2+4,37-0,9*3-1,2+2,9-1,8 |  | 56.33
| 22,97*2+2*2-1,8-0,9*8+11,07+0,95+0,9*2+4,37-0,9*3-1,2+2,9-1,8 |  | 56.33
| "p6 |  | 0
| 2,1*2+4,12*2-0,9*2-1,025-0,95 |  | 8.665
| 2,1*2+4,12*2-0,9*2-1,025-0,95 |  | 8.665
| 2,1*2+4,12*2-0,9*2-1,025-0,95 |  | 8.665
ker_sokel | Súčet |  | 279.395
Použitie figúry:
771415010.S | Montáž soklíkov z obkladačiek do tmelu v. 100 mm | m | 279.395
597740000900.S | Dlaždice keramické hr. 10 mm, s povrchovou protišmykovou úpravou | m2 | 649.336
keram_obklad |  |  | 900.847
| "1np |  | 0
| (2,1*(2,1*2+3,35*2)+0,13*2,34-0,8*2,02)*2+(2,1*(1,05*2+1,8*2)-0,7*2,02)*2"1-16,17 |  | 64.268
| (2,1*(2,4*2+2,1*2+1,5*2+0,85*2)-0,7*2,02-0,8*2,02+0,13*1,45)*4"1-14az19 |  | 103.714
| (2,1*(2,2*2+2,1*2)+0,13*2,1-1*2,2)"1-13 |  | 16.133
| 2,1*(0,95+1,025)"uprat 1-2 |  | 4.148
| "2np |  | 0
| (2,1*(2,1*2+2,4*2+1,5*2+0,85*2)+0,13*1,47-0,8*2,02-0,7*2,02)*9"2-18az26 |  | 233.38
| 2,1*(0,95+1,025)" uprat 2-2 |  | 4.148
| "3np |  | 0
| (2,1*(2,1*2+2,4*2+1,5*2+0,85*2)+0,13*1,47-0,8*2,02-0,7*2,02)*9"3-18az26 |  | 233.38
| 2,1*(0,95+1,025)" uprat 3-2 |  | 4.148
| "4np |  | 0
| (2,1*(2,1*2+2,4*2+1,5*2+0,85*2)+0,13*1,47-0,8*2,02-0,7*2,02)*9"4-18az26 |  | 233.38
| 2,1*(0,95+1,025)" uprat 4-2 |  | 4.148
keram_obklad | Medzisúčet |  | 900.847
Použitie figúry:
781445018.S | Montáž obkladov vnútor. stien z obkladačiek kladených do tmelu | m2 | 900.847
597640002400r | Obkladačky keramické | m2 | 927.872
leš |  |  | 1301.306
| "obj. BX |  | 0
| "pohlad predný |  | 0
| 14,73*(4,03+0,45+30,67) |  | 517.76
| "pohlad bočný Bx |  | 0
| 14,73*(16,82+(1,2)*2)-3,85*4,5 |  | 265.786
| "pohlad zadný |  | 0
| 14,73*(30,67+0,45+4,03) |  | 517.76
leš | Súčet |  | 1301.306
Použitie figúry:
941941042.S | Montáž lešenia ľahkého pracovného radového s podlahami šírky nad 1,00 do 1,20 m, výšky nad 10 do 30 m | m2 | 1301.306
941941292.S | Príplatok za prvý a každý ďalší i začatý mesiac použitia lešenia ľahkého pracovného radového s podlahami šírky nad 1,00 do 1,20 m, v. nad 10 do 30 m | m2 | 2602.612
941941842.S | Demontáž lešenia ľahkého pracovného radového s podlahami šírky nad 1,00 do 1,20 m, výšky nad 10 do 30 m | m2 | 1301.306
944944103.S | Ochranná sieť na boku lešenia | m2 | 1301.306
944944803.S | Demontáž ochrannej siete na boku lešenia | m2 | 1301.306
malba |  |  | 5828.655
| "typ apartman 1np |  | 0
| "tehl |  | 0
| 3,02*((5,75+6,7+3,55+3,25)+(5,5+4,2+5,75+2,4+3,25))*2 |  | 243.714
| (3,02-2,1)*((1,8+1,5)+1,8)*2 |  | 9.384
| -((0,9*2,02)*3+(3,6*1,75)*2)*2 |  | -36.108
| 0,22*((3,6+2*1,75)*2)*2 |  | 6.248
| "sdk |  | 0
| (2,92+0,1)*((2,4+1,3+3,35)+(2,2+3,45))*2 |  | 76.708
| (2,82+0,1)*(3,25+2,4) |  | 16.498
| -((0,8*2,02)+(0,9*2,02)*2+(0,7*2,02))*2 |  | -13.332
| ((2,82+0,1)-2,1)*((2,1+3,35+0,95+0,6)+(1,8+1,05))*2 |  | 16.154
| "typ 3 2os |  | 0
| "tehl |  | 0
| 3,02*((5,75+4,2*2)+1,35+1,45)*4 |  | 204.756
| (3,02-2,1)*((1,45+1,7)+1,5)*4 |  | 17.112
| -((0,8*2,02)+(3,6*1,75))*4 |  | -31.664
| 0,22*((3,6+2*1,75)*2)*4 |  | 12.496
| "sdk |  | 0
| (2,92+0,1)*(5,75+0,63*2)*4 |  | 84.681
| (2,82+0,1)*((2,4*2+1,35)+(1,45+2,1*2))*4 |  | 137.824
| ((2,82+0,1)-2,1)*((2,1+2,4+0,95+0,4)+(1,5+0,85*2))*4 |  | 29.684
| -((0,9*2,02)*2+(0,8*2,02)+(0,7*2,02)*2)*4 |  | -32.32
| "typ imobil |  | 0
| "tehl |  | 0
| 3,02*(3,5*2+5,75+3,05+3,4) |  | 57.984
| (3,02-2,1)*(2,1+1,6) |  | 3.404
| -((1,0*2,02)+(3,6*1,75)) |  | -8.32
| 0,22*((3,6+2*1,75)*2) |  | 3.124
| "sdk |  | 0
| (2,92+0,1)*(5,75) |  | 17.365
| (2,82+0,1)*(3,4+3,05) |  | 18.834
| ((2,82+0,1)-2,1)*(3,05+2,2) |  | 4.305
| -((1,0*2,02)*3) |  | -6.06
| "1bx2, 1bx3 |  | 0
| "tehl |  | 0
| 3,02*((1,62+2,1+1,15)+(4,12+4,05*2)) |  | 51.612
| (3,02-2,1)*(1,9) |  | 1.748
| -((3,6*0,95)+(0,9*2,02)) |  | -5.238
| 0,22*(3,6+2*0,95) |  | 1.21
| "sdk |  | 0
| 3,02*(4,12*2+0,6) |  | 26.697
| (3,02-2,1)*(0,95) |  | 0.874
| -(0,9*2,02)*2 |  | -3.636
| "1bx5 |  | 0
| "tehl. |  | 0
| 3,02*(5,35*2+4,12*2) |  | 57.199
| -((3,6*0,95)+(0,9*2,02)+(1,2*2,3)) |  | -7.998
| 0,2*(1,2+2*2,3) |  | 1.16
| 0,22*(3,6+2*0,95) |  | 1.21
| "1bx1, 1bx7, 1bx8 (chodba) |  | 0
| "tehl |  | 0
| (2,22+0,1)*(34,52+24,15+0,25*2) |  | 137.274
| (2,67+0,1)*(0,9*2+4,12) |  | 16.398
| -((1,2*2,3)+(0,9*2,02)*8+(1,0*2,02)) |  | -19.324
| 0,25*(1,2+2*2,3) |  | 1.45
| "1bx6 |  | 0
| "tehl. |  | 0
| 3,02*(1,65*2) |  | 9.966
| 3,3*(5,3*2+5,75) |  | 53.955
| -0,2*(0,25*2) "žb. pr |  | -0.1
| -0,23*1,91*2 "žb medzipodesta |  | -0.879
| -(3,6*0,95) |  | -3.42
| 0,22*(3,6+2*0,95) |  | 1.21
| "2np, 3np, 4np |  | 0
| "typ izba s sad stenou |  | 0
| "tehl |  | 0
| 3,02*((5,75+4,2+3,25)+(2,4+3,55))*9*3 |  | 1561.491
| (3,02-2,1)*(2,4+1,5)*9*3 |  | 96.876
| -((0,9*2,02)+(3,6*1,75))*9*3 |  | -219.186
| 0,22*(3,6+2*1,75)*9*3 |  | 42.174
| "sdk |  | 0
| (2,92+0,1)*(5,75+0,95)*9*3 |  | 546.318
| (2,82+0,1)*(3,55+2,4)*9*3 |  | 469.098
| (2,82+0,1-2,1)*((2,4+2,1*2)+(1,5+0,85*2))*9*3 |  | 216.972
| -((0,9*2,02)*2+(0,8*2,02)+(0,7*2,02))*9*3 |  | -179.982
| "2bx1, 2bx7 |  | 0
| "tehl |  | 0
| (2,22+0,1)*(34,37+24,0+0,25*2)*3 |  | 409.735
| (2,72+0,1)*(0,9*2+4,12)*3 |  | 50.083
| -((1,2*2,3)+(0,9*2,02)*11+(2,0*1,75))*3 |  | -78.774
| 0,22*(2,0+2*1,75)*3 |  | 3.63
| 0,25*(1,2+2*2,3)*3 |  | 4.35
| "2bx2, 2bx3 |  | 0
| "tehl |  | 0
| 3,02*((2,5+2,1+1,15)+(4,05*2+4,12))*3 |  | 162.808
| (3,02-2,1)*1,02*3 |  | 2.815
| -((0,9*2,02)+(3,6*0,95))*3 |  | -15.714
| 0,22*(3,6+2*0,95)*3 |  | 3.63
| "sdk |  | 0
| 3,02*(4,12*2+0,6)*3 |  | 80.09
| (3,02-2,1)*(0,95)*3 |  | 2.622
| -(0,9*2,02)*2*3 |  | -10.908
| "2bx5 |  | 0
| "tehl |  | 0
| 3,02*(5,35*2+4,12*2)*3 |  | 171.596
| -((3,6*0,95)+(0,9*2,02)+(1,2*2,3))*3 |  | -23.994
| 0,2*(1,2+2*2,3)*3 |  | 3.48
| 0,22*(3,6+2*0,95)*3 |  | 3.63
| "2bx6 ... |  | 0
| "tehl. |  | 0
| 3,02*(1,65*2)*2 |  | 19.932
| 3,3*(5,3*2+5,75)*2 |  | 107.91
| 3,02*(6,95*2+5,75) |  | 59.343
| -0,12*(0,25*2)*3 "žb. pr |  | -0.18
| -0,23*(1,91*2)*2 "žb medzipodesta |  | -1.757
| -(3,6*2,55)*3 |  | -27.54
| 0,22*(3,6+2*2,55)*3 |  | 5.742
| "vyť. šachta |  | 0
| 14,02*(1,6*2+1,93*2) |  | 98.981
| -((1,2*2,3)*2+(1,2*2,28)*2*3) |  | -21.936
| "sdk podhlady pp4 + bočné pp1/pp3 |  | 0
| pp4+pp3_b+pp1_b |  | 999.94
| "na omietku stropu pp5 |  | 0
| pp5 |  | 131.541
malba | Súčet |  | 5828.655
Použitie figúry:
784410100.S | Penetrovanie jednonásobné jemnozrnných podkladov výšky do 3,80 m | m2 | 5828.655
784452271 | Maľby z maliarskych zmesí - oteruvzdorná maľba, ručne nanášané dvojnásobné základné na podklad jemnozrnný výšky do 3,80 m | m2 | 5718.569
malba_um |  |  | 110.086
| "1NP |  | 0
| "1bx2 |  | 0
| "tehl |  | 0
| 3,02*(1,62+2,1+1,15) |  | 14.707
| (3,02-2,1)*(1,9) |  | 1.748
| -((0,9*2,02)) |  | -1.818
| "sdk |  | 0
| 3,02*(4,12) |  | 12.442
| (3,02-2,1)*(0,95) |  | 0.874
| -(0,9*2,02) |  | -1.818
| "2np, 3np, 4np |  | 0
| "2bx2 |  | 0
| "tehl |  | 0
| 3,02*((2,5+2,1+1,15))*3 |  | 52.095
| (3,02-2,1)*1,02*3 |  | 2.815
| -((0,9*2,02))*3 |  | -5.454
| "sdk |  | 0
| 3,02*(4,12)*3 |  | 37.327
| (3,02-2,1)*(0,95)*3 |  | 2.622
| -(0,9*2,02)*1*3 |  | -5.454
malba_um | Súčet |  | 110.086
Použitie figúry:
784452271r | Maľby z maliarskych zmesí - umyvať. maľba, ručne nanášané dvojnásobné základné na podklad jemnozrnný výšky do 3,80 m | m2 | 110.086
784452271 | Maľby z maliarskych zmesí - oteruvzdorná maľba, ručne nanášané dvojnásobné základné na podklad jemnozrnný výšky do 3,80 m | m2 | 5718.569
n_om |  |  | 464.69
Použitie figúry:
612460243.S | Vnútorná omietka stien vápennocementová jadrová (hrubá), hr. 20 mm | m2 | 3198.688
612460227.S | Vnútorná stierka stien vápenná, hr. 2 mm | m2 | 3198.688
odkop |  |  | 289.925
| (1,096+0,34)/2*640,48 |  | 459.865
| (1,096+0,34)/2*0,8/2*(38,6*2+17,8+0,85*2) "zošikmenie |  | 27.772
| (0,735/2)*(112,75) "pred vstupom |  | 41.436
| -ornica |  | -239.148
odkop | Súčet |  | 289.925
Použitie figúry:
122201102.S | Odkopávka a prekopávka nezapažená v hornine 3, nad 100 do 1000 m3 | m3 | 289.925
122201109.S | Odkopávky a prekopávky nezapažené. Príplatok k cenám za lepivosť horniny 3 | m3 | 86.978
162501122.S | Vodorovné premiestnenie výkopku po spevnenej ceste z horniny tr.1-4, nad 100 do 1000 m3 na vzdialenosť do 3000 m | m3 | 483.265
odvoz |  |  | 483.265
| odkop |  | 289.925
| jama |  | 16.007
| ryhy600 |  | 2.805
| ryhy2000 |  | 189.943
| -zásyp |  | -15.415
odvoz | Súčet |  | 483.265
Použitie figúry:
162501122.S | Vodorovné premiestnenie výkopku po spevnenej ceste z horniny tr.1-4, nad 100 do 1000 m3 na vzdialenosť do 3000 m | m3 | 483.265
162501123.S | Vodorovné premiestnenie výkopku po spevnenej ceste z horniny tr.1-4, nad 100 do 1000 m3, príplatok k cene za každých ďalšich a začatých 1000 m | m3 | 8215.505
171209002.S | Poplatok za skládku - zemina a kamenivo (17 05) ostatné | t | 821.551
om_bezTI |  |  | 38.856
| "objekt Bx |  | 0
| "vstup 1/B-C |  | 0
| "soklová omietka od -0,5 do -0,05 |  | 0
| 0,45*(3,59+0,25)*2 |  | 3.456
| "od -0,05 do +3,5 (z vonka) |  | 0
| 3,55*(3,59+0,25)*2 |  | 27.264
| -(2,25*0,75+0,75*1,5)*2 |  | -5.625
| "od -0,05 ( +0,05) do +2,75 (z vnútra) |  | 0
| 2,7*(3,59)*2 |  | 19.386
| -(2,25*0,75+0,75*1,5)*2 |  | -5.625
om_bezTI | Medzisúčet |  | 38.856
Použitie figúry:
622461033.S | Vonkajšia omietka stien pastovitá silikátová roztieraná, hr. 2 mm | m2 | 993.423
622481119.S | Potiahnutie vonkajších stien sklotextilnou mriežkou s celoplošným prilepením | m2 | 97.788
ornica |  |  | 239.148
| 0,3*797,16 |  | 239.148
ornica | Súčet |  | 239.148
Použitie figúry:
121101112.S | Odstránenie ornice s premiestn. na hromady, so zložením na vzdialenosť do 100 m a do 1000 m3 | m3 | 239.148
122201102.S | Odkopávka a prekopávka nezapažená v hornine 3, nad 100 do 1000 m3 | m3 | 289.925
181301115.S | Rozprestretie ornice v rovine, plocha nad 500 m2, hr. do 300 mm | m2 | 797.16
ost_om |  |  | 55.476
| "ostenia |  | 0
| "obj. BX |  | 0
| "pohlad predný |  | 0
| "od -0,05 do +14,23 |  | 0
| 0,16*((3,54+2*0,9)+(3,54+2*1,7)*5)*4 |  | 25.626
| "pohlad bočný Bx |  | 0
| "od -0,05 do +14,23 |  | 0
| 0,16*((1,9+2*2,7)+(1,9+2*1,7)*3) |  | 3.712
| "pohlad zadný |  | 0
| "od -0,05 do +14,23 |  | 0
| 0,16*((3,54+2*0,9)+(3,54+2*1,7)*4)*4 |  | 21.184
| 0,16*((3,54+2*0,9)+(3,54+2*2,5)*3) |  | 4.954
ost_om | Súčet |  | 55.476
Použitie figúry:
622461033o | Vonkajšia omietka ostenia pastovitá silikátová roztieraná, hr. 2 mm | m2 | 55.476
622481119.S | Potiahnutie vonkajších stien sklotextilnou mriežkou s celoplošným prilepením | m2 | 97.788
p1 |  |  | 111.89
| "p1 |  | 0
| 23,95+43,48+4,5+39,96 |  | 111.89
p1 | Medzisúčet |  | 111.89
Použitie figúry:
1001005 | pomocné výpočty - neoceňovať !!! | m2 | 1912.978
631362021.S | Výstuž cementového poteru (z kameniva) a z ľahkých betónov zo zváraných sietí z drôtov typu KARI | t | 3.758
632452221.S | Cementový poter, pevnosti v tlaku 20 MPa, hr. 60 mm so zatretým povrchom, vrátane dilatovania | m2 | 485.44
632452641.S | Cementová samonivelizačná stierka, hr. 2 mm | m2 | 1346.63
713120010.S | Zakrývanie tepelnej izolácie podláh fóliou | m2 | 1805.51
713122111.S | Montáž tepelnej izolácie podláh polystyrénom, kladeným voľne v jednej vrstve | m2 | 488.53
771575107.S | Montáž podláh z dlaždíc keramických do tmelu | m2 | 608.39
941955001.S | Lešenie ľahké pracovné pomocné, s výškou lešeňovej podlahy do 1,20 m | m2 | 1825.15
283230011400.S | Asfaltová lepenka alt. PE fólia | m2 | 2076.337
283750002200r | Doska XPS 300 (napr. GLASCOFOAM) hr. 120 mm, zakladanie stavieb, podlahy, obrátené ploché strechy | m2 | 495.149
597740000900.S | Dlaždice keramické hr. 10 mm, s povrchovou protišmykovou úpravou | m2 | 649.336
p2 |  |  | 54.64
| "p2 |  | 0
| 8,08+(1,89+6,46)*2+(4,66+1,27)*4+6,14 |  | 54.64
p2 | Medzisúčet |  | 54.64
Použitie figúry:
1001005 | pomocné výpočty - neoceňovať !!! | m2 | 1912.978
631362021.S | Výstuž cementového poteru (z kameniva) a z ľahkých betónov zo zváraných sietí z drôtov typu KARI | t | 3.758
632452221.S | Cementový poter, pevnosti v tlaku 20 MPa, hr. 60 mm so zatretým povrchom, vrátane dilatovania | m2 | 485.44
632452641.S | Cementová samonivelizačná stierka, hr. 2 mm | m2 | 1346.63
711141559r | Zhotovenie izolácie proti zemnej vlhkosti a tlakovej vode vodorovná NAIP nalepiť celoplošne pomocou SA 10 | m2 | 54.64
711462301.S | Izolácia proti povrchovej a podpovrchovej tlakovej vode 2-zložkovou stierkou hydroizolačnou minerálnou pružnou hr. 2,5 mm (napr. DUOFLEX) na ploche vodorovnej | m2 | 249.25
713122111.S | Montáž tepelnej izolácie podláh polystyrénom, kladeným voľne v jednej vrstve | m2 | 488.53
771575107.S | Montáž podláh z dlaždíc keramických do tmelu | m2 | 608.39
941955001.S | Lešenie ľahké pracovné pomocné, s výškou lešeňovej podlahy do 1,20 m | m2 | 1825.15
283750002200r | Doska XPS 300 (napr. GLASCOFOAM) hr. 120 mm, zakladanie stavieb, podlahy, obrátené ploché strechy | m2 | 495.149
597740000900.S | Dlaždice keramické hr. 10 mm, s povrchovou protišmykovou úpravou | m2 | 649.336
628310001000 | Pás asfaltový napr. HYDROBIT pre spodné vrstvy hydroizolačných systémov | m2 | 81.659
P2_HIzv |  |  | 16.368
| "1x HI napr. HYDROBIT / nalepiť celoplošne pomocou SA 10, aj presahy izoláciu vytiahnuť 150 mm nad podlahu/ ( P2) |  | 0
| 0,15*((1,8*2+1,05*2)+(1,97*2+3,35*2))*2 |  | 4.902
| 0,15*((1,5*2+0,85*2)+(1,97*2+2,4*2))*4 |  | 8.064
| 0,15*(2,07*2+3,05*2) |  | 1.536
| 0,15*(4,12*2+2,1*2) |  | 1.866
P2_HIzv | Medzisúčet |  | 16.368
Použitie figúry:
711142559r | Zhotovenie izolácie proti zemnej vlhkosti a tlakovej vode zvislá NAIP nalepiť celoplošne pomocou SA 10 | m2 | 16.368
628310001000 | Pás asfaltový napr. HYDROBIT pre spodné vrstvy hydroizolačných systémov | m2 | 81.659
p3 |  |  | 318.91
| "p3 |  | 0
| (16,69+18,01)+(7,8+27,27+30,93)*2+(3,24+24,15+3,04)*4+(10,37+20,12) |  | 318.91
p3 | Medzisúčet |  | 318.91
Použitie figúry:
1001005 | pomocné výpočty - neoceňovať !!! | m2 | 1912.978
631362021.S | Výstuž cementového poteru (z kameniva) a z ľahkých betónov zo zváraných sietí z drôtov typu KARI | t | 3.758
632452221.S | Cementový poter, pevnosti v tlaku 20 MPa, hr. 60 mm so zatretým povrchom, vrátane dilatovania | m2 | 485.44
713120010.S | Zakrývanie tepelnej izolácie podláh fóliou | m2 | 1805.51
713122111.S | Montáž tepelnej izolácie podláh polystyrénom, kladeným voľne v jednej vrstve | m2 | 488.53
776541100.S | Lepenie povlakových podláh PVC heterogénnych v pásoch | m2 | 1248.67
941955001.S | Lešenie ľahké pracovné pomocné, s výškou lešeňovej podlahy do 1,20 m | m2 | 1825.15
283230011400.S | Asfaltová lepenka alt. PE fólia | m2 | 2076.337
283750002200r | Doska XPS 300 (napr. GLASCOFOAM) hr. 120 mm, zakladanie stavieb, podlahy, obrátené ploché strechy | m2 | 495.149
284110000605.S | Podlaha PVC hr. 5 mm | m2 | 1273.643
p4 |  |  | 3.09
| "p4 |  | 0
| 3,09 |  | 3.09
p4 | Medzisúčet |  | 3.09
Použitie figúry:
1001005 | pomocné výpočty - neoceňovať !!! | m2 | 1912.978
631362021.S | Výstuž cementového poteru (z kameniva) a z ľahkých betónov zo zváraných sietí z drôtov typu KARI | t | 3.758
632452219.S | Cementový poter, pevnosti v tlaku 20 MPa, hr. 50 mm so zatretým povrchom, vrátane dilatovania | m2 | 1374.71
632452641.S | Cementová samonivelizačná stierka, hr. 2 mm | m2 | 1346.63
713120010.S | Zakrývanie tepelnej izolácie podláh fóliou | m2 | 1805.51
713122111.S | Montáž tepelnej izolácie podláh polystyrénom, kladeným voľne v jednej vrstve | m2 | 488.53
777610235r | Liata podlahová epoxidová zmes hr. 2 mm alt. náter napr. EPACID, vrátane príparavy podkladu | m2 | 3.09
283230011400.S | Asfaltová lepenka alt. PE fólia | m2 | 2076.337
283750001700r | Doska XPS 300 (napr. GLASCOFOAM) hr. 40 mm, zakladanie stavieb, podlahy, obrátené ploché strechy | m2 | 3.399
p5 |  |  | 247.25
| "p5 |  | 0
| (25,84+45,94)*3 |  | 215.34
| 10,61+10,65*2 "medzipodesty |  | 31.91
p5 | Medzisúčet |  | 247.25
Použitie figúry:
1001005 | pomocné výpočty - neoceňovať !!! | m2 | 1912.978
631362021.S | Výstuž cementového poteru (z kameniva) a z ľahkých betónov zo zváraných sietí z drôtov typu KARI | t | 3.758
632452219.S | Cementový poter, pevnosti v tlaku 20 MPa, hr. 50 mm so zatretým povrchom, vrátane dilatovania | m2 | 1374.71
632452641.S | Cementová samonivelizačná stierka, hr. 2 mm | m2 | 1346.63
713120010.S | Zakrývanie tepelnej izolácie podláh fóliou | m2 | 1805.51
713121111.S | Montáž tepelnej izolácie podláh minerálnou vlnou, kladená voľne v jednej vrstve | m2 | 1371.62
771575107.S | Montáž podláh z dlaždíc keramických do tmelu | m2 | 608.39
941955001.S | Lešenie ľahké pracovné pomocné, s výškou lešeňovej podlahy do 1,20 m | m2 | 1825.15
283230011400.S | Asfaltová lepenka alt. PE fólia | m2 | 2076.337
597740000900.S | Dlaždice keramické hr. 10 mm, s povrchovou protišmykovou úpravou | m2 | 649.336
631440021400 | Doska napr. NOBASIL PTN 30 mm, čadičová minerálna izolácia pre ťažké plávajúce podlahy, | m2 | 1399.052
p6 |  |  | 194.61
| "p6 |  | 0
| 8,08*3+(5,04+1,27)*9*3 |  | 194.61
p6 | Medzisúčet |  | 194.61
Použitie figúry:
1001005 | pomocné výpočty - neoceňovať !!! | m2 | 1912.978
631362021.S | Výstuž cementového poteru (z kameniva) a z ľahkých betónov zo zváraných sietí z drôtov typu KARI | t | 3.758
632452219.S | Cementový poter, pevnosti v tlaku 20 MPa, hr. 50 mm so zatretým povrchom, vrátane dilatovania | m2 | 1374.71
711462301.S | Izolácia proti povrchovej a podpovrchovej tlakovej vode 2-zložkovou stierkou hydroizolačnou minerálnou pružnou hr. 2,5 mm (napr. DUOFLEX) na ploche vodorovnej | m2 | 249.25
713120010.S | Zakrývanie tepelnej izolácie podláh fóliou | m2 | 1805.51
713121111.S | Montáž tepelnej izolácie podláh minerálnou vlnou, kladená voľne v jednej vrstve | m2 | 1371.62
771575107.S | Montáž podláh z dlaždíc keramických do tmelu | m2 | 608.39
941955001.S | Lešenie ľahké pracovné pomocné, s výškou lešeňovej podlahy do 1,20 m | m2 | 1825.15
283230011400.S | Asfaltová lepenka alt. PE fólia | m2 | 2076.337
597740000900.S | Dlaždice keramické hr. 10 mm, s povrchovou protišmykovou úpravou | m2 | 649.336
631440021400 | Doska napr. NOBASIL PTN 30 mm, čadičová minerálna izolácia pre ťažké plávajúce podlahy, | m2 | 1399.052
p7 |  |  | 929.76
| "p7 |  | 0
| (16,69+18,01)*3+(8,52+22,06)*3*9 |  | 929.76
p7 | Medzisúčet |  | 929.76
Použitie figúry:
1001005 | pomocné výpočty - neoceňovať !!! | m2 | 1912.978
631362021.S | Výstuž cementového poteru (z kameniva) a z ľahkých betónov zo zváraných sietí z drôtov typu KARI | t | 3.758
632452219.S | Cementový poter, pevnosti v tlaku 20 MPa, hr. 50 mm so zatretým povrchom, vrátane dilatovania | m2 | 1374.71
632452641.S | Cementová samonivelizačná stierka, hr. 2 mm | m2 | 1346.63
713120010.S | Zakrývanie tepelnej izolácie podláh fóliou | m2 | 1805.51
713121111.S | Montáž tepelnej izolácie podláh minerálnou vlnou, kladená voľne v jednej vrstve | m2 | 1371.62
776541100.S | Lepenie povlakových podláh PVC heterogénnych v pásoch | m2 | 1248.67
941955001.S | Lešenie ľahké pracovné pomocné, s výškou lešeňovej podlahy do 1,20 m | m2 | 1825.15
283230011400.S | Asfaltová lepenka alt. PE fólia | m2 | 2076.337
284110000605.S | Podlaha PVC hr. 5 mm | m2 | 1273.643
631440021400 | Doska napr. NOBASIL PTN 30 mm, čadičová minerálna izolácia pre ťažké plávajúce podlahy, | m2 | 1399.052
p8 |  |  | 52.828
| "p8 |  | 0
| "nastupnice |  | 0
p8_n | 1,7*(3,3+3,575)+1,7*(3,575*2)*2 |  | 35.998
| "podstupnice |  | 0
| 1,7*(1,65*2)*3 |  | 16.83
p8 | Medzisúčet |  | 52.828
Použitie figúry:
1001005 | pomocné výpočty - neoceňovať !!! | m2 | 1912.978
632452642.S | Cementová samonivelizačná stierka, hr. 1-5 mm (na schod. stupňoch) | m2 | 52.828
771275107.S | Montáž obkladov schodiskových stupňov dlaždicami do tmelu | m2 | 52.828
597740001002 | Schodišťový stupeň z keramickej dlažby -/podstupnica/ hr. 10 mm | m2 | 17.167
p8_n |  |  | 35.998
| "p8 |  | 0
| "nastupnice |  | 0
p8_n | 1,7*(3,3+3,575)+1,7*(3,575*2)*2 |  | 35.998
Použitie figúry:
1001005 | pomocné výpočty - neoceňovať !!! | m2 | 1912.978
941955101.S | Lešenie ľahké pracovné v schodisku plochy do 6 m2, s výškou lešeňovej podlahy do 1,50 m | m2 | 67.908
597740001001 | Schodišťový stupeň z keramickej dlažby - /schodovka s presahom 5 mm/ hr. 10 mm | m2 | 36.718
597740001002 | Schodišťový stupeň z keramickej dlažby -/podstupnica/ hr. 10 mm | m2 | 17.167
parozabrana |  |  | 625.817
| "parozábrana |  | 0
| "S1 |  | 0
S1 | (16,06*29,91+15,16*4,25)-(1,14*1,44) |  | 543.143
| "vytiahnutie |  | 0
| 0,8*(34,16*2+16,06*2) |  | 80.352
| 0,45*(1,14*2+2*1,44) |  | 2.322
parozabrana | Súčet |  | 625.817
Použitie figúry:
712290010.S | Zhotovenie parozábrany pre strechy ploché do 10° | m2 | 625.817
712990040.S | Položenie geotextílie vodorovne alebo zvislo na strechy ploché do 10° | m2 | 1287.573
283230007300.S | Parozábrana napr. ALKORPLUS | m2 | 719.69
pp1_b |  |  | 25.975
| "bočná kapotáž PP1 |  | 0
| "schodisko/vyťah vs chodba |  | 0
| "1np |  | 0
| 0,6*5,75 |  | 3.45
| 0,58*4,12 |  | 2.39
| "2np, 3np, 4np |  | 0
| 0,68*3*(5,75+4,12) |  | 20.135
pp1_b | Medzisúčet |  | 25.975
Použitie figúry:
763126611r | M+D predsadená SDK stena napr. Rigips - bočná kapotáž podhľadu pp1, opláštená doskou HABITO 12,5 mm, bez tepelnej izolácie, spriahnutá na oceľ. konštrukcií R-CD | m2 | 25.975
784410100.S | Penetrovanie jednonásobné jemnozrnných podkladov výšky do 3,80 m | m2 | 5828.655
pp3_b |  |  | 3.68
| "bočná kapotáž PP3 |  | 0
| "schodisko vs chodba |  | 0
| "1np |  | 0
| 0,1*5,75 |  | 0.575
| "2np, 3np, 4np |  | 0
| 0,18*3*5,75 |  | 3.105
pp3_b | Medzisúčet |  | 3.68
Použitie figúry:
763126610r | M+D predsadená SDK stena napr. Rigips - bočná kapotáž podhľadu pp3, opláštená doskou RB 12.5 mm, bez tepelnej izolácie, spriahnutá na oceľ. konštrukcií R-CD | m2 | 3.68
784410100.S | Penetrovanie jednonásobné jemnozrnných podkladov výšky do 3,80 m | m2 | 5828.655
pp4 |  |  | 970.285
| "PP4 |  | 0
| "1np |  | 0
| (27,27*2+30,93*2)+(24,15*4)+20,12 |  | 233.12
| "2np, 3np, 4np |  | 0
| (16,69+18,01+(22,06*9))*3 |  | 699.72
| "schodisko 4np |  | 0
| 6,7*5,75-0,9*1,2 |  | 37.445
pp4 | Medzisúčet |  | 970.285
Použitie figúry:
7631382100 | M+D podhľad SDK napr. Rigips RB 12.5 mm závesný, jednoúrovňová oceľová podkonštrukcia CD (PP4) | m2 | 970.285
784410100.S | Penetrovanie jednonásobné jemnozrnných podkladov výšky do 3,80 m | m2 | 5828.655
pp5 |  |  | 131.541
| "pp5 |  | 0
| "1bx3, 1Bx4, 1bx5 |  | 0
| 16,69+3,09+18,01 |  | 37.79
| "schodisko 1np |  | 0
| 1,7*(3,13+3,578)+5,75*1,95 |  | 22.616
| 1,45*1,8+1,35*3,95 |  | 7.943
| "schodisko 2np |  | 0
| 1,7*(0,05+3,69+3,578)+5,75*1,95 |  | 23.653
| 1,45*1,8+1,35*3,95 |  | 7.943
| "schodisko 3np |  | 0
| 1,7*(0,05+3,69+3,578)+5,75*1,95 |  | 23.653
| 1,45*1,8+1,35*3,95 |  | 7.943
pp5 | Medzisúčet |  | 131.541
Použitie figúry:
611460201.S | Vnútorná omietka stropov vápenná jadrová (hrubá), hr. 10 mm | m2 | 131.541
784410100.S | Penetrovanie jednonásobné jemnozrnných podkladov výšky do 3,80 m | m2 | 5828.655
ryhy2000 |  |  | 189.943
| 0,6*1,6*(31,625*2+14,6+33,2+24,025+5,375*9+1,95) |  | 177.984
| 0,6*0,8*(3,17+16,1+3,17+0,545) |  | 11.033
| -0,6*(0,417+0,424+0,424+0,417) "jestvujuce patky |  | -1.009
| 1,075*0,8*0,75 "uskočenie k šachte |  | 0.645
| 1,075*1,6*0,75 "uskočenie k šachte |  | 1.29
ryhy2000 | Súčet |  | 189.943
Použitie figúry:
132201202.S | Výkop ryhy šírky 600-2000mm horn.3 od 100 do 1000 m3 | m3 | 189.943
132201209.S | Príplatok k cenám za lepivosť pri hĺbení rýh š. nad 600 do 2 000 mm zapaž. i nezapažených, s urovnaním dna v hornine 3 | m3 | 56.983
162501122.S | Vodorovné premiestnenie výkopku po spevnenej ceste z horniny tr.1-4, nad 100 do 1000 m3 na vzdialenosť do 3000 m | m3 | 483.265
ryhy600 |  |  | 2.805
| 1,075*0,5*1,2 "pod schody |  | 0.645
| 0,675*0,5*3,2*2 "vstup |  | 2.16
ryhy600 | Súčet |  | 2.805
Použitie figúry:
132201101.S | Výkop ryhy do šírky 600 mm v horn.3 do 100 m3 | m3 | 2.805
132201109.S | Príplatok k cene za lepivosť pri hĺbení rýh šírky do 600 mm zapažených i nezapažených s urovnaním dna v hornine 3 | m3 | 0.842
162501122.S | Vodorovné premiestnenie výkopku po spevnenej ceste z horniny tr.1-4, nad 100 do 1000 m3 na vzdialenosť do 3000 m | m3 | 483.265
S1 |  |  | 543.143
| "parozábrana |  | 0
| "S1 |  | 0
S1 | (16,06*29,91+15,16*4,25)-(1,14*1,44) |  | 543.143
Použitie figúry:
712290010.S | Zhotovenie parozábrany pre strechy ploché do 10° | m2 | 625.817
712370570.S | Zhotovenie povlakovej krytiny striech plochých do 10° fóliou FPO, pripevnenie prikotvením do stropnej konštrukcie | m2 | 543.143
713142160.S | Montáž tepelnej izolácie striech plochých do 10° spádovými doskami z polystyrénu v jednej vrstve | m2 | 526.403
713142250.S | Montáž tepelnej izolácie striech plochých do 10° polystyrénom, dvojvrstvová kladenými voľne | m2 | 526.403
283720009200.S | Doska EPS hr. 140 mm, pevnosť v tlaku 150 kPa, na zateplenie podláh a plochých striech | m2 | 536.931
283720009300.S | Doska EPS hr. 160 mm, pevnosť v tlaku 150 kPa, na zateplenie podláh a plochých striech | m2 | 536.931
283720033650.S | Doska spádová EPS, pevnosť v tlaku 150 kPa, spádový polystyrén pre odvodnenie a zateplenie plochých striech | m3 | 59.062
S1_mw |  |  | 16.74
| "tepelná izolácia - strešný min. vlna okolo výlezu (S1) hr. 300 mm |  | 0
| (4,44*4,14-1,44*1,14) |  | 16.74
S1_mw | Medzisúčet |  | 16.74
Použitie figúry:
713141250.S | Montáž tepelnej izolácie striech plochých do 10° minerálnou vlnou, dvojvrstvová kladenými voľne | m2 | 16.74
713141160.S | Montáž tepelnej izolácie striech plochých do 10° spádovými doskami z minerálnej vlny v jednej vrstve | m2 | 16.74
713142160.S | Montáž tepelnej izolácie striech plochých do 10° spádovými doskami z polystyrénu v jednej vrstve | m2 | 526.403
713142250.S | Montáž tepelnej izolácie striech plochých do 10° polystyrénom, dvojvrstvová kladenými voľne | m2 | 526.403
283720009200.S | Doska EPS hr. 140 mm, pevnosť v tlaku 150 kPa, na zateplenie podláh a plochých striech | m2 | 536.931
283720009300.S | Doska EPS hr. 160 mm, pevnosť v tlaku 150 kPa, na zateplenie podláh a plochých striech | m2 | 536.931
283720033650.S | Doska spádová EPS, pevnosť v tlaku 150 kPa, spádový polystyrén pre odvodnenie a zateplenie plochých striech | m3 | 59.062
631440025000.S | Doska z minerálnej vlny hr. 140 mm, izolácia pre zateplenie plochých striech | m2 | 18.414
631440028400r | Doska z minerálnej vlny jednostranne spádová, izolácia pre ploché strechy | m3 | 2.026
631440033500.S | Doska z minerálnej vlny hr. 160 mm, izolácia pre zateplenie plochých striech | m2 | 18.414
sok_om_bezTI |  |  | 3.456
| "omietka bez TI (v mieste sokla) |  | 0
| "objekt Bx |  | 0
| "vstup 1/B-C |  | 0
| "soklová omietka od -0,5 do -0,05 |  | 0
| 0,45*(3,59+0,25)*2 |  | 3.456
sok_om_bezTI | Medzisúčet |  | 3.456
Použitie figúry:
622461033r | Vonkajšia omietka sokla pastovitá silikátová roztieraná, hr. 2 mm | m2 | 37.788
622481119.S | Potiahnutie vonkajších stien sklotextilnou mriežkou s celoplošným prilepením | m2 | 97.788
VP |  |  | 30.15
| "VP -( chodník pred vstupom Bx) rozmeri sa upresnia podla exist. spev. plôch |  | 0
VP | 1,5*(5,5+7,3*2) |  | 30.15
Použitie figúry:
564251111.S | Podklad alebo podsyp zo štrkopiesku s rozprestretím, vlhčením a zhutnením, po zhutnení hr. 150 mm | m2 | 30.15
632921411r | M+D Dlažba z betónových dlaždíc - protišmyková úprava hr. 30 mm do lepiacej hmoty | m2 | 30.15
zásyp |  |  | 15.415
| 0,3*0,65*(31,625*2+6+6+0,45*2) |  | 14.849
| 0,3*0,25*(3,775*2) |  | 0.566
zásyp | Súčet |  | 15.415
Použitie figúry:
174101102.S | Zásyp sypaninou v uzavretých priestoroch s urovnaním povrchu zásypu | m3 | 15.415
162201102.S | Vodorovné premiestnenie výkopku z horniny 1-4 nad 20-50m | m3 | 30.83
162501122.S | Vodorovné premiestnenie výkopku po spevnenej ceste z horniny tr.1-4, nad 100 do 1000 m3 na vzdialenosť do 3000 m | m3 | 483.265
167101101.S | Nakladanie neuľahnutého výkopku z hornín tr.1-4 do 100 m3 | m3 | 15.415
171201201.S | Uloženie sypaniny na skládky do 100 m3 | m3 | 15.415
zp_mw100mm_om |  |  | 0
| "zs mw 100 mm + om. |  | 0
zp_mw100mm_om | Súčet |  | 0
zs_mw100mm_om |  |  | 0
| "zs mw 100 mm + om. |  | 0
zs_mw100mm_om | Súčet |  | 0
Použitie figúry:
622461033.S | Vonkajšia omietka stien pastovitá silikátová roztieraná, hr. 2 mm | m2 | 993.423
zs_mw150mm_om_FZ1 |  |  | 758.331
| "zs mw 150 mm + om. (FZ1) |  | 0
| "obj. BX |  | 0
| "pohlad predný |  | 0
| "od -0,05 do +14,23 |  | 0
| 14,28*(4,03+0,45+30,67) |  | 501.942
| -((3,54*0,9)+(3,54*1,7)*5)*4 |  | -133.104
| -((3,54*0,8)+(2,46*1,7)*4)*4 "FZ4 |  | -78.24
| -((3,54*1,6)*3) "FZ2 |  | -16.992
| "pohlad bočný Bx |  | 0
| "od -0,05 do +14,23 |  | 0
| 14,28*16,82 |  | 240.19
| -(0,25*(3,55*2)+(0,1+0,16)*4,0) |  | -2.815
| -((1,9*2,7)+(1,9*1,7)*3) |  | -14.82
| -(1,9*0,8)*3 "FZ4 |  | -4.56
| -((1,9*0,3)+(1,9*0,8)*2+(1,9*1,58)) "FZ2 |  | -6.612
| "pohlad zadný |  | 0
| "od -0,05 do +14,23 |  | 0
| 14,28*(30,67+0,45+4,03) |  | 501.942
| -((3,54*0,9)+(3,54*1,7)*4)*4 |  | -109.032
| -((3,54*0,9)+(3,54*2,5)*3) |  | -29.736
| -((3,54*0,8)*2+(2,46*1,7)*3)*4 "FZ4 |  | -72.84
| -((3,54*1,6)*3) "FZ2 |  | -16.992
zs_mw150mm_om_FZ1 | Medzisúčet |  | 758.331
Použitie figúry:
6252507110 | Kontaktný zatepľovací systém stien z minerálnej vlny hr. 150 mm, lepená a kotvená tanierovými hmoždinkami, lepiaca stierka a arm. sklotex sieťovina, bez omietky (FZ1, FZ2, FZ4) | m2 | 975.223
622461033.S | Vonkajšia omietka stien pastovitá silikátová roztieraná, hr. 2 mm | m2 | 993.423
zs_mw150mm_om_FZ2 |  |  | 40.596
| "zs mw 150 mm + om. (FZ2) |  | 0
| "obj. BX |  | 0
| "pohlad predný |  | 0
| "od -0,05 do +14,23 |  | 0
| ((3,54*1,6)*3) "FZ2 |  | 16.992
| "pohlad bočný Bx |  | 0
| "od -0,05 do +14,23 |  | 0
| ((1,9*0,3)+(1,9*0,8)*2+(1,9*1,58)) "FZ2 |  | 6.612
| "pohlad zadný |  | 0
| "od -0,05 do +14,23 |  | 0
| ((3,54*1,6)*3) "FZ2 |  | 16.992
zs_mw150mm_om_FZ2 | Medzisúčet |  | 40.596
Použitie figúry:
6252507110 | Kontaktný zatepľovací systém stien z minerálnej vlny hr. 150 mm, lepená a kotvená tanierovými hmoždinkami, lepiaca stierka a arm. sklotex sieťovina, bez omietky (FZ1, FZ2, FZ4) | m2 | 975.223
622461033.S | Vonkajšia omietka stien pastovitá silikátová roztieraná, hr. 2 mm | m2 | 993.423
zs_mw150mm_om_FZ4 |  |  | 155.64
| "zs mw 150 mm + om. (FZ4) |  | 0
| "obj. BX |  | 0
| "pohlad predný |  | 0
| "od -0,05 do +14,23 |  | 0
| ((3,54*0,8)+(2,46*1,7)*4)*4 "FZ4 |  | 78.24
| "pohlad bočný Bx |  | 0
| "od -0,05 do +14,23 |  | 0
| (1,9*0,8)*3 "FZ4 |  | 4.56
| "pohlad zadný |  | 0
| "od -0,05 do +14,23 |  | 0
| ((3,54*0,8)*2+(2,46*1,7)*3)*4 "FZ4 |  | 72.84
zs_mw150mm_om_FZ4 | Medzisúčet |  | 155.64
Použitie figúry:
6252507110 | Kontaktný zatepľovací systém stien z minerálnej vlny hr. 150 mm, lepená a kotvená tanierovými hmoždinkami, lepiaca stierka a arm. sklotex sieťovina, bez omietky (FZ1, FZ2, FZ4) | m2 | 975.223
622461033.S | Vonkajšia omietka stien pastovitá silikátová roztieraná, hr. 2 mm | m2 | 993.423
zs_mw150mm_sokl_FZ1 |  |  | 20.656
| "zs mw 150 mm + soklová om. (FZ1) |  | 0
| "obj. BX |  | 0
| "pohlad predný |  | 0
| "od -0,3 do -0,05 |  | 0
| 0,25*(4,03+0,45+30,67) |  | 8.788
| "pohlad bočný Bx |  | 0
| "od -0,3 do -0,05 |  | 0
| 0,25*(16,82-4,5) |  | 3.08
| "pohlad zadný |  | 0
| "od -0,3 do -0,05 |  | 0
| 0,25*(30,67+0,45+4,03) |  | 8.788
zs_mw150mm_sokl_FZ1 | Medzisúčet |  | 20.656
Použitie figúry:
6252507110 | Kontaktný zatepľovací systém stien z minerálnej vlny hr. 150 mm, lepená a kotvená tanierovými hmoždinkami, lepiaca stierka a arm. sklotex sieťovina, bez omietky (FZ1, FZ2, FZ4) | m2 | 975.223
622461033r | Vonkajšia omietka sokla pastovitá silikátová roztieraná, hr. 2 mm | m2 | 37.788
zs_XPS100_om_FZ3 |  |  | 13.676
| "zs xps 100 mm + om. (FZ3) |  | 0
| "obj. BX |  | 0
| "pohlad predný |  | 0
| "od -0,5 až -0,38 do -0,3 |  | 0
| ((0,2+0,08)/2)*(4,03+0,45+30,67) |  | 4.921
| "pohlad bočný Bx |  | 0
| "od -0,5 a - 0,38 do -0,3 |  | 0
| 0,2*6,16 |  | 1.232
| 0,08*6,16 |  | 0.493
| "pohlad zadný |  | 0
| "od -0,5 do -0,3 |  | 0
| 0,2*(30,67+0,45+4,03) |  | 7.03
zs_XPS100_om_FZ3 | Súčet |  | 13.676
Použitie figúry:
6252505460 | Kontaktný zatepľovací systém soklovej alebo vodou namáhanej časti dosky XPS hr. 100 mm, lepená a kotvená tanierovými hmoždinkami, lepiaca stierka a arm. sklotex sieťovina, bez omietky (FZ3) | m2 | 13.676
622461033r | Vonkajšia omietka sokla pastovitá silikátová roztieraná, hr. 2 mm | m2 | 37.788