## Rekapitulácia stavby
Export Komplet | [28 empty] | 2.0 |  |  |  |  | False | False | {24da7044-b85b-43f4-95e2-efe2eb39efdd}
[20 empty] | >> skryté stĺpce << | [12 empty] | 0,01 | 20
[33 empty] | 0,01 | 20
|  | REKAPITULÁCIA STAVBY | [18 empty] | v --- nižšie sa nachádzajú doplnkové a pomocné údaje k zostavám --- v | [11 empty] | 0,001
|  | Kód: |  |  |  |  | 2020MB110-1 | [25 empty] | 0,01
|  | Stavba: |  |  |  |  | SYSTÉM ZHODNOCOVANIA BRO V KRÁSNE NAD KYSUCOU | [25 empty] | 0,01
|  | JKSO: | [13 empty] | KS: | [16 empty] | 0,01
|  | Miesto: |  |  |  |  | Krásno na Kysucou p.č. 515/72, 515/73 | [8 empty] | Dátum: | [16 empty] | 0,01
0,01
|  | Objednávateľ: | [13 empty] | IČO: | [16 empty] | 0,01
|  |  | Mesto Krásno nad Kysucou | [12 empty] | IČ DPH: | [16 empty] | 0,01
0,01
|  | Zhotoviteľ: | [13 empty] | IČO: | [16 empty] | 0,01
[16 empty] | IČ DPH: | [16 empty] | 0,01
False
|  | Projektant: | [13 empty] | IČO: | [16 empty] | False
|  |  | HESCON s.r.o. | [12 empty] | IČ DPH: | [16 empty] | True
0,01
|  | Spracovateľ: | [13 empty] | IČO: | [16 empty] | 0,01
|  |  | HESCON s.r.o. | [12 empty] | IČ DPH: | [16 empty] | True
Poznámka:
„V súlade s platným zákonom o verejnom obstarávaní navrhnuté materiály, zariadenia a výrobky je možné zameniť za ekvivalentné, pri dodržaní všetkých kvalitatívnych, technických a estetických parametrov. Každá takáto zámena musí byť vopred odsúhlasená projektantom a investorom“ "Predložený výkaz výmer je súčasťou projektovej dokumentácie, všetky doplňujúce informácie sú predmetom projektovej dokumentácie pre stavebné povolenie. Pre správne ocenenie výkazu je nevyhnutné preštudovať projektovú dokumentáciu."
|  | Cena bez DPH | [13 empty] | 0
[8 empty] | Sadzba dane |  |  | Základ dane |  |  |  |  | Výška dane
|  | DPH |  | základná |  |  |  | 20% |  |  | 0 |  |  |  |  | 0
|  |  |  | znížená |  |  |  | 20% |  |  | 0 |  |  |  |  | 0
|  |  |  | zákl. prenesená |  |  |  | 20% |  |  | 0 |  |  |  |  | 0
|  |  |  | zníž. prenesená |  |  |  | 20% |  |  | 0 |  |  |  |  | 0
|  |  |  | nulová |  |  |  | 0% |  |  | 0 |  |  |  |  | 0
|  | Cena s DPH | [6 empty] | v |  |  | EUR |  |  |  | 0
|  | Projektant | [11 empty] | Spracovateľ
|  | Dátum a podpis: | [7 empty] | Pečiatka |  |  |  | Dátum a podpis: |  |  | Pečiatka
|  | Objednávateľ | [11 empty] | Zhotoviteľ
|  | Dátum a podpis: | [7 empty] | Pečiatka |  |  |  | Dátum a podpis: |  |  | Pečiatka
REKAPITULÁCIA OBJEKTOV STAVBY
| Kód: | [6 empty] | 2020MB110-1
| Stavba: | [6 empty] | SYSTÉM ZHODNOCOVANIA BRO V KRÁSNE NAD KYSUCOU
| Miesto: | [6 empty] | Krásno na Kysucou p.č. 515/72, 515/73 | [6 empty] | Dátum:
| Objednávateľ: | [6 empty] | Mesto Krásno nad Kysucou | [6 empty] | Projektant: |  | HESCON s.r.o. |  |  |  | Informatívne údaje z listov zákaziek
| Zhotoviteľ: | [13 empty] | Spracovateľ: |  | HESCON s.r.o.
| Kód |  |  |  | Popis | [7 empty] | Cena bez DPH [EUR] |  |  |  |  | Cena s DPH [EUR] | Typ |  | z toho Ostat. náklady [EUR] | DPH [EUR] | Normohodiny [h] | DPH základná [EUR] | DPH znížená [EUR] | DPH základná prenesená [EUR] | DPH znížená prenesená [EUR] | Základňa DPH základná | Základňa DPH znížená | Základňa DPH zákl. prenesená | Základňa DPH zníž. prenesená | Základňa DPH nulová
| Náklady z rozpočtov | [11 empty] | 0 |  |  |  |  | 0 |  |  | 0 | 0 | 5193.0218 | 0 | 0 | 0 | 0 | 0 | 0 | 0 | 0 | 0 | D | 0 | ###NOIMPORT### | IMPORT | {24da7044-b85b-43f4-95e2-efe2eb39efdd} | {00000000-0000-0000-0000-000000000000}
/ |  | SO 01 |  |  |  | Dozrievacia a skladová plocha kompostu | [6 empty] | 0 |  |  |  |  | 0 | STA |  | 0 | 0 | 725.9478 | 0 | 0 | 0 | 0 | 0 | 0 | 0 | 0 | 0 |  | 1 |  | IMPORT | {69570337-8c35-47b6-842f-af9ecf94ae0d} | {24da7044-b85b-43f4-95e2-efe2eb39efdd} | 0
|  | SO 02 |  |  |  | Doručovacia hala | [6 empty] | 0 |  |  |  |  | 0 | STA |  | 0 | 0 | 3215.5031 | 0 | 0 | 0 | 0 | 0 | 0 | 0 | 0 | 0 | D | 1 | ###NOIMPORT### | IMPORT | {ed1325d3-5c94-4cf1-9795-47deb46a761f} | {24da7044-b85b-43f4-95e2-efe2eb39efdd} | 0
/ |  |  | SO 02.1 |  |  |  | Doručovacia hala - stavebná časť | [5 empty] | 0 |  |  |  |  | 0 | Časť |  | 0 | 0 | 3215.5031 | 0 | 0 | 0 | 0 | 0 | 0 | 0 | 0 | 0 |  | 2 |  | IMPORT | {9807d984-1fa7-4291-878a-c35afb96a705} | {ed1325d3-5c94-4cf1-9795-47deb46a761f}
/ |  |  | SO 02.2 |  |  |  | Doručovacia hala - elektroinštalácia | [5 empty] | 0 |  |  |  |  | 0 | Časť |  | 0 | 0 | 0 | 0 | 0 | 0 | 0 | 0 | 0 | 0 | 0 | 0 |  | 2 |  | IMPORT | {c3c1e20e-35aa-4c5c-bf45-e2e348296459} | {ed1325d3-5c94-4cf1-9795-47deb46a761f}
/ |  | SO 03 |  |  |  | Skladovacia plocha surovín | [6 empty] | 0 |  |  |  |  | 0 | STA |  | 0 | 0 | 180.9349 | 0 | 0 | 0 | 0 | 0 | 0 | 0 | 0 | 0 |  | 1 |  | IMPORT | {b35a7bea-10a9-4423-bb25-971cc538b07f} | {24da7044-b85b-43f4-95e2-efe2eb39efdd} | 0
/ |  | SO 04 |  |  |  | Spevnené plochy | [6 empty] | 0 |  |  |  |  | 0 | STA |  | 0 | 0 | 270.1731 | 0 | 0 | 0 | 0 | 0 | 0 | 0 | 0 | 0 |  | 1 |  | IMPORT | {1aa2d4af-2887-458e-8561-f75a3c4f2de4} | {24da7044-b85b-43f4-95e2-efe2eb39efdd} | 0
/ |  | SO 05 |  |  |  | Areálový rozvod vody | [6 empty] | 0 |  |  |  |  | 0 | STA |  | 0 | 0 | 0.94141 | 0 | 0 | 0 | 0 | 0 | 0 | 0 | 0 | 0 |  | 1 |  | IMPORT | {f854e756-bbb6-42ce-a2f7-29c89b85e375} | {24da7044-b85b-43f4-95e2-efe2eb39efdd} | 0
/ |  | SO 06 |  |  |  | Areálová kanalizácia | [6 empty] | 0 |  |  |  |  | 0 | STA |  | 0 | 0 | 0 | 0 | 0 | 0 | 0 | 0 | 0 | 0 | 0 | 0 |  | 1 |  | IMPORT | {74c8a4b6-3d4e-45a4-a470-a0f1a22bec29} | {24da7044-b85b-43f4-95e2-efe2eb39efdd} | 0
/ |  | SO 08 |  |  |  | Nádrž na výluhovú vodu | [6 empty] | 0 |  |  |  |  | 0 | STA |  | 0 | 0 | 799.5215 | 0 | 0 | 0 | 0 | 0 | 0 | 0 | 0 | 0 |  | 1 |  | IMPORT | {4d1f0e2e-315a-4913-9bfd-9158daf749ba} | {24da7044-b85b-43f4-95e2-efe2eb39efdd} | 0
/ |  | PS 01 |  |  |  | Prevádzkový rozvod silnoprúdu | [6 empty] | 0 |  |  |  |  | 0 | STA |  | 0 | 0 | 0 | 0 | 0 | 0 | 0 | 0 | 0 | 0 | 0 | 0 |  | 1 |  | IMPORT | {c8a7dcda-7159-466e-b9dc-9f5548f2f639} | {24da7044-b85b-43f4-95e2-efe2eb39efdd} | 0
/ |  | PS 02 |  |  |  | Meranie a regulácia | [6 empty] | 0 |  |  |  |  | 0 | STA |  | 0 | 0 | 0 | 0 | 0 | 0 | 0 | 0 | 0 | 0 | 0 | 0 |  | 1 |  | IMPORT | {a261fc11-cbae-46ab-8029-e78282b4d60c} | {24da7044-b85b-43f4-95e2-efe2eb39efdd} | 0

## SO 01 - Dozrievacia a skl...
[9 empty] | >> skryté stĺpce << | [9 empty] | {69570337-8c35-47b6-842f-af9ecf94ae0d}
0
| KRYCÍ LIST ROZPOČTU | [8 empty] | v --- nižšie sa nachádzajú doplnkové a pomocné údaje k zostavám --- v | [8 empty] | False
Stavba:
SYSTÉM ZHODNOCOVANIA BRO V KRÁSNE NAD KYSUCOU
Objekt:
SO 01 - Dozrievacia a skladová plocha kompostu
| JKSO: |  |  |  |  | KS:
| Miesto: |  | Krásno na Kysucou p.č. 515/72, 515/73 |  |  | Dátum: | 0
| Objednávateľ: |  |  |  |  | IČO:
|  | Mesto Krásno nad Kysucou |  |  |  | IČ DPH:
| Zhotoviteľ: |  |  |  |  | IČO:
IČ DPH:
| Projektant: |  |  |  |  | IČO:
|  | HESCON s.r.o. |  |  |  | IČ DPH:
| Spracovateľ: |  |  |  |  | IČO:
|  | HESCON s.r.o. |  |  |  | IČ DPH:
Poznámka:
„V súlade s platným zákonom o verejnom obstarávaní navrhnuté materiály, zariadenia a výrobky je možné zameniť za ekvivalentné, pri dodržaní všetkých kvalitatívnych, technických a estetických parametrov. Každá takáto zámena musí byť vopred odsúhlasená projektantom a investorom“ "Predložený výkaz výmer je súčasťou projektovej dokumentácie, všetky doplňujúce informácie sú predmetom projektovej dokumentácie pre stavebné povolenie. Pre správne ocenenie výkazu je nevyhnutné preštudovať projektovú dokumentáciu."
| Cena bez DPH | [5 empty] | 0
|  |  | Základ dane |  |  | Sadzba dane | Výška dane
| DPH | základná | 0 |  |  | 20% | 0
|  | znížená | 0 |  |  | 20% | 0
|  | zákl. prenesená | 0 |  |  | 20% | 0
|  | zníž. prenesená | 0 |  |  | 20% | 0
|  | nulová | 0 |  |  | 0% | 0
| Cena s DPH |  |  | v | EUR |  | 0
| Projektant |  |  | Spracovateľ
| Dátum a podpis: |  | Pečiatka | Dátum a podpis: |  |  | Pečiatka
| Objednávateľ |  |  | Zhotoviteľ
| Dátum a podpis: |  | Pečiatka | Dátum a podpis: |  |  | Pečiatka
REKAPITULÁCIA ROZPOČTU
Stavba:
SYSTÉM ZHODNOCOVANIA BRO V KRÁSNE NAD KYSUCOU
Objekt:
SO 01 - Dozrievacia a skladová plocha kompostu
Miesto: |  |  | Krásno na Kysucou p.č. 515/72, 515/73 |  |  | Dátum: | 0
Objednávateľ: |  |  | Mesto Krásno nad Kysucou |  |  | Projektant: | HESCON s.r.o.
Zhotoviteľ: | [5 empty] | Spracovateľ: | HESCON s.r.o.
Kód dielu - Popis | [6 empty] | Cena celkom [EUR]
Náklady z rozpočtu | [6 empty] | 0 | [12 empty] | -1
| HSV - Práce a dodávky HSV | [5 empty] | 0
| 1 - Zemné práce | [5 empty] | 0
| 2 - Zakladanie | [5 empty] | 0
| 3 - Zvislé a kompletné konštrukcie | [5 empty] | 0
| 5 - Komunikácie | [5 empty] | 0
| 9 - Ostatné konštrukcie a práce-búranie | [5 empty] | 0
| 99 - Presun hmôt HSV | [5 empty] | 0
| PSV - Práce a dodávky PSV | [5 empty] | 0
| 767 - Konštrukcie doplnkové kovové | [5 empty] | 0
| M - Práce a dodávky M | [5 empty] | 0
| 35-M - Montáž a dodávka technológie | [5 empty] | 0
| VRN - Vedľajšie rozpočtové náklady | [5 empty] | 0
ROZPOČET
Stavba:
SYSTÉM ZHODNOCOVANIA BRO V KRÁSNE NAD KYSUCOU
Objekt:
SO 01 - Dozrievacia a skladová plocha kompostu
Miesto: |  |  | Krásno na Kysucou p.č. 515/72, 515/73 |  |  | Dátum:
Objednávateľ: |  |  | Mesto Krásno nad Kysucou |  |  | Projektant: | HESCON s.r.o.
Zhotoviteľ: | [5 empty] | Spracovateľ: | HESCON s.r.o.
PČ | Typ | Kód | Popis | MJ | Množstvo | J.cena [EUR] | Cena celkom [EUR] | Cenová sústava |  |  | DPH | J. Nh [h] | Nh celkom [h] | J. hmotnosť [t] | Hmotnosť celkom [t] | J. suť [t] | Suť Celkom [t]
Náklady z rozpočtu | [6 empty] | 0 | [5 empty] | 725.9478 |  | 1243.6529 |  | 0 |  | D | -1 | [7 empty] | 0
| D | HSV | Práce a dodávky HSV |  |  |  | 0 | [5 empty] | 683.1265 |  | 1243.5759 |  | 0 | 1 | D | 0 | ROZPOCET | [6 empty] | 0
| D | 1 | Zemné práce |  |  |  | 0 | [5 empty] | 222.4876 |  | 0 |  | 0 | 1 | D | 1 | ROZPOCET | [6 empty] | 0
56 | K | 122202202 | Odkopávka a prekopávka nezapažená pre cesty, v hornine 3 nad 100 do 1000 m3 | m3 | 539.75 |  | 0 |  |  |  | znížená | 0.205 | 110.6487 | 0 | 0 | 0 | 0 | 4 | K | 2 | ROZPOCET | 0 | 0 | 0 | 0 | 0 | 2 | 0 | 4 | 1508619002
57 | K | 122202209 | Odkopávky a prekopávky nezapažené pre cesty. Príplatok za lepivosť horniny 3 | m3 | 539.75 |  | 0 |  |  |  | znížená | 0.077 | 41.5607 | 0 | 0 | 0 | 0 | 4 | K | 2 | ROZPOCET | 0 | 0 | 0 | 0 | 0 | 2 | 0 | 4 | -828516497
20 | K | 132201201 | Výkop ryhy šírky 600-2000mm horn.3 do 100m3 | m3 | 5.2 |  | 0 |  |  |  | znížená | 1.509 | 7.8468 | 0 | 0 | 0 | 0 | 4 | K | 2 | ROZPOCET | 0 | 0 | 0 | 0 | 0 | 2 | 0 | 4 | -1516519393
21 | K | 132201209 | Príplatok k cenám za lepivosť pri hĺbení rýh š. nad 600 do 2 000 mm zapaž. i nezapažených, s urovnaním dna v hornine 3 | m3 | 5.2 |  | 0 |  |  |  | znížená | 0.08 | 0.416 | 0 | 0 | 0 | 0 | 4 | K | 2 | ROZPOCET | 0 | 0 | 0 | 0 | 0 | 2 | 0 | 4 | -2104128218
22 | K | 162201102 | Vodorovné premiestnenie výkopku z horniny 1-4 nad 20-50m | m3 | 544.95 |  | 0 |  |  |  | znížená | 0.069 | 37.6016 | 0 | 0 | 0 | 0 | 4 | K | 2 | ROZPOCET | 0 | 0 | 0 | 0 | 0 | 2 | 0 | 4 | -420032260
58 | K | 162301122 | Vodorovné premiestnenie výkopku po spevnenej ceste z horniny tr.1-4, nad 100 do 1000 m3 na vzdialenosť do 1000 m | m3 | 544.95 |  | 0 |  |  |  | znížená | 0.0368 | 20.0542 | 0 | 0 | 0 | 0 | 4 | K | 2 | ROZPOCET | 0 | 0 | 0 | 0 | 0 | 2 | 0 | 4 | -2092913433
59 | K | 171201202 | Uloženie sypaniny na skládky nad 100 do 1000 m3 | m3 | 544.95 |  | 0 |  |  |  | znížená | 0.008 | 4.3596 | 0 | 0 | 0 | 0 | 4 | K | 2 | ROZPOCET | 0 | 0 | 0 | 0 | 0 | 2 | 0 | 4 | 676093483
| D | 2 | Zakladanie |  |  |  | 0 | [5 empty] | 192.8733 |  | 19.3394 |  | 0 | 1 | D | 1 | ROZPOCET | [6 empty] | 0
16 | K | 273313521 | Betón základových dosiek, prostý tr. C 12/15 | m3 | 2.4 |  | 0 |  |  |  | znížená | 0.618 | 1.4832 | 2.2354 | 5.365 | 0 | 0 | 4 | K | 2 | ROZPOCET | 0 | 0 | 0 | 0 | 0 | 2 | 0 | 4 | -1382944076
1 | K | 274321312 | Betón základových pásov, železový (bez výstuže), tr. C 20/25 | m3 | 5.2 |  | 0 |  |  |  | znížená | 0.583 | 3.0316 | 2.2151 | 11.5187 | 0 | 0 | 4 | K | 2 | ROZPOCET | 0 | 0 | 0 | 0 | 0 | 2 | 0 | 4 | 702308897
30 | K | 274361821 | Výstuž základových pásov z ocele 10505 | t | 0.312 |  | 0 |  |  |  | znížená | 34.322 | 10.7085 | 1.019 | 0.31791 | 0 | 0 | 4 | K | 2 | ROZPOCET | 0 | 0 | 0 | 0 | 0 | 2 | 0 | 4 | -814160876
11 | K | 289971212 | Zhotovenie vrstvy z geotextílie na upravenom povrchu sklon do 1 : 5 , šírky nad 3 do 6 m | m2 | 850 |  | 0 |  |  |  | znížená | 0.029 | 24.65 | 3e-05 | 0.0255 | 0 | 0 | 4 | K | 2 | ROZPOCET | 0 | 0 | 0 | 0 | 0 | 2 | 0 | 4 | 2095275100
12 | M | 693110003700 | Geotextília polypropylénová CHSTEX BS10 - 120 g/m2 | m2 | 867 |  | 0 |  |  |  | znížená | 0 | 0 | 0.00025 | 0.21675 | 0 | 0 | 8 | M | 2 | ROZPOCET | 0 | 0 | 0 | 0 | 0 | 2 | 0 | 4 | -1248202949
10 | K | 289971441 | Geomreža pre stabilizáciu podkladu, tuhá trojosá z polypropylénu TENSAR TRIAX TX160 25X4,00M sklon do 1 : 5 | m2 | 850 |  | 0 |  |  |  | znížená | 0.18 | 153 | 0.00223 | 1.8955 | 0 | 0 | 4 | K | 2 | ROZPOCET | 0 | 0 | 0 | 0 | 0 | 2 | 0 | 4 | 461456150
| D | 3 | Zvislé a kompletné konštrukcie |  |  |  | 0 | [5 empty] | 32.1446 |  | 15.5418 |  | 0 | 1 | D | 1 | ROZPOCET | [6 empty] | 0
2 | K | 311271303 | Murivo nosné (m3) PREMAC 50x30x25 s betónovou výplňou hr. 300 mm | m3 | 6.75 |  | 0 |  |  |  | znížená | 3.359 | 22.6732 | 2.1171 | 14.2904 | 0 | 0 | 4 | K | 2 | ROZPOCET | 0 | 0 | 0 | 0 | 0 | 2 | 0 | 4 | 950905926
3 | K | 311361825 | Výstuž pre murivo nosné PREMAC s betónovou výplňou z ocele 10505 | t | 0.338 |  | 0 |  |  |  | znížená | 14.933 | 5.0474 | 1.002 | 0.33868 | 0 | 0 | 4 | K | 2 | ROZPOCET | 0 | 0 | 0 | 0 | 0 | 2 | 0 | 4 | 109115360
40 | K | 342122011 | Montáž dielcov flexibilných systémových pre obvodovej steny zo železobetónu hmotnosti do 1,5 t | box | 2 |  | 0 |  |  |  | znížená | 2.212 | 4.424 | 0.1844 | 0.3688 | 0 | 0 | 4 | K | 2 | ROZPOCET | 0 | 0 | 0 | 0 | 0 | 2 | 0 | 4 | 686532645
41 | M | 593310000100 | Dodávka stenových flexibilných blokov z betónu | box | 2 |  | 0 |  |  |  | znížená | 0 | 0 | 0.272 | 0.544 | 0 | 0 | 8 | M | 2 | ROZPOCET | 0 | 0 | 0 | 0 | 0 | 2 | 0 | 4 | -687789115
| P |  | Poznámka k položke: Uvedená cena neobsahuje prípadné úpravy panelov (pozdĺžne rezy, šikmá rezy, výrezy a pod.), oceľové výmeny a upchávky dutín, je len orientačná. | [15 empty] | P | 2
| D | 5 | Komunikácie |  |  |  | 0 | [5 empty] | 181.9 |  | 1204.6455 |  | 0 | 1 | D | 1 | ROZPOCET | [6 empty] | 0
9 | K | 564782111 | Podklad alebo kryt z kameniva hrubého drveného veľ. 0-63 mm po zhut.hr. 300 mm | m2 | 850 |  | 0 |  |  |  | znížená | 0.073 | 62.05 | 0.71644 | 608.974 | 0 | 0 | 4 | K | 2 | ROZPOCET | 0 | 0 | 0 | 0 | 0 | 2 | 0 | 4 | -763945017
8 | K | 567132111 | Podklad z kameniva stmeleného cementom s rozprestretím a zhutnením, CBGM C 8/10 (C 6/8), po zhutnení hr. 160 mm | m2 | 850 |  | 0 |  |  |  | znížená | 0.024 | 20.4 | 0.38308 | 325.618 | 0 | 0 | 4 | K | 2 | ROZPOCET | 0 | 0 | 0 | 0 | 0 | 2 | 0 | 4 | 467254700
7 | K | 573111112 | Postrek asfaltový infiltračný s posypom kamenivom z asfaltu cestného v množstve 1,00 kg/m2 | m2 | 850 |  | 0 |  |  |  | znížená | 0.004 | 3.4 | 0.00601 | 5.1085 | 0 | 0 | 4 | K | 2 | ROZPOCET | 0 | 0 | 0 | 0 | 0 | 2 | 0 | 4 | 680089631
4 | K | 573211108 | Postrek asfaltový spojovací bez posypu kamenivom z asfaltu cestného v množstve 0,50 kg/m2 | m2 | 850 |  | 0 |  |  |  | znížená | 0.002 | 1.7 | 0.00051 | 0.4335 | 0 | 0 | 4 | K | 2 | ROZPOCET | 0 | 0 | 0 | 0 | 0 | 2 | 0 | 4 | 274073871
5 | K | 577134221 | Asfaltový betón vrstva obrusná AC 11 O v pruhu š. nad 3 m z nemodifik. asfaltu tr. I, po zhutnení hr. 40 mm | m2 | 850 |  | 0 |  |  |  | znížená | 0.038 | 32.3 | 0.10373 | 88.1705 | 0 | 0 | 4 | K | 2 | ROZPOCET | 0 | 0 | 0 | 0 | 0 | 2 | 0 | 4 | -2147010050
6 | K | 577174421 | Asfaltový betón vrstva ložná AC 22 L v pruhu š. nad 3 m z nemodifik. asfaltu tr. I, po zhutnení hr. 80 mm | m2 | 850 |  | 0 |  |  |  | znížená | 0.073 | 62.05 | 0.20746 | 176.341 | 0 | 0 | 4 | K | 2 | ROZPOCET | 0 | 0 | 0 | 0 | 0 | 2 | 0 | 4 | -1536204213
| D | 9 | Ostatné konštrukcie a práce-búranie |  |  |  | 0 | [5 empty] | 3.978 |  | 4.0492 |  | 0 | 1 | D | 1 | ROZPOCET | [6 empty] | 0
13 | K | 917862111 | Osadenie chodník. obrubníka betónového stojatého do lôžka z betónu prosteho tr. C 12/15 s bočnou oporou | m | 19.5 |  | 0 |  |  |  | znížená | 0.204 | 3.978 | 0.12584 | 2.4539 | 0 | 0 | 4 | K | 2 | ROZPOCET | 0 | 0 | 0 | 0 | 0 | 2 | 0 | 4 | -2073269751
14 | M | 592170003800 | Obrubník cestný so skosením, lxšxv 1000x150x250 mm | ks | 19.695 |  | 0 |  |  |  | znížená | 0 | 0 | 0.081 | 1.5953 | 0 | 0 | 8 | M | 2 | ROZPOCET | 0 | 0 | 0 | 0 | 0 | 2 | 0 | 4 | 650737872
| D | 99 | Presun hmôt HSV |  |  |  | 0 | [5 empty] | 49.743 |  | 0 |  | 0 | 1 | D | 1 | ROZPOCET | [6 empty] | 0
15 | K | 998225111 | Presun hmôt pre pozemnú komunikáciu a letisko s krytom asfaltovým akejkoľvek dĺžky objektu | t | 1243.576 |  | 0 |  |  |  | znížená | 0.04 | 49.743 | 0 | 0 | 0 | 0 | 4 | K | 2 | ROZPOCET | 0 | 0 | 0 | 0 | 0 | 2 | 0 | 4 | 491978772
| D | PSV | Práce a dodávky PSV |  |  |  | 0 | [5 empty] | 42.8213 |  | 0.077 |  | 0 | 2 | D | 0 | ROZPOCET | [6 empty] | 0
| D | 767 | Konštrukcie doplnkové kovové |  |  |  | 0 | [5 empty] | 42.8213 |  | 0.077 |  | 0 | 2 | D | 1 | ROZPOCET | [6 empty] | 0
48 | K | 767340070 | Montáž prestrešenia kotveného do steny, rovná strecha z plechu do plochy 10 m2 | m2 | 7 |  | 0 |  |  |  | znížená | 6.081 | 42.567 | 0 | 0 | 0 | 0 | 16 | K | 2 | ROZPOCET | 0 | 0 | 0 | 0 | 0 | 2 | 0 | 16 | 1408442799
49 | M | 553580005200 | Dodávka prestrešenia, konzoly, plech a kotvenie | m2 | 7 |  | 0 |  |  |  | znížená | 0 | 0 | 0.011 | 0.077 | 0 | 0 | 32 | M | 2 | ROZPOCET | 0 | 0 | 0 | 0 | 0 | 2 | 0 | 16 | -2015670731
50 | K | 998767101 | Presun hmôt pre kovové stavebné doplnkové konštrukcie v objektoch výšky do 6 m | t | 0.077 |  | 0 |  |  |  | znížená | 3.303 | 0.25433 | 0 | 0 | 0 | 0 | 16 | K | 2 | ROZPOCET | 0 | 0 | 0 | 0 | 0 | 2 | 0 | 16 | 189749017
| D | M | Práce a dodávky M |  |  |  | 0 | [5 empty] | 0 |  | 0 |  | 0 | 3 | D | 0 | ROZPOCET | [6 empty] | 0
| D | 35-M | Montáž a dodávka technológie |  |  |  | 0 | [5 empty] | 0 |  | 0 |  | 0 | 3 | D | 1 | ROZPOCET | [6 empty] | 0
54 | K | Pol100 | Meracie vybavenie | ks | 4 |  | 0 |  |  |  | znížená | 0 | 0 | 0 | 0 | 0 | 0 | 4 | K | 2 | ROZPOCET | 0 | 0 | 0 | 0 | 0 | 2 | 0 | 4 | 813814328
| P |  | Poznámka k položke: bezdrôtové teplotné sondy s 3 meracími bodmi diaľkový prijímač | [15 empty] | P | 2
55 | K | Pol101 | Riadiaci systém | ks | 1 |  | 0 |  |  |  | znížená | 0 | 0 | 0 | 0 | 0 | 0 | 4 | K | 2 | ROZPOCET | 0 | 0 | 0 | 0 | 0 | 2 | 0 | 4 | -239476586
| P |  | Poznámka k položke: Skriňa na riadenie procesu kompostovania (motory, teplotné sondy atď. podľa potreby) musí byť umiestnená na zadnej strane kompostovacích boxov. Na riadenie procesu je potrebné použiť systém PLC. Rozsah prevádzkovej teploty pre PLC musí byť od -25 ° C do + 80 ° C pri plnom zaťažení. Prevádzka kompostárne prostredníctvom lokálnej wifi siete za použitia smart telefónu alebo tabletu bez použitia internetu Operačný systém PLC je Linux alebo Windows 10 Pro PLC pracuje s rozhraním webového servera. Údaje sú uložené na PLC minimálne za posledné 2 roky. Prenos dát je zabezpečený SSL-šifrovaním Prevádzka riadiaceho systému prostredníctvom s inteligentného telefónu, Tablet-PC a PC súčasne. Obrázky HMI sa automaticky optimalizujú podľa veľkosti obrazovky Trendy krivky teplôt sú zobrazené pre nastaviteľný čas Systém obsahuje funkcionalitu ,,priblíženie“ Všetky dáta sú exportovateľné do Excel Administrátor pridáva ďalších používateľov 3 úrovne hesiel Prevádzka (spúšťanie, zastavenie, výber prevádzkových režimov), nastavenie parametrov pre režimy intervalu a režimy s regulovanou teplotou je možné cez všetky ovládacie zariadenia Prevádzka je možná prostredníctvom prehliadača (IE, Firefox, Chrome, Safari) Údaje/Dáta o Komunikácii sú prístupné správcom Jazyk pre ovládanie e automaticky rovnaký ako štandardný jazyk prehliadača Každý alarm sa samostatne zobrazí v zozname alarmov (nielen ako súhrnný alarm). Možné rozšírenie – Input, Output Snímače teploty pre každú základku sú pripojené k PLC cez zbernicový systém, analógové vstupy alebo rádiový prenos Systém riadi zavlažovanie a meria hladinu vody v nádržiach | [15 empty] | P | 2
51 | K | Pol97 | Prevzdušnovanie a odvodňovanie základok | m | 52 |  | 0 |  |  |  | znížená | 0 | 0 | 0 | 0 | 0 | 0 | 4 | K | 2 | ROZPOCET | 0 | 0 | 0 | 0 | 0 | 2 | 0 | 4 | -991755505
| P |  | Poznámka k položke: 4 línie prevzdušňovacích a odvodňovacích potrubí v každom boxe Dĺžka betónového prefabrikátu: min. 99 cm a max. 102 cm potrubia - betónový prefabrikát s kónickými tryskami vyrobenými z PA6 diely potrubia vybavené integrovaným tesnením EPDM alebo SBR Betón odolný voči kyselinám triedy: C40/50 B7 bez Ca3 inšpekčný otvor s poklopom s nehrdzavejúcej ocele pre každú líniu potrubia prierez potrubia min 300 cm2 Priemer prevzdušňovacieho potrubia: min 200 mm povolená záťaž min. 170 kN/m vymeniteľné trysky min. 8 ks trysiek/ 1 m potrubia min. priemer trysky 6 mm a max. 7 mm | [15 empty] | P | 2
52 | K | Pol98 | Sifónová nádoba s poklopom | ks | 1 |  | 0 |  |  |  | znížená | 0 | 0 | 0 | 0 | 0 | 0 | 4 | K | 2 | ROZPOCET | 0 | 0 | 0 | 0 | 0 | 2 | 0 | 4 | 856818962
| P |  | Poznámka k položke: Výška min. 1550 mm priemer min. 1100 mm kovový poklop s teleskopickou nadstavbou pre úpravu výšky od 50 do 280 mm vyrobený z Polyetylénu povolená záťaž poklopu min. 400 kN chemicky a mikrobiologicky rezistentný možnosť odviesť odpadovú vodu z min. 4 prevzdušňovacích potrubí 1kw čerpadlo s hladinovou sondou | [15 empty] | P | 2
53 | K | Pol99 | Dúchadlá | ks | 4 |  | 0 |  |  |  | znížená | 0 | 0 | 0 | 0 | 0 | 0 | 4 | K | 2 | ROZPOCET | 0 | 0 | 0 | 0 | 0 | 2 | 0 | 4 | -3990477
| P |  | Poznámka k položke: Vmax > 1000 m3/ hod Celkový rozdiel tlaku > 2900 Pa (hustota 1,2 kg/m3 a 20°C) Motor P(W) min. 0,5 kW stupeň ochrany IP 55 tepelná ochrana motora súčasť dodávky 30 cm flexibilná mikrobiologicky rezistentná spojovacia hadica s priemerom 200mm možnosť horizontálnej aj vertikálnej inštalácie fénu spojovacia obruč z nehrdzavejúcej ocele s priemrom 200 mm krytie dúchadiel musí byť vyrobené z liateho hliníka | [15 empty] | P | 2
| D | VRN | Vedľajšie rozpočtové náklady |  |  |  | 0 | [5 empty] | 0 |  | 0 |  | 0 | 5 | D | 0 | ROZPOCET | [6 empty] | 0
32 | K | 000300016 | Geodetické práce - vykonávané pred výstavbou určenie vytyčovacej siete, vytýčenie staveniska, staveb. objektu | eur | 1 |  | 0 |  |  |  | znížená | 0 | 0 | 0 | 0 | 0 | 0 | 1024 | K | 1 | ROZPOCET | 0 | 0 | 0 | 0 | 0 | 2 | 0 | 1024 | -1039975250
33 | K | 000300021 | Geodetické práce - vykonávané v priebehu výstavby výškové merania | eur | 1 |  | 0 |  |  |  | znížená | 0 | 0 | 0 | 0 | 0 | 0 | 1024 | K | 1 | ROZPOCET | 0 | 0 | 0 | 0 | 0 | 2 | 0 | 1024 | 1649026551
31 | K | 000300031 | Geodetické práce - vykonávané po výstavbe zameranie skutočného vyhotovenia stavby | eur | 1 |  | 0 |  |  |  | znížená | 0 | 0 | 0 | 0 | 0 | 0 | 1024 | K | 1 | ROZPOCET | 0 | 0 | 0 | 0 | 0 | 2 | 0 | 1024 | -330041559
36 | K | 000600013 | Zariadenie staveniska - prevádzkové sklady | eur | 1 |  | 0 |  |  |  | znížená | 0 | 0 | 0 | 0 | 0 | 0 | 1024 | K | 1 | ROZPOCET | 0 | 0 | 0 | 0 | 0 | 2 | 0 | 1024 | 479001365
35 | K | 000600021 | Zariadenie staveniska - prevádzkové oplotenie staveniska | eur | 1 |  | 0 |  |  |  | znížená | 0 | 0 | 0 | 0 | 0 | 0 | 1024 | K | 1 | ROZPOCET | 0 | 0 | 0 | 0 | 0 | 2 | 0 | 1024 | 772199442
34 | K | 000600042 | Zariadenie staveniska - sociálne sociálne zariadenia | eur | 1 |  | 0 |  |  |  | znížená | 0 | 0 | 0 | 0 | 0 | 0 | 1024 | K | 1 | ROZPOCET | 0 | 0 | 0 | 0 | 0 | 2 | 0 | 1024 | -1502198763
39 | K | 001000025 | Inžinierska činnosť - posudky plán BOZP na stavenisku | eur | 1 |  | 0 |  |  |  | znížená | 0 | 0 | 0 | 0 | 0 | 0 | 1024 | K | 1 | ROZPOCET | 0 | 0 | 0 | 0 | 0 | 2 | 0 | 1024 | -1243535651
37 | K | 001000031 | Inžinierska činnosť - skúšky a revízie úradné tlakové skúšky | eur | 1 |  | 0 |  |  |  | znížená | 0 | 0 | 0 | 0 | 0 | 0 | 1024 | K | 1 | ROZPOCET | 0 | 0 | 0 | 0 | 0 | 2 | 0 | 1024 | -338306810
38 | K | 001000034 | Inžinierska činnosť - skúšky a revízie ostatné skúšky | eur | 1 |  | 0 |  |  |  | znížená | 0 | 0 | 0 | 0 | 0 | 0 | 1024 | K | 1 | ROZPOCET | 0 | 0 | 0 | 0 | 0 | 2 | 0 | 1024 | 948380646

## SO 02.1 - Doručovacia hal...
[9 empty] | >> skryté stĺpce << | [9 empty] | {9807d984-1fa7-4291-878a-c35afb96a705}
0
| KRYCÍ LIST ROZPOČTU | [8 empty] | v --- nižšie sa nachádzajú doplnkové a pomocné údaje k zostavám --- v | [8 empty] | False
Stavba:
SYSTÉM ZHODNOCOVANIA BRO V KRÁSNE NAD KYSUCOU
Objekt:
SO 02 - Doručovacia hala
Časť:
SO 02.1 - Doručovacia hala - stavebná časť
| JKSO: |  |  |  |  | KS:
| Miesto: |  | Krásno na Kysucou p.č. 515/72, 515/73 |  |  | Dátum: | 0
| Objednávateľ: |  |  |  |  | IČO:
|  | Mesto Krásno nad Kysucou |  |  |  | IČ DPH:
| Zhotoviteľ: |  |  |  |  | IČO:
IČ DPH:
| Projektant: |  |  |  |  | IČO:
|  | HESCON s.r.o. |  |  |  | IČ DPH:
| Spracovateľ: |  |  |  |  | IČO:
|  | HESCON s.r.o. |  |  |  | IČ DPH:
Poznámka:
„V súlade s platným zákonom o verejnom obstarávaní navrhnuté materiály, zariadenia a výrobky je možné zameniť za ekvivalentné, pri dodržaní všetkých kvalitatívnych, technických a estetických parametrov. Každá takáto zámena musí byť vopred odsúhlasená projektantom a investorom“ "Predložený výkaz výmer je súčasťou projektovej dokumentácie, všetky doplňujúce informácie sú predmetom projektovej dokumentácie pre stavebné povolenie. Pre správne ocenenie výkazu je nevyhnutné preštudovať projektovú dokumentáciu."
| Cena bez DPH | [5 empty] | 0
|  |  | Základ dane |  |  | Sadzba dane | Výška dane
| DPH | základná | 0 |  |  | 20% | 0
|  | znížená | 0 |  |  | 20% | 0
|  | zákl. prenesená | 0 |  |  | 20% | 0
|  | zníž. prenesená | 0 |  |  | 20% | 0
|  | nulová | 0 |  |  | 0% | 0
| Cena s DPH |  |  | v | EUR |  | 0
| Projektant |  |  | Spracovateľ
| Dátum a podpis: |  | Pečiatka | Dátum a podpis: |  |  | Pečiatka
| Objednávateľ |  |  | Zhotoviteľ
| Dátum a podpis: |  | Pečiatka | Dátum a podpis: |  |  | Pečiatka
REKAPITULÁCIA ROZPOČTU
Stavba:
SYSTÉM ZHODNOCOVANIA BRO V KRÁSNE NAD KYSUCOU
Objekt:
SO 02 - Doručovacia hala
Časť:
SO 02.1 - Doručovacia hala - stavebná časť
Miesto: |  |  | Krásno na Kysucou p.č. 515/72, 515/73 |  |  | Dátum: | 0
Objednávateľ: |  |  | Mesto Krásno nad Kysucou |  |  | Projektant: | HESCON s.r.o.
Zhotoviteľ: | [5 empty] | Spracovateľ: | HESCON s.r.o.
Kód dielu - Popis | [6 empty] | Cena celkom [EUR]
Náklady z rozpočtu | [6 empty] | 0 | [12 empty] | -1
| HSV - Práce a dodávky HSV | [5 empty] | 0
| 1 - Zemné práce | [5 empty] | 0
| 2 - Zakladanie | [5 empty] | 0
| 3 - Zvislé a kompletné konštrukcie | [5 empty] | 0
| 5 - Komunikácie | [5 empty] | 0
| 99 - Presun hmôt HSV | [5 empty] | 0
| PSV - Práce a dodávky PSV | [5 empty] | 0
| 764 - Konštrukcie klampiarske | [5 empty] | 0
| 767 - Konštrukcie doplnkové kovové | [5 empty] | 0
| 783 - Nátery | [5 empty] | 0
| M - Práce a dodávky M | [5 empty] | 0
| 43-M - Montáž oceľových konštrukcií | [5 empty] | 0
| VRN - Vedľajšie rozpočtové náklady | [5 empty] | 0
ROZPOČET
Stavba:
SYSTÉM ZHODNOCOVANIA BRO V KRÁSNE NAD KYSUCOU
Objekt:
SO 02 - Doručovacia hala
Časť:
SO 02.1 - Doručovacia hala - stavebná časť
Miesto: |  |  | Krásno na Kysucou p.č. 515/72, 515/73 |  |  | Dátum:
Objednávateľ: |  |  | Mesto Krásno nad Kysucou |  |  | Projektant: | HESCON s.r.o.
Zhotoviteľ: | [5 empty] | Spracovateľ: | HESCON s.r.o.
PČ | Typ | Kód | Popis | MJ | Množstvo | J.cena [EUR] | Cena celkom [EUR] | Cenová sústava |  |  | DPH | J. Nh [h] | Nh celkom [h] | J. hmotnosť [t] | Hmotnosť celkom [t] | J. suť [t] | Suť Celkom [t]
Náklady z rozpočtu | [6 empty] | 0 | [5 empty] | 3215.5031 |  | 918.3374 |  | 0 |  | D | -1 | [7 empty] | 0
| D | HSV | Práce a dodávky HSV |  |  |  | 0 | [5 empty] | 1572.1046 |  | 532.145 |  | 0 | 1 | D | 0 | ROZPOCET | [6 empty] | 0
| D | 1 | Zemné práce |  |  |  | 0 | [5 empty] | 67.1476 |  | 0 |  | 0 | 1 | D | 1 | ROZPOCET | [6 empty] | 0
1 | K | 132201201 | Výkop ryhy šírky 600-2000mm horn.3 do 100m3 | m3 | 38.48 |  | 0 |  |  |  | znížená | 1.509 | 58.0663 | 0 | 0 | 0 | 0 | 4 | K | 2 | ROZPOCET | 0 | 0 | 0 | 0 | 0 | 2 | 0 | 4 | 912909389
2 | K | 132201209 | Príplatok k cenám za lepivosť pri hĺbení rýh š. nad 600 do 2 000 mm zapaž. i nezapažených, s urovnaním dna v hornine 3 | m3 | 38.48 |  | 0 |  |  |  | znížená | 0.08 | 3.0784 | 0 | 0 | 0 | 0 | 4 | K | 2 | ROZPOCET | 0 | 0 | 0 | 0 | 0 | 2 | 0 | 4 | 1129060277
3 | K | 162201102 | Vodorovné premiestnenie výkopku z horniny 1-4 nad 20-50m | m3 | 38.48 |  | 0 |  |  |  | znížená | 0.069 | 2.6551 | 0 | 0 | 0 | 0 | 4 | K | 2 | ROZPOCET | 0 | 0 | 0 | 0 | 0 | 2 | 0 | 4 | 1416747730
4 | K | 162501102 | Vodorovné premiestnenie výkopku po spevnenej ceste z horniny tr.1-4, do 100 m3 na vzdialenosť do 3000 m | m3 | 38.48 |  | 0 |  |  |  | znížená | 0.071 | 2.7321 | 0 | 0 | 0 | 0 | 4 | K | 2 | ROZPOCET | 0 | 0 | 0 | 0 | 0 | 2 | 0 | 4 | -104853982
5 | K | 162501105 | Vodorovné premiestnenie výkopku po spevnenej ceste z horniny tr.1-4, do 100 m3, príplatok k cene za každých ďalšich a začatých 1000 m | m3 | 38.48 |  | 0 |  |  |  | znížená | 0.007 | 0.26936 | 0 | 0 | 0 | 0 | 4 | K | 2 | ROZPOCET | 0 | 0 | 0 | 0 | 0 | 2 | 0 | 4 | 515301355
6 | K | 171201201 | Uloženie sypaniny na skládky do 100 m3 | m3 | 38.48 |  | 0 |  |  |  | znížená | 0.009 | 0.34632 | 0 | 0 | 0 | 0 | 4 | K | 2 | ROZPOCET | 0 | 0 | 0 | 0 | 0 | 2 | 0 | 4 | -1922308121
| D | 2 | Zakladanie |  |  |  | 0 | [5 empty] | 132.7147 |  | 87.7311 |  | 0 | 1 | D | 1 | ROZPOCET | [6 empty] | 0
7 | K | 274321312 | Betón základových pásov, železový (bez výstuže), tr. C 20/25 | m3 | 38.48 |  | 0 |  |  |  | znížená | 0.583 | 22.4338 | 2.2151 | 85.2382 | 0 | 0 | 4 | K | 2 | ROZPOCET | 0 | 0 | 0 | 0 | 0 | 2 | 0 | 4 | 2016058231
8 | K | 274361821 | Výstuž základových pásov z ocele 10505 | t | 1.924 |  | 0 |  |  |  | znížená | 34.322 | 66.0355 | 1.019 | 1.9605 | 0 | 0 | 4 | K | 2 | ROZPOCET | 0 | 0 | 0 | 0 | 0 | 2 | 0 | 4 | 1103793345
9 | K | 289971212 | Zhotovenie vrstvy z geotextílie na upravenom povrchu sklon do 1 : 5 , šírky nad 3 do 6 m | m2 | 211.7 |  | 0 |  |  |  | znížená | 0.029 | 6.1393 | 3e-05 | 0.006351 | 0 | 0 | 4 | K | 2 | ROZPOCET | 0 | 0 | 0 | 0 | 0 | 2 | 0 | 4 | 2013319429
10 | M | 693110003700 | Geotextília polypropylénová CHSTEX BS10 - 120 g/m2 | m2 | 215.934 |  | 0 |  |  |  | znížená | 0 | 0 | 0.00025 | 0.053984 | 0 | 0 | 8 | M | 2 | ROZPOCET | 0 | 0 | 0 | 0 | 0 | 2 | 0 | 4 | -1092489184
11 | K | 289971441 | Geomreža pre stabilizáciu podkladu, tuhá trojosá z polypropylénu TENSAR TRIAX TX160 25X4,00M sklon do 1 : 5 | m2 | 211.7 |  | 0 |  |  |  | znížená | 0.18 | 38.106 | 0.00223 | 0.47209 | 0 | 0 | 4 | K | 2 | ROZPOCET | 0 | 0 | 0 | 0 | 0 | 2 | 0 | 4 | -1400473815
| D | 3 | Zvislé a kompletné konštrukcie |  |  |  | 0 | [5 empty] | 673.4645 |  | 144.3863 |  | 0 | 1 | D | 1 | ROZPOCET | [6 empty] | 0
12 | K | 341321610 | Betón stien a priečok, železový (bez výstuže) tr. C 30/37 | m3 | 58.725 |  | 0 |  |  |  | znížená | 1.22 | 71.6445 | 2.314 | 135.892 | 0 | 0 | 4 | K | 2 | ROZPOCET | 0 | 0 | 0 | 0 | 0 | 2 | 0 | 4 | -491985842
13 | K | 341351105 | Debnenie stien a priečok obojstranné zhotovenie-dielce | m2 | 469.8 |  | 0 |  |  |  | znížená | 0.443 | 208.1214 | 0.00154 | 0.72349 | 0 | 0 | 4 | K | 2 | ROZPOCET | 0 | 0 | 0 | 0 | 0 | 2 | 0 | 4 | 100496880
14 | K | 341351106 | Debnenie stien a priečok obojstranné odstránenie-dielce | m2 | 469.8 |  | 0 |  |  |  | znížená | 0.314 | 147.5172 | 0 | 0 | 0 | 0 | 4 | K | 2 | ROZPOCET | 0 | 0 | 0 | 0 | 0 | 2 | 0 | 4 | 1967648796
15 | K | 341361821 | Výstuž stien a priečok 10505 | t | 6.753 |  | 0 |  |  |  | znížená | 35.8 | 241.7574 | 1.0155 | 6.858 | 0 | 0 | 4 | K | 2 | ROZPOCET | 0 | 0 | 0 | 0 | 0 | 2 | 0 | 4 | -2049637748
16 | K | 342122011 | Montáž dielcov flexibilných systémových pre obvodovej steny zo železobetónu hmotnosti do 1,5 t | stena | 2 |  | 0 |  |  |  | znížená | 2.212 | 4.424 | 0.1844 | 0.3688 | 0 | 0 | 4 | K | 2 | ROZPOCET | 0 | 0 | 0 | 0 | 0 | 2 | 0 | 4 | 1315554849
17 | M | 593310000100 | Dodávka stenových flexibilných blokov z betónu | stena | 2 |  | 0 |  |  |  | znížená | 0 | 0 | 0.272 | 0.544 | 0 | 0 | 8 | M | 2 | ROZPOCET | 0 | 0 | 0 | 0 | 0 | 2 | 0 | 4 | 2079487444
| P |  | Poznámka k položke: Uvedená cena neobsahuje prípadné úpravy panelov (pozdĺžne rezy, šikmá rezy, výrezy a pod.), oceľové výmeny a upchávky dutín, je len orientačná. | [15 empty] | P | 2
| D | 5 | Komunikácie |  |  |  | 0 | [5 empty] | 45.3038 |  | 300.0276 |  | 0 | 1 | D | 1 | ROZPOCET | [6 empty] | 0
18 | K | 564782111 | Podklad alebo kryt z kameniva hrubého drveného veľ. 0-63 mm po zhut.hr. 300 mm | m2 | 211.7 |  | 0 |  |  |  | znížená | 0.073 | 15.4541 | 0.71644 | 151.6703 | 0 | 0 | 4 | K | 2 | ROZPOCET | 0 | 0 | 0 | 0 | 0 | 2 | 0 | 4 | -1791074283
19 | K | 567132111 | Podklad z kameniva stmeleného cementom s rozprestretím a zhutnením, CBGM C 8/10 (C 6/8), po zhutnení hr. 160 mm | m2 | 211.7 |  | 0 |  |  |  | znížená | 0.024 | 5.0808 | 0.38308 | 81.098 | 0 | 0 | 4 | K | 2 | ROZPOCET | 0 | 0 | 0 | 0 | 0 | 2 | 0 | 4 | -25837345
20 | K | 573111112 | Postrek asfaltový infiltračný s posypom kamenivom z asfaltu cestného v množstve 1,00 kg/m2 | m2 | 211.7 |  | 0 |  |  |  | znížená | 0.004 | 0.8468 | 0.00601 | 1.2723 | 0 | 0 | 4 | K | 2 | ROZPOCET | 0 | 0 | 0 | 0 | 0 | 2 | 0 | 4 | -2099235948
21 | K | 573211108 | Postrek asfaltový spojovací bez posypu kamenivom z asfaltu cestného v množstve 0,50 kg/m2 | m2 | 211.7 |  | 0 |  |  |  | znížená | 0.002 | 0.4234 | 0.00051 | 0.10797 | 0 | 0 | 4 | K | 2 | ROZPOCET | 0 | 0 | 0 | 0 | 0 | 2 | 0 | 4 | -351805695
22 | K | 577134221 | Asfaltový betón vrstva obrusná AC 11 O v pruhu š. nad 3 m z nemodifik. asfaltu tr. I, po zhutnení hr. 40 mm | m2 | 211.7 |  | 0 |  |  |  | znížená | 0.038 | 8.0446 | 0.10373 | 21.9596 | 0 | 0 | 4 | K | 2 | ROZPOCET | 0 | 0 | 0 | 0 | 0 | 2 | 0 | 4 | -1458895575
23 | K | 577174421 | Asfaltový betón vrstva ložná AC 22 L v pruhu š. nad 3 m z nemodifik. asfaltu tr. I, po zhutnení hr. 80 mm | m2 | 211.7 |  | 0 |  |  |  | znížená | 0.073 | 15.4541 | 0.20746 | 43.9193 | 0 | 0 | 4 | K | 2 | ROZPOCET | 0 | 0 | 0 | 0 | 0 | 2 | 0 | 4 | -908489960
| D | 99 | Presun hmôt HSV |  |  |  | 0 | [5 empty] | 653.4741 |  | 0 |  | 0 | 1 | D | 1 | ROZPOCET | [6 empty] | 0
24 | K | 998012021 | Presun hmôt pre budovy (801, 803, 812), zvislá konštr. monolit. betónová výšky do 6 m | t | 532.145 |  | 0 |  |  |  | znížená | 1.228 | 653.4741 | 0 | 0 | 0 | 0 | 4 | K | 2 | ROZPOCET | 0 | 0 | 0 | 0 | 0 | 2 | 0 | 4 | -27801535
| D | PSV | Práce a dodávky PSV |  |  |  | 0 | [5 empty] | 538.3244 |  | 6.085 |  | 0 | 2 | D | 0 | ROZPOCET | [6 empty] | 0
| D | 764 | Konštrukcie klampiarske |  |  |  | 0 | [5 empty] | 210.9451 |  | 1.3651 |  | 0 | 2 | D | 1 | ROZPOCET | [6 empty] | 0
25 | K | 764172083 | Krytina trapézová - hrebeň pre strechy rovné - sklon do 30° | m | 15.7 |  | 0 |  |  |  | znížená | 0.206 | 3.2342 | 0.00065 | 0.010205 | 0 | 0 | 16 | K | 2 | ROZPOCET | 0 | 0 | 0 | 0 | 0 | 2 | 0 | 16 | -563587734
26 | K | 764172491 | Montáž krytiny z trapézového plechu, sklon do 30° | m2 | 252.42 |  | 0 |  |  |  | znížená | 0.601 | 151.7044 | 8e-05 | 0.020194 | 0 | 0 | 16 | K | 2 | ROZPOCET | 0 | 0 | 0 | 0 | 0 | 2 | 0 | 16 | -307305654
27 | M | 553450012200 | Profil trapézový strešný vlnitý T35-40(X)-1035 štandard - Polyester poplastovaný, hr. 1,0 mm | m2 | 270.089 |  | 0 |  |  |  | znížená | 0 | 0 | 0.0044 | 1.1884 | 0 | 0 | 32 | M | 2 | ROZPOCET | 0 | 0 | 0 | 0 | 0 | 2 | 0 | 16 | 1627311234
28 | K | 764352427 | Žľaby z pozinkovaného farbeného PZf plechu, pododkvapové polkruhové r.š. 330 mm | m | 31.4 |  | 0 |  |  |  | znížená | 0.896 | 28.1344 | 0.00245 | 0.07693 | 0 | 0 | 16 | K | 2 | ROZPOCET | 0 | 0 | 0 | 0 | 0 | 2 | 0 | 16 | 963899862
29 | K | 764359412 | Kotlík kónický z pozinkovaného farbeného PZf plechu, pre rúry s priemerom od 100 do 125 mm | ks | 4 |  | 0 |  |  |  | znížená | 1.2352 | 4.941 | 0.00158 | 0.00632 | 0 | 0 | 16 | K | 2 | ROZPOCET | 0 | 0 | 0 | 0 | 0 | 2 | 0 | 16 | 35263864
30 | K | 764454454 | Zvodové rúry z pozinkovaného farbeného PZf plechu, kruhové priemer 120 mm | m | 25.44 |  | 0 |  |  |  | znížená | 0.661 | 16.8158 | 0.00248 | 0.063091 | 0 | 0 | 16 | K | 2 | ROZPOCET | 0 | 0 | 0 | 0 | 0 | 2 | 0 | 16 | 1907965460
31 | K | 998764101 | Presun hmôt pre konštrukcie klampiarske v objektoch výšky do 6 m | t | 1.365 |  | 0 |  |  |  | znížená | 4.48 | 6.1152 | 0 | 0 | 0 | 0 | 16 | K | 2 | ROZPOCET | 0 | 0 | 0 | 0 | 0 | 2 | 0 | 16 | 702323204
| D | 767 | Konštrukcie doplnkové kovové |  |  |  | 0 | [5 empty] | 149.705 |  | 4.2383 |  | 0 | 2 | D | 1 | ROZPOCET | [6 empty] | 0
32 | K | 767421111 | Montáž opláštenia priepustnou membránou na oceľovú konštrukciu, výšky do 15 m | m2 | 180.54 |  | 0 |  |  |  | znížená | 0.745 | 134.5023 | 0.00012 | 0.021665 | 0 | 0 | 16 | K | 2 | ROZPOCET | 0 | 0 | 0 | 0 | 0 | 2 | 0 | 16 | -1238882331
33 | M | 283230011700 | Priepustná mebránová plachta | m2 | 193.178 |  | 0 |  |  |  | znížená | 0 | 0 | 0.00112 | 0.21636 | 0 | 0 | 32 | M | 2 | ROZPOCET | 0 | 0 | 0 | 0 | 0 | 2 | 0 | 16 | 289223667
34 | K | 767995102 | Montáž ostatných atypických kovových stavebných doplnkových konštrukcií nad 5 do 10 kg | kg | 4 |  | 0 |  |  |  | znížená | 0.30114 | 1.2046 | 6e-05 | 0.00024 | 0 | 0 | 16 | K | 2 | ROZPOCET | 0 | 0 | 0 | 0 | 0 | 2 | 0 | 16 | 14140488
35 | M | 5815200001H1 | Hasiaci prístroj práškový - 6kg | ks | 3 |  | 0 |  |  |  | znížená | 0 | 0 | 1 | 3 | 0 | 0 | 32 | M | 2 | ROZPOCET | 0 | 0 | 0 | 0 | 0 | 2 | 0 | 16 | -1656545036
36 | M | 5815200001H2 | Hasiaci prístroj CO2 - 5kg | ks | 1 |  | 0 |  |  |  | znížená | 0 | 0 | 1 | 1 | 0 | 0 | 32 | M | 2 | ROZPOCET | 0 | 0 | 0 | 0 | 0 | 2 | 0 | 16 | -1577139743
37 | K | 998767101 | Presun hmôt pre kovové stavebné doplnkové konštrukcie v objektoch výšky do 6 m | t | 4.238 |  | 0 |  |  |  | znížená | 3.303 | 13.9981 | 0 | 0 | 0 | 0 | 16 | K | 2 | ROZPOCET | 0 | 0 | 0 | 0 | 0 | 2 | 0 | 16 | 2139760097
| D | 783 | Nátery |  |  |  | 0 | [5 empty] | 177.6744 |  | 0.48165 |  | 0 | 2 | D | 1 | ROZPOCET | [6 empty] | 0
38 | K | 783124520 | Nátery oceľ.konštr. syntetické dvojnásobné - 105μm | m2 | 198 |  | 0 |  |  |  | znížená | 0.176 | 34.848 | 0.00041 | 0.08118 | 0 | 0 | 16 | K | 2 | ROZPOCET | 0 | 0 | 0 | 0 | 0 | 2 | 0 | 16 | -1668984557
39 | K | 783124720 | Nátery oceľ.konštr. syntetické základné - 35μm | m2 | 198 |  | 0 |  |  |  | znížená | 0.038 | 7.524 | 0.00016 | 0.03168 | 0 | 0 | 16 | K | 2 | ROZPOCET | 0 | 0 | 0 | 0 | 0 | 2 | 0 | 16 | 1479111408
40 | K | 783890320 | Epoxidový náter-systém SIKA PERMACOR 3326 EGH betónových konštrukcií | m2 | 234.9 |  | 0 |  |  |  | znížená | 0.576 | 135.3024 | 0.00157 | 0.36879 | 0 | 0 | 16 | K | 2 | ROZPOCET | 0 | 0 | 0 | 0 | 0 | 2 | 0 | 16 | -2071988001
| D | M | Práce a dodávky M |  |  |  | 0 | [5 empty] | 1105.074 |  | 380.1073 |  | 0 | 3 | D | 0 | ROZPOCET | [6 empty] | 0
| D | 43-M | Montáž oceľových konštrukcií |  |  |  | 0 | [5 empty] | 1105.074 |  | 380.1073 |  | 0 | 3 | D | 1 | ROZPOCET | [6 empty] | 0
69 | K | 430331101 | Montáž OK strechy do 50 kg/m2, bez svetlíkov, rozp.18m, vzdial.do 6m,hm.17,10kg/m2 | kg | 9526.5 |  | 0 |  |  |  | znížená | 0.116 | 1105.074 | 0 | 0 | 0 | 0 | 64 | K | 2 | ROZPOCET | 0 | 0 | 0 | 0 | 0 | 2 | 0 | 64 | -880756508
70 | M | 142610000200 | Oceľová kontrukcia strechy a stĺpov, ozn. 11 373.1 podľa EN S235JRG1 MT 16 | kg | 10002.825 |  | 0 |  |  |  | znížená | 0 | 0 | 0.038 | 380.1073 | 0 | 0 | 128 | M | 2 | ROZPOCET | 0 | 0 | 0 | 0 | 0 | 2 | 0 | 128 | -700962489
| D | VRN | Vedľajšie rozpočtové náklady |  |  |  | 0 | [5 empty] | 0 |  | 0 |  | 0 | 5 | D | 0 | ROZPOCET | [6 empty] | 0
71 | K | 000300016 | Geodetické práce - vykonávané pred výstavbou určenie vytyčovacej siete, vytýčenie staveniska, staveb. objektu | eur | 1 |  | 0 |  |  |  | znížená | 0 | 0 | 0 | 0 | 0 | 0 | 1024 | K | 1 | ROZPOCET | 0 | 0 | 0 | 0 | 0 | 2 | 0 | 1024 | -423938182
72 | K | 000300021 | Geodetické práce - vykonávané v priebehu výstavby výškové merania | eur | 1 |  | 0 |  |  |  | znížená | 0 | 0 | 0 | 0 | 0 | 0 | 1024 | K | 1 | ROZPOCET | 0 | 0 | 0 | 0 | 0 | 2 | 0 | 1024 | 369909110
73 | K | 000300031 | Geodetické práce - vykonávané po výstavbe zameranie skutočného vyhotovenia stavby | eur | 1 |  | 0 |  |  |  | znížená | 0 | 0 | 0 | 0 | 0 | 0 | 1024 | K | 1 | ROZPOCET | 0 | 0 | 0 | 0 | 0 | 2 | 0 | 1024 | -1834608817
74 | K | 000600013 | Zariadenie staveniska - prevádzkové sklady | eur | 1 |  | 0 |  |  |  | znížená | 0 | 0 | 0 | 0 | 0 | 0 | 1024 | K | 1 | ROZPOCET | 0 | 0 | 0 | 0 | 0 | 2 | 0 | 1024 | 2050834911
75 | K | 000600021 | Zariadenie staveniska - prevádzkové oplotenie staveniska | eur | 1 |  | 0 |  |  |  | znížená | 0 | 0 | 0 | 0 | 0 | 0 | 1024 | K | 1 | ROZPOCET | 0 | 0 | 0 | 0 | 0 | 2 | 0 | 1024 | -62685649
76 | K | 000600042 | Zariadenie staveniska - sociálne sociálne zariadenia | eur | 1 |  | 0 |  |  |  | znížená | 0 | 0 | 0 | 0 | 0 | 0 | 1024 | K | 1 | ROZPOCET | 0 | 0 | 0 | 0 | 0 | 2 | 0 | 1024 | -266708471
77 | K | 001000025 | Inžinierska činnosť - posudky plán BOZP na stavenisku | eur | 1 |  | 0 |  |  |  | znížená | 0 | 0 | 0 | 0 | 0 | 0 | 1024 | K | 1 | ROZPOCET | 0 | 0 | 0 | 0 | 0 | 2 | 0 | 1024 | 1788119421
78 | K | 001000031 | Inžinierska činnosť - skúšky a revízie úradné tlakové skúšky | eur | 1 |  | 0 |  |  |  | znížená | 0 | 0 | 0 | 0 | 0 | 0 | 1024 | K | 1 | ROZPOCET | 0 | 0 | 0 | 0 | 0 | 2 | 0 | 1024 | 1399585282
79 | K | 001000034 | Inžinierska činnosť - skúšky a revízie ostatné skúšky | eur | 1 |  | 0 |  |  |  | znížená | 0 | 0 | 0 | 0 | 0 | 0 | 1024 | K | 1 | ROZPOCET | 0 | 0 | 0 | 0 | 0 | 2 | 0 | 1024 | -1850186617

## SO 02.2 - Doručovacia hal...
[9 empty] | >> skryté stĺpce << | [9 empty] | {c3c1e20e-35aa-4c5c-bf45-e2e348296459}
0
| KRYCÍ LIST ROZPOČTU | [8 empty] | v --- nižšie sa nachádzajú doplnkové a pomocné údaje k zostavám --- v | [8 empty] | False
Stavba:
SYSTÉM ZHODNOCOVANIA BRO V KRÁSNE NAD KYSUCOU
Objekt:
SO 02 - Doručovacia hala
Časť:
SO 02.2 - Doručovacia hala - elektroinštalácia
| JKSO: |  |  |  |  | KS:
| Miesto: |  | Krásno na Kysucou p.č. 515/72, 515/73 |  |  | Dátum: | 0
| Objednávateľ: |  |  |  |  | IČO:
|  | Mesto Krásno nad Kysucou |  |  |  | IČ DPH:
| Zhotoviteľ: |  |  |  |  | IČO:
IČ DPH:
| Projektant: |  |  |  |  | IČO:
|  | HESCON s.r.o. |  |  |  | IČ DPH:
| Spracovateľ: |  |  |  |  | IČO:
|  | HESCON s.r.o. |  |  |  | IČ DPH:
Poznámka:
„V súlade s platným zákonom o verejnom obstarávaní navrhnuté materiály, zariadenia a výrobky je možné zameniť za ekvivalentné, pri dodržaní všetkých kvalitatívnych, technických a estetických parametrov. Každá takáto zámena musí byť vopred odsúhlasená projektantom a investorom“ "Predložený výkaz výmer je súčasťou projektovej dokumentácie, všetky doplňujúce informácie sú predmetom projektovej dokumentácie pre stavebné povolenie. Pre správne ocenenie výkazu je nevyhnutné preštudovať projektovú dokumentáciu."
| Cena bez DPH | [5 empty] | 0
|  |  | Základ dane |  |  | Sadzba dane | Výška dane
| DPH | základná | 0 |  |  | 20% | 0
|  | znížená | 0 |  |  | 20% | 0
|  | zákl. prenesená | 0 |  |  | 20% | 0
|  | zníž. prenesená | 0 |  |  | 20% | 0
|  | nulová | 0 |  |  | 0% | 0
| Cena s DPH |  |  | v | EUR |  | 0
| Projektant |  |  | Spracovateľ
| Dátum a podpis: |  | Pečiatka | Dátum a podpis: |  |  | Pečiatka
| Objednávateľ |  |  | Zhotoviteľ
| Dátum a podpis: |  | Pečiatka | Dátum a podpis: |  |  | Pečiatka
REKAPITULÁCIA ROZPOČTU
Stavba:
SYSTÉM ZHODNOCOVANIA BRO V KRÁSNE NAD KYSUCOU
Objekt:
SO 02 - Doručovacia hala
Časť:
SO 02.2 - Doručovacia hala - elektroinštalácia
Miesto: |  |  | Krásno na Kysucou p.č. 515/72, 515/73 |  |  | Dátum: | 0
Objednávateľ: |  |  | Mesto Krásno nad Kysucou |  |  | Projektant: | HESCON s.r.o.
Zhotoviteľ: | [5 empty] | Spracovateľ: | HESCON s.r.o.
Kód dielu - Popis | [6 empty] | Cena celkom [EUR]
Náklady z rozpočtu | [6 empty] | 0 | [12 empty] | -1
| M - Práce a dodávky M | [5 empty] | 0
| 21-M - Elektromontáže | [5 empty] | 0
ROZPOČET
Stavba:
SYSTÉM ZHODNOCOVANIA BRO V KRÁSNE NAD KYSUCOU
Objekt:
SO 02 - Doručovacia hala
Časť:
SO 02.2 - Doručovacia hala - elektroinštalácia
Miesto: |  |  | Krásno na Kysucou p.č. 515/72, 515/73 |  |  | Dátum:
Objednávateľ: |  |  | Mesto Krásno nad Kysucou |  |  | Projektant: | HESCON s.r.o.
Zhotoviteľ: | [5 empty] | Spracovateľ: | HESCON s.r.o.
PČ | Typ | Kód | Popis | MJ | Množstvo | J.cena [EUR] | Cena celkom [EUR] | Cenová sústava |  |  | DPH | J. Nh [h] | Nh celkom [h] | J. hmotnosť [t] | Hmotnosť celkom [t] | J. suť [t] | Suť Celkom [t]
Náklady z rozpočtu | [6 empty] | 0 | [5 empty] | 0 |  | 0 |  | 0 |  | D | -1 | [7 empty] | 0
| D | M | Práce a dodávky M |  |  |  | 0 | [5 empty] | 0 |  | 0 |  | 0 | 3 | D | 0 | ROZPOCET | [6 empty] | 0
| D | 21-M | Elektromontáže |  |  |  | 0 | [5 empty] | 0 |  | 0 |  | 0 | 3 | D | 1 | ROZPOCET | [6 empty] | 0
1 | K | Pol79 | Rozvádzač RMS1, kovový, prevedenie do exteriéru, prívody/vývody zospodu, inštalácia na povrch, 24 modulov, hl. istič 25A, 2x svetelný vývod, 2x zásuvkový vývod, 1x vývod pre technológiu | ks | 1 |  | 0 |  |  |  | znížená | 0 | 0 | 0 | 0 | 0 | 0 | 4 | K | 2 | ROZPOCET | 0 | 0 | 0 | 0 | 0 | 2 | 0 | 4 | 2
2 | K | Pol80 | Káblový žľab pozink 125/100 do exteriéru vrátane podpier, kotviaceho a spojovacieho materiálu | m | 18 |  | 0 |  |  |  | znížená | 0 | 0 | 0 | 0 | 0 | 0 | 4 | K | 2 | ROZPOCET | 0 | 0 | 0 | 0 | 0 | 2 | 0 | 4 | 4
3 | K | Pol81 | Káblový žľab pozink 100/50 do exteriéru vrátane podpier, kotviaceho a spojovacieho materiálu | m | 57 |  | 0 |  |  |  | znížená | 0 | 0 | 0 | 0 | 0 | 0 | 4 | K | 2 | ROZPOCET | 0 | 0 | 0 | 0 | 0 | 2 | 0 | 4 | 6
4 | K | Pol82 | Svietidlo exteriérové prachotesné LED 230V/53W | ks | 9 |  | 0 |  |  |  | znížená | 0 | 0 | 0 | 0 | 0 | 0 | 4 | K | 2 | ROZPOCET | 0 | 0 | 0 | 0 | 0 | 2 | 0 | 4 | 8
5 | K | Pol83 | Výložník k svietidlu | ks | 9 |  | 0 |  |  |  | znížená | 0 | 0 | 0 | 0 | 0 | 0 | 4 | K | 2 | ROZPOCET | 0 | 0 | 0 | 0 | 0 | 2 | 0 | 4 | 10
6 | K | Pol84 | Kábel CYKY-J 3x4 | m | 66 |  | 0 |  |  |  | znížená | 0 | 0 | 0 | 0 | 0 | 0 | 4 | K | 2 | ROZPOCET | 0 | 0 | 0 | 0 | 0 | 2 | 0 | 4 | 12
7 | K | Pol85 | Vypínač jednopólový, radenie č.1, 10A/230V, IP44 | ks | 1 |  | 0 |  |  |  | znížená | 0 | 0 | 0 | 0 | 0 | 0 | 4 | K | 2 | ROZPOCET | 0 | 0 | 0 | 0 | 0 | 2 | 0 | 4 | 14
8 | K | Pol86 | Kábel CY 6 = H07V-U zeleno/žltý | m | 14 |  | 0 |  |  |  | znížená | 0 | 0 | 0 | 0 | 0 | 0 | 4 | K | 2 | ROZPOCET | 0 | 0 | 0 | 0 | 0 | 2 | 0 | 4 | 16
9 | K | Pol87 | Drobný elektroinštalačný materiál (elektroinst. krabice, rúrky, kolená, príchytky, spojky, svorkovnice, atd.) | set | 1 |  | 0 |  |  |  | znížená | 0 | 0 | 0 | 0 | 0 | 0 | 4 | K | 2 | ROZPOCET | 0 | 0 | 0 | 0 | 0 | 2 | 0 | 4 | 18
10 | K | Pol88 | Oceľová nosná konštrukcia všeobecne | kg | 25 |  | 0 |  |  |  | znížená | 0 | 0 | 0 | 0 | 0 | 0 | 4 | K | 2 | ROZPOCET | 0 | 0 | 0 | 0 | 0 | 2 | 0 | 4 | 20
11 | K | Pol89 | Ukončenie káblov | set | 20 |  | 0 |  |  |  | znížená | 0 | 0 | 0 | 0 | 0 | 0 | 4 | K | 2 | ROZPOCET | 0 | 0 | 0 | 0 | 0 | 2 | 0 | 4 | 22
12 | K | Pol90 | Guľatina 8 | m | 72 |  | 0 |  |  |  | znížená | 0 | 0 | 0 | 0 | 0 | 0 | 4 | K | 2 | ROZPOCET | 0 | 0 | 0 | 0 | 0 | 2 | 0 | 4 | 24
13 | K | Pol91 | Svorky k bleskozvodu, podpery pre vedenie, 4x ochranný uhoľník pre zvod | kpl | 1 |  | 0 |  |  |  | znížená | 0 | 0 | 0 | 0 | 0 | 0 | 4 | K | 2 | ROZPOCET | 0 | 0 | 0 | 0 | 0 | 2 | 0 | 4 | 26
14 | K | Pol92 | Zachytávač - zberacia tyč 1m, vrátanie podstavca a svoriek | ks | 2 |  | 0 |  |  |  | znížená | 0 | 0 | 0 | 0 | 0 | 0 | 4 | K | 2 | ROZPOCET | 0 | 0 | 0 | 0 | 0 | 2 | 0 | 4 | 28
15 | K | Pol93 | Pásovina FeZn 30x4 | m | 108 |  | 0 |  |  |  | znížená | 0 | 0 | 0 | 0 | 0 | 0 | 4 | K | 2 | ROZPOCET | 0 | 0 | 0 | 0 | 0 | 2 | 0 | 4 | 30
16 | K | Pol94 | Svorky k uzemneniu, vrátane 4x skúšobná svorka v krabici KO125 | kpl | 1 |  | 0 |  |  |  | znížená | 0 | 0 | 0 | 0 | 0 | 0 | 4 | K | 2 | ROZPOCET | 0 | 0 | 0 | 0 | 0 | 2 | 0 | 4 | 32
17 | K | Pol95 | Tyčový uzemňovač vertikálny do trojuholníka - 3x tyč 2m, svorky, pásovina, 30x4, guľatina 10 | kpl | 4 |  | 0 |  |  |  | znížená | 0 | 0 | 0 | 0 | 0 | 0 | 4 | K | 2 | ROZPOCET | 0 | 0 | 0 | 0 | 0 | 2 | 0 | 4 | 34
18 | K | Pol96 | HUS | ks | 3 |  | 0 |  |  |  | znížená | 0 | 0 | 0 | 0 | 0 | 0 | 4 | K | 2 | ROZPOCET | 0 | 0 | 0 | 0 | 0 | 2 | 0 | 4 | 36
19 | K | Pol97 | Komplexné skúšky | kpl | 1 |  | 0 |  |  |  | znížená | 0 | 0 | 0 | 0 | 0 | 0 | 4 | K | 2 | ROZPOCET | 0 | 0 | 0 | 0 | 0 | 2 | 0 | 4 | 38
20 | K | Pol98 | Zaškolenie obsluhy | kpl | 1 |  | 0 |  |  |  | znížená | 0 | 0 | 0 | 0 | 0 | 0 | 4 | K | 2 | ROZPOCET | 0 | 0 | 0 | 0 | 0 | 2 | 0 | 4 | 40
21 | K | Pol99 | Prvá odborná prehliadka a skúška elektroinštalácie, Prvá odborná prehliadka a skúška bleskozvodu a uzemnenia, Protokol o meraní intenzity osvetlenia | kpl | 1 |  | 0 |  |  |  | znížená | 0 | 0 | 0 | 0 | 0 | 0 | 4 | K | 2 | ROZPOCET | 0 | 0 | 0 | 0 | 0 | 2 | 0 | 4 | 42
22 | K | Pol100 | Realizačný projekt a projekt skutočného vyhotovenia | kpl | 1 |  | 0 |  |  |  | znížená | 0 | 0 | 0 | 0 | 0 | 0 | 4 | K | 2 | ROZPOCET | 0 | 0 | 0 | 0 | 0 | 2 | 0 | 4 | 44
23 | K | Pol101 | Práca vo výškach, pracovné lešenie, nožnicová a kĺbová plošina a ostatná mechanizácia potrebná k prevedeniu diela | kpl | 1 |  | 0 |  |  |  | znížená | 0 | 0 | 0 | 0 | 0 | 0 | 4 | K | 2 | ROZPOCET | 0 | 0 | 0 | 0 | 0 | 2 | 0 | 4 | 46
24 | K | Pol102 | Inžinierska činnosť a technický dozor | kpl | 1 |  | 0 |  |  |  | znížená | 0 | 0 | 0 | 0 | 0 | 0 | 4 | K | 2 | ROZPOCET | 0 | 0 | 0 | 0 | 0 | 2 | 0 | 4 | 48
25 | K | Pol103 | Zriadenie staveniska podľa požiadaviek dodávaťeľa,v zmysle platného stavebného zákona SR 396/2006 vrátane všetkých zabezpečení a opatrení BOZP | kpl | 1 |  | 0 |  |  |  | znížená | 0 | 0 | 0 | 0 | 0 | 0 | 4 | K | 2 | ROZPOCET | 0 | 0 | 0 | 0 | 0 | 2 | 0 | 4 | 50
26 | K | Pol104 | Veškeré stavebné prípomocné práce (drážky, otvory, vŕtánie do skeletu, niky, prestupy stenami a pod.) | kpl | 1 |  | 0 |  |  |  | znížená | 0 | 0 | 0 | 0 | 0 | 0 | 4 | K | 2 | ROZPOCET | 0 | 0 | 0 | 0 | 0 | 2 | 0 | 4 | 52
27 | K | Pol105 | Drobný inštalačný a bližšie nešpecifikovaný materiál a práce (každý potrebný pomocný a inštalačný materiál a práce pre dobrú inštaláciu predchádzajúcich položiek, napríklad skrutky, spony, príchytky, farby, malé oceľové konštrukcie, štítky, vodiče, ...) | kpl | 1 |  | 0 |  |  |  | znížená | 0 | 0 | 0 | 0 | 0 | 0 | 4 | K | 2 | ROZPOCET | 0 | 0 | 0 | 0 | 0 | 2 | 0 | 4 | 54
28 | K | Pol106 | Predrealizačné geodetické vytýčenie, Porealizačné geodetické zameranie | kpl | 1 |  | 0 |  |  |  | znížená | 0 | 0 | 0 | 0 | 0 | 0 | 4 | K | 2 | ROZPOCET | 0 | 0 | 0 | 0 | 0 | 2 | 0 | 4 | 56

## SO 03 - Skladovacia ploch...
[9 empty] | >> skryté stĺpce << | [9 empty] | {b35a7bea-10a9-4423-bb25-971cc538b07f}
0
| KRYCÍ LIST ROZPOČTU | [8 empty] | v --- nižšie sa nachádzajú doplnkové a pomocné údaje k zostavám --- v | [8 empty] | False
Stavba:
SYSTÉM ZHODNOCOVANIA BRO V KRÁSNE NAD KYSUCOU
Objekt:
SO 03 - Skladovacia plocha surovín
| JKSO: |  |  |  |  | KS:
| Miesto: |  | Krásno na Kysucou p.č. 515/72, 515/73 |  |  | Dátum: | 0
| Objednávateľ: |  |  |  |  | IČO:
|  | Mesto Krásno nad Kysucou |  |  |  | IČ DPH:
| Zhotoviteľ: |  |  |  |  | IČO:
IČ DPH:
| Projektant: |  |  |  |  | IČO:
|  | HESCON s.r.o. |  |  |  | IČ DPH:
| Spracovateľ: |  |  |  |  | IČO:
|  | HESCON s.r.o. |  |  |  | IČ DPH:
Poznámka:
„V súlade s platným zákonom o verejnom obstarávaní navrhnuté materiály, zariadenia a výrobky je možné zameniť za ekvivalentné, pri dodržaní všetkých kvalitatívnych, technických a estetických parametrov. Každá takáto zámena musí byť vopred odsúhlasená projektantom a investorom“ "Predložený výkaz výmer je súčasťou projektovej dokumentácie, všetky doplňujúce informácie sú predmetom projektovej dokumentácie pre stavebné povolenie. Pre správne ocenenie výkazu je nevyhnutné preštudovať projektovú dokumentáciu."
| Cena bez DPH | [5 empty] | 0
|  |  | Základ dane |  |  | Sadzba dane | Výška dane
| DPH | základná | 0 |  |  | 20% | 0
|  | znížená | 0 |  |  | 20% | 0
|  | zákl. prenesená | 0 |  |  | 20% | 0
|  | zníž. prenesená | 0 |  |  | 20% | 0
|  | nulová | 0 |  |  | 0% | 0
| Cena s DPH |  |  | v | EUR |  | 0
| Projektant |  |  | Spracovateľ
| Dátum a podpis: |  | Pečiatka | Dátum a podpis: |  |  | Pečiatka
| Objednávateľ |  |  | Zhotoviteľ
| Dátum a podpis: |  | Pečiatka | Dátum a podpis: |  |  | Pečiatka
REKAPITULÁCIA ROZPOČTU
Stavba:
SYSTÉM ZHODNOCOVANIA BRO V KRÁSNE NAD KYSUCOU
Objekt:
SO 03 - Skladovacia plocha surovín
Miesto: |  |  | Krásno na Kysucou p.č. 515/72, 515/73 |  |  | Dátum: | 0
Objednávateľ: |  |  | Mesto Krásno nad Kysucou |  |  | Projektant: | HESCON s.r.o.
Zhotoviteľ: | [5 empty] | Spracovateľ: | HESCON s.r.o.
Kód dielu - Popis | [6 empty] | Cena celkom [EUR]
Náklady z rozpočtu | [6 empty] | 0 | [12 empty] | -1
| HSV - Práce a dodávky HSV | [5 empty] | 0
| 1 - Zemné práce | [5 empty] | 0
| 2 - Zakladanie | [5 empty] | 0
| 5 - Komunikácie | [5 empty] | 0
| 9 - Ostatné konštrukcie a práce-búranie | [5 empty] | 0
| 99 - Presun hmôt HSV | [5 empty] | 0
| VRN - Vedľajšie rozpočtové náklady | [5 empty] | 0
ROZPOČET
Stavba:
SYSTÉM ZHODNOCOVANIA BRO V KRÁSNE NAD KYSUCOU
Objekt:
SO 03 - Skladovacia plocha surovín
Miesto: |  |  | Krásno na Kysucou p.č. 515/72, 515/73 |  |  | Dátum:
Objednávateľ: |  |  | Mesto Krásno nad Kysucou |  |  | Projektant: | HESCON s.r.o.
Zhotoviteľ: | [5 empty] | Spracovateľ: | HESCON s.r.o.
PČ | Typ | Kód | Popis | MJ | Množstvo | J.cena [EUR] | Cena celkom [EUR] | Cenová sústava |  |  | DPH | J. Nh [h] | Nh celkom [h] | J. hmotnosť [t] | Hmotnosť celkom [t] | J. suť [t] | Suť Celkom [t]
Náklady z rozpočtu | [6 empty] | 0 | [5 empty] | 180.9349 |  | 363.8444 |  | 0 |  | D | -1 | [7 empty] | 0
| D | HSV | Práce a dodávky HSV |  |  |  | 0 | [5 empty] | 180.9349 |  | 363.8444 |  | 0 | 1 | D | 0 | ROZPOCET | [6 empty] | 0
| D | 1 | Zemné práce |  |  |  | 0 | [5 empty] | 51.8795 |  | 0 |  | 0 | 1 | D | 1 | ROZPOCET | [6 empty] | 0
28 | K | 122202202 | Odkopávka a prekopávka nezapažená pre cesty, v hornine 3 nad 100 do 1000 m3 | m3 | 158.75 |  | 0 |  |  |  | znížená | 0.205 | 32.5437 | 0 | 0 | 0 | 0 | 4 | K | 2 | ROZPOCET | 0 | 0 | 0 | 0 | 0 | 2 | 0 | 4 | -886311749
29 | K | 122202209 | Odkopávky a prekopávky nezapažené pre cesty. Príplatok za lepivosť horniny 3 | m3 | 158.75 |  | 0 |  |  |  | znížená | 0.077 | 12.2237 | 0 | 0 | 0 | 0 | 4 | K | 2 | ROZPOCET | 0 | 0 | 0 | 0 | 0 | 2 | 0 | 4 | 1193659805
30 | K | 162301122 | Vodorovné premiestnenie výkopku po spevnenej ceste z horniny tr.1-4, nad 100 do 1000 m3 na vzdialenosť do 1000 m | m3 | 158.75 |  | 0 |  |  |  | znížená | 0.0368 | 5.842 | 0 | 0 | 0 | 0 | 4 | K | 2 | ROZPOCET | 0 | 0 | 0 | 0 | 0 | 2 | 0 | 4 | 908801787
31 | K | 171201202 | Uloženie sypaniny na skládky nad 100 do 1000 m3 | m3 | 158.75 |  | 0 |  |  |  | znížená | 0.008 | 1.27 | 0 | 0 | 0 | 0 | 4 | K | 2 | ROZPOCET | 0 | 0 | 0 | 0 | 0 | 2 | 0 | 4 | 818968325
| D | 2 | Zakladanie |  |  |  | 0 | [5 empty] | 52.25 |  | 0.62875 |  | 0 | 1 | D | 1 | ROZPOCET | [6 empty] | 0
7 | K | 289971212 | Zhotovenie vrstvy z geotextílie na upravenom povrchu sklon do 1 : 5 , šírky nad 3 do 6 m | m2 | 250 |  | 0 |  |  |  | znížená | 0.029 | 7.25 | 3e-05 | 0.0075 | 0 | 0 | 4 | K | 2 | ROZPOCET | 0 | 0 | 0 | 0 | 0 | 2 | 0 | 4 | -849158571
8 | M | 693110003700 | Geotextília polypropylénová CHSTEX BS10 - 120 g/m2 | m2 | 255 |  | 0 |  |  |  | znížená | 0 | 0 | 0.00025 | 0.06375 | 0 | 0 | 8 | M | 2 | ROZPOCET | 0 | 0 | 0 | 0 | 0 | 2 | 0 | 4 | 696088826
9 | K | 289971441 | Geomreža pre stabilizáciu podkladu, tuhá trojosá z polypropylénu TENSAR TRIAX TX160 25X4,00M sklon do 1 : 5 | m2 | 250 |  | 0 |  |  |  | znížená | 0.18 | 45 | 0.00223 | 0.5575 | 0 | 0 | 4 | K | 2 | ROZPOCET | 0 | 0 | 0 | 0 | 0 | 2 | 0 | 4 | 1912069253
| D | 5 | Komunikácie |  |  |  | 0 | [5 empty] | 53.5 |  | 354.3075 |  | 0 | 1 | D | 1 | ROZPOCET | [6 empty] | 0
10 | K | 564782111 | Podklad alebo kryt z kameniva hrubého drveného veľ. 0-63 mm po zhut.hr. 300 mm | m2 | 250 |  | 0 |  |  |  | znížená | 0.073 | 18.25 | 0.71644 | 179.11 | 0 | 0 | 4 | K | 2 | ROZPOCET | 0 | 0 | 0 | 0 | 0 | 2 | 0 | 4 | 794998976
11 | K | 567132111 | Podklad z kameniva stmeleného cementom s rozprestretím a zhutnením, CBGM C 8/10 (C 6/8), po zhutnení hr. 160 mm | m2 | 250 |  | 0 |  |  |  | znížená | 0.024 | 6 | 0.38308 | 95.77 | 0 | 0 | 4 | K | 2 | ROZPOCET | 0 | 0 | 0 | 0 | 0 | 2 | 0 | 4 | 1476830388
12 | K | 573111112 | Postrek asfaltový infiltračný s posypom kamenivom z asfaltu cestného v množstve 1,00 kg/m2 | m2 | 250 |  | 0 |  |  |  | znížená | 0.004 | 1 | 0.00601 | 1.5025 | 0 | 0 | 4 | K | 2 | ROZPOCET | 0 | 0 | 0 | 0 | 0 | 2 | 0 | 4 | 999189764
13 | K | 573211108 | Postrek asfaltový spojovací bez posypu kamenivom z asfaltu cestného v množstve 0,50 kg/m2 | m2 | 250 |  | 0 |  |  |  | znížená | 0.002 | 0.5 | 0.00051 | 0.1275 | 0 | 0 | 4 | K | 2 | ROZPOCET | 0 | 0 | 0 | 0 | 0 | 2 | 0 | 4 | 1220505600
14 | K | 577134221 | Asfaltový betón vrstva obrusná AC 11 O v pruhu š. nad 3 m z nemodifik. asfaltu tr. I, po zhutnení hr. 40 mm | m2 | 250 |  | 0 |  |  |  | znížená | 0.038 | 9.5 | 0.10373 | 25.9325 | 0 | 0 | 4 | K | 2 | ROZPOCET | 0 | 0 | 0 | 0 | 0 | 2 | 0 | 4 | 594422962
15 | K | 577174421 | Asfaltový betón vrstva ložná AC 22 L v pruhu š. nad 3 m z nemodifik. asfaltu tr. I, po zhutnení hr. 80 mm | m2 | 250 |  | 0 |  |  |  | znížená | 0.073 | 18.25 | 0.20746 | 51.865 | 0 | 0 | 4 | K | 2 | ROZPOCET | 0 | 0 | 0 | 0 | 0 | 2 | 0 | 4 | -512749814
| D | 9 | Ostatné konštrukcie a práce-búranie |  |  |  | 0 | [5 empty] | 8.7516 |  | 8.9082 |  | 0 | 1 | D | 1 | ROZPOCET | [6 empty] | 0
16 | K | 917862111 | Osadenie chodník. obrubníka betónového stojatého do lôžka z betónu prosteho tr. C 12/15 s bočnou oporou | m | 42.9 |  | 0 |  |  |  | znížená | 0.204 | 8.7516 | 0.12584 | 5.3985 | 0 | 0 | 4 | K | 2 | ROZPOCET | 0 | 0 | 0 | 0 | 0 | 2 | 0 | 4 | 409878669
17 | M | 592170003800 | Obrubník cestný so skosením, lxšxv 1000x150x250 mm | ks | 43.329 |  | 0 |  |  |  | znížená | 0 | 0 | 0.081 | 3.5096 | 0 | 0 | 8 | M | 2 | ROZPOCET | 0 | 0 | 0 | 0 | 0 | 2 | 0 | 4 | 233750855
| D | 99 | Presun hmôt HSV |  |  |  | 0 | [5 empty] | 14.5538 |  | 0 |  | 0 | 1 | D | 1 | ROZPOCET | [6 empty] | 0
18 | K | 998225111 | Presun hmôt pre pozemnú komunikáciu a letisko s krytom asfaltovým akejkoľvek dĺžky objektu | t | 363.844 |  | 0 |  |  |  | znížená | 0.04 | 14.5538 | 0 | 0 | 0 | 0 | 4 | K | 2 | ROZPOCET | 0 | 0 | 0 | 0 | 0 | 2 | 0 | 4 | 1043408541
| D | VRN | Vedľajšie rozpočtové náklady |  |  |  | 0 | [5 empty] | 0 |  | 0 |  | 0 | 5 | D | 0 | ROZPOCET | [6 empty] | 0
19 | K | 000300016 | Geodetické práce - vykonávané pred výstavbou určenie vytyčovacej siete, vytýčenie staveniska, staveb. objektu | eur | 1 |  | 0 |  |  |  | znížená | 0 | 0 | 0 | 0 | 0 | 0 | 1024 | K | 1 | ROZPOCET | 0 | 0 | 0 | 0 | 0 | 2 | 0 | 1024 | 801865318
20 | K | 000300021 | Geodetické práce - vykonávané v priebehu výstavby výškové merania | eur | 1 |  | 0 |  |  |  | znížená | 0 | 0 | 0 | 0 | 0 | 0 | 1024 | K | 1 | ROZPOCET | 0 | 0 | 0 | 0 | 0 | 2 | 0 | 1024 | -1754422366
21 | K | 000300031 | Geodetické práce - vykonávané po výstavbe zameranie skutočného vyhotovenia stavby | eur | 1 |  | 0 |  |  |  | znížená | 0 | 0 | 0 | 0 | 0 | 0 | 1024 | K | 1 | ROZPOCET | 0 | 0 | 0 | 0 | 0 | 2 | 0 | 1024 | 1045577971
22 | K | 000600013 | Zariadenie staveniska - prevádzkové sklady | eur | 1 |  | 0 |  |  |  | znížená | 0 | 0 | 0 | 0 | 0 | 0 | 1024 | K | 1 | ROZPOCET | 0 | 0 | 0 | 0 | 0 | 2 | 0 | 1024 | -798893248
23 | K | 000600021 | Zariadenie staveniska - prevádzkové oplotenie staveniska | eur | 1 |  | 0 |  |  |  | znížená | 0 | 0 | 0 | 0 | 0 | 0 | 1024 | K | 1 | ROZPOCET | 0 | 0 | 0 | 0 | 0 | 2 | 0 | 1024 | 782776851
24 | K | 000600042 | Zariadenie staveniska - sociálne sociálne zariadenia | eur | 1 |  | 0 |  |  |  | znížená | 0 | 0 | 0 | 0 | 0 | 0 | 1024 | K | 1 | ROZPOCET | 0 | 0 | 0 | 0 | 0 | 2 | 0 | 1024 | -1571730709
25 | K | 001000025 | Inžinierska činnosť - posudky plán BOZP na stavenisku | eur | 1 |  | 0 |  |  |  | znížená | 0 | 0 | 0 | 0 | 0 | 0 | 1024 | K | 1 | ROZPOCET | 0 | 0 | 0 | 0 | 0 | 2 | 0 | 1024 | 619849516
26 | K | 001000031 | Inžinierska činnosť - skúšky a revízie úradné tlakové skúšky | eur | 1 |  | 0 |  |  |  | znížená | 0 | 0 | 0 | 0 | 0 | 0 | 1024 | K | 1 | ROZPOCET | 0 | 0 | 0 | 0 | 0 | 2 | 0 | 1024 | -2033526619
27 | K | 001000034 | Inžinierska činnosť - skúšky a revízie ostatné skúšky | eur | 1 |  | 0 |  |  |  | znížená | 0 | 0 | 0 | 0 | 0 | 0 | 1024 | K | 1 | ROZPOCET | 0 | 0 | 0 | 0 | 0 | 2 | 0 | 1024 | -1136642195

## SO 04 - Spevnené plochy
[9 empty] | >> skryté stĺpce << | [9 empty] | {1aa2d4af-2887-458e-8561-f75a3c4f2de4}
0
| KRYCÍ LIST ROZPOČTU | [8 empty] | v --- nižšie sa nachádzajú doplnkové a pomocné údaje k zostavám --- v | [8 empty] | False
Stavba:
SYSTÉM ZHODNOCOVANIA BRO V KRÁSNE NAD KYSUCOU
Objekt:
SO 04 - Spevnené plochy
| JKSO: |  |  |  |  | KS:
| Miesto: |  | Krásno na Kysucou p.č. 515/72, 515/73 |  |  | Dátum: | 0
| Objednávateľ: |  |  |  |  | IČO:
|  | Mesto Krásno nad Kysucou |  |  |  | IČ DPH:
| Zhotoviteľ: |  |  |  |  | IČO:
IČ DPH:
| Projektant: |  |  |  |  | IČO:
|  | HESCON s.r.o. |  |  |  | IČ DPH:
| Spracovateľ: |  |  |  |  | IČO:
|  | HESCON s.r.o. |  |  |  | IČ DPH:
Poznámka:
„V súlade s platným zákonom o verejnom obstarávaní navrhnuté materiály, zariadenia a výrobky je možné zameniť za ekvivalentné, pri dodržaní všetkých kvalitatívnych, technických a estetických parametrov. Každá takáto zámena musí byť vopred odsúhlasená projektantom a investorom“ "Predložený výkaz výmer je súčasťou projektovej dokumentácie, všetky doplňujúce informácie sú predmetom projektovej dokumentácie pre stavebné povolenie. Pre správne ocenenie výkazu je nevyhnutné preštudovať projektovú dokumentáciu."
| Cena bez DPH | [5 empty] | 0
|  |  | Základ dane |  |  | Sadzba dane | Výška dane
| DPH | základná | 0 |  |  | 20% | 0
|  | znížená | 0 |  |  | 20% | 0
|  | zákl. prenesená | 0 |  |  | 20% | 0
|  | zníž. prenesená | 0 |  |  | 20% | 0
|  | nulová | 0 |  |  | 0% | 0
| Cena s DPH |  |  | v | EUR |  | 0
| Projektant |  |  | Spracovateľ
| Dátum a podpis: |  | Pečiatka | Dátum a podpis: |  |  | Pečiatka
| Objednávateľ |  |  | Zhotoviteľ
| Dátum a podpis: |  | Pečiatka | Dátum a podpis: |  |  | Pečiatka
REKAPITULÁCIA ROZPOČTU
Stavba:
SYSTÉM ZHODNOCOVANIA BRO V KRÁSNE NAD KYSUCOU
Objekt:
SO 04 - Spevnené plochy
Miesto: |  |  | Krásno na Kysucou p.č. 515/72, 515/73 |  |  | Dátum: | 0
Objednávateľ: |  |  | Mesto Krásno nad Kysucou |  |  | Projektant: | HESCON s.r.o.
Zhotoviteľ: | [5 empty] | Spracovateľ: | HESCON s.r.o.
Kód dielu - Popis | [6 empty] | Cena celkom [EUR]
Náklady z rozpočtu | [6 empty] | 0 | [12 empty] | -1
| HSV - Práce a dodávky HSV | [5 empty] | 0
| 1 - Zemné práce | [5 empty] | 0
| 2 - Zakladanie | [5 empty] | 0
| 5 - Komunikácie | [5 empty] | 0
| 9 - Ostatné konštrukcie a práce-búranie | [5 empty] | 0
| 99 - Presun hmôt HSV | [5 empty] | 0
| VRN - Vedľajšie rozpočtové náklady | [5 empty] | 0
ROZPOČET
Stavba:
SYSTÉM ZHODNOCOVANIA BRO V KRÁSNE NAD KYSUCOU
Objekt:
SO 04 - Spevnené plochy
Miesto: |  |  | Krásno na Kysucou p.č. 515/72, 515/73 |  |  | Dátum:
Objednávateľ: |  |  | Mesto Krásno nad Kysucou |  |  | Projektant: | HESCON s.r.o.
Zhotoviteľ: | [5 empty] | Spracovateľ: | HESCON s.r.o.
PČ | Typ | Kód | Popis | MJ | Množstvo | J.cena [EUR] | Cena celkom [EUR] | Cenová sústava |  |  | DPH | J. Nh [h] | Nh celkom [h] | J. hmotnosť [t] | Hmotnosť celkom [t] | J. suť [t] | Suť Celkom [t]
Náklady z rozpočtu | [6 empty] | 0 | [5 empty] | 270.1731 |  | 555.777 |  | 0 |  | D | -1 | [7 empty] | 0
| D | HSV | Práce a dodávky HSV |  |  |  | 0 | [5 empty] | 270.1731 |  | 555.777 |  | 0 | 1 | D | 0 | ROZPOCET | [6 empty] | 0
| D | 1 | Zemné práce |  |  |  | 0 | [5 empty] | 80.932 |  | 0 |  | 0 | 1 | D | 1 | ROZPOCET | [6 empty] | 0
28 | K | 122202202 | Odkopávka a prekopávka nezapažená pre cesty, v hornine 3 nad 100 do 1000 m3 | m3 | 247.65 |  | 0 |  |  |  | znížená | 0.205 | 50.7682 | 0 | 0 | 0 | 0 | 4 | K | 2 | ROZPOCET | 0 | 0 | 0 | 0 | 0 | 2 | 0 | 4 | -886311749
29 | K | 122202209 | Odkopávky a prekopávky nezapažené pre cesty. Príplatok za lepivosť horniny 3 | m3 | 247.65 |  | 0 |  |  |  | znížená | 0.077 | 19.0691 | 0 | 0 | 0 | 0 | 4 | K | 2 | ROZPOCET | 0 | 0 | 0 | 0 | 0 | 2 | 0 | 4 | 1193659805
30 | K | 162301122 | Vodorovné premiestnenie výkopku po spevnenej ceste z horniny tr.1-4, nad 100 do 1000 m3 na vzdialenosť do 1000 m | m3 | 247.65 |  | 0 |  |  |  | znížená | 0.0368 | 9.1135 | 0 | 0 | 0 | 0 | 4 | K | 2 | ROZPOCET | 0 | 0 | 0 | 0 | 0 | 2 | 0 | 4 | 908801787
31 | K | 171201202 | Uloženie sypaniny na skládky nad 100 do 1000 m3 | m3 | 247.65 |  | 0 |  |  |  | znížená | 0.008 | 1.9812 | 0 | 0 | 0 | 0 | 4 | K | 2 | ROZPOCET | 0 | 0 | 0 | 0 | 0 | 2 | 0 | 4 | 818968325
| D | 2 | Zakladanie |  |  |  | 0 | [5 empty] | 81.51 |  | 0.98085 |  | 0 | 1 | D | 1 | ROZPOCET | [6 empty] | 0
7 | K | 289971212 | Zhotovenie vrstvy z geotextílie na upravenom povrchu sklon do 1 : 5 , šírky nad 3 do 6 m | m2 | 390 |  | 0 |  |  |  | znížená | 0.029 | 11.31 | 3e-05 | 0.0117 | 0 | 0 | 4 | K | 2 | ROZPOCET | 0 | 0 | 0 | 0 | 0 | 2 | 0 | 4 | -849158571
8 | M | 693110003700 | Geotextília polypropylénová CHSTEX BS10 - 120 g/m2 | m2 | 397.8 |  | 0 |  |  |  | znížená | 0 | 0 | 0.00025 | 0.09945 | 0 | 0 | 8 | M | 2 | ROZPOCET | 0 | 0 | 0 | 0 | 0 | 2 | 0 | 4 | 696088826
9 | K | 289971441 | Geomreža pre stabilizáciu podkladu, tuhá trojosá z polypropylénu TENSAR TRIAX TX160 25X4,00M sklon do 1 : 5 | m2 | 390 |  | 0 |  |  |  | znížená | 0.18 | 70.2 | 0.00223 | 0.8697 | 0 | 0 | 4 | K | 2 | ROZPOCET | 0 | 0 | 0 | 0 | 0 | 2 | 0 | 4 | 1912069253
| D | 5 | Komunikácie |  |  |  | 0 | [5 empty] | 83.46 |  | 552.7197 |  | 0 | 1 | D | 1 | ROZPOCET | [6 empty] | 0
10 | K | 564782111 | Podklad alebo kryt z kameniva hrubého drveného veľ. 0-63 mm po zhut.hr. 300 mm | m2 | 390 |  | 0 |  |  |  | znížená | 0.073 | 28.47 | 0.71644 | 279.4116 | 0 | 0 | 4 | K | 2 | ROZPOCET | 0 | 0 | 0 | 0 | 0 | 2 | 0 | 4 | 794998976
11 | K | 567132111 | Podklad z kameniva stmeleného cementom s rozprestretím a zhutnením, CBGM C 8/10 (C 6/8), po zhutnení hr. 160 mm | m2 | 390 |  | 0 |  |  |  | znížená | 0.024 | 9.36 | 0.38308 | 149.4012 | 0 | 0 | 4 | K | 2 | ROZPOCET | 0 | 0 | 0 | 0 | 0 | 2 | 0 | 4 | 1476830388
12 | K | 573111112 | Postrek asfaltový infiltračný s posypom kamenivom z asfaltu cestného v množstve 1,00 kg/m2 | m2 | 390 |  | 0 |  |  |  | znížená | 0.004 | 1.56 | 0.00601 | 2.3439 | 0 | 0 | 4 | K | 2 | ROZPOCET | 0 | 0 | 0 | 0 | 0 | 2 | 0 | 4 | 999189764
13 | K | 573211108 | Postrek asfaltový spojovací bez posypu kamenivom z asfaltu cestného v množstve 0,50 kg/m2 | m2 | 390 |  | 0 |  |  |  | znížená | 0.002 | 0.78 | 0.00051 | 0.1989 | 0 | 0 | 4 | K | 2 | ROZPOCET | 0 | 0 | 0 | 0 | 0 | 2 | 0 | 4 | 1220505600
14 | K | 577134221 | Asfaltový betón vrstva obrusná AC 11 O v pruhu š. nad 3 m z nemodifik. asfaltu tr. I, po zhutnení hr. 40 mm | m2 | 390 |  | 0 |  |  |  | znížená | 0.038 | 14.82 | 0.10373 | 40.4547 | 0 | 0 | 4 | K | 2 | ROZPOCET | 0 | 0 | 0 | 0 | 0 | 2 | 0 | 4 | 594422962
15 | K | 577174421 | Asfaltový betón vrstva ložná AC 22 L v pruhu š. nad 3 m z nemodifik. asfaltu tr. I, po zhutnení hr. 80 mm | m2 | 390 |  | 0 |  |  |  | znížená | 0.073 | 28.47 | 0.20746 | 80.9094 | 0 | 0 | 4 | K | 2 | ROZPOCET | 0 | 0 | 0 | 0 | 0 | 2 | 0 | 4 | -512749814
| D | 9 | Ostatné konštrukcie a práce-búranie |  |  |  | 0 | [5 empty] | 2.04 |  | 2.0765 |  | 0 | 1 | D | 1 | ROZPOCET | [6 empty] | 0
16 | K | 917862111 | Osadenie chodník. obrubníka betónového stojatého do lôžka z betónu prosteho tr. C 12/15 s bočnou oporou | m | 10 |  | 0 |  |  |  | znížená | 0.204 | 2.04 | 0.12584 | 1.2584 | 0 | 0 | 4 | K | 2 | ROZPOCET | 0 | 0 | 0 | 0 | 0 | 2 | 0 | 4 | 409878669
17 | M | 592170003800 | Obrubník cestný so skosením, lxšxv 1000x150x250 mm | ks | 10.1 |  | 0 |  |  |  | znížená | 0 | 0 | 0.081 | 0.8181 | 0 | 0 | 8 | M | 2 | ROZPOCET | 0 | 0 | 0 | 0 | 0 | 2 | 0 | 4 | 233750855
| D | 99 | Presun hmôt HSV |  |  |  | 0 | [5 empty] | 22.2311 |  | 0 |  | 0 | 1 | D | 1 | ROZPOCET | [6 empty] | 0
18 | K | 998225111 | Presun hmôt pre pozemnú komunikáciu a letisko s krytom asfaltovým akejkoľvek dĺžky objektu | t | 555.777 |  | 0 |  |  |  | znížená | 0.04 | 22.2311 | 0 | 0 | 0 | 0 | 4 | K | 2 | ROZPOCET | 0 | 0 | 0 | 0 | 0 | 2 | 0 | 4 | 1043408541
| D | VRN | Vedľajšie rozpočtové náklady |  |  |  | 0 | [5 empty] | 0 |  | 0 |  | 0 | 5 | D | 0 | ROZPOCET | [6 empty] | 0
19 | K | 000300016 | Geodetické práce - vykonávané pred výstavbou určenie vytyčovacej siete, vytýčenie staveniska, staveb. objektu | eur | 1 |  | 0 |  |  |  | znížená | 0 | 0 | 0 | 0 | 0 | 0 | 1024 | K | 1 | ROZPOCET | 0 | 0 | 0 | 0 | 0 | 2 | 0 | 1024 | 801865318
20 | K | 000300021 | Geodetické práce - vykonávané v priebehu výstavby výškové merania | eur | 1 |  | 0 |  |  |  | znížená | 0 | 0 | 0 | 0 | 0 | 0 | 1024 | K | 1 | ROZPOCET | 0 | 0 | 0 | 0 | 0 | 2 | 0 | 1024 | -1754422366
21 | K | 000300031 | Geodetické práce - vykonávané po výstavbe zameranie skutočného vyhotovenia stavby | eur | 1 |  | 0 |  |  |  | znížená | 0 | 0 | 0 | 0 | 0 | 0 | 1024 | K | 1 | ROZPOCET | 0 | 0 | 0 | 0 | 0 | 2 | 0 | 1024 | 1045577971
22 | K | 000600013 | Zariadenie staveniska - prevádzkové sklady | eur | 1 |  | 0 |  |  |  | znížená | 0 | 0 | 0 | 0 | 0 | 0 | 1024 | K | 1 | ROZPOCET | 0 | 0 | 0 | 0 | 0 | 2 | 0 | 1024 | -798893248
23 | K | 000600021 | Zariadenie staveniska - prevádzkové oplotenie staveniska | eur | 1 |  | 0 |  |  |  | znížená | 0 | 0 | 0 | 0 | 0 | 0 | 1024 | K | 1 | ROZPOCET | 0 | 0 | 0 | 0 | 0 | 2 | 0 | 1024 | 782776851
24 | K | 000600042 | Zariadenie staveniska - sociálne sociálne zariadenia | eur | 1 |  | 0 |  |  |  | znížená | 0 | 0 | 0 | 0 | 0 | 0 | 1024 | K | 1 | ROZPOCET | 0 | 0 | 0 | 0 | 0 | 2 | 0 | 1024 | -1571730709
25 | K | 001000025 | Inžinierska činnosť - posudky plán BOZP na stavenisku | eur | 1 |  | 0 |  |  |  | znížená | 0 | 0 | 0 | 0 | 0 | 0 | 1024 | K | 1 | ROZPOCET | 0 | 0 | 0 | 0 | 0 | 2 | 0 | 1024 | 619849516
26 | K | 001000031 | Inžinierska činnosť - skúšky a revízie úradné tlakové skúšky | eur | 1 |  | 0 |  |  |  | znížená | 0 | 0 | 0 | 0 | 0 | 0 | 1024 | K | 1 | ROZPOCET | 0 | 0 | 0 | 0 | 0 | 2 | 0 | 1024 | -2033526619
27 | K | 001000034 | Inžinierska činnosť - skúšky a revízie ostatné skúšky | eur | 1 |  | 0 |  |  |  | znížená | 0 | 0 | 0 | 0 | 0 | 0 | 1024 | K | 1 | ROZPOCET | 0 | 0 | 0 | 0 | 0 | 2 | 0 | 1024 | -1136642195

## SO 05 - Areálový rozvod vody
[9 empty] | >> skryté stĺpce << | [9 empty] | {f854e756-bbb6-42ce-a2f7-29c89b85e375}
0
| KRYCÍ LIST ROZPOČTU | [8 empty] | v --- nižšie sa nachádzajú doplnkové a pomocné údaje k zostavám --- v | [8 empty] | False
Stavba:
SYSTÉM ZHODNOCOVANIA BRO V KRÁSNE NAD KYSUCOU
Objekt:
SO 05 - Areálový rozvod vody
| JKSO: |  |  |  |  | KS:
| Miesto: |  | Krásno na Kysucou p.č. 515/72, 515/73 |  |  | Dátum: | 0
| Objednávateľ: |  |  |  |  | IČO:
|  | Mesto Krásno nad Kysucou |  |  |  | IČ DPH:
| Zhotoviteľ: |  |  |  |  | IČO:
IČ DPH:
| Projektant: |  |  |  |  | IČO:
|  | HESCON s.r.o. |  |  |  | IČ DPH:
| Spracovateľ: |  |  |  |  | IČO:
|  | HESCON s.r.o. |  |  |  | IČ DPH:
Poznámka:
„V súlade s platným zákonom o verejnom obstarávaní navrhnuté materiály, zariadenia a výrobky je možné zameniť za ekvivalentné, pri dodržaní všetkých kvalitatívnych, technických a estetických parametrov. Každá takáto zámena musí byť vopred odsúhlasená projektantom a investorom“ "Predložený výkaz výmer je súčasťou projektovej dokumentácie, všetky doplňujúce informácie sú predmetom projektovej dokumentácie pre stavebné povolenie. Pre správne ocenenie výkazu je nevyhnutné preštudovať projektovú dokumentáciu."
| Cena bez DPH | [5 empty] | 0
|  |  | Základ dane |  |  | Sadzba dane | Výška dane
| DPH | základná | 0 |  |  | 20% | 0
|  | znížená | 0 |  |  | 20% | 0
|  | zákl. prenesená | 0 |  |  | 20% | 0
|  | zníž. prenesená | 0 |  |  | 20% | 0
|  | nulová | 0 |  |  | 0% | 0
| Cena s DPH |  |  | v | EUR |  | 0
| Projektant |  |  | Spracovateľ
| Dátum a podpis: |  | Pečiatka | Dátum a podpis: |  |  | Pečiatka
| Objednávateľ |  |  | Zhotoviteľ
| Dátum a podpis: |  | Pečiatka | Dátum a podpis: |  |  | Pečiatka
REKAPITULÁCIA ROZPOČTU
Stavba:
SYSTÉM ZHODNOCOVANIA BRO V KRÁSNE NAD KYSUCOU
Objekt:
SO 05 - Areálový rozvod vody
Miesto: |  |  | Krásno na Kysucou p.č. 515/72, 515/73 |  |  | Dátum: | 0
Objednávateľ: |  |  | Mesto Krásno nad Kysucou |  |  | Projektant: | HESCON s.r.o.
Zhotoviteľ: | [5 empty] | Spracovateľ: | HESCON s.r.o.
Kód dielu - Popis | [6 empty] | Cena celkom [EUR]
Náklady z rozpočtu | [6 empty] | 0 | [12 empty] | -1
| D1 - Potrubné rozvody | [5 empty] | 0
| D2 - Objekty na vodovode | [5 empty] | 0
| D3 - Ostatné | [5 empty] | 0
| PSV - Práce a dodávky PSV | [5 empty] | 0
| 722 - Zdravotechnika - vnútorný vodovod | [5 empty] | 0
ROZPOČET
Stavba:
SYSTÉM ZHODNOCOVANIA BRO V KRÁSNE NAD KYSUCOU
Objekt:
SO 05 - Areálový rozvod vody
Miesto: |  |  | Krásno na Kysucou p.č. 515/72, 515/73 |  |  | Dátum:
Objednávateľ: |  |  | Mesto Krásno nad Kysucou |  |  | Projektant: | HESCON s.r.o.
Zhotoviteľ: | [5 empty] | Spracovateľ: | HESCON s.r.o.
PČ | Typ | Kód | Popis | MJ | Množstvo | J.cena [EUR] | Cena celkom [EUR] | Cenová sústava |  |  | DPH | J. Nh [h] | Nh celkom [h] | J. hmotnosť [t] | Hmotnosť celkom [t] | J. suť [t] | Suť Celkom [t]
Náklady z rozpočtu | [6 empty] | 0 | [5 empty] | 0.94141 |  | 0.02076 |  | 0 |  | D | -1 | [7 empty] | 0
| D | D1 | Potrubné rozvody |  |  |  | 0 | [5 empty] | 0 |  | 0 |  | 0 | 1 | D | 0 | ROZPOCET | [6 empty] | 0
2 | K | Pol161 | Potrubie HDPE DN32 + tvarovky a navrtávací pás HDPE DN32 | m | 162 |  | 0 |  |  |  | znížená | 0 | 0 | 0 | 0 | 0 | 0 | 4 | K | 1 | ROZPOCET | 0 | 0 | 0 | 0 | 0 | 2 | 0 | 4 | 2
| D | D2 | Objekty na vodovode |  |  |  | 0 | [5 empty] | 0 |  | 0 |  | 0 | 1 | D | 0 | ROZPOCET | [6 empty] | 0
5 | K | Pol162 | Prefabrikovaná betónová vodomerná šachta | ks | 1 |  | 0 |  |  |  | znížená | 0 | 0 | 0 | 0 | 0 | 0 | 4 | K | 1 | ROZPOCET | 0 | 0 | 0 | 0 | 0 | 2 | 0 | 4 | 4
6 | K | Pol163 | Prefabrikovaná betónová armatúrna šachta | ks | 1 |  | 0 |  |  |  | znížená | 0 | 0 | 0 | 0 | 0 | 0 | 4 | K | 1 | ROZPOCET | 0 | 0 | 0 | 0 | 0 | 2 | 0 | 4 | 6
7 | K | Pol164 | Uzáver | ks | 6 |  | 0 |  |  |  | znížená | 0 | 0 | 0 | 0 | 0 | 0 | 4 | K | 1 | ROZPOCET | 0 | 0 | 0 | 0 | 0 | 2 | 0 | 4 | 8
8 | K | Pol165 | Redukcia | ks | 4 |  | 0 |  |  |  | znížená | 0 | 0 | 0 | 0 | 0 | 0 | 4 | K | 1 | ROZPOCET | 0 | 0 | 0 | 0 | 0 | 2 | 0 | 4 | 10
9 | K | Pol166 | Spätná klapka | ks | 2 |  | 0 |  |  |  | znížená | 0 | 0 | 0 | 0 | 0 | 0 | 4 | K | 1 | ROZPOCET | 0 | 0 | 0 | 0 | 0 | 2 | 0 | 4 | 12
10 | K | Pol167 | Filter | ks | 2 |  | 0 |  |  |  | znížená | 0 | 0 | 0 | 0 | 0 | 0 | 4 | K | 1 | ROZPOCET | 0 | 0 | 0 | 0 | 0 | 2 | 0 | 4 | 14
11 | K | Pol168 | Vypúšťací ventil | ks | 4 |  | 0 |  |  |  | znížená | 0 | 0 | 0 | 0 | 0 | 0 | 4 | K | 1 | ROZPOCET | 0 | 0 | 0 | 0 | 0 | 2 | 0 | 4 | 16
| D | D3 | Ostatné |  |  |  | 0 | [5 empty] | 0 |  | 0 |  | 0 | 1 | D | 0 | ROZPOCET | [6 empty] | 0
12 | K | Pol169 | Montáž, osadenie a zapojenie šácht | ks | 2 |  | 0 |  |  |  | znížená | 0 | 0 | 0 | 0 | 0 | 0 | 4 | K | 1 | ROZPOCET | 0 | 0 | 0 | 0 | 0 | 2 | 0 | 4 | 18
15 | K | Pol171 | Montáž potrubných rozvodov HDPE DN32 | m | 162 |  | 0 |  |  |  | znížená | 0 | 0 | 0 | 0 | 0 | 0 | 4 | K | 1 | ROZPOCET | 0 | 0 | 0 | 0 | 0 | 2 | 0 | 4 | 22
16 | K | Pol172 | Výkopové práce | m3 | 130 |  | 0 |  |  |  | znížená | 0 | 0 | 0 | 0 | 0 | 0 | 4 | K | 1 | ROZPOCET | 0 | 0 | 0 | 0 | 0 | 2 | 0 | 4 | 24
| D | PSV | Práce a dodávky PSV |  |  |  | 0 | [5 empty] | 0.94141 |  | 0.02076 |  | 0 | 2 | D | 0 | ROZPOCET | [6 empty] | 0
| D | 722 | Zdravotechnika - vnútorný vodovod |  |  |  | 0 | [5 empty] | 0.94141 |  | 0.02076 |  | 0 | 2 | D | 1 | ROZPOCET | [6 empty] | 0
17 | K | 722250005 | Montáž hydrantového systému s tvarovo stálou hadicou D 25 | súb. | 1 |  | 0 |  |  |  | znížená | 0.94141 | 0.94141 | 0.00026 | 0.00026 | 0 | 0 | 16 | K | 2 | ROZPOCET | 0 | 0 | 0 | 0 | 0 | 2 | 0 | 16 | 1442716713
18 | M | 449150000800 | Hydrantový systém s tvarovo stálou hadicou D 25 PH-PLUS, hadica 30 m, skriňa 710x710x245 mm, plné dvierka, prúdnica ekv. 10 | ks | 1 |  | 0 |  |  |  | znížená | 0 | 0 | 0.0205 | 0.0205 | 0 | 0 | 32 | M | 2 | ROZPOCET | 0 | 0 | 0 | 0 | 0 | 2 | 0 | 16 | 1969878801

## SO 06 - Areálová kanalizácia
[9 empty] | >> skryté stĺpce << | [9 empty] | {74c8a4b6-3d4e-45a4-a470-a0f1a22bec29}
0
| KRYCÍ LIST ROZPOČTU | [8 empty] | v --- nižšie sa nachádzajú doplnkové a pomocné údaje k zostavám --- v | [8 empty] | False
Stavba:
SYSTÉM ZHODNOCOVANIA BRO V KRÁSNE NAD KYSUCOU
Objekt:
SO 06 - Areálová kanalizácia
| JKSO: |  |  |  |  | KS:
| Miesto: |  | Krásno na Kysucou p.č. 515/72, 515/73 |  |  | Dátum: | 0
| Objednávateľ: |  |  |  |  | IČO:
|  | Mesto Krásno nad Kysucou |  |  |  | IČ DPH:
| Zhotoviteľ: |  |  |  |  | IČO:
IČ DPH:
| Projektant: |  |  |  |  | IČO:
|  | HESCON s.r.o. |  |  |  | IČ DPH:
| Spracovateľ: |  |  |  |  | IČO:
|  | HESCON s.r.o. |  |  |  | IČ DPH:
Poznámka:
„V súlade s platným zákonom o verejnom obstarávaní navrhnuté materiály, zariadenia a výrobky je možné zameniť za ekvivalentné, pri dodržaní všetkých kvalitatívnych, technických a estetických parametrov. Každá takáto zámena musí byť vopred odsúhlasená projektantom a investorom“ "Predložený výkaz výmer je súčasťou projektovej dokumentácie, všetky doplňujúce informácie sú predmetom projektovej dokumentácie pre stavebné povolenie. Pre správne ocenenie výkazu je nevyhnutné preštudovať projektovú dokumentáciu."
| Cena bez DPH | [5 empty] | 0
|  |  | Základ dane |  |  | Sadzba dane | Výška dane
| DPH | základná | 0 |  |  | 20% | 0
|  | znížená | 0 |  |  | 20% | 0
|  | zákl. prenesená | 0 |  |  | 20% | 0
|  | zníž. prenesená | 0 |  |  | 20% | 0
|  | nulová | 0 |  |  | 0% | 0
| Cena s DPH |  |  | v | EUR |  | 0
| Projektant |  |  | Spracovateľ
| Dátum a podpis: |  | Pečiatka | Dátum a podpis: |  |  | Pečiatka
| Objednávateľ |  |  | Zhotoviteľ
| Dátum a podpis: |  | Pečiatka | Dátum a podpis: |  |  | Pečiatka
REKAPITULÁCIA ROZPOČTU
Stavba:
SYSTÉM ZHODNOCOVANIA BRO V KRÁSNE NAD KYSUCOU
Objekt:
SO 06 - Areálová kanalizácia
Miesto: |  |  | Krásno na Kysucou p.č. 515/72, 515/73 |  |  | Dátum: | 0
Objednávateľ: |  |  | Mesto Krásno nad Kysucou |  |  | Projektant: | HESCON s.r.o.
Zhotoviteľ: | [5 empty] | Spracovateľ: | HESCON s.r.o.
Kód dielu - Popis | [6 empty] | Cena celkom [EUR]
Náklady z rozpočtu | [6 empty] | 0 | [12 empty] | -1
| D1 - Potrubné rozvody | [5 empty] | 0
| D2 - Objekty na areálovej kanalizácii | [5 empty] | 0
| D3 - Ostatné | [5 empty] | 0
ROZPOČET
Stavba:
SYSTÉM ZHODNOCOVANIA BRO V KRÁSNE NAD KYSUCOU
Objekt:
SO 06 - Areálová kanalizácia
Miesto: |  |  | Krásno na Kysucou p.č. 515/72, 515/73 |  |  | Dátum:
Objednávateľ: |  |  | Mesto Krásno nad Kysucou |  |  | Projektant: | HESCON s.r.o.
Zhotoviteľ: | [5 empty] | Spracovateľ: | HESCON s.r.o.
PČ | Typ | Kód | Popis | MJ | Množstvo | J.cena [EUR] | Cena celkom [EUR] | Cenová sústava |  |  | DPH | J. Nh [h] | Nh celkom [h] | J. hmotnosť [t] | Hmotnosť celkom [t] | J. suť [t] | Suť Celkom [t]
Náklady z rozpočtu | [6 empty] | 0 | [5 empty] | 0 |  | 0 |  | 0 |  | D | -1 | [7 empty] | 0
| D | D1 | Potrubné rozvody |  |  |  | 0 | [5 empty] | 0 |  | 0 |  | 0 | 1 | D | 0 | ROZPOCET | [6 empty] | 0
1 | K | Pol138 | Zvodové potrubie - potrubie OSMA KG SYSTEM DN125 + tvarovky DN125 | m | 115 |  | 0 |  |  |  | znížená | 0 | 0 | 0 | 0 | 0 | 0 | 4 | K | 1 | ROZPOCET | 0 | 0 | 0 | 0 | 0 | 2 | 0 | 4 | 2
3 | K | Pol139 | Zvodové potrubie - potrubie OSMA KG SYSTEM DN200 + tvarovky DN200 | m | 135 |  | 0 |  |  |  | znížená | 0 | 0 | 0 | 0 | 0 | 0 | 4 | K | 1 | ROZPOCET | 0 | 0 | 0 | 0 | 0 | 2 | 0 | 4 | 4
5 | K | Pol140 | Zvodové potrubie - potrubie OSMA KG SYSTEM DN250 + tvarovky DN250 | m | 54 |  | 0 |  |  |  | znížená | 0 | 0 | 0 | 0 | 0 | 0 | 4 | K | 1 | ROZPOCET | 0 | 0 | 0 | 0 | 0 | 2 | 0 | 4 | 6
7 | K | Pol141 | Výtlačné potrubie HDPE DN25 + tvarovky HDPE DN25 | m | 24 |  | 0 |  |  |  | znížená | 0 | 0 | 0 | 0 | 0 | 0 | 4 | K | 1 | ROZPOCET | 0 | 0 | 0 | 0 | 0 | 2 | 0 | 4 | 8
9 | K | Pol142 | Výtlačné potrubie HDPE DN50 + tvarovky HDPE DN50 | m | 6.6 |  | 0 |  |  |  | znížená | 0 | 0 | 0 | 0 | 0 | 0 | 4 | K | 1 | ROZPOCET | 0 | 0 | 0 | 0 | 0 | 2 | 0 | 4 | 10
11 | K | Pol143 | Výtlačné potrubie HDPE DN150 + tvarovky HDPE DN150 | m | 2 |  | 0 |  |  |  | znížená | 0 | 0 | 0 | 0 | 0 | 0 | 4 | K | 1 | ROZPOCET | 0 | 0 | 0 | 0 | 0 | 2 | 0 | 4 | 12
| D | D2 | Objekty na areálovej kanalizácii |  |  |  | 0 | [5 empty] | 0 |  | 0 |  | 0 | 1 | D | 0 | ROZPOCET | [6 empty] | 0
13 | K | Pol144 | Zostava betónových revíznych šácht DN1000 | ks | 3 |  | 0 |  |  |  | znížená | 0 | 0 | 0 | 0 | 0 | 0 | 4 | K | 1 | ROZPOCET | 0 | 0 | 0 | 0 | 0 | 2 | 0 | 4 | 14
14 | K | Pol145 | Zostava betónových revízno-filtračných šácht DN1000 | ks | 3 |  | 0 |  |  |  | znížená | 0 | 0 | 0 | 0 | 0 | 0 | 4 | K | 1 | ROZPOCET | 0 | 0 | 0 | 0 | 0 | 2 | 0 | 4 | 16
15 | K | Pol146 | Prečerpávacia šachta, vrátane čerpadla | ks | 2 |  | 0 |  |  |  | znížená | 0 | 0 | 0 | 0 | 0 | 0 | 4 | K | 1 | ROZPOCET | 0 | 0 | 0 | 0 | 0 | 2 | 0 | 4 | 18
16 | K | Pol147 | Akumulačná nádrž KL AN 6 + prísluśenstvo (skruže, kónus, poklop) | ks | 1 |  | 0 |  |  |  | znížená | 0 | 0 | 0 | 0 | 0 | 0 | 4 | K | 1 | ROZPOCET | 0 | 0 | 0 | 0 | 0 | 2 | 0 | 4 | 20
17 | K | Pol148 | Odlučovač ropných látok 30/1 | ks | 1 |  | 0 |  |  |  | znížená | 0 | 0 | 0 | 0 | 0 | 0 | 4 | K | 1 | ROZPOCET | 0 | 0 | 0 | 0 | 0 | 2 | 0 | 4 | 22
18 | K | Pol149 | Uličné vpusty-dodávka stavby | ks | 8 |  | 0 |  |  |  | znížená | 0 | 0 | 0 | 0 | 0 | 0 | 4 | K | 1 | ROZPOCET | 0 | 0 | 0 | 0 | 0 | 2 | 0 | 4 | 24
| D | D3 | Ostatné |  |  |  | 0 | [5 empty] | 0 |  | 0 |  | 0 | 1 | D | 0 | ROZPOCET | [6 empty] | 0
19 | K | Pol150 | Montáž, osadenie a zapojenie revíznych šácht | ks | 3 |  | 0 |  |  |  | znížená | 0 | 0 | 0 | 0 | 0 | 0 | 4 | K | 1 | ROZPOCET | 0 | 0 | 0 | 0 | 0 | 2 | 0 | 4 | 26
20 | K | Pol151 | Montáž, osadenie a zapojenie revízno-filtračných šácht | ks | 3 |  | 0 |  |  |  | znížená | 0 | 0 | 0 | 0 | 0 | 0 | 4 | K | 1 | ROZPOCET | 0 | 0 | 0 | 0 | 0 | 2 | 0 | 4 | 28
21 | K | Pol152 | Montáž, osadenie a zapojenie prečerpávacej šachty s čerpadlom | ks | 2 |  | 0 |  |  |  | znížená | 0 | 0 | 0 | 0 | 0 | 0 | 4 | K | 1 | ROZPOCET | 0 | 0 | 0 | 0 | 0 | 2 | 0 | 4 | 30
22 | K | Pol153 | Montáž, osadenie a zapojenie akumulačnej nádrže | ks | 1 |  | 0 |  |  |  | znížená | 0 | 0 | 0 | 0 | 0 | 0 | 4 | K | 1 | ROZPOCET | 0 | 0 | 0 | 0 | 0 | 2 | 0 | 4 | 32
23 | K | Pol154 | Montáž, osadenie a zapojenie odlučovača ropných látok | ks | 1 |  | 0 |  |  |  | znížená | 0 | 0 | 0 | 0 | 0 | 0 | 4 | K | 1 | ROZPOCET | 0 | 0 | 0 | 0 | 0 | 2 | 0 | 4 | 34
24 | K | Pol155 | Montáž potrubných rozvodov PVC DN125 | m | 115 |  | 0 |  |  |  | znížená | 0 | 0 | 0 | 0 | 0 | 0 | 4 | K | 1 | ROZPOCET | 0 | 0 | 0 | 0 | 0 | 2 | 0 | 4 | 36
25 | K | Pol156 | Montáž potrubných rozvodov PVC DN200 | m | 135 |  | 0 |  |  |  | znížená | 0 | 0 | 0 | 0 | 0 | 0 | 4 | K | 1 | ROZPOCET | 0 | 0 | 0 | 0 | 0 | 2 | 0 | 4 | 38
26 | K | Pol157 | Montáž potrubných rozvodov PVC DN250 | m | 54 |  | 0 |  |  |  | znížená | 0 | 0 | 0 | 0 | 0 | 0 | 4 | K | 1 | ROZPOCET | 0 | 0 | 0 | 0 | 0 | 2 | 0 | 4 | 40
27 | K | Pol158 | Montáž potrubných rozvodov HDPE DN25, DN50, DN150 | m | 32.6 |  | 0 |  |  |  | znížená | 0 | 0 | 0 | 0 | 0 | 0 | 4 | K | 1 | ROZPOCET | 0 | 0 | 0 | 0 | 0 | 2 | 0 | 4 | 42
29 | K | Pol160 | Výkopové práce | m3 | 630 |  | 0 |  |  |  | znížená | 0 | 0 | 0 | 0 | 0 | 0 | 4 | K | 1 | ROZPOCET | 0 | 0 | 0 | 0 | 0 | 2 | 0 | 4 | 46

## SO 08 - Nádrž na výluhovú...
[9 empty] | >> skryté stĺpce << | [9 empty] | {4d1f0e2e-315a-4913-9bfd-9158daf749ba}
0
| KRYCÍ LIST ROZPOČTU | [8 empty] | v --- nižšie sa nachádzajú doplnkové a pomocné údaje k zostavám --- v | [8 empty] | False
Stavba:
SYSTÉM ZHODNOCOVANIA BRO V KRÁSNE NAD KYSUCOU
Objekt:
SO 08 - Nádrž na výluhovú vodu
| JKSO: |  |  |  |  | KS:
| Miesto: |  | Krásno na Kysucou p.č. 515/72, 515/73 |  |  | Dátum: | 0
| Objednávateľ: |  |  |  |  | IČO:
|  | Mesto Krásno nad Kysucou |  |  |  | IČ DPH:
| Zhotoviteľ: |  |  |  |  | IČO:
IČ DPH:
| Projektant: |  |  |  |  | IČO:
|  | HESCON s.r.o. |  |  |  | IČ DPH:
| Spracovateľ: |  |  |  |  | IČO:
|  | HESCON s.r.o. |  |  |  | IČ DPH:
Poznámka:
„V súlade s platným zákonom o verejnom obstarávaní navrhnuté materiály, zariadenia a výrobky je možné zameniť za ekvivalentné, pri dodržaní všetkých kvalitatívnych, technických a estetických parametrov. Každá takáto zámena musí byť vopred odsúhlasená projektantom a investorom“ "Predložený výkaz výmer je súčasťou projektovej dokumentácie, všetky doplňujúce informácie sú predmetom projektovej dokumentácie pre stavebné povolenie. Pre správne ocenenie výkazu je nevyhnutné preštudovať projektovú dokumentáciu."
| Cena bez DPH | [5 empty] | 0
|  |  | Základ dane |  |  | Sadzba dane | Výška dane
| DPH | základná | 0 |  |  | 20% | 0
|  | znížená | 0 |  |  | 20% | 0
|  | zákl. prenesená | 0 |  |  | 20% | 0
|  | zníž. prenesená | 0 |  |  | 20% | 0
|  | nulová | 0 |  |  | 0% | 0
| Cena s DPH |  |  | v | EUR |  | 0
| Projektant |  |  | Spracovateľ
| Dátum a podpis: |  | Pečiatka | Dátum a podpis: |  |  | Pečiatka
| Objednávateľ |  |  | Zhotoviteľ
| Dátum a podpis: |  | Pečiatka | Dátum a podpis: |  |  | Pečiatka
REKAPITULÁCIA ROZPOČTU
Stavba:
SYSTÉM ZHODNOCOVANIA BRO V KRÁSNE NAD KYSUCOU
Objekt:
SO 08 - Nádrž na výluhovú vodu
Miesto: |  |  | Krásno na Kysucou p.č. 515/72, 515/73 |  |  | Dátum: | 0
Objednávateľ: |  |  | Mesto Krásno nad Kysucou |  |  | Projektant: | HESCON s.r.o.
Zhotoviteľ: | [5 empty] | Spracovateľ: | HESCON s.r.o.
Kód dielu - Popis | [6 empty] | Cena celkom [EUR]
Náklady z rozpočtu | [6 empty] | 0 | [12 empty] | -1
| HSV - Práce a dodávky HSV | [5 empty] | 0
| 1 - Zemné práce | [5 empty] | 0
| 2 - Zakladanie | [5 empty] | 0
| 3 - Zvislé a kompletné konštrukcie | [5 empty] | 0
| 99 - Presun hmôt HSV | [5 empty] | 0
| PSV - Práce a dodávky PSV | [5 empty] | 0
| 767 - Konštrukcie doplnkové kovové | [5 empty] | 0
ROZPOČET
Stavba:
SYSTÉM ZHODNOCOVANIA BRO V KRÁSNE NAD KYSUCOU
Objekt:
SO 08 - Nádrž na výluhovú vodu
Miesto: |  |  | Krásno na Kysucou p.č. 515/72, 515/73 |  |  | Dátum:
Objednávateľ: |  |  | Mesto Krásno nad Kysucou |  |  | Projektant: | HESCON s.r.o.
Zhotoviteľ: | [5 empty] | Spracovateľ: | HESCON s.r.o.
PČ | Typ | Kód | Popis | MJ | Množstvo | J.cena [EUR] | Cena celkom [EUR] | Cenová sústava |  |  | DPH | J. Nh [h] | Nh celkom [h] | J. hmotnosť [t] | Hmotnosť celkom [t] | J. suť [t] | Suť Celkom [t]
Náklady z rozpočtu | [6 empty] | 0 | [5 empty] | 799.5215 |  | 172.5388 |  | 0 |  | D | -1 | [7 empty] | 0
| D | HSV | Práce a dodávky HSV |  |  |  | 0 | [5 empty] | 790.1894 |  | 172.3241 |  | 0 | 1 | D | 0 | ROZPOCET | [6 empty] | 0
| D | 1 | Zemné práce |  |  |  | 0 | [5 empty] | 151.918 |  | 0 |  | 0 | 1 | D | 1 | ROZPOCET | [6 empty] | 0
1 | K | 131201102 | Výkop nezapaženej jamy v hornine 3, nad 100 do 1000 m3 | m3 | 241.92 |  | 0 |  |  |  | znížená | 0.433 | 104.7514 | 0 | 0 | 0 | 0 | 4 | K | 2 | ROZPOCET | 0 | 0 | 0 | 0 | 0 | 2 | 0 | 4 | -1737188193
2 | K | 131201109 | Hĺbenie nezapažených jám a zárezov. Príplatok za lepivosť horniny 3 | m3 | 241.92 |  | 0 |  |  |  | znížená | 0.042 | 10.1606 | 0 | 0 | 0 | 0 | 4 | K | 2 | ROZPOCET | 0 | 0 | 0 | 0 | 0 | 2 | 0 | 4 | -1143580
19 | K | 162201102 | Vodorovné premiestnenie výkopku z horniny 1-4 nad 20-50m | m3 | 241.92 |  | 0 |  |  |  | znížená | 0.069 | 16.6925 | 0 | 0 | 0 | 0 | 4 | K | 2 | ROZPOCET | 0 | 0 | 0 | 0 | 0 | 2 | 0 | 4 | -595975833
20 | K | 162301122 | Vodorovné premiestnenie výkopku po spevnenej ceste z horniny tr.1-4, nad 100 do 1000 m3 na vzdialenosť do 1000 m | m3 | 193.87 |  | 0 |  |  |  | znížená | 0.0368 | 7.1344 | 0 | 0 | 0 | 0 | 4 | K | 2 | ROZPOCET | 0 | 0 | 0 | 0 | 0 | 2 | 0 | 4 | -2021967977
21 | K | 171201202 | Uloženie sypaniny na skládky nad 100 do 1000 m3 | m3 | 193.87 |  | 0 |  |  |  | znížená | 0.008 | 1.551 | 0 | 0 | 0 | 0 | 4 | K | 2 | ROZPOCET | 0 | 0 | 0 | 0 | 0 | 2 | 0 | 4 | -245415741
3 | K | 174101001 | Zásyp sypaninou so zhutnením jám, šachiet, rýh, zárezov alebo okolo objektov do 100 m3 | m3 | 48.05 |  | 0 |  |  |  | znížená | 0.242 | 11.6281 | 0 | 0 | 0 | 0 | 4 | K | 2 | ROZPOCET | 0 | 0 | 0 | 0 | 0 | 2 | 0 | 4 | 1867786419
| D | 2 | Zakladanie |  |  |  | 0 | [5 empty] | 77.657 |  | 86.4274 |  | 0 | 1 | D | 1 | ROZPOCET | [6 empty] | 0
12 | K | 271573001 | Násyp pod základové konštrukcie so zhutnením zo štrkopiesku fr.0-32 mm | m3 | 18 |  | 0 |  |  |  | znížená | 1.0968 | 19.7424 | 2.07 | 37.26 | 0 | 0 | 4 | K | 2 | ROZPOCET | 0 | 0 | 0 | 0 | 0 | 2 | 0 | 4 | -658490421
13 | K | 273321312 | Betón základových dosiek, železový (bez výstuže), tr. C 20/25 | m3 | 21.6 |  | 0 |  |  |  | znížená | 0.61891 | 13.3685 | 2.2151 | 47.8468 | 0 | 0 | 4 | K | 2 | ROZPOCET | 0 | 0 | 0 | 0 | 0 | 2 | 0 | 4 | -854999543
14 | K | 273361821 | Výstuž základových dosiek z ocele 10505 | t | 1.296 |  | 0 |  |  |  | znížená | 34.372 | 44.5461 | 1.019 | 1.3206 | 0 | 0 | 4 | K | 2 | ROZPOCET | 0 | 0 | 0 | 0 | 0 | 2 | 0 | 4 | -1149158380
| D | 3 | Zvislé a kompletné konštrukcie |  |  |  | 0 | [5 empty] | 349.0006 |  | 85.8967 |  | 0 | 1 | D | 1 | ROZPOCET | [6 empty] | 0
15 | K | 380321532 | Kompletné konštr. čistiarní odpad. vôd zo železobetónu tr. C 30/37, hr. 150-300 mm | m3 | 34.75 |  | 0 |  |  |  | znížená | 1.7126 | 59.5118 | 2.3586 | 81.9603 | 0 | 0 | 4 | K | 2 | ROZPOCET | 0 | 0 | 0 | 0 | 0 | 2 | 0 | 4 | -809839095
16 | K | 380356211 | Debnenie kompl. konštrukcií čistiarní odpad. vôd z plôch rovinných zhotovenie | m2 | 182 |  | 0 |  |  |  | znížená | 0.91838 | 167.1452 | 0.00422 | 0.76804 | 0 | 0 | 4 | K | 2 | ROZPOCET | 0 | 0 | 0 | 0 | 0 | 2 | 0 | 4 | -2067021587
17 | K | 380356212 | Debnenie kompl. konštrukcií čistiarní odpad. vôd z plôch rovinných odstránenie | m2 | 182 |  | 0 |  |  |  | znížená | 0.321 | 58.422 | 0 | 0 | 0 | 0 | 4 | K | 2 | ROZPOCET | 0 | 0 | 0 | 0 | 0 | 2 | 0 | 4 | 1978208784
18 | K | 380361006 | Výstuž komplet. konstr. čist., odpadových vôd a nádrží z ocele 10505 | t | 3.128 |  | 0 |  |  |  | znížená | 20.4353 | 63.9216 | 1.0129 | 3.1684 | 0 | 0 | 4 | K | 2 | ROZPOCET | 0 | 0 | 0 | 0 | 0 | 2 | 0 | 4 | 87342143
| D | 99 | Presun hmôt HSV |  |  |  | 0 | [5 empty] | 211.6139 |  | 0 |  | 0 | 1 | D | 1 | ROZPOCET | [6 empty] | 0
22 | K | 998012021 | Presun hmôt pre budovy (801, 803, 812), zvislá konštr. monolit. betónová výšky do 6 m | t | 172.324 |  | 0 |  |  |  | znížená | 1.228 | 211.6139 | 0 | 0 | 0 | 0 | 4 | K | 2 | ROZPOCET | 0 | 0 | 0 | 0 | 0 | 2 | 0 | 4 | 900073034
| D | PSV | Práce a dodávky PSV |  |  |  | 0 | [5 empty] | 9.3322 |  | 0.21476 |  | 0 | 2 | D | 0 | ROZPOCET | [6 empty] | 0
| D | 767 | Konštrukcie doplnkové kovové |  |  |  | 0 | [5 empty] | 9.3322 |  | 0.21476 |  | 0 | 2 | D | 1 | ROZPOCET | [6 empty] | 0
4 | K | 767911120 | Montáž oplotenia strojového pletiva, s výškou do 1,6 m | m | 31 |  | 0 |  |  |  | znížená | 0.09306 | 2.8849 | 0 | 0 | 0 | 0 | 16 | K | 2 | ROZPOCET | 0 | 0 | 0 | 0 | 0 | 2 | 0 | 16 | 53573661
5 | M | 313290002600 | Pletivo pozinkované pletené štvorhranné GALVEX, oko 60 mm, drôt d 2 mm, vxl 1,5x25 m, bez napínacieho drôtu, DIRICKX | ks | 1.24 |  | 0 |  |  |  | znížená | 0 | 0 | 0.0326 | 0.040424 | 0 | 0 | 32 | M | 2 | ROZPOCET | 0 | 0 | 0 | 0 | 0 | 2 | 0 | 16 | 134609775
6 | K | 767916550 | Osadenie stĺpika oceľového plotového výšky do 2 m na oceľovú platňu | ks | 18 |  | 0 |  |  |  | znížená | 0.271 | 4.878 | 0.00445 | 0.0801 | 0 | 0 | 16 | K | 2 | ROZPOCET | 0 | 0 | 0 | 0 | 0 | 2 | 0 | 16 | 52834489
7 | M | 553510009830 | Pätka stĺpika 48 mm plotová, pozinkovaná | ks | 18 |  | 0 |  |  |  | znížená | 0 | 0 | 0.00101 | 0.01818 | 0 | 0 | 32 | M | 2 | ROZPOCET | 0 | 0 | 0 | 0 | 0 | 2 | 0 | 16 | -1926795840
8 | M | 553510021900 | Stĺpik GALVAN, d 38 mm, výška 2 m, výška pletiva 1,5 m, pozinkovaný s PVC čiapkou, pre pletivo v rolkách, DIRICKX | ks | 18 |  | 0 |  |  |  | znížená | 0 | 0 | 0.0022 | 0.0396 | 0 | 0 | 32 | M | 2 | ROZPOCET | 0 | 0 | 0 | 0 | 0 | 2 | 0 | 16 | 481186624
9 | K | 767920210 | Montáž vrát a vrátok k oploteniu osadzovaných na stĺpiky oceľové, s plochou jednotlivo do 2 m2 | ks | 1 |  | 0 |  |  |  | znížená | 0.85919 | 0.85919 | 0 | 0 | 0 | 0 | 16 | K | 2 | ROZPOCET | 0 | 0 | 0 | 0 | 0 | 2 | 0 | 16 | -2130358567
10 | M | 553510009900 | Bránka ESPACE jednokrídlová, šxv 1,0x1,50 m, úprava epoxizinok + polyester, výplň jokel F40, farba RAL 6005 | ks | 1 |  | 0 |  |  |  | znížená | 0 | 0 | 0.03646 | 0.03646 | 0 | 0 | 32 | M | 2 | ROZPOCET | 0 | 0 | 0 | 0 | 0 | 2 | 0 | 16 | 2112046664
11 | K | 998767101 | Presun hmôt pre kovové stavebné doplnkové konštrukcie v objektoch výšky do 6 m | t | 0.215 |  | 0 |  |  |  | znížená | 3.303 | 0.71015 | 0 | 0 | 0 | 0 | 16 | K | 2 | ROZPOCET | 0 | 0 | 0 | 0 | 0 | 2 | 0 | 16 | -37537363

## PS 01 - Prevádzkový rozvo...
[9 empty] | >> skryté stĺpce << | [9 empty] | {c8a7dcda-7159-466e-b9dc-9f5548f2f639}
0
| KRYCÍ LIST ROZPOČTU | [8 empty] | v --- nižšie sa nachádzajú doplnkové a pomocné údaje k zostavám --- v | [8 empty] | False
Stavba:
SYSTÉM ZHODNOCOVANIA BRO V KRÁSNE NAD KYSUCOU
Objekt:
PS 01 - Prevádzkový rozvod silnoprúdu
| JKSO: |  |  |  |  | KS:
| Miesto: |  | Krásno na Kysucou p.č. 515/72, 515/73 |  |  | Dátum: | 0
| Objednávateľ: |  |  |  |  | IČO:
|  | Mesto Krásno nad Kysucou |  |  |  | IČ DPH:
| Zhotoviteľ: |  |  |  |  | IČO:
IČ DPH:
| Projektant: |  |  |  |  | IČO:
|  | HESCON s.r.o. |  |  |  | IČ DPH:
| Spracovateľ: |  |  |  |  | IČO:
|  | HESCON s.r.o. |  |  |  | IČ DPH:
Poznámka:
„V súlade s platným zákonom o verejnom obstarávaní navrhnuté materiály, zariadenia a výrobky je možné zameniť za ekvivalentné, pri dodržaní všetkých kvalitatívnych, technických a estetických parametrov. Každá takáto zámena musí byť vopred odsúhlasená projektantom a investorom“ "Predložený výkaz výmer je súčasťou projektovej dokumentácie, všetky doplňujúce informácie sú predmetom projektovej dokumentácie pre stavebné povolenie. Pre správne ocenenie výkazu je nevyhnutné preštudovať projektovú dokumentáciu."
| Cena bez DPH | [5 empty] | 0
|  |  | Základ dane |  |  | Sadzba dane | Výška dane
| DPH | základná | 0 |  |  | 20% | 0
|  | znížená | 0 |  |  | 20% | 0
|  | zákl. prenesená | 0 |  |  | 20% | 0
|  | zníž. prenesená | 0 |  |  | 20% | 0
|  | nulová | 0 |  |  | 0% | 0
| Cena s DPH |  |  | v | EUR |  | 0
| Projektant |  |  | Spracovateľ
| Dátum a podpis: |  | Pečiatka | Dátum a podpis: |  |  | Pečiatka
| Objednávateľ |  |  | Zhotoviteľ
| Dátum a podpis: |  | Pečiatka | Dátum a podpis: |  |  | Pečiatka
REKAPITULÁCIA ROZPOČTU
Stavba:
SYSTÉM ZHODNOCOVANIA BRO V KRÁSNE NAD KYSUCOU
Objekt:
PS 01 - Prevádzkový rozvod silnoprúdu
Miesto: |  |  | Krásno na Kysucou p.č. 515/72, 515/73 |  |  | Dátum: | 0
Objednávateľ: |  |  | Mesto Krásno nad Kysucou |  |  | Projektant: | HESCON s.r.o.
Zhotoviteľ: | [5 empty] | Spracovateľ: | HESCON s.r.o.
Kód dielu - Popis | [6 empty] | Cena celkom [EUR]
Náklady z rozpočtu | [6 empty] | 0 | [12 empty] | -1
| D1 - 1. Špecifikácia rozvádzača RM1 | [5 empty] | 0
| D2 - Výzbroj: | [5 empty] | 0
| D3 - 2. Špecifikácia zariadení EL: Dodávka ,montáž | [5 empty] | 0
| D4 - Materiál: | [5 empty] | 0
| D5 - 46-M - Zemné práce pri extr.mont.prácach | [5 empty] | 0
| D6 - Hodinové zúčtovacie sadzby hl. II.-XI. | [5 empty] | 0
ROZPOČET
Stavba:
SYSTÉM ZHODNOCOVANIA BRO V KRÁSNE NAD KYSUCOU
Objekt:
PS 01 - Prevádzkový rozvod silnoprúdu
Miesto: |  |  | Krásno na Kysucou p.č. 515/72, 515/73 |  |  | Dátum:
Objednávateľ: |  |  | Mesto Krásno nad Kysucou |  |  | Projektant: | HESCON s.r.o.
Zhotoviteľ: | [5 empty] | Spracovateľ: | HESCON s.r.o.
PČ | Typ | Kód | Popis | MJ | Množstvo | J.cena [EUR] | Cena celkom [EUR] | Cenová sústava |  |  | DPH | J. Nh [h] | Nh celkom [h] | J. hmotnosť [t] | Hmotnosť celkom [t] | J. suť [t] | Suť Celkom [t]
Náklady z rozpočtu | [6 empty] | 0 | [5 empty] | 0 |  | 0 |  | 0 |  | D | -1 | [7 empty] | 0
| D | D1 | 1. Špecifikácia rozvádzača RM1 |  |  |  | 0 | [5 empty] | 0 |  | 0 |  | 0 | 1 | D | 0 | ROZPOCET | [6 empty] | 0
1 | K | RM1 | Rozvádzač oceloplechový, nástenný, Rittal TS8, označenie RM1, jednodverový, rozmery:800x1800x400mm (šxvxhl), sokel 100 mm, krytie: IP 55/20, odtieň RAL 7035 | ks | 1 |  | 0 |  |  |  | znížená | 0 | 0 | 0 | 0 | 0 | 0 | 4 | K | 1 | ROZPOCET | 0 | 0 | 0 | 0 | 0 | 2 | 0 | 4 | 2
| D | D2 | Výzbroj: |  |  |  | 0 | [5 empty] | 0 |  | 0 |  | 0 | 1 | D | 1 | ROZPOCET | [6 empty] | 0
2 | K | Pol1 | Istič COMPACT NSX160F, TMD160, 2xOF, MX 230V AC | ks | 1 |  | 0 |  |  |  | znížená | 0 | 0 | 0 | 0 | 0 | 0 | 4 | K | 2 | ROZPOCET | 0 | 0 | 0 | 0 | 0 | 2 | 0 | 4 | 4
3 | K | Pol2 | Prúdový transformátor NTP 100/5 A | ks | 3 |  | 0 |  |  |  | znížená | 0 | 0 | 0 | 0 | 0 | 0 | 4 | K | 2 | ROZPOCET | 0 | 0 | 0 | 0 | 0 | 2 | 0 | 4 | 6
4 | K | Pol3 | Digitálny merač spotreby el. energie 3PH-M BUS x/5 | ks | 1 |  | 0 |  |  |  | znížená | 0 | 0 | 0 | 0 | 0 | 0 | 4 | K | 2 | ROZPOCET | 0 | 0 | 0 | 0 | 0 | 2 | 0 | 4 | 8
5 | K | Pol4 | Poistkový odpínač FH000-3A/T | ks | 1 |  | 0 |  |  |  | znížená | 0 | 0 | 0 | 0 | 0 | 0 | 4 | K | 2 | ROZPOCET | 0 | 0 | 0 | 0 | 0 | 2 | 0 | 4 | 10
6 | K | Pol5 | Poistková patróna PN000, 80A gG | ks | 3 |  | 0 |  |  |  | znížená | 0 | 0 | 0 | 0 | 0 | 0 | 4 | K | 2 | ROZPOCET | 0 | 0 | 0 | 0 | 0 | 2 | 0 | 4 | 12
7 | K | Pol6 | Istič iC60H 1P 4A/B | ks | 2 |  | 0 |  |  |  | znížená | 0 | 0 | 0 | 0 | 0 | 0 | 4 | K | 2 | ROZPOCET | 0 | 0 | 0 | 0 | 0 | 2 | 0 | 4 | 14
8 | K | Pol7 | Istič iC60H 1P 6A/B | ks | 5 |  | 0 |  |  |  | znížená | 0 | 0 | 0 | 0 | 0 | 0 | 4 | K | 2 | ROZPOCET | 0 | 0 | 0 | 0 | 0 | 2 | 0 | 4 | 16
9 | K | Pol8 | Istič iC60H 1P 10A/B | ks | 3 |  | 0 |  |  |  | znížená | 0 | 0 | 0 | 0 | 0 | 0 | 4 | K | 2 | ROZPOCET | 0 | 0 | 0 | 0 | 0 | 2 | 0 | 4 | 18
10 | K | Pol9 | Istič iC60H 1P 16A/B | ks | 3 |  | 0 |  |  |  | znížená | 0 | 0 | 0 | 0 | 0 | 0 | 4 | K | 2 | ROZPOCET | 0 | 0 | 0 | 0 | 0 | 2 | 0 | 4 | 20
11 | K | Pol10 | Istič iC60H 3P 10A/B | ks | 2 |  | 0 |  |  |  | znížená | 0 | 0 | 0 | 0 | 0 | 0 | 4 | K | 2 | ROZPOCET | 0 | 0 | 0 | 0 | 0 | 2 | 0 | 4 | 22
12 | K | Pol11 | Istič iC60H 3P 16A/B | ks | 4 |  | 0 |  |  |  | znížená | 0 | 0 | 0 | 0 | 0 | 0 | 4 | K | 2 | ROZPOCET | 0 | 0 | 0 | 0 | 0 | 2 | 0 | 4 | 24
13 | K | Pol12 | Istič iC60H 3P 25A/B | ks | 1 |  | 0 |  |  |  | znížená | 0 | 0 | 0 | 0 | 0 | 0 | 4 | K | 2 | ROZPOCET | 0 | 0 | 0 | 0 | 0 | 2 | 0 | 4 | 26
14 | K | Pol13 | Motorový istič P25M 2,5-4A 400V AC, F+SD.F | ks | 4 |  | 0 |  |  |  | znížená | 0 | 0 | 0 | 0 | 0 | 0 | 4 | K | 2 | ROZPOCET | 0 | 0 | 0 | 0 | 0 | 2 | 0 | 4 | 28
15 | K | Pol14 | Prúdový chránič s nadpr. ochr. AC dI=30mA, 4A/B, 1P+N | ks | 1 |  | 0 |  |  |  | znížená | 0 | 0 | 0 | 0 | 0 | 0 | 4 | K | 2 | ROZPOCET | 0 | 0 | 0 | 0 | 0 | 2 | 0 | 4 | 30
16 | K | Pol15 | Prúdový chránič s nadpr. ochr. dI=30mA, 10A/B, 1P+N | ks | 1 |  | 0 |  |  |  | znížená | 0 | 0 | 0 | 0 | 0 | 0 | 4 | K | 2 | ROZPOCET | 0 | 0 | 0 | 0 | 0 | 2 | 0 | 4 | 32
17 | K | Pol16 | Prúdový chránič s nadpr. ochr. AC dI=30mA, 16A/B, 1P+N | ks | 1 |  | 0 |  |  |  | znížená | 0 | 0 | 0 | 0 | 0 | 0 | 4 | K | 2 | ROZPOCET | 0 | 0 | 0 | 0 | 0 | 2 | 0 | 4 | 34
18 | K | Pol17 | Pomocné relé RT424730 2P 230VAC+YRT78626 | ks | 6 |  | 0 |  |  |  | znížená | 0 | 0 | 0 | 0 | 0 | 0 | 4 | K | 2 | ROZPOCET | 0 | 0 | 0 | 0 | 0 | 2 | 0 | 4 | 36
19 | K | Pol18 | Pomocné relé RT424024 2P 24VDC+YRT78626 | ks | 4 |  | 0 |  |  |  | znížená | 0 | 0 | 0 | 0 | 0 | 0 | 4 | K | 2 | ROZPOCET | 0 | 0 | 0 | 0 | 0 | 2 | 0 | 4 | 38
20 | K | Pol19 | Prepäťová ochrana SALTEK FLP-B+C MAXI/3 | ks | 1 |  | 0 |  |  |  | znížená | 0 | 0 | 0 | 0 | 0 | 0 | 4 | K | 2 | ROZPOCET | 0 | 0 | 0 | 0 | 0 | 2 | 0 | 4 | 40
21 | K | Pol20 | Tepelné relé LRD 2,5-6A | ks | 4 |  | 0 |  |  |  | znížená | 0 | 0 | 0 | 0 | 0 | 0 | 4 | K | 2 | ROZPOCET | 0 | 0 | 0 | 0 | 0 | 2 | 0 | 4 | 42
17 | K | Pol21 | Ovládač otočný trojpolohový XB5-AG33, čierny, 230 V AC, uzamykateľný kľúčom | ks | 4 |  | 0 |  |  |  | znížená | 0 | 0 | 0 | 0 | 0 | 0 | 4 | K | 2 | ROZPOCET | 0 | 0 | 0 | 0 | 0 | 2 | 0 | 4 | 44
18 | K | Pol22 | Tlačidlový ovládač XB5-AS9445, červený, odblokovanie kľúčom | ks | 1 |  | 0 |  |  |  | znížená | 0 | 0 | 0 | 0 | 0 | 0 | 4 | K | 2 | ROZPOCET | 0 | 0 | 0 | 0 | 0 | 2 | 0 | 4 | 46
19 | K | Pol23 | Tlačidlový spínač XB5-AA31, 230 V AC, zelený | ks | 4 |  | 0 |  |  |  | znížená | 0 | 0 | 0 | 0 | 0 | 0 | 4 | K | 2 | ROZPOCET | 0 | 0 | 0 | 0 | 0 | 2 | 0 | 4 | 48
20 | K | Pol24 | Tlačidlový spínač ZB5-AZ102+ZB-AA1, 230 V AC, biely | ks | 4 |  | 0 |  |  |  | znížená | 0 | 0 | 0 | 0 | 0 | 0 | 4 | K | 2 | ROZPOCET | 0 | 0 | 0 | 0 | 0 | 2 | 0 | 4 | 50
21 | K | Pol25 | Signálne svietidlo XB5-AVM1, 230V AC, biele | ks | 2 |  | 0 |  |  |  | znížená | 0 | 0 | 0 | 0 | 0 | 0 | 4 | K | 2 | ROZPOCET | 0 | 0 | 0 | 0 | 0 | 2 | 0 | 4 | 52
22 | K | Pol26 | Signálne svietidlo XB5-AVM3, 230V AC, zelené | ks | 4 |  | 0 |  |  |  | znížená | 0 | 0 | 0 | 0 | 0 | 0 | 4 | K | 2 | ROZPOCET | 0 | 0 | 0 | 0 | 0 | 2 | 0 | 4 | 54
23 | K | Pol27 | Signálne svietidlo XB5-AVM4, 230V AC, červené | ks | 4 |  | 0 |  |  |  | znížená | 0 | 0 | 0 | 0 | 0 | 0 | 4 | K | 2 | ROZPOCET | 0 | 0 | 0 | 0 | 0 | 2 | 0 | 4 | 56
24 | K | Pol28 | Stykač LC1-D25P7 o.c. 230 V AC | ks | 4 |  | 0 |  |  |  | znížená | 0 | 0 | 0 | 0 | 0 | 0 | 4 | K | 2 | ROZPOCET | 0 | 0 | 0 | 0 | 0 | 2 | 0 | 4 | 58
25 | K | Pol29 | Prepínač SEZ S10 JZG 2201 C8, 690V, IP65, uzamykateľný kľúčom, poloha 0 a MAN | ks | 4 |  | 0 |  |  |  | znížená | 0 | 0 | 0 | 0 | 0 | 0 | 4 | K | 2 | ROZPOCET | 0 | 0 | 0 | 0 | 0 | 2 | 0 | 4 | 60
26 | K | Pol30 | Svorka radová RS6 | ks | 10 |  | 0 |  |  |  | znížená | 0 | 0 | 0 | 0 | 0 | 0 | 4 | K | 2 | ROZPOCET | 0 | 0 | 0 | 0 | 0 | 2 | 0 | 4 | 62
27 | K | Pol31 | Svorka radová RS2,5 | ks | 70 |  | 0 |  |  |  | znížená | 0 | 0 | 0 | 0 | 0 | 0 | 4 | K | 2 | ROZPOCET | 0 | 0 | 0 | 0 | 0 | 2 | 0 | 4 | 64
28 | K | Pol32 | Označovacie nápisy - 1 písmeno | ks | 7 |  | 0 |  |  |  | znížená | 0 | 0 | 0 | 0 | 0 | 0 | 4 | K | 2 | ROZPOCET | 0 | 0 | 0 | 0 | 0 | 2 | 0 | 4 | 66
29 | K | Pol33 | Označovací štítok | ks | 20 |  | 0 |  |  |  | znížená | 0 | 0 | 0 | 0 | 0 | 0 | 4 | K | 2 | ROZPOCET | 0 | 0 | 0 | 0 | 0 | 2 | 0 | 4 | 68
30 | K | Pol34 | Káblová prechodka M16-32 | ks | 20 |  | 0 |  |  |  | znížená | 0 | 0 | 0 | 0 | 0 | 0 | 4 | K | 2 | ROZPOCET | 0 | 0 | 0 | 0 | 0 | 2 | 0 | 4 | 70
31 | K | Pol35 | Svorka radová RS4 | ks | 10 |  | 0 |  |  |  | znížená | 0 | 0 | 0 | 0 | 0 | 0 | 4 | K | 2 | ROZPOCET | 0 | 0 | 0 | 0 | 0 | 2 | 0 | 4 | 72
32 | K | Pol36 | Termostat RITTAL 3110.000 230V AC | ks | 1 |  | 0 |  |  |  | znížená | 0 | 0 | 0 | 0 | 0 | 0 | 4 | K | 2 | ROZPOCET | 0 | 0 | 0 | 0 | 0 | 2 | 0 | 4 | 74
33 | K | Pol37 | Zásuvka na DIN lištu KANLUX 16A, 230 V AC, KMFS-16A | ks | 1 |  | 0 |  |  |  | znížená | 0 | 0 | 0 | 0 | 0 | 0 | 4 | K | 2 | ROZPOCET | 0 | 0 | 0 | 0 | 0 | 2 | 0 | 4 | 76
34 | K | Pol38 | Ohrev RITTAL 9769.015, 230V AC, 1000W | ks | 1 |  | 0 |  |  |  | znížená | 0 | 0 | 0 | 0 | 0 | 0 | 4 | K | 2 | ROZPOCET | 0 | 0 | 0 | 0 | 0 | 2 | 0 | 4 | 78
35 | K | Pol39 | Ventilátor RITTAL 3323.107, 230V AC, 19W | ks | 1 |  | 0 |  |  |  | znížená | 0 | 0 | 0 | 0 | 0 | 0 | 4 | K | 2 | ROZPOCET | 0 | 0 | 0 | 0 | 0 | 2 | 0 | 4 | 80
36 | K | Pol40 | podružný montážny materiál | set | 1 |  | 0 |  |  |  | znížená | 0 | 0 | 0 | 0 | 0 | 0 | 4 | K | 2 | ROZPOCET | 0 | 0 | 0 | 0 | 0 | 2 | 0 | 4 | 82
| D | D3 | 2. Špecifikácia zariadení EL: Dodávka ,montáž |  |  |  | 0 | [5 empty] | 0 |  | 0 |  | 0 | 1 | D | 0 | ROZPOCET | [6 empty] | 0
1 | K | Pol41 | Rozvádzač RM1 viď špecifikácia | ks | 1 |  | 0 |  |  |  | znížená | 0 | 0 | 0 | 0 | 0 | 0 | 4 | K | 1 | ROZPOCET | 0 | 0 | 0 | 0 | 0 | 2 | 0 | 4 | 84
2 | K | Pol42 | Zásuvková skriňa 2x400V/16A, 2x230V/16A s istením | ks | 1 |  | 0 |  |  |  | znížená | 0 | 0 | 0 | 0 | 0 | 0 | 4 | K | 1 | ROZPOCET | 0 | 0 | 0 | 0 | 0 | 2 | 0 | 4 | 86
3 | K | Pol43 | Stop tlačítko v skrinke s klúčom, 1/1, červená, IP67 | ks | 1 |  | 0 |  |  |  | znížená | 0 | 0 | 0 | 0 | 0 | 0 | 4 | K | 1 | ROZPOCET | 0 | 0 | 0 | 0 | 0 | 2 | 0 | 4 | 88
4 | K | Pol44 | Inštalačná krabica so svorkami, IP67 | ks | 4 |  | 0 |  |  |  | znížená | 0 | 0 | 0 | 0 | 0 | 0 | 4 | K | 1 | ROZPOCET | 0 | 0 | 0 | 0 | 0 | 2 | 0 | 4 | 90
| D | D4 | Materiál: |  |  |  | 0 | [5 empty] | 0 |  | 0 |  | 0 | 1 | D | 1 | ROZPOCET | [6 empty] | 0
5 | K | Pol45 | Kábel OLFLEX CL. 110 BK 300/500V 3G1,5 | m | 100 |  | 0 |  |  |  | znížená | 0 | 0 | 0 | 0 | 0 | 0 | 4 | K | 2 | ROZPOCET | 0 | 0 | 0 | 0 | 0 | 2 | 0 | 4 | 92
6 | K | Pol46 | Kábel OLFLEX CL. 110 BK 300/500V 3G2,5 | m | 20 |  | 0 |  |  |  | znížená | 0 | 0 | 0 | 0 | 0 | 0 | 4 | K | 2 | ROZPOCET | 0 | 0 | 0 | 0 | 0 | 2 | 0 | 4 | 94
7 | K | Pol47 | Kábel OLFLEX CL. 110 BK 300/500V 4G2,5 | m | 250 |  | 0 |  |  |  | znížená | 0 | 0 | 0 | 0 | 0 | 0 | 4 | K | 2 | ROZPOCET | 0 | 0 | 0 | 0 | 0 | 2 | 0 | 4 | 96
8 | K | Pol48 | Kábel NHXH-J 3x2,5 FE180/E90 | m | 10 |  | 0 |  |  |  | znížená | 0 | 0 | 0 | 0 | 0 | 0 | 4 | K | 2 | ROZPOCET | 0 | 0 | 0 | 0 | 0 | 2 | 0 | 4 | 98
9 | K | Pol49 | Kábel CYKY-J 5x6 | m | 120 |  | 0 |  |  |  | znížená | 0 | 0 | 0 | 0 | 0 | 0 | 4 | K | 2 | ROZPOCET | 0 | 0 | 0 | 0 | 0 | 2 | 0 | 4 | 100
10 | K | Pol50 | Kábel CYKY-J 5x10 | m | 5 |  | 0 |  |  |  | znížená | 0 | 0 | 0 | 0 | 0 | 0 | 4 | K | 2 | ROZPOCET | 0 | 0 | 0 | 0 | 0 | 2 | 0 | 4 | 102
11 | K | Pol51 | kábel CY 4 = H07V-U zeleno/žltý | m | 30 |  | 0 |  |  |  | znížená | 0 | 0 | 0 | 0 | 0 | 0 | 4 | K | 2 | ROZPOCET | 0 | 0 | 0 | 0 | 0 | 2 | 0 | 4 | 104
12 | K | Pol52 | kábel CY 6 = H07V-U zeleno/žltý | m | 30 |  | 0 |  |  |  | znížená | 0 | 0 | 0 | 0 | 0 | 0 | 4 | K | 2 | ROZPOCET | 0 | 0 | 0 | 0 | 0 | 2 | 0 | 4 | 106
13 | K | Pol53 | Elektroinšt. trubka ohybná do vonk. prostredia pr.16/20/25 mm | m | 20 |  | 0 |  |  |  | znížená | 0 | 0 | 0 | 0 | 0 | 0 | 4 | K | 2 | ROZPOCET | 0 | 0 | 0 | 0 | 0 | 2 | 0 | 4 | 108
14 | K | Pol54 | Elektroinšt. trubka ocelová, pev. Uložená pr.16/20/25 mm | m | 20 |  | 0 |  |  |  | znížená | 0 | 0 | 0 | 0 | 0 | 0 | 4 | K | 2 | ROZPOCET | 0 | 0 | 0 | 0 | 0 | 2 | 0 | 4 | 110
15 | K | Pol55 | Elektroinšt. žľab 125x50 mm,vr. veka,upevnenia a tvaroviek a prísl. | m | 15 |  | 0 |  |  |  | znížená | 0 | 0 | 0 | 0 | 0 | 0 | 4 | K | 2 | ROZPOCET | 0 | 0 | 0 | 0 | 0 | 2 | 0 | 4 | 112
16 | K | Pol56 | Uholník 30x30x3mm | m | 15 |  | 0 |  |  |  | znížená | 0 | 0 | 0 | 0 | 0 | 0 | 4 | K | 2 | ROZPOCET | 0 | 0 | 0 | 0 | 0 | 2 | 0 | 4 | 114
17 | K | Pol57 | Drobný elektroinštalačný materiál (elektroinst. krabice, svorkovnice, atd.) | set | 1 |  | 0 |  |  |  | znížená | 0 | 0 | 0 | 0 | 0 | 0 | 4 | K | 2 | ROZPOCET | 0 | 0 | 0 | 0 | 0 | 2 | 0 | 4 | 116
18 | K | Pol58 | Oceľová nosná konštrukcia všeobecne | kg | 50 |  | 0 |  |  |  | znížená | 0 | 0 | 0 | 0 | 0 | 0 | 4 | K | 2 | ROZPOCET | 0 | 0 | 0 | 0 | 0 | 2 | 0 | 4 | 118
19 | K | Pol59 | Ukončenie káblov | set | 20 |  | 0 |  |  |  | znížená | 0 | 0 | 0 | 0 | 0 | 0 | 4 | K | 2 | ROZPOCET | 0 | 0 | 0 | 0 | 0 | 2 | 0 | 4 | 120
20 | K | Pol60 | Pásovina FeZn do120mm2 | kg | 10 |  | 0 |  |  |  | znížená | 0 | 0 | 0 | 0 | 0 | 0 | 4 | K | 2 | ROZPOCET | 0 | 0 | 0 | 0 | 0 | 2 | 0 | 4 | 122
21 | K | Pol61 | Guľatina FeZn 10mm | kg | 10 |  | 0 |  |  |  | znížená | 0 | 0 | 0 | 0 | 0 | 0 | 4 | K | 2 | ROZPOCET | 0 | 0 | 0 | 0 | 0 | 2 | 0 | 4 | 124
22 | K | Pol62 | Al štítok na označovanie káblov a prístrojov | ks | 20 |  | 0 |  |  |  | znížená | 0 | 0 | 0 | 0 | 0 | 0 | 4 | K | 2 | ROZPOCET | 0 | 0 | 0 | 0 | 0 | 2 | 0 | 4 | 126
23 | K | Pol63 | Korugovaná trubka KOPOFLEX KF 09040 | m | 20 |  | 0 |  |  |  | znížená | 0 | 0 | 0 | 0 | 0 | 0 | 4 | K | 2 | ROZPOCET | 0 | 0 | 0 | 0 | 0 | 2 | 0 | 4 | 128
24 | K | Pol64 | Farba syntetická základná S2000/0100 | kg | 1 |  | 0 |  |  |  | znížená | 0 | 0 | 0 | 0 | 0 | 0 | 4 | K | 2 | ROZPOCET | 0 | 0 | 0 | 0 | 0 | 2 | 0 | 4 | 130
25 | K | Pol65 | Farba syntetická vrchná S2014/0100 | kg | 1 |  | 0 |  |  |  | znížená | 0 | 0 | 0 | 0 | 0 | 0 | 4 | K | 2 | ROZPOCET | 0 | 0 | 0 | 0 | 0 | 2 | 0 | 4 | 132
26 | K | Pol66 | Riedidlo pre nátery syntetické S6001/0000 | kg | 1 |  | 0 |  |  |  | znížená | 0 | 0 | 0 | 0 | 0 | 0 | 4 | K | 2 | ROZPOCET | 0 | 0 | 0 | 0 | 0 | 2 | 0 | 4 | 134
| D | D5 | 46-M - Zemné práce pri extr.mont.prácach |  |  |  | 0 | [5 empty] | 0 |  | 0 |  | 0 | 1 | D | 0 | ROZPOCET | [6 empty] | 0
28 | K | Pol67 | Vytýčenie káblovej trasy |  | 0.01 |  | 0 |  |  |  | znížená | 0 | 0 | 0 | 0 | 0 | 0 | 4 | K | 1 | ROZPOCET | 0 | 0 | 0 | 0 | 0 | 2 | 0 | 4 | 136
29 | K | Pol68 | Hĺbenie káblovej ryhy ručne š=35 cm,hl=80 cm hlbokej, tr.3 |  | 100 |  | 0 |  |  |  | znížená | 0 | 0 | 0 | 0 | 0 | 0 | 4 | K | 1 | ROZPOCET | 0 | 0 | 0 | 0 | 0 | 2 | 0 | 4 | 138
30 | K | Pol69 | Chránička FXPM-Turbo 50 | m | 120 |  | 0 |  |  |  | znížená | 0 | 0 | 0 | 0 | 0 | 0 | 4 | K | 1 | ROZPOCET | 0 | 0 | 0 | 0 | 0 | 2 | 0 | 4 | 140
31 | K | Pol70 | Výstražná fólia - červená | m | 100 |  | 0 |  |  |  | znížená | 0 | 0 | 0 | 0 | 0 | 0 | 4 | K | 1 | ROZPOCET | 0 | 0 | 0 | 0 | 0 | 2 | 0 | 4 | 142
32 | K | Pol71 | Zriadenie kábl. ložka z piesku 35/10+10cm | m | 100 |  | 0 |  |  |  | znížená | 0 | 0 | 0 | 0 | 0 | 0 | 4 | K | 1 | ROZPOCET | 0 | 0 | 0 | 0 | 0 | 2 | 0 | 4 | 144
0 | K | Pol72 | Zásyp káblovej ryhy ručne š=35 cm,hl=80 cm hlbokej, tr.3 | m | 110 |  | 0 |  |  |  | znížená | 0 | 0 | 0 | 0 | 0 | 0 | 4 | K | 1 | ROZPOCET | 0 | 0 | 0 | 0 | 0 | 2 | 0 | 4 | 146
0 | K | Pol73 | Úprava terénu tr.3 | m2 | 50 |  | 0 |  |  |  | znížená | 0 | 0 | 0 | 0 | 0 | 0 | 4 | K | 1 | ROZPOCET | 0 | 0 | 0 | 0 | 0 | 2 | 0 | 4 | 148
| D | D6 | Hodinové zúčtovacie sadzby hl. II.-XI. |  |  |  | 0 | [5 empty] | 0 |  | 0 |  | 0 | 1 | D | 0 | ROZPOCET | [6 empty] | 0
0 | K | Pol74 | Práce na el. technickom zariadení, kontrola merania a ovládania cez riadiaci systém | hod | 32 |  | 0 |  |  |  | znížená | 0 | 0 | 0 | 0 | 0 | 0 | 4 | K | 1 | ROZPOCET | 0 | 0 | 0 | 0 | 0 | 2 | 0 | 4 | 150
0 | K | Pol75 | Oživenie systému a zriadenie technolog. zariadenia komplex. vyskúšanie cez riadiaci systém | hod | 72 |  | 0 |  |  |  | znížená | 0 | 0 | 0 | 0 | 0 | 0 | 4 | K | 1 | ROZPOCET | 0 | 0 | 0 | 0 | 0 | 2 | 0 | 4 | 152
0 | K | Pol76 | Vykonanie odbornej prehliadky a skúšky a vypracovanie správy v zmysle STN 33 15 00, STN 33 2000-6 a Vyhl. Č. 508/2007 Z.z. | hod | 24 |  | 0 |  |  |  | znížená | 0 | 0 | 0 | 0 | 0 | 0 | 4 | K | 1 | ROZPOCET | 0 | 0 | 0 | 0 | 0 | 2 | 0 | 4 | 154
4 | K | Pol77 | Vybavenie stanoviska TISR | kpl | 1 |  | 0 |  |  |  | znížená | 0 | 0 | 0 | 0 | 0 | 0 | 4 | K | 1 | ROZPOCET | 0 | 0 | 0 | 0 | 0 | 2 | 0 | 4 | 156
0 | K | Pol78 | 1.úradná skúška | kpl | 1 |  | 0 |  |  |  | znížená | 0 | 0 | 0 | 0 | 0 | 0 | 4 | K | 1 | ROZPOCET | 0 | 0 | 0 | 0 | 0 | 2 | 0 | 4 | 158

## PS 02 - Meranie a regulácia
[9 empty] | >> skryté stĺpce << | [9 empty] | {a261fc11-cbae-46ab-8029-e78282b4d60c}
0
| KRYCÍ LIST ROZPOČTU | [8 empty] | v --- nižšie sa nachádzajú doplnkové a pomocné údaje k zostavám --- v | [8 empty] | False
Stavba:
SYSTÉM ZHODNOCOVANIA BRO V KRÁSNE NAD KYSUCOU
Objekt:
PS 02 - Meranie a regulácia
| JKSO: |  |  |  |  | KS:
| Miesto: |  | Krásno na Kysucou p.č. 515/72, 515/73 |  |  | Dátum: | 0
| Objednávateľ: |  |  |  |  | IČO:
|  | Mesto Krásno nad Kysucou |  |  |  | IČ DPH:
| Zhotoviteľ: |  |  |  |  | IČO:
IČ DPH:
| Projektant: |  |  |  |  | IČO:
|  | HESCON s.r.o. |  |  |  | IČ DPH:
| Spracovateľ: |  |  |  |  | IČO:
|  | HESCON s.r.o. |  |  |  | IČ DPH:
Poznámka:
„V súlade s platným zákonom o verejnom obstarávaní navrhnuté materiály, zariadenia a výrobky je možné zameniť za ekvivalentné, pri dodržaní všetkých kvalitatívnych, technických a estetických parametrov. Každá takáto zámena musí byť vopred odsúhlasená projektantom a investorom“ "Predložený výkaz výmer je súčasťou projektovej dokumentácie, všetky doplňujúce informácie sú predmetom projektovej dokumentácie pre stavebné povolenie. Pre správne ocenenie výkazu je nevyhnutné preštudovať projektovú dokumentáciu."
| Cena bez DPH | [5 empty] | 0
|  |  | Základ dane |  |  | Sadzba dane | Výška dane
| DPH | základná | 0 |  |  | 20% | 0
|  | znížená | 0 |  |  | 20% | 0
|  | zákl. prenesená | 0 |  |  | 20% | 0
|  | zníž. prenesená | 0 |  |  | 20% | 0
|  | nulová | 0 |  |  | 0% | 0
| Cena s DPH |  |  | v | EUR |  | 0
| Projektant |  |  | Spracovateľ
| Dátum a podpis: |  | Pečiatka | Dátum a podpis: |  |  | Pečiatka
| Objednávateľ |  |  | Zhotoviteľ
| Dátum a podpis: |  | Pečiatka | Dátum a podpis: |  |  | Pečiatka
REKAPITULÁCIA ROZPOČTU
Stavba:
SYSTÉM ZHODNOCOVANIA BRO V KRÁSNE NAD KYSUCOU
Objekt:
PS 02 - Meranie a regulácia
Miesto: |  |  | Krásno na Kysucou p.č. 515/72, 515/73 |  |  | Dátum: | 0
Objednávateľ: |  |  | Mesto Krásno nad Kysucou |  |  | Projektant: | HESCON s.r.o.
Zhotoviteľ: | [5 empty] | Spracovateľ: | HESCON s.r.o.
Kód dielu - Popis | [6 empty] | Cena celkom [EUR]
Náklady z rozpočtu | [6 empty] | 0 | [12 empty] | -1
| D3 - 2. Špecifikácia zariadení MaR: | [5 empty] | 0
| D4 - A. Dodávka | [5 empty] | 0
| D5 - Materiál: | [5 empty] | 0
| D6 - Hodinové zúčtovacie sadzby hl. II.-XI. | [5 empty] | 0
ROZPOČET
Stavba:
SYSTÉM ZHODNOCOVANIA BRO V KRÁSNE NAD KYSUCOU
Objekt:
PS 02 - Meranie a regulácia
Miesto: |  |  | Krásno na Kysucou p.č. 515/72, 515/73 |  |  | Dátum:
Objednávateľ: |  |  | Mesto Krásno nad Kysucou |  |  | Projektant: | HESCON s.r.o.
Zhotoviteľ: | [5 empty] | Spracovateľ: | HESCON s.r.o.
PČ | Typ | Kód | Popis | MJ | Množstvo | J.cena [EUR] | Cena celkom [EUR] | Cenová sústava |  |  | DPH | J. Nh [h] | Nh celkom [h] | J. hmotnosť [t] | Hmotnosť celkom [t] | J. suť [t] | Suť Celkom [t]
Náklady z rozpočtu | [6 empty] | 0 | [5 empty] | 0 |  | 0 |  | 0 |  | D | -1 | [7 empty] | 0
| D | D3 | 2. Špecifikácia zariadení MaR: |  |  |  | 0 | [5 empty] | 0 |  | 0 |  | 0 | 1 | D | 0 | ROZPOCET | [6 empty] | 0
1 | K | Pol199 | Dúchadlo , Model: DL2, Elektrické parametre: 400V; 50Hz; 2,4A; 1,1kW ( iba montáž ) | ks | 4 |  | 0 |  |  |  | znížená | 0 | 0 | 0 | 0 | 0 | 0 | 4 | K | 1 | ROZPOCET | 0 | 0 | 0 | 0 | 0 | 2 | 0 | 4 | 56
2 | K | Pol200 | Bezdrôtový snímač teploty, Typ: TML,Krytie: IP68 ( iba montáž ) | ks | 4 |  | 0 |  |  |  | znížená | 0 | 0 | 0 | 0 | 0 | 0 | 4 | K | 1 | ROZPOCET | 0 | 0 | 0 | 0 | 0 | 2 | 0 | 4 | 58
3 | K | Pol201 | Prijímacia jednotka, Typ: FEV4i ( iba montáž ) | ks | 1 |  | 0 |  |  |  | znížená | 0 | 0 | 0 | 0 | 0 | 0 | 4 | K | 1 | ROZPOCET | 0 | 0 | 0 | 0 | 0 | 2 | 0 | 4 | 60
4 | K | Pol202 | Konektorová skriňa, Typ: KL3-S, Krytie: IP65 ( iba montáž ) | ks | 1 |  | 0 |  |  |  | znížená | 0 | 0 | 0 | 0 | 0 | 0 | 4 | K | 1 | ROZPOCET | 0 | 0 | 0 | 0 | 0 | 2 | 0 | 4 | 62
5 | K | Pol203 | Snímač vonkajšej teploty, Pt100, 2 vodiče s prevodníkom 4...20mA, Merací rozsah: -30°C...+60°C, Krytie: IP65 | ks | 1 |  | 0 |  |  |  | znížená | 0 | 0 | 0 | 0 | 0 | 0 | 4 | K | 1 | ROZPOCET | 0 | 0 | 0 | 0 | 0 | 2 | 0 | 4 | 64
| D | D4 | A. Dodávka |  |  |  | 0 | [5 empty] | 0 |  | 0 |  | 0 | 1 | D | 1 | ROZPOCET | [6 empty] | 0
1 | K | Pol204 | Rozvádzač DT 1 viď špecifikácia ( iba montáž ) | set | 1 |  | 0 |  |  |  | znížená | 0 | 0 | 0 | 0 | 0 | 0 | 4 | K | 2 | ROZPOCET | 0 | 0 | 0 | 0 | 0 | 2 | 0 | 4 | 66
4 | K | Pol205 | PC zostava+monitor 22" | set | 1 |  | 0 |  |  |  | znížená | 0 | 0 | 0 | 0 | 0 | 0 | 4 | K | 2 | ROZPOCET | 0 | 0 | 0 | 0 | 0 | 2 | 0 | 4 | 68
5 | K | Pol206 | zdroj UPS APC SMART 230V 1,5kVA (1kW) | ks | 1 |  | 0 |  |  |  | znížená | 0 | 0 | 0 | 0 | 0 | 0 | 4 | K | 2 | ROZPOCET | 0 | 0 | 0 | 0 | 0 | 2 | 0 | 4 | 70
6 | K | Pol207 | Program . SW, oživenie , zaškolenie | set | 1 |  | 0 |  |  |  | znížená | 0 | 0 | 0 | 0 | 0 | 0 | 4 | K | 2 | ROZPOCET | 0 | 0 | 0 | 0 | 0 | 2 | 0 | 4 | 72
7 | K | Pol208 | Snímač MaR viď špecifikácia | set | 1 |  | 0 |  |  |  | znížená | 0 | 0 | 0 | 0 | 0 | 0 | 4 | K | 2 | ROZPOCET | 0 | 0 | 0 | 0 | 0 | 2 | 0 | 4 | 74
| D | D5 | Materiál: |  |  |  | 0 | [5 empty] | 0 |  | 0 |  | 0 | 1 | D | 1 | ROZPOCET | [6 empty] | 0
6 | K | Pol209 | Kábel OLFLEX CL. 110 BK 300/500V 3G1,0 | m | 20 |  | 0 |  |  |  | znížená | 0 | 0 | 0 | 0 | 0 | 0 | 4 | K | 2 | ROZPOCET | 0 | 0 | 0 | 0 | 0 | 2 | 0 | 4 | 76
7 | K | Pol210 | Kábel OLFLEX CL. 110 BK 300/500V 3G1,5 | m | 20 |  | 0 |  |  |  | znížená | 0 | 0 | 0 | 0 | 0 | 0 | 4 | K | 2 | ROZPOCET | 0 | 0 | 0 | 0 | 0 | 2 | 0 | 4 | 78
8 | K | Pol211 | Kábel OLFLEX CL. 110 BK 300/500V 4G2,5 | m | 80 |  | 0 |  |  |  | znížená | 0 | 0 | 0 | 0 | 0 | 0 | 4 | K | 2 | ROZPOCET | 0 | 0 | 0 | 0 | 0 | 2 | 0 | 4 | 80
9 | K | Pol212 | Kábel OLFLEX CL. 110 BK 300/500V 7G1,5 | m | 20 |  | 0 |  |  |  | znížená | 0 | 0 | 0 | 0 | 0 | 0 | 4 | K | 2 | ROZPOCET | 0 | 0 | 0 | 0 | 0 | 2 | 0 | 4 | 82
10 | K | Pol213 | Kábel Li2YCY(TP) 2x2x0,8 | m | 10 |  | 0 |  |  |  | znížená | 0 | 0 | 0 | 0 | 0 | 0 | 4 | K | 2 | ROZPOCET | 0 | 0 | 0 | 0 | 0 | 2 | 0 | 4 | 84
11 | K | Pol51 | kábel CY 4 = H07V-U zeleno/žltý | m | 10 |  | 0 |  |  |  | znížená | 0 | 0 | 0 | 0 | 0 | 0 | 4 | K | 2 | ROZPOCET | 0 | 0 | 0 | 0 | 0 | 2 | 0 | 4 | 86
12 | K | Pol52 | kábel CY 6 = H07V-U zeleno/žltý | m | 10 |  | 0 |  |  |  | znížená | 0 | 0 | 0 | 0 | 0 | 0 | 4 | K | 2 | ROZPOCET | 0 | 0 | 0 | 0 | 0 | 2 | 0 | 4 | 88
13 | K | Pol53 | Elektroinšt. trubka ohybná do vonk. prostredia pr.16/20/25 mm | m | 10 |  | 0 |  |  |  | znížená | 0 | 0 | 0 | 0 | 0 | 0 | 4 | K | 2 | ROZPOCET | 0 | 0 | 0 | 0 | 0 | 2 | 0 | 4 | 90
14 | K | Pol55 | Elektroinšt. žľab 125x50 mm,vr. veka,upevnenia a tvaroviek a prísl. | m | 10 |  | 0 |  |  |  | znížená | 0 | 0 | 0 | 0 | 0 | 0 | 4 | K | 2 | ROZPOCET | 0 | 0 | 0 | 0 | 0 | 2 | 0 | 4 | 92
15 | K | Pol63 | Korugovaná trubka KOPOFLEX KF 09040 | m | 5 |  | 0 |  |  |  | znížená | 0 | 0 | 0 | 0 | 0 | 0 | 4 | K | 2 | ROZPOCET | 0 | 0 | 0 | 0 | 0 | 2 | 0 | 4 | 94
16 | K | Pol57 | Drobný elektroinštalačný materiál (elektroinst. krabice, svorkovnice, atd.) | set | 1 |  | 0 |  |  |  | znížená | 0 | 0 | 0 | 0 | 0 | 0 | 4 | K | 2 | ROZPOCET | 0 | 0 | 0 | 0 | 0 | 2 | 0 | 4 | 96
17 | K | Pol58 | Oceľová nosná konštrukcia všeobecne | kg | 50 |  | 0 |  |  |  | znížená | 0 | 0 | 0 | 0 | 0 | 0 | 4 | K | 2 | ROZPOCET | 0 | 0 | 0 | 0 | 0 | 2 | 0 | 4 | 98
18 | K | Pol214 | Farba syntetická základná S2000/0100 | kg | 1 |  | 0 |  |  |  | znížená | 0 | 0 | 0 | 0 | 0 | 0 | 4 | K | 2 | ROZPOCET | 0 | 0 | 0 | 0 | 0 | 2 | 0 | 4 | 100
19 | K | Pol65 | Farba syntetická vrchná S2014/0100 | kg | 1 |  | 0 |  |  |  | znížená | 0 | 0 | 0 | 0 | 0 | 0 | 4 | K | 2 | ROZPOCET | 0 | 0 | 0 | 0 | 0 | 2 | 0 | 4 | 102
20 | K | Pol215 | Riedidlo pre nátery syntetické S6001/0000 | kg | 1 |  | 0 |  |  |  | znížená | 0 | 0 | 0 | 0 | 0 | 0 | 4 | K | 2 | ROZPOCET | 0 | 0 | 0 | 0 | 0 | 2 | 0 | 4 | 104
21 | K | Pol62 | Al štítok na označovanie káblov a prístrojov | ks | 20 |  | 0 |  |  |  | znížená | 0 | 0 | 0 | 0 | 0 | 0 | 4 | K | 2 | ROZPOCET | 0 | 0 | 0 | 0 | 0 | 2 | 0 | 4 | 106
| D | D6 | Hodinové zúčtovacie sadzby hl. II.-XI. |  |  |  | 0 | [5 empty] | 0 |  | 0 |  | 0 | 1 | D | 0 | ROZPOCET | [6 empty] | 0
1 | K | Pol216 | Práce na el. technickom zariadení, kontrola merania a ovládania cez riadiaci systém | hod | 24 |  | 0 |  |  |  | znížená | 0 | 0 | 0 | 0 | 0 | 0 | 4 | K | 1 | ROZPOCET | 0 | 0 | 0 | 0 | 0 | 2 | 0 | 4 | 108
2 | K | Pol217 | Oživenie systému a zriadenie technolog. zariadenia komplex. vyskúšanie riadiaci systém | hod | 72 |  | 0 |  |  |  | znížená | 0 | 0 | 0 | 0 | 0 | 0 | 4 | K | 1 | ROZPOCET | 0 | 0 | 0 | 0 | 0 | 2 | 0 | 4 | 110
3 | K | Pol218 | Vykonanie odbornej prehliadky a skúšky a vypracovanie správy v zmysle STN 33 15 00, STN 33 2000-6 a Vyhl. Č. 508/2007 Z.z. | hod | 16 |  | 0 |  |  |  | znížená | 0 | 0 | 0 | 0 | 0 | 0 | 4 | K | 1 | ROZPOCET | 0 | 0 | 0 | 0 | 0 | 2 | 0 | 4 | 112
4 | K | Pol77 | Vybavenie stanoviska TISR | kpl | 1 |  | 0 |  |  |  | znížená | 0 | 0 | 0 | 0 | 0 | 0 | 4 | K | 1 | ROZPOCET | 0 | 0 | 0 | 0 | 0 | 2 | 0 | 4 | 114
5 | K | Pol219 | 1.úradná skúška | kpl | 1 |  | 0 |  |  |  | znížená | 0 | 0 | 0 | 0 | 0 | 0 | 4 | K | 1 | ROZPOCET | 0 | 0 | 0 | 0 | 0 | 2 | 0 | 4 | 116