## Rekapitulace stavby
Export Komplet | [27 empty] | 2.0 |  |  |  |  | False | False | {333c9c92-618f-466f-b2b1-0b1e97e40490}
[19 empty] | >> skryté sloupce << | [12 empty] | 0,01 | 21
[32 empty] | 0,01 | 15
|  | REKAPITULACE STAVBY | [17 empty] | v --- níže se nacházejí doplnkové a pomocné údaje k sestavám --- v | [11 empty] | 0,001
|  | Kód: |  |  |  | 2021153 | [25 empty] | 0,01
|  | Stavba: |  |  |  | Šamorín projektantský rozpočet | [25 empty] | 0,01
|  | KSO: | [12 empty] | CC-CZ: | [16 empty] | 0,01
|  | Místo: |  |  |  | Kotelna Šamorín | [8 empty] | Datum: |  | 3. 1. 2022 | [14 empty] | 0,01
0,01
|  | Zadavatel: | [12 empty] | IČ: | [16 empty] | 0,01
[15 empty] | DIČ: | [16 empty] | 0,01
0,01
|  | Zhotovitel: | [12 empty] | IČ: | [16 empty] | 0,01
[15 empty] | DIČ: | [16 empty] | 0,01
False
|  | Projektant: | [12 empty] | IČ: | [16 empty] | False
[15 empty] | DIČ: | [16 empty] | True
0,01
|  | Zpracovatel: | [12 empty] | IČ: | [16 empty] | 0,01
[15 empty] | DIČ: | [16 empty] | True
Poznámka:
|  | Cena bez DPH | [12 empty] | 0
[7 empty] | Sazba daně |  |  | Základ daně |  |  |  |  | Výše daně
|  | DPH | základní |  |  |  | 21% |  |  | 0 |  |  |  |  | 0
|  |  | snížená |  |  |  | 15% |  |  | 0 |  |  |  |  | 0
|  |  | zákl. přenesená |  |  |  | 21% |  |  | 0 |  |  |  |  | 0
|  |  | sníž. přenesená |  |  |  | 15% |  |  | 0 |  |  |  |  | 0
|  |  | nulová |  |  |  | 0% |  |  | 0 |  |  |  |  | 0
|  | Cena s DPH | [5 empty] | v |  |  | CZK |  |  |  | 0
|  | Projektant | [10 empty] | Zpracovatel
|  | Datum a podpis: | [6 empty] | Razítko |  |  |  | Datum a podpis: |  |  | Razítko
|  | Objednavatel | [10 empty] | Zhotovitel
|  | Datum a podpis: | [6 empty] | Razítko |  |  |  | Datum a podpis: |  |  | Razítko
REKAPITULACE OBJEKTŮ STAVBY A SOUPISŮ PRACÍ
| Kód: | [5 empty] | 2021153
| Stavba: | [5 empty] | Šamorín projektantský rozpočet
| Místo: | [5 empty] | Kotelna Šamorín | [6 empty] | Datum: |  | 3. 1. 2022
| Zadavatel: | [12 empty] | Projektant: | [5 empty] | Informatívní údaje z listů zakázek
| Zhotovitel: | [12 empty] | Zpracovatel:
| Kód |  |  | Popis | [7 empty] | Cena bez DPH [CZK] |  |  |  |  | Cena s DPH [CZK] | Typ |  | z toho Ostat. náklady [CZK] | DPH [CZK] | Normohodiny [h] | DPH základní [CZK] | DPH snížená [CZK] | DPH základní přenesená [CZK] | DPH snížená přenesená [CZK] | Základna DPH základní | Základna DPH snížená | Základna DPH zákl. přenesená | Základna DPH sníž. přenesená | Základna DPH nulová
| Náklady z rozpočtů | [10 empty] | 0 |  |  |  |  | 0 |  |  | 0 | 0 | 929.4085 | 0 | 0 | 0 | 0 | 0 | 0 | 0 | 0 | 0 | D | 0 | ###NOIMPORT### | IMPORT | {333c9c92-618f-466f-b2b1-0b1e97e40490} | {00000000-0000-0000-0000-000000000000}
/ |  | D.1.4.1 |  |  | Plynoinstalace | [6 empty] | 0 |  |  |  |  | 0 | STA |  | 0 | 0 | 80.3375 | 0 | 0 | 0 | 0 | 0 | 0 | 0 | 0 | 0 |  | 1 |  | IMPORT | {d770bcf5-d3d9-4482-a405-230044d2fdba} | {333c9c92-618f-466f-b2b1-0b1e97e40490} | 2
/ |  | D.1.4.2. |  |  | Vyvedení tepelného výkonu | [6 empty] | 0 |  |  |  |  | 0 | STA |  | 0 | 0 | 849.071 | 0 | 0 | 0 | 0 | 0 | 0 | 0 | 0 | 0 |  | 1 |  | IMPORT | {c1643cf2-5a88-4176-8d4b-61f4c9365304} | {333c9c92-618f-466f-b2b1-0b1e97e40490} | 2
/ |  | D.1.4.3/1 |  |  | Vzduchotechnika | [6 empty] | 0 |  |  |  |  | 0 | STA |  | 0 | 0 | 0 | 0 | 0 | 0 | 0 | 0 | 0 | 0 | 0 | 0 |  | 1 |  | IMPORT | {2459882c-9cc1-4fc0-a181-02b132d5d6d2} | {333c9c92-618f-466f-b2b1-0b1e97e40490} | 2
/ |  | D.1.4.3/2 |  |  | Odvod spalin | [6 empty] | 0 |  |  |  |  | 0 | STA |  | 0 | 0 | 0 | 0 | 0 | 0 | 0 | 0 | 0 | 0 | 0 | 0 |  | 1 |  | IMPORT | {8e60101f-e2e7-4fa6-bfba-0a4107f02ae1} | {333c9c92-618f-466f-b2b1-0b1e97e40490} | 2
/ |  | D.1.4.4 |  |  | Vyvedení el. výkonu | [6 empty] | 0 |  |  |  |  | 0 | STA |  | 0 | 0 | 0 | 0 | 0 | 0 | 0 | 0 | 0 | 0 | 0 | 0 |  | 1 |  | IMPORT | {24ea4344-65ff-47f1-8147-bbae0d3115c0} | {333c9c92-618f-466f-b2b1-0b1e97e40490} | 2

## D.1.4.1 - Plynoinstalace
[9 empty] | >> skryté sloupce << | [9 empty] | {d770bcf5-d3d9-4482-a405-230044d2fdba}
2
| KRYCÍ LIST SOUPISU PRACÍ | [8 empty] | v --- níže se nacházejí doplnkové a pomocné údaje k sestavám --- v | [8 empty] | False
Stavba:
Šamorín projektantský rozpočet
Objekt:
D.1.4.1 - Plynoinstalace
| KSO: |  |  |  |  | CC-CZ:
| Místo: |  | Kotelna Šamorín |  |  | Datum: | 3. 1. 2022
| Zadavatel: |  |  |  |  | IČ:
DIČ:
| Zhotovitel: |  |  |  |  | IČ:
DIČ:
| Projektant: |  |  |  |  | IČ:
DIČ:
| Zpracovatel: |  |  |  |  | IČ:
DIČ:
Poznámka:
| Cena bez DPH | [5 empty] | 0
|  |  | Základ daně |  |  | Sazba daně | Výše daně
| DPH | základní | 0 |  |  | 21% | 0
|  | snížená | 0 |  |  | 15% | 0
|  | zákl. přenesená | 0 |  |  | 21% | 0
|  | sníž. přenesená | 0 |  |  | 15% | 0
|  | nulová | 0 |  |  | 0% | 0
| Cena s DPH |  |  | v | CZK |  | 0
| Projektant |  |  | Zpracovatel
| Datum a podpis: |  | Razítko | Datum a podpis: |  |  | Razítko
| Objednavatel |  |  | Zhotovitel
| Datum a podpis: |  | Razítko | Datum a podpis: |  |  | Razítko
REKAPITULACE ČLENĚNÍ SOUPISU PRACÍ
Stavba:
Šamorín projektantský rozpočet
Objekt:
D.1.4.1 - Plynoinstalace
Místo: |  |  | Kotelna Šamorín |  |  | Datum: | 3. 1. 2022
Zadavatel: | [5 empty] | Projektant:
Zhotovitel: | [5 empty] | Zpracovatel:
Kód dílu - Popis | [6 empty] | Cena celkem [CZK]
Náklady ze soupisu prací | [6 empty] | 0 | [12 empty] | -1
| PSV - Práce a dodávky PSV | [5 empty] | 0
| 723 - Zdravotechnika - vnitřní plynovod | [5 empty] | 0
| 734 - Ústřední vytápění - armatury | [5 empty] | 0
| RS - Regulační stanice | [5 empty] | 0
| OST - Ostatní | [5 empty] | 0
SOUPIS PRACÍ
Stavba:
Šamorín projektantský rozpočet
Objekt:
D.1.4.1 - Plynoinstalace
Místo: |  |  | Kotelna Šamorín |  |  | Datum: | 3. 1. 2022
Zadavatel: | [5 empty] | Projektant:
Zhotovitel: | [5 empty] | Zpracovatel:
PČ | Typ | Kód | Popis | MJ | Množství | J.cena [CZK] | Cena celkem [CZK] | Cenová soustava |  |  | DPH | J. Nh [h] | Nh celkem [h] | J. hmotnost [t] | Hmotnost celkem [t] | J. suť [t] | Suť Celkem [t]
Náklady soupisu celkem | [6 empty] | 0 | [5 empty] | 80.3375 |  | 1.6644 |  | 0 |  | D | -1 | [7 empty] | 0
| D | PSV | Práce a dodávky PSV |  |  |  | 0 | [5 empty] | 80.3375 |  | 1.6574 |  | 0 | 2 | D | 0 | ROZPOCET | [6 empty] | 0
| D | 723 | Zdravotechnika - vnitřní plynovod |  |  |  | 0 | [5 empty] | 51.572 |  | 1.4723 |  | 0 | 2 | D | 1 | ROZPOCET | [6 empty] | 0
1 | M | 55261750 | ohyb 90°- R 4DN rozměr 219mm tl 6,3mm | kus | 4 |  | 0 |  |  |  | základní | 0 | 0 | 0.19017 | 0.76068 | 0 | 0 | 32 | M | 2 | ROZPOCET | 0 | 0 | 0 | 0 | 0 | 1 | 0 | 16 | -1259917396
| PP |  | ohyb 90°- R 4DN rozměr 219mm tl 6,3mm | [15 empty] | PP | 2
2 | M | 55261745 | ohyb 90°- R 4DN rozměr 76mm tl 3,2mm | kus | 3 |  | 0 |  |  |  | základní | 0 | 0 | 0.0006 | 0.0018 | 0 | 0 | 32 | M | 2 | ROZPOCET | 0 | 0 | 0 | 0 | 0 | 1 | 0 | 16 | 272096598
| PP |  | ohyb 90°- R 4DN rozměr 76mm tl 3,2mm | [15 empty] | PP | 2
3 | M | 55261742 | ohyb 90°- R 3DN rozměr 57mm tl 3,2mm | kus | 8 |  | 0 |  |  |  | základní | 0 | 0 | 0.00115 | 0.0092 | 0 | 0 | 32 | M | 2 | ROZPOCET | 0 | 0 | 0 | 0 | 0 | 1 | 0 | 16 | -918778189
| PP |  | ohyb 90°- R 3DN rozměr 57mm tl 3,2mm | [15 empty] | PP | 2
4 | K | 733111113 | Potrubí ocelové závitové černé bezešvé běžné v kotelnách nebo strojovnách DN 15 | m | 3 |  | 0 |  |  |  | základní | 0.427 | 1.281 | 0.00158 | 0.00474 | 0 | 0 | 16 | K | 2 | ROZPOCET | 0 | 0 | 0 | 0 | 0 | 1 | 0 | 16 | 84170447
| PP |  | Potrubí z trubek ocelových závitových černých spojovaných svařováním bezešvých běžných nízkotlakých PN 16 do 115°C v kotelnách a strojovnách DN 15 | [15 empty] | PP | 2
5 | K | 733121218 | Potrubí ocelové hladké bezešvé v kotelnách nebo strojovnách spojované svařováním D 57x3,2 | m | 8 |  | 0 |  |  |  | základní | 0.714 | 5.712 | 0.00594 | 0.04752 | 0 | 0 | 16 | K | 2 | ROZPOCET | 0 | 0 | 0 | 0 | 0 | 1 | 0 | 16 | -1489627664
| PP |  | Potrubí z trubek ocelových hladkých spojovaných svařováním černých bezešvých v kotelnách a strojovnách Ø 57/3,2 | [15 empty] | PP | 2
6 | K | 733121224 | Potrubí ocelové hladké bezešvé v kotelnách nebo strojovnách spojované svařováním D 76x3,6 | m | 2 |  | 0 |  |  |  | základní | 0.919 | 1.838 | 0.00858 | 0.01716 | 0 | 0 | 16 | K | 2 | ROZPOCET | 0 | 0 | 0 | 0 | 0 | 1 | 0 | 16 | -1529916436
| PP |  | Potrubí z trubek ocelových hladkých spojovaných svařováním černých bezešvých v kotelnách a strojovnách Ø 76/3,6 | [15 empty] | PP | 2
7 | K | 733121226 | Potrubí ocelové hladké bezešvé v kotelnách nebo strojovnách spojované svařováním D 89x5,0 | m | 1 |  | 0 |  |  |  | základní | 0.991 | 0.991 | 0.01111 | 0.01111 | 0 | 0 | 16 | K | 2 | ROZPOCET | 0 | 0 | 0 | 0 | 0 | 1 | 0 | 16 | 1856231309
| PP |  | Potrubí z trubek ocelových hladkých spojovaných svařováním černých bezešvých v kotelnách a strojovnách Ø 89/5,0 | [15 empty] | PP | 2
8 | K | 733121239 | Potrubí ocelové hladké bezešvé v kotelnách nebo strojovnách spojované svařováním D 219x6,3 | m | 12 |  | 0 |  |  |  | základní | 2.165 | 25.98 | 0.0511 | 0.6132 | 0 | 0 | 16 | K | 2 | ROZPOCET | 0 | 0 | 0 | 0 | 0 | 1 | 0 | 16 | -834159490
| PP |  | Potrubí z trubek ocelových hladkých spojovaných svařováním černých bezešvých v kotelnách a strojovnách Ø 219/6,3 | [15 empty] | PP | 2
9 | K | 734494213 | Návarek s trubkovým závitem G 1/2 | kus | 8 |  | 0 |  |  |  | základní | 0.278 | 2.224 | 0.00024 | 0.00192 | 0 | 0 | 16 | K | 2 | ROZPOCET | 0 | 0 | 0 | 0 | 0 | 1 | 0 | 16 | 1269999494
| PP |  | Měřicí armatury návarky s trubkovým závitem G 1/2 | [15 empty] | PP | 2
10 | K | 230021039 | Montáž trubní díly přivařovací tř.11-13 do 1 kg D 57 mm tl 3,2 mm | kus | 8 |  | 0 |  |  |  | základní | 0.489 | 3.912 | 0.00013 | 0.00104 | 0 | 0 | 16 | K | 2 | ROZPOCET | 0 | 0 | 0 | 0 | 0 | 1 | 0 | 16 | 1089883702
| PP |  | Montáž trubních dílů přivařovacích hmotnosti do 1 kg tř. 11 až 13 Ø 57 mm, tl. 3,2 mm | [15 empty] | PP | 2
11 | K | 230021047 | Montáž trubní díly přivařovací tř.11-13 do 1 kg D 76 mm tl 3,2 mm | kus | 3 |  | 0 |  |  |  | základní | 0.538 | 1.614 | 0.00015 | 0.00045 | 0 | 0 | 16 | K | 2 | ROZPOCET | 0 | 0 | 0 | 0 | 0 | 1 | 0 | 16 | 106681730
| PP |  | Montáž trubních dílů přivařovacích hmotnosti do 1 kg tř. 11 až 13 Ø 76 mm, tl. 3,2 mm | [15 empty] | PP | 2
12 | K | 230023101 | Montáž trubní díly přivařovací tř.11-13 do 10 kg D 219 mm tl 6,3 mm | kus | 4 |  | 0 |  |  |  | základní | 2.005 | 8.02 | 0.00086 | 0.00344 | 0 | 0 | 16 | K | 2 | ROZPOCET | 0 | 0 | 0 | 0 | 0 | 1 | 0 | 16 | 1697290769
| PP |  | Montáž trubních dílů přivařovacích hmotnosti přes 3 do 10 kg tř. 11 až 13 Ø 219 mm, tl. 6,3 mm | [15 empty] | PP | 2
13 | K | 998723201 | Přesun hmot procentní pro vnitřní plynovod v objektech v do 6 m | % | 1159.63 |  | 0 |  |  |  | základní | 0 | 0 | 0 | 0 | 0 | 0 | 16 | K | 2 | ROZPOCET | 0 | 0 | 0 | 0 | 0 | 1 | 0 | 16 | 1278979883
| PP |  | Přesun hmot pro vnitřní plynovod stanovený procentní sazbou (%) z ceny vodorovná dopravní vzdálenost do 50 m v objektech výšky do 6 m | [15 empty] | PP | 2
| D | 734 | Ústřední vytápění - armatury |  |  |  | 0 | [5 empty] | 6.072 |  | 0.0281 |  | 0 | 2 | D | 1 | ROZPOCET | [6 empty] | 0
14 | M | 55134472 | ventil vzorkovací PB rohový 1/2" vnější závit | kus | 2 |  | 0 |  |  |  | základní | 0 | 0 | 0.00016 | 0.00032 | 0 | 0 | 32 | M | 2 | ROZPOCET | 0 | 0 | 0 | 0 | 0 | 1 | 0 | 16 | -1646884870
| PP |  | ventil vzorkovací PB rohový 1/2" vnější závit | [15 empty] | PP | 2
15 | M | RA01 | Rotační plynoměr G 100 Qmin=3 m3/h,Qmax=160 m3/h, DN 50, PN 16bar | ks | 2 |  | 0 |  |  |  | základní | 0 | 0 | 0 | 0 | 0 | 0 | 32 | M | 2 | ROZPOCET | 0 | 0 | 0 | 0 | 0 | 1 | 0 | 16 | -1190388441
16 | K | RA02 | Manometr D 160 0-40 kPa, G 1/2" spodní přip.včetně příslušenství a montáže, + kulový kohout 1/2" | ks | 2 |  | 0 |  |  |  | základní | 0 | 0 | 0 | 0 | 0 | 0 | 16 | K | 2 | ROZPOCET | 0 | 0 | 0 | 0 | 0 | 1 | 0 | 16 | 217631758
| PP |  | Manometr D 160 0-40 kPa, G 1/2" spodní přip.včetně příslušenství a montáže, + kulový kohout 1/2" | [15 empty] | PP | 2
17 | K | RA03 | Plynová regulační řada KGJ DN 50- plynový filtr, el. magnetický ventil, nulový regulátor (dodávka KGJ) | soub | 2 |  | 0 |  |  |  | základní | 0 | 0 | 0 | 0 | 0 | 0 | 16 | K | 2 | ROZPOCET | 0 | 0 | 0 | 0 | 0 | 1 | 0 | 16 | 840311954
18 | K | RA04 | Přepočítávač množství plynu | soub | 2 |  | 0 |  |  |  | základní | 0 | 0 | 0 | 0 | 0 | 0 | 16 | K | 2 | ROZPOCET | 0 | 0 | 0 | 0 | 0 | 1 | 0 | 16 | -1101404811
19 | K | 723231162 | Kohout kulový přímý G 1/2" PN 42 do 185°C plnoprůtokový vnitřní závit těžká řada | kus | 8 |  | 0 |  |  |  | základní | 0.166 | 1.328 | 0.00024 | 0.00192 | 0 | 0 | 16 | K | 2 | ROZPOCET | 0 | 0 | 0 | 0 | 0 | 1 | 0 | 16 | 1934783009
| PP |  | Armatury se dvěma závity kohouty kulové PN 42 do 185°C plnoprůtokové vnitřní závit těžká řada G 1/2" | [15 empty] | PP | 2
20 | K | 723231167 | Kohout kulový přímý G 2" PN 42 do 185°C plnoprůtokový vnitřní závit těžká řada | kus | 4 |  | 0 |  |  |  | základní | 0.424 | 1.696 | 0.00208 | 0.00832 | 0 | 0 | 16 | K | 2 | ROZPOCET | 0 | 0 | 0 | 0 | 0 | 1 | 0 | 16 | -1192073599
| PP |  | Armatury se dvěma závity kohouty kulové PN 42 do 185°C plnoprůtokové vnitřní závit těžká řada G 2" | [15 empty] | PP | 2
21 | K | 734291247 | Filtr závitový přímý G 2 PN 16 do 130°C s vnitřními závity | kus | 2 |  | 0 |  |  |  | základní | 0.422 | 0.844 | 0.00173 | 0.00346 | 0 | 0 | 16 | K | 2 | ROZPOCET | 0 | 0 | 0 | 0 | 0 | 1 | 0 | 16 | -1316564834
| PP |  | Ostatní armatury filtry závitové PN 16 do 130°C přímé s vnitřními závity G 2 | [15 empty] | PP | 2
22 | K | 734109214 | Montáž armatury přírubové se dvěma přírubami PN 16 DN 50 | soubor | 2 |  | 0 |  |  |  | základní | 1.102 | 2.204 | 0.00704 | 0.01408 | 0 | 0 | 16 | K | 2 | ROZPOCET | 0 | 0 | 0 | 0 | 0 | 1 | 0 | 16 | 1600816696
| PP |  | Montáž armatur přírubových se dvěma přírubami PN 16 DN 50 | [15 empty] | PP | 2
23 | K | 998734201 | Přesun hmot procentní pro armatury v objektech v do 6 m | % | 1422.8 |  | 0 |  |  |  | základní | 0 | 0 | 0 | 0 | 0 | 0 | 16 | K | 2 | ROZPOCET | 0 | 0 | 0 | 0 | 0 | 1 | 0 | 16 | -1433083847
| PP |  | Přesun hmot pro armatury stanovený procentní sazbou (%) z ceny vodorovná dopravní vzdálenost do 50 m v objektech výšky do 6 m | [15 empty] | PP | 2
| D | RS | Regulační stanice |  |  |  | 0 | [5 empty] | 22.6935 |  | 0.15709 |  | 0 | 2 | D | 1 | ROZPOCET | [6 empty] | 0
24 | M | RS01 | Bezpečnostní armatury plynová BAP DN 100-ST-B-PN 16 s ochozem a manostatem | soub | 1 |  | 0 |  |  |  | základní | 0 | 0 | 0 | 0 | 0 | 0 | 32 | M | 2 | ROZPOCET | 0 | 0 | 0 | 0 | 0 | 1 | 0 | 16 | -1644668993
25 | M | 55261747 | ohyb 90°- R 4DN rozměr 108mm tl 4mm | kus | 4 |  | 0 |  |  |  | základní | 0 | 0 | 0.00404 | 0.01616 | 0 | 0 | 32 | M | 2 | ROZPOCET | 0 | 0 | 0 | 0 | 0 | 1 | 0 | 16 | -1851309693
| PP |  | ohyb 90°- R 4DN rozměr 108mm tl 4mm | [15 empty] | PP | 2
26 | K | 723212106 | Mezipřírubová uzavírací klapka DN 100 | soubor | 2 |  | 0 |  |  |  | základní | 2.388 | 4.776 | 0.01317 | 0.02634 | 0 | 0 | 16 | K | 2 | ROZPOCET | 0 | 0 | 0 | 0 | 0 | 1 | 0 | 16 | 1510969135
| PP |  | Armatury přírubové uzavírací klapky mezipřírubové DN 100 | [15 empty] | PP | 2
27 | K | 230023067 | Montáž trubní díly přivařovací tř.11-13 do 10 kg D 108 mm tl 4,0 mm | kus | 4 |  | 0 |  |  |  | základní | 1.322 | 5.288 | 0.00021 | 0.00084 | 0 | 0 | 16 | K | 2 | ROZPOCET | 0 | 0 | 0 | 0 | 0 | 1 | 0 | 16 | 1332652006
| PP |  | Montáž trubních dílů přivařovacích hmotnosti přes 3 do 10 kg tř. 11 až 13 Ø 108 mm, tl. 4,0 mm | [15 empty] | PP | 2
28 | K | 723214139 | Filtr plynový DN 100 PN 16 do 300°C těleso uhlíková ocel s vypouštěcí zátkou | soubor | 1 |  | 0 |  |  |  | základní | 2.465 | 2.465 | 0.03987 | 0.03987 | 0 | 0 | 16 | K | 2 | ROZPOCET | 0 | 0 | 0 | 0 | 0 | 1 | 0 | 16 | -1568271227
| PP |  | Armatury přírubové plynové filtry těleso uhlíková ocel s čístícím víkem nebo vypouštěcí zátkou PN 16 do 300°C (D 71 118 616) DN 100 | [15 empty] | PP | 2
29 | K | 733111102 | Potrubí ocelové závitové černé bezešvé běžné nízkotlaké DN 10 | m | 5 |  | 0 |  |  |  | základní | 0.32 | 1.6 | 0.00105 | 0.00525 | 0 | 0 | 16 | K | 2 | ROZPOCET | 0 | 0 | 0 | 0 | 0 | 1 | 0 | 16 | -1967568706
| PP |  | Potrubí z trubek ocelových závitových černých spojovaných svařováním bezešvých běžných nízkotlakých PN 16 do 115°C DN 10 | [15 empty] | PP | 2
30 | K | 733111104 | Potrubí ocelové závitové černé bezešvé běžné nízkotlaké DN 20 | m | 0.5 |  | 0 |  |  |  | základní | 0.327 | 0.1635 | 0.00189 | 0.000945 | 0 | 0 | 16 | K | 2 | ROZPOCET | 0 | 0 | 0 | 0 | 0 | 1 | 0 | 16 | 1941103273
| PP |  | Potrubí z trubek ocelových závitových černých spojovaných svařováním bezešvých běžných nízkotlakých PN 16 do 115°C DN 20 | [15 empty] | PP | 2
31 | K | 733121228 | Potrubí ocelové hladké bezešvé v kotelnách nebo strojovnách spojované svařováním D 108x4,0 | m | 3 |  | 0 |  |  |  | základní | 1.157 | 3.471 | 0.01348 | 0.04044 | 0 | 0 | 16 | K | 2 | ROZPOCET | 0 | 0 | 0 | 0 | 0 | 1 | 0 | 16 | 1406301225
| PP |  | Potrubí z trubek ocelových hladkých spojovaných svařováním černých bezešvých v kotelnách a strojovnách Ø 108/4,0 | [15 empty] | PP | 2
32 | K | 734109217 | Montáž armatury přírubové se dvěma přírubami PN 16 DN 100 | soubor | 2 |  | 0 |  |  |  | základní | 2.465 | 4.93 | 0.01362 | 0.02724 | 0 | 0 | 16 | K | 2 | ROZPOCET | 0 | 0 | 0 | 0 | 0 | 1 | 0 | 16 | -38045526
| PP |  | Montáž armatur přírubových se dvěma přírubami PN 16 DN 100 | [15 empty] | PP | 2
33 | K | RS02 | Přesun hmot procentní pro regulační stanice v objektech v do 6m | % | 989 |  | 0 |  |  |  | základní | 0 | 0 | 0 | 0 | 0 | 0 | 16 | K | 2 | ROZPOCET | 0 | 0 | 0 | 0 | 0 | 1 | 0 | 16 | -629688337
| D | OST | Ostatní |  |  |  | 0 | [5 empty] | 0 |  | 0.007 |  | 0 | 4 | D | 0 | ROZPOCET | [6 empty] | 0
34 | M | CLL.S2003AC0110L35K | barva základní syntetická antikorozní Synorex 0110 šedá, S 2003, bal.3,5kg | kus | 2 |  | 0 |  |  |  | základní | 0 | 0 | 0.0035 | 0.007 | 0 | 0 | 262144 | M | 1 | ROZPOCET | 0 | 0 | 0 | 0 | 0 | 1 | 0 | 262144 | 1680153186
| PP |  | barva základní syntetická antikorozní Synorex 0110 šedá, S 2003, bal.3,5kg | [15 empty] | PP | 1
35 | K | RO01 | Montážní, závěsný a spojovací materiál | soub | 1 |  | 0 |  |  |  | základní | 0 | 0 | 0 | 0 | 0 | 0 | 262144 | K | 1 | ROZPOCET | 0 | 0 | 0 | 0 | 0 | 1 | 0 | 262144 | -700735387
| PP |  | Montážní, závěsný a spojovací materiál | [15 empty] | PP | 1
36 | K | RO02 | Doprava a ubytování | soub | 1 |  | 0 |  |  |  | základní | 0 | 0 | 0 | 0 | 0 | 0 | 262144 | K | 1 | ROZPOCET | 0 | 0 | 0 | 0 | 0 | 1 | 0 | 262144 | 2024811895
| PP |  | Montážní, závěsný a spojovací materiál | [15 empty] | PP | 1
37 | K | RO03 | Manipulační technika | soub | 1 |  | 0 |  |  |  | základní | 0 | 0 | 0 | 0 | 0 | 0 | 262144 | K | 1 | ROZPOCET | 0 | 0 | 0 | 0 | 0 | 1 | 0 | 262144 | 1028309031
| PP |  | Manipulační technika | [15 empty] | PP | 1
38 | M | RO04 | Lešení | soub | 1 |  | 0 |  |  |  | základní | 0 | 0 | 0 | 0 | 0 | 0 | 262144 | M | 1 | ROZPOCET | 0 | 0 | 0 | 0 | 0 | 1 | 0 | 262144 | 1844207267
39 | M | RO05 | Tlaková zkouška STL | soub | 1 |  | 0 |  |  |  | základní | 0 | 0 | 0 | 0 | 0 | 0 | 262144 | M | 1 | ROZPOCET | 0 | 0 | 0 | 0 | 0 | 1 | 0 | 262144 | 887819516
40 | M | RO06 | Revize zkouška STL | soub | 1 |  | 0 |  |  |  | základní | 0 | 0 | 0 | 0 | 0 | 0 | 262144 | M | 1 | ROZPOCET | 0 | 0 | 0 | 0 | 0 | 1 | 0 | 262144 | 1764304126
41 | M | RO07 | Revize G | soub | 1 |  | 0 |  |  |  | základní | 0 | 0 | 0 | 0 | 0 | 0 | 262144 | M | 1 | ROZPOCET | 0 | 0 | 0 | 0 | 0 | 1 | 0 | 262144 | 2000467681
42 | K | RO08 | Ocelová konstrukce pod akumulátor plynu | soub | 1 |  | 0 |  |  |  | základní | 0 | 0 | 0 | 0 | 0 | 0 | 262144 | K | 1 | ROZPOCET | 0 | 0 | 0 | 0 | 0 | 1 | 0 | 262144 | -2023381944
43 | M | RO09 | Barva chromová žluť RAL 6200 3,5 kg | soub | 4 |  | 0 |  |  |  | základní | 0 | 0 | 0 | 0 | 0 | 0 | 262144 | M | 1 | ROZPOCET | 0 | 0 | 0 | 0 | 0 | 1 | 0 | 262144 | -1772298675

## D.1.4.2. - Vyvedení tepel...
[9 empty] | >> skryté sloupce << | [9 empty] | {c1643cf2-5a88-4176-8d4b-61f4c9365304}
2
| KRYCÍ LIST SOUPISU PRACÍ | [8 empty] | v --- níže se nacházejí doplnkové a pomocné údaje k sestavám --- v | [8 empty] | False
Stavba:
Šamorín projektantský rozpočet
Objekt:
D.1.4.2. - Vyvedení tepelného výkonu
| KSO: |  |  |  |  | CC-CZ:
| Místo: |  | Kotelna Šamorín |  |  | Datum: | 3. 1. 2022
| Zadavatel: |  |  |  |  | IČ:
DIČ:
| Zhotovitel: |  |  |  |  | IČ:
DIČ:
| Projektant: |  |  |  |  | IČ:
DIČ:
| Zpracovatel: |  |  |  |  | IČ:
DIČ:
Poznámka:
| Cena bez DPH | [5 empty] | 0
|  |  | Základ daně |  |  | Sazba daně | Výše daně
| DPH | základní | 0 |  |  | 21% | 0
|  | snížená | 0 |  |  | 15% | 0
|  | zákl. přenesená | 0 |  |  | 21% | 0
|  | sníž. přenesená | 0 |  |  | 15% | 0
|  | nulová | 0 |  |  | 0% | 0
| Cena s DPH |  |  | v | CZK |  | 0
| Projektant |  |  | Zpracovatel
| Datum a podpis: |  | Razítko | Datum a podpis: |  |  | Razítko
| Objednavatel |  |  | Zhotovitel
| Datum a podpis: |  | Razítko | Datum a podpis: |  |  | Razítko
REKAPITULACE ČLENĚNÍ SOUPISU PRACÍ
Stavba:
Šamorín projektantský rozpočet
Objekt:
D.1.4.2. - Vyvedení tepelného výkonu
Místo: |  |  | Kotelna Šamorín |  |  | Datum: | 3. 1. 2022
Zadavatel: | [5 empty] | Projektant:
Zhotovitel: | [5 empty] | Zpracovatel:
Kód dílu - Popis | [6 empty] | Cena celkem [CZK]
Náklady ze soupisu prací | [6 empty] | 0 | [12 empty] | -1
| PSV - Práce a dodávky PSV | [5 empty] | 0
| 733 - Ústřední vytápění - rozvodné potrubí | [5 empty] | 0
| 734 - Ústřední vytápění - armatury | [5 empty] | 0
| OST - Ostatní | [5 empty] | 0
SOUPIS PRACÍ
Stavba:
Šamorín projektantský rozpočet
Objekt:
D.1.4.2. - Vyvedení tepelného výkonu
Místo: |  |  | Kotelna Šamorín |  |  | Datum: | 3. 1. 2022
Zadavatel: | [5 empty] | Projektant:
Zhotovitel: | [5 empty] | Zpracovatel:
PČ | Typ | Kód | Popis | MJ | Množství | J.cena [CZK] | Cena celkem [CZK] | Cenová soustava |  |  | DPH | J. Nh [h] | Nh celkem [h] | J. hmotnost [t] | Hmotnost celkem [t] | J. suť [t] | Suť Celkem [t]
Náklady soupisu celkem | [6 empty] | 0 | [5 empty] | 849.071 |  | 8.2526 |  | 0 |  | D | -1 | [7 empty] | 0
| D | PSV | Práce a dodávky PSV |  |  |  | 0 | [5 empty] | 763.71 |  | 8.0601 |  | 0 | 2 | D | 0 | ROZPOCET | [6 empty] | 0
| D | 733 | Ústřední vytápění - rozvodné potrubí |  |  |  | 0 | [5 empty] | 691.457 |  | 7.5479 |  | 0 | 2 | D | 1 | ROZPOCET | [6 empty] | 0
1 | M | R001 | Ocelová redukce 40/25 | ks | 4 |  | 0 |  |  |  | základní | 0 | 0 | 0 | 0 | 0 | 0 | 32 | M | 2 | ROZPOCET | 0 | 0 | 0 | 0 | 0 | 1 | 0 | 16 | -437195055
2 | M | R002 | Ocelová redukce 50/40 | ks | 6 |  | 0 |  |  |  | základní | 0 | 0 | 0 | 0 | 0 | 0 | 32 | M | 2 | ROZPOCET | 0 | 0 | 0 | 0 | 0 | 1 | 0 | 16 | 657380533
3 | M | R003 | Ocelová redukce 65/32 | ks | 4 |  | 0 |  |  |  | základní | 0 | 0 | 0 | 0 | 0 | 0 | 32 | M | 2 | ROZPOCET | 0 | 0 | 0 | 0 | 0 | 1 | 0 | 16 | 375305666
4 | M | R004 | Ocelová redukce 65/40 | ks | 4 |  | 0 |  |  |  | základní | 0 | 0 | 0 | 0 | 0 | 0 | 32 | M | 2 | ROZPOCET | 0 | 0 | 0 | 0 | 0 | 1 | 0 | 16 | -1407274168
5 | M | R005 | Ocelová redukce 65/50 | ks | 4 |  | 0 |  |  |  | základní | 0 | 0 | 0 | 0 | 0 | 0 | 32 | M | 2 | ROZPOCET | 0 | 0 | 0 | 0 | 0 | 1 | 0 | 16 | -157080015
6 | M | R006 | Ocelová redukce 100/65 | ks | 4 |  | 0 |  |  |  | základní | 0 | 0 | 0 | 0 | 0 | 0 | 32 | M | 2 | ROZPOCET | 0 | 0 | 0 | 0 | 0 | 1 | 0 | 16 | 2044536593
7 | M | 55261740 | ohyb 90°- R 3DN rozměr 38,2mm tl 2,6mm | kus | 4 |  | 0 |  |  |  | základní | 0 | 0 | 0.0004 | 0.0016 | 0 | 0 | 32 | M | 2 | ROZPOCET | 0 | 0 | 0 | 0 | 0 | 1 | 0 | 16 | 790020351
| PP |  | ohyb 90°- R 3DN rozměr 38,2mm tl 2,6mm | [15 empty] | PP | 2
8 | M | 55261741 | ohyb 90°- R 3DN rozměr 44,5mm tl 2,6mm | kus | 10 |  | 0 |  |  |  | základní | 0 | 0 | 0.00061 | 0.0061 | 0 | 0 | 32 | M | 2 | ROZPOCET | 0 | 0 | 0 | 0 | 0 | 1 | 0 | 16 | -824004745
| PP |  | ohyb 90°- R 3DN rozměr 44,5mm tl 2,6mm | [15 empty] | PP | 2
9 | M | 55261742 | ohyb 90°- R 3DN rozměr 57mm tl 3,2mm | kus | 10 |  | 0 |  |  |  | základní | 0 | 0 | 0.00115 | 0.0115 | 0 | 0 | 32 | M | 2 | ROZPOCET | 0 | 0 | 0 | 0 | 0 | 1 | 0 | 16 | 1480799248
| PP |  | ohyb 90°- R 3DN rozměr 57mm tl 3,2mm | [15 empty] | PP | 2
10 | M | 55261745 | ohyb 90°- R 4DN rozměr 76mm tl 3,2mm | kus | 60 |  | 0 |  |  |  | základní | 0 | 0 | 0.0006 | 0.036 | 0 | 0 | 32 | M | 2 | ROZPOCET | 0 | 0 | 0 | 0 | 0 | 1 | 0 | 16 | 1677940083
| PP |  | ohyb 90°- R 4DN rozměr 76mm tl 3,2mm | [15 empty] | PP | 2
11 | M | 55261747 | ohyb 90°- R 4DN rozměr 108mm tl 4mm | kus | 95 |  | 0 |  |  |  | základní | 0 | 0 | 0.00404 | 0.3838 | 0 | 0 | 32 | M | 2 | ROZPOCET | 0 | 0 | 0 | 0 | 0 | 1 | 0 | 16 | -392169724
| PP |  | ohyb 90°- R 4DN rozměr 108mm tl 4mm | [15 empty] | PP | 2
12 | M | 55261749 | ohyb 90°- R 4DN rozměr 159mm tl 4,5mm | kus | 10 |  | 0 |  |  |  | základní | 0 | 0 | 0.05209 | 0.5209 | 0 | 0 | 32 | M | 2 | ROZPOCET | 0 | 0 | 0 | 0 | 0 | 1 | 0 | 16 | -1787372423
| PP |  | ohyb 90°- R 4DN rozměr 159mm tl 4,5mm | [15 empty] | PP | 2
13 | M | RKW.32038 | Potrubní pouzdra ROCKWOOL 800 vnitřní D 35mm, délka 1000mm, tloušťka izolace 30mm | m | 4 |  | 0 |  |  |  | základní | 0 | 0 | 0.0003 | 0.0012 | 0 | 0 | 32 | M | 2 | ROZPOCET | 0 | 0 | 0 | 0 | 0 | 1 | 0 | 16 | 680176525
| PP |  | Potrubní pouzdra ROCKWOOL 800 vnitřní D 35mm, délka 1000mm, tloušťka izolace 30mm | [15 empty] | PP | 2
14 | M | RKW.109056 | Potrubní pouzdra ROCKWOOL 800 vnitřní D 48mm, délka 1000mm, tloušťka izolace 30mm | m | 21 |  | 0 |  |  |  | základní | 0 | 0 | 0.0004 | 0.0084 | 0 | 0 | 32 | M | 2 | ROZPOCET | 0 | 0 | 0 | 0 | 0 | 1 | 0 | 16 | 1561347846
| PP |  | Potrubní pouzdra ROCKWOOL 800 vnitřní D 48mm, délka 1000mm, tloušťka izolace 30mm | [15 empty] | PP | 2
15 | M | RKW.74251 | Potrubní pouzdra ROCKWOOL 800 vnitřní D 54mm, délka 1000mm, tloušťka izolace 40mm | m | 13 |  | 0 |  |  |  | základní | 0 | 0 | 0.0008 | 0.0104 | 0 | 0 | 32 | M | 2 | ROZPOCET | 0 | 0 | 0 | 0 | 0 | 1 | 0 | 16 | 898112297
| PP |  | Potrubní pouzdra ROCKWOOL 800 vnitřní D 54mm, délka 1000mm, tloušťka izolace 40mm | [15 empty] | PP | 2
16 | M | RKW.27215 | Potrubní pouzdra ROCKWOOL 800 vnitřní D 89mm, délka 1000mm, tloušťka izolace 60mm | m | 6 |  | 0 |  |  |  | základní | 0 | 0 | 0.0018 | 0.0108 | 0 | 0 | 32 | M | 2 | ROZPOCET | 0 | 0 | 0 | 0 | 0 | 1 | 0 | 16 | -720054947
| PP |  | Potrubní pouzdra ROCKWOOL 800 vnitřní D 89mm, délka 1000mm, tloušťka izolace 60mm | [15 empty] | PP | 2
17 | M | RKW.27726 | Potrubní pouzdra ROCKWOOL 800 vnitřní D 108mm, délka 1000mm, tloušťka izolace 80mm | m | 181 |  | 0 |  |  |  | základní | 0 | 0 | 0.0035 | 0.6335 | 0 | 0 | 32 | M | 2 | ROZPOCET | 0 | 0 | 0 | 0 | 0 | 1 | 0 | 16 | 830189350
| PP |  | Potrubní pouzdra ROCKWOOL 800 vnitřní D 108mm, délka 1000mm, tloušťka izolace 80mm | [15 empty] | PP | 2
18 | M | RKW.27660 | Potrubní pouzdra ROCKWOOL 800 vnitřní D 159mm, délka 1000mm, tloušťka izolace 80mm | m | 56 |  | 0 |  |  |  | základní | 0 | 0 | 0.0049 | 0.2744 | 0 | 0 | 32 | M | 2 | ROZPOCET | 0 | 0 | 0 | 0 | 0 | 1 | 0 | 16 | 225213226
| PP |  | Potrubní pouzdra ROCKWOOL 800 vnitřní D 159mm, délka 1000mm, tloušťka izolace 80mm | [15 empty] | PP | 2
19 | K | 733121215 | Potrubí ocelové hladké bezešvé v kotelnách nebo strojovnách spojované svařováním D 38x2,6 | m | 4 |  | 0 |  |  |  | základní | 0.553 | 2.212 | 0.00416 | 0.01664 | 0 | 0 | 16 | K | 2 | ROZPOCET | 0 | 0 | 0 | 0 | 0 | 1 | 0 | 16 | 1922060549
| PP |  | Potrubí z trubek ocelových hladkých spojovaných svařováním černých bezešvých v kotelnách a strojovnách Ø 38/2,6 | [15 empty] | PP | 2
20 | K | 733121216 | Potrubí ocelové hladké bezešvé v kotelnách nebo strojovnách spojované svařováním D 44,5x3,2 | m | 21 |  | 0 |  |  |  | základní | 0.605 | 12.705 | 0.00518 | 0.10878 | 0 | 0 | 16 | K | 2 | ROZPOCET | 0 | 0 | 0 | 0 | 0 | 1 | 0 | 16 | -1720242893
| PP |  | Potrubí z trubek ocelových hladkých spojovaných svařováním černých bezešvých v kotelnách a strojovnách Ø 44,5/3,2 | [15 empty] | PP | 2
21 | K | 733121218 | Potrubí ocelové hladké bezešvé v kotelnách nebo strojovnách spojované svařováním D 57x3,2 | m | 13 |  | 0 |  |  |  | základní | 0.714 | 9.282 | 0.00594 | 0.07722 | 0 | 0 | 16 | K | 2 | ROZPOCET | 0 | 0 | 0 | 0 | 0 | 1 | 0 | 16 | 1018732065
| PP |  | Potrubí z trubek ocelových hladkých spojovaných svařováním černých bezešvých v kotelnách a strojovnách Ø 57/3,2 | [15 empty] | PP | 2
22 | K | 733121222 | Potrubí ocelové hladké bezešvé v kotelnách nebo strojovnách spojované svařováním D 76x3,2 | m | 128 |  | 0 |  |  |  | základní | 0.919 | 117.632 | 0.00792 | 1.0138 | 0 | 0 | 16 | K | 2 | ROZPOCET | 0 | 0 | 0 | 0 | 0 | 1 | 0 | 16 | 1778334159
| PP |  | Potrubí z trubek ocelových hladkých spojovaných svařováním černých bezešvých v kotelnách a strojovnách Ø 76/3,2 | [15 empty] | PP | 2
23 | K | 733121225 | Potrubí ocelové hladké bezešvé v kotelnách nebo strojovnách spojované svařováním D 89x3,6 | m | 6 |  | 0 |  |  |  | základní | 0.991 | 5.946 | 0.00955 | 0.0573 | 0 | 0 | 16 | K | 2 | ROZPOCET | 0 | 0 | 0 | 0 | 0 | 1 | 0 | 16 | -314207733
| PP |  | Potrubí z trubek ocelových hladkých spojovaných svařováním černých bezešvých v kotelnách a strojovnách Ø 89/3,6 | [15 empty] | PP | 2
24 | K | 733121228 | Potrubí ocelové hladké bezešvé v kotelnách nebo strojovnách spojované svařováním D 108x4,0 | m | 181 |  | 0 |  |  |  | základní | 1.157 | 209.417 | 0.01348 | 2.4399 | 0 | 0 | 16 | K | 2 | ROZPOCET | 0 | 0 | 0 | 0 | 0 | 1 | 0 | 16 | -378753766
| PP |  | Potrubí z trubek ocelových hladkých spojovaných svařováním černých bezešvých v kotelnách a strojovnách Ø 108/4,0 | [15 empty] | PP | 2
25 | K | 733121235 | Potrubí ocelové hladké bezešvé v kotelnách nebo strojovnách spojované svařováním D 159x4,5 | m | 56 |  | 0 |  |  |  | základní | 1.612 | 90.272 | 0.0317 | 1.7752 | 0 | 0 | 16 | K | 2 | ROZPOCET | 0 | 0 | 0 | 0 | 0 | 1 | 0 | 16 | -1716861911
| PP |  | Potrubí z trubek ocelových hladkých spojovaných svařováním černých bezešvých v kotelnách a strojovnách Ø 159/4,5 | [15 empty] | PP | 2
26 | K | 733111115 | Potrubí ocelové závitové černé bezešvé běžné v kotelnách nebo strojovnách DN 25 | m | 5 |  | 0 |  |  |  | základní | 0.517 | 2.585 | 0.00296 | 0.0148 | 0 | 0 | 16 | K | 2 | ROZPOCET | 0 | 0 | 0 | 0 | 0 | 1 | 0 | 16 | -993567141
| PP |  | Potrubí z trubek ocelových závitových černých spojovaných svařováním bezešvých běžných nízkotlakých PN 16 do 115°C v kotelnách a strojovnách DN 25 | [15 empty] | PP | 2
27 | K | 230021026 | Montáž trubní díly přivařovací tř.11-13 do 1 kg D 38 mm tl 2,6 mm | kus | 4 |  | 0 |  |  |  | základní | 0.398 | 1.592 | 6e-05 | 0.00024 | 0 | 0 | 16 | K | 2 | ROZPOCET | 0 | 0 | 0 | 0 | 0 | 1 | 0 | 16 | 826114488
| PP |  | Montáž trubních dílů přivařovacích hmotnosti do 1 kg tř. 11 až 13 Ø 38 mm, tl. 2,6 mm | [15 empty] | PP | 2
28 | K | 230021029 | Montáž trubní díly přivařovací tř.11-13 do 1 kg D 44,5 mm tl 2,6 mm | kus | 14 |  | 0 |  |  |  | základní | 0.42 | 5.88 | 7e-05 | 0.00098 | 0 | 0 | 16 | K | 2 | ROZPOCET | 0 | 0 | 0 | 0 | 0 | 1 | 0 | 16 | -1573737969
| PP |  | Montáž trubních dílů přivařovacích hmotnosti do 1 kg tř. 11 až 13 Ø 44,5 mm, tl. 2,6 mm | [15 empty] | PP | 2
29 | K | 230021038 | Montáž trubní díly přivařovací tř.11-13 do 1 kg D 57 mm tl 2,9 mm | kus | 16 |  | 0 |  |  |  | základní | 0.473 | 7.568 | 0.00012 | 0.00192 | 0 | 0 | 16 | K | 2 | ROZPOCET | 0 | 0 | 0 | 0 | 0 | 1 | 0 | 16 | -999725632
| PP |  | Montáž trubních dílů přivařovacích hmotnosti do 1 kg tř. 11 až 13 Ø 57 mm, tl. 2,9 mm | [15 empty] | PP | 2
30 | K | 230021047 | Montáž trubní díly přivařovací tř.11-13 do 1 kg D 76 mm tl 3,2 mm | kus | 75 |  | 0 |  |  |  | základní | 0.538 | 40.35 | 0.00015 | 0.01125 | 0 | 0 | 16 | K | 2 | ROZPOCET | 0 | 0 | 0 | 0 | 0 | 1 | 0 | 16 | 1561365004
| PP |  | Montáž trubních dílů přivařovacích hmotnosti do 1 kg tř. 11 až 13 Ø 76 mm, tl. 3,2 mm | [15 empty] | PP | 2
31 | K | 230023067 | Montáž trubní díly přivařovací tř.11-13 do 10 kg D 108 mm tl 4,0 mm | kus | 99 |  | 0 |  |  |  | základní | 1.322 | 130.878 | 0.00021 | 0.02079 | 0 | 0 | 16 | K | 2 | ROZPOCET | 0 | 0 | 0 | 0 | 0 | 1 | 0 | 16 | 1213000464
| PP |  | Montáž trubních dílů přivařovacích hmotnosti přes 3 do 10 kg tř. 11 až 13 Ø 108 mm, tl. 4,0 mm | [15 empty] | PP | 2
32 | K | 230023088 | Montáž trubní díly přivařovací tř.11-13 do 10 kg D 159 mm tl 4,5 mm | kus | 10 |  | 0 |  |  |  | základní | 1.565 | 15.65 | 0.00035 | 0.0035 | 0 | 0 | 64 | K | 2 | ROZPOCET | 0 | 0 | 0 | 0 | 0 | 1 | 0 | 64 | 885286772
| PP |  | Montáž trubních dílů přivařovacích hmotnosti přes 3 do 10 kg tř. 11 až 13 Ø 159 mm, tl. 4,5 mm | [15 empty] | PP | 2
33 | K | 713463211 | Montáž izolace tepelné potrubí potrubními pouzdry s Al fólií staženými Al páskou 1x D do 50 mm | m | 25 |  | 0 |  |  |  | základní | 0.13 | 3.25 | 0.00019 | 0.00475 | 0 | 0 | 16 | K | 2 | ROZPOCET | 0 | 0 | 0 | 0 | 0 | 1 | 0 | 16 | 1922401041
| PP |  | Montáž izolace tepelné potrubí a ohybů tvarovkami nebo deskami potrubními pouzdry s povrchovou úpravou hliníkovou fólií (izolační materiál ve specifikaci) přelepenými samolepící hliníkovou páskou potrubí jednovrstvá D do 50 mm | [15 empty] | PP | 2
34 | K | 713463212 | Montáž izolace tepelné potrubí potrubními pouzdry s Al fólií staženými Al páskou 1x D přes 50 do 100 mm | m | 19 |  | 0 |  |  |  | základní | 0.136 | 2.584 | 0.00027 | 0.00513 | 0 | 0 | 16 | K | 2 | ROZPOCET | 0 | 0 | 0 | 0 | 0 | 1 | 0 | 16 | 1111700240
| PP |  | Montáž izolace tepelné potrubí a ohybů tvarovkami nebo deskami potrubními pouzdry s povrchovou úpravou hliníkovou fólií (izolační materiál ve specifikaci) přelepenými samolepící hliníkovou páskou potrubí jednovrstvá D přes 50 do 100 mm | [15 empty] | PP | 2
35 | K | 713463213 | Montáž izolace tepelné potrubí potrubními pouzdry s Al fólií staženými Al páskou 1x D přes 100 do 150 mm | m | 237 |  | 0 |  |  |  | základní | 0.142 | 33.654 | 0.00041 | 0.09717 | 0 | 0 | 16 | K | 2 | ROZPOCET | 0 | 0 | 0 | 0 | 0 | 1 | 0 | 16 | -1499909294
| PP |  | Montáž izolace tepelné potrubí a ohybů tvarovkami nebo deskami potrubními pouzdry s povrchovou úpravou hliníkovou fólií (izolační materiál ve specifikaci) přelepenými samolepící hliníkovou páskou potrubí jednovrstvá D přes 100 do 150 mm | [15 empty] | PP | 2
36 | K | 998733201 | Přesun hmot procentní pro rozvody potrubí v objektech v do 6 m | % | 18474.446 |  | 0 |  |  |  | základní | 0 | 0 | 0 | 0 | 0 | 0 | 16 | K | 2 | ROZPOCET | 0 | 0 | 0 | 0 | 0 | 1 | 0 | 16 | -1936021559
| PP |  | Přesun hmot pro rozvody potrubí stanovený procentní sazbou z ceny vodorovná dopravní vzdálenost do 50 m v objektech výšky do 6 m | [15 empty] | PP | 2
| D | 734 | Ústřední vytápění - armatury |  |  |  | 0 | [5 empty] | 72.253 |  | 0.51215 |  | 0 | 2 | D | 1 | ROZPOCET | [6 empty] | 0
37 | M | 31942794 | šroubení přímé potrubí-vnější závit mosaz 50x6/4" | kus | 8 |  | 0 |  |  |  | základní | 0 | 0 | 0.00041 | 0.00328 | 0 | 0 | 32 | M | 2 | ROZPOCET | 0 | 0 | 0 | 0 | 0 | 1 | 0 | 16 | 1711461675
| PP |  | šroubení přímé potrubí-vnější závit mosaz 50x6/4" | [15 empty] | PP | 2
38 | M | 31942793 | šroubení přímé potrubí-vnější závit mosaz 40x5/4" | kus | 12 |  | 0 |  |  |  | základní | 0 | 0 | 0.00042 | 0.00504 | 0 | 0 | 32 | M | 2 | ROZPOCET | 0 | 0 | 0 | 0 | 0 | 1 | 0 | 16 | -1038727949
| PP |  | šroubení přímé potrubí-vnější závit mosaz 40x5/4" | [15 empty] | PP | 2
39 | M | 31942792 | šroubení přímé potrubí-vnější závit mosaz 32x1" | kus | 12 |  | 0 |  |  |  | základní | 0 | 0 | 0.00023 | 0.00276 | 0 | 0 | 32 | M | 2 | ROZPOCET | 0 | 0 | 0 | 0 | 0 | 1 | 0 | 16 | 1121677773
| PP |  | šroubení přímé potrubí-vnější závit mosaz 32x1" | [15 empty] | PP | 2
40 | M | 31942795 | šroubení přímé potrubí-vnější závit mosaz 63x2" | kus | 8 |  | 0 |  |  |  | základní | 0 | 0 | 0.00078 | 0.00624 | 0 | 0 | 32 | M | 2 | ROZPOCET | 0 | 0 | 0 | 0 | 0 | 1 | 0 | 16 | 814070417
| PP |  | šroubení přímé potrubí-vnější závit mosaz 63x2" | [15 empty] | PP | 2
41 | M | 55114214 | kohout kulový s vypouštěním PN 35 T 185°C chromovaný R250DS 1" | kus | 4 |  | 0 |  |  |  | základní | 0 | 0 | 0.00055 | 0.0022 | 0 | 0 | 32 | M | 2 | ROZPOCET | 0 | 0 | 0 | 0 | 0 | 1 | 0 | 16 | -62631641
| PP |  | kohout kulový s vypouštěním PN 35 T 185°C chromovaný R250DS 1" | [15 empty] | PP | 2
42 | M | RA01 | Čerpadlo TP 40-180/2 -odolnost glykol | kus | 2 |  | 0 |  |  |  | základní | 0 | 0 | 0 | 0 | 0 | 0 | 32 | M | 2 | ROZPOCET | 0 | 0 | 0 | 0 | 0 | 1 | 0 | 16 | 1644952382
43 | M | RA02 | Klapka mezipřírubová uzavírací DN 150 PN 16 do 120°C disk tvárná litina s pohonem | kus | 2 |  | 0 |  |  |  | základní | 0 | 0 | 0 | 0 | 0 | 0 | 32 | M | 2 | ROZPOCET | 0 | 0 | 0 | 0 | 0 | 1 | 0 | 16 | 2114028152
44 | M | RA03 | Třícestný ventil LDM 113 M DN 40 PN16 včetně pohonu | kus | 2 |  | 0 |  |  |  | základní | 0 | 0 | 0 | 0 | 0 | 0 | 32 | M | 2 | ROZPOCET | 0 | 0 | 0 | 0 | 0 | 1 | 0 | 16 | -856531884
| PP |  | Třícestný ventil LDM 113 M DN 40 PN16 včetně pohonu | [15 empty] | PP | 2
45 | M | RA04 | Pojišťovací ventil DUCO 1/2" x3/4" 3bar odolnost glykol | kus | 2 |  | 0 |  |  |  | základní | 0 | 0 | 0 | 0 | 0 | 0 | 32 | M | 2 | ROZPOCET | 0 | 0 | 0 | 0 | 0 | 1 | 0 | 16 | 1297036445
| PP |  | Pojišťovací ventil DUCO 1/2" x3/4" 3bar odolnost glykol | [15 empty] | PP | 2
46 | M | RA05 | Pojišťovací ventil DUCO 1/2" x3/4" 5bar | kus | 4 |  | 0 |  |  |  | základní | 0 | 0 | 0 | 0 | 0 | 0 | 32 | M | 2 | ROZPOCET | 0 | 0 | 0 | 0 | 0 | 1 | 0 | 16 | -375354274
| PP |  | Pojišťovací ventil DUCO 1/2" x3/4" 5bar | [15 empty] | PP | 2
47 | M | RA06 | Pojišťovací ventil DUCO 1" x1 1/4" 6bar | kus | 4 |  | 0 |  |  |  | základní | 0 | 0 | 0 | 0 | 0 | 0 | 32 | M | 2 | ROZPOCET | 0 | 0 | 0 | 0 | 0 | 1 | 0 | 16 | -2026955465
| PP |  | Pojišťovací ventil DUCO 1" x1 1/4" 6bar | [15 empty] | PP | 2
48 | M | RA07 | Manometr D 160 400kPa, G 1/2" spodní přip.včetně příslušenství a montáže | kus | 10 |  | 0 |  |  |  | základní | 0 | 0 | 0 | 0 | 0 | 0 | 32 | M | 2 | ROZPOCET | 0 | 0 | 0 | 0 | 0 | 1 | 0 | 16 | -303993027
| PP |  | Manometr D 160 400kPa, G 1/2" spodní přip.včetně příslušenství a montáže + kulový kohout 1/2" | [15 empty] | PP | 2
49 | M | RA08 | Teploměr D 100 G 1/2" včetně příslušenství a montáže | kus | 4 |  | 0 |  |  |  | základní | 0 | 0 | 0 | 0 | 0 | 0 | 32 | M | 2 | ROZPOCET | 0 | 0 | 0 | 0 | 0 | 1 | 0 | 16 | -1811992958
| PP |  | Teploměr D 100 G 1/2" včetně příslušenství a montáže | [15 empty] | PP | 2
50 | M | RA09 | Vyvažovací ventil STAD 2" | kus | 2 |  | 0 |  |  |  | základní | 0 | 0 | 0 | 0 | 0 | 0 | 32 | M | 2 | ROZPOCET | 0 | 0 | 0 | 0 | 0 | 1 | 0 | 16 | 1948477170
| PP |  | Vyvažovací ventil STAD 2" | [15 empty] | PP | 2
51 | M | RA10 | Vyvažovací ventil STAD 6/4" | kus | 2 |  | 0 |  |  |  | základní | 0 | 0 | 0 | 0 | 0 | 0 | 32 | M | 2 | ROZPOCET | 0 | 0 | 0 | 0 | 0 | 1 | 0 | 16 | 676721770
| PP |  | Vyvažovací ventil STAD 6/4" | [15 empty] | PP | 2
52 | M | RA11 | Vyvažovací ventil STAF DN 65 | kus | 2 |  | 0 |  |  |  | základní | 0 | 0 | 0 | 0 | 0 | 0 | 32 | M | 2 | ROZPOCET | 0 | 0 | 0 | 0 | 0 | 1 | 0 | 16 | -1210700050
| PP |  | Vyvažovací ventil STAF DN 65 | [15 empty] | PP | 2
53 | M | RA12 | Automatický odvzdušňovací ventil Flamco Flexvent Super 1/2" + kulový kohout s vypouštěním 1/2" | ks | 8 |  | 0 |  |  |  | základní | 0 | 0 | 0 | 0 | 0 | 0 | 32 | M | 2 | ROZPOCET | 0 | 0 | 0 | 0 | 0 | 1 | 0 | 16 | -296231283
| PP |  | Automatický odvzdušňovací ventil Flamco Flexvent Super 1/2" + kulový kohout s vypouštěním 1/2" | [15 empty] | PP | 2
54 | M | GCM.R99IY003 | Automatický odvzdušňovací ventil, svislý + zpětný ventil, mosaz, R99I, 1/2" | kus | 10 |  | 0 |  |  |  | základní | 0 | 0 | 0.0002 | 0.002 | 0 | 0 | 32 | M | 2 | ROZPOCET | 0 | 0 | 0 | 0 | 0 | 1 | 0 | 16 | 901287865
| PP |  | Automatický odvzdušňovací ventil, svislý + zpětný ventil, mosaz, R99I, 1/2" | [15 empty] | PP | 2
55 | K | RA13 | Hladinové čidlo | ks | 6 |  | 0 |  |  |  | základní | 0 | 0 | 0 | 0 | 0 | 0 | 16 | K | 2 | ROZPOCET | 0 | 0 | 0 | 0 | 0 | 1 | 0 | 16 | 888784022
| PP |  | Hladinové čidlo | [15 empty] | PP | 2
56 | K | 734494213 | Návarek s trubkovým závitem G 1/2 | kus | 40 |  | 0 |  |  |  | základní | 0.278 | 11.12 | 0.00024 | 0.0096 | 0 | 0 | 16 | K | 2 | ROZPOCET | 0 | 0 | 0 | 0 | 0 | 1 | 0 | 16 | -2098527134
| PP |  | Měřicí armatury návarky s trubkovým závitem G 1/2 | [15 empty] | PP | 2
57 | K | 734494215 | Návarek s trubkovým závitem G 1 | kus | 1 |  | 0 |  |  |  | základní | 0.319 | 0.319 | 0.00037 | 0.00037 | 0 | 0 | 16 | K | 2 | ROZPOCET | 0 | 0 | 0 | 0 | 0 | 1 | 0 | 16 | -1598449063
| PP |  | Měřicí armatury návarky s trubkovým závitem G 1 | [15 empty] | PP | 2
58 | K | 733131132 | Kompenzátor pro ocelové potrubí pryžový DN 40 PN 16 do 100°C přírubový | soubor | 4 |  | 0 |  |  |  | základní | 0.978 | 3.912 | 0.00929 | 0.03716 | 0 | 0 | 16 | K | 2 | ROZPOCET | 0 | 0 | 0 | 0 | 0 | 1 | 0 | 16 | 1425604705
| PP |  | Kompenzátory pro ocelové potrubí pryžové PN 16 do 100°C přírubové DN 40 | [15 empty] | PP | 2
59 | K | 733131134 | Kompenzátor pro ocelové potrubí pryžový DN 65 PN 16 do 100°C přírubový | soubor | 8 |  | 0 |  |  |  | základní | 1.29 | 10.32 | 0.01487 | 0.11896 | 0 | 0 | 16 | K | 2 | ROZPOCET | 0 | 0 | 0 | 0 | 0 | 1 | 0 | 16 | 1985762089
| PP |  | Kompenzátory pro ocelové potrubí pryžové PN 16 do 100°C přírubové DN 65 | [15 empty] | PP | 2
60 | K | 722224115 | Kohout plnicí nebo vypouštěcí G 1/2" PN 10 s jedním závitem | kus | 10 |  | 0 |  |  |  | základní | 0.083 | 0.83 | 0.00022 | 0.0022 | 0 | 0 | 16 | K | 2 | ROZPOCET | 0 | 0 | 0 | 0 | 0 | 1 | 0 | 16 | -1107905173
| PP |  | Armatury s jedním závitem kohouty plnicí a vypouštěcí PN 10 G 1/2" | [15 empty] | PP | 2
61 | K | 722232045 | Kohout kulový přímý G 1" PN 42 do 185°C vnitřní závit | kus | 2 |  | 0 |  |  |  | základní | 0.22 | 0.44 | 0.0005 | 0.001 | 0 | 0 | 16 | K | 2 | ROZPOCET | 0 | 0 | 0 | 0 | 0 | 1 | 0 | 16 | -1130973274
| PP |  | Armatury se dvěma závity kulové kohouty PN 42 do 185 °C přímé vnitřní závit G 1" | [15 empty] | PP | 2
62 | K | 722232046 | Kohout kulový přímý G 5/4" PN 42 do 185°C vnitřní závit | kus | 2 |  | 0 |  |  |  | základní | 0.26 | 0.52 | 0.0007 | 0.0014 | 0 | 0 | 16 | K | 2 | ROZPOCET | 0 | 0 | 0 | 0 | 0 | 1 | 0 | 16 | -369080398
| PP |  | Armatury se dvěma závity kulové kohouty PN 42 do 185 °C přímé vnitřní závit G 5/4" | [15 empty] | PP | 2
63 | K | 722232048 | Kohout kulový přímý G 2" PN 42 do 185°C vnitřní závit | kus | 2 |  | 0 |  |  |  | základní | 0.41 | 0.82 | 0.00168 | 0.00336 | 0 | 0 | 16 | K | 2 | ROZPOCET | 0 | 0 | 0 | 0 | 0 | 1 | 0 | 16 | 18089675
| PP |  | Armatury se dvěma závity kulové kohouty PN 42 do 185 °C přímé vnitřní závit G 2" | [15 empty] | PP | 2
64 | K | 734163427 | Filtr DN 65 PN 16 do 300°C z uhlíkové oceli s vypouštěcí zátkou | soubor | 2 |  | 0 |  |  |  | základní | 1.29 | 2.58 | 0.02525 | 0.0505 | 0 | 0 | 16 | K | 2 | ROZPOCET | 0 | 0 | 0 | 0 | 0 | 1 | 0 | 16 | 33440169
| PP |  | Filtry z uhlíkové oceli s čístícím víkem nebo vypouštěcí zátkou PN 16 do 300°C DN 65 | [15 empty] | PP | 2
65 | K | 734193115 | Klapka mezipřírubová uzavírací DN 65 PN 16 do 120°C disk tvárná litina | soubor | 10 |  | 0 |  |  |  | základní | 1.29 | 12.9 | 0.01159 | 0.1159 | 0 | 0 | 16 | K | 2 | ROZPOCET | 0 | 0 | 0 | 0 | 0 | 1 | 0 | 16 | 2053907912
| PP |  | Ostatní přírubové armatury klapky mezipřírubové uzavírací PN 16 do 120°C disk tvárná litina DN 65 | [15 empty] | PP | 2
66 | K | 734193117 | Klapka mezipřírubová uzavírací DN 100 PN 16 do 120°C disk tvárná litina | soubor | 2 |  | 0 |  |  |  | základní | 2.465 | 4.93 | 0.01749 | 0.03498 | 0 | 0 | 16 | K | 2 | ROZPOCET | 0 | 0 | 0 | 0 | 0 | 1 | 0 | 16 | 17173221
| PP |  | Ostatní přírubové armatury klapky mezipřírubové uzavírací PN 16 do 120°C disk tvárná litina DN 100 | [15 empty] | PP | 2
67 | K | 734109213 | Montáž armatury přírubové se dvěma přírubami PN 16 DN 40 | soubor | 2 |  | 0 |  |  |  | základní | 0.978 | 1.956 | 0.00553 | 0.01106 | 0 | 0 | 64 | K | 2 | ROZPOCET | 0 | 0 | 0 | 0 | 0 | 1 | 0 | 64 | 2006495648
| PP |  | Montáž armatur přírubových se dvěma přírubami PN 16 DN 40 | [15 empty] | PP | 2
68 | K | 734109215 | Montáž armatury přírubové se dvěma přírubami PN 16 DN 65 | soubor | 4 |  | 0 |  |  |  | základní | 1.29 | 5.16 | 0.00939 | 0.03756 | 0 | 0 | 64 | K | 2 | ROZPOCET | 0 | 0 | 0 | 0 | 0 | 1 | 0 | 64 | 1343431141
| PP |  | Montáž armatur přírubových se dvěma přírubami PN 16 DN 65 | [15 empty] | PP | 2
69 | K | 734109219 | Montáž armatury přírubové se dvěma přírubami PN 16 DN 150 | soubor | 2 |  | 0 |  |  |  | základní | 3.512 | 7.024 | 0.02305 | 0.0461 | 0 | 0 | 64 | K | 2 | ROZPOCET | 0 | 0 | 0 | 0 | 0 | 1 | 0 | 64 | 2052489199
| PP |  | Montáž armatur přírubových se dvěma přírubami PN 16 DN 150 | [15 empty] | PP | 2
70 | K | 734109413 | Montáž armatury přírubové se třemi přírubami PN 16 DN 40 | soubor | 2 |  | 0 |  |  |  | základní | 1.31 | 2.62 | 0.00829 | 0.01658 | 0 | 0 | 64 | K | 2 | ROZPOCET | 0 | 0 | 0 | 0 | 0 | 1 | 0 | 64 | -574856969
| PP |  | Montáž armatur přírubových se třemi přírubami PN 16 DN 40 | [15 empty] | PP | 2
71 | K | 734209103 | Montáž armatury závitové s jedním závitem G 1/2 | kus | 40 |  | 0 |  |  |  | základní | 0.051 | 2.04 | 3e-05 | 0.0012 | 0 | 0 | 64 | K | 2 | ROZPOCET | 0 | 0 | 0 | 0 | 0 | 1 | 0 | 64 | 1715181646
| PP |  | Montáž závitových armatur s 1 závitem G 1/2 (DN 15) | [15 empty] | PP | 2
72 | K | 734209105 | Montáž armatury závitové s jedním závitem G 1 | kus | 4 |  | 0 |  |  |  | základní | 0.062 | 0.248 | 3e-05 | 0.00012 | 0 | 0 | 64 | K | 2 | ROZPOCET | 0 | 0 | 0 | 0 | 0 | 1 | 0 | 64 | -1345847887
| PP |  | Montáž závitových armatur s 1 závitem G 1 (DN 25) | [15 empty] | PP | 2
73 | K | 734209113 | Montáž armatury závitové s dvěma závity G 1/2 | kus | 18 |  | 0 |  |  |  | základní | 0.165 | 2.97 | 8e-05 | 0.00144 | 0 | 0 | 64 | K | 2 | ROZPOCET | 0 | 0 | 0 | 0 | 0 | 1 | 0 | 64 | 1287980743
| PP |  | Montáž závitových armatur se 2 závity G 1/2 (DN 15) | [15 empty] | PP | 2
74 | K | 734209117 | Montáž armatury závitové s dvěma závity G 6/4 | kus | 2 |  | 0 |  |  |  | základní | 0.35 | 0.7 | 0.00024 | 0.00048 | 0 | 0 | 64 | K | 2 | ROZPOCET | 0 | 0 | 0 | 0 | 0 | 1 | 0 | 64 | 935706195
| PP |  | Montáž závitových armatur se 2 závity G 6/4 (DN 40) | [15 empty] | PP | 2
75 | K | 734209118 | Montáž armatury závitové s dvěma závity G 2 | kus | 2 |  | 0 |  |  |  | základní | 0.422 | 0.844 | 0.00033 | 0.00066 | 0 | 0 | 64 | K | 2 | ROZPOCET | 0 | 0 | 0 | 0 | 0 | 1 | 0 | 64 | -1290541854
| PP |  | Montáž závitových armatur se 2 závity G 2 (DN 50) | [15 empty] | PP | 2
76 | K | 998734201 | Přesun hmot procentní pro armatury v objektech v do 6 m | % | 6158.707 |  | 0 |  |  |  | základní | 0 | 0 | 0 | 0 | 0 | 0 | 16 | K | 2 | ROZPOCET | 0 | 0 | 0 | 0 | 0 | 1 | 0 | 16 | 2072026135
| PP |  | Přesun hmot pro armatury stanovený procentní sazbou (%) z ceny vodorovná dopravní vzdálenost do 50 m v objektech výšky do 6 m | [15 empty] | PP | 2
| D | OST | Ostatní |  |  |  | 0 | [5 empty] | 85.361 |  | 0.19255 |  | 0 | 4 | D | 0 | ROZPOCET | [6 empty] | 0
77 | K | 722290215 | Zkouška těsnosti vodovodního potrubí hrdlového nebo přírubového do DN 100 | m | 346 |  | 0 |  |  |  | základní | 0.179 | 61.934 | 0.0004 | 0.1384 | 0 | 0 | 512 | K | 1 | ROZPOCET | 0 | 0 | 0 | 0 | 0 | 1 | 0 | 512 | 1534135914
| PP |  | Zkoušky, proplach a desinfekce vodovodního potrubí zkoušky těsnosti vodovodního potrubí hrdlového nebo přírubového do DN 100 | [15 empty] | PP | 1
78 | K | 722290218 | Zkouška těsnosti vodovodního potrubí hrdlového nebo přírubového do DN 200 | m | 57 |  | 0 |  |  |  | základní | 0.411 | 23.427 | 0.00095 | 0.05415 | 0 | 0 | 512 | K | 1 | ROZPOCET | 0 | 0 | 0 | 0 | 0 | 1 | 0 | 512 | 368742004
| PP |  | Zkoušky, proplach a desinfekce vodovodního potrubí zkoušky těsnosti vodovodního potrubí hrdlového nebo přírubového přes DN 100 do DN 200 | [15 empty] | PP | 1
79 | M | O01 | Montážní, závěsný a spojovací materiál | soub | 1 |  | 0 |  |  |  | základní | 0 | 0 | 0 | 0 | 0 | 0 | 8 | M | 1 | ROZPOCET | 0 | 0 | 0 | 0 | 0 | 1 | 0 | 4 | 1364409261
| PP |  | Montážní, závěsný a spojovací materiál | [15 empty] | PP | 1
80 | K | O02 | Doprava a ubytování | soub | 1 |  | 0 |  |  |  | základní | 0 | 0 | 0 | 0 | 0 | 0 | 4 | K | 1 | ROZPOCET | 0 | 0 | 0 | 0 | 0 | 1 | 0 | 4 | 397315904
| PP |  | Doprava a ubytování | [15 empty] | PP | 1
81 | K | O03 | Manipulační technika | soub | 1 |  | 0 |  |  |  | základní | 0 | 0 | 0 | 0 | 0 | 0 | 4 | K | 1 | ROZPOCET | 0 | 0 | 0 | 0 | 0 | 1 | 0 | 4 | 346678621
| PP |  | Manipulační technika | [15 empty] | PP | 1
82 | K | O04 | Technologický chladič 41 kW, 35 dB(A) v 10m | ks | 2 |  | 0 |  |  |  | základní | 0 | 0 | 0 | 0 | 0 | 0 | 4 | K | 1 | ROZPOCET | 0 | 0 | 0 | 0 | 0 | 1 | 0 | 4 | -640105043
| PP |  | Technologický chladič 41 kW, 35 dB(A) v 10m | [15 empty] | PP | 1
83 | K | O05 | Lešení | soub | 1 |  | 0 |  |  |  | základní | 0 | 0 | 0 | 0 | 0 | 0 | 4 | K | 1 | ROZPOCET | 0 | 0 | 0 | 0 | 0 | 1 | 0 | 4 | -354563131
| PP |  | Lešení | [15 empty] | PP | 1
84 | K | O06 | Kogenerační jednotka 499 kWe, 780 kWt | soub | 2 |  | 0 |  |  |  | základní | 0 | 0 | 0 | 0 | 0 | 0 | 512 | K | 1 | ROZPOCET | 0 | 0 | 0 | 0 | 0 | 1 | 0 | 512 | -1074390537
| PP |  | Kogenerační jednotka 499 kW, tepelný výkon 780 kWt Součásti KGJ: - plynová regulační řada - tepelný modul včetně vystrojení - zahrnuje armatury primárního a sekundárního okruh - deskový výměník primárního okruhu 359 kW - deskový výměník CB30-34L 41 kW - spalinový výměník 290 kW - spalinový ekonomizíér 90 kW - spalinový tlumič hluku | [15 empty] | PP | 1
85 | K | O07 | Tepelný modul včetně vystrojení montáž (součást KGJ) | soub | 2 |  | 0 |  |  |  | základní | 0 | 0 | 0 | 0 | 0 | 0 | 512 | K | 1 | ROZPOCET | 0 | 0 | 0 | 0 | 0 | 1 | 0 | 512 | 533874246
| PP |  | Tepelný modul včetně vystrojení | [15 empty] | PP | 1
86 | K | O09 | Expanzní nádoba 400l | ks | 2 |  | 0 |  |  |  | základní | 0 | 0 | 0 | 0 | 0 | 0 | 512 | K | 1 | ROZPOCET | 0 | 0 | 0 | 0 | 0 | 1 | 0 | 512 | -2060065718
| PP |  | Expanzní nádoba 400l | [15 empty] | PP | 1
87 | K | O10 | Expanzní nádoba 100l | ks | 2 |  | 0 |  |  |  | základní | 0 | 0 | 0 | 0 | 0 | 0 | 512 | K | 1 | ROZPOCET | 0 | 0 | 0 | 0 | 0 | 1 | 0 | 512 | 1245929487
| PP |  | Expanzní nádoba 400l | [15 empty] | PP | 1

## D.1.4.3-1 - Vzduchotechnika
[9 empty] | >> skryté sloupce << | [9 empty] | {2459882c-9cc1-4fc0-a181-02b132d5d6d2}
2
| KRYCÍ LIST SOUPISU PRACÍ | [8 empty] | v --- níže se nacházejí doplnkové a pomocné údaje k sestavám --- v | [8 empty] | False
Stavba:
Šamorín projektantský rozpočet
Objekt:
D.1.4.3/1 - Vzduchotechnika
| KSO: |  |  |  |  | CC-CZ:
| Místo: |  | Kotelna Šamorín |  |  | Datum: | 3. 1. 2022
| Zadavatel: |  |  |  |  | IČ:
DIČ:
| Zhotovitel: |  |  |  |  | IČ:
DIČ:
| Projektant: |  |  |  |  | IČ:
DIČ:
| Zpracovatel: |  |  |  |  | IČ:
DIČ:
Poznámka:
| Cena bez DPH | [5 empty] | 0
|  |  | Základ daně |  |  | Sazba daně | Výše daně
| DPH | základní | 0 |  |  | 21% | 0
|  | snížená | 0 |  |  | 15% | 0
|  | zákl. přenesená | 0 |  |  | 21% | 0
|  | sníž. přenesená | 0 |  |  | 15% | 0
|  | nulová | 0 |  |  | 0% | 0
| Cena s DPH |  |  | v | CZK |  | 0
| Projektant |  |  | Zpracovatel
| Datum a podpis: |  | Razítko | Datum a podpis: |  |  | Razítko
| Objednavatel |  |  | Zhotovitel
| Datum a podpis: |  | Razítko | Datum a podpis: |  |  | Razítko
REKAPITULACE ČLENĚNÍ SOUPISU PRACÍ
Stavba:
Šamorín projektantský rozpočet
Objekt:
D.1.4.3/1 - Vzduchotechnika
Místo: |  |  | Kotelna Šamorín |  |  | Datum: | 3. 1. 2022
Zadavatel: | [5 empty] | Projektant:
Zhotovitel: | [5 empty] | Zpracovatel:
Kód dílu - Popis | [6 empty] | Cena celkem [CZK]
Náklady ze soupisu prací | [6 empty] | 0 | [12 empty] | -1
| D1 - Zařízení č. 1 - přívod vzduchu | [5 empty] | 0
| D2 - Zařízení č. 2 - odtah vzduchu | [5 empty] | 0
| D3 - Ostatní | [5 empty] | 0
SOUPIS PRACÍ
Stavba:
Šamorín projektantský rozpočet
Objekt:
D.1.4.3/1 - Vzduchotechnika
Místo: |  |  | Kotelna Šamorín |  |  | Datum: | 3. 1. 2022
Zadavatel: | [5 empty] | Projektant:
Zhotovitel: | [5 empty] | Zpracovatel:
PČ | Typ | Kód | Popis | MJ | Množství | J.cena [CZK] | Cena celkem [CZK] | Cenová soustava |  |  | DPH | J. Nh [h] | Nh celkem [h] | J. hmotnost [t] | Hmotnost celkem [t] | J. suť [t] | Suť Celkem [t]
Náklady soupisu celkem | [6 empty] | 0 | [5 empty] | 0 |  | 0 |  | 0 |  | D | -1 | [7 empty] | 0
| D | D1 | Zařízení č. 1 - přívod vzduchu |  |  |  | 0 | [5 empty] | 0 |  | 0 |  | 0 | 1 | D | 0 | ROZPOCET | [6 empty] | 0
1 | M | 1.1a | Akustická žaluzie 1500x1200 / 400 mm | ks | 2 |  | 0 |  |  |  | základní | 0 | 0 | 0 | 0 | 0 | 0 | 8 | M | 1 | ROZPOCET | 0 | 0 | 0 | 0 | 0 | 1 | 0 | 4 | -1606964602
| PP |  | Akustická žaluzie 1500x1200 / 400 mm | [15 empty] | PP | 1
2 | M | 1.1b | Roura 1500x1200 - 500 VP | ks | 2 |  | 0 |  |  |  | základní | 0 | 0 | 0 | 0 | 0 | 0 | 8 | M | 1 | ROZPOCET | 0 | 0 | 0 | 0 | 0 | 1 | 0 | 4 | 458603050
| PP |  | Roura 1500x1200 - 500 VP | [15 empty] | PP | 1
3 | M | 1.2 | Ochranné síto 1500x1200 mm | ks | 2 |  | 0 |  |  |  | základní | 0 | 0 | 0 | 0 | 0 | 0 | 8 | M | 1 | ROZPOCET | 0 | 0 | 0 | 0 | 0 | 1 | 0 | 4 | 1593579558
| PP |  | Ochranné síto 1500x1200 mm | [15 empty] | PP | 1
4 | M | 1.3a | Klapka 1500x1200 - 150 / ovl. SM | ks | 2 |  | 0 |  |  |  | základní | 0 | 0 | 0 | 0 | 0 | 0 | 8 | M | 1 | ROZPOCET | 0 | 0 | 0 | 0 | 0 | 1 | 0 | 4 | -1900306695
| PP |  | Klapka 1500x1200 - 150 / ovl. SM | [15 empty] | PP | 1
5 | M | 1.3b | Servopohon NM 24 A - SR | ks | 2 |  | 0 |  |  |  | základní | 0 | 0 | 0 | 0 | 0 | 0 | 8 | M | 1 | ROZPOCET | 0 | 0 | 0 | 0 | 0 | 1 | 0 | 4 | -1028124638
| PP |  | Servopohon NM 24 A - SR | [15 empty] | PP | 1
6 | M | 1.4a | Roura 1500x1200 - 1000 | ks | 4 |  | 0 |  |  |  | základní | 0 | 0 | 0 | 0 | 0 | 0 | 8 | M | 1 | ROZPOCET | 0 | 0 | 0 | 0 | 0 | 1 | 0 | 4 | 965722395
| PP |  | Roura 1500x1200 - 1000 | [15 empty] | PP | 1
7 | M | 1.4b | Tlumič hluku G 200x500x1000 | ks | 72 |  | 0 |  |  |  | základní | 0 | 0 | 0 | 0 | 0 | 0 | 8 | M | 1 | ROZPOCET | 0 | 0 | 0 | 0 | 0 | 1 | 0 | 4 | -1417648961
| PP |  | Tlumič hluku G 200x500x1000 | [15 empty] | PP | 1
8 | M | 1.5 | Přechod. odskok 1500x1200 / 1000x800 - 1300, odsk. cca 700 | ks | 1 |  | 0 |  |  |  | základní | 0 | 0 | 0 | 0 | 0 | 0 | 8 | M | 1 | ROZPOCET | 0 | 0 | 0 | 0 | 0 | 1 | 0 | 4 | -1788634561
| PP |  | Přechod. odskok 1500x1200 / 1000x800 - 1300, odsk. cca 700 | [15 empty] | PP | 1
9 | M | 1.6 | Roura 1000x800 - 400 | ks | 1 |  | 0 |  |  |  | základní | 0 | 0 | 0 | 0 | 0 | 0 | 8 | M | 1 | ROZPOCET | 0 | 0 | 0 | 0 | 0 | 1 | 0 | 4 | -1681328902
| PP |  | Roura 1000x800 - 400 | [15 empty] | PP | 1
10 | M | 1.7 | Odbočka 1000x800 / DN 560 / 1000x800 - 1200, 90 st. | ks | 2 |  | 0 |  |  |  | základní | 0 | 0 | 0 | 0 | 0 | 0 | 8 | M | 1 | ROZPOCET | 0 | 0 | 0 | 0 | 0 | 1 | 0 | 4 | -262127438
| PP |  | Odbočka 1000x800 / DN 560 / 1000x800 - 1200, 90 st. | [15 empty] | PP | 1
11 | M | 1.8 | Roura 1000x800 - 1250 | ks | 1 |  | 0 |  |  |  | základní | 0 | 0 | 0 | 0 | 0 | 0 | 8 | M | 1 | ROZPOCET | 0 | 0 | 0 | 0 | 0 | 1 | 0 | 4 | -1058084370
| PP |  | Roura 1000x800 - 1250 | [15 empty] | PP | 1
12 | M | 1.9 | Zaslepení 1000x800 | ks | 1 |  | 0 |  |  |  | základní | 0 | 0 | 0 | 0 | 0 | 0 | 8 | M | 1 | ROZPOCET | 0 | 0 | 0 | 0 | 0 | 1 | 0 | 4 | -1030406702
| PP |  | Zaslepení 1000x800 | [15 empty] | PP | 1
13 | M | 1.10 | Pružná manžeta s přírubou DN 560 | ks | 4 |  | 0 |  |  |  | základní | 0 | 0 | 0 | 0 | 0 | 0 | 8 | M | 1 | ROZPOCET | 0 | 0 | 0 | 0 | 0 | 1 | 0 | 4 | -484048974
| PP |  | Pružná manžeta s přírubou DN 560 | [15 empty] | PP | 1
14 | M | 1.11 | Axiální ventilátor DN 560 (přívod) | ks | 4 |  | 0 |  |  |  | základní | 0 | 0 | 0 | 0 | 0 | 0 | 8 | M | 1 | ROZPOCET | 0 | 0 | 0 | 0 | 0 | 1 | 0 | 4 | -456578022
| PP |  | Axiální ventilátor DN 560 (přívod) | [15 empty] | PP | 1
15 | M | 1.12a | Filtrační komora 1200x1200 - (500-1000) | ks | 2 |  | 0 |  |  |  | základní | 0 | 0 | 0 | 0 | 0 | 0 | 8 | M | 1 | ROZPOCET | 0 | 0 | 0 | 0 | 0 | 1 | 0 | 4 | -980614397
| PP |  | Filtrační komora 1200x1200 - (500-1000) | [15 empty] | PP | 1
16 | M | 1.12b | Kapsový filtr 600x600 - 360, G3 (1 sada 16 ks) | ks | 12 |  | 0 |  |  |  | základní | 0 | 0 | 0 | 0 | 0 | 0 | 8 | M | 1 | ROZPOCET | 0 | 0 | 0 | 0 | 0 | 1 | 0 | 4 | -254751688
| PP |  | Kapsový filtr 600x600 - 360, G3 (1 sada 16 ks) | [15 empty] | PP | 1
17 | M | 1.13 | Přechod 1500x1200 / 1000x800 - 1300, HHR | ks | 1 |  | 0 |  |  |  | základní | 0 | 0 | 0 | 0 | 0 | 0 | 8 | M | 1 | ROZPOCET | 0 | 0 | 0 | 0 | 0 | 1 | 0 | 4 | -1659004834
| PP |  | Přechod 1500x1200 / 1000x800 - 1300, HHR | [15 empty] | PP | 1
18 | M | 1.14a | Roura 1000x800 - 1000 | ks | 4 |  | 0 |  |  |  | základní | 0 | 0 | 0 | 0 | 0 | 0 | 8 | M | 1 | ROZPOCET | 0 | 0 | 0 | 0 | 0 | 1 | 0 | 4 | 1032869519
| PP |  | Roura 1000x800 - 1000 | [15 empty] | PP | 1
19 | M | 1.14b | Roura 1000x800 - 300 | ks | 1 |  | 0 |  |  |  | základní | 0 | 0 | 0 | 0 | 0 | 0 | 8 | M | 1 | ROZPOCET | 0 | 0 | 0 | 0 | 0 | 1 | 0 | 4 | -915167502
| PP |  | Roura 1000x800 - 300 | [15 empty] | PP | 1
20 | M | 1.15 | Odbočka 1000x800 / 1000x1200 / 1000x800 - 1500, 90 st., R100 | ks | 1 |  | 0 |  |  |  | základní | 0 | 0 | 0 | 0 | 0 | 0 | 8 | M | 1 | ROZPOCET | 0 | 0 | 0 | 0 | 0 | 1 | 0 | 4 | 1512829232
| PP |  | Odbočka 1000x800 / 1000x1200 / 1000x800 - 1500, 90 st., R100 | [15 empty] | PP | 1
21 | M | 1.16a | Roura 1000x800 - 1000 | ks | 1 |  | 0 |  |  |  | základní | 0 | 0 | 0 | 0 | 0 | 0 | 8 | M | 1 | ROZPOCET | 0 | 0 | 0 | 0 | 0 | 1 | 0 | 4 | -85142440
| PP |  | Roura 1000x800 - 1000 | [15 empty] | PP | 1
22 | M | 1.16b | Roura 1000x800 - 300 | ks | 1 |  | 0 |  |  |  | základní | 0 | 0 | 0 | 0 | 0 | 0 | 8 | M | 1 | ROZPOCET | 0 | 0 | 0 | 0 | 0 | 1 | 0 | 4 | 913050750
| PP |  | Roura 1000x800 - 300 | [15 empty] | PP | 1
23 | M | 1.17 | Přechodové koleno 800x1000 / 1000x1200, 90 st. | ks | 1 |  | 0 |  |  |  | základní | 0 | 0 | 0 | 0 | 0 | 0 | 8 | M | 1 | ROZPOCET | 0 | 0 | 0 | 0 | 0 | 1 | 0 | 4 | -1567939203
| PP |  | Přechodové koleno 800x1000 / 1000x1200, 90 st. | [15 empty] | PP | 1
24 | M | 1.18 | Roura 1000x1200 - 700 | ks | 2 |  | 0 |  |  |  | základní | 0 | 0 | 0 | 0 | 0 | 0 | 8 | M | 1 | ROZPOCET | 0 | 0 | 0 | 0 | 0 | 1 | 0 | 4 | -381647515
| PP |  | Roura 1000x1200 - 700 | [15 empty] | PP | 1
25 | M | 1.19 | Zaslepení 1000x1200 s kruhovým otvorem DN 560 | ks | 2 |  | 0 |  |  |  | základní | 0 | 0 | 0 | 0 | 0 | 0 | 8 | M | 1 | ROZPOCET | 0 | 0 | 0 | 0 | 0 | 1 | 0 | 4 | -180407141
| PP |  | Zaslepení 1000x1200 s kruhovým otvorem DN 560 | [15 empty] | PP | 1
| D | D2 | Zařízení č. 2 - odtah vzduchu |  |  |  | 0 | [5 empty] | 0 |  | 0 |  | 0 | 1 | D | 0 | ROZPOCET | [6 empty] | 0
26 | M | 1.3a.1 | Klapka 1200x1500 - 150 / ovl. SM | ks | 2 |  | 0 |  |  |  | základní | 0 | 0 | 0 | 0 | 0 | 0 | 8 | M | 1 | ROZPOCET | 0 | 0 | 0 | 0 | 0 | 1 | 0 | 4 | -528523320
| PP |  | Klapka 1200x1500 - 150 / ovl. SM | [15 empty] | PP | 1
27 | M | 1.3b | Servopohon NM 24 A - SR | ks | 2 |  | 0 |  |  |  | základní | 0 | 0 | 0 | 0 | 0 | 0 | 8 | M | 1 | ROZPOCET | 0 | 0 | 0 | 0 | 0 | 1 | 0 | 4 | -1275520973
| PP |  | Servopohon NM 24 A - SR | [15 empty] | PP | 1
28 | M | 1.4a.2 | Roura 1500x1200 - 1000 | ks | 6 |  | 0 |  |  |  | základní | 0 | 0 | 0 | 0 | 0 | 0 | 8 | M | 1 | ROZPOCET | 0 | 0 | 0 | 0 | 0 | 1 | 0 | 4 | 1370071080
| PP |  | Roura 1500x1200 - 1000 | [15 empty] | PP | 1
29 | M | 1.4b | Tlumič hluku G 200x500x1000 | ks | 108 |  | 0 |  |  |  | základní | 0 | 0 | 0 | 0 | 0 | 0 | 8 | M | 1 | ROZPOCET | 0 | 0 | 0 | 0 | 0 | 1 | 0 | 4 | 1420247989
| PP |  | Tlumič hluku G 200x500x1000 | [15 empty] | PP | 1
30 | M | 1.10 | Pružná manžeta s přírubou DN 560 | ks | 4 |  | 0 |  |  |  | základní | 0 | 0 | 0 | 0 | 0 | 0 | 8 | M | 1 | ROZPOCET | 0 | 0 | 0 | 0 | 0 | 1 | 0 | 4 | 976709372
| PP |  | Pružná manžeta s přírubou DN 560 | [15 empty] | PP | 1
31 | M | 1.20 | Axiální ventilátor DN 560 (odtah) | ks | 4 |  | 0 |  |  |  | základní | 0 | 0 | 0 | 0 | 0 | 0 | 8 | M | 1 | ROZPOCET | 0 | 0 | 0 | 0 | 0 | 1 | 0 | 4 | -439524466
| PP |  | Axiální ventilátor DN 560 (odtah) | [15 empty] | PP | 1
32 | M | 1.21 | Zaslepení 1000x855 s kruhovým otvorem DN 560 | ks | 4 |  | 0 |  |  |  | základní | 0 | 0 | 0 | 0 | 0 | 0 | 8 | M | 1 | ROZPOCET | 0 | 0 | 0 | 0 | 0 | 1 | 0 | 4 | 299023285
| PP |  | Zaslepení 1000x855 s kruhovým otvorem DN 560 | [15 empty] | PP | 1
33 | M | 1.22 | Roura 1000x855 - 300 | ks | 4 |  | 0 |  |  |  | základní | 0 | 0 | 0 | 0 | 0 | 0 | 8 | M | 1 | ROZPOCET | 0 | 0 | 0 | 0 | 0 | 1 | 0 | 4 | 1324967299
| PP |  | Roura 1000x855 - 300 | [15 empty] | PP | 1
34 | M | 1.23 | Přechodové koleno 1000x855 / 1000x1200, 90 st. | ks | 4 |  | 0 |  |  |  | základní | 0 | 0 | 0 | 0 | 0 | 0 | 8 | M | 1 | ROZPOCET | 0 | 0 | 0 | 0 | 0 | 1 | 0 | 4 | -1169444418
| PP |  | Přechodové koleno 1000x855 / 1000x1200, 90 st. | [15 empty] | PP | 1
35 | M | 1.24 | Odbočka 1000x1200 / 1500x1200 / 1000x1200 - 1700, 90 st. | ks | 1 |  | 0 |  |  |  | základní | 0 | 0 | 0 | 0 | 0 | 0 | 8 | M | 1 | ROZPOCET | 0 | 0 | 0 | 0 | 0 | 1 | 0 | 4 | 1859215801
| PP |  | Odbočka 1000x1200 / 1500x1200 / 1000x1200 - 1700, 90 st. | [15 empty] | PP | 1
36 | M | 1.25 | Přechod 1500x1200 / 1500x400 - 1525, HHR | ks | 1 |  | 0 |  |  |  | základní | 0 | 0 | 0 | 0 | 0 | 0 | 8 | M | 1 | ROZPOCET | 0 | 0 | 0 | 0 | 0 | 1 | 0 | 4 | -816251994
| PP |  | Přechod 1500x1200 / 1500x400 - 1525, HHR | [15 empty] | PP | 1
37 | M | 1.26 | Ochranné síto 1500x400 mm | ks | 2 |  | 0 |  |  |  | základní | 0 | 0 | 0 | 0 | 0 | 0 | 8 | M | 1 | ROZPOCET | 0 | 0 | 0 | 0 | 0 | 1 | 0 | 4 | 461954544
| PP |  | Ochranné síto 1500x400 mm | [15 empty] | PP | 1
38 | M | 1.27a | Akustická žaluzie 1500x400 / 400 mm | ks | 2 |  | 0 |  |  |  | základní | 0 | 0 | 0 | 0 | 0 | 0 | 8 | M | 1 | ROZPOCET | 0 | 0 | 0 | 0 | 0 | 1 | 0 | 4 | -2095496375
| PP |  | Akustická žaluzie 1500x400 / 400 mm | [15 empty] | PP | 1
39 | M | 1.27b | Roura 1500x1400 - 500 VP | ks | 2 |  | 0 |  |  |  | základní | 0 | 0 | 0 | 0 | 0 | 0 | 8 | M | 1 | ROZPOCET | 0 | 0 | 0 | 0 | 0 | 1 | 0 | 4 | -974192346
| PP |  | Roura 1500x1400 - 500 VP | [15 empty] | PP | 1
40 | M | 1.28 | Odbočka 1000x1200 / 1500x1200 / 1000x1200 - 1800, 90 st. | ks | 1 |  | 0 |  |  |  | základní | 0 | 0 | 0 | 0 | 0 | 0 | 8 | M | 1 | ROZPOCET | 0 | 0 | 0 | 0 | 0 | 1 | 0 | 4 | -1997733
| PP |  | Odbočka 1000x1200 / 1500x1200 / 1000x1200 - 1800, 90 st. | [15 empty] | PP | 1
41 | M | 1.29 | Přechod 1500x1200 / 1500x400 - 1475, HHR | ks | 1 |  | 0 |  |  |  | základní | 0 | 0 | 0 | 0 | 0 | 0 | 8 | M | 1 | ROZPOCET | 0 | 0 | 0 | 0 | 0 | 1 | 0 | 4 | -197379282
| PP |  | Přechod 1500x1200 / 1500x400 - 1475, HHR | [15 empty] | PP | 1
| D | D3 | Ostatní |  |  |  | 0 | [5 empty] | 0 |  | 0 |  | 0 | 1 | D | 0 | ROZPOCET | [6 empty] | 0
42 | K | OST.001 | Montážní práce | soub | 1 |  | 0 |  |  |  | základní | 0 | 0 | 0 | 0 | 0 | 0 | 4 | K | 1 | ROZPOCET | 0 | 0 | 0 | 0 | 0 | 1 | 0 | 4 | -1625332520
| PP |  | Montážní práce, montážní náklady, manipulační protředky, plošiny, spojovací a montážní materiál | [15 empty] | PP | 1
43 | K | OST.002 | Ostatní náklady | soub | 1 |  | 0 |  |  |  | základní | 0 | 0 | 0 | 0 | 0 | 0 | 4 | K | 1 | ROZPOCET | 0 | 0 | 0 | 0 | 0 | 1 | 0 | 4 | 1354030753
| PP |  | Ostatní náklady: technická příprava, zaměření | [15 empty] | PP | 1

## D.1.4.3-2 - Odvod spalin
[9 empty] | >> skryté sloupce << | [9 empty] | {8e60101f-e2e7-4fa6-bfba-0a4107f02ae1}
2
| KRYCÍ LIST SOUPISU PRACÍ | [8 empty] | v --- níže se nacházejí doplnkové a pomocné údaje k sestavám --- v | [8 empty] | False
Stavba:
Šamorín projektantský rozpočet
Objekt:
D.1.4.3/2 - Odvod spalin
| KSO: |  |  |  |  | CC-CZ:
| Místo: |  | Kotelna Šamorín |  |  | Datum: | 3. 1. 2022
| Zadavatel: |  |  |  |  | IČ:
DIČ:
| Zhotovitel: |  |  |  |  | IČ:
DIČ:
| Projektant: |  |  |  |  | IČ:
DIČ:
| Zpracovatel: |  |  |  |  | IČ:
DIČ:
Poznámka:
| Cena bez DPH | [5 empty] | 0
|  |  | Základ daně |  |  | Sazba daně | Výše daně
| DPH | základní | 0 |  |  | 21% | 0
|  | snížená | 0 |  |  | 15% | 0
|  | zákl. přenesená | 0 |  |  | 21% | 0
|  | sníž. přenesená | 0 |  |  | 15% | 0
|  | nulová | 0 |  |  | 0% | 0
| Cena s DPH |  |  | v | CZK |  | 0
| Projektant |  |  | Zpracovatel
| Datum a podpis: |  | Razítko | Datum a podpis: |  |  | Razítko
| Objednavatel |  |  | Zhotovitel
| Datum a podpis: |  | Razítko | Datum a podpis: |  |  | Razítko
REKAPITULACE ČLENĚNÍ SOUPISU PRACÍ
Stavba:
Šamorín projektantský rozpočet
Objekt:
D.1.4.3/2 - Odvod spalin
Místo: |  |  | Kotelna Šamorín |  |  | Datum: | 3. 1. 2022
Zadavatel: | [5 empty] | Projektant:
Zhotovitel: | [5 empty] | Zpracovatel:
Kód dílu - Popis | [6 empty] | Cena celkem [CZK]
Náklady ze soupisu prací | [6 empty] | 0 | [12 empty] | -1
| D1 - Spalinová trasa od KGJ-> spalinový výměník | [5 empty] | 0
| D2 - Spalinová trasa od spal. výměník-> ekonomizér | [5 empty] | 0
| D3 - Spalinová trasa od ekonomizéru-> stávající komín | [5 empty] | 0
| D4 - Odvod kondenzátu | [5 empty] | 0
| OST - Ostatní | [5 empty] | 0
SOUPIS PRACÍ
Stavba:
Šamorín projektantský rozpočet
Objekt:
D.1.4.3/2 - Odvod spalin
Místo: |  |  | Kotelna Šamorín |  |  | Datum: | 3. 1. 2022
Zadavatel: | [5 empty] | Projektant:
Zhotovitel: | [5 empty] | Zpracovatel:
PČ | Typ | Kód | Popis | MJ | Množství | J.cena [CZK] | Cena celkem [CZK] | Cenová soustava |  |  | DPH | J. Nh [h] | Nh celkem [h] | J. hmotnost [t] | Hmotnost celkem [t] | J. suť [t] | Suť Celkem [t]
Náklady soupisu celkem | [6 empty] | 0 | [5 empty] | 0 |  | 0 |  | 0 |  | D | -1 | [7 empty] | 0
| D | D1 | Spalinová trasa od KGJ-> spalinový výměník |  |  |  | 0 | [5 empty] | 0 |  | 0 |  | 0 | 1 | D | 0 | ROZPOCET | [6 empty] | 0
1 | K | RD1.001 | Redukce 200/250 Vložka Nr. 17 349 - 2mm | ks | 2 |  | 0 |  |  |  | základní | 0 | 0 | 0 | 0 | 0 | 0 | 16 | K | 1 | ROZPOCET | 0 | 0 | 0 | 0 | 0 | 1 | 0 | 16 | 1928109660
| PP |  | Redukce 200/250 Vložka Nr. 17 349 - izolace 2x25 mm Sibral Fiberfrax, vrchní šitá izolace 100 mm | [15 empty] | PP | 1
2 | K | RD1.002 | Potrubí DN 250 Vložka Nr. 17 349 - 2mm | m | 3 |  | 0 |  |  |  | základní | 0 | 0 | 0 | 0 | 0 | 0 | 16 | K | 1 | ROZPOCET | 0 | 0 | 0 | 0 | 0 | 1 | 0 | 16 | 153856036
| PP |  | Potrubí DN 250 Vložka Nr. 17 349 - izolace 2x25 mm Sibral Fiberfrax, vrchní šitá izolace 100 mm | [15 empty] | PP | 1
3 | K | RD1.003 | Koleno 90° DN 250 Vložka Nr. 17 349 - 2mm | ks | 4 |  | 0 |  |  |  | základní | 0 | 0 | 0 | 0 | 0 | 0 | 16 | K | 1 | ROZPOCET | 0 | 0 | 0 | 0 | 0 | 1 | 0 | 16 | 1485080240
| PP |  | Koleno 90° DN 250 Vložka Nr. 17 349 - izolace 2x25 mm Sibral Fiberfrax, vrchní šitá izolace 100 mm | [15 empty] | PP | 1
4 | K | RD1.004 | Kompenzátor nerezový navařovací DN 200 PN 10 | ks | 2 |  | 0 |  |  |  | základní | 0 | 0 | 0 | 0 | 0 | 0 | 16 | K | 1 | ROZPOCET | 0 | 0 | 0 | 0 | 0 | 1 | 0 | 16 | -1260657984
| PP |  | Kompenzátor nerezový navařovací DN 200 PN 10 | [15 empty] | PP | 1
5 | K | RD1.004.1 | Kompenzátor nerezový navařovací DN 200 PN 10 -kompletní tepelná izolace | ks | 2 |  | 0 |  |  |  | základní | 0 | 0 | 0 | 0 | 0 | 0 | 16 | K | 1 | ROZPOCET | 0 | 0 | 0 | 0 | 0 | 1 | 0 | 16 | 2028381591
| PP |  | Kompenzátor nerezový navařovací DN 200 PN 10, šitá izolace 100 mm | [15 empty] | PP | 1
6 | K | RD1.005 | Kompenzátor nerezový navařovací DN 250 PN 10 | ks | 2 |  | 0 |  |  |  | základní | 0 | 0 | 0 | 0 | 0 | 0 | 16 | K | 1 | ROZPOCET | 0 | 0 | 0 | 0 | 0 | 1 | 0 | 16 | -1035485555
| PP |  | Kompenzátor nerezový navařovací DN 250 PN 10 | [15 empty] | PP | 1
7 | K | RD1.005.1 | Kompenzátor nerezový navařovací DN 250 PN 10 -kompletní tepelná izolace | ks | 2 |  | 0 |  |  |  | základní | 0 | 0 | 0 | 0 | 0 | 0 | 16 | K | 1 | ROZPOCET | 0 | 0 | 0 | 0 | 0 | 1 | 0 | 16 | 578888276
| PP |  | Kompenzátor nerezový navařovací DN 250 PN 10 -kompletní tepelná izolace, šitá izolace 100 mm | [15 empty] | PP | 1
8 | K | RD1.006 | Nerezová příruba DN 200 PN 10 včetně šroubů a těsnění | ks | 2 |  | 0 |  |  |  | základní | 0 | 0 | 0 | 0 | 0 | 0 | 16 | K | 1 | ROZPOCET | 0 | 0 | 0 | 0 | 0 | 1 | 0 | 16 | -247475311
| PP |  | Nerezová příruba DN 200 PN 10 včetně šroubů a těsnění | [15 empty] | PP | 1
9 | K | RD1.007 | Nerezová příruba DN 250 PN 10 včetně šroubů a těsnění | ks | 6 |  | 0 |  |  |  | základní | 0 | 0 | 0 | 0 | 0 | 0 | 16 | K | 1 | ROZPOCET | 0 | 0 | 0 | 0 | 0 | 1 | 0 | 16 | 1914797832
| PP |  | Nerezová příruba DN 250 PN 10 včetně šroubů a těsnění | [15 empty] | PP | 1
10 | K | RD1.008 | Spalinový výměník příruby DN 250 PN 10 - montáž;(dodávka KGJ) | ks | 2 |  | 0 |  |  |  | základní | 0 | 0 | 0 | 0 | 0 | 0 | 16 | K | 1 | ROZPOCET | 0 | 0 | 0 | 0 | 0 | 1 | 0 | 16 | -1948034159
| PP |  | Spalinový výměník příruby DN 250 PN 10 - montáž;(dodávka KGJ) | [15 empty] | PP | 1
11 | K | RD1.008.1 | Spalinový výměník- kompletní tepelná izolace | ks | 2 |  | 0 |  |  |  | základní | 0 | 0 | 0 | 0 | 0 | 0 | 16 | K | 1 | ROZPOCET | 0 | 0 | 0 | 0 | 0 | 1 | 0 | 16 | -1715360268
| PP |  | Spalinový výměník- kompletní tepelná izolace Spodní 2x25 mm Sibral Fiberfrax, vrchní šitá izolace tl. 100 mm, povrchová teplota do 50°C. Snímatelná izolace komor kvůli možnosti čištění. | [15 empty] | PP | 1
| D | D2 | Spalinová trasa od spal. výměník-> ekonomizér |  |  |  | 0 | [5 empty] | 0 |  | 0 |  | 0 | 1 | D | 0 | ROZPOCET | [6 empty] | 0
12 | K | RD2.001 | Potrubí DN 250 Vložka Nr. 17 349 - 1mm | m | 1 |  | 0 |  |  |  | základní | 0 | 0 | 0 | 0 | 0 | 0 | 16 | K | 1 | ROZPOCET | 0 | 0 | 0 | 0 | 0 | 1 | 0 | 16 | -1994662491
| PP |  | Potrubí DN 250 Vložka Nr. 17 349 - 1mm, šitá izolace tl. 50 m | [15 empty] | PP | 1
13 | K | RD2.002 | Koleno 90° DN 250 Vložka Nr. 17 349 - 1mm | ks | 2 |  | 0 |  |  |  | základní | 0 | 0 | 0 | 0 | 0 | 0 | 16 | K | 1 | ROZPOCET | 0 | 0 | 0 | 0 | 0 | 1 | 0 | 16 | -442169344
| PP |  | Koleno 90° DN 250 Vložka Nr. 17 349 - 1mm, šitá izolace tl. 50 m | [15 empty] | PP | 1
14 | K | RD2.003 | Nerezová příruba DN 250 PN 10 včetně šroubů a těsnění | ks | 2 |  | 0 |  |  |  | základní | 0 | 0 | 0 | 0 | 0 | 0 | 16 | K | 1 | ROZPOCET | 0 | 0 | 0 | 0 | 0 | 1 | 0 | 16 | 1570896271
| PP |  | Nerezová příruba DN 250 PN 10 včetně šroubů a těsnění | [15 empty] | PP | 1
15 | K | RD2.004 | Ekonomizér příruby 250 PN 10- montáž; (dodávka KGJ) | ks | 2 |  | 0 |  |  |  | základní | 0 | 0 | 0 | 0 | 0 | 0 | 16 | K | 1 | ROZPOCET | 0 | 0 | 0 | 0 | 0 | 1 | 0 | 16 | -447521495
| PP |  | Ekonomizér příruby 250 PN 10- montáž; (dodávka KGJ) | [15 empty] | PP | 1
16 | K | RD2.004.1 | Ekonomizér- kompletní tepelná izolace | soub | 2 |  | 0 |  |  |  | základní | 0 | 0 | 0 | 0 | 0 | 0 | 16 | K | 1 | ROZPOCET | 0 | 0 | 0 | 0 | 0 | 1 | 0 | 16 | 1163992480
| PP |  | Ekonomizér- kompletní tepelná izolace šitá izolace tl. 50 mm, snímatelná čela kvůli čištění | [15 empty] | PP | 1
| D | D3 | Spalinová trasa od ekonomizéru-> stávající komín |  |  |  | 0 | [5 empty] | 0 |  | 0 |  | 0 | 1 | D | 0 | ROZPOCET | [6 empty] | 0
17 | K | RD3.001 | Potrubí DN 250 Vložka Nr. 17 349 - 1mm, | m | 11.5 |  | 0 |  |  |  | základní | 0 | 0 | 0 | 0 | 0 | 0 | 16 | K | 1 | ROZPOCET | 0 | 0 | 0 | 0 | 0 | 1 | 0 | 16 | -1751981934
| PP |  | Potrubí DN 250 Vložka Nr. 17 349 - 1mm, šitá izolace tl. 50 mm | [15 empty] | PP | 1
18 | K | RD3.002 | Potrubí DN 200 Vložka Nr. 17 349 - 1mm | m | 2 |  | 0 |  |  |  | základní | 0 | 0 | 0 | 0 | 0 | 0 | 16 | K | 1 | ROZPOCET | 0 | 0 | 0 | 0 | 0 | 1 | 0 | 16 | -1783605680
| PP |  | Potrubí DN 200 Vložka Nr. 17 349 - 1mm, šitá izolace tl. 50 mm | [15 empty] | PP | 1
19 | K | RD3.003 | Koleno 90° DN 250 Vložka Nr. 17 349 - 1mm | ks | 4 |  | 0 |  |  |  | základní | 0 | 0 | 0 | 0 | 0 | 0 | 16 | K | 1 | ROZPOCET | 0 | 0 | 0 | 0 | 0 | 1 | 0 | 16 | -775869452
| PP |  | Koleno 90° DN 250 Vložka Nr. 17 349 - 1mm, šitá izolace tl. 50 mm | [15 empty] | PP | 1
20 | K | RD3.004 | Koleno 45° DN 250 Vložka Nr. 17 349 - 1mm | ks | 3 |  | 0 |  |  |  | základní | 0 | 0 | 0 | 0 | 0 | 0 | 16 | K | 1 | ROZPOCET | 0 | 0 | 0 | 0 | 0 | 1 | 0 | 16 | 1316245394
| PP |  | Koleno 45° DN 250 Vložka Nr. 17 349 - 1mm, šitá izolace tl. 50 mm | [15 empty] | PP | 1
21 | K | RD3.005 | Koleno 90° DN 200 Vložka Nr. 17 349 - 1mm | ks | 2 |  | 0 |  |  |  | základní | 0 | 0 | 0 | 0 | 0 | 0 | 16 | K | 1 | ROZPOCET | 0 | 0 | 0 | 0 | 0 | 1 | 0 | 16 | 575019102
| PP |  | Koleno 90° DN 200 Vložka Nr. 17 349 - 1mm, šitá izolace tl. 50 mm | [15 empty] | PP | 1
22 | K | RD3.006 | Nerezová příruba DN 250 PN 10 včetně šroubů a těsnění | ks | 4 |  | 0 |  |  |  | základní | 0 | 0 | 0 | 0 | 0 | 0 | 16 | K | 1 | ROZPOCET | 0 | 0 | 0 | 0 | 0 | 1 | 0 | 16 | -992658544
| PP |  | Nerezová příruba DN 250 PN 10 včetně šroubů a těsnění | [15 empty] | PP | 1
23 | K | RD3.007 | Nerezová příruba DN 200 PN 10 včetně šroubů a těsnění | ks | 2 |  | 0 |  |  |  | základní | 0 | 0 | 0 | 0 | 0 | 0 | 16 | K | 1 | ROZPOCET | 0 | 0 | 0 | 0 | 0 | 1 | 0 | 16 | 1966495525
| PP |  | Nerezová příruba DN 200 PN 10 včetně šroubů a těsnění | [15 empty] | PP | 1
24 | K | RD3.008 | Tlumič hluku spalin příruba vstup DN 250 PN10 / výstup DN 200 PN 10- montáž; (dodávka KGJ) | ks | 2 |  | 0 |  |  |  | základní | 0 | 0 | 0 | 0 | 0 | 0 | 16 | K | 1 | ROZPOCET | 0 | 0 | 0 | 0 | 0 | 1 | 0 | 16 | 384101862
| PP |  | Tlumič hluku spalin příruba vstup DN 250 PN10 / výstup DN 200 PN 10- montáž; (dodávka KGJ) | [15 empty] | PP | 1
25 | K | RD3.008.1 | Tlumič hluku spalin- kompletní tepelná izolace | soub | 2 |  | 0 |  |  |  | základní | 0 | 0 | 0 | 0 | 0 | 0 | 16 | K | 1 | ROZPOCET | 0 | 0 | 0 | 0 | 0 | 1 | 0 | 16 | 1818234706
| PP |  | Tlumič hluku spalin- kompletní tepelná izolace šitá izolace tl. 50 mm, snímatelné kryty na přírubách | [15 empty] | PP | 1
| D | D4 | Odvod kondenzátu |  |  |  | 0 | [5 empty] | 0 |  | 0 |  | 0 | 1 | D | 0 | ROZPOCET | [6 empty] | 0
26 | K | RD4.001 | Nerezové potrubí 2" | m | 22 |  | 0 |  |  |  | základní | 0 | 0 | 0 | 0 | 0 | 0 | 16 | K | 1 | ROZPOCET | 0 | 0 | 0 | 0 | 0 | 1 | 0 | 16 | 546348538
| PP |  | Nerezové potrubí 2" | [15 empty] | PP | 1
27 | K | RD4.002 | Neutralizační box pro výkon 1,56 MW | soub | 1 |  | 0 |  |  |  | základní | 0 | 0 | 0 | 0 | 0 | 0 | 16 | K | 1 | ROZPOCET | 0 | 0 | 0 | 0 | 0 | 1 | 0 | 16 | -1934886312
| PP |  | Neutralizační box pro výkon 1,56 MW | [15 empty] | PP | 1
| D | OST | Ostatní |  |  |  | 0 | [5 empty] | 0 |  | 0 |  | 0 | 4 | D | 0 | ROZPOCET | [6 empty] | 0
28 | K | OST.001 | Montážní práce | soub | 1 |  | 0 |  |  |  | základní | 0 | 0 | 0 | 0 | 0 | 0 | 16 | K | 1 | ROZPOCET | 0 | 0 | 0 | 0 | 0 | 1 | 0 | 16 | -67055422
| PP |  | Montážní práce, jeřábnické práce, plošiny, lešení, spojovací a kotevní materiál, revize, nosné konstrukce | [15 empty] | PP | 1
29 | K | OST.002 | Zapravení prostupu do komínu | soub | 2 |  | 0 |  |  |  | základní | 0 | 0 | 0 | 0 | 0 | 0 | 16 | K | 1 | ROZPOCET | 0 | 0 | 0 | 0 | 0 | 1 | 0 | 16 | -147691567
| PP |  | Zapravení prostupu do komínu | [15 empty] | PP | 1

## D.1.4.4 - Vyvedení el. vý...
[9 empty] | >> skryté sloupce << | [9 empty] | {24ea4344-65ff-47f1-8147-bbae0d3115c0}
2
| KRYCÍ LIST SOUPISU PRACÍ | [8 empty] | v --- níže se nacházejí doplnkové a pomocné údaje k sestavám --- v | [8 empty] | False
Stavba:
Šamorín projektantský rozpočet
Objekt:
D.1.4.4 - Vyvedení el. výkonu
| KSO: |  |  |  |  | CC-CZ:
| Místo: |  | Kotelna Šamorín |  |  | Datum: | 3. 1. 2022
| Zadavatel: |  |  |  |  | IČ:
DIČ:
| Zhotovitel: |  |  |  |  | IČ:
DIČ:
| Projektant: |  |  |  |  | IČ:
DIČ:
| Zpracovatel: |  |  |  |  | IČ:
DIČ:
Poznámka:
| Cena bez DPH | [5 empty] | 0
|  |  | Základ daně |  |  | Sazba daně | Výše daně
| DPH | základní | 0 |  |  | 21% | 0
|  | snížená | 0 |  |  | 15% | 0
|  | zákl. přenesená | 0 |  |  | 21% | 0
|  | sníž. přenesená | 0 |  |  | 15% | 0
|  | nulová | 0 |  |  | 0% | 0
| Cena s DPH |  |  | v | CZK |  | 0
| Projektant |  |  | Zpracovatel
| Datum a podpis: |  | Razítko | Datum a podpis: |  |  | Razítko
| Objednavatel |  |  | Zhotovitel
| Datum a podpis: |  | Razítko | Datum a podpis: |  |  | Razítko
REKAPITULACE ČLENĚNÍ SOUPISU PRACÍ
Stavba:
Šamorín projektantský rozpočet
Objekt:
D.1.4.4 - Vyvedení el. výkonu
Místo: |  |  | Kotelna Šamorín |  |  | Datum: | 3. 1. 2022
Zadavatel: | [5 empty] | Projektant:
Zhotovitel: | [5 empty] | Zpracovatel:
Kód dílu - Popis | [6 empty] | Cena celkem [CZK]
Náklady ze soupisu prací | [6 empty] | 0 | [12 empty] | -1
| D1 - Vyvedení el. Výkonu | [5 empty] | 0
| D2 - Uzemnění, ochranné pospojení | [5 empty] | 0
| D3 - Ostatní | [5 empty] | 0
SOUPIS PRACÍ
Stavba:
Šamorín projektantský rozpočet
Objekt:
D.1.4.4 - Vyvedení el. výkonu
Místo: |  |  | Kotelna Šamorín |  |  | Datum: | 3. 1. 2022
Zadavatel: | [5 empty] | Projektant:
Zhotovitel: | [5 empty] | Zpracovatel:
PČ | Typ | Kód | Popis | MJ | Množství | J.cena [CZK] | Cena celkem [CZK] | Cenová soustava |  |  | DPH | J. Nh [h] | Nh celkem [h] | J. hmotnost [t] | Hmotnost celkem [t] | J. suť [t] | Suť Celkem [t]
Náklady soupisu celkem | [6 empty] | 0 | [5 empty] | 0 |  | 0 |  | 0 |  | D | -1 | [7 empty] | 0
| D | D1 | Vyvedení el. Výkonu |  |  |  | 0 | [5 empty] | 0 |  | 0 |  | 0 | 1 | D | 0 | ROZPOCET | [6 empty] | 0
1 | K | RD1.001 | 1-CHBU 1x240 | m | 324 |  | 0 |  |  |  | základní | 0 | 0 | 0 | 0 | 0 | 0 | 16 | K | 1 | ROZPOCET | 0 | 0 | 0 | 0 | 0 | 1 | 0 | 16 | -1104360360
| PP |  | 1-CHBU 1x240 | [15 empty] | PP | 1
2 | K | RD1.002 | 1-CHBU 1x240 ZŽ | m | 72 |  | 0 |  |  |  | základní | 0 | 0 | 0 | 0 | 0 | 0 | 16 | K | 1 | ROZPOCET | 0 | 0 | 0 | 0 | 0 | 1 | 0 | 16 | -1226752282
| PP |  | 1-CHBU 1x240 ZŽ | [15 empty] | PP | 1
3 | K | RD1.003 | Ukončení vodičů do pr. kabelovým okem KU-F 240/12 | ks | 44 |  | 0 |  |  |  | základní | 0 | 0 | 0 | 0 | 0 | 0 | 16 | K | 1 | ROZPOCET | 0 | 0 | 0 | 0 | 0 | 1 | 0 | 16 | 543912239
| PP |  | Ukončení vodičů do pr. kabelovým okem KU-F 240/12 | [15 empty] | PP | 1
4 | K | RD1.004 | Kabelový žebřík KL60x400_S vč. Příslušenství | m | 26 |  | 0 |  |  |  | základní | 0 | 0 | 0 | 0 | 0 | 0 | 16 | K | 1 | ROZPOCET | 0 | 0 | 0 | 0 | 0 | 1 | 0 | 16 | 250174639
| PP |  | Kabelový žebřík KL60x400_S vč. Příslušenství | [15 empty] | PP | 1
5 | K | RD1.005 | Třemnová příchytka 2056 M 58 FT | ks | 104 |  | 0 |  |  |  | základní | 0 | 0 | 0 | 0 | 0 | 0 | 16 | K | 1 | ROZPOCET | 0 | 0 | 0 | 0 | 0 | 1 | 0 | 16 | -2127984334
| PP |  | Třemnová příchytka 2056 M 58 FT | [15 empty] | PP | 1
6 | K | RD1.006 | mosazná kabelová vývodka včetně matice MS-M | ks | 22 |  | 0 |  |  |  | základní | 0 | 0 | 0 | 0 | 0 | 0 | 16 | K | 1 | ROZPOCET | 0 | 0 | 0 | 0 | 0 | 1 | 0 | 16 | 912877459
| PP |  | mosazná kabelová vývodka včetně matice MS-M | [15 empty] | PP | 1
7 | K | RD1.007 | hliníkový plech tl. 2mm pro kabelové vývodky | ks | 2 |  | 0 |  |  |  | základní | 0 | 0 | 0 | 0 | 0 | 0 | 16 | K | 1 | ROZPOCET | 0 | 0 | 0 | 0 | 0 | 1 | 0 | 16 | 1024724020
| PP |  | hliníkový plech tl. 2mm pro kabelové vývodky | [15 empty] | PP | 1
8 | K | RD1.008 | Systémové nosníky pro zavěšení kabelového žebříku např.HILTI | soubor | 1 |  | 0 |  |  |  | základní | 0 | 0 | 0 | 0 | 0 | 0 | 16 | K | 1 | ROZPOCET | 0 | 0 | 0 | 0 | 0 | 1 | 0 | 16 | -938926676
| PP |  | Systémové nosníky pro zavěšení kabelového žebříku např.HILTI | [15 empty] | PP | 1
9 | K | RD1.009 | Spojovací a kotevní materiál kabelového žebříku | soubor | 1 |  | 0 |  |  |  | základní | 0 | 0 | 0 | 0 | 0 | 0 | 16 | K | 1 | ROZPOCET | 0 | 0 | 0 | 0 | 0 | 1 | 0 | 16 | -1309574599
| PP |  | Spojovací a kotevní materiál kabelového žebříku | [15 empty] | PP | 1
10 | K | RD1.010 | Kabelový žlab MERKUR M2 100/50 včetne příslušentví | m | 22 |  | 0 |  |  |  | základní | 0 | 0 | 0 | 0 | 0 | 0 | 16 | K | 1 | ROZPOCET | 0 | 0 | 0 | 0 | 0 | 1 | 0 | 16 | 1704829026
| PP |  | Kabelový žlab MERKUR M2 100/50 včetne příslušentví | [15 empty] | PP | 1
11 | K | RD1.011 | Označení kabelů štítkem | soubor | 1 |  | 0 |  |  |  | základní | 0 | 0 | 0 | 0 | 0 | 0 | 16 | K | 1 | ROZPOCET | 0 | 0 | 0 | 0 | 0 | 1 | 0 | 16 | 841311340
| PP |  | Označení kabelů štítkem | [15 empty] | PP | 1
| D | D2 | Uzemnění, ochranné pospojení |  |  |  | 0 | [5 empty] | 0 |  | 0 |  | 0 | 1 | D | 0 | ROZPOCET | [6 empty] | 0
12 | K | RD2.001 | Pásek FeZn 30/4 na povrchu | m | 44 |  | 0 |  |  |  | základní | 0 | 0 | 0 | 0 | 0 | 0 | 16 | K | 1 | ROZPOCET | 0 | 0 | 0 | 0 | 0 | 1 | 0 | 16 | 1078070222
| PP |  | Pásek FeZn 30/4 na povrchu | [15 empty] | PP | 1
13 | K | RD2.002 | Podpěra vedení PV 42 | ks | 35 |  | 0 |  |  |  | základní | 0 | 0 | 0 | 0 | 0 | 0 | 16 | K | 1 | ROZPOCET | 0 | 0 | 0 | 0 | 0 | 1 | 0 | 16 | 1533126765
| PP |  | Podpěra vedení PV 42 | [15 empty] | PP | 1
14 | K | RD2.003 | Svorka SR 02 | ks | 15 |  | 0 |  |  |  | základní | 0 | 0 | 0 | 0 | 0 | 0 | 16 | K | 1 | ROZPOCET | 0 | 0 | 0 | 0 | 0 | 1 | 0 | 16 | -1479351037
| PP |  | Svorka SR 02 | [15 empty] | PP | 1
15 | K | RD2.004 | Zkušební svorka SZ | ks | 2 |  | 0 |  |  |  | základní | 0 | 0 | 0 | 0 | 0 | 0 | 16 | K | 1 | ROZPOCET | 0 | 0 | 0 | 0 | 0 | 1 | 0 | 16 | -749382187
| PP |  | Zkušební svorka SZ | [15 empty] | PP | 1
16 | K | RD2.005 | Optření přechodů antikorozním nátěrem | sd | 1 |  | 0 |  |  |  | základní | 0 | 0 | 0 | 0 | 0 | 0 | 16 | K | 1 | ROZPOCET | 0 | 0 | 0 | 0 | 0 | 1 | 0 | 16 | -478229268
| PP |  | Optření přechodů antikorozním nátěrem | [15 empty] | PP | 1
17 | K | RD2.006 | Vodič CYA 6 ZŽ včetně ukončení pro připojení | m | 15 |  | 0 |  |  |  | základní | 0 | 0 | 0 | 0 | 0 | 0 | 16 | K | 1 | ROZPOCET | 0 | 0 | 0 | 0 | 0 | 1 | 0 | 16 | 1533643108
| PP |  | Vodič CYA 6 ZŽ včetně ukončení pro připojení | [15 empty] | PP | 1
18 | K | RD2.007 | Označení pásky FeZn po 2m | soubor | 1 |  | 0 |  |  |  | základní | 0 | 0 | 0 | 0 | 0 | 0 | 16 | K | 1 | ROZPOCET | 0 | 0 | 0 | 0 | 0 | 1 | 0 | 16 | -1377425377
| PP |  | Označení pásky FeZn po 2m | [15 empty] | PP | 1
19 | K | RD2.008 | Svorkovnice MET | ks | 2 |  | 0 |  |  |  | základní | 0 | 0 | 0 | 0 | 0 | 0 | 16 | K | 1 | ROZPOCET | 0 | 0 | 0 | 0 | 0 | 1 | 0 | 16 | 142321476
| PP |  | Svorkovnice MET | [15 empty] | PP | 1
20 | K | RD2.009 | Příchytka na ocel. Konstrukci | ks | 8 |  | 0 |  |  |  | základní | 0 | 0 | 0 | 0 | 0 | 0 | 16 | K | 1 | ROZPOCET | 0 | 0 | 0 | 0 | 0 | 1 | 0 | 16 | 1606567761
| PP |  | Příchytka na ocel. Konstrukci | [15 empty] | PP | 1
| D | D3 | Ostatní |  |  |  | 0 | [5 empty] | 0 |  | 0 |  | 0 | 1 | D | 0 | ROZPOCET | [6 empty] | 0
21 | K | OST.001 | Protipožární prostup 400*150mm | ks | 4 |  | 0 |  |  |  | základní | 0 | 0 | 0 | 0 | 0 | 0 | 16 | K | 1 | ROZPOCET | 0 | 0 | 0 | 0 | 0 | 1 | 0 | 16 | 1753063039
| PP |  | Protipožární prostup 400*150mm | [15 empty] | PP | 1
22 | K | OST.002 | Protipožární prostup 900*200mm | ks | 1 |  | 0 |  |  |  | základní | 0 | 0 | 0 | 0 | 0 | 0 | 16 | K | 1 | ROZPOCET | 0 | 0 | 0 | 0 | 0 | 1 | 0 | 16 | -651197331
| PP |  | Protipožární prostup 900*200mm | [15 empty] | PP | 1
23 | K | OST.003 | Dokončovací práce | soubor | 1 |  | 0 |  |  |  | základní | 0 | 0 | 0 | 0 | 0 | 0 | 16 | K | 1 | ROZPOCET | 0 | 0 | 0 | 0 | 0 | 1 | 0 | 16 | 1367167395
| PP |  | Dokončovací práce | [15 empty] | PP | 1
24 | K | OST.004 | Mechanizace, lešení | soubor | 1 |  | 0 |  |  |  | základní | 0 | 0 | 0 | 0 | 0 | 0 | 16 | K | 1 | ROZPOCET | 0 | 0 | 0 | 0 | 0 | 1 | 0 | 16 | 70587810
| PP |  | Mechanizace, lešení | [15 empty] | PP | 1
25 | K | OST.005 | Koordinace a spolupráce s GD stavby | soubor | 1 |  | 0 |  |  |  | základní | 0 | 0 | 0 | 0 | 0 | 0 | 16 | K | 1 | ROZPOCET | 0 | 0 | 0 | 0 | 0 | 1 | 0 | 16 | 1082389708
| PP |  | Koordinace a spolupráce s GD stavby | [15 empty] | PP | 1
26 | K | OST.006 | Asistence při zprovoznění Dřt | soubor | 1 |  | 0 |  |  |  | základní | 0 | 0 | 0 | 0 | 0 | 0 | 16 | K | 1 | ROZPOCET | 0 | 0 | 0 | 0 | 0 | 1 | 0 | 16 | -803593085
| PP |  | Asistence při zprovoznění Dřt | [15 empty] | PP | 1
27 | K | OST.007 | Projektová dokumentace Skutečného provedení | ks | 1 |  | 0 |  |  |  | základní | 0 | 0 | 0 | 0 | 0 | 0 | 16 | K | 1 | ROZPOCET | 0 | 0 | 0 | 0 | 0 | 1 | 0 | 16 | 507985571
| PP |  | Projektová dokumentace Skutečného provedení | [15 empty] | PP | 1
28 | K | OST.008 | Revize | soubor | 1 |  | 0 |  |  |  | základní | 0 | 0 | 0 | 0 | 0 | 0 | 16 | K | 1 | ROZPOCET | 0 | 0 | 0 | 0 | 0 | 1 | 0 | 16 | 494824132
| PP |  | Revize | [15 empty] | PP | 1
29 | K | OST.009 | Doprava | soubor | 1 |  | 0 |  |  |  | základní | 0 | 0 | 0 | 0 | 0 | 0 | 16 | K | 1 | ROZPOCET | 0 | 0 | 0 | 0 | 0 | 1 | 0 | 16 | 715672236
| PP |  | Doprava | [15 empty] | PP | 1
30 | K | OST.010 | Zařízení staveniště | soubor | 1 |  | 0 |  |  |  | základní | 0 | 0 | 0 | 0 | 0 | 0 | 16 | K | 1 | ROZPOCET | 0 | 0 | 0 | 0 | 0 | 1 | 0 | 16 | 1118970314
| PP |  | Zařízení staveniště | [15 empty] | PP | 1
31 | K | OST.011 | Rozváděče RH-T1 | soubor | 1 |  | 0 |  |  |  | základní | 0 | 0 | 0 | 0 | 0 | 0 | 16 | K | 1 | ROZPOCET | 0 | 0 | 0 | 0 | 0 | 1 | 0 | 16 | 445063647
| PP |  | Rozváděče RH-T1 | [15 empty] | PP | 1
32 | K | OST.012 | Rozváděče RG1 + RG2 | soubor | 2 |  | 0 |  |  |  | základní | 0 | 0 | 0 | 0 | 0 | 0 | 16 | K | 1 | ROZPOCET | 0 | 0 | 0 | 0 | 0 | 1 | 0 | 16 | 1238102033
| PP |  | Rozváděče RG1 + RG2 | [15 empty] | PP | 1
33 | K | OST.013 | Rozváděče HAS1 + HAS2 | soubor | 2 |  | 0 |  |  |  | základní | 0 | 0 | 0 | 0 | 0 | 0 | 16 | K | 1 | ROZPOCET | 0 | 0 | 0 | 0 | 0 | 1 | 0 | 16 | -1120671148
| PP |  | Rozváděče HAS1 + HAS2 | [15 empty] | PP | 1
34 | K | OST.014 | Zadrátování KGJ | soubor | 2 |  | 0 |  |  |  | základní | 0 | 0 | 0 | 0 | 0 | 0 | 16 | K | 1 | ROZPOCET | 0 | 0 | 0 | 0 | 0 | 1 | 0 | 16 | -2033923124
| PP |  | Zadrátování KGJ | [15 empty] | PP | 1