## 4.2.1 Rekapitulácia
Diaľnica D3 Kysucké Nové Mesto - Oščadnica |  |  |  | Revízia 6
REKAPITULÁCIA
|  | Cena spolu bez DPH v € | DPH 23% | Cena spolu s DPH v €
45.00.00 | Všeobecné položky v procese obstarávania stavieb | 4300000 | 989000 | 5289000
45 | Časti stavby | 6153140.7 | 1415222.361 | 7568363.06
| Navrhovaná zmluvná cena (Akceptovaná zmluvná hodnota) | 10453140.7 | 2404222.361 | 12857363.06
V.............................. Dňa:.............................
......................................................................................
Podpis a pečiatka oprávnenej osoby uchádzača

## 4.2.2 Všeobecné položky
Diaľnica D3 Kysucké Nové Mesto - Oščadnica | [5 empty] | Revízia 6
Všeobecné položky v procese obstarávania stavieb
Klasifikácia produkcie | Číslo položky | Názov položky | M.j. | Množstvo | Jednotková cena bez DPH | Cena spolu bez DPH
45.00.00 | 00000101 | Zariadenie staveniska zhotoviteľa - zriadenie | sub | 1 |  | 0
45.00.00 | 00000102 | Zariadenie staveniska zhotoviteľa - prevádzka | deň | 1280 |  | 0
45.00.00 | 00000103 | Zariadenie staveniska zhotoviteľa - odstránenie | sub | 1 |  | 0
45.00.00 | 00000104 | Dopravné značenie - dočasné | kpl | 1 |  | 0
45.00.00 | 00000105 | Dočasná svetelná signalizácia | kpl | 1 |  | 0
45.00.00 | 00000106 | Dokumentácia na vykonanie prác | sub | 1 | 0 | 0
45.00.00 | 00000107 | Dokumentácia skutočného vykonania | sub | 1 | 0 | 0
45.00.00 | 00000108 | Archeologický prieskum | sub | 1 | 0 | 0
45.00.00 | 00000109 | Pyrotechnický prieskum | m2 | 1097759 |  | 0
45.00.00 | 00000110 | Poistenie diela | kpl | 1 |  | 0
45.00.00 | 00000111 | Fotodokumentácia, video (pasportizácia jestvujúceho stavu) | kpl | 1 |  | 0
45.00.00 | 00000112 | Monitoring životného prostredia operatívny | kpl | 1 | 0 | 0
45.00.00 | 00000113 | Geotechnický monitoring | kpl | 1 |  | 0
45.00.00 | 00000114 | Mesačné správy postupu výstavby | mes | 43 |  | 0
45.00.00 | 00000115 | Plnenie podmienok záverečného stanoviska MŽP | ps | 1 | 1000000 | 1000000
45.00.00 | 00000116 | Revitalizačné opatrenia mokrade | kpl | 1 |  | 0
45.00.00 | 00000117 | Sekundárne protihlukové opatrenia | ps | 1 | 2300000 | 2300000
45.00.00 | 00000118 | Informačné tabule | kpl | 1 |  | 0
45.00.00 | 00000119 | Plnenie podmienok Stavebného povolenia | ps | 1 | 1000000 | 1000000
45.00.00 | 00000120 | Kybernetická bezpečnosť | kpl | 1 | 0 | 0
45.00.00 | 00000121 | Záručný servis | rok | 5 |  | 0
Všeobecné položky spolu bez DPH v € | [5 empty] | 4300000
Legenda:
p.s. - predbežná suma v zmysle podčlánku 13.5 Zväzku 2
sub, kpl - náklady na kompletné vyhotovenie v súlade so Zmluvou
Poznámky:
- Uchádzač vypĺňa žltou farbou označené bunky.
- Uchádzač zadáva ceny celkom na 2 desatinné miesta.

## 4.2.3 Dokumentácia
Diaľnica D3 Kysucké Nové Mesto - Oščadnica |  |  |  | Revízia 6
Dokumentácia
P.Č. | Časť stavby | Názov časti stavby | DVP cena bez DPH v € | DSV cena bez DPH v €
1 | 020-00 | Demolácia mosta v km 23,4
2 | 021-00 | Demolácia záhradného domčeka - kataster Krásno nad Kysucou
3 | 022-00 | Demolácia podchodu pre peších v km 28,128 D3
4 | 023-00 | Premiestnenie Božej muky - kataster Krásno nad Kysucou
5 | 025-00 | Demolácia drevenej garáže - kataster Krásno nad Kysucou
6 | 026-00 | Demolácia záhradného domčeka - kataster Krásno nad Kysucou
7 | 027-00 | Demolácia drevenej garáže - kataster Krásno nad Kysucou
8 | 028-00 | Demolácia pohostinského zariadenia - kataster Krásno nad Kysucou
9 | 029-01 | Demolácia mosta v km 31,690
10 | 031-00 | Vegetačné úpravy diaľnice D3
11 | 032-00 | Vegetačné úpravy cesty I/11
12 | 052-01 | Rekultivácia dočasných záberov PPF
13 | 052-02 | Rekultivácia dočasných záberov LPF
14 | 101-00 | Diaľnica D3 v km 22,300 - 31,925
15 | 101-01 | Diaľnica D3 v km 22,300 - 31,925 - Vozovka celá konšttrukcia
16 | 101-02 | Diaľnica D3 v km 22,300 - 31,925 - Zvodidlá a tlmiče nárazov
17 | 101-03 | Diaľnica D3 v km 22,300 - 31,925 - Zvislé dopravné značenie
18 | 102-00 | Križovatka Krásno nad Kysucou
19 | 102-01 | Križovatka Krásno nad Kysucou - Vozovka celá konštrukcia
20 | 102-02 | Križovatka Krásno nad Kysucou - Zvodidlá a tlmiče nárazov
21 | 102-03 | Križovatka Krásno nad Kysucou - Zvislé dopravné značenie
22 | 110-00 | Preložka cesty I/11 v km 22,833 - 23,638 D3
23 | 111-00 | Preložka cesty I/11 v km 26,188 - 27,060 D3
24 | 112-00 | Preložka cesty I/11 v km 27,460 - 29,590 D3
25 | 113-00 | Preložka cesty I/11 v km 30,600 - 32,500 D3
26 | 114-00 | Napojenie cesty III/2017 (III/011087) na cestu I/11 pri Kysuckom Lieskovci
27 | 115-00 | Napojenie cesty III/2017 (III/011087) na cestu I/11 pri Blažkove
28 | 116-00 | Úprava cesty II/520 v Krásne n/K
29 | 117-00 | Úprava cesty III/2017 (III/011087) v Krásne n/K
30 | 118-00 | Napojenie cesty III/2014 (III/011060) do Ochodnice
31 | 119-00 | Napojenie miestnej komunikácie v Kysuckom Lieskovci v km 23,025 D3
32 | 120-00 | Napojenie účelovej komunikácie v Kysuckom Lieskovci v km 22,644 D3
33 | 121-00 | Miestna komunikácia v Krásne n/K - Blažkove
34 | 122-00 | Úprava miestnej komunikácie v Krásne n/K v km 29,750 D3
35 | 123-00 | Úprava miestnej komunikácie v Krásne n/K v km 30,700 D3
36 | 124-00 | Úprava miestnych komunikácií v Krásne n/K s autobusovým nástupišťom
37 | 125-00 | Miestna komunikácia pri križovatke Krásno n/K
38 | 132-00 | Poľná cesta v km 23,725 D3
39 | 133-00 | Úprava lesnej cesty v km 28,500 - 28,640 D3 vpravo
40 | 134-00 | Poľná cesta v km 29,650 - 29,725 D3 vpravo
41 | 135-00 | Poľná cesta v km 31,250 - 31,530 D3 vpravo
42 | 137-00 | Poľná cesta v km 23,153 D3 vľavo
43 | 170-00 | Chodník pre peších v Kysuckom Lieskovci
44 | 171-00 | Chodník pre peších v Krásne n/K do Blažkova
45 | 171-01 | Chodníky pre peších v Krásne n/K
46 | 203-00 | Most na D3 nad potokom Lodnianka v km 22,313
47 | 203-01 | Most na D3 nad potokom Lodnianka v km 22,314 - Mostné závery
48 | 204-00 | Most na D3 nad účelovou cestou v km 22,643
49 | 205-00 | Most na D3 nad preložkou cesty I/11 v km 23,099 D3
50 | 205-01 | Most na D3 nad preložkou cesty I/11 v km 23,099 D3 - Mostné závery
51 | 206-00 | Most na D3 nad chodníkom v km 23,315
52 | 206-10 | Most na D3 nad Marusovým potokom v km 23,322
53 | 207-00 | Most na D3 nad poľnou cestou v km 23,726
54 | 208-00 | Most na ceste III/2017 (III/011087) nad diaľnicou D3 v km 24,521
55 | 209-00 | Most na D3 nad Drozdovým potokom v km 26,850
56 | 209-10 | Most na preložke cesty I/11 nad Drozdovým potokom v km 26,849 D3
57 | 210-00 | Most na D3 nad bezmenným potokom v km 27,955
58 | 210-10 | Most na preložke cesty I/11 nad bezmenným potokom
59 | 211-00 | Most na preložke cesty I/11 v km 28,490 D3
60 | 212-00 | Most na D3 nad údolím v km 29,728
61 | 212-01 | Most na D3 nad údolím v km 29,728 - Mostné závery
62 | 213-00 | Most na D3 nad údolím rieky Bystrica v km 30,793
63 | 213-01 | Most na D3 nad údolím rieky Bystrica v km 30,793 - Mostné závery
64 | 214-00 | Most na ceste I/11 v km 30,722 D3
65 | 215-00 | Most na D3 nad vetvou križovatky v km 31,172
66 | 215-01 | Most na D3 nad vetvou križovatky v km 31,172 - Mostné závery
67 | 216-00 | Most na vetve C v Krásne n/K v km 0,265
68 | 216-10 | Most na vetve C v Krásne n/K v km 0,246
69 | 218-00 | Oprava lávky pre peších nad D3 v km 26,578
70 | 219-00 | Oprava mosta nad D3 v km 28,548
71 | 220-00 | Ekodukt Dunajov nad diaľnicou D3 v km 24,300
72 | 220-10 | Ekodukt Dunajov nad cestou I/11
73 | 230-00 | Oporný múr na D3 v km 22,890 - 22,998 50 vpravo
74 | 231-00 | Oporný múr na D3 v km 24,363 - 26,080 vľavo
75 | 232-00 | Oporný múr na D3 v km 26,080 - 26,370 vľavo
76 | 233-00 | Oporný múr na D3 v km 26,857 - 27,715 vľavo
77 | 234-00 | Oporný múr na D3 v km 27,230 - 27,285 50 vpravo
78 | 235-00 | Oporný múr na D3 v km 28,780 - 29,280 vľavo
79 | 236-00 | Oporný múr na D3 v km 31,299 - 31,445 vľavo
80 | 239-00 | Oporný múr na D3 v strednom páse v km 25,025 - 26,316
81 | 240-00 | Oporný múr na D3 v strednom páse v km 28,200 - 29,625
82 | 250-00 | Zárubný múr na D3 v km 25,140 - 25,902 vpravo
83 | 251-00 | Zárubný múr na D3 v km 25,930 - 26,020 vpravo
84 | 252-00 | Zárubný múr na D3 v km 26,150 - 26,480 vpravo
85 | 253-00 | Zárubný múr na D3 v km 28,630 - 29,640 vpravo
86 | 254-00 | Zárubný múr na D3 v km 30,335 - 30,649 vpravo
87 | 260-00 | Predĺženie oporného múra na ceste I/11 pri Kysuci
88 | 261-00 | Oporný múr na preložke cesty I/11 pri ČOV Krásno nad Kysucou
89 | 262-00 | Oporný múr na napojení cesty III/2017 (III/011087) na cestu I/11 pri K. Lieskovci
90 | 290-02 | Protihluková stena na D3 v km 22,300 - 23,506 vpravo
91 | 290-03 | Protihluková stena na D3 v km 23,244 - 24,156 vľavo
92 | 290-04 | Protihluková stena na D3 v km 24,364 - 25,380 vľavo
93 | 290-05 | Protihluková stena na D3 v km 25,380 - 26,400 vľavo
94 | 290-06 | Protihluková stena na D3 v km 25,081 - 26,254 v strednom páse
95 | 290-07 | Protihluková stena na ceste I/11 v km 0,000 - 0,879 vľavo
96 | 290-09 | Protihluková stena na D3 v km 26,400 - 28,556 vľavo
97 | 290-10 | Protihluková stena na D3 v km 26,483 - 28,440 vpravo
98 | 290-11 | Protihluková stena na D3 v km 29,046 - 30,977 vľavo
99 | 290-12 | Protihluková stena na D3 v km 29,640 - 29,931 vpravo
100 | 290-13 | Protihluková stena na D3 v km 30,619 -31,430 vpravo
101 | 290-14 | Protihluková stena na vetve A a vetve B v križovatke Krásno n/K
102 | 290-17 | Protihluková stena na úprave cesty I/11 v km 0,000 - 0,300
103 | 301-00 | Oplotenie diaľnice D3
104 | 302-00 | Náhradné oplotenie v Krásne n/K
105 | 303-00 | Oplotenie cesty I/11
106 | 311-01 | Sadovnícke úpravy
107 | 311-02 | Terénne úpravy
108 | 311-11 | Spevnené plochy
109 | 311-31 | Drobná architektúra
110 | 311-51 | Vonkajšia kanalizácia dažďová a odlučovač ropných látok
111 | 311-53 | Vodovodná prípojka pre odpočívadlo
112 | 311-61 | Prípojka VN - 22 kV pre ts odpočívadlo Krásno nad Kysucou
113 | 311-62 | Kiosková trafostanica
114 | 311-63 | Vonkajšie osvetlenie
115 | 311-64 | NN prípojka k dynamickým váham
116 | 311-65 | Telefónna prípojka pre odpočívadlo
117 | 311-66 | Nabíjacie stanice pre elektromobily
118 | 311-67 | NN prípojka pre čerpaciu stanicu
119 | 311-71 | Plynovodná prípojka NTL pre odpočívadlo
120 | 311-80 | Korporátne toalety
121 | 501-00 | Kanalizácia diaľnice km 22,300 - 31,925
122 | 502-00 | Dažďová kanalizácia cesty II/520 v Krásne n/K
123 | 503-00 | Dažďová kanalizácia cesty I/11
124 | 504-00 | Dažďová kanalizácia cesty III/2017 (III/011087) v Krásne n/K
125 | 505-00 | Dažďová kanalizácia miestnych komunikácií v Krásne n/K s autobusovým nástupišťom
126 | 507-00 | Preložka tlakovej kanalizácie v km 27.970
127 | 508-00 | Splašková kanalizácia z odpočívadla KnK - stavebná časť
128 | 508-01 | Splašková kanalizácia z odpočívadla KnK - technologická časť
129 | 509-00 | Preložka splaškovej kanalizácie v km 29.760
130 | 510-00 | Úprava kanalizácie DN 250 v križovatke Krásno nad Kysucou
131 | 511-00 | Preložka kanalizácie Komad
132 | 512-00 | Úprava kanalizácie Sevak v križovatke KnK
133 | 513-00 | Dažďová kanalizácia miestnej komunikácie pri križovatke Krásno n/K
134 | 521-00 | Preložka vodovodu DN 800 km 22,306 – 24,525
135 | 521-01 | Katódová ochrana preložky vodovodu DN 800 km 22,306 – 24,525 D3
136 | 522-00 | Preložka vodovodu DN 150 ( Ochodnica) km 23,294 – 23,365
137 | 523-00 | Preložka vodovodu DN 150 ( Kysucký Lieskovec) km 23,295 – 23,361
138 | 524-00 | Preložka vodovodu DN 150 ( výtlak Kys. Lieskovec) km 23,195 – 23,352
139 | 526-00 | Preložka vodovodu DN 80 km 27,885 – 27,975
140 | 527-00 | Preložka vodovodu DN 800 km 27,965 – 28,165
141 | 527-01 | Katódová ochrana preložky vodovodu DN 800 km 27,965 – 28,150 D3
142 | 528-00 | Preložka vodovodu DN 800 km 29,734 – 29,766
143 | 528-01 | Katódová ochrana preložky vodovodu DN 800 km 29,734 – 29,766 D3
144 | 530-00 | Preložka vodovodu 2x DN 250 km 30,614 – 30,673
145 | 531-00 | Preložka vodovodu DN 100 km 30,800 – 30,930
146 | 532-00 | Preložka vodovodu DN 150 km 30,805 - 31,170
147 | 533-00 | Preložka vodovodu DN 100 (Krásno nad Kysucou) km 31,130 – 31,170
148 | 534-00 | Preložka vodovodu DN 600 km 31,282 – 31,459
149 | 534-01 | Katódová ochrana preložky vodovodu DN 600 km 31,282 – 31,459 D3
150 | 536-00 | Preložka vodovodu DN 150 km 31,170 – 31,942
151 | 538-00 | Preložka vodovodnej prípojky pre RD s.č. 915 v KnK
152 | 573-00 | Úprava potoka Lodnianka
153 | 574-00 | Úprava Marusovho potoka
154 | 575-00 | Úprava bezmenného potoka v km 23,924 D3
155 | 576-00 | Úprava bezmenného potoka v km 26,520 D3
156 | 577-00 | Úprava Drozdovho potoka
157 | 578-00 | Úprava bezmenného potoka v km 27,448 D3
158 | 579-00 | Úprava bezmenného potoka v km 27,954 D3
159 | 581-00 | Úprava melioračného kanála v km 28,650 D3
160 | 583-00 | Úprava bezmenného potoka v km 31,692 D3
161 | 601-01 | Preložka 2x110 kV v.č. 7855/603 v km 22,600 D3
162 | 601-02 | Preložka 2x110 kV v.č. 7855/603 v km 26,800 D3
163 | 601-03 | Preložka 2x110 kV v.č. 7855/603 v km 29,100 D3
164 | 612-00 | Preložka 22 kV prípojky pre TS SSE 6190, km 22.543 D3
165 | 613-00 | Preložka 22 kV l.č. 109, km 23.046 D3
166 | 614-00 | Preložka TS SSE 6195, 22/0.4 kV, 100kVA, Km 23.297 D3
167 | 615-00 | Preložka 22 kV prípojky pre pílu, km 23.195 D3
168 | 616-00 | Preložka 22 kV prípojky Ochodnica, km 23.758 D3
169 | 617-00 | Preložka 22 kV l.č. 109, km 25.2 D3
170 | 618-00 | Preložka 22 kV prípojky Drozdovci, km 26.7 D3
171 | 619-00 | Preložka 22 kV prípojky Michálkovci, km 27.2 D3
172 | 620-00 | Preložka 22 kV l.č. 109, km 27.9 – 29.15 D3
173 | 621-00 | Preložka 22 kV prípojky Krásno TS Ústredie, km 29.8 D3
174 | 622-00 | Preložka 22 kV prípojky Krásno TS Pri jasliach, km 30.26 D3
175 | 623-00 | Preložka 22 kV l.č. 114 v križovatke Krásno nad Kysucou
176 | 623-01 | Preložka TS 22/0,4 kV – SOUND Krásno nad Kysucou
177 | 623-02 | Preložka 22 kV prípojky – TS KOMAD
178 | 624-00 | Preložka 22 kV l.č. 109 pri súbehu s cestným obj.135-00
179 | 625-00 | Preverenie 22 kV l.č. 114, km 31,419 D3 | 0 | 0
180 | 626-00 | Preložka 22 kV káblového vedenia na c.I/11, km 0,420
181 | 627-00 | Preložka 22 kV káblového vedenia, km 31.648 D3
182 | 632-00 | Preložka 0.4 kV vedenia, km 23.335 D3
183 | 633-00 | Preložka 0.4 kV prípojky pre zariadenia SVS a.s., km 23.328
184 | 634-00 | Preložka 0.4 kV vedenia (do Blažkova), km 28.14 D3
185 | 635-00 | Preložka 0.4 kV prípojky (ku skup RD), km 29.8 D3
186 | 636-00 | Preložka 0.4 kV vedenia, km 30.680 D3
187 | 637-00 | Preložka 0.4 kV vedenia, km 30.840 D3
188 | 638-00 | Preložka 0.4 kV vedení, km 31.240 D3
189 | 639-00 | Preložka NN prípojky Slovak Telekom km 29,5-29,6 D3
190 | 640-00 | Preložka 0.4 kV prípojky pre RStP - SPP
191 | 641-00 | Prípojka 0.4 kV pre VO v Krásne nad Kysucou
192 | 642-00 | Preložka VO na ceste I/11 v Kysuckom Lieskovci
193 | 643-00 | VO chodníka do Blažkova Krásno n/Kys.
194 | 644-00 | Preložka VO v Krásne nad Kysucou
195 | 645-00 | Osvetlenie diaľničných privádzačov v Krásne nad Kysucou
196 | 646-00 | NN prípojka pre ISD, km 23,330
197 | 647-00 | Úprava VO na lávke pre peších nad D3 v km 26,578
198 | 648-00 | Preložka NN vedenia z ČS Kys. Lieskovec, km 23,200 – 23,320 D3
199 | 649-00 | NN prípojka pre vodomernú šachtu , km 31,150 D3
200 | 650-00 | Preložka NN vedenia Skytoll
201 | 651-00 | Preložka oblastného optického kábla v km 23,0 – 24,5
202 | 652-00 | Preložka oblastného optického kábla v km 24,5 – 26,6
203 | 653-00 | Preložka oblastného optického kábla v km 26,6 – 29,8
204 | 654-00 | Preložka oblastného optického kábla v km 29,8 – 30,7
205 | 655-00 | Preložka oblastného optického kábla v km 30,9 – 31,4
206 | 656-00 | Preložka prípojného oblastného optického kábla Dunajov
207 | 657-00 | Preložka prípojného oblastného optického kábla Krásno nad Kysucou
208 | 661-00 | Preložka diaľkového koaxiálneho kábla v km 23,0 – 24,4
209 | 662-00 | Preložka diaľkového kábla Žilina – Čadca v km 23,1 – 24,8
210 | 663-00 | Preložka diaľkového koaxiálneho kábla v km 24,5 – 26,6
211 | 664-00 | Preložka diaľkového koaxiálneho kábla v km 26,6– 29,8
212 | 665-00 | Preložka diaľkového kábla Žilina – Čadca v km 28,4 – 29,0
213 | 666-00 | Preložka diaľkového koaxiálneho kábla v km 29,8 – 30,7
214 | 667-00 | Preložka uzlového kábla v km 29,8 – 30,7
215 | 668-00 | Preložka diaľkového koaxiálneho kábla v km 31,2 – 31,4
216 | 669-00 | Preložka uzlového kábla v km 31,0 – 31,4
217 | 670-00 | Preložka diaľkového kábla Žilina – Čadca na ceste I/11
218 | 671-00 | Preložka MTS v km 23,0 - 24,1
219 | 672-00 | Preložka MTS v km 26,6
220 | 673-00 | Preložka MTS v km 27,0 - 29,8
221 | 674-00 | Preložka kábla MTS pripoloženého k UK v km 29,8 - 30,7
222 | 675-00 | Preložka MTS v km 29,8 - 30,7
223 | 676-00 | Preložka MTS v križovatke Krásno n/K a pozdĺž cesty I/11
224 | 681-00 | Preložka MR Kysucký Lieskovec
225 | 682-00 | Preložka MR Krásno nad Kysucou
226 | 694-10 | Informačný systém diaľnice - stavebná časť
227 | 694-11 | Informačný systém diaľnice - technologická časť
228 | 711-00 | Preložka STL plynovodu v km 23,350 D3
229 | 712-00 | Preložka STL plynovodu v km 28,100 D3
230 | 713-00 | Preložka STL plynovodu v km 31,200 D3
231 | 714-00 | Preložka regulačnej stanice plynovodu v križovatke Krásno n/K
232 | 716-00 | Preložka STL plynovodu v km 29,757 D3
233 | 717-00 | Preložka STL plynovodu v rekonštrukcii cesty I/11 v km 0,340 až 0,680
234 | 801-00 | Dočasné prepojenie diaľnice D3 a cesty I/11
235 | 802-00 | Prístupová cesta k opornému múru na ceste I/11
236 | 811-00 | Úprava krytu vozoviek na existujúcich cestách I. triedy
237 | 812-00 | Úprava krytu vozoviek na existujúcich cestách II. a III. triedy
238 | 813-00 | Úprava krytu vozoviek na existujúcich miestnych komunikáciách
|  | Dokumentácia spolu bez DPH v € | 0 | 0
Legenda:
sub - náklady na kompletné vyhotovenie v súlade so Zmluvou
DVP - Dokumentácia na vykonanie prác
DSV - Kompletná Dokumentácia skutočného vyhotovenia
Poznámky:
- Uchádzač vypĺňa žltou farbou označené bunky.
- Uchádzač zadáva sumy na 2 desatinné miesta.
- Stavebné objekty menovaných Podzhotoviteľov
- 625-00 - VN odbudované, stavebný objekt sa nebude realizovať

## 4.2.4 Archeolog. prieskum
Diaľnica D3 Kysucké Nové Mesto - Oščadnica |  |  |  | Revízia 6
Archeologický prieskum
Položka | M.j. | Množstvo | Jednotková cena bez DPH | Cena bez DPH
Archeológ/odborný pracovník | HZS | 4320 |  | 0
Technický pracovník | HZS | 4320 |  | 0
Archeologický robotník | HZS | 14400 |  | 0
Zemný stroj | Sh | 960 |  | 0
Geofyzikálny prieskum | HZS | 224 |  | 0
Celkom v € |  |  |  | 0
legenda:
HZS - hodinová zúčtovacia sadzba
Sh - strojhodina, priemerná cena nasadenia stroja
Poznámky:
- Uchádzač vypĺňa žltou farbou označené bunky.
- Uchádzač zadáva ceny celkom na 2 desatinné miesta.

## 4.2.5 Monitoring ŽP operatívny
Diaľnica D3 Kysucké Nové Mesto - Oščadnica |  |  |  | Revízia 6
Monitoring ŽP operatívny
Položka | M.j. | Množstvo | Jednotková cena bez DPH | Cena bez DPH
Meranie hluku | ks | 10 |  | 0
Meranie vibrácií | ks | 10 |  | 0
Meranie vloženého útlmu PHS | ks | 10 |  | 0
Monitoring odpadových vôd | ks | 10 |  | 0
Monitoring ovzdušia, pôdy, bioty, povrchových a podzemných vôd | ks | 10 |  | 0
Celkom za monitoring v € |  |  |  | 0
Poznámky:
- Uchádzač vypĺňa žltou farbou označené bunky.
- Uchádzač zadáva ceny celkom na 2 desatinné miesta.

## 4.2.6 Kyber.bezpečnosť
Diaľnica D3 Kysucké Nové Mesto - Oščadnica | [11 empty] | Revízia 6
Špecifikácia ceny za plnenie povinností vyplývajúcich zo Zmluvy KB
harmonogram činností vyplývyjúcich zo Zmluvy KB
číslo položky | činnosť | merná jednotka | predpokladaný počet hodín za 1 rok | hodinová zúčtovacia sadzba (bez DPH) | cena za 1 rok (€ bez DPH) | denne (24x7) | týždenne | mesačne | každé 3 mesiace | jarná uzávera | jesenná uzávera | poznámka
1 | Plnenie podmienok odseku 1 čl. V Zmuvy KB a jej prílohy č. 2
1.1 | zabezpečiť bezpečnostné povedomie svojich zamestnancov | hod | 8 |  | 0 | [5 empty] | X
1.2 | sledovať výstrahy a varovania (od overených odborných zdrojov SKCERT, NBU, výrobcov, ...) | hod | 12 |  | 0 |  |  | X
1.3 | sledovať hrozby a zraniteľnosti | hod | 12 |  | 0 |  |  | X
1.4 | predchádzať vzniku incidentov (aplikovanie nápravných opatrení, ak je potrebné) | hod | 16 |  | 0 |  |  |  |  | X | X
1.5 | analyzovať a vyhodnocovať informácie o incidentoch (iba v prípade vzniku závažného incidentu) | hod | 48 |  | 0 | [6 empty] | v prípade vzniku závažných incidentov
1.6 | prijímať varovania, zasielať včasné varovania (v prípade vzniku incidentu) | hod | 12 |  | 0 |  |  | X |  |  |  | v prípade vzniku incidentu
1.7 | spolupracovať pri zabezpečení bezpečnosti sietí a IS (preveriť opatrenia a súčinnosť pri implementácii opatrení) | hod | 16 |  | 0 |  |  |  |  | X | X
2 | Plnenie podmienok čl. V Zmuvy KB
2.1 | vytvorenie správy ohľadom plnenia a sledovania zmien legislatívy, noriem a TP (sumar zmien a opatrení) (je súčasťou Zmluvy) | hod | 8 |  | 0 | [5 empty] | X
3 | Plnenie podmienok Prílohy č. 2 Zmluvy KB
Odsek 4 Poskytovateľ/Zhotoviteľ je povinný prijať a dodržiavať bezpečnostné opatrenia najmenej v oblastiach podľa §20 ods. 3 písm. d), g), h), i), k) a m) ZoKB v rozsahu podľa §8, §11 až §13, §15 a §17 Vyhlášky NBÚ, špecifikovanom v bezpečnostných politikách Prevádzkovateľa základnej služby.
3.1 | d) §8 viesť zoznamy prístupových práv a privilégií všetkých používateľov spravovaných IS s pravidelnou aktualizáciou zoznamu | hod | 4 |  | 0 | [5 empty] | X
3.2 | g) §11 vykonávanie identifikácie zraniteľností nad prevádzkovanými a servisovanými komponentami a prvkami IS | hod | 8 |  | 0 |  |  |  |  | X | X
3.3 | overovanie (testovanie) aktualizácií (záplat) pred nasadením, vytvorenie správy o výsledku testov | hod | 32 |  | 0 |  |  |  |  | X | X
3.4 | viesť evidenciu záplat vykonaných Poskytovateľom | hod | 8 |  | 0 |  |  |  | X
3.5 | h) §12) zabezpečenie monitorovania prieniku škodlivého kódu do prostredia sietí na IS, spadajúce pod predmet zákazky. Poskytovanie reportu o takýchto kódoch a navrnutých nápravných opatreniach | hod | 16 |  | 0 |  |  |  | X
3.6 | i) §13 udržovanie evidencie a jej aktuálnosti vstupno-výstupných bodov na rozhraní siete | hod | 8 |  | 0 |  |  |  | X
3.7 | identifikovanie neoprávnených sieťových spojení na rozhraní s vonkajšou sieťou | hod | 52 |  | 0 |  | X
3.11 | monitorovanie technologických oblastí a aktív (centrálny nástroj na zaznamenávanie činností sietí a informačných IS a ich používateľov zabezpečujúceho centrálny bezpečnostný dohľad nad sieťami a informačnými systémami) a monitorovanie prístupov do IS | hod | 8760 |  | 0 | X | [5 empty] | 24 hod. x 365 dní
3.11 | Odsek 5 dodržiavať sektorové bezpečnostné opatrenia v rozsahu špecifikovanom v bezpečnostných politikách Prevádzkovateľa a Prílohe č. 2 Zmluvy KB. | hod | 24 |  | 0 |  |  |  |  | X | X
3.12 | Odsek 6 vytvorenie správy o každej preukázateľne známej zmene, ktorá má významný vplyv na bezp. opatrenia alebo o všetkých preukázateľne známych skutočnostiach, majúcich vplyv na zabezpečovanie KB za sledované obdobie | hod | 12 |  | 0 |  |  | X
4 | Plnenie podmienok Zmluvy KB
4.1 | riešiť bezpečnostné incidenty v súčinnosti s Objednávateľom (na základe akceptácie Objednávateľom) v systémoch, správe a prevádzke Poskytovateľa. | hod | 100 |  | 0 | X | [5 empty] | v prípade vzniku incidentu na základe potvrdenia od Objednávateľa
5 | Ostatné plnenia vyplývajúce z prílohy č.2 zmluvy o KB
5.1 | pasívna pohotovosť pracovníka na telefóne/e-maile (čas do reaktivity na bezpečnostnostný incident) | hod |  | nevypĺňať | [7 empty] | riadi sa reakčným časom odstránenia výpadkov a časmi v zmysle Zmluvy o Dielo
5.2 | aktívna pohotovosť pracovníka na telefóne/e-maile (bezpečnosti/prevádzkový) (v rámci výkonu záručného servisu) | hod |  | nevypĺňať | [7 empty] | riadi sa reakčným časom odstránenia výpadkov a časmi v zmysle Zmluvy o Dielo
5.3 | pravidelná aktualizácia existujúceho zoznamu funkčných členov - ekvivalent identifikácia aktív od NDS | hod | 8 |  | 0 | [5 empty] | X
5.4 | identifikácia a súčinnosť pri klasifikácii aktív | hod | 8 |  | 0 |  |  |  |  | X | X
5.5 | detegovanie existujúcich zraniteľností programových prostriedkov a technických prostriedkov | hod | 52 |  | 0 |  | X
5.6 | poskytnutie súčinnosti pri analýze rizík v IT/OT | hod | 32 |  | 0 |  |  |  |  | X | X
5.7 | mimoriadny bezpečnostný patch manažment, testovanie patchov a update | hod | 12 |  | 0 |  |  |  |  | X | X
5.8 | súčinnosť pri audite bezpečnosti Poskytovateľa/Zhotoviteľa a subdodávateľov v zmysle ZoKB a Zmluvy o KB | hod | 48 |  | 0 | [5 empty] | X
5.9 | poskytnutie súčinnosti pri penetračných testoch CRS (odsek a, čl. P. Audit a kontrolné činnosti vyhlášky č. 179/2020 Z. z.) | hod | 48 |  | 0 | [5 empty] | X
5.10 | zabezpečenie súčinnosti pri vypracovaní aktuálnych BCM plánov (plány obnovy) systémov v správe a prevádzke Poskytovateľa | hod | 48 |  | 0 |  |  |  |  | X | X
spolu € (bez DPH)
| Celková cena bez DPH v € za 1 kalendárny rok: |  |  |  | 0
| Celková cena bez DPH v € za obdobie záručnej doby 5 rokov: |  |  |  | 0

## 4.2.7 Súpis prác
Diaľnica D3 Kysucké Nové Mesto - Oščadnica | [5 empty] | Revízia 6
Súpis prác (bez objektov menovaných Podzhotoviteľov)
Klasifikácia produkcie | Číslo položky |  | Názov položky | M.j. | Množstvo | Jednotková cena bez DPH v € | DPH 20% | Jedn. cena s DPH
45.00.00 | 45.00.00 | 00010401 | Zmluvné požiadavky poplatky za skládky vybúraných hmôt a sutí | t | 15797.63 |  | 0 | 0
| 45.00.00 | 00010402 | Zmluvné požiadavky poplatky za zemník | m3 | 919292.52 |  | 0 | 0
| 45.00.00 | 00010403 | Zmluvné požiadavky poplatky za skládky zeminy | m3 | 236099.7 |  | 0 | 0
45.11.11 - Demolačné práce | 45.11.11 | 05010101 | Búranie konštrukcií základy z dielcov prefabrikovaných | m3 | 7.82 |  | 0 | 0
| 45.11.11 | 05010102 | Búranie konštrukcií základy kamenné | m3 | 11.51 |  | 0 | 0
| 45.11.11 | 05010104 | Búranie konštrukcií základy betónové | m3 | 2645.32 |  | 0 | 0
| 45.11.11 | 05010105 | Búranie konštrukcií základy železobetónové | m3 | 1998.14 |  | 0 | 0
| 45.11.11 | 05010201 | Búranie konštrukcií murivo, priečky, piliere,preklady z dielcov prefabrikovaných | m3 | 2.7 |  | 0 | 0
| 45.11.11 | 05010204 | Búranie konštrukcií murivo, priečky, piliere,preklady betónové, sklobetónové | m3 | 58.33 |  | 0 | 0
| 45.11.11 | 05010205 | Búranie konštrukcií murivo, priečky, piliere,preklady železobetónové | m3 | 138.73 |  | 0 | 0
| 45.11.11 | 05010302 | Búranie konštrukcií stropy, klenby, schody kamenné | m3 | 3.11 |  | 0 | 0
| 45.11.11 | 05010305 | Búranie konštrukcií stropy, klenby, schody železobetónové | m3 | 1.07 |  | 0 | 0
| 45.11.11 | 05010401 | Búranie konštrukcií trámy, nosníky, prievlaky, konzolové prvky z dielcov prefabrikovaných | m3 | 1821.02 |  | 0 | 0
| 45.11.11 | 05010405 | Búranie konštrukcií trámy, nosníky, prievlaky, konzolové prvky železobetónové | m3 | 1375 |  | 0 | 0
| 45.11.11 | 05010604 | Búranie konštrukcií prisekanie a osekávanie v murive betónovom | m2 | 2055 |  | 0 | 0
| 45.11.11 | 05020131 | Vybúranie konštrukcií a demontáže odstránenie izolácie povlakovej | m2 | 7337.01 |  | 0 | 0
| 45.11.11 | 05020340 | Vybúranie konštrukcií a demontáže inštalačného vedenia a príslušenstva elektroinštalačného | m | 6093 |  | 0 | 0
| 45.11.11 | 05020341 | Vybúranie konštrukcií a demontáže inštalačného vedenia a príslušenstva stožiarov | ks | 115 |  | 0 | 0
| 45.11.11 | 05020342 | Vybúranie konštrukcií a demontáže inštalačného vedenia a príslušenstva kanalizačné | ks | 17 |  | 0 | 0
| 45.11.11 | 05020901 | Vybúranie konštrukcií a demontáže rôznych predmetov z dielcov prefabrikovaných | ks | 100 |  | 0 | 0
| 45.11.11 | 05020907 | Vybúranie konštrukcií a demontáže rôznych predmetov kovových | ks | 249 |  | 0 | 0
| 45.11.11 | 05020920 | Vybúranie konštrukcií a demontáže oplotenia | m | 201 |  | 0 | 0
| 45.11.11 | 05021001 | Vybúranie konštrukcií a demontáže vonkajších potrubí ostatných vodovodných | m | 745 |  | 0 | 0
| 45.11.11 | 05021002 | Vybúranie konštrukcií a demontáže vonkajších potrubí ostatných kanalizačných | m | 50.4 |  | 0 | 0
| 45.11.11 | 05030161 | Odstránenie spevnených plôch vozoviek a doplňujúcich konštrukcií krytov cementobetónových | m2 | 434 |  | 0 | 0
| 45.11.11 | 05030162 | Odstránenie spevnených plôch vozoviek a doplňujúcich konštrukcií krytov bitúmenových | m2 | 7878.91 |  | 0 | 0
| 45.11.11 | 05030163 | Odstránenie spevnených plôch vozoviek a doplňujúcich konštrukcií krytov z kameniva ťaženého | m2 | 1931.3 |  | 0 | 0
| 45.11.11 | 05030166 | Odstránenie spevnených plôch vozoviek a doplňujúcich konštrukcií krytov dláždených | m2 | 3776.43 |  | 0 | 0
| 45.11.11 | 05030261 | Odstránenie spevnených plôch vozoviek a doplňujúcich konštrukcií podkladov z betónu prostého | m2 | 3457.45 |  | 0 | 0
| 45.11.11 | 05030264 | Odstránenie spevnených plôch vozoviek a doplňujúcich konštrukcií podkladov z kameniva hrubého drven | m2 | 111187.21 |  | 0 | 0
| 45.11.11 | 05030302 | Odstránenie spevnených plôch vozoviek a doplňujúcich konštrukcií obrubníkov a krajníkov kamenných | m | 189.5 |  | 0 | 0
| 45.11.11 | 05030304 | Odstránenie spevnených plôch vozoviek a doplňujúcich konštrukcií obrubníkov a krajníkov betónových | m | 1954.5 |  | 0 | 0
| 45.11.11 | 05030401 | Odstránenie spevnených plôch vozoviek a doplňujúcich konštrukcií zvodidiel, zábradlia, stien, oplot | m | 71.4 |  | 0 | 0
| 45.11.11 | 05030406 | Odstránenie spevnených plôch vozoviek a doplňujúcich konštrukcií zvodidiel, zábradlia, stien, oplot | m | 144 |  | 0 | 0
| 45.11.11 | 05030407 | Odstránenie spevnených plôch vozoviek a doplňujúcich konštrukcií zvodidiel, zábradlia, stien, oplot | m | 7199 |  | 0 | 0
| 45.11.11 | 05030410 | Odstránenie spevnených plôch vozoviek a doplňujúcich konštrukcií zvodidiel, zábradlia, stien, oplot | ks | 10 |  | 0 | 0
| 45.11.11 | 05030507 | Odstránenie spevnených plôch vozoviek a doplňujúcich konštrukcií zvislého dopravného značenia kovov | ks | 223 |  | 0 | 0
| 45.11.11 | 05030510 | Odstránenie spevnených plôch vozoviek a doplňujúcich konštrukcií zvislého dopravného značenia z pla | ks | 114 |  | 0 | 0
| 45.11.11 | 05030604 | Odstránenie spevnených plôch vozoviek a doplňujúcich konštrukcií priepustov betónových | m | 270.78 |  | 0 | 0
| 45.11.11 | 05040102 | Odstránenie konštrukcií vodných korýt a vo vodných tokoch dlažieb včítane podkladov z lomového kameň | m3 | 121.74 |  | 0 | 0
| 45.11.11 | 05040104 | Odstránenie konštrukcií vodných korýt a vo vodných tokoch dlažieb včítane podkladov z betónu | m3 | 17 |  | 0 | 0
| 45.11.11 | 05060106 | Demolácia objektov budov drevených | m3 | 842.23 |  | 0 | 0
| 45.11.11 | 05060107 | Demolácia objektov budov kovových | m3 | 231.15 |  | 0 | 0
| 45.11.11 | 05060405 | Demolácia objektov nádrží z betónu monolitického | m3 | 124 |  | 0 | 0
| 45.11.11 | 05060407 | Demolácia objektov nádrží kovových | ks | 2 |  | 0 | 0
| 45.11.11 | 05080200 | Doprava vybúraných hmôt vodorovná doprava | t | 151054.83 |  | 0 | 0
| 45.11.11 | 05080388 | Doprava vybúraných hmôt vnútrostavenisková doprava mechanizmom | t | 762.89 |  | 0 | 0
| 45.11.11 | 05090102 | Doplňujúce práce recyklácia kamenných konštrukcií | t | 34.92 |  | 0 | 0
| 45.11.11 | 05090104 | Doplňujúce práce recyklácia betónových konštrukcií | t | 7917.01 |  | 0 | 0
| 45.11.11 | 05090105 | Doplňujúce práce recyklácia železobetónových konštrukcií | t | 11716.09 |  | 0 | 0
| 45.11.11 | 05090162 | Doplňujúce práce recyklácia bitúmenových konštrukcií | t | 25.2 |  | 0 | 0
| 45.11.11 | 05090362 | Doplňujúce práce frézovanie bitúmenového krytu, podkladu | m2 | 180190.66 |  | 0 | 0
| 45.11.11 | 05090405 | Doplňujúce práce diamantové rezanie betónovej konštrukcie | m | 89.52 |  | 0 | 0
| 45.11.11 | 05090461 | Doplňujúce práce diamantové rezanie betónového krytu, podkladu | m | 7484.3 |  | 0 | 0
| 45.11.11 | 05090462 | Doplňujúce práce diamantové rezanie bitúmenového krytu, podkladu | m | 6462 |  | 0 | 0
| 45.11.11 | 05090605 | Doplňujúce práce otryskanie železobetónovej konštrukcie | m2 | 3170.11 |  | 0 | 0
45.11.12 - Úprava staveniska a vyčisťovacie práce | 45.11.12 | 01010101 | Prípravné práce odstránenie porastov travín | m2 | 710 |  | 0 | 0
| 45.11.12 | 01010103 | Prípravné práce odstránenie porastov krovín | m2 | 109501.34 |  | 0 | 0
| 45.11.12 | 01010104 | Prípravné práce odstránenie porastov mačiny | m2 | 9421 |  | 0 | 0
| 45.11.12 | 01010201 | Prípravné práce rúbanie stromov | ks | 4816 |  | 0 | 0
| 45.11.12 | 01010202 | Prípravné práce rúbanie odstránenie pňov | ks | 4816 |  | 0 | 0
| 45.11.12 | 01010502 | Prípravné práce úprava zemín vápnom | m3 | 148244.81 |  | 0 | 0
| 45.11.12 | 01010503 | Prípravné práce úprava zemín drvením | m3 | 227811 |  | 0 | 0
| 45.11.12 | 01060204 | Premiestnenie vodorovné nad 3 000 m | m3 | 72426.75 |  | 0 | 0
45.11.20 - Výkopové zemné práce a presun zemín | 45.11.20 | 01010301 | Prípravné práce čerpanie vody gravitačnými studňami | hod | 240 |  | 0 | 0
| 45.11.20 | 01010401 | Prípravné práce odvedenie vody potrubím alebo žľabmi | m | 196.2 |  | 0 | 0
| 45.11.20 | 01010602 | Prípravné práce zaistenie vedenia podzemného vedenia | m | 407 |  | 0 | 0
| 45.11.20 | 01020101 | Odkopávky a prekopávky humóznej vrstvy ornice | m3 | 182.76 |  | 0 | 0
| 45.11.20 | 01020600 | Odkopávky a prekopávky korýt vodotokov | m3 | 7616.11 |  | 0 | 0
| 45.11.20 | 01030101 | Hĺbené vykopávky jám zapažených | m3 | 51.1 |  | 0 | 0
| 45.11.20 | 01030102 | Hĺbené vykopávky jám nezapažených | m3 | 15665.2 |  | 0 | 0
| 45.11.20 | 01030201 | Hĺbené vykopávky rýh š. do 600 mm | m3 | 2842.62 |  | 0 | 0
| 45.11.20 | 01030202 | Hĺbené vykopávky rýh š nad 600 mm | m3 | 27138.48 |  | 0 | 0
| 45.11.20 | 01030290 | Hĺbené vykopávky rýh búranie vo vykopávkach | m3 | 107.52 |  | 0 | 0
| 45.11.20 | 01040100 | Konštrukcie z hornín skládky | m3 | 50533.54 |  | 0 | 0
| 45.11.20 | 01040202 | Konštrukcie z hornín násypy so zhutnením | m3 | 679.31 |  | 0 | 0
| 45.11.20 | 01040401 | Konštrukcie z hornín zásypy bez zhutnenia | m3 | 387.26 |  | 0 | 0
| 45.11.20 | 01040402 | Konštrukcie z hornín zásypy so zhutnením | m3 | 34260.21 |  | 0 | 0
| 45.11.20 | 01040501 | Konštrukcie z hornín obsypy bez zhutnenia | m3 | 592.71 |  | 0 | 0
| 45.11.20 | 01040502 | Konštrukcie z hornín obsypy so zhutnením | m3 | 6759.53 |  | 0 | 0
| 45.11.20 | 01040702 | Konštrukcie z hornín hrádze so zhutnením | m3 | 140.66 |  | 0 | 0
| 45.11.20 | 01060202 | Premiestnenie vodorovné do 1 000 m | m3 | 28841.96 |  | 0 | 0
| 45.11.20 | 01060203 | Premiestnenie vodorovné do 3 000 m | m3 | 21691.37 |  | 0 | 0
| 45.11.20 | 01060204 | Premiestnenie vodorovné nad 3 000 m | m3 | 107.52 |  | 0 | 0
| 45.11.20 | 01060600 | Premiestnenie prehodením | m3 | 255.14 |  | 0 | 0
| 45.11.20 | 01060700 | Premiestnenie nakladanie, prekladanie, vykladanie | m3 | 28586.82 |  | 0 | 0
| 45.11.20 | 01070101 | Paženie resp.zaistenie výrubu v podzemí vykopávok príložné | m2 | 36583.25 |  | 0 | 0
| 45.11.20 | 01070102 | Paženie resp.zaistenie výrubu v podzemí vykopávok záťažné | m2 | 320 |  | 0 | 0
| 45.11.20 | 01090301 | Pretláčanie potrubia z plastických hmôt tr. hor. 1-4 | m | 521 |  | 0 | 0
45.11.23 - Vyplňovanie a rekultivačné práce | 45.11.23 | 01040100 | Konštrukcie z hornín skládky | m3 | 109615.77 |  | 0 | 0
| 45.11.23 | 01040401 | Konštrukcie z hornín zásypy bez zhutnenia | m3 | 454.4 |  | 0 | 0
| 45.11.23 | 01060202 | Premiestnenie vodorovné do 1 000 m | m3 | 52723.24 |  | 0 | 0
| 45.11.23 | 01060203 | Premiestnenie vodorovné do 3 000 m | m3 | 72773.4 |  | 0 | 0
| 45.11.23 | 01060600 | Premiestnenie prehodením | m3 | 183184.36 |  | 0 | 0
| 45.11.23 | 01060700 | Premiestnenie nakladanie, prekladanie, vykladanie | m3 | 68555.1 |  | 0 | 0
| 45.11.23 | 01080501 | Povrchové úpravy terénu úpravy povrchov rozprestretím ornice | m2 | 391829.5 |  | 0 | 0
| 45.11.23 | 01080502 | Povrchové úpravy terénu úpravy povrchov založením trávnika ručne | m2 | 14312 |  | 0 | 0
| 45.11.23 | 01080503 | Povrchové úpravy terénu úpravy povrchov založením trávnika | m2 | 342190.39 |  | 0 | 0
| 45.11.23 | 01080505 | Povrchové úpravy terénu úpravy povrchov mulčovaním | m2 | 10791.26 |  | 0 | 0
| 45.11.23 | 01080507 | Povrchové úpravy terénu úpravy povrchov siatie poľnohospodárskych plodín | m2 | 58840 |  | 0 | 0
| 45.11.23 | 01080602 | Povrchové úpravy terénu úpravy pred výsadbou rozrušením pôdy | m2 | 58840 |  | 0 | 0
| 45.11.23 | 01080603 | Povrchové úpravy terénu úpravy pred výsadbou obrobením pôdy | m2 | 169407 |  | 0 | 0
| 45.11.23 | 01080604 | Povrchové úpravy terénu úpravy pred výsadbou chemickým odplevelením, | m2 | 23290 |  | 0 | 0
| 45.11.23 | 01080801 | Povrchové úpravy terénu sadenie, presádzanie, kríkov s balom | ks | 42215 |  | 0 | 0
| 45.11.23 | 01080802 | Povrchové úpravy terénu sadenie, presádzanie, kríkov bez balu | ks | 700 |  | 0 | 0
| 45.11.23 | 01080803 | Povrchové úpravy terénu sadenie, presádzanie, stromov s balom | ks | 240 |  | 0 | 0
| 45.11.23 | 01080804 | Povrchové úpravy terénu sadenie, presádzanie, stromov bez balu | ks | 3684 |  | 0 | 0
| 45.11.23 | 01080805 | Povrchové úpravy terénu sadenie, presádzanie, ošetrenie drevín | ks | 85649 |  | 0 | 0
| 45.11.23 | 01080811 | Povrchové úpravy terénu sadenie, presádzanie, trávnika | m2 | 12025 |  | 0 | 0
| 45.11.23 | 01080812 | Povrchové úpravy terénu ošetrovanie trávnika | m2 | 344477.39 |  | 0 | 0
| 45.11.23 | 01080815 | Povrchové úpravy terénu plošná výsadba rastlín a drevín | m2 | 5190 |  | 0 | 0
45.11.24 - Výkopové práce | 45.11.24 | 01010301 | Prípravné práce čerpanie vody gravitačnými studňami | hod | 8928 |  | 0 | 0
| 45.11.24 | 01010305 | Prípravné práce čerpanie vody potrubím | hod | 6476 |  | 0 | 0
| 45.11.24 | 01010401 | Prípravné práce odvedenie vody potrubím alebo žľabmi | m | 10465.8 |  | 0 | 0
| 45.11.24 | 01010602 | Prípravné práce zaistenie vedenia podzemného vedenia | m | 109 |  | 0 | 0
| 45.11.24 | 01020101 | Odkopávky a prekopávky humóznej vrstvy ornice | m3 | 97097.05 |  | 0 | 0
| 45.11.24 | 01020102 | Odkopávky a prekopávky humóznej vrstvy lesnej pôdy | m3 | 12428.64 |  | 0 | 0
| 45.11.24 | 01020200 | Odkopávky a prekopávky nezapažené, hornina 1 - 4 | m3 | 197288.07 |  | 0 | 0
| 45.11.24 | 01020201 | Odkopávky a prekopávky nezapažené, hornina 5 - 7 | m3 | 154394.39 |  | 0 | 0
| 45.11.24 | 01020400 | Odkopávky a prekopávky komunikácií,železníc,plôch, hornina 1 - 4 | m3 | 477783.53 |  | 0 | 0
| 45.11.24 | 01020401 | Odkopávky a prekopávky komunikácií,železníc,plôch, hornina 5 - 7 | m3 | 227270 |  | 0 | 0
| 45.11.24 | 01020500 | Odkopávky a prekopávky zárezov so šikmými stenami | m3 | 735.24 |  | 0 | 0
| 45.11.24 | 01030101 | Hĺbené vykopávky jám zapažených | m3 | 10838.86 |  | 0 | 0
| 45.11.24 | 01030102 | Hĺbené vykopávky jám nezapažených | m3 | 111047.06 |  | 0 | 0
| 45.11.24 | 01030201 | Hĺbené vykopávky rýh š. do 600 mm | m3 | 32369.01 |  | 0 | 0
| 45.11.24 | 01030202 | Hĺbené vykopávky rýh š nad 600 mm | m3 | 59607.52 |  | 0 | 0
| 45.11.24 | 01030301 | Hĺbené vykopávky šachiet zapažených | m3 | 404.06 |  | 0 | 0
| 45.11.24 | 01030302 | Hĺbené vykopávky šachiet nezapažených | m3 | 538.35 |  | 0 | 0
| 45.11.24 | 01030601 | Hĺbené vykopávky jamiek, rýh pre vysadzovanie rastlín v rovine | ks | 1034 |  | 0 | 0
| 45.11.24 | 01030602 | Hĺbené vykopávky jamiek, rýh pre vysadzovanie rastlín na svahu | ks | 45655 |  | 0 | 0
| 45.11.24 | 01030700 | Hĺbené vykopávky z vody | m3 | 8.82 |  | 0 | 0
| 45.11.24 | 01040100 | Konštrukcie z hornín skládky | m3 | 1061839.92 |  | 0 | 0
| 45.11.24 | 01040201 | Konštrukcie z hornín násypy bez zhutnenia | m3 | 4900.4 |  | 0 | 0
| 45.11.24 | 01040202 | Konštrukcie z hornín násypy so zhutnením | m3 | 1693138.2 |  | 0 | 0
| 45.11.24 | 01040302 | Konštrukcie z hornín prechodové vrstvy so zhutnením | m3 | 34575.68 |  | 0 | 0
| 45.11.24 | 01040401 | Konštrukcie z hornín zásypy bez zhutnenia | m3 | 191.33 |  | 0 | 0
| 45.11.24 | 01040402 | Konštrukcie z hornín zásypy so zhutnením | m3 | 127847.19 |  | 0 | 0
| 45.11.24 | 01040501 | Konštrukcie z hornín obsypy bez zhutnenia | m3 | 21764.18 |  | 0 | 0
| 45.11.24 | 01040502 | Konštrukcie z hornín obsypy so zhutnením | m3 | 127518.53 |  | 0 | 0
| 45.11.24 | 01070101 | Paženie resp.zaistenie výrubu v podzemí vykopávok príložné | m2 | 68525.06 |  | 0 | 0
| 45.11.24 | 01070104 | Paženie resp.zaistenie výrubu v podzemí vykopávok medzi záporami | m2 | 421.64 |  | 0 | 0
| 45.11.24 | 01080101 | Povrchové úpravy terénu úprava pláne so zhutnením v zárezoch | m2 | 163917.34 |  | 0 | 0
| 45.11.24 | 01080102 | Povrchové úpravy terénu úprava pláne so zhutnením v násypoch | m2 | 252652.28 |  | 0 | 0
| 45.11.24 | 01080201 | Povrchové úpravy terénu úprava pláne bez zhutnenia v zárezoch | m2 | 398.06 |  | 0 | 0
| 45.11.24 | 01080202 | Povrchové úpravy terénu úprava pláne bez zhutnenia v násypoch | m2 | 5628.4 |  | 0 | 0
| 45.11.24 | 01080300 | Povrchové úpravy terénu úprava podložia | m2 | 520741.5 |  | 0 | 0
| 45.11.24 | 01080401 | Povrchové úpravy terénu svahovanie v zárezoch | m2 | 67685.22 |  | 0 | 0
| 45.11.24 | 01080402 | Povrchové úpravy terénu svahovanie v násypoch | m2 | 199494.63 |  | 0 | 0
| 45.11.24 | 01090101 | Pretláčanie potrubia oceľového tr. hor. 1-4 | m | 8 |  | 0 | 0
| 45.11.24 | 01090301 | Pretláčanie potrubia z plastických hmôt tr. hor. 1-4 | m | 160 |  | 0 | 0
| 45.11.24 | 01090302 | Pretláčanie potrubia z plastických hmôt tr. hor. 5 | m | 15 |  | 0 | 0
45.11.25 - Presun zemín | 45.11.25 | 01060201 | Premiestnenie vodorovné do 100 m | m3 | 45 |  | 0 | 0
| 45.11.25 | 01060202 | Premiestnenie vodorovné do 1 000 m | m3 | 568794.5 |  | 0 | 0
| 45.11.25 | 01060203 | Premiestnenie vodorovné do 3 000 m | m3 | 737469.03 |  | 0 | 0
| 45.11.25 | 01060204 | Premiestnenie vodorovné nad 3 000 m | m3 | 251090.48 |  | 0 | 0
| 45.11.25 | 01060700 | Premiestnenie nakladanie, prekladanie, vykladanie | m3 | 831908.56 |  | 0 | 0
45.21.33 - Budovy súvisiace s dopravou | 45.21.33 | 45213300 | Korporátne toalety - komplet | kpl | 1 |  | 0 | 0
45.22.11 - Stavebné práce na mostoch | 45.22.11 | 11010101 | Základy pásy betón prostý | m3 | 3.6 |  | 0 | 0
| 45.22.11 | 11010102 | Základy pásy betón železový | m3 | 2523.81 |  | 0 | 0
| 45.22.11 | 11010111 | Základy pásy debnenie tradičné | m2 | 1535.31 |  | 0 | 0
| 45.22.11 | 11010121 | Základy pásy výstuž z betonárskej ocele | t | 90.5 |  | 0 | 0
| 45.22.11 | 11010202 | Základy pätky betón železový | m3 | 2371.28 |  | 0 | 0
| 45.22.11 | 11010211 | Základy pätky debnenie tradičné | m2 | 1340.6 |  | 0 | 0
| 45.22.11 | 11010221 | Základy pätky výstuž z betonárskej ocele | t | 402.82 |  | 0 | 0
| 45.22.11 | 11010302 | Základy dosky betón železový | m3 | 654.4 |  | 0 | 0
| 45.22.11 | 11010311 | Základy dosky debnenie tradičné | m2 | 262.08 |  | 0 | 0
| 45.22.11 | 11010321 | Základy dosky výstuž z betonárskej ocele | t | 85.95 |  | 0 | 0
| 45.22.11 | 11050202 | Zvislé konštrukcie inžinierskych stavieb opory betón železový | m3 | 6225.42 |  | 0 | 0
| 45.22.11 | 11050211 | Zvislé konštrukcie inžinierskych stavieb opory debnenie tradičné | m2 | 8358.44 |  | 0 | 0
| 45.22.11 | 11050213 | Zvislé konštrukcie inžinierskych stavieb opory debnenie zabudované | m2 | 6.18 |  | 0 | 0
| 45.22.11 | 11050221 | Zvislé konštrukcie inžinierskych stavieb opory výstuž z betonárskej ocele | t | 665.35 |  | 0 | 0
| 45.22.11 | 11050302 | Zvislé konštrukcie inžinierskych stavieb krídla, steny betón železový | m3 | 883.82 |  | 0 | 0
| 45.22.11 | 11050311 | Zvislé konštrukcie inžinierskych stavieb krídla, steny debnenie tradičné | m2 | 3207.45 |  | 0 | 0
| 45.22.11 | 11050321 | Zvislé konštrukcie inžinierskych stavieb krídla, steny výstuž z betonárskej ocele | t | 134.54 |  | 0 | 0
| 45.22.11 | 11050402 | Zvislé konštrukcie inžinierskych stavieb stĺpy,podpery betón železový | m3 | 2540.85 |  | 0 | 0
| 45.22.11 | 11050411 | Zvislé konštrukcie inžinierskych stavieb stĺpy,podpery debnenie tradičné | m2 | 7386.65 |  | 0 | 0
| 45.22.11 | 11050421 | Zvislé konštrukcie inžinierskych stavieb stĺpy,podpery výstuž z betonárskej ocele | t | 363.79 |  | 0 | 0
| 45.22.11 | 11050423 | Zvislé konštrukcie inžinierskych stavieb, spriahujúca lepená výstuž | ks | 8670 |  | 0 | 0
| 45.22.11 | 11050602 | Zvislé konštrukcie inžinierskych stavieb rímsy betón železový | m3 | 2142.49 |  | 0 | 0
| 45.22.11 | 11050611 | Zvislé konštrukcie inžinierskych stavieb rímsy debnenie tradičné | m2 | 5908.93 |  | 0 | 0
| 45.22.11 | 11050621 | Zvislé konštrukcie inžinierskych stavieb rímsy výstuž z betonárskej ocele | t | 370.39 |  | 0 | 0
| 45.22.11 | 11050625 | Zvislé konštrukcie inžinierskych stavieb rímsy spriahujúca lepená výstuž | ks | 216 |  | 0 | 0
| 45.22.11 | 11059010 | Zvislé konštrukcie inžinierskych stavieb, prestupy z rúr plastových | m | 6 |  | 0 | 0
| 45.22.11 | 11080102 | Vodorovné nosné konštrukcie inžinierskych stavieb prechodové dosky betón železový | m3 | 743.61 |  | 0 | 0
| 45.22.11 | 11080111 | Vodorovné nosné konštrukcie inžinierskych stavieb prechodové dosky debnenie tradičné | m2 | 378.33 |  | 0 | 0
| 45.22.11 | 11080121 | Vodorovné nosné konštrukcie inžinierskych stavieb prechodové dosky výstuž z betonárskej ocele | t | 120.11 |  | 0 | 0
| 45.22.11 | 11080202 | Vodorovné nosné konštrukcie inžinierskych stavieb mostné dosky betón železový | m3 | 1427.58 |  | 0 | 0
| 45.22.11 | 11080203 | Vodorovné nosné konštrukcie inžinierskych stavieb mostné dosky betón predpätý | m3 | 1521.87 |  | 0 | 0
| 45.22.11 | 11080211 | Vodorovné nosné konštrukcie inžinierskych stavieb mostné dosky debnenie tradičné | m2 | 3684.82 |  | 0 | 0
| 45.22.11 | 11080213 | Vodorovné nosné konštrukcie inžinierskych stavieb mostné dosky debnenie zabudované | m2 | 1795.1 |  | 0 | 0
| 45.22.11 | 11080221 | Vodorovné nosné konštrukcie inžinierskych stavieb mostné dosky výstuž z betonárskej ocele | t | 449.68 |  | 0 | 0
| 45.22.11 | 11080222 | Vodorovné nosné konštrukcie inžinierskych stavieb mostné dosky výstuž z predpínacej ocele | t | 51.11 |  | 0 | 0
| 45.22.11 | 11080223 | Vodorovné nosné konštrukcie mostné dosky spriahujúca lepená výstuž | ks | 15080 |  | 0 | 0
| 45.22.11 | 11080303 | Vodorovné nosné konštrukcie inžinierskych stavieb mostné trámy betón predpätý | m3 | 11488.63 |  | 0 | 0
| 45.22.11 | 11080311 | Vodorovné nosné konštrukcie inžinierskych stavieb mostné trámy debnenie tradičné | m2 | 24166.97 |  | 0 | 0
| 45.22.11 | 11080321 | Vodorovné nosné konštrukcie inžinierskych stavieb mostné trámy výstuž z betonárskej ocele | t | 2316.95 |  | 0 | 0
| 45.22.11 | 11080322 | Vodorovné nosné konštrukcie inžinierskych stavieb mostné trámy výstuž z predpínacej ocele | t | 651.59 |  | 0 | 0
| 45.22.11 | 11080402 | Vodorovné nosné konštrukcie inžinierskych stavieb mostné nosníky betón železový | m3 | 672.19 |  | 0 | 0
| 45.22.11 | 11080411 | Vodorovné nosné konštrukcie inžinierskych stavieb mostné nosníky debnenie tradičné | m2 | 1216.83 |  | 0 | 0
| 45.22.11 | 11080413 | Vodorovné nosné konštrukcie inžinierskych stavieb mostné nosníky debnenie zabudované | m2 | 31.46 |  | 0 | 0
| 45.22.11 | 11080421 | Vodorovné nosné konštrukcie inžinierskych stavieb mostné nosníky výstuž z betonárskej ocele | t | 111.55 |  | 0 | 0
| 45.22.11 | 11080503 | Vodorovné nosné konštrukcie inžinierskych stavieb mostné komorové betón predpätý | m3 | 3165.75 |  | 0 | 0
| 45.22.11 | 11080511 | Vodorovné nosné konštrukcie inžinierskych stavieb mostné komorové debnenie tradičné | m2 | 8575.8 |  | 0 | 0
| 45.22.11 | 11080521 | Vodorovné nosné konštrukcie inžinierskych stavieb mostné komorové výstuž z betonárskej ocele | t | 575.66 |  | 0 | 0
| 45.22.11 | 11080522 | Vodorovné nosné konštrukcie inžinierskych stavieb mostné komorové výstuž z predpínacej ocele | t | 107.6 |  | 0 | 0
| 45.22.11 | 11080602 | Vodorovné nosné konštrukcie inžinierskych stavieb klenby betón železový | m3 | 1121.24 |  | 0 | 0
| 45.22.11 | 11080611 | Vodorovné nosné konštrukcie inžinierskych stavieb klenby debnenie tradičné | m2 | 3570.98 |  | 0 | 0
| 45.22.11 | 11080621 | Vodorovné nosné konštrukcie inžinierskych stavieb klenby výstuž z betonárskej ocele | t | 167.71 |  | 0 | 0
| 45.22.11 | 11200101 | Podkladné konštrukcie podkladné vrstvy betón prostý | m3 | 2513.21 |  | 0 | 0
| 45.22.11 | 11200111 | Podkladné konštrukcie podkladné vrstvy debnenie tradičné | m2 | 669.31 |  | 0 | 0
| 45.22.11 | 11200401 | Podkladné konštrukcie vyrovnávacie konštrukcie betón prostý | m3 | 76.94 |  | 0 | 0
| 45.22.11 | 11200501 | Podkladné konštrukcie ochranné vrstvy, betón prostý | m3 | 32.05 |  | 0 | 0
| 45.22.11 | 11200502 | Podkladné konštrukcie ochranné vrstvy, betón železový | m3 | 14.4 |  | 0 | 0
| 45.22.11 | 15020406 | Múry rímsy dielce sklovláknité betónové | ks | 385 |  | 0 | 0
| 45.22.11 | 15080202 | Vodorovné nosné konštr.pre mostné stavby nosníky dielce železobetonové | m3 | 885.12 |  | 0 | 0
| 45.22.11 | 15080402 | Vodorovné nosné konštr.pre mostné stavby klenbové dielce železobetonové | m | 365.57 |  | 0 | 0
| 45.22.11 | 15190402 | Kompletné konštrukcie kanály dielce železobetónové | m | 35 |  | 0 | 0
| 45.22.11 | 21080408 | Vodorovné nosné konštrukcie kĺby a ložiská hrncové | ks | 134 |  | 0 | 0
| 45.22.11 | 21080409 | Vodorovné nosné konštrukcie kĺby a ložiská kĺb zo železobetónu | m | 478.97 |  | 0 | 0
| 45.22.11 | 21200116 | Podkladné.a vedľajšie konštrukcie výplň za oporami a protimrazové kliny zo štrkopiesku | m3 | 10158.7 |  | 0 | 0
| 45.22.11 | 21200117 | Podkladné.a vedľajšie konštrukcie výplň za oporami a protimrazové kliny z ílu | m3 | 4029.78 |  | 0 | 0
| 45.22.11 | 21200118 | Podkladné.a vedľajšie konštrukcie výplň za oporami tesniaca vrstva | m3 | 822.27 |  | 0 | 0
| 45.22.11 | 21200316 | Podkladné.a vedľajšie konštrukcie vyrovnávacia vrstva zo štrkopiesku | m3 | 1936.7 |  | 0 | 0
| 45.22.11 | 21210119 | Spevnené plochy zahádzky z lomového kameňa | m3 | 71.8 |  | 0 | 0
| 45.22.11 | 21210419 | Spevnené plochy dlažba svahu z lomového kameňa | m2 | 1824.64 |  | 0 | 0
| 45.22.11 | 21250106 | Doplňujúce konštrukcie zvodidlá oceľové | m | 10821.85 |  | 0 | 0
| 45.22.11 | 21250206 | Doplňujúce konštrukcie zábradlia oceľové | m | 2063.98 |  | 0 | 0
| 45.22.11 | 21250320 | Doplňujúce konštrukcie odvodnenie mostov odvodňovače | ks | 446 |  | 0 | 0
| 45.22.11 | 21250321 | Doplňujúce konštrukcie odvodnenie mostov odvodňovacie potrubie | m | 3120.13 |  | 0 | 0
| 45.22.11 | 21250422 | Doplňujúce konštrukcie dilatačné zariadenia výplň dilatačných škár | m2 | 7159.81 |  | 0 | 0
| 45.22.11 | 21250424 | Doplňujúce konštrukcie dilatačné zariadenia tesnenie dilatačných škár | m | 35636.04 |  | 0 | 0
| 45.22.11 | 21250426 | Doplňujúce konštrukcie dilatačné zariadenia mostné závery povrchové | m | 414.66 |  | 0 | 0
| 45.22.11 | 21250531 | Doplňujúce konštrukcie mostné zábrany a ochrany krycie zábrany | m2 | 32.35 |  | 0 | 0
| 45.22.11 | 21250833 | Doplňujúce konštrukcie zaťažovacie skúšky statické | ks | 9 |  | 0 | 0
| 45.22.11 | 21250906 | Doplňujúce konštrukcie drobné zariadenia oceľové | ks | 6064 |  | 0 | 0
| 45.22.11 | 21250907 | Doplňujúce konštrukcie značky a body pre geodetické sledovanie deformácií | ks | 1078 |  | 0 | 0
| 45.22.11 | 21251001 | Doplňujúce konštrukcie podperné konštrukcie mostov z dreva | m3 | 56.45 |  | 0 | 0
| 45.22.11 | 21251006 | Doplňujúce konštrukcie podperné konštrukcie mostov oceľové | m3 | 221148.3 |  | 0 | 0
| 45.22.11 | 21251161 | Doplňujúce konštrukcie špeciálne pomocné ošetrenie betonárskej výstuže | m2 | 320.91 |  | 0 | 0
| 45.22.11 | 67040216 | Výplne otvorov dvere otváravé | ks | 4 |  | 0 | 0
| 45.22.11 | 68060702 | Ostatné doplnkové konštrukcie univerzálna krivka obtiažnosti 2 | t | 105.09 |  | 0 | 0
| 45.22.11 | 68060790 | Ostatné doplnkové konštrukcie oceľové | kg | 1133.65 |  | 0 | 0
45.22.31 - Montáž kovových konštrukcií | 45.22.31 | 67120900 | Doplnky atypické konštrukcie | m | 15 |  | 0 | 0
45.22.38 - Kompletovanie a montáž prefabrikovaných konštrukcií | 45.22.38 | 15190106 | Kompletné konštrukcie mobilné bunky | ks | 1 |  | 0 | 0
| 45.22.38 | 15200106 | Mestský mobiliár lavičky dielce kovové | ks | 19 |  | 0 | 0
| 45.22.38 | 15200108 | Mestský mobiliár zostavy na sedenie kombinované | ks | 4 |  | 0 | 0
| 45.22.38 | 15200206 | Mestský mobiliár nádoby na odpad dielce metaloplatsické | ks | 7 |  | 0 | 0
| 45.22.38 | 15200206 | Mestský mobiliár nádoby na odpad dielce kovové | ks | 17 |  | 0 | 0
| 45.22.38 | 15200808 | Mestský mobiliár detské ihriská dielce kombinované | ks | 7 |  | 0 | 0
| 45.22.38 | 15201206 | Mestský mobiliár prístrešok na odpad dielce kovové | ks | 1 |  | 0 | 0
45.23.11 - Všeobecné práce na stavbe diaľkových potrubných vedení | 45.23.11 | 27011283 | Plynovody ostatné montážne práce doplňujúce činnosti | ks | 16 |  | 0 | 0
| 45.23.11 | 27011286 | Plynovody ostatné montážne práce katodická ochrana porubia | ks | 7 |  | 0 | 0
45.23.13 - Práce na stavbe miestnych potrubných vedení vody a kanalizácie | 45.23.13 | 11200101 | Podkladné konštrukcie podkladné vrstvy betón prostý | m3 | 41.08 |  | 0 | 0
| 45.23.13 | 11200111 | Podkladné konštrukcie podkladné vrstvy debnenie tradičné | m2 | 43.59 |  | 0 | 0
| 45.23.13 | 11200301 | Podkladné konštrukcie dosky, bloky, sedlá, betón prostý | m3 | 327.25 |  | 0 | 0
| 45.23.13 | 11200302 | Podkladné konštrukcie dosky, bloky, sedlá, betón železový | m3 | 263.93 |  | 0 | 0
| 45.23.13 | 11200311 | Podkladné konštrukcie dosky, bloky, sedlá, debnenie tradičné | m2 | 992.29 |  | 0 | 0
| 45.23.13 | 11200321 | Podkladné konštrukcie dosky, bloky, sedlá, výstuž z betonárskej ocele | t | 18.15 |  | 0 | 0
| 45.23.13 | 11250301 | Doplňujúce konštrukcie šachty kanalizačné betón prostý | m3 | 6.88 |  | 0 | 0
| 45.23.13 | 11250302 | Doplňujúce konštrukcie šachty kanalizačné betón železový | m3 | 17.69 |  | 0 | 0
| 45.23.13 | 11250311 | Doplňujúce konštrukcie šachty kanalizačné debnenie tradičné | m2 | 43.83 |  | 0 | 0
| 45.23.13 | 11250321 | Doplňujúce konštrukcie šachty kanalizačné výstuž z betonárskej ocele | t | 0.55 |  | 0 | 0
| 45.23.13 | 11250402 | Doplňujúce konštrukcie spádoviská kanalizačné betón železový | m3 | 3.27 |  | 0 | 0
| 45.23.13 | 11250411 | Doplňujúce konštrukcie spádoviská kanalizačné debnenie tradičné | m2 | 25.4 |  | 0 | 0
| 45.23.13 | 11250421 | Doplňujúce konštrukcie spádoviská kanalizačné výstuž z betonárskej ocele | t | 0.24 |  | 0 | 0
| 45.23.13 | 11250901 | Doplňujúce konštrukcie obetónovanie potrubia betón prostý | m3 | 181.46 |  | 0 | 0
| 45.23.13 | 11250902 | Doplňujúce konštrukcie obetónovanie potrubia betón železový | m3 | 6.37 |  | 0 | 0
| 45.23.13 | 11250911 | Doplňujúce konštrukcie obetónovanie potrubia debnenie tradičné | m2 | 32.54 |  | 0 | 0
| 45.23.13 | 11250921 | Doplňujúce konštrukcie obetónovanie potrubia výstuž z betonárskej ocele | t | 0.25 |  | 0 | 0
| 45.23.13 | 27020109 | Vodovody rúry oceľové rúrové diely privarovacie | ks | 13 |  | 0 | 0
| 45.23.13 | 27020111 | Vodovody rúry oceľové rúrové diely závitové | ks | 9 |  | 0 | 0
| 45.23.13 | 27020421 | Vodovody rúry plastové PE, PP | m | 3647.01 |  | 0 | 0
| 45.23.13 | 27020423 | Vodovody rúry plastové rúrové diely PE, PP | ks | 648 |  | 0 | 0
| 45.23.13 | 27020531 | Vodovody rúry liatinové tlakové hrdlové | m | 3308.13 |  | 0 | 0
| 45.23.13 | 27020533 | Vodovody rúry liatinové tvarovky | ks | 384 |  | 0 | 0
| 45.23.13 | 27021169 | Vodovody ostatné konštrukcie vstupný komín | ks | 33 |  | 0 | 0
| 45.23.13 | 27021170 | Vodovody ostatné konštrukcie šachty armatúrne | ks | 28 |  | 0 | 0
| 45.23.13 | 27021174 | Vodovody ostatné konštrukcie armatúry | ks | 266 |  | 0 | 0
| 45.23.13 | 27021176 | Vodovody ostatné konštrukcie doplnky | ks | 91 |  | 0 | 0
| 45.23.13 | 27021281 | Vodovody ostatné montážne práce uloženie a dopln.konštrukcie | ks | 178 |  | 0 | 0
| 45.23.13 | 27021285 | Vodovody ostatné montážne práce tlak. skúšky tesnosti potrubia | m | 12936.61 |  | 0 | 0
| 45.23.13 | 27030214 | Kanalizácie ostatné konštrukcie vpusty kanalizačné | ks | 8 |  | 0 | 0
| 45.23.13 | 27030218 | Kanalizácie ostatné konštrukcie doplnky | ks | 150 |  | 0 | 0
| 45.23.13 | 27030421 | Kanalizácie rúry plastové PE, PP | m | 22305.73 |  | 0 | 0
| 45.23.13 | 27030422 | Kanalizácie rúry plastové PVC | m | 3252.84 |  | 0 | 0
| 45.23.13 | 27030423 | Kanalizácie rúry plastové tvarovky z PE, PP | ks | 4265 |  | 0 | 0
| 45.23.13 | 27030424 | Kanalizácie rúry plastové tvarovky z PVC | ks | 455 |  | 0 | 0
| 45.23.13 | 27030425 | Kanalizácie rúry plastové sklolaminátové | m | 322.66 |  | 0 | 0
| 45.23.13 | 27030426 | Kanalizácie rúry plastové tvarovky sklolaminátové | ks | 1 |  | 0 | 0
| 45.23.13 | 27030642 | Kanalizácie rúry betónové hrdlové | m | 80 |  | 0 | 0
| 45.23.13 | 27031169 | Kanalizácie ostatné konštrukcie vstupný komín | ks | 53 |  | 0 | 0
| 45.23.13 | 27031171 | Kanalizácie ostatné konštrukcie šachty a spádoviská kanalizačné | ks | 511 |  | 0 | 0
| 45.23.13 | 27031172 | Kanalizácie ostatné konštrukcie vpusty kanalizačné | ks | 132 |  | 0 | 0
| 45.23.13 | 27031173 | Kanalizácie ostatné konštrukcie odlučovače, žumpy, ČOV | ks | 14 |  | 0 | 0
| 45.23.13 | 27031175 | Kanalizácie ostatné konštrukcie skúšky tesnosti | m | 24761.05 |  | 0 | 0
| 45.23.13 | 27031176 | Kanalizácie ostatné konštrukcie doplnky | ks | 541 |  | 0 | 0
| 45.23.13 | 27031177 | Kanalizácie ostatné konštrukcie vsakovacie bloky | m3 | 52.48 |  | 0 | 0
| 45.23.13 | 27070401 | Chráničky rúry plastové nedelená | m | 253.1 |  | 0 | 0
| 45.23.13 | 27070425 | Chráničky rúry plastové sklolaminátové | m | 908.4 |  | 0 | 0
| 45.23.13 | 27201391 | Podkladné konštrukcie pod potrubie, šachty, stoky atď. štrkopiesok | m3 | 7721.72 |  | 0 | 0
| 45.23.13 | 27201392 | Podkladné konštrukcie pod potrubie, šachty, stoky atď. štrk drvený | m3 | 142.34 |  | 0 | 0
| 45.23.13 | 27310501 | Sanácie potrubí rúry liatinové bezvýkopová technológia | m | 2351 |  | 0 | 0
45.23.24 - Stavebné práce na stavbe kanalizácie | 45.23.24 | 15190402 | Kompletné konštrukcie kanály dielce železobetónové | ks | 223 |  | 0 | 0
45.23.31 - Stavebné práce na výstavbe diaľnic a ciest chodníkov a nekrytých parkovísk | 45.23.31 | 22010102 | Podkladné a krycie vrstvy bez spojiva nestmelené (bez spojiva) štrkopiesok | m3 | 1.68 |  | 0 | 0
| 45.23.31 | 22010103 | Podkladné a krycie vrstvy bez spojiva nestmelené (bez spojiva) kamenivo drvené | m3 | 25.27 |  | 0 | 0
| 45.23.31 | 22010104 | Podkladné a krycie vrstvy bez spojiva nestmelené (bez spojiva) štrkodrva | m3 | 10.11 |  | 0 | 0
| 45.23.31 | 22010106 | Podkladné a krycie vrstvy bez spojiva nestmelené (bez spojiva) vibrovaný štrk | m3 | 1.8 |  | 0 | 0
| 45.23.31 | 22020517 | Podkladné a krycie vrstvy s hydraulickým spojivom cementobetónové dvojvrstvové beton prostý | m3 | 1.8 |  | 0 | 0
| 45.23.31 | 22040317 | Kryty dláždené chodníkov komunikácií,rigolov z dlaždíc betónových | m2 | 51 |  | 0 | 0
| 45.23.31 | 22040751 | Kryty dláždené chodníkov komunikácií,rigolov obnova dlažieb asfaltová zálievka | m | 648 |  | 0 | 0
| 45.23.31 | 22050110 | Podkladné a krycie vrstvy športové povrchy | m3 | 10.1 |  | 0 | 0
| 45.23.31 | 22250162 | Doplňujúce konštrukcie zábradlie kovové | m | 287.98 |  | 0 | 0
| 45.23.31 | 22250218 | Doplňujúce konštrukcie protihlukové steny železobetónové | m2 | 5192.16 |  | 0 | 0
| 45.23.31 | 22250262 | Doplňujúce konštrukcie protihlukové steny kovové | m2 | 48502.22 |  | 0 | 0
| 45.23.31 | 22250265 | Doplňujúce konštrukcie protihlukové steny kovové so sklom, akrylátom | m2 | 5605.75 |  | 0 | 0
| 45.23.31 | 22250266 | Doplňujúce konštrukcie protihlukové steny kovové nosné prvky | t | 1082.62 |  | 0 | 0
| 45.23.31 | 22250267 | Doplňujúce konštrukcie protihlukové steny chemické kotvy | ks | 17042 |  | 0 | 0
| 45.23.31 | 22250465 | Doplňujúce konštrukcie ochranné zariadenia nádstavce na zvodidlá | ks | 55 |  | 0 | 0
| 45.23.31 | 22250671 | Doplňujúce konštrukcie zvislé dopravné značky normálny alebo zväčšený rozmer | ks | 594 |  | 0 | 0
| 45.23.31 | 22250672 | Doplňujúce konštrukcie zvislé dopravné značky veľkorozmerné | ks | 35 |  | 0 | 0
| 45.23.31 | 22250673 | Doplňujúce konštrukcie zvislé dopravné značky nosné konštrukcie - rámy | ks | 18 |  | 0 | 0
| 45.23.31 | 22250674 | Doplňujúce konštrukcie zvislé dopravné značky stĺpiky | ks | 510 |  | 0 | 0
| 45.23.31 | 22250675 | Doplňujúce konštrukcie zvislé dopravné značky portály | t | 148.79 |  | 0 | 0
| 45.23.31 | 22250776 | Doplňujúce konštrukcie vodorovné dopravné značenie striekané a náterové | m2 | 26129.44 |  | 0 | 0
| 45.23.31 | 22250777 | Doplňujúce konštrukcie vodorovné dopravné značenie z fólie | m2 | 34 |  | 0 | 0
| 45.23.31 | 22250784 | Doplňujúce konštrukcie vodorovné dopravné značenie plastové | ks | 784 |  | 0 | 0
| 45.23.31 | 22250785 | Doplňujúce konštrukcie vodorovné dopravné značenie dopravné gombíky | ks | 12 |  | 0 | 0
| 45.23.31 | 22250981 | Doplňujúce konštrukcie obrubníky záhonové | m | 63.7 |  | 0 | 0
| 45.23.31 | 22251170 | Doplňujúce konštrukcie otvorené žľaby prektytie roštom | m2 | 60.75 |  | 0 | 0
| 45.23.31 | 22251784 | Doplňujúce konštrukcie kábelové komory plastové | ks | 44 |  | 0 | 0
45.23.32 - Práce na vrchnej stavbe diaľníc, ciest, ulíc, chodníkov a nekrytých parkovísk | 45.23.32 | 11020901 | Múry oporné a zárubné betón prostý | m3 | 137.87 |  | 0 | 0
| 45.23.32 | 11020902 | Múry oporné a zárubné betón železový | m3 | 1080.6 |  | 0 | 0
| 45.23.32 | 11020911 | Múry oporné a zárubné debnenie tradičné | m2 | 978.92 |  | 0 | 0
| 45.23.32 | 11020912 | Múry oporné a zárubné debnenie z dielcov | m2 | 657.4 |  | 0 | 0
| 45.23.32 | 11020921 | Múry oporné a zárubné výstuž z betonárskej ocele | t | 75.23 |  | 0 | 0
| 45.23.32 | 11251001 | Doplňujúce konštrukcie priekopové žľaby betón prostý | m | 21941.5 |  | 0 | 0
| 45.23.32 | 15020601 | Múry oporné, zárubné dielce železobetónové | ks | 12 |  | 0 | 0
| 45.23.32 | 22020417 | Podkladné a krycie vrstvy s hydraulickým spojivom cementobetónové jednovrstvové beton prostý | m3 | 7168.06 |  | 0 | 0
| 45.23.32 | 22020418 | Podkladné a krycie vrstvy s hydraulickým spojivom cementobetónové jednovrstvové beton železový | m3 | 272.33 |  | 0 | 0
| 45.23.32 | 22020617 | Podkladné a krycie vrstvy s hydraulickým spojivom pre obnovu a údržbu beton prostý | m3 | 16.8 |  | 0 | 0
| 45.23.32 | 22030329 | Podkladné a krycie vrstvy z asfaltových zmesí bitúmenové postreky, nátery, posypy infiltračný postre | m2 | 286348.82 |  | 0 | 0
| 45.23.32 | 22030330 | Podkladné a krycie vrstvy z asfaltových zmesí bitúmenové postreky, nátery, posypy spojovací postrek | m2 | 668374.96 |  | 0 | 0
| 45.23.32 | 22030334 | Podkladné a krycie vrstvy z asfaltových zmesí bitúmenové postreky, nátery, posyp zdrsňovací | m2 | 22611.39 |  | 0 | 0
| 45.23.32 | 22030640 | Podkladné a krycie vrstvy z asfaltových zmesí bitúmenové vrstvy asfaltový betón | m3 | 45313.99 |  | 0 | 0
| 45.23.32 | 22030641 | Podkladné a krycie vrstvy z asfaltových zmesí bitúmenové vrstvy asfaltový koberec mastixový | m3 | 13713.5 |  | 0 | 0
| 45.23.32 | 22030643 | Podkladné a krycie vrstvy z asfaltových zmesí bitúmenové vrstvy koberec drenážny | m3 | 14.38 |  | 0 | 0
| 45.23.32 | 22030744 | Podkladné a krycie vrstvy z asfaltových zmesí liate asfalty cestný | m3 | 1017.53 |  | 0 | 0
| 45.23.32 | 22040145 | Kryty dláždené chodníkov komunikácií,rigolov prefabrikované panely cestné | m2 | 3740.14 |  | 0 | 0
| 45.23.32 | 22040317 | Kryty dláždené chodníkov komunikácií,rigolov z dlaždíc betónových | m2 | 243.2 |  | 0 | 0
| 45.23.32 | 22040417 | Kryty dláždené chodníkov komunikácií,rigolov zámkovej dlažby betónovej | m2 | 11275.32 |  | 0 | 0
| 45.23.32 | 22040455 | Kryty dláždené chodníkov komunikácií,rigolov zámkovej dlažby plastickej, gumovej | m2 | 268.3 |  | 0 | 0
| 45.23.32 | 22040549 | Kryty dláždené chodníkov komunikácií,rigolov z kameňa lomového | m2 | 1050.7 |  | 0 | 0
| 45.23.32 | 22040617 | Kryty dláždené chodníkov komunikácií,rigolov z tvárnic betónových | m2 | 3.74 |  | 0 | 0
| 45.23.32 | 22040751 | Kryty dláždené chodníkov komunikácií,rigolov obnova dlažieb asfaltová zálievka | m | 6 |  | 0 | 0
| 45.23.32 | 22040752 | Kryty dláždené chodníkov komunikácií,rigolov obnova dlažieb elastická zálievka | m | 39590.38 |  | 0 | 0
| 45.23.32 | 22250162 | Doplňujúce konštrukcie zábradlie kovové | m | 2902.07 |  | 0 | 0
| 45.23.32 | 22250170 | Doplňujúce konštrukcie zábradlie kompozitné | m | 3290.7 |  | 0 | 0
| 45.23.32 | 22250356 | Doplňujúce konštrukcie zvodidlá prefabrikované | m | 15034 |  | 0 | 0
| 45.23.32 | 22250362 | Doplňujúce konštrukcie zvodidlá oceľové | m | 21319.42 |  | 0 | 0
| 45.23.32 | 22250363 | Doplňujúce konštrukcie zvodidlá oceľové otváracie | m | 525 |  | 0 | 0
| 45.23.32 | 22250464 | Doplňujúce konštrukcie ochranné zariadenia smerové stĺpiky | ks | 88 |  | 0 | 0
| 45.23.32 | 22250465 | Doplňujúce konštrukcie ochranné zariadenia nádstavce na zvodidlá | ks | 323 |  | 0 | 0
| 45.23.32 | 22250467 | Doplňujúce konštrukcie ochranné zariadenia tlmiče nárazov | ks | 2 |  | 0 | 0
| 45.23.32 | 22250567 | Doplňujúce konštrukcie značky staničenia a geodetické body kilometrovníky | ks | 40 |  | 0 | 0
| 45.23.32 | 22250569 | Doplňujúce konštrukcie značky staničenia a geodetické body medzníky | ks | 286 |  | 0 | 0
| 45.23.32 | 22250671 | Doplňujúce konštrukcie zvislé dopravné značky normálny alebo zväčšený rozmer | ks | 86 |  | 0 | 0
| 45.23.32 | 22250674 | Doplňujúce konštrukcie zvislé dopravné značky stĺpiky | ks | 1 |  | 0 | 0
| 45.23.32 | 22250980 | Doplňujúce konštrukcie obrubníky chodníkové | m | 6539.46 |  | 0 | 0
| 45.23.32 | 22250981 | Doplňujúce konštrukcie obrubníky záhonové | m | 4982.19 |  | 0 | 0
| 45.23.32 | 22251082 | Doplňujúce konštrukcie dilatačné škáry vkladané | m | 10790.54 |  | 0 | 0
| 45.23.32 | 22251083 | Doplňujúce konštrukcie dilatačné škáry rezané | m | 7008 |  | 0 | 0
| 45.23.32 | 22251161 | Doplňujúce konštrukcie otvorené žľaby z betónových tvárnic | m2 | 25353.3 |  | 0 | 0
| 45.23.32 | 22251170 | Doplňujúce konštrukcie otvorené žľaby prekrytie roštom | m2 | 1.43 |  | 0 | 0
| 45.23.32 | 22251445 | Doplňujúce konštrukcie pri stavbe krytov komunikácií výstužná vložka | m2 | 444.6 |  | 0 | 0
| 45.23.32 | 22251488 | Doplňujúce konštrukcie pri stavbe krytov komunikácií zvarované siete | t | 0.5 |  | 0 | 0
| 45.23.32 | 22251661 | Doplňujúce konštrukcie uzavreté žľabové systémy z betónu | m | 3958.9 |  | 0 | 0
| 45.23.32 | 22251662 | Doplňujúce konštrukcie uzavreté žľabové systémy kovové | m | 54.9 |  | 0 | 0
| 45.23.32 | 91200301 | Svietidlá a osvetľovacie zariadenia dopravné značky svetelné | ks | 10 |  | 0 | 0
45.23.33 - Práce spodnej stavby spodnej stavby diaľnic, ciest, ulíc a chodníkov | 45.23.33 | 11250601 | Doplňujúce konštrukcie čelá priepustov betón prostý | m3 | 533.09 |  | 0 | 0
| 45.23.33 | 11250602 | Doplňujúce konštrukcie čelá priepustov betón železový | m3 | 56.47 |  | 0 | 0
| 45.23.33 | 11250611 | Doplňujúce konštrukcie čelá priepustov debnenie tradičné | m2 | 2011.73 |  | 0 | 0
| 45.23.33 | 11250621 | Doplňujúce konštrukcie čelá priepustov výstuž z betonárskej ocele | t | 0.51 |  | 0 | 0
| 45.23.33 | 11250701 | Doplňujúce konštrukcie vtokové nádržky betón prostý | m3 | 63.08 |  | 0 | 0
| 45.23.33 | 11250702 | Doplňujúce konštrukcie vtokové nádržky betón železový | m3 | 143.92 |  | 0 | 0
| 45.23.33 | 11250711 | Doplňujúce konštrukcie vtokové nádržky debnenie tradičné | m2 | 900.35 |  | 0 | 0
| 45.23.33 | 11250721 | Doplňujúce konštrukcie vtokové nádržky výstuž z betonárskej ocele | t | 9.64 |  | 0 | 0
| 45.23.33 | 11250901 | Doplňujúce konštrukcie obetónovanie potrubia betón prostý | m3 | 317.87 |  | 0 | 0
| 45.23.33 | 11250911 | Doplňujúce konštrukcie obetónovanie potrubia debnenie tradičné | m2 | 991.97 |  | 0 | 0
| 45.23.33 | 12021005 | Múry oporné lomový kameň | m3 | 740.05 |  | 0 | 0
| 45.23.33 | 12210105 | Spevnené plochy pätky, opevnenie lomový kameň | m3 | 1179.5 |  | 0 | 0
| 45.23.33 | 22010102 | Podkladné a krycie vrstvy bez spojiva nestmelené (bez spojiva) štrkopiesok | m3 | 6.11 |  | 0 | 0
| 45.23.33 | 22010103 | Podkladné a krycie vrstvy bez spojiva nestmelené (bez spojiva) kamenivo drvené | m3 | 51.2 |  | 0 | 0
| 45.23.33 | 22010104 | Podkladné a krycie vrstvy bez spojiva nestmelené (bez spojiva) štrkodrva | m3 | 73691.41 |  | 0 | 0
| 45.23.33 | 22010201 | Podkladné a krycie vrstvy bez spojiva spevnenie krajníc zo zeminy | m3 | 34421.12 |  | 0 | 0
| 45.23.33 | 22010203 | Podkladné a krycie vrstvy bez spojiva spevnenie krajníc kamenivo drvené | m3 | 2630.77 |  | 0 | 0
| 45.23.33 | 22010204 | Podkladné a krycie vrstvy bez spojiva spevnenie krajníc štrkodrva | m3 | 145.5 |  | 0 | 0
| 45.23.33 | 22020110 | Podkladné a krycie vrstvy s hydraulickým spojivom kamenivo stabilizované cementom | m3 | 315.78 |  | 0 | 0
| 45.23.33 | 22020417 | Podkladné a krycie vrstvy s hydraulickým spojivom cementobetónové jednovrstvové beton prostý | m3 | 462.68 |  | 0 | 0
| 45.23.33 | 22020421 | Podkladné a krycie vrstvy s hydraulickým spojivom cementobetónové jednovrstvové kamenivo spevnené c | m3 | 66878.27 |  | 0 | 0
| 45.23.33 | 22251284 | Doplňujúce konštrukcie kábelovody z rúr alebo dielcov plastových | m | 125 |  | 0 | 0
| 45.23.33 | 22251384 | Doplňujúce konštrukcie priepusty, hospodárske prejazdy z rúr plastových | m | 98.96 |  | 0 | 0
| 45.23.33 | 22251386 | Doplňujúce konštrukcie priepusty, hospodárske prejazdy z rúr železobetónových | m | 529.91 |  | 0 | 0
| 45.23.33 | 22251387 | Doplňujúce konštrukcie priepusty, hospodárske prejazdy z rúr oceľových | m | 25.8 |  | 0 | 0
| 45.23.33 | 22251784 | Doplňujúce konštrukcie kábelové komory plastové | ks | 2 |  | 0 | 0
45.24.70 - Práce na hrubej stavbe úprav tokov, hrádzí, zavlažovacích kanálov a akvaduktov | 45.24.70 | 11010201 | Základy pätky betón prostý | m3 | 2.65 |  | 0 | 0
| 45.24.70 | 11010211 | Základy pätky debnenie tradičné | m2 | 13.5 |  | 0 | 0
| 45.24.70 | 11200101 | Podkladné konštrukcie podkladné vrstvy betón prostý | m3 | 936.7 |  | 0 | 0
| 45.24.70 | 11200102 | Podkladné konštrukcie podkladné vrstvy betón železový | m3 | 71.22 |  | 0 | 0
| 45.24.70 | 11200111 | Podkladné konštrukcie podkladné vrstvy debnenie tradičné | m2 | 179.54 |  | 0 | 0
| 45.24.70 | 11200121 | Podkladné konštrukcie podkladné vrstvy výstuž z betonárskej ocele | t | 0 | 0 | 0 | 0
| 45.24.70 | 11200201 | Podkladné konštrukcie tesniace vrstvy, prahy betón prostý | m3 | 210 |  | 0 | 0
| 45.24.70 | 11200211 | Podkladné konštrukcie tesniace vrstvy, prahy debnenie tradičné | m2 | 685.2 |  | 0 | 0
| 45.24.70 | 11200301 | Podkladné konštrukcie dosky, bloky, sedlá, betón prostý | m3 | 176.47 |  | 0 | 0
| 45.24.70 | 11200311 | Podkladné konštrukcie dosky, bloky, sedlá, debnenie tradičné | m2 | 197.19 |  | 0 | 0
| 45.24.70 | 11200401 | Podkladné konštrukcie vyrovnávacie konštrukcie betón prostý | m3 | 100.3 |  | 0 | 0
| 45.24.70 | 11210201 | Spevnené plochy pätky, opevnenie betón prostý | m3 | 27.13 |  | 0 | 0
| 45.24.70 | 11250601 | Doplňujúce konštrukcie čelá priepustov betón prostý | m3 | 71.03 |  | 0 | 0
| 45.24.70 | 11250602 | Doplňujúce konštrukcie čelá priepustov betón železový | m3 | 136.12 |  | 0 | 0
| 45.24.70 | 11250611 | Doplňujúce konštrukcie čelá priepustov debnenie tradičné | m2 | 752.57 |  | 0 | 0
| 45.24.70 | 11250621 | Doplňujúce konštrukcie čelá priepustov výstuž z betonárskej ocele | t | 4.53 |  | 0 | 0
| 45.24.70 | 11250701 | Doplňujúce konštrukcie vtokové nádržky betón prostý | m3 | 0.64 |  | 0 | 0
| 45.24.70 | 11250711 | Doplňujúce konštrukcie vtokové nádržky debnenie tradičné | m2 | 7.2 |  | 0 | 0
| 45.24.70 | 31020701 | Melioračné hradiace konštrukcie zábrany z vriec naplnených pieskom | m3 | 52.2 |  | 0 | 0
| 45.24.70 | 31050113 | Potrubie betónové netesné | m | 77.8 |  | 0 | 0
| 45.24.70 | 31080308 | Objekty melioračné drenážne šachty kontrolné z betónových dielcov | ks | 94 |  | 0 | 0
| 45.24.70 | 31080309 | Objekty melioračné drenážne šachty kontrolné plastové | ks | 1 |  | 0 | 0
| 45.24.70 | 31080608 | Objekty melioračné drenážne vyústenie z betónových dielcov | ks | 3 |  | 0 | 0
| 45.24.70 | 31200101 | Podkladné konštrukcie pod dlažbu štrkopiesok | m3 | 780.71 |  | 0 | 0
| 45.24.70 | 31200102 | Podkladné konštrukcie pod dlažbu kamenivo drvené | m3 | 5.47 |  | 0 | 0
| 45.24.70 | 31200201 | Podkladné konštrukcie pod potrubie štrkopiesok | m3 | 0.54 |  | 0 | 0
| 45.24.70 | 31200202 | Podkladné konštrukcie pod potrubie štrk drvený | m3 | 317.57 |  | 0 | 0
| 45.24.70 | 31200303 | Podkladné konštrukcie zaisťovací prah, pätka lomový kameň | m3 | 1.77 |  | 0 | 0
| 45.24.70 | 31210103 | Spevnené plochy zahádzky lomový kameň | m3 | 835.5 |  | 0 | 0
| 45.24.70 | 31210203 | Spevnené plochy rovnaniny lomový kameň | m3 | 203.27 |  | 0 | 0
| 45.24.70 | 31210303 | Spevnené plochy dlažby lomový kameň | m2 | 6497.81 |  | 0 | 0
| 45.24.70 | 31210308 | Spevnené plochy dlažby betónové dielce, tvárnice | m2 | 420.48 |  | 0 | 0
| 45.24.70 | 31210403 | Spevnené plochy kyneta lomový kameň | m3 | 3.67 |  | 0 | 0
| 45.24.70 | 31210906 | Spevnené plochy prah drevený drevené materiály | m | 0 | 0 | 0 | 0
| 45.24.70 | 31260211 | Dokončovacie práce čistenie usadenín drenážne potrubie | m | 9.6 |  | 0 | 0
| 45.24.70 | 31260212 | Dokončovacie práce čistenie usadenín drenážne šachty | m3 | 2 |  | 0 | 0
45.26.14 - Izolačné práce proti vode | 45.26.14 | 61010101 | Proti vode a zemnej vlhkosti bežných konštrukcií náterivami a tmelmi | m2 | 105643.59 |  | 0 | 0
| 45.26.14 | 61010102 | Proti vode a zemnej vlhkosti bežných konštrukcií pásmi | m2 | 664.07 |  | 0 | 0
| 45.26.14 | 61010103 | Proti vode a zemnej vlhkosti bežných konštrukcií fóliami | m2 | 20923.34 |  | 0 | 0
| 45.26.14 | 61010104 | Proti vode a zemnej vlhkosti bežných konštrukcií termoplastmi | m | 31584.62 |  | 0 | 0
| 45.26.14 | 61010105 | Proti vode a zemnej vlhkosti bežných konštrukcií ochrannými a podkladnými textíliami | m2 | 6262.09 |  | 0 | 0
| 45.26.14 | 61010106 | Proti vode a zemnej vlhkosti bežných konštrukcií ochrannými doskami | m2 | 775.75 |  | 0 | 0
| 45.26.14 | 61010301 | Proti vode a zemnej vlhkosti potrubí, stôk, šachiet náterivami a tmelmi | m2 | 428 |  | 0 | 0
| 45.26.14 | 61010501 | Proti vode a zemnej vlhkosti mostoviek náterivami a tmelmi | m2 | 31440.73 |  | 0 | 0
| 45.26.14 | 61010502 | Proti vode a zemnej vlhkosti mostoviek pásmi | m2 | 37584.11 |  | 0 | 0
| 45.26.14 | 61010601 | Proti vode a zemnej vlhkosti zhotovenie detailov náterivami a tmelmi | ks | 638 |  | 0 | 0
| 45.26.14 | 61010602 | Proti vode a zemnej vlhkosti zhotovenie detailov pásmi | m | 13799.3 |  | 0 | 0
45.26.21 - Lešenárske práce | 45.26.21 | 03010101 | Lešenie radové ľahké pracovné(do 1,5 kPa) s podlahami | m2 | 46273.85 |  | 0 | 0
45.26.22 - Základové práce a vŕtanie vodných studní | 45.26.22 | 02010101 | Zlepšovanie základovej pôdy výplň odvodňovacích rebier alebo trativodov a lôžko trativodov štrkopies | m3 | 9746.43 |  | 0 | 0
| 45.26.22 | 02010103 | Zlepšovanie základovej pôdy výplň odvodňovacích rebier alebo trativodov a lôžko trativodov kamenivo | m3 | 3321.96 |  | 0 | 0
| 45.26.22 | 02010105 | Zlepšovanie základovej pôdy výplň odvodňovacích rebier alebo trativodov a lôžko trativodov oplášteni | m2 | 18083.16 |  | 0 | 0
| 45.26.22 | 02010201 | Zlepšovanie základovej pôdy lôžko pre trativody a vankúše pod základy kamenivo, štrkopiesok | m3 | 943.6 |  | 0 | 0
| 45.26.22 | 02010203 | Zlepšovanie základovej pôdy lôžko pre trativody a vankúše pod základy kamenivo drvené | m3 | 33142.59 |  | 0 | 0
| 45.26.22 | 02010204 | Zlepšovanie základovej pôdy lôžko pre trativody a vankúše pod základy kamenivo ťažené | m3 | 254.36 |  | 0 | 0
| 45.26.22 | 02010205 | Zlepšovanie základovej pôdy lôžko pre trativody a vankúše pod základy íl | m3 | 758.9 |  | 0 | 0
| 45.26.22 | 02010221 | Zlepšovanie základovej pôdy lôžko pre trativody a vankúše pod základy betón prostý | m3 | 583.56 |  | 0 | 0
| 45.26.22 | 02010306 | Zlepšovanie základovej pôdy trativody kompletné z potrubia betónové | m | 191 |  | 0 | 0
| 45.26.22 | 02010309 | Zlepšovanie základovej pôdy trativody kompletné z potrubia plastické | m | 39019.23 |  | 0 | 0
| 45.26.22 | 02010601 | Zlepšovanie základovej pôdy sanačné vrstvy kamenivo | m3 | 185165.9 |  | 0 | 0
| 45.26.22 | 02020171 | Vrty pre kotvenie, injektáž, mikropilóty a monitoring na povrchu tr.horniny I | m | 8596.8 |  | 0 | 0
| 45.26.22 | 02020172 | Vrty pre kotvenie, injektáž, mikropilóty a monitoring na povrchu tr.horniny II | m | 9648.3 |  | 0 | 0
| 45.26.22 | 02020173 | Vrty pre kotvenie, injektáž, mikropilóty a monitoring na povrchu tr.horniny III | m | 30848.4 |  | 0 | 0
| 45.26.22 | 02020174 | Vrty pre kotvenie, injektáž, mikropilóty a monitoring na povrchu tr.horniny IV | m | 48666 |  | 0 | 0
| 45.26.22 | 02020672 | Vrty pre pilóty tr.horniny II | m | 10646.7 |  | 0 | 0
| 45.26.22 | 02020673 | Vrty pre pilóty tr.horniny III | m | 12965 |  | 0 | 0
| 45.26.22 | 02020674 | Vrty pre pilóty tr.horniny IV | m | 15749 |  | 0 | 0
| 45.26.22 | 02040132 | Pilóty baranené kovové | m | 32.4 |  | 0 | 0
| 45.26.22 | 02040222 | Pilóty betónované na mieste s vytiahnutím pažnice beton železový | m3 | 20006.95 |  | 0 | 0
| 45.26.22 | 02040223 | Pilóty betónované na mieste s vytiahnutím pažnice betonárska výstuž | t | 2026.73 |  | 0 | 0
| 45.26.22 | 02040561 | Pilóty mikropilóty na povrchu ťahové a tlakové | m | 51 |  | 0 | 0
| 45.26.22 | 02040661 | Pilóty mikropilóty v podzemí ťahové a tlakové | m | 2576 |  | 0 | 0
| 45.26.22 | 02040732 | Pilóty odstránenie kovové dielce | m | 32.4 |  | 0 | 0
| 45.26.22 | 02050132 | Steny štetovnicové baranené kovové dielce | m2 | 12603.02 |  | 0 | 0
| 45.26.22 | 02050233 | Steny nasadené drevené dielce | m2 | 4 |  | 0 | 0
| 45.26.22 | 02050432 | Steny odstránenie štetovníc kovové dielce | m2 | 11865.92 |  | 0 | 0
| 45.26.22 | 02050533 | Steny odstránenie nasadených a tabuľových stien drevené dielce | m2 | 4 |  | 0 | 0
| 45.26.22 | 02050632 | Steny podzemné konštrukčné kovové dielce | t | 25.5 |  | 0 | 0
| 45.26.22 | 02060224 | Spevňovanie hornín a konštrukcií kotvenie na povrchu predpínacia výstuž - laná | ks | 1178 |  | 0 | 0
| 45.26.22 | 02060225 | Spevňovanie hornín a konštrukcií kotvenie na povrchu predpínacia výstuž - tyče | m | 462 |  | 0 | 0
| 45.26.22 | 02060245 | Spevňovanie hornín a konštrukcií kotvy na povrchu oceľové injektované | m | 70604 |  | 0 | 0
| 45.26.22 | 02060418 | Spevňovanie hornín a konštrukcií injektovanie nízkotlakové na povrchu kamenivom ťaženým, spojivom ce | m | 64159.8 |  | 0 | 0
| 45.26.22 | 02060618 | Spevňovanie hornín a konštrukcií injektovanie vysokotlakové na povrchu kamenivom ťaženým, spojivom c | m | 43776.2 |  | 0 | 0
| 45.26.22 | 02060905 | Spevňovanie hornín a konštrukcií opláštenie, spevnenie geotextília a geomrežovina | m2 | 817077.62 |  | 0 | 0
| 45.26.22 | 02060909 | Spevňovanie hornín a konštrukcií opláštenie, spevnenie geobunky | m2 | 23377.2 |  | 0 | 0
| 45.26.22 | 02060921 | Spevňovanie hornín a konštrukcií opláštenie, spevnenie striekaný betón | m3 | 5926.22 |  | 0 | 0
| 45.26.22 | 02060924 | Spevňovanie hornín a konštrukcií opláštenie, spevnenie výstuž | t | 365.48 |  | 0 | 0
| 45.26.22 | 02060949 | Spevňovanie hornín a konštrukcií opláštenie, spevnenie sieťovina, rohože | m2 | 150928.64 |  | 0 | 0
| 45.26.22 | 02060953 | Spevňovanie hornín a konštrukcií opláštenie, spevnenie prefabrikovanými výstužnými blokmi | m2 | 3929.8 |  | 0 | 0
| 45.26.22 | 02060954 | Spevňovanie hornín a konštrukcií opláštenie, spevnenie prefabrikovanými betónovými panelmi | m2 | 1405.25 |  | 0 | 0
| 45.26.22 | 02060955 | Spevňovanie hornín a konštrukcií opláštenie, spevnenie výstužnými blokmi so zeleným lícom | ks | 29617 |  | 0 | 0
| 45.26.22 | 25030331 | Zárubnice rúry oceľové hĺbky do 50 m | m | 3314 |  | 0 | 0
45.26.23 - Betonárske práce | 45.26.23 | 11010101 | Základy pásy betón prostý | m3 | 165.97 |  | 0 | 0
| 45.26.23 | 11010102 | Základy pásy betón železový | m3 | 171.32 |  | 0 | 0
| 45.26.23 | 11010111 | Základy pásy debnenie tradičné | m2 | 830.39 |  | 0 | 0
| 45.26.23 | 11010121 | Základy pásy výstuž z betonárskej ocele | t | 20.22 |  | 0 | 0
| 45.26.23 | 11010201 | Základy pätky betón prostý | m3 | 1296.68 |  | 0 | 0
| 45.26.23 | 11010202 | Základy pätky betón železový | m3 | 1454.93 |  | 0 | 0
| 45.26.23 | 11010211 | Základy pätky debnenie tradičné | m2 | 5931.9 |  | 0 | 0
| 45.26.23 | 11010212 | Základy pätky debnenie z dielcov | m2 | 12.28 |  | 0 | 0
| 45.26.23 | 11010213 | Základy pätky debnenie zabudované | m2 | 75.16 |  | 0 | 0
| 45.26.23 | 11010221 | Základy pätky výstuž z betonárskej ocele | t | 11.03 |  | 0 | 0
| 45.26.23 | 11019010 | Základy prestupy z rúr plastových | m | 56.3 |  | 0 | 0
| 45.26.23 | 11020402 | Múry rímsy betón železový | m3 | 4056.8 |  | 0 | 0
| 45.26.23 | 11020412 | Múry rímsy debnenie z dielcov | m2 | 11650.05 |  | 0 | 0
| 45.26.23 | 11020421 | Múry rímsy výstuž z betonárskej ocele | t | 436.95 |  | 0 | 0
| 45.26.23 | 11020901 | Múry oporné a zárubné betón prostý | m3 | 950.28 |  | 0 | 0
| 45.26.23 | 11020902 | Múry oporné a zárubné betón železový | m3 | 42669.91 |  | 0 | 0
| 45.26.23 | 11020912 | Múry oporné a zárubné debnenie z dielcov | m2 | 71942.1 |  | 0 | 0
| 45.26.23 | 11020921 | Múry oporné a zárubné výstuž z betonárskej ocele | t | 3995.86 |  | 0 | 0
| 45.26.23 | 11020925 | Múry oporné a zárubné spriahnutie trnmi z betonárskej ocele | ks | 634 |  | 0 | 0
| 45.26.23 | 11040102 | Steny a priečky nosné, výplňové, deliace betón železový | m3 | 3392.16 |  | 0 | 0
| 45.26.23 | 11040111 | Steny a priečky nosné, výplňové, deliace debnenie tradičné | m2 | 4142.44 |  | 0 | 0
| 45.26.23 | 11040112 | Steny a priečky nosné, výplňové, deliace debnenie z dielcov | m2 | 4776.25 |  | 0 | 0
| 45.26.23 | 11040121 | Steny a priečky nosné, výplňové, deliace výstuž z betonárskej ocele | t | 81.5 |  | 0 | 0
| 45.26.23 | 11050502 | Zvislé konštrukcie inžinierskych stavieb úložné prahy betón železový | m3 | 5417 |  | 0 | 0
| 45.26.23 | 11050511 | Zvislé konštrukcie inžinierskych stavieb úložné prahy debnenie tradičné | m2 | 345.38 |  | 0 | 0
| 45.26.23 | 11050512 | Zvislé konštrukcie inžinierskych stavieb úložné prahy debnenie z dielcov | m2 | 14508.17 |  | 0 | 0
| 45.26.23 | 11050521 | Zvislé konštrukcie inžinierskych stavieb úložné prahy výstuž z betonárskej ocele | t | 296.43 |  | 0 | 0
| 45.26.23 | 11090102 | Schodiskové konštrukcie kompletné betón železový | m3 | 450.47 |  | 0 | 0
| 45.26.23 | 11090111 | Schodiskové konštrukcie kompletné debnenie tradičné | m2 | 736.4 |  | 0 | 0
| 45.26.23 | 11090121 | Schodiskové konštrukcie kompletné výstuž z betonárskej ocele | t | 25.24 |  | 0 | 0
| 45.26.23 | 11200101 | Podkladné konštrukcie podkladné vrstvy betón prostý | m3 | 6206.89 |  | 0 | 0
| 45.26.23 | 11200111 | Podkladné konštrukcie podkladné vrstvy debnenie tradičné | m2 | 3399.64 |  | 0 | 0
| 45.26.23 | 11200201 | Podkladné konštrukcie tesniace vrstvy, prahy betón prostý | m3 | 5.4 |  | 0 | 0
| 45.26.23 | 11210201 | Spevnené plochy pätky, opevnenie betón prostý | m3 | 44.36 |  | 0 | 0
| 45.26.23 | 11250201 | Doplňujúce konštrukcie šachty armatúrne betón prostý | m3 | 1.22 |  | 0 | 0
| 45.26.23 | 11250202 | Doplňujúce konštrukcie šachty armatúrne betón železový | m3 | 452.37 |  | 0 | 0
| 45.26.23 | 11250211 | Doplňujúce konštrukcie šachty armatúrne debnenie tradičné | m2 | 1179.18 |  | 0 | 0
| 45.26.23 | 11250221 | Doplňujúce konštrukcie šachty armatúrne výstuž z betonárskej ocele | t | 40.65 |  | 0 | 0
| 45.26.23 | 11250302 | Doplňujúce konštrukcie šachty kanalizačné betón železový | m3 | 9.15 |  | 0 | 0
| 45.26.23 | 11250311 | Doplňujúce konštrukcie šachty kanalizačné debnenie tradičné | m2 | 86.09 |  | 0 | 0
| 45.26.23 | 11250321 | Doplňujúce konštrukcie šachty kanalizačné výstuž z betonárskej ocele | t | 0.81 |  | 0 | 0
| 45.26.23 | 11250601 | Doplňujúce konštrukcie čelá priepustov betón prostý | m3 | 35.16 |  | 0 | 0
| 45.26.23 | 11250611 | Doplňujúce konštrukcie čelá priepustov debnenie tradičné | m2 | 148.89 |  | 0 | 0
| 45.26.23 | 11250701 | Doplňujúce konštrukcie vtokové nádržky betón prostý | m3 | 35.43 |  | 0 | 0
| 45.26.23 | 11250901 | Doplňujúce konštrukcie obetónovanie potrubia betón prostý | m3 | 332.33 |  | 0 | 0
| 45.26.23 | 11260501 | Dokončovacie práce doplnky meračské značky | ks | 615 |  | 0 | 0
| 45.26.23 | 14010101 | Mazanina krycia s povrchovou úpravou z betónu prostého | m3 | 16.33 |  | 0 | 0
45.26.25 - Murovanie a murárske práce | 45.26.25 | 12021005 | Múry oporné lomový kameň | m3 | 5899.38 |  | 0 | 0
45.31.23 - Inštalovanie domových antén a bleskozvodov | 45.31.23 | 91220102 | Uzemňovacie a bleskozvodné vedenia iskrisko | ks | 2 |  | 0 | 0
| 45.31.23 | 91220301 | Uzemňovacie a bleskozvodné vedenia vodiče nadzemné, na povrchu FeZn | m | 2340 |  | 0 | 0
| 45.31.23 | 91220601 | Uzemňovacie a bleskozvodné vedenia uzemňovacia sústava, FeZn | m | 4940 |  | 0 | 0
| 45.31.23 | 91220701 | Uzemňovacie a bleskozvodné vedenia svorky pre vedenia nadzemné | ks | 584 |  | 0 | 0
| 45.31.23 | 91220702 | Uzemňovacie a bleskozvodné vedenia svorky pre vedenia v zemi | ks | 16 |  | 0 | 0
| 45.31.23 | 91220801 | Uzemňovacie a bleskozvodné vedenia štítky číslovacie | ks | 2 |  | 0 | 0
| 45.31.23 | 91221001 | Uzemňovacie a bleskozvodné vedenia vedenia v zemi FeZn | m | 54 |  | 0 | 0
| 45.31.23 | 91221401 | Uzemňovacie a bleskozvodné vedenia meranie rezistencie uzemnenia | ks | 2 |  | 0 | 0
| 45.31.23 | 91221402 | Uzemňovacie a bleskozvodné vedenia meranie rezistivity pôdy | ks | 2 |  | 0 | 0
| 45.31.23 | 91221501 | Uzemňovacie a bleskozvodné vedenia revízie bleskozvodu | ks | 2 |  | 0 | 0
45.31.43 - Inštalovanie telefónných káblov, pokládka káblov | 45.31.43 | 92020101 | Vedenia vonkajšie, káblové (miestne siete) káble miestne telefónne | m | 5352 |  | 0 | 0
| 45.31.43 | 92020401 | Vedenia vonkajšie, káblové (miestne siete) káblovody z rúr | m | 160032 |  | 0 | 0
| 45.31.43 | 92021801 | Vedenia vonkajšie, káblové (miestne siete) skrine istiace | m | 23 |  | 0 | 0
| 45.31.43 | 92022002 | Vedenia vonkajšie, káblové (miestne siete) rozvádzače plastové | ks | 4 |  | 0 | 0
| 45.31.43 | 92022503 | Vedenia vonkajšie, káblové (miestne siete) činnosti na kábloch merania | ks | 96 |  | 0 | 0
| 45.31.43 | 92022504 | Vedenia vonkajšie, káblové (miestne siete) činnosti výstražná fólia | m | 14573 |  | 0 | 0
| 45.31.43 | 92022505 | Vedenia vonkajšie, káblové (miestne siete) činnosti označenie markermi | ks | 250 |  | 0 | 0
| 45.31.43 | 92030301 | Vedenia vonkajšie, káblové (diaľkové siete) káble optické úložné | m | 31396 |  | 0 | 0
| 45.31.43 | 92030401 | Vedenia vonkajšie, káblové (diaľkové siete) spojky pre káble diaľkové úložné | ks | 43 |  | 0 | 0
| 45.31.43 | 92060103 | Zariadenia rozhlasové rozhlas merania | ks | 2 |  | 0 | 0
45.31.53 - Inštalovanie zásobovania elektrickou energiou | 45.31.53 | 91350000 | Náhradné zdroje elektrickej energie | ks | 1 |  | 0 | 0
45.31.55 - Inštalovanie stredného napätia | 45.31.55 | 91010602 | Úložný materiál rúrky ochranné, ulož. voľne tuhé | m | 87 |  | 0 | 0
| 45.31.55 | 91021901 | Oceľové konštrukcie konštrukcie pre el. prístroje oceľové | ks | 2 |  | 0 | 0
| 45.31.55 | 91023001 | Oceľové konštrukcie príchytky pre káble | ks | 20 |  | 0 | 0
| 45.31.55 | 91050101 | Vedenia nadzemné VN stožiare VN jednoduché betónové | ks | 2 |  | 0 | 0
| 45.31.55 | 91050301 | Vedenia nadzemné VN vodiče VN holé fázové | m | 430 |  | 0 | 0
| 45.31.55 | 91050601 | Vedenia nadzemné VN konzoly VN na stožiare betónové | ks | 1 |  | 0 | 0
| 45.31.55 | 91051301 | Vedenia nadzemné VN izolátory VN nosné podperné | ks | 6 |  | 0 | 0
| 45.31.55 | 91051401 | Vedenia nadzemné VN izolátorové reťazce VN kotvové | ks | 6 |  | 0 | 0
| 45.31.55 | 91051601 | Vedenia nadzemné VN spoje vodičov prúdové | ks | 12 |  | 0 | 0
| 45.31.55 | 91051603 | Vedenia nadzemné VN spoje vodičov odbočné | ks | 3 |  | 0 | 0
| 45.31.55 | 91051701 | Vedenia nadzemné VN ukončenie vodičov fázových | ks | 12 |  | 0 | 0
| 45.31.55 | 91051702 | Vedenia nadzemné VN ukončenie vodičov uzemňovacích | ks | 6 |  | 0 | 0
| 45.31.55 | 91051901 | Vedenia nadzemné VN úsekové odpojovače VN na stožiare betónové | ks | 1 |  | 0 | 0
| 45.31.55 | 91052004 | Vedenia nadzemné VN úsekové odpínače VN na stožiare mrežové | ks | 1 |  | 0 | 0
| 45.31.55 | 91052102 | Vedenia nadzemné VN ochrany prepäťové VN ZnO | ks | 3 |  | 0 | 0
| 45.31.55 | 91052201 | Vedenia nadzemné VN tabuľky číslovacie | ks | 1 |  | 0 | 0
| 45.31.55 | 91052202 | Vedenia nadzemné VN tabuľky výstražné | ks | 4 |  | 0 | 0
| 45.31.55 | 91090201 | Káble Al VN káble silové | m | 537 |  | 0 | 0
| 45.31.55 | 91100203 | Káblové súbory, ukončenie vodičov VN káblové spojky priame | ks | 3 |  | 0 | 0
| 45.31.55 | 91100211 | Káblové súbory, ukončenie vodičov VN ukonč. celoplastových káblov | ks | 15 |  | 0 | 0
| 45.31.55 | 91100212 | Káblové súbory, ukončenie vodičov VN ukonč. tienenia kábla | ks | 13 |  | 0 | 0
| 45.31.55 | 91220301 | Uzemňovacie a bleskozvodné vedenia vodiče nadzemné, na povrchu FeZn | m | 32 |  | 0 | 0
| 45.31.55 | 91220701 | Uzemňovacie a bleskozvodné vedenia svorky pre vedenia nadzemné | ks | 20 |  | 0 | 0
| 45.31.55 | 91220702 | Uzemňovacie a bleskozvodné vedenia svorky pre vedenia v zemi | ks | 16 |  | 0 | 0
| 45.31.55 | 91221001 | Uzemňovacie a bleskozvodné vedenia vedenia v zemi FeZn | m | 102 |  | 0 | 0
| 45.31.55 | 91221201 | Uzemňovacie a bleskozvodné vedenia nátery zvodových vodičov | m | 4 |  | 0 | 0
45.31.56 - Inštalovanie nízkého napätia | 45.31.56 | 91010602 | Úložný materiál rúrky ochranné, ulož. voľne tuhé | m | 20110 |  | 0 | 0
| 45.31.56 | 91010603 | Úložný materiál modulové plastové káblovody | m | 321 |  | 0 | 0
| 45.31.56 | 91011201 | Úložný materiál škatule elektroinšt., na povrchu prístrojové | ks | 3 |  | 0 | 0
| 45.31.56 | 91018900 | Označenie káblových vedení v zemi, výstražná fólia | m | 1930 |  | 0 | 0
| 45.31.56 | 91020501 | Oceľové konštrukcie káblové stojiny kovové | ks | 2778 |  | 0 | 0
| 45.31.56 | 91040101 | Vedenia nadzemné NN stožiare NN jednoduché betónové | ks | 11 |  | 0 | 0
| 45.31.56 | 91080101 | Káble Cu NN káble silové | m | 22983 |  | 0 | 0
| 45.31.56 | 91080118 | Káble Cu NN zaťahovanie káblov | m | 3321.2 |  | 0 | 0
| 45.31.56 | 91090101 | Káble Al NN káble silové | m | 709 |  | 0 | 0
| 45.31.56 | 91100102 | Káblové súbory, ukončenie vodičov NN káblové koncovky vonkajšie | ks | 36 |  | 0 | 0
| 45.31.56 | 91100103 | Káblové súbory, ukončenie vodičov NN káblové spojky priame | ks | 22 |  | 0 | 0
| 45.31.56 | 91100106 | Káblové súbory, ukončenie vodičov NN priechodky | ks | 24 |  | 0 | 0
| 45.31.56 | 91100109 | Káblové súbory, ukončenie vodičov NN ukonč. drôtov a lán | ks | 16 |  | 0 | 0
| 45.31.56 | 91100111 | Káblové súbory, ukončenie vodičov NN ukonč. celoplastových káblov | ks | 20 |  | 0 | 0
| 45.31.56 | 91190103 | Rozvádzače NN rozpojovacie a istiace skrine | ks | 13 |  | 0 | 0
| 45.31.56 | 91190107 | Rozvádzače NN skrine | ks | 0 | 0 | 0 | 0
| 45.31.56 | 91190115 | Rozvádzače NN elektromerové | ks | 1 |  | 0 | 0
| 45.31.56 | 91190117 | Rozvádzače NN nabíjacie stanice elektromobilov | ks | 4 | 0 | 0 | 0
| 45.31.56 | 91200102 | Svietidlá a osvetľovacie zariadenia stožiare signalizačné | ks | 26 |  | 0 | 0
| 45.31.56 | 91220201 | Uzemňovacie a bleskozvodné vedenia zachytávače pasívne FeZn | ks | 182 |  | 0 | 0
| 45.31.56 | 91220301 | Uzemňovacie a bleskozvodné vedenia vodiče nadzemné, na povrchu FeZn | m | 2205 |  | 0 | 0
| 45.31.56 | 91220701 | Uzemňovacie a bleskozvodné vedenia svorky pre vedenia nadzemné | ks | 4 |  | 0 | 0
| 45.31.56 | 91220702 | Uzemňovacie a bleskozvodné vedenia svorky pre vedenia v zemi | ks | 16 |  | 0 | 0
| 45.31.56 | 91221001 | Uzemňovacie a bleskozvodné vedenia vedenia v zemi FeZn | m | 1025 |  | 0 | 0
45.31.61 - Inštalovanie vonkajších osvetľovacích zariadení a osvetlenia ciest | 45.31.61 | 91010602 | Úložný materiál rúrky ochranné, ulož. voľne tuhé | m | 6038 |  | 0 | 0
| 45.31.61 | 91010702 | Úložný materiál rúrky ochranné, ulož. pevne tuhé | m | 112 |  | 0 | 0
| 45.31.61 | 91010801 | Úložný materiál lišty elektroinšt., ulož. pevne preťahovacie | m | 34 |  | 0 | 0
| 45.31.61 | 91018900 | Označenie káblových vedení v zemi, výstražná fólia | m | 5581 |  | 0 | 0
| 45.31.61 | 91080101 | Káble Cu NN káble silové | m | 9365 |  | 0 | 0
| 45.31.61 | 91090101 | Káble Al NN káble silové | m | 1032 |  | 0 | 0
| 45.31.61 | 91100101 | Káblové súbory, ukončenie vodičov NN káblové koncovky staničné | ks | 2 |  | 0 | 0
| 45.31.61 | 91100102 | Káblové súbory, ukončenie vodičov NN káblové koncovky vonkajšie | ks | 47 |  | 0 | 0
| 45.31.61 | 91100107 | Káblové súbory, ukončenie vodičov NN ukonč. vodičov v rozvádzačoch | ks | 60 |  | 0 | 0
| 45.31.61 | 91100109 | Káblové súbory, ukončenie vodičov NN ukonč. drôtov a lán | ks | 1692 |  | 0 | 0
| 45.31.61 | 91100111 | Káblové súbory, ukončenie vodičov NN ukonč. celoplastových káblov | ks | 78 |  | 0 | 0
| 45.31.61 | 91110103 | Spínacie, spúšťacie a regulačné ústrojenstvá spínače NN, domové, nástenné trojpólové | ks | 12 |  | 0 | 0
| 45.31.61 | 91110701 | Spínacie, spúšťacie a regulačné ústrojenstvá zásuvky NN, domové, nástenné dvojpólové | ks | 18 |  | 0 | 0
| 45.31.61 | 91120403 | Prístroje istiace, ističe NN inštalačné trojpólové | ks | 2 |  | 0 | 0
| 45.31.61 | 91190102 | Rozvádzače NN rozvodnice | ks | 1 |  | 0 | 0
| 45.31.61 | 91190103 | Rozvádzače NN rozpojovacie a istiace skrine | ks | 9 |  | 0 | 0
| 45.31.61 | 91190115 | Rozvádzače NN elektromerové | ks | 1 |  | 0 | 0
| 45.31.61 | 91190116 | Rozvádzače NN verejného osvetlenia | ks | 3 |  | 0 | 0
| 45.31.61 | 91200101 | Svietidlá a osvetľovacie zariadenia stožiare osvetľovacie | ks | 182 |  | 0 | 0
| 45.31.61 | 91200202 | Svietidlá a osvetľovacie zariadenia svietidlá pouličné | ks | 205 |  | 0 | 0
| 45.31.61 | 91200203 | Svietidlá a osvetľovacie zariadenia svietidlá priemyselné | ks | 26 |  | 0 | 0
| 45.31.61 | 91200301 | Svietidlá a osvetľovacie zariadenia dopravné značky svetelné | ks | 40 |  | 0 | 0
| 45.31.61 | 91200401 | Svietidlá a osvetľovacie zariadenia signalizačné zariadenia svetelné | ks | 29 |  | 0 | 0
| 45.31.61 | 91200501 | Svietidlá a osvetľovacie zariadenia príslušenstvo pre svietidlá | ks | 178 |  | 0 | 0
| 45.31.61 | 91200502 | Svietidlá a osvetľovacie zariadenia príslušenstvo pre stožiare | ks | 182 |  | 0 | 0
| 45.31.61 | 91220301 | Uzemňovacie a bleskozvodné vedenia vodiče nadzemné, na povrchu FeZn | m | 433 |  | 0 | 0
| 45.31.61 | 91220401 | Uzemňovacie a bleskozvodné vedenia vodiče nadzemné, v rúrkach pod om. FeZn | m | 184 |  | 0 | 0
| 45.31.61 | 91220701 | Uzemňovacie a bleskozvodné vedenia svorky pre vedenia nadzemné | ks | 67 |  | 0 | 0
| 45.31.61 | 91220702 | Uzemňovacie a bleskozvodné vedenia svorky pre vedenia v zemi | ks | 524 |  | 0 | 0
| 45.31.61 | 91220902 | Uzemňovacie a bleskozvodné vedenia škatule pre skúš. svorky do zeme | ks | 2 |  | 0 | 0
| 45.31.61 | 91221001 | Uzemňovacie a bleskozvodné vedenia vedenia v zemi FeZn | m | 5942 |  | 0 | 0
| 45.31.61 | 91221401 | Uzemňovacie a bleskozvodné vedenia meranie rezistencie uzemnenia | ks | 1 |  | 0 | 0
| 45.31.61 | 91221402 | Uzemňovacie a bleskozvodné vedenia meranie rezistivity pôdy | ks | 1 |  | 0 | 0
| 45.31.61 | 91280101 | Elektromontáže údržba | ks | 395 |  | 0 | 0
45.31.62 - Inštalovanie signalizačných systémov | 45.31.62 | 91080107 | Káble Cu NN káble oznamovacie | m | 150 |  | 0 | 0
| 45.31.62 | 92050301 | Slaboprúdové zariadenia zabezpečovacie a strážiace ústredne | ks | 2 |  | 0 | 0
| 45.31.62 | 92050302 | Slaboprúdové zariadenia zabezpečovacie a strážiace kamery prijímacie | ks | 11 |  | 0 | 0
| 45.31.62 | 92050305 | Slaboprúdové zariadenia zabezpečovacie a strážiace snímače | ks | 12 |  | 0 | 0
| 45.31.62 | 92090104 | Telefónne systémy a účastnícke zariadenia spojovacie diaľkové voľby | ks | 3 |  | 0 | 0
45.31.71 - Elektroinštalačné práce na čerpacích zariadeniach | 45.31.71 | 91010601 | Úložný materiál rúrky ochranné, ulož. voľne ohybné | m | 10 |  | 0 | 0
| 45.31.71 | 91010802 | Úložný materiál lišty elektroinšt., ulož. pevne vkladacie | m | 50 |  | 0 | 0
| 45.31.71 | 91020201 | Oceľové konštrukcie káblové rošty - zosil. vyhotovenie kovové | m | 40 |  | 0 | 0
| 45.31.71 | 91080101 | Káble Cu NN káble silové | m | 270 |  | 0 | 0
| 45.31.71 | 91190101 | Rozvádzače NN rozvádzače, 1 pole | ks | 5 |  | 0 | 0
| 45.31.71 | 91200203 | Svietidlá a osvetľovacie zariadenia svietidlá priemyselné | ks | 4 |  | 0 | 0
| 45.31.71 | 91220301 | Uzemňovacie a bleskozvodné vedenia vodiče nadzemné, na povrchu FeZn | ks | 50 |  | 0 | 0
| 45.31.71 | 91220302 | Uzemňovacie a bleskozvodné vedenia vodiče nadzemné, na povrchu Cu | ks | 50 |  | 0 | 0
45.31.72 - Elektroinštalačné práce na transformátoroch | 45.31.72 | 91170104 | Transformovne, transformátory transformovne kioskové, polozapustené do zeme | ks | 1 |  | 0 | 0
45.33.11 - Inštalovanie ústredného kúrenia | 45.33.11 | 89050410 | Vykurovacie telesá konvekčné zariadenia konvektory | ks | 1 |  | 0 | 0
45.33.12 - Inštalovanie ventilácie a klimatizácie | 45.33.12 | 93050300 | Vzduchotechnické jednotky klimatizačné | ks | 1 |  | 0 | 0
45.34.10 - Montáž zábradlí | 45.34.10 | 67020101 | Zábradlie rovné z profilovej ocele | m | 57.04 |  | 0 | 0
| 45.34.10 | 67020203 | Zábradlie schodiskové z rúrok | m | 52.2 |  | 0 | 0
| 45.34.10 | 67120700 | Doplnky rebríky | m | 85.65 |  | 0 | 0
45.34.20 - Montáž oplotenia | 45.34.20 | 11030432 | Stĺpy, piliere, vzpery a rámové stojky (pozemné stavby) plotové oceľové | ks | 5883 |  | 0 | 0
| 45.34.20 | 62100611 | Doplnkové konštrukcie oplotenie, zábrany dielce | m2 | 640 |  | 0 | 0
| 45.34.20 | 67110108 | Oplotenie drôtené pletivo pozinkované | m | 14293 |  | 0 | 0
| 45.34.20 | 67110190 | Oplotenie drôtené pletivo napínací drôt | m | 43736.6 |  | 0 | 0
| 45.34.20 | 67110200 | Oplotenie rámové | ks | 23 |  | 0 | 0
| 45.34.20 | 67110210 | Oplotenie panelový systém | m | 62.5 |  | 0 | 0
| 45.34.20 | 67110220 | Oplotenie stĺpiky pre panelový systém | ks | 26 |  | 0 | 0
| 45.34.20 | 67110310 | Oplotenie z profilovej ocele a vysokopevnostnej siete kotvené lanami | m2 | 2030 |  | 0 | 0
| 45.34.20 | 67110500 | Oplotenie vráta a vrátka oplotenia | ks | 289 |  | 0 | 0
45.35.00 - Mechanické a strojárske inštalácie | 45.35.00 | 88020224 | Vodovod príslušenstvo vodomery | ks | 2 |  | 0 | 0
| 45.35.00 | 94060100 | Snímače snímače | ks | 1 |  | 0 | 0
| 45.35.00 | 94060300 | Snímače tlakomery | ks | 4 |  | 0 | 0
| 45.35.00 | 94060502 | Snímače hladinomery vodivostné | ks | 1 |  | 0 | 0
| 45.35.00 | 94060503 | Snímače hladinomery kapacitné | ks | 2 |  | 0 | 0
| 45.35.00 | 96010202 | Čerpadlá ponorné čerpadlá splaškové a fekálne | ks | 2 |  | 0 | 0
45.41.00 - Omietkarské práce | 45.41.00 | 13091513 | Vonkajšie povrchy stien reprofilácia zvislých a šikmých plôch maltou sanačnou | m2 | 3551.38 |  | 0 | 0
45.44.20 - Nanášanie ochranných vrstiev - maliarske a natieračské práce | 45.44.20 | 84010209 | Nátery protikoróznana ohrana oceľových konštrukcií | m2 | 2608.62 |  | 0 | 0
| 45.44.20 | 84010807 | Nátery omietky a betónové povrchy farba epoxidová | m2 | 117 |  | 0 | 0
| 45.44.20 | 84010815 | Nátery omietky a betónové povrchy farba riediteľná vodou (akrylátová) | m2 | 624 |  | 0 | 0
Poznámky:
- Uchádzač vypĺňa žltou farbou označené bunky.
- Uchádzač zadáva sumy na 2 desatinné miesta.
- 45.31.56.91190117 Rozvádzače NN nabíjacie stanice elektromobilov - položka sa nebude realizovať

## 4.2.8 Rekapitulácia objektov
Diaľnica D3 Kysucké Nové Mesto - Oščadnica |  |  | Revízia 6
Rekapitulácia objektov (bez objektov menovaných Podzhotoviteľov)
Číslo časti stavby | Klasifikácia stavieb | Názov časti stavby | Cena bez DPH v € | DPH 20% | Cena s DPH
020-00 | 2111 | Demolácia mosta v km 23,4 | 0 | 0 | 0
021-00 | 2111 | Demolácia záhradného domčeka - kataster Krásno nad Kysucou | 0 | 0 | 0
022-00 | 2111 | Demolácia podchodu pre peších v km 28,128 D3 | 0 | 0 | 0
023-00 | 2111 | Premiestnenie Božej muky - kataster Krásno nad Kysucou | 0 | 0 | 0
025-00 | 2111 | Demolácia drevenej garáže - kataster Krásno nad Kysucou | 0 | 0 | 0
026-00 | 2111 | Demolácia záhradného domčeka - kataster Krásno nad Kysucou | 0 | 0 | 0
027-00 | 2111 | Demolácia drevenej garáže - kataster Krásno nad Kysucou | 0 | 0 | 0
028-00 | 2111 | Demolácia pohostinského zariadenia - kataster Krásno nad Kysucou | 0 | 0 | 0
029-01 | 2111 | Demolácia mosta v km 31,690 | 0 | 0 | 0
031-00 | 2111 | Vegetačné úpravy diaľnice D3 | 0 | 0 | 0
032-00 | 2111 | Vegetačné úpravy cesty I/11 | 0 | 0 | 0
052-01 | 2111 | Rekultivácia dočasných záberov PPF | 0 | 0 | 0
052-02 | 2111 | Rekultivácia dočasných záberov LPF | 0 | 0 | 0
101-00 | 2111 | Diaľnica D3 v km 22,300 - 31,925 | 0 | 0 | 0
101-01 |  | Diaľnica D3 v km 22,300-31,925 - Vozovka celá konštrukcia | 0 | 0 | 0
101-02 |  | Diaľnica D3 v km 22,300-31,925 - Zvodidlá a tlmiče nárazov | 0 | 0 | 0
101-03 |  | Diaľnica D3 v km 22,300-31,925 - Zvislé dopravné značenie | 0 | 0 | 0
102-00 | 2111 | Križovatka Krásno nad Kysucou | 0 | 0 | 0
102-01 |  | Križovatka Krásno nad Kysucou - Vozovka celá konštrukcia | 0 | 0 | 0
102-02 |  | Križovatka Krásno nad Kysucou - Zvodidlá a tlmiče nárazov | 0 | 0 | 0
102-03 |  | Križovatka Krásno nad Kysucou - Zvislé dopravné značenie | 0 | 0 | 0
110-00 | 2111 | Preložka cesty I/11 v km 22,833 - 23,638 D3 | 0 | 0 | 0
111-00 | 2111 | Preložka cesty I/11 v km 26,188 - 27,060 D3 | 0 | 0 | 0
112-00 | 2111 | Preložka cesty I/11 v km 27,460 - 29,590 D3 | 0 | 0 | 0
113-00 | 2111 | Preložka cesty I/11 v km 30,600 - 32,500 D3 | 0 | 0 | 0
114-00 | 2111 | Napojenie cesty III/2017 (III/011087) na cestu I/11 pri Kysuckom Lieskovci | 0 | 0 | 0
115-00 | 2111 | Napojenie cesty III/2017 (III/011087) na cestu I/11 pri Blažkove | 0 | 0 | 0
116-00 | 2111 | Úprava cesty II/520 v Krásne n/K | 0 | 0 | 0
117-00 | 2111 | Úprava cesty III/2017 (III/011087) v Krásne n/K | 0 | 0 | 0
118-00 | 2111 | Napojenie cesty III/2014 (III/011060) do Ochodnice | 0 | 0 | 0
119-00 | 2112 | Napojenie miestnej komunikácie v Kysuckom Lieskovci v km 23,025 D3 | 0 | 0 | 0
120-00 | 2112 | Napojenie účelovej komunikácie v Kysuckom Lieskovci v km 22,644 D3 | 0 | 0 | 0
121-00 | 2112 | Miestna komunikácia v Krásne n/K - Blažkove | 0 | 0 | 0
122-00 | 2112 | Úprava miestnej komunikácie v Krásne n/K v km 29,750 D3 | 0 | 0 | 0
123-00 | 2112 | Úprava miestnej komunikácie v Krásne n/K v km 30,700 D3 | 0 | 0 | 0
124-00 | 2112 | Úprava miestnych komunikácií v Krásne n/K s autobusovým nástupišťom | 0 | 0 | 0
125-00 | 2112 | Miestna komunikácia pri križovatke Krásno n/K | 0 | 0 | 0
132-00 | 2112 | Poľná cesta v km 23,725 D3 | 0 | 0 | 0
133-00 | 2112 | Úprava lesnej cesty v km 28,500 - 28,640 D3 vpravo | 0 | 0 | 0
134-00 | 2112 | Poľná cesta v km 29,650 - 29,725 D3 vpravo | 0 | 0 | 0
135-00 | 2112 | Poľná cesta v km 31,250 - 31,530 D3 vpravo | 0 | 0 | 0
137-00 | 2112 | Poľná cesta v km 23,153 D3 vľavo | 0 | 0 | 0
170-00 | 2112 | Chodník pre peších v Kysuckom Lieskovci | 0 | 0 | 0
171-00 | 2112 | Chodník pre peších v Krásne n/K do Blažkova | 0 | 0 | 0
171-01 | 2112 | Chodníky pre peších v Krásne n/K | 0 | 0 | 0
203-00 | 2141 | Most na D3 nad potokom Lodnianka v km 22,313 | 0 | 0 | 0
203-01 |  | Most na D3 nad potokom Lodnianka v km 22,313 - Mostné závery | 0 | 0 | 0
204-00 | 2141 | Most na D3 nad účelovou cestou v km 22,643 | 0 | 0 | 0
205-00 | 2141 | Most na D3 nad preložkou cesty I/11 v km 23,099 D3 | 0 | 0 | 0
205-01 |  | Most na D3 nad preložkou cesty I/11 v km 23,099 D3 - Mostné závery | 0 | 0 | 0
206-00 | 2141 | Most na D3 nad chodníkom v km 23,315 | 0 | 0 | 0
206-10 | 2141 | Most na D3 nad Marusovým potokom v km 23,322 | 0 | 0 | 0
207-00 | 2141 | Most na D3 nad poľnou cestou v km 23,726 | 0 | 0 | 0
208-00 | 2141 | Most na ceste III/2017 (III/011087) nad diaľnicou D3 v km 24,521 | 0 | 0 | 0
209-00 | 2141 | Most na D3 nad Drozdovým potokom v km 26,850 | 0 | 0 | 0
209-10 | 2141 | Most na preložke cesty I/11 nad Drozdovým potokom v km 26,849 D3 | 0 | 0 | 0
210-00 | 2141 | Most na D3 nad bezmenným potokom v km 27,955 | 0 | 0 | 0
210-10 | 2141 | Most na preložke cesty I/11 nad bezmenným potokom | 0 | 0 | 0
211-00 | 2141 | Most na preložke cesty I/11 v km 28,490 D3 | 0 | 0 | 0
212-00 | 2141 | Most na D3 nad údolím v km 29,728 | 0 | 0 | 0
212-01 |  | Most na D3 nad údolím v km 29,728 - Mostné závery | 0 | 0 | 0
213-00 | 2141 | Most na D3 nad údolím rieky Bystrica v km 30,793 | 0 | 0 | 0
213-01 |  | Most na D3 nad údolím rieky Bystrica v km 30,793 - Mostné závery | 0 | 0 | 0
214-00 | 2141 | Most na ceste I/11 v km 30,722 D3 | 0 | 0 | 0
215-00 | 2141 | Most na D3 nad vetvou križovatky v km 31,172 | 0 | 0 | 0
215-01 |  | Most na D3 nad vetvou križovatky v km 31,172 - Mostné závery | 0 | 0 | 0
216-00 | 2141 | Most na vetve C v Krásne n/K v km 0,265 | 0 | 0 | 0
216-10 | 2141 | Most na vetve C v Krásne n/K v km 0,246 | 0 | 0 | 0
218-00 | 2141 | Oprava lávky pre peších nad D3 v km 26,578 | 0 | 0 | 0
219-00 | 2141 | Oprava mosta nad D3 v km 28,548 | 0 | 0 | 0
220-00 | 2141 | Ekodukt Dunajov nad diaľnicou D3 v km 24,300 | 0 | 0 | 0
220-10 | 2141 | Ekodukt Dunajov nad cestou I/11 | 0 | 0 | 0
230-00 | 2111 | Oporný múr na D3 v km 22,890 - 22,998 50 vpravo | 0 | 0 | 0
231-00 | 2111 | Oporný múr na D3 v km 24,363 - 26,080 vľavo | 0 | 0 | 0
232-00 | 2111 | Oporný múr na D3 v km 26,080 - 26,370 vľavo | 0 | 0 | 0
233-00 | 2111 | Oporný múr na D3 v km 26,857 - 27,715 vľavo | 0 | 0 | 0
234-00 | 2111 | Oporný múr na D3 v km 27,230 - 27,285 50 vpravo | 0 | 0 | 0
235-00 | 2111 | Oporný múr na D3 v km 28,780 - 29,280 vľavo | 0 | 0 | 0
236-00 | 2111 | Oporný múr na D3 v km 31,299 - 31,445 vľavo | 0 | 0 | 0
239-00 | 2111 | Oporný múr na D3 v strednom páse v km 25,025 - 26,316 | 0 | 0 | 0
240-00 | 2111 | Oporný múr na D3 v strednom páse v km 28,200 - 29,625 | 0 | 0 | 0
250-00 | 2111 | Zárubný múr na D3 v km 25,140 - 25,902 vpravo | 0 | 0 | 0
251-00 | 2111 | Zárubný múr na D3 v km 25,930 - 26,020 vpravo | 0 | 0 | 0
252-00 | 2111 | Zárubný múr na D3 v km 26,150 - 26,480 vpravo | 0 | 0 | 0
253-00 | 2111 | Zárubný múr na D3 v km 28,630 - 29,640 vpravo | 0 | 0 | 0
254-00 | 2111 | Zárubný múr na D3 v km 30,335 - 30,649 vpravo | 0 | 0 | 0
260-00 | 2111 | Predĺženie oporného múra na ceste I/11 pri Kysuci | 0 | 0 | 0
261-00 | 2111 | Oporný múr na preložke cesty I/11 pri ČOV Krásno nad Kysucou | 0 | 0 | 0
262-00 | 2111 | Oporný múr na napojení cesty III/2017 (III/011087) na cestu I/11 pri K. Lieskovci | 0 | 0 | 0
290-02 | 2111 | Protihluková stena na D3 v km 22,300 - 23,506 vpravo | 0 | 0 | 0
290-03 | 2111 | Protihluková stena na D3 v km 23,244 - 24,156 vľavo | 0 | 0 | 0
290-04 | 2111 | Protihluková stena na D3 v km 24,364 - 25,380 vľavo | 0 | 0 | 0
290-05 | 2111 | Protihluková stena na D3 v km 25,380 - 26,400 vľavo | 0 | 0 | 0
290-06 | 2111 | Protihluková stena na D3 v km 25,081 - 26,254 v strednom páse | 0 | 0 | 0
290-07 | 2111 | Protihluková stena na ceste I/11 v km 0,000 - 0,879 vľavo | 0 | 0 | 0
290-09 | 2111 | Protihluková stena na D3 v km 26,400 - 28,556 vľavo | 0 | 0 | 0
290-10 | 2111 | Protihluková stena na D3 v km 26,483 - 28,440 vpravo | 0 | 0 | 0
290-11 | 2111 | Protihluková stena na D3 v km 29,046 - 30,977 vľavo | 0 | 0 | 0
290-12 | 2111 | Protihluková stena na D3 v km 29,640 - 29,931 vpravo | 0 | 0 | 0
290-13 | 2111 | Protihluková stena na D3 v km 30,619 -31,430 vpravo | 0 | 0 | 0
290-14 | 2111 | Protihluková stena na vetve A a vetve B v križovatke Krásno n/K | 0 | 0 | 0
290-17 | 2111 | Protihluková stena na úprave cesty I/11 v km 0,000 - 0,300 | 0 | 0 | 0
301-00 | 2111 | Oplotenie diaľnice D3 | 0 | 0 | 0
302-00 | 2111 | Náhradné oplotenie v Krásne n/K | 0 | 0 | 0
303-00 | 2111 | Oplotenie cesty I/11 | 0 | 0 | 0
311-01 |  | Sadovnícke úpravy | 0 | 0 | 0
311-02 |  | Terénne úpravy | 0 | 0 | 0
311-11 |  | Spevnené plochy | 0 | 0 | 0
311-31 |  | Drobná architektúra | 0 | 0 | 0
311-51 |  | Vonkajšia kanalizácia dažďová a odlučovač ropných látok | 0 | 0 | 0
311-53 |  | Vodovodná prípojka pre odpočívadlo | 0 | 0 | 0
311-61 |  | Prípojka VN - 22 kV pre ts odpočívadlo Krásno nad Kysucou | 0 | 0 | 0
311-62 |  | Kiosková trafostanica | 0 | 0 | 0
311-63 |  | Vonkajšie osvetlenie | 0 | 0 | 0
311-64 |  | NN prípojka k dynamickým váham | 0 | 0 | 0
311-66 |  | Nabíjacie stanice pre elektromobily | 0 | 0 | 0
311-67 |  | NN prípojka pre čerpaciu stanicu | 0 | 0 | 0
311-80 |  | Korporátne toalety | 0 | 0 | 0
501-00 |  | Kanalizácia diaľnice km 22,300 - 31,925 | 0 | 0 | 0
502-00 |  | Dažďová kanalizácia cesty II/520 v Krásne n/K | 0 | 0 | 0
503-00 |  | Dažďová kanalizácia cesty I/11 | 0 | 0 | 0
504-00 |  | Dažďová kanalizácia cesty III/2017 (III/011087) v Krásne n/K | 0 | 0 | 0
505-00 |  | Dažďová kanalizácia miestnych komunikácií v Krásne n/K s autobusovým nástupišťom | 0 | 0 | 0
507-00 |  | Preložka tlakovej kanalizácie v km 27.970 | 0 | 0 | 0
508-00 |  | Splašková kanalizácia z odpočívadla KnK - stavebná časť | 0 | 0 | 0
508-01 |  | Splašková kanalizácia z odpočívadla KnK - technologická časť | 0 | 0 | 0
509-00 |  | Preložka splaškovej kanalizácie v km 29.760 | 0 | 0 | 0
510-00 |  | Úprava kanalizácie DN 250 v križovatke Krásno nad Kysucou | 0 | 0 | 0
511-00 |  | Preložka kanalizácie Komad | 0 | 0 | 0
512-00 |  | Úprava kanalizácie Sevak v križovatke KnK | 0 | 0 | 0
513-00 |  | Dažďová kanalizácia miestnej komunikácie pri križovatke Krásno n/K | 0 | 0 | 0
521-00 |  | Preložka vodovodu DN 800 km 22,306 – 24,525 | 0 | 0 | 0
521-01 |  | Katódová ochrana preložky vodovodu DN 800 km 22,306 – 24,525 D3 | 0 | 0 | 0
522-00 |  | Preložka vodovodu DN 150 ( Ochodnica) km 23,294 – 23,365 | 0 | 0 | 0
523-00 |  | Preložka vodovodu DN 150 ( Kysucký Lieskovec) km 23,295 – 23,361 | 0 | 0 | 0
524-00 |  | Preložka vodovodu DN 150 ( výtlak Kys. Lieskovec) km 23,195 – 23,352 | 0 | 0 | 0
526-00 |  | Preložka vodovodu DN 80 km 27,885 – 27,975 | 0 | 0 | 0
527-00 |  | Preložka vodovodu DN 800 km 27,965 – 28,165 | 0 | 0 | 0
527-01 |  | Katódová ochrana preložky vodovodu DN 800 km 27,965 – 28,150 D3 | 0 | 0 | 0
528-00 |  | Preložka vodovodu DN 800 km 29,734 – 29,766 | 0 | 0 | 0
528-01 |  | Katódová ochrana preložky vodovodu DN 800 km 29,734 – 29,766 D3 | 0 | 0 | 0
530-00 |  | Preložka vodovodu 2x DN 250 km 30,614 – 30,673 | 0 | 0 | 0
531-00 |  | Preložka vodovodu DN 100 km 30,800 – 30,930 | 0 | 0 | 0
532-00 |  | Preložka vodovodu DN 150 km 30,805 - 31,170 | 0 | 0 | 0
533-00 |  | Preložka vodovodu DN 100 (Krásno nad Kysucou) km 31,130 – 31,170 | 0 | 0 | 0
534-00 |  | Preložka vodovodu DN 600 km 31,282 – 31,459 | 0 | 0 | 0
534-01 |  | Katódová ochrana preložky vodovodu DN 600 km 31,282 – 31,459 D3 | 0 | 0 | 0
536-00 |  | Preložka vodovodu DN 150 km 31,170 – 31,942 | 0 | 0 | 0
538-00 |  | Preložka vodovodnej prípojky pre RD s.č. 915 v KnK | 0 | 0 | 0
573-00 |  | Úprava potoka Lodnianka | 0 | 0 | 0
574-00 |  | Úprava Marusovho potoka | 0 | 0 | 0
575-00 |  | Úprava bezmenného potoka v km 23,924 D3 | 0 | 0 | 0
576-00 |  | Úprava bezmenného potoka v km 26,520 D3 | 0 | 0 | 0
577-00 |  | Úprava Drozdovho potoka | 0 | 0 | 0
578-00 |  | Úprava bezmenného potoka v km 27,448 D3 | 0 | 0 | 0
579-00 |  | Úprava bezmenného potoka v km 27,954 D3 | 0 | 0 | 0
581-00 |  | Úprava melioračného kanála v km 28,650 D3 | 0 | 0 | 0
583-00 |  | Úprava bezmenného potoka v km 31,692 D3 | 0 | 0 | 0
615-00 |  | Preložka 22 kV prípojky pre pílu, km 23.195 D3 | 0 | 0 | 0
623-02 |  | Preložka 22 kV prípojky – TS KOMAD | 0 | 0 | 0
626-00 |  | Preložka 22 kV káblového vedenia na c.I/11, km 0,420 | 0 | 0 | 0
633-00 |  | Preložka 0.4 kV prípojky pre zariadenia SVS a.s., km 23.328 | 0 | 0 | 0
641-00 |  | Prípojka 0.4 kV pre VO v Krásne nad Kysucou | 0 | 0 | 0
642-00 |  | Preložka VO na ceste I/11 v Kysuckom Lieskovci | 0 | 0 | 0
643-00 |  | VO chodníka do Blažkova Krásno n/Kys. | 0 | 0 | 0
644-00 |  | Preložka VO v Krásne nad Kysucou | 0 | 0 | 0
645-00 |  | Osvetlenie diaľničných privádzačov v Krásne nad Kysucou | 0 | 0 | 0
646-00 |  | NN prípojka pre ISD, km 23,330 | 0 | 0 | 0
647-00 |  | Úprava VO na lávke pre peších nad D3 v km 26,578 | 0 | 0 | 0
648-00 |  | Preložka NN vedenia z ČS Kys. Lieskovec, km 23,200 – 23,320 D3 | 0 | 0 | 0
649-00 |  | NN prípojka pre vodomernú šachtu, km 31,150 D3 | 0 | 0 | 0
650-00 |  | Preložka NN vedenia Skytoll | 0 | 0 | 0
681-00 |  | Preložka MR Kysucký Lieskovec | 0 | 0 | 0
682-00 |  | Preložka MR Krásno nad Kysucou | 0 | 0 | 0
694-10 |  | Informačný systém diaľnice - stavebná časť | 0 | 0 | 0
694-11 |  | Informačný systém diaľnice - technologická časť | 0 | 0 | 0
801-00 |  | Dočasné prepojenie diaľnice D3 a cesty I/11 | 0 | 0 | 0
802-00 |  | Prístupová cesta k opornému múru na ceste I/11 | 0 | 0 | 0
811-00 |  | Úprava krytu vozoviek na existujúcich cestách I. triedy | 0 | 0 | 0
812-00 |  | Úprava krytu vozoviek na existujúcich cestách II. a III. triedy | 0 | 0 | 0
813-00 |  | Úprava krytu vozoviek na existujúcich miestnych komunikáciách | 0 | 0 | 0
Celkový súčet |  |  | 0 | 0 | 0

## 4.2.9 Rekap. Podzhotovitelia
Diaľnica D3 Kysucké Nové Mesto - Oščadnica |  |  |  | Revízia 6
Stavebné objekty menovaných Podzhotoviteľov
Číslo časti stavby | Klasifikácia stavieb | Názov časti stavby | M.j. | Cena bez DPH v €
311-65 |  | Telefónna prípojka pre odpočívadlo | p.s. | 32104.67
311-71 |  | Plynovodná prípojka NTL pre odpočívadlo | p.s. | 35085.08
601-01 |  | Preložka 2x110 kV v.č. 7855/603 v km 22,600 D3 | p.s. | 1063629.3
601-02 |  | Preložka 2x110 kV v.č. 7855/603 v km 26,800 D3 | p.s. | 553985.42
601-03 |  | Preložka 2x110 kV v.č. 7855/603 v km 29,100 D3 | p.s. | 338201.61
612-00 |  | Preložka 22 kV prípojky pre TS SSE 6190, km 22.543 D3 | p.s. | 53592.9
613-00 |  | Preložka 22 kV l.č. 109, km 23.046 D3 | p.s. | 227064.98
614-00 |  | Preložka TS SSE 6195, 22/0.4 kV, 100kVA, Km 23.297 D3 | p.s. | 50162.38
616-00 |  | Preložka 22 kV prípojky Ochodnica, km 23.758 D3 | p.s. | 93552.97
617-00 |  | Preložka 22 kV l.č. 109, km 25.2 D3 | p.s. | 144795.06
618-00 |  | Preložka 22 kV prípojky Drozdovci, km 26.7 D3 | p.s. | 74388.9
619-00 |  | Preložka 22 kV prípojky Michálkovci, km 27.2 D3 | p.s. | 81775.25
620-00 |  | Preložka 22 kV l.č. 109, km 27.9 – 29.15 D3 | p.s. | 332627.96
621-00 |  | Preložka 22 kV prípojky Krásno TS Ústredie, km 29.8 D3 | p.s. | 57065.43
622-00 |  | Preložka 22 kV prípojky Krásno TS Pri jasliach, km 30.26 D3 | p.s. | 54694.22
623-00 |  | Preložka 22 kV l.č. 114 v križovatke Krásno nad Kysucou | p.s. | 114588.5
623-01 |  | Preložka TS 22/0,4 kV – SOUND Krásno nad Kysucou | p.s. | 43482.06
624-00 |  | Preložka 22 kV l.č. 109 pri súbehu s cestným obj.135-00 | p.s. | 9115.48
625-00 |  | Preverenie 22 kV l.č. 114, km 31,419 D3 | p.s. | 0
627-00 |  | Preložka 22 kV káblového vedenia, km 31.648 D3 | p.s. | 65223.22
632-00 |  | Preložka 0.4 kV vedenia, km 23.335 D3 | p.s. | 21502.34
634-00 |  | Preložka 0.4 kV vedenia (do Blažkova), km 28.14 D3 | p.s. | 55486.47
635-00 |  | Preložka 0.4 kV prípojky (ku skup RD), km 29.8 D3 | p.s. | 49002.48
636-00 |  | Preložka 0.4 kV vedenia, km 30.680 D3 | p.s. | 70524.89
637-00 |  | Preložka 0.4 kV vedenia, km 30.840 D3 | p.s. | 52380.5
638-00 |  | Preložka 0.4 kV vedení, km 31.240 D3 | p.s. | 73449.18
639-00 |  | Preložka NN prípojky Slovak Telekom km 29,5-29,6 D3 | p.s. | 7390.57
640-00 |  | Preložka 0.4 kV prípojky pre RStP - SPP | p.s. | 40044.21
651-00 |  | Preložka oblastného optického kábla v km 23,0 – 24,5 | p.s. | 83579.05
652-00 |  | Preložka oblastného optického kábla v km 24,5 – 26,6 | p.s. | 236753.7
653-00 |  | Preložka oblastného optického kábla v km 26,6 – 29,8 | p.s. | 236630.67
654-00 |  | Preložka oblastného optického kábla v km 29,8 – 30,7 | p.s. | 64643.96
655-00 |  | Preložka oblastného optického kábla v km 30,9 – 31,4 | p.s. | 70049.01
656-00 |  | Preložka prípojného oblastného optického kábla Dunajov | p.s. | 4134.26
657-00 |  | Preložka prípojného oblastného optického kábla Krásno nad Kysucou | p.s. | 5250.12
661-00 |  | Preložka diaľkového koaxiálneho kábla v km 23,0 – 24,4 | p.s. | 7514.4
662-00 |  | Preložka diaľkového kábla Žilina – Čadca v km 23,1 – 24,8 | p.s. | 5940
663-00 |  | Preložka diaľkového koaxiálneho kábla v km 24,5 – 26,6 | p.s. | 13734.6
664-00 |  | Preložka diaľkového koaxiálneho kábla v km 26,6– 29,8 | p.s. | 29311.8
665-00 |  | Preložka diaľkového kábla Žilina – Čadca v km 28,4 – 29,0 | p.s. | 5223.46
666-00 |  | Preložka diaľkového koaxiálneho kábla v km 29,8 – 30,7 | p.s. | 8177.46
667-00 |  | Preložka uzlového kábla v km 29,8 – 30,7 | p.s. | 3993
668-00 |  | Preložka diaľkového koaxiálneho kábla v km 31,2 – 31,4 | p.s. | 13746.8
669-00 |  | Preložka uzlového kábla v km 31,0 – 31,4 | p.s. | 2508
670-00 |  | Preložka diaľkového kábla Žilina – Čadca na ceste I/11 | p.s. | 1336.5
671-00 |  | Preložka MTS v km 23,0 - 24,1 | p.s. | 42486.52
672-00 |  | Preložka MTS v km 26,6 | p.s. | 9877.1
673-00 |  | Preložka MTS v km 27,0 - 29,8 | p.s. | 181752.68
674-00 |  | Preložka kábla MTS pripoloženého k UK v km 29,8 - 30,7 | p.s. | 40528.89
675-00 |  | Preložka MTS v km 29,8 - 30,7 | p.s. | 89016.53
676-00 |  | Preložka MTS v križovatke Krásno n/K a pozdĺž cesty I/11 | p.s. | 80681.96
711-00 |  | Preložka STL plynovodu v km 23,350 D3 | p.s. | 78453.91
712-00 |  | Preložka STL plynovodu v km 28,100 D3 | p.s. | 88183.14
713-00 |  | Preložka STL plynovodu v km 31,200 D3 | p.s. | 459357.33
714-00 |  | Preložka regulačnej stanice plynovodu v križovatke Krásno n/K | p.s. | 320559.78
716-00 |  | Preložka STL plynovodu v km 29,757 D3 | p.s. | 44856.56
717-00 |  | Preložka STL plynovodu v rekonštrukcii cesty I/11 v km 0,340 až 0,680 | p.s. | 129943.48
Celkový súčet |  |  |  | 6153140.7
Poznámky:
- Stavebné objekty menovaných Podzhotoviteľov
- 625-00 - VN odbudované, stavebný objekt sa nebude realizovať

## 4.2.10 Ocenený súpis prác
| Diaľnica D3 Kysucké Nové Mesto - Oščadnica | [6 empty] | Revízia 6
Ocenený súpis prác (bez objektov menovaných podzhotoviteľov)
| Časť stavby | Číslo položky |  | Názov položky | M.j. | Množstvo | Jednotková cena v € | Cena bez DPH v € | DPH 20%
| 020-00 - Demolácia mosta v km 23,4 | 45.11.11 | 05010204 | Búranie konštrukcií murivo, priečky, piliere,preklady betónové, sklobetónové | m3 | 35.52 | 0 | 0 | 0
|  | 45.11.11 | 05010205 | Búranie konštrukcií murivo, priečky, piliere,preklady železobetónové | m3 | 13.79 | 0 | 0 | 0
|  | 45.11.11 | 05010405 | Búranie konštrukcií trámy, nosníky, prievlaky, konzolové prvky železobetónové | m3 | 26.81 | 0 | 0 | 0
|  | 45.11.11 | 05020131 | Vybúranie konštrukcií a demontáže odstránenie izolácie povlakovej | m2 | 67.81 | 0 | 0 | 0
|  | 45.11.11 | 05030264 | Odstránenie spevnených plôch vozoviek a doplňujúcich konštrukcií podkladov z kameniva hrubého drven | m2 | 138.69 | 0 | 0 | 0
|  | 45.11.11 | 05030407 | Odstránenie spevnených plôch vozoviek a doplňujúcich konštrukcií zvodidiel, zábradlia, stien, oplot | m | 18.4 | 0 | 0 | 0
|  | 45.11.11 | 05040102 | Odstránenie konštrukcií vodných korýt a vo vodných tokoch dlažieb včítane podkladov z lomového kameň | m3 | 3.24 | 0 | 0 | 0
|  | 45.11.11 | 05080200 | Doprava vybúraných hmôt vodorovná doprava | t | 253.11 | 0 | 0 | 0
|  | 45.11.11 | 05090104 | Doplňujúce práce recyklácia betónových konštrukcií | t | 78.14 | 0 | 0 | 0
|  | 45.11.11 | 05090105 | Doplňujúce práce recyklácia železobetónových konštrukcií | t | 106.38 | 0 | 0 | 0
|  | 45.11.11 | 05090362 | Doplňujúce práce frézovanie bitúmenového krytu, podkladu | m2 | 138.69 | 0 | 0 | 0
|  | 45.11.24 | 01030102 | Hĺbené vykopávky jám nezapažených | m3 | 157.76 | 0 | 0 | 0
|  | 45.11.24 | 01070104 | Paženie resp.zaistenie výrubu v podzemí vykopávok medzi záporami | m2 | 12.2 | 0 | 0 | 0
|  | 45.11.25 | 01060203 | Premiestnenie vodorovné do 3 000 m | m3 | 157.76 | 0 | 0 | 0
|  | 45.26.22 | 02040132 | Pilóty baranené kovové | m | 32.4 | 0 | 0 | 0
|  | 45.26.22 | 02040732 | Pilóty odstránenie kovové dielce | m | 32.4 | 0 | 0 | 0
| Celkom za 020-00 - Demolácia mosta v km 23,4 | [6 empty] | 0 | 0
| 021-00 - Demolácia záhradného domčeka - kataster Krásno nad Kysucou | 45.11.11 | 05010102 | Búranie konštrukcií základy kamenné | m3 | 8.16 | 0 | 0 | 0
|  | 45.11.11 | 05010302 | Búranie konštrukcií stropy, klenby, schody kamenné | m3 | 3.11 | 0 | 0 | 0
|  | 45.11.11 | 05060106 | Demolácia objektov budov drevených | m3 | 40.5 | 0 | 0 | 0
|  | 45.11.11 | 05080200 | Doprava vybúraných hmôt vodorovná doprava | t | 29.08 | 0 | 0 | 0
|  | 45.11.11 | 05080388 | Doprava vybúraných hmôt vnútrostavenisková doprava mechanizmom | t | 29.08 | 0 | 0 | 0
|  | 45.11.11 | 05090102 | Doplňujúce práce recyklácia kamenných konštrukcií | t | 26.88 | 0 | 0 | 0
| Celkom za 021-00 - Demolácia záhradného domčeka - kataster Krásno nad Kysucou | [6 empty] | 0 | 0
| 022-00 - Demolácia podchodu pre peších v km 28,128 D3 | 45.11.11 | 05010104 | Búranie konštrukcií základy betónové | m3 | 38.89 | 0 | 0 | 0
|  | 45.11.11 | 05060107 | Demolácia objektov budov kovových | m3 | 231.15 | 0 | 0 | 0
|  | 45.11.11 | 05080200 | Doprava vybúraných hmôt vodorovná doprava | t | 88.69 | 0 | 0 | 0
|  | 45.11.11 | 05080388 | Doprava vybúraných hmôt vnútrostavenisková doprava mechanizmom | t | 88.69 | 0 | 0 | 0
|  | 45.11.11 | 05090104 | Doplňujúce práce recyklácia betónových konštrukcií | t | 85.56 | 0 | 0 | 0
| Celkom za 022-00 - Demolácia podchodu pre peších v km 28,128 D3 | [6 empty] | 0 | 0
| 023-00 - Premiestnenie Božej muky - kataster Krásno nad Kysucou | 45.11.11 | 05010104 | Búranie konštrukcií základy betónové | m3 | 0.64 | 0 | 0 | 0
|  | 45.11.11 | 05060106 | Demolácia objektov budov drevených | m3 | 1.03 | 0 | 0 | 0
|  | 45.11.11 | 05080388 | Doprava vybúraných hmôt vnútrostavenisková doprava mechanizmom | t | 1.41 | 0 | 0 | 0
|  | 45.11.12 | 01010103 | Prípravné práce odstránenie porastov krovín | m2 | 0.64 | 0 | 0 | 0
|  | 45.11.12 | 01060204 | Premiestnenie vodorovné nad 3 000 m | m3 | 0.32 | 0 | 0 | 0
|  | 45.11.24 | 01030102 | Hĺbené vykopávky jám nezapažených | m3 | 0.64 | 0 | 0 | 0
|  | 45.11.24 | 01040202 | Konštrukcie z hornín násypy so zhutnením | m3 | 0.64 | 0 | 0 | 0
| Celkom za 023-00 - Premiestnenie Božej muky - kataster Krásno nad Kysucou | [6 empty] | 0 | 0
| 025-00 - Demolácia drevenej garáže - kataster Krásno nad Kysucou | 45.11.11 | 05010102 | Búranie konštrukcií základy kamenné | m3 | 3.35 | 0 | 0 | 0
|  | 45.11.11 | 05010305 | Búranie konštrukcií stropy, klenby, schody železobetónové | m3 | 1.07 | 0 | 0 | 0
|  | 45.11.11 | 05060106 | Demolácia objektov budov drevených | m3 | 49.81 | 0 | 0 | 0
|  | 45.11.11 | 05080200 | Doprava vybúraných hmôt vodorovná doprava | t | 15.49 | 0 | 0 | 0
|  | 45.11.11 | 05080388 | Doprava vybúraných hmôt vnútrostavenisková doprava mechanizmom | t | 15.49 | 0 | 0 | 0
|  | 45.11.11 | 05090102 | Doplňujúce práce recyklácia kamenných konštrukcií | t | 8.04 | 0 | 0 | 0
|  | 45.11.11 | 05090105 | Doplňujúce práce recyklácia železobetónových konštrukcií | t | 2.57 | 0 | 0 | 0
| Celkom za 025-00 - Demolácia drevenej garáže - kataster Krásno nad Kysucou | [6 empty] | 0 | 0
| 026-00 - Demolácia záhradného domčeka - kataster Krásno nad Kysucou | 45.11.11 | 05010104 | Búranie konštrukcií základy betónové | m3 | 25.67 | 0 | 0 | 0
|  | 45.11.11 | 05060106 | Demolácia objektov budov drevených | m3 | 57.4 | 0 | 0 | 0
|  | 45.11.11 | 05080200 | Doprava vybúraných hmôt vodorovná doprava | t | 63.51 | 0 | 0 | 0
|  | 45.11.11 | 05080388 | Doprava vybúraných hmôt vnútrostavenisková doprava mechanizmom | t | 63.51 | 0 | 0 | 0
|  | 45.11.11 | 05090104 | Doplňujúce práce recyklácia betónových konštrukcií | t | 56.47 | 0 | 0 | 0
| Celkom za 026-00 - Demolácia záhradného domčeka - kataster Krásno nad Kysucou | [6 empty] | 0 | 0
| 027-00 - Demolácia drevenej garáže - kataster Krásno nad Kysucou | 45.11.11 | 05010104 | Búranie konštrukcií základy betónové | m3 | 5.12 | 0 | 0 | 0
|  | 45.11.11 | 05060106 | Demolácia objektov budov drevených | m3 | 41.6 | 0 | 0 | 0
|  | 45.11.11 | 05080200 | Doprava vybúraných hmôt vodorovná doprava | t | 13.8 | 0 | 0 | 0
|  | 45.11.11 | 05080388 | Doprava vybúraných hmôt vnútrostavenisková doprava mechanizmom | t | 13.8 | 0 | 0 | 0
|  | 45.11.11 | 05090104 | Doplňujúce práce recyklácia betónových konštrukcií | t | 11.26 | 0 | 0 | 0
| Celkom za 027-00 - Demolácia drevenej garáže - kataster Krásno nad Kysucou | [6 empty] | 0 | 0
| 028-00 - Demolácia pohostinského zariadenia - kataster Krásno nad Kysucou | 45.11.11 | 05010104 | Búranie konštrukcií základy betónové | m3 | 175.58 | 0 | 0 | 0
|  | 45.11.11 | 05060106 | Demolácia objektov budov drevených | m3 | 651.89 | 0 | 0 | 0
|  | 45.11.11 | 05080200 | Doprava vybúraných hmôt vodorovná doprava | t | 445.17 | 0 | 0 | 0
|  | 45.11.11 | 05080388 | Doprava vybúraných hmôt vnútrostavenisková doprava mechanizmom | t | 445.17 | 0 | 0 | 0
|  | 45.11.11 | 05090104 | Doplňujúce práce recyklácia betónových konštrukcií | t | 386.28 | 0 | 0 | 0
| Celkom za 028-00 - Demolácia pohostinského zariadenia - kataster Krásno nad Kysucou | [6 empty] | 0 | 0
| 029-01 - Demolácia mosta v km 31,690 | 45.00.00 | 00010401 | Zmluvné požiadavky poplatky za skládky vybúraných hmôt a sutí | t | 11.05 | 0 | 0 | 0
|  | 45.11.11 | 05010101 | Búranie konštrukcií základy z dielcov prefabrikovaných | m3 | 7.82 | 0 | 0 | 0
|  | 45.11.11 | 05010104 | Búranie konštrukcií základy betónové | m3 | 15.34 | 0 | 0 | 0
|  | 45.11.11 | 05010204 | Búranie konštrukcií murivo, priečky, piliere,preklady betónové, sklobetónové | m3 | 3.61 | 0 | 0 | 0
|  | 45.11.11 | 05010205 | Búranie konštrukcií murivo, priečky, piliere,preklady železobetónové | m3 | 59.02 | 0 | 0 | 0
|  | 45.11.11 | 05010401 | Búranie konštrukcií trámy, nosníky, prievlaky, konzolové prvky z dielcov prefabrikovaných | m3 | 24.18 | 0 | 0 | 0
|  | 45.11.11 | 05010405 | Búranie konštrukcií trámy, nosníky, prievlaky, konzolové prvky železobetónové | m3 | 10.33 | 0 | 0 | 0
|  | 45.11.11 | 05030162 | Odstránenie spevnených plôch vozoviek a doplňujúcich konštrukcií krytov bitúmenových | m2 | 112.75 | 0 | 0 | 0
|  | 45.11.11 | 05030166 | Odstránenie spevnených plôch vozoviek a doplňujúcich konštrukcií krytov dláždených | m2 | 31.68 | 0 | 0 | 0
|  | 45.11.11 | 05030261 | Odstránenie spevnených plôch vozoviek a doplňujúcich konštrukcií podkladov z betónu prostého | m2 | 18.35 | 0 | 0 | 0
|  | 45.11.11 | 05030407 | Odstránenie spevnených plôch vozoviek a doplňujúcich konštrukcií zvodidiel, zábradlia, stien, oplot | m | 48.1 | 0 | 0 | 0
|  | 45.11.11 | 05030507 | Odstránenie spevnených plôch vozoviek a doplňujúcich konštrukcií zvislého dopravného značenia kovov | ks | 2 | 0 | 0 | 0
|  | 45.11.11 | 05080200 | Doprava vybúraných hmôt vodorovná doprava | t | 340.85 | 0 | 0 | 0
|  | 45.11.11 | 05090104 | Doplňujúce práce recyklácia betónových konštrukcií | t | 49.76 | 0 | 0 | 0
|  | 45.11.11 | 05090105 | Doplňujúce práce recyklácia železobetónových konštrukcií | t | 252.88 | 0 | 0 | 0
|  | 45.11.11 | 05090362 | Doplňujúce práce frézovanie bitúmenového krytu, podkladu | m2 | 98.9 | 0 | 0 | 0
|  | 45.11.11 | 05090405 | Doplňujúce práce diamantové rezanie betónovej konštrukcie | m | 89.52 | 0 | 0 | 0
|  | 45.11.24 | 01030102 | Hĺbené vykopávky jám nezapažených | m3 | 98.17 | 0 | 0 | 0
|  | 45.11.24 | 01040100 | Konštrukcie z hornín skládky | m3 | 98.17 | 0 | 0 | 0
|  | 45.11.24 | 01040402 | Konštrukcie z hornín zásypy so zhutnením | m3 | 155.89 | 0 | 0 | 0
|  | 45.11.25 | 01060202 | Premiestnenie vodorovné do 1 000 m | m3 | 98.17 | 0 | 0 | 0
|  | 45.11.25 | 01060203 | Premiestnenie vodorovné do 3 000 m | m3 | 57.72 | 0 | 0 | 0
|  | 45.11.25 | 01060700 | Premiestnenie nakladanie, prekladanie, vykladanie | m3 | 155.89 | 0 | 0 | 0
| Celkom za 029-01 - Demolácia mosta v km 31,690 | [6 empty] | 0 | 0
| 031-00 - Vegetačné úpravy diaľnice D3 | 45.11.23 | 01080505 | Povrchové úpravy terénu úpravy povrchov mulčovaním | m2 | 7936.88 | 0 | 0 | 0
|  | 45.11.23 | 01080801 | Povrchové úpravy terénu sadenie, presádzanie, kríkov s balom | ks | 31560 | 0 | 0 | 0
|  | 45.11.23 | 01080803 | Povrchové úpravy terénu sadenie, presádzanie, stromov s balom | ks | 150 | 0 | 0 | 0
|  | 45.11.23 | 01080805 | Povrchové úpravy terénu sadenie, presádzanie, ošetrenie drevín | ks | 63120 | 0 | 0 | 0
|  | 45.11.24 | 01030201 | Hĺbené vykopávky rýh š. do 600 mm | m3 | 594.6 | 0 | 0 | 0
|  | 45.11.24 | 01030601 | Hĺbené vykopávky jamiek, rýh pre vysadzovanie rastlín v rovine | ks | 1034 | 0 | 0 | 0
|  | 45.11.24 | 01030602 | Hĺbené vykopávky jamiek, rýh pre vysadzovanie rastlín na svahu | ks | 30526 | 0 | 0 | 0
|  | 45.11.24 | 01040100 | Konštrukcie z hornín skládky | m3 | 753.15 | 0 | 0 | 0
|  | 45.11.25 | 01060203 | Premiestnenie vodorovné do 3 000 m | m3 | 753.15 | 0 | 0 | 0
| Celkom za 031-00 - Vegetačné úpravy diaľnice D3 | [6 empty] | 0 | 0
| 032-00 - Vegetačné úpravy cesty I/11 | 45.11.23 | 01080505 | Povrchové úpravy terénu úpravy povrchov mulčovaním | m2 | 1850 | 0 | 0 | 0
|  | 45.11.23 | 01080801 | Povrchové úpravy terénu sadenie, presádzanie, kríkov s balom | ks | 7400 | 0 | 0 | 0
|  | 45.11.23 | 01080805 | Povrchové úpravy terénu sadenie, presádzanie, ošetrenie drevín | ks | 14800 | 0 | 0 | 0
|  | 45.11.24 | 01030201 | Hĺbené vykopávky rýh š. do 600 mm | m3 | 27.72 | 0 | 0 | 0
|  | 45.11.24 | 01030602 | Hĺbené vykopávky jamiek, rýh pre vysadzovanie rastlín na svahu | ks | 7400 | 0 | 0 | 0
|  | 45.11.24 | 01040100 | Konštrukcie z hornín skládky | m3 | 64.72 | 0 | 0 | 0
|  | 45.11.25 | 01060203 | Premiestnenie vodorovné do 3 000 m | m3 | 64.72 | 0 | 0 | 0
| Celkom za 032-00 - Vegetačné úpravy cesty I/11 | [6 empty] | 0 | 0
| 052-01 - Rekultivácia dočasných záberov PPF | 45.11.23 | 01040100 | Konštrukcie z hornín skládky | m3 | 8454 | 0 | 0 | 0
|  | 45.11.23 | 01060202 | Premiestnenie vodorovné do 1 000 m | m3 | 8454 | 0 | 0 | 0
|  | 45.11.23 | 01060600 | Premiestnenie prehodením | m3 | 16908 | 0 | 0 | 0
|  | 45.11.23 | 01060700 | Premiestnenie nakladanie, prekladanie, vykladanie | m3 | 8454 | 0 | 0 | 0
|  | 45.11.23 | 01080501 | Povrchové úpravy terénu úpravy povrchov rozprestretím ornice | m2 | 58840 | 0 | 0 | 0
|  | 45.11.23 | 01080507 | Povrchové úpravy terénu úpravy povrchov siatie poľnohospodárskych plodín | m2 | 58840 | 0 | 0 | 0
|  | 45.11.23 | 01080602 | Povrchové úpravy terénu úpravy pred výsadbou rozrušením pôdy | m2 | 58840 | 0 | 0 | 0
|  | 45.11.23 | 01080603 | Povrchové úpravy terénu úpravy pred výsadbou obrobením pôdy | m2 | 58840 | 0 | 0 | 0
|  | 45.11.24 | 01020101 | Odkopávky a prekopávky humóznej vrstvy ornice | m3 | 8454 | 0 | 0 | 0
|  | 45.11.24 | 01080300 | Povrchové úpravy terénu úprava podložia | m2 | 58840 | 0 | 0 | 0
| Celkom za 052-01 - Rekultivácia dočasných záberov PPF | [6 empty] | 0 | 0
| 052-02 - Rekultivácia dočasných záberov LPF | 45.11.23 | 01080502 | Povrchové úpravy terénu úpravy povrchov založením trávnika ručne | m2 | 2287 | 0 | 0 | 0
|  | 45.11.23 | 01080603 | Povrchové úpravy terénu úpravy pred výsadbou obrobením pôdy | m2 | 2287 | 0 | 0 | 0
|  | 45.11.23 | 01080604 | Povrchové úpravy terénu úpravy pred výsadbou chemickým odplevelením, | m2 | 9680 | 0 | 0 | 0
|  | 45.11.23 | 01080804 | Povrchové úpravy terénu sadenie, presádzanie, stromov bez balu | ks | 3684 | 0 | 0 | 0
|  | 45.11.23 | 01080805 | Povrchové úpravy terénu sadenie, presádzanie, ošetrenie drevín | ks | 3684 | 0 | 0 | 0
|  | 45.11.23 | 01080812 | Povrchové úpravy terénu ošetrovanie trávnika | m2 | 2287 | 0 | 0 | 0
|  | 45.11.24 | 01030602 | Hĺbené vykopávky jamiek, rýh pre vysadzovanie rastlín na svahu | ks | 3684 | 0 | 0 | 0
|  | 45.11.24 | 01040201 | Konštrukcie z hornín násypy bez zhutnenia | m3 | 2393.4 | 0 | 0 | 0
|  | 45.11.25 | 01060203 | Premiestnenie vodorovné do 3 000 m | m3 | 2393.4 | 0 | 0 | 0
|  | 45.11.25 | 01060700 | Premiestnenie nakladanie, prekladanie, vykladanie | m3 | 2393.4 | 0 | 0 | 0
| Celkom za 052-02 - Rekultivácia dočasných záberov LPF | [6 empty] | 0 | 0
| 101-00 - Diaľnica D3 v km 22,300 - 31,925 | 45.00.00 | 00010401 | Zmluvné požiadavky poplatky za skládky vybúraných hmôt a sutí | t | 92.64 | 0 | 0 | 0
|  | 45.00.00 | 00010402 | Zmluvné požiadavky poplatky za zemník | m3 | 646806.62 | 0 | 0 | 0
|  | 45.00.00 | 00010403 | Zmluvné požiadavky poplatky za skládky zeminy | m3 | 159084.98 | 0 | 0 | 0
|  | 45.11.11 | 05010104 | Búranie konštrukcií základy betónové | m3 | 2095.86 | 0 | 0 | 0
|  | 45.11.11 | 05010105 | Búranie konštrukcií základy železobetónové | m3 | 134.5 | 0 | 0 | 0
|  | 45.11.11 | 05020901 | Vybúranie konštrukcií a demontáže rôznych predmetov z dielcov prefabrikovaných | ks | 91 | 0 | 0 | 0
|  | 45.11.11 | 05020907 | Vybúranie konštrukcií a demontáže rôznych predmetov kovových | ks | 84 | 0 | 0 | 0
|  | 45.11.11 | 05030162 | Odstránenie spevnených plôch vozoviek a doplňujúcich konštrukcií krytov bitúmenových | m2 | 458.3 | 0 | 0 | 0
|  | 45.11.11 | 05030163 | Odstránenie spevnených plôch vozoviek a doplňujúcich konštrukcií krytov z kameniva ťaženého | m2 | 1919.4 | 0 | 0 | 0
|  | 45.11.11 | 05030261 | Odstránenie spevnených plôch vozoviek a doplňujúcich konštrukcií podkladov z betónu prostého | m2 | 2377.7 | 0 | 0 | 0
|  | 45.11.11 | 05030264 | Odstránenie spevnených plôch vozoviek a doplňujúcich konštrukcií podkladov z kameniva hrubého drven | m2 | 51775.3 | 0 | 0 | 0
|  | 45.11.11 | 05030302 | Odstránenie spevnených plôch vozoviek a doplňujúcich konštrukcií obrubníkov a krajníkov kamenných | m | 13 | 0 | 0 | 0
|  | 45.11.11 | 05030304 | Odstránenie spevnených plôch vozoviek a doplňujúcich konštrukcií obrubníkov a krajníkov betónových | m | 338 | 0 | 0 | 0
|  | 45.11.11 | 05030401 | Odstránenie spevnených plôch vozoviek a doplňujúcich konštrukcií zvodidiel, zábradlia, stien, oplot | m | 71.4 | 0 | 0 | 0
|  | 45.11.11 | 05030406 | Odstránenie spevnených plôch vozoviek a doplňujúcich konštrukcií zvodidiel, zábradlia, stien, oplot | m | 144 | 0 | 0 | 0
|  | 45.11.11 | 05030407 | Odstránenie spevnených plôch vozoviek a doplňujúcich konštrukcií zvodidiel, zábradlia, stien, oplot | m | 3015 | 0 | 0 | 0
|  | 45.11.11 | 05030507 | Odstránenie spevnených plôch vozoviek a doplňujúcich konštrukcií zvislého dopravného značenia kovov | ks | 105 | 0 | 0 | 0
|  | 45.11.11 | 05030510 | Odstránenie spevnených plôch vozoviek a doplňujúcich konštrukcií zvislého dopravného značenia z pla | ks | 50 | 0 | 0 | 0
|  | 45.11.11 | 05030604 | Odstránenie spevnených plôch vozoviek a doplňujúcich konštrukcií priepustov betónových | m | 64.88 | 0 | 0 | 0
|  | 45.11.11 | 05060407 | Demolácia objektov nádrží kovových | ks | 2 | 0 | 0 | 0
|  | 45.11.11 | 05080200 | Doprava vybúraných hmôt vodorovná doprava | t | 68670.18 | 0 | 0 | 0
|  | 45.11.11 | 05090104 | Doplňujúce práce recyklácia betónových konštrukcií | t | 5657.53 | 0 | 0 | 0
|  | 45.11.11 | 05090105 | Doplňujúce práce recyklácia železobetónových konštrukcií | t | 922.31 | 0 | 0 | 0
|  | 45.11.11 | 05090362 | Doplňujúce práce frézovanie bitúmenového krytu, podkladu | m2 | 47717.5 | 0 | 0 | 0
|  | 45.11.11 | 05090461 | Doplňujúce práce diamantové rezanie betónového krytu, podkladu | m | 7080.3 | 0 | 0 | 0
|  | 45.11.11 | 05090462 | Doplňujúce práce diamantové rezanie bitúmenového krytu, podkladu | m | 4291.7 | 0 | 0 | 0
|  | 45.11.12 | 01010103 | Prípravné práce odstránenie porastov krovín | m2 | 89115 | 0 | 0 | 0
|  | 45.11.12 | 01010201 | Prípravné práce rúbanie stromov | ks | 4239 | 0 | 0 | 0
|  | 45.11.12 | 01010202 | Prípravné práce rúbanie odstránenie pňov | ks | 4239 | 0 | 0 | 0
|  | 45.11.12 | 01010502 | Prípravné práce úprava zemín vápnom | m3 | 129891.64 | 0 | 0 | 0
|  | 45.11.12 | 01010503 | Prípravné práce úprava zemín drvením | m3 | 227811 | 0 | 0 | 0
|  | 45.11.12 | 01060204 | Premiestnenie vodorovné nad 3 000 m | m3 | 58449.92 | 0 | 0 | 0
|  | 45.11.23 | 01040100 | Konštrukcie z hornín skládky | m3 | 65424.59 | 0 | 0 | 0
|  | 45.11.23 | 01060202 | Premiestnenie vodorovné do 1 000 m | m3 | 23368.5 | 0 | 0 | 0
|  | 45.11.23 | 01060203 | Premiestnenie vodorovné do 3 000 m | m3 | 42056.09 | 0 | 0 | 0
|  | 45.11.23 | 01060600 | Premiestnenie prehodením | m3 | 130849.18 | 0 | 0 | 0
|  | 45.11.23 | 01060700 | Premiestnenie nakladanie, prekladanie, vykladanie | m3 | 23368.5 | 0 | 0 | 0
|  | 45.11.23 | 01080501 | Povrchové úpravy terénu úpravy povrchov rozprestretím ornice | m2 | 150143.84 | 0 | 0 | 0
|  | 45.11.23 | 01080503 | Povrchové úpravy terénu úpravy povrchov založením trávnika | m2 | 150143.84 | 0 | 0 | 0
|  | 45.11.23 | 01080812 | Povrchové úpravy terénu ošetrovanie trávnika | m2 | 150143.84 | 0 | 0 | 0
|  | 45.11.24 | 01020101 | Odkopávky a prekopávky humóznej vrstvy ornice | m3 | 52995.95 | 0 | 0 | 0
|  | 45.11.24 | 01020102 | Odkopávky a prekopávky humóznej vrstvy lesnej pôdy | m3 | 12428.64 | 0 | 0 | 0
|  | 45.11.24 | 01020400 | Odkopávky a prekopávky komunikácií,železníc,plôch, hornina 1 - 4 | m3 | 357811.15 | 0 | 0 | 0
|  | 45.11.24 | 01020401 | Odkopávky a prekopávky komunikácií,železníc,plôch, hornina 5 - 7 | m3 | 227270 | 0 | 0 | 0
|  | 45.11.24 | 01030101 | Hĺbené vykopávky jám zapažených | m3 | 233.38 | 0 | 0 | 0
|  | 45.11.24 | 01030102 | Hĺbené vykopávky jám nezapažených | m3 | 3531.13 | 0 | 0 | 0
|  | 45.11.24 | 01030201 | Hĺbené vykopávky rýh š. do 600 mm | m3 | 4269.11 | 0 | 0 | 0
|  | 45.11.24 | 01030202 | Hĺbené vykopávky rýh š nad 600 mm | m3 | 8764.62 | 0 | 0 | 0
|  | 45.11.24 | 01030302 | Hĺbené vykopávky šachiet nezapažených | m3 | 421.42 | 0 | 0 | 0
|  | 45.11.24 | 01040100 | Konštrukcie z hornín skládky | m3 | 443457.27 | 0 | 0 | 0
|  | 45.11.24 | 01040202 | Konštrukcie z hornín násypy so zhutnením | m3 | 1186200.68 | 0 | 0 | 0
|  | 45.11.24 | 01040402 | Konštrukcie z hornín zásypy so zhutnením | m3 | 5778.55 | 0 | 0 | 0
|  | 45.11.24 | 01040502 | Konštrukcie z hornín obsypy so zhutnením | m3 | 1171.23 | 0 | 0 | 0
|  | 45.11.24 | 01070101 | Paženie resp.zaistenie výrubu v podzemí vykopávok príložné | m2 | 2698.9 | 0 | 0 | 0
|  | 45.11.24 | 01080101 | Povrchové úpravy terénu úprava pláne so zhutnením v zárezoch | m2 | 70505.88 | 0 | 0 | 0
|  | 45.11.24 | 01080102 | Povrchové úpravy terénu úprava pláne so zhutnením v násypoch | m2 | 185399.97 | 0 | 0 | 0
|  | 45.11.24 | 01080300 | Povrchové úpravy terénu úprava podložia | m2 | 333688.7 | 0 | 0 | 0
|  | 45.11.24 | 01080401 | Povrchové úpravy terénu svahovanie v zárezoch | m2 | 29580.72 | 0 | 0 | 0
|  | 45.11.24 | 01080402 | Povrchové úpravy terénu svahovanie v násypoch | m2 | 119929.69 | 0 | 0 | 0
|  | 45.11.24 | 01090302 | Pretláčanie potrubia z plastických hmôt tr. hor. 5 | m | 15 | 0 | 0 | 0
|  | 45.11.25 | 01060202 | Premiestnenie vodorovné do 1 000 m | m3 | 443457.27 | 0 | 0 | 0
|  | 45.11.25 | 01060203 | Premiestnenie vodorovné do 3 000 m | m3 | 123139.14 | 0 | 0 | 0
|  | 45.11.25 | 01060204 | Premiestnenie vodorovné nad 3 000 m | m3 | 159084.98 | 0 | 0 | 0
|  | 45.11.25 | 01060700 | Premiestnenie nakladanie, prekladanie, vykladanie | m3 | 566596.41 | 0 | 0 | 0
|  | 45.22.11 | 21250422 | Doplňujúce konštrukcie dilatačné zariadenia výplň dilatačných škár | m2 | 29.12 | 0 | 0 | 0
|  | 45.22.11 | 21250424 | Doplňujúce konštrukcie dilatačné zariadenia tesnenie dilatačných škár | m | 114.82 | 0 | 0 | 0
|  | 45.23.13 | 11200301 | Podkladné konštrukcie dosky, bloky, sedlá, betón prostý | m3 | 9.2 | 0 | 0 | 0
|  | 45.23.13 | 11200311 | Podkladné konštrukcie dosky, bloky, sedlá, debnenie tradičné | m2 | 13.14 | 0 | 0 | 0
|  | 45.23.13 | 11250301 | Doplňujúce konštrukcie šachty kanalizačné betón prostý | m3 | 0.68 | 0 | 0 | 0
|  | 45.23.13 | 11250302 | Doplňujúce konštrukcie šachty kanalizačné betón železový | m3 | 17.69 | 0 | 0 | 0
|  | 45.23.13 | 11250311 | Doplňujúce konštrukcie šachty kanalizačné debnenie tradičné | m2 | 9 | 0 | 0 | 0
|  | 45.23.13 | 11250321 | Doplňujúce konštrukcie šachty kanalizačné výstuž z betonárskej ocele | t | 0.55 | 0 | 0 | 0
|  | 45.23.13 | 11250901 | Doplňujúce konštrukcie obetónovanie potrubia betón prostý | m3 | 137.56 | 0 | 0 | 0
|  | 45.23.13 | 11250911 | Doplňujúce konštrukcie obetónovanie potrubia debnenie tradičné | m2 | 1.2 | 0 | 0 | 0
|  | 45.23.13 | 27030214 | Kanalizácie ostatné konštrukcie vpusty kanalizačné | ks | 6 | 0 | 0 | 0
|  | 45.23.13 | 27030218 | Kanalizácie ostatné konštrukcie doplnky | ks | 7 | 0 | 0 | 0
|  | 45.23.13 | 27030421 | Kanalizácie rúry plastové PE, PP | m | 361.96 | 0 | 0 | 0
|  | 45.23.13 | 27030422 | Kanalizácie rúry plastové PVC | m | 75.66 | 0 | 0 | 0
|  | 45.23.13 | 27030425 | Kanalizácie rúry plastové sklolaminátové | m | 217.46 | 0 | 0 | 0
|  | 45.23.13 | 27031171 | Kanalizácie ostatné konštrukcie šachty a spádoviská kanalizačné | ks | 15 | 0 | 0 | 0
|  | 45.23.13 | 27031175 | Kanalizácie ostatné konštrukcie skúšky tesnosti | m | 504.52 | 0 | 0 | 0
|  | 45.23.13 | 27031176 | Kanalizácie ostatné konštrukcie doplnky | ks | 6 | 0 | 0 | 0
|  | 45.23.13 | 27201391 | Podkladné konštrukcie pod potrubie, šachty, stoky atď. štrkopiesok | m3 | 249.14 | 0 | 0 | 0
|  | 45.23.24 | 15190402 | Kompletné konštrukcie kanály dielce železobetónové | ks | 29 | 0 | 0
|  | 45.23.31 | 22250776 | Doplňujúce konštrukcie vodorovné dopravné značenie striekané a náterové | m2 | 15323.5 | 0 | 0 | 0
|  | 45.23.31 | 22250777 | Doplňujúce konštrukcie vodorovné dopravné značenie z fólie | m2 | 34 | 0 | 0 | 0
|  | 45.23.31 | 22250784 | Doplňujúce konštrukcie vodorovné dopravné značenie plastové | ks | 784 | 0 | 0 | 0
|  | 45.23.32 | 11020901 | Múry oporné a zárubné betón prostý | m3 | 57.49 | 0 | 0 | 0
|  | 45.23.32 | 11020902 | Múry oporné a zárubné betón železový | m3 | 104.41 | 0 | 0 | 0
|  | 45.23.32 | 11020912 | Múry oporné a zárubné debnenie z dielcov | m2 | 394.62 | 0 | 0 | 0
|  | 45.23.32 | 11020921 | Múry oporné a zárubné výstuž z betonárskej ocele | t | 4.47 | 0 | 0 | 0
|  | 45.23.32 | 11251001 | Doplňujúce konštrukcie priekopové žľaby betón prostý | m | 20611.5 | 0 | 0 | 0
|  | 45.23.32 | 15020601 | Múry oporné, zárubné dielce železobetónové | ks | 12 | 0 | 0 | 0
|  | 45.23.32 | 22030329 | Podkladné a krycie vrstvy z asfaltových zmesí bitúmenové postreky, nátery, posypy infiltračný postre | m2 | 37 | 0 | 0 | 0
|  | 45.23.32 | 22040751 | Kryty dláždené chodníkov komunikácií,rigolov obnova dlažieb asfaltová zálievka | m | 6 | 0 | 0 | 0
|  | 45.23.32 | 22040752 | Kryty dláždené chodníkov komunikácií,rigolov obnova dlažieb elastická zálievka | m | 38468.5 | 0 | 0 | 0
|  | 45.23.32 | 22250162 | Doplňujúce konštrukcie zábradlie kovové | m | 15.28 | 0 | 0 | 0
|  | 45.23.32 | 22250170 | Doplňujúce konštrukcie zábradlie kompozitné | m | 73 | 0 | 0 | 0
|  | 45.23.32 | 22250567 | Doplňujúce konštrukcie značky staničenia a geodetické body kilometrovníky | ks | 40 | 0 | 0 | 0
|  | 45.23.32 | 22250569 | Doplňujúce konštrukcie značky staničenia a geodetické body medzníky | ks | 130 | 0 | 0 | 0
|  | 45.23.32 | 22251082 | Doplňujúce konštrukcie dilatačné škáry vkladané | m | 6305.5 | 0 | 0 | 0
|  | 45.23.32 | 22251161 | Doplňujúce konštrukcie otvorené žľaby z betónových tvárnic | m2 | 12364.95 | 0 | 0 | 0
|  | 45.23.32 | 22251445 | Doplňujúce konštrukcie pri stavbe krytov komunikácií výstužná vložka | m2 | 44.6 | 0 | 0 | 0
|  | 45.23.32 | 22251661 | Doplňujúce konštrukcie uzavreté žľabové systémy z betónu | m | 3310 | 0 | 0 | 0
|  | 45.23.32 | 91200301 | Svietidlá a osvetľovacie zariadenia dopravné značky svetelné | ks | 10 | 0 | 0 | 0
|  | 45.23.33 | 11250601 | Doplňujúce konštrukcie čelá priepustov betón prostý | m3 | 112.62 | 0 | 0 | 0
|  | 45.23.33 | 11250611 | Doplňujúce konštrukcie čelá priepustov debnenie tradičné | m2 | 208.06 | 0 | 0 | 0
|  | 45.23.33 | 11250701 | Doplňujúce konštrukcie vtokové nádržky betón prostý | m3 | 19.18 | 0 | 0 | 0
|  | 45.23.33 | 11250702 | Doplňujúce konštrukcie vtokové nádržky betón železový | m3 | 65.99 | 0 | 0 | 0
|  | 45.23.33 | 11250711 | Doplňujúce konštrukcie vtokové nádržky debnenie tradičné | m2 | 341.83 | 0 | 0 | 0
|  | 45.23.33 | 11250721 | Doplňujúce konštrukcie vtokové nádržky výstuž z betonárskej ocele | t | 4.19 | 0 | 0 | 0
|  | 45.23.33 | 11250901 | Doplňujúce konštrukcie obetónovanie potrubia betón prostý | m3 | 152.28 | 0 | 0 | 0
|  | 45.23.33 | 11250911 | Doplňujúce konštrukcie obetónovanie potrubia debnenie tradičné | m2 | 441.07 | 0 | 0 | 0
|  | 45.23.33 | 12021005 | Múry oporné lomový kameň | m3 | 447.75 | 0 | 0 | 0
|  | 45.23.33 | 22010104 | Podkladné a krycie vrstvy bez spojiva nestmelené (bez spojiva) štrkodrva | m3 | 1985.86 | 0 | 0 | 0
|  | 45.23.33 | 22010201 | Podkladné a krycie vrstvy bez spojiva spevnenie krajníc zo zeminy | m3 | 21789.7 | 0 | 0 | 0
|  | 45.23.33 | 22010203 | Podkladné a krycie vrstvy bez spojiva spevnenie krajníc kamenivo drvené | m3 | 1033.67 | 0 | 0 | 0
|  | 45.23.33 | 22020421 | Podkladné a krycie vrstvy s hydraulickým spojivom cementobetónové jednovrstvové kamenivo spevnené c | m3 | 4125.55 | 0 | 0 | 0
|  | 45.23.33 | 22251386 | Doplňujúce konštrukcie priepusty, hospodárske prejazdy z rúr železobetónových | m | 73.56 | 0 | 0 | 0
|  | 45.24.70 | 11200101 | Podkladné konštrukcie podkladné vrstvy betón prostý | m3 | 127.46 | 0 | 0 | 0
|  | 45.24.70 | 11200111 | Podkladné konštrukcie podkladné vrstvy debnenie tradičné | m2 | 37.83 | 0 | 0 | 0
|  | 45.24.70 | 11200201 | Podkladné konštrukcie tesniace vrstvy, prahy betón prostý | m3 | 72.17 | 0 | 0 | 0
|  | 45.24.70 | 11200211 | Podkladné konštrukcie tesniace vrstvy, prahy debnenie tradičné | m2 | 328.18 | 0 | 0 | 0
|  | 45.24.70 | 31080308 | Objekty melioračné drenážne šachty kontrolné z betónových dielcov | ks | 24 | 0 | 0 | 0
|  | 45.24.70 | 31080608 | Objekty melioračné drenážne vyústenie z betónových dielcov | ks | 1 | 0 | 0 | 0
|  | 45.24.70 | 31200101 | Podkladné konštrukcie pod dlažbu štrkopiesok | m3 | 53.69 | 0 | 0 | 0
|  | 45.24.70 | 31200102 | Podkladné konštrukcie pod dlažbu kamenivo drvené | m3 | 5.47 | 0 | 0 | 0
|  | 45.24.70 | 31200303 | Podkladné konštrukcie zaisťovací prah, pätka lomový kameň | m3 | 1.08 | 0 | 0 | 0
|  | 45.24.70 | 31210103 | Spevnené plochy zahádzky lomový kameň | m3 | 23.27 | 0 | 0 | 0
|  | 45.24.70 | 31210303 | Spevnené plochy dlažby lomový kameň | m2 | 1003.18 | 0 | 0 | 0
|  | 45.24.70 | 31210308 | Spevnené plochy dlažby betónové dielce, tvárnice | m2 | 100.5 | 0 | 0 | 0
|  | 45.26.14 | 61010101 | Proti vode a zemnej vlhkosti bežných konštrukcií náterivami a tmelmi | m2 | 1250.33 | 0 | 0 | 0
|  | 45.26.14 | 61010103 | Proti vode a zemnej vlhkosti bežných konštrukcií fóliami | m2 | 20755.5 | 0 | 0 | 0
|  | 45.26.14 | 61010104 | Proti vode a zemnej vlhkosti bežných konštrukcií termoplastmi | m | 155 | 0 | 0 | 0
|  | 45.26.14 | 61010301 | Proti vode a zemnej vlhkosti potrubí, stôk, šachiet náterivami a tmelmi | m2 | 428 | 0 | 0 | 0
|  | 45.26.22 | 02010101 | Zlepšovanie základovej pôdy výplň odvodňovacích rebier alebo trativodov a lôžko trativodov štrkopies | m3 | 6817.41 | 0 | 0 | 0
|  | 45.26.22 | 02010103 | Zlepšovanie základovej pôdy výplň odvodňovacích rebier alebo trativodov a lôžko trativodov kamenivo | m3 | 3216.5 | 0 | 0 | 0
|  | 45.26.22 | 02010105 | Zlepšovanie základovej pôdy výplň odvodňovacích rebier alebo trativodov a lôžko trativodov oplášteni | m2 | 17304.7 | 0 | 0 | 0
|  | 45.26.22 | 02010201 | Zlepšovanie základovej pôdy lôžko pre trativody a vankúše pod základy kamenivo, štrkopiesok | m3 | 707.36 | 0 | 0 | 0
|  | 45.26.22 | 02010205 | Zlepšovanie základovej pôdy lôžko pre trativody a vankúše pod základy íl | m3 | 758.9 | 0 | 0 | 0
|  | 45.26.22 | 02010221 | Zlepšovanie základovej pôdy lôžko pre trativody a vankúše pod základy betón prostý | m3 | 11.93 | 0 | 0 | 0
|  | 45.26.22 | 02010309 | Zlepšovanie základovej pôdy trativody kompletné z potrubia plastické | m | 21147.97 | 0 | 0 | 0
|  | 45.26.22 | 02010601 | Zlepšovanie základovej pôdy sanačné vrstvy kamenivo | m3 | 158843.54 | 0 | 0 | 0
|  | 45.26.22 | 02020171 | Vrty pre kotvenie, injektáž, mikropilóty a monitoring na povrchu tr.horniny I | m | 213 | 0 | 0 | 0
|  | 45.26.22 | 02020172 | Vrty pre kotvenie, injektáž, mikropilóty a monitoring na povrchu tr.horniny II | m | 213 | 0 | 0 | 0
|  | 45.26.22 | 02020173 | Vrty pre kotvenie, injektáž, mikropilóty a monitoring na povrchu tr.horniny III | m | 426 | 0 | 0 | 0
|  | 45.26.22 | 02050132 | Steny štetovnicové baranené kovové dielce | m2 | 619.5 | 0 | 0 | 0
|  | 45.26.22 | 02050432 | Steny odstránenie štetovníc kovové dielce | m2 | 619.5 | 0 | 0 | 0
|  | 45.26.22 | 02060245 | Spevňovanie hornín a konštrukcií kotvy na povrchu oceľové injektované | m | 852 | 0 | 0 | 0
|  | 45.26.22 | 02060418 | Spevňovanie hornín a konštrukcií injektovanie nízkotlakové na povrchu kamenivom ťaženým, spojivom ce | m | 852 | 0 | 0 | 0
|  | 45.26.22 | 02060905 | Spevňovanie hornín a konštrukcií opláštenie, spevnenie geotextília a geomrežovina | m2 | 586644.77 | 0 | 0 | 0
|  | 45.26.22 | 02060921 | Spevňovanie hornín a konštrukcií opláštenie, spevnenie striekaný betón | m3 | 162.81 | 0 | 0 | 0
|  | 45.26.22 | 02060924 | Spevňovanie hornín a konštrukcií opláštenie, spevnenie výstuž | t | 0.95 | 0 | 0 | 0
|  | 45.26.22 | 02060949 | Spevňovanie hornín a konštrukcií opláštenie, spevnenie sieťovina, rohože | m2 | 130263.52 | 0 | 0 | 0
|  | 45.26.22 | 02060955 | Spevňovanie hornín a konštrukcií opláštenie, spevnenie výstužnými blokmi so zeleným lícom | ks | 29113 | 0 | 0 | 0
| Celkom za 101-00 - Diaľnica D3 v km 22,300 - 31,925 | [6 empty] | 0 | 0
| 101-01 - Diaľnica D3 v km 22,300-31,925 - Vozovka celá konštrukcia | 45.23.32 | 22020417 | Podkladné a krycie vrstvy s hydraulickým spojivom cementobetónové jednovrstvové beton prostý | m3 | 6985.89 | 0 | 0 | 0
|  | 45.23.32 | 22030329 | Podkladné a krycie vrstvy z asfaltových zmesí bitúmenové postreky, nátery, posypy infiltračný postre | m2 | 187805.87 | 0 | 0 | 0
|  | 45.23.32 | 22030330 | Podkladné a krycie vrstvy z asfaltových zmesí bitúmenové postreky, nátery, posypy spojovací postrek | m2 | 375611.74 | 0 | 0 | 0
|  | 45.23.32 | 22030640 | Podkladné a krycie vrstvy z asfaltových zmesí bitúmenové vrstvy asfaltový betón | m3 | 29898.7 | 0 | 0 | 0
|  | 45.23.32 | 22030641 | Podkladné a krycie vrstvy z asfaltových zmesí bitúmenové vrstvy asfaltový koberec mastixový | m3 | 7512.24 | 0 | 0 | 0
|  | 45.23.33 | 22010104 | Podkladné a krycie vrstvy bez spojiva nestmelené (bez spojiva) štrkodrva | m3 | 45073.41 | 0 | 0 | 0
|  | 45.23.33 | 22020421 | Podkladné a krycie vrstvy s hydraulickým spojivom cementobetónové jednovrstvové kamenivo spevnené c | m3 | 42819.74 | 0 | 0 | 0
| Celkom za 101-01 - Diaľnica D3 v km 22,300-31,925 - Vozovka celá konštrukcia | [6 empty] | 0 | 0
| 101-02 - Diaľnica D3 v km 22,300-31,925 - Zvodidlá a tlmiče nárazov | 45.23.32 | 22250356 | Doplňujúce konštrukcie zvodidlá prefabrikované | m | 13850 | 0 | 0 | 0
|  | 45.23.32 | 22250362 | Doplňujúce konštrukcie zvodidlá oceľové | m | 11187 | 0 | 0 | 0
|  | 45.23.32 | 22250363 | Doplňujúce konštrukcie zvodidlá oceľové otváracie | m | 525 | 0 | 0 | 0
|  | 45.23.32 | 22250467 | Doplňujúce konštrukcie ochranné zariadenia tlmiče nárazov | ks | 2 | 0 | 0 | 0
| Celkom za 101-02 - Diaľnica D3 v km 22,300-31,925 - Zvodidlá a tlmiče nárazov | [6 empty] | 0 | 0
| 101-03 - Diaľnica D3 v km 22,300-31,925 - Zvislé dopravné značenie | 45.23.31 | 22250671 | Doplňujúce konštrukcie zvislé dopravné značky normálny alebo zväčšený rozmer | ks | 26 | 0 | 0 | 0
|  | 45.23.31 | 22250672 | Doplňujúce konštrukcie zvislé dopravné značky veľkorozmerné | ks | 18 | 0 | 0 | 0
|  | 45.23.31 | 22250673 | Doplňujúce konštrukcie zvislé dopravné značky nosné konštrukcie - rámy | ks | 18 | 0 | 0 | 0
|  | 45.23.31 | 22250674 | Doplňujúce konštrukcie zvislé dopravné značky stĺpiky | ks | 52 | 0 | 0 | 0
| Celkom za 101-03 - Diaľnica D3 v km 22,300-31,925 - Zvislé dopravné značenie | [6 empty] | 0 | 0
| 102-00 - Križovatka Krásno nad Kysucou | 45.00.00 | 00010402 | Zmluvné požiadavky poplatky za zemník | m3 | 18956 | 0 | 0 | 0
|  | 45.11.11 | 05010104 | Búranie konštrukcií základy betónové | m3 | 25 | 0 | 0 | 0
|  | 45.11.11 | 05030264 | Odstránenie spevnených plôch vozoviek a doplňujúcich konštrukcií podkladov z kameniva hrubého drven | m2 | 6620 | 0 | 0 | 0
|  | 45.11.11 | 05030407 | Odstránenie spevnených plôch vozoviek a doplňujúcich konštrukcií zvodidiel, zábradlia, stien, oplot | m | 250 | 0 | 0 | 0
|  | 45.11.11 | 05030507 | Odstránenie doplňujúcich konštrukcií zvislého dopravného značenia kovového | ks | 30 | 0 | 0 | 0
|  | 45.11.11 | 05030604 | Odstránenie spevnených plôch vozoviek a doplňujúcich konštrukcií priepustov betónových | m | 32.8 | 0 | 0 | 0
|  | 45.11.11 | 05080200 | Doprava vybúraných hmôt vodorovná doprava | t | 6868.7 | 0 | 0 | 0
|  | 45.11.11 | 05090104 | Doplňujúce práce recyklácia betónových konštrukcií | t | 55 | 0 | 0 | 0
|  | 45.11.11 | 05090105 | Doplňujúce práce recyklácia železobetónových konštrukcií | t | 100.37 | 0 | 0 | 0
|  | 45.11.11 | 05090362 | Doplňujúce práce frézovanie bitúmenového krytu, podkladu | m2 | 6559 | 0 | 0 | 0
|  | 45.11.11 | 05090461 | Doplňujúce práce diamantové rezanie betónového krytu, podkladu | m | 100 | 0 | 0 | 0
|  | 45.11.12 | 01010502 | Prípravné práce úprava zemín vápnom | m3 | 4623 | 0 | 0 | 0
|  | 45.11.23 | 01040100 | Konštrukcie z hornín skládky | m3 | 1925 | 0 | 0 | 0
|  | 45.11.23 | 01060202 | Premiestnenie vodorovné do 1 000 m | m3 | 1925 | 0 | 0 | 0
|  | 45.11.23 | 01060203 | Premiestnenie vodorovné do 3 000 m | m3 | 1080 | 0 | 0 | 0
|  | 45.11.23 | 01060600 | Premiestnenie prehodením | m3 | 1925 | 0 | 0 | 0
|  | 45.11.23 | 01060700 | Premiestnenie nakladanie, prekladanie, vykladanie | m3 | 3005 | 0 | 0 | 0
|  | 45.11.23 | 01080501 | Povrchové úpravy terénu úpravy povrchov rozprestretím ornice | m2 | 15025 | 0 | 0 | 0
|  | 45.11.23 | 01080503 | Povrchové úpravy terénu úpravy povrchov založením trávnika | m2 | 15025 | 0 | 0 | 0
|  | 45.11.23 | 01080812 | Povrchové úpravy terénu ošetrovanie trávnika | m2 | 15025 | 0 | 0
|  | 45.11.24 | 01020101 | Odkopávky a prekopávky humóznej vrstvy ornice | m3 | 1925 | 0 | 0 | 0
|  | 45.11.24 | 01020400 | Odkopávky a prekopávky komunikácií,železníc,plôch, hornina 1 - 4 | m3 | 17963 | 0 | 0 | 0
|  | 45.11.24 | 01030101 | Hĺbené vykopávky jám zapažených | m3 | 83.2 | 0 | 0 | 0
|  | 45.11.24 | 01030102 | Hĺbené vykopávky jám nezapažených | m3 | 1456.79 | 0 | 0 | 0
|  | 45.11.24 | 01030201 | Hĺbené vykopávky rýh š. do 600 mm | m3 | 1035 | 0 | 0 | 0
|  | 45.11.24 | 01030301 | Hĺbené vykopávky šachiet zapažených | m3 | 29 | 0 | 0 | 0
|  | 45.11.24 | 01040100 | Konštrukcie z hornín skládky | m3 | 20567 | 0 | 0 | 0
|  | 45.11.24 | 01040202 | Konštrukcie z hornín násypy so zhutnením | m3 | 49595 | 0 | 0 | 0
|  | 45.11.24 | 01040402 | Konštrukcie z hornín zásypy so zhutnením | m3 | 1283.51 | 0 | 0 | 0
|  | 45.11.24 | 01070101 | Paženie resp.zaistenie výrubu v podzemí vykopávok príložné | m2 | 183 | 0 | 0 | 0
|  | 45.11.24 | 01080101 | Povrchové úpravy terénu úprava pláne so zhutnením v zárezoch | m2 | 5552 | 0 | 0 | 0
|  | 45.11.24 | 01080102 | Povrchové úpravy terénu úprava pláne so zhutnením v násypoch | m2 | 13207 | 0 | 0 | 0
|  | 45.11.24 | 01080300 | Povrchové úpravy terénu úprava podložia | m2 | 15405 | 0 | 0 | 0
|  | 45.11.24 | 01080401 | Povrchové úpravy terénu svahovanie v zárezoch | m2 | 4159 | 0 | 0 | 0
|  | 45.11.24 | 01080402 | Povrchové úpravy terénu svahovanie v násypoch | m2 | 11151 | 0 | 0 | 0
|  | 45.11.25 | 01060202 | Premiestnenie vodorovné do 1 000 m | m3 | 20567 | 0 | 0 | 0
|  | 45.11.25 | 01060203 | Premiestnenie vodorovné do 3 000 m | m3 | 9533 | 0 | 0 | 0
|  | 45.11.25 | 01060700 | Premiestnenie nakladanie, prekladanie, vykladanie | m3 | 30100 | 0 | 0 | 0
|  | 45.23.13 | 11200101 | Podkladné konštrukcie podkladné vrstvy betón prostý | m3 | 16.67 | 0 | 0 | 0
|  | 45.23.13 | 11200301 | Podkladné konštrukcie dosky, bloky, sedlá, betón prostý | m3 | 75.95 | 0 | 0 | 0
|  | 45.23.13 | 11200311 | Podkladné konštrukcie dosky, bloky, sedlá, debnenie tradičné | m2 | 1.7 | 0 | 0 | 0
|  | 45.23.13 | 27030218 | Kanalizácie ostatné konštrukcie doplnky | ks | 62 | 0 | 0 | 0
|  | 45.23.13 | 27031172 | Kanalizácie ostatné konštrukcie vpusty kanalizačné | ks | 60 | 0 | 0 | 0
|  | 45.23.13 | 27201391 | Podkladné konštrukcie pod potrubie, šachty, stoky atď. štrkopiesok | m3 | 2 | 0 | 0 | 0
|  | 45.23.31 | 22250776 | Doplňujúce konštrukcie vodorovné dopravné značenie striekané a náterové | m2 | 1207.6 | 0 | 0 | 0
|  | 45.23.32 | 11251001 | Doplňujúce konštrukcie priekopové žľaby betón prostý | m | 1275 | 0 | 0 | 0
|  | 45.23.32 | 22020417 | Podkladné a krycie vrstvy s hydraulickým spojivom cementobetónové jednovrstvové beton prostý | m3 | 0 | 0 | 0 | 0
|  | 45.23.32 | 22040417 | Kryty dláždené chodníkov komunikácií,rigolov zámkovej dlažby betónovej | m2 | 50 | 0 | 0 | 0
|  | 45.23.32 | 22250162 | Doplňujúce konštrukcie zábradlie kovové | m | 66 | 0 | 0 | 0
|  | 45.23.32 | 22250465 | Doplňujúce konštrukcie ochranné zariadenia nádstavce na zvodidlá | ks | 134 | 0 | 0 | 0
|  | 45.23.32 | 22250569 | Doplňujúce konštrukcie značky staničenia a geodetické body medzníky | ks | 44 | 0 | 0 | 0
|  | 45.23.32 | 22250980 | Doplňujúce konštrukcie obrubníky chodníkové | m | 45 | 0 | 0 | 0
|  | 45.23.32 | 22251161 | Doplňujúce konštrukcie otvorené žľaby z betónových tvárnic | m2 | 775.2 | 0 | 0 | 0
|  | 45.23.32 | 22251488 | Doplňujúce konštrukcie pri stavbe krytov komunikácií zvarované siete | t | 0 | 0 | 0 | 0
|  | 45.23.32 | 22251661 | Doplňujúce konštrukcie uzavreté žľabové systémy z betónu | m | 410 | 0 | 0 | 0
|  | 45.23.33 | 11250601 | Doplňujúce konštrukcie čelá priepustov betón prostý | m3 | 129 | 0 | 0 | 0
|  | 45.23.33 | 11250611 | Doplňujúce konštrukcie čelá priepustov debnenie tradičné | m2 | 518 | 0 | 0 | 0
|  | 45.23.33 | 11250701 | Doplňujúce konštrukcie vtokové nádržky betón prostý | m3 | 14.73 | 0 | 0 | 0
|  | 45.23.33 | 11250711 | Doplňujúce konštrukcie vtokové nádržky debnenie tradičné | m2 | 53.52 | 0 | 0 | 0
|  | 45.23.33 | 11250901 | Doplňujúce konštrukcie obetónovanie potrubia betón prostý | m3 | 63 | 0 | 0 | 0
|  | 45.23.33 | 11250911 | Doplňujúce konštrukcie obetónovanie potrubia debnenie tradičné | m2 | 221 | 0 | 0 | 0
|  | 45.23.33 | 22010201 | Podkladné a krycie vrstvy bez spojiva spevnenie krajníc zo zeminy | m3 | 1558 | 0 | 0 | 0
|  | 45.23.33 | 22010203 | Podkladné a krycie vrstvy bez spojiva spevnenie krajníc kamenivo drvené | m3 | 158 | 0 | 0 | 0
|  | 45.23.33 | 22251386 | Doplňujúce konštrukcie priepusty, hospodárske prejazdy z rúr železobetónových | m | 103.85 | 0 | 0 | 0
|  | 45.24.70 | 31080308 | Objekty melioračné drenážne šachty kontrolné z betónových dielcov | ks | 5 | 0 | 0 | 0
|  | 45.24.70 | 31210303 | Spevnené plochy dlažby lomový kameň | m2 | 74 | 0 | 0 | 0
|  | 45.26.14 | 61010101 | Proti vode a zemnej vlhkosti bežných konštrukcií náterivami a tmelmi | m2 | 598.16 | 0 | 0 | 0
|  | 45.26.22 | 02010101 | Zlepšovanie základovej pôdy výplň odvodňovacích rebier alebo trativodov a lôžko trativodov štrkopies | m3 | 1137 | 0 | 0 | 0
|  | 45.26.22 | 02010204 | Zlepšovanie základovej pôdy lôžko pre trativody a vankúše pod základy kamenivo ťažené | m3 | 86 | 0 | 0 | 0
|  | 45.26.22 | 02010309 | Zlepšovanie základovej pôdy trativody kompletné z potrubia plastické | m | 1035 | 0 | 0 | 0
|  | 45.26.22 | 02060905 | Spevňovanie hornín a konštrukcií opláštenie, spevnenie geotextília a geomrežovina | m2 | 20966 | 0 | 0 | 0
|  | 45.26.22 | 02060949 | Spevňovanie hornín a konštrukcií opláštenie, spevnenie sieťovina, rohože | m2 | 2554 | 0 | 0 | 0
| Celkom za 102-00 - Križovatka Krásno nad Kysucou | [6 empty] | 0 | 0
| 102-01 - Križovatka Krásno nad Kysucou - Vozovka celá konštrukcia | 45.23.32 | 22020418 | Podkladné a krycie vrstvy s hydraulickým spojivom cementobetónové jednovrstvové beton železový | m3 | 70 | 0 | 0 | 0
|  | 45.23.32 | 22030329 | Podkladné a krycie vrstvy z asfaltových zmesí bitúmenové postreky, nátery, posypy infiltračný postre | m2 | 13310 | 0 | 0
|  | 45.23.32 | 22030330 | Podkladné a krycie vrstvy z asfaltových zmesí bitúmenové postreky, nátery, posypy spojovací postrek | m2 | 26620 | 0 | 0 | 0
|  | 45.23.32 | 22030640 | Podkladné a krycie vrstvy z asfaltových zmesí bitúmenové vrstvy asfaltový betón | m3 | 2536.7 | 0 | 0 | 0
|  | 45.23.32 | 22030641 | Podkladné a krycie vrstvy z asfaltových zmesí bitúmenové vrstvy asfaltový koberec mastixový | m3 | 532.4 | 0 | 0 | 0
|  | 45.23.33 | 22010104 | Podkladné a krycie vrstvy bez spojiva nestmelené (bez spojiva) štrkodrva | m3 | 3762 | 0 | 0 | 0
|  | 45.23.33 | 22020421 | Podkladné a krycie vrstvy s hydraulickým spojivom cementobetónové jednovrstvové kamenivo spevnené c | m3 | 2990 | 0 | 0 | 0
|  | 45.23.32 | 22251488 | Doplňujúce konštrukcie pri stavbe krytov komunikácií zvarované siete | t | 0.5 | 0 | 0 | 0
| Celkom za 102-01 - Križovatka Krásno nad Kysucou - Vozovka celá konštrukcia | [6 empty] | 0 | 0
| 102-02 - Križovatka Krásno nad Kysucou - Zvodidlá a tlmiče nárazov | 45.23.32 | 22250356 | Doplňujúce konštrukcie zvodidlá prefabrikované | m | 540 | 0 | 0 | 0
|  | 45.23.32 | 22250362 | Doplňujúce konštrukcie zvodidlá oceľové | m | 2131 | 0 | 0 | 0
| Celkom za 102-02 - Križovatka Krásno nad Kysucou - Zvodidlá a tlmiče nárazov | [6 empty] | 0 | 0
| 102-03 - Križovatka Krásno nad Kysucou - Zvislé dopravné značenie | 45.23.31 | 22250671 | Doplňujúce konštrukcie zvislé dopravné značky normálny alebo zväčšený rozmer | ks | 77 | 0 | 0 | 0
|  | 45.23.31 | 22250674 | Doplňujúce konštrukcie zvislé dopravné značky stĺpiky | ks | 120 | 0 | 0 | 0
| Celkom za 102-03 - Križovatka Krásno nad Kysucou - Zvislé dopravné značenie | [6 empty] | 0 | 0
| 110-00 - Preložka cesty I/11 v km 22,833 - 23,638 D3 | 45.00.00 | 00010401 | Zmluvné požiadavky poplatky za skládky vybúraných hmôt a sutí | t | 16.63 | 0 | 0 | 0
|  | 45.00.00 | 00010402 | Zmluvné požiadavky poplatky za zemník | m3 | 6243 | 0 | 0 | 0
|  | 45.11.11 | 05010204 | Búranie konštrukcií murivo, priečky, piliere,preklady betónové, sklobetónové | m3 | 16.5 | 0 | 0 | 0
|  | 45.11.11 | 05030162 | Odstránenie spevnených plôch vozoviek a doplňujúcich konštrukcií krytov bitúmenových | m2 | 91.9 | 0 | 0 | 0
|  | 45.11.11 | 05030261 | Odstránenie spevnených plôch vozoviek a doplňujúcich konštrukcií podkladov z betónu prostého | m2 | 91.9 | 0 | 0 | 0
|  | 45.11.11 | 05030264 | Odstránenie spevnených plôch vozoviek a doplňujúcich konštrukcií podkladov z kameniva hrubého drven | m2 | 5190.4 | 0 | 0 | 0
|  | 45.11.11 | 05030304 | Odstránenie spevnených plôch vozoviek a doplňujúcich konštrukcií obrubníkov a krajníkov betónových | m | 640 | 0 | 0 | 0
|  | 45.11.11 | 05030507 | Odstránenie doplňujúcich konštrukcií zvislého dopravného značenia kovového | ks | 22 | 0 | 0 | 0
|  | 45.11.11 | 05030510 | Odstránenie doplňujúcich konštrukcií zvislého dopravného značenia z plastov | ks | 64 | 0 | 0 | 0
|  | 45.11.11 | 05030604 | Odstránenie spevnených plôch vozoviek a doplňujúcich konštrukcií priepustov betónových | m | 26.4 | 0 | 0 | 0
|  | 45.11.11 | 05040104 | Odstránenie konštrukcií vodných korýt a vo vodných tokoch dlažieb včítane podkladov z betónu | m3 | 17 | 0 | 0 | 0
|  | 45.11.11 | 05080200 | Doprava vybúraných hmôt vodorovná doprava | t | 6625.35 | 0 | 0 | 0
|  | 45.11.11 | 05090104 | Doplňujúce práce recyklácia betónových konštrukcií | t | 255.21 | 0 | 0 | 0
|  | 45.11.11 | 05090362 | Doplňujúce práce frézovanie bitúmenového krytu, podkladu | m2 | 5312.4 | 0 | 0 | 0
|  | 45.11.11 | 05090462 | Doplňujúce práce diamantové rezanie bitúmenového krytu, podkladu | m | 509.3 | 0 | 0 | 0
|  | 45.11.12 | 01010103 | Prípravné práce odstránenie porastov krovín | m2 | 250 | 0 | 0 | 0
|  | 45.11.12 | 01010502 | Prípravné práce úprava zemín vápnom | m3 | 485 | 0 | 0 | 0
|  | 45.11.12 | 01060204 | Premiestnenie vodorovné nad 3 000 m | m3 | 125 | 0 | 0 | 0
|  | 45.11.23 | 01040100 | Konštrukcie z hornín skládky | m3 | 1690.99 | 0 | 0 | 0
|  | 45.11.23 | 01060202 | Premiestnenie vodorovné do 1 000 m | m3 | 1134.8 | 0 | 0 | 0
|  | 45.11.23 | 01060203 | Premiestnenie vodorovné do 3 000 m | m3 | 556.19 | 0 | 0 | 0
|  | 45.11.23 | 01060600 | Premiestnenie prehodením | m3 | 1690.99 | 0 | 0 | 0
|  | 45.11.23 | 01060700 | Premiestnenie nakladanie, prekladanie, vykladanie | m3 | 1134.8 | 0 | 0 | 0
|  | 45.11.23 | 01080501 | Povrchové úpravy terénu úpravy povrchov rozprestretím ornice | m2 | 5674 | 0 | 0 | 0
|  | 45.11.23 | 01080503 | Povrchové úpravy terénu úpravy povrchov založením trávnika | m2 | 5674 | 0 | 0 | 0
|  | 45.11.23 | 01080812 | Povrchové úpravy terénu ošetrovanie trávnika | m2 | 5674 | 0 | 0
|  | 45.11.24 | 01020101 | Odkopávky a prekopávky humóznej vrstvy ornice | m3 | 1690.99 | 0 | 0 | 0
|  | 45.11.24 | 01030102 | Hĺbené vykopávky jám nezapažených | m3 | 809.26 | 0 | 0 | 0
|  | 45.11.24 | 01030201 | Hĺbené vykopávky rýh š. do 600 mm | m3 | 55.8 | 0 | 0 | 0
|  | 45.11.24 | 01030202 | Hĺbené vykopávky rýh š nad 600 mm | m3 | 42 | 0 | 0 | 0
|  | 45.11.24 | 01040100 | Konštrukcie z hornín skládky | m3 | 4249.76 | 0 | 0 | 0
|  | 45.11.24 | 01040202 | Konštrukcie z hornín násypy so zhutnením | m3 | 6539.6 | 0 | 0 | 0
|  | 45.11.24 | 01040402 | Konštrukcie z hornín zásypy so zhutnením | m3 | 433.78 | 0 | 0 | 0
|  | 45.11.24 | 01040502 | Konštrukcie z hornín obsypy so zhutnením | m3 | 12.55 | 0 | 0 | 0
|  | 45.11.24 | 01080101 | Povrchové úpravy terénu úprava pláne so zhutnením v zárezoch | m2 | 8469.8 | 0 | 0 | 0
|  | 45.11.24 | 01080102 | Povrchové úpravy terénu úprava pláne so zhutnením v násypoch | m2 | 2552.6 | 0 | 0 | 0
|  | 45.11.24 | 01080201 | Povrchové úpravy terénu úprava pláne bez zhutnenia v zárezoch | m2 | 317 | 0 | 0 | 0
|  | 45.11.24 | 01080202 | Povrchové úpravy terénu úprava pláne bez zhutnenia v násypoch | m2 | 914 | 0 | 0 | 0
|  | 45.11.24 | 01080300 | Povrchové úpravy terénu úprava podložia | m2 | 1212.1 | 0 | 0 | 0
|  | 45.11.24 | 01080401 | Povrchové úpravy terénu svahovanie v zárezoch | m2 | 2942 | 0 | 0 | 0
|  | 45.11.24 | 01080402 | Povrchové úpravy terénu svahovanie v násypoch | m2 | 1500.5 | 0 | 0 | 0
|  | 45.11.25 | 01060202 | Premiestnenie vodorovné do 1 000 m | m3 | 1213.18 | 0 | 0 | 0
|  | 45.11.25 | 01060203 | Premiestnenie vodorovné do 3 000 m | m3 | 3036.58 | 0 | 0 | 0
|  | 45.11.25 | 01060700 | Premiestnenie nakladanie, prekladanie, vykladanie | m3 | 1213.18 | 0 | 0 | 0
|  | 45.23.13 | 11200301 | Podkladné konštrukcie dosky, bloky, sedlá, betón prostý | m3 | 5.59 | 0 | 0 | 0
|  | 45.23.13 | 11200311 | Podkladné konštrukcie dosky, bloky, sedlá, debnenie tradičné | m2 | 13.93 | 0 | 0 | 0
|  | 45.23.13 | 11250901 | Doplňujúce konštrukcie obetónovanie potrubia betón prostý | m3 | 1.41 | 0 | 0 | 0
|  | 45.23.13 | 27030214 | Kanalizácie ostatné konštrukcie vpusty kanalizačné | ks | 2 | 0 | 0 | 0
|  | 45.23.13 | 27030218 | Kanalizácie ostatné konštrukcie doplnky | ks | 2 | 0 | 0 | 0
|  | 45.23.13 | 27030421 | Kanalizácie rúry plastové PE, PP | m | 95.15 | 0 | 0 | 0
|  | 45.23.13 | 27031171 | Kanalizácie ostatné konštrukcie šachty a spádoviská kanalizačné | ks | 2 | 0 | 0 | 0
|  | 45.23.13 | 27031175 | Kanalizácie ostatné konštrukcie skúšky tesnosti | m | 95.15 | 0 | 0 | 0
|  | 45.23.13 | 27031176 | Kanalizácie ostatné konštrukcie doplnky | ks | 2 | 0 | 0 | 0
|  | 45.23.13 | 27201391 | Podkladné konštrukcie pod potrubie, šachty, stoky atď. štrkopiesok | m3 | 22.21 | 0 | 0 | 0
|  | 45.23.13 | 27201392 | Podkladné konštrukcie pod potrubie, šachty, stoky atď. štrk drvený | m3 | 7.99 | 0 | 0 | 0
|  | 45.23.31 | 22250465 | Doplňujúce konštrukcie ochranné zariadenia nádstavce na zvodidlá | ks | 26 | 0 | 0 | 0
|  | 45.23.31 | 22250671 | Doplňujúce konštrukcie zvislé dopravné značky normálny alebo zväčšený rozmer | ks | 22 | 0 | 0 | 0
|  | 45.23.31 | 22250674 | Doplňujúce konštrukcie zvislé dopravné značky stĺpiky | ks | 32 | 0 | 0 | 0
|  | 45.23.31 | 22250776 | Doplňujúce konštrukcie vodorovné dopravné značenie striekané a náterové | m2 | 991 | 0 | 0 | 0
|  | 45.23.31 | 22250785 | Doplňujúce konštrukcie vodorovné dopravné značenie dopravné gombíky | ks | 12 | 0 | 0 | 0
|  | 45.23.32 | 22020417 | Podkladné a krycie vrstvy s hydraulickým spojivom cementobetónové jednovrstvové beton prostý | m3 | 72.5 | 0 | 0 | 0
|  | 45.23.32 | 22030329 | Podkladné a krycie vrstvy z asfaltových zmesí bitúmenové postreky, nátery, posypy infiltračný postre | m2 | 8596.2 | 0 | 0 | 0
|  | 45.23.32 | 22030330 | Podkladné a krycie vrstvy z asfaltových zmesí bitúmenové postreky, nátery, posypy spojovací postrek | m2 | 17078 | 0 | 0 | 0
|  | 45.23.32 | 22030640 | Podkladné a krycie vrstvy z asfaltových zmesí bitúmenové vrstvy asfaltový betón | m3 | 1281.5 | 0 | 0 | 0
|  | 45.23.32 | 22030641 | Podkladné a krycie vrstvy z asfaltových zmesí bitúmenové vrstvy asfaltový koberec mastixový | m3 | 343.16 | 0 | 0 | 0
|  | 45.23.32 | 22040417 | Kryty dláždené chodníkov komunikácií,rigolov zámkovej dlažby betónovej | m2 | 64 | 0 | 0 | 0
|  | 45.23.32 | 22040617 | Kryty dláždené chodníkov komunikácií,rigolov z tvárnic betónových | m2 | 3.74 | 0 | 0 | 0
|  | 45.23.32 | 22040752 | Kryty dláždené chodníkov komunikácií,rigolov obnova dlažieb elastická zálievka | m | 595 | 0 | 0 | 0
|  | 45.23.32 | 22250162 | Doplňujúce konštrukcie zábradlie kovové | m | 9.65 | 0 | 0 | 0
|  | 45.23.32 | 22250356 | Doplňujúce konštrukcie zvodidlá prefabrikované | m | 484 | 0 | 0 | 0
|  | 45.23.32 | 22250464 | Doplňujúce konštrukcie ochranné zariadenia smerové stĺpiky | ks | 50 | 0 | 0 | 0
|  | 45.23.32 | 22250980 | Doplňujúce konštrukcie obrubníky chodníkové | m | 107 | 0 | 0 | 0
|  | 45.23.32 | 22251161 | Doplňujúce konštrukcie otvorené žľaby z betónových tvárnic | m2 | 738 | 0 | 0 | 0
|  | 45.23.32 | 22251445 | Doplňujúce konštrukcie pri stavbe krytov komunikácií výstužná vložka | m2 | 215 | 0 | 0 | 0
|  | 45.23.33 | 11250601 | Doplňujúce konštrukcie čelá priepustov betón prostý | m3 | 8.97 | 0 | 0 | 0
|  | 45.23.33 | 11250602 | Doplňujúce konštrukcie čelá priepustov betón železový | m3 | 9.93 | 0 | 0 | 0
|  | 45.23.33 | 11250611 | Doplňujúce konštrukcie čelá priepustov debnenie tradičné | m2 | 45.12 | 0 | 0 | 0
|  | 45.23.33 | 11250621 | Doplňujúce konštrukcie čelá priepustov výstuž z betonárskej ocele | t | 0.07 | 0 | 0 | 0
|  | 45.23.33 | 11250702 | Doplňujúce konštrukcie vtokové nádržky betón železový | m3 | 5.94 | 0 | 0 | 0
|  | 45.23.33 | 11250711 | Doplňujúce konštrukcie vtokové nádržky debnenie tradičné | m2 | 41.5 | 0 | 0 | 0
|  | 45.23.33 | 11250721 | Doplňujúce konštrukcie vtokové nádržky výstuž z betonárskej ocele | t | 0.36 | 0 | 0 | 0
|  | 45.23.33 | 11250901 | Doplňujúce konštrukcie obetónovanie potrubia betón prostý | m3 | 18.91 | 0 | 0 | 0
|  | 45.23.33 | 11250911 | Doplňujúce konštrukcie obetónovanie potrubia debnenie tradičné | m2 | 58.12 | 0 | 0 | 0
|  | 45.23.33 | 22010104 | Podkladné a krycie vrstvy bez spojiva nestmelené (bez spojiva) štrkodrva | m3 | 2127.4 | 0 | 0 | 0
|  | 45.23.33 | 22010201 | Podkladné a krycie vrstvy bez spojiva spevnenie krajníc zo zeminy | m3 | 482.8 | 0 | 0 | 0
|  | 45.23.33 | 22010203 | Podkladné a krycie vrstvy bez spojiva spevnenie krajníc kamenivo drvené | m3 | 145.02 | 0 | 0 | 0
|  | 45.23.33 | 22020417 | Podkladné a krycie vrstvy s hydraulickým spojivom cementobetónové jednovrstvové beton prostý | m3 | 9.6 | 0 | 0 | 0
|  | 45.23.33 | 22020421 | Podkladné a krycie vrstvy s hydraulickým spojivom cementobetónové jednovrstvové kamenivo spevnené c | m3 | 1782.8 | 0 | 0 | 0
|  | 45.23.33 | 22251384 | Doplňujúce konštrukcie priepusty, hospodárske prejazdy z rúr plastových | m | 16.7 | 0 | 0 | 0
|  | 45.23.33 | 22251386 | Doplňujúce konštrukcie priepusty, hospodárske prejazdy z rúr železobetónových | m | 22 | 0 | 0 | 0
|  | 45.24.70 | 11010201 | Základy pätky betón prostý | m3 | 2.65 | 0 | 0 | 0
|  | 45.24.70 | 11010211 | Základy pätky debnenie tradičné | m2 | 13.5 | 0 | 0 | 0
|  | 45.24.70 | 11200101 | Podkladné konštrukcie podkladné vrstvy betón prostý | m3 | 3.39 | 0 | 0 | 0
|  | 45.24.70 | 31080308 | Objekty melioračné drenážne šachty kontrolné z betónových dielcov | ks | 2 | 0 | 0 | 0
|  | 45.24.70 | 31080608 | Objekty melioračné drenážne vyústenie z betónových dielcov | ks | 2 | 0 | 0 | 0
|  | 45.24.70 | 31200101 | Podkladné konštrukcie pod dlažbu štrkopiesok | m3 | 2.86 | 0 | 0 | 0
|  | 45.24.70 | 31200303 | Podkladné konštrukcie zaisťovací prah, pätka lomový kameň | m3 | 0.69 | 0 | 0 | 0
|  | 45.24.70 | 31210103 | Spevnené plochy zahádzky lomový kameň | m3 | 24.5 | 0 | 0 | 0
|  | 45.24.70 | 31210303 | Spevnené plochy dlažby lomový kameň | m2 | 33.89 | 0 | 0 | 0
|  | 45.26.14 | 61010101 | Proti vode a zemnej vlhkosti bežných konštrukcií náterivami a tmelmi | m2 | 61.4 | 0 | 0 | 0
|  | 45.26.22 | 02010101 | Zlepšovanie základovej pôdy výplň odvodňovacích rebier alebo trativodov a lôžko trativodov štrkopies | m3 | 46.8 | 0 | 0 | 0
|  | 45.26.22 | 02010105 | Zlepšovanie základovej pôdy výplň odvodňovacích rebier alebo trativodov a lôžko trativodov oplášteni | m2 | 270 | 0 | 0 | 0
|  | 45.26.22 | 02010201 | Zlepšovanie základovej pôdy lôžko pre trativody a vankúše pod základy kamenivo, štrkopiesok | m3 | 5.76 | 0 | 0 | 0
|  | 45.26.22 | 02010203 | Zlepšovanie základovej pôdy lôžko pre trativody a vankúše pod základy kamenivo drvené | m3 | 1.8 | 0 | 0 | 0
|  | 45.26.22 | 02010309 | Zlepšovanie základovej pôdy trativody kompletné z potrubia plastické | m | 271.5 | 0 | 0 | 0
|  | 45.26.22 | 02010601 | Zlepšovanie základovej pôdy sanačné vrstvy kamenivo | m3 | 720.4 | 0 | 0 | 0
|  | 45.26.22 | 02060905 | Spevňovanie hornín a konštrukcií opláštenie, spevnenie geotextília a geomrežovina | m2 | 13547.2 | 0 | 0 | 0
| Celkom za 110-00 - Preložka cesty I/11 v km 22,833 - 23,638 D3 | [6 empty] | 0 | 0
| 111-00 - Preložka cesty I/11 v km 26,188 - 27,060 D3 | 45.00.00 | 00010402 | Zmluvné požiadavky poplatky za zemník | m3 | 6392.5 | 0 | 0 | 0
|  | 45.00.00 | 00010403 | Zmluvné požiadavky poplatky za skládky zeminy | m3 | 7064.45 | 0 | 0 | 0
|  | 45.11.11 | 05010104 | Búranie konštrukcií základy betónové | m3 | 60 | 0 | 0 | 0
|  | 45.11.11 | 05030264 | Odstránenie spevnených plôch vozoviek a doplňujúcich konštrukcií podkladov z kameniva hrubého drven | m2 | 2985.8 | 0 | 0 | 0
|  | 45.11.11 | 05030407 | Odstránenie spevnených plôch vozoviek a doplňujúcich konštrukcií zvodidiel, zábradlia, stien, oplot | m | 389 | 0 | 0 | 0
|  | 45.11.11 | 05030604 | Odstránenie spevnených plôch vozoviek a doplňujúcich konštrukcií priepustov betónových | m | 31.8 | 0 | 0 | 0
|  | 45.11.11 | 05080200 | Doprava vybúraných hmôt vodorovná doprava | t | 3279.22 | 0 | 0 | 0
|  | 45.11.11 | 05090104 | Doplňujúce práce recyklácia betónových konštrukcií | t | 132 | 0 | 0 | 0
|  | 45.11.11 | 05090105 | Doplňujúce práce recyklácia železobetónových konštrukcií | t | 97.31 | 0 | 0 | 0
|  | 45.11.11 | 05090362 | Doplňujúce práce frézovanie bitúmenového krytu, podkladu | m2 | 2985 | 0 | 0 | 0
|  | 45.11.11 | 05090461 | Doplňujúce práce diamantové rezanie betónového krytu, podkladu | m | 44 | 0 | 0 | 0
|  | 45.11.12 | 01010103 | Prípravné práce odstránenie porastov krovín | m2 | 865 | 0 | 0 | 0
|  | 45.11.12 | 01010201 | Prípravné práce rúbanie stromov | ks | 65 | 0 | 0 | 0
|  | 45.11.12 | 01010202 | Prípravné práce rúbanie odstránenie pňov | ks | 65 | 0 | 0 | 0
|  | 45.11.12 | 01010502 | Prípravné práce úprava zemín vápnom | m3 | 4238.67 | 0 | 0 | 0
|  | 45.11.12 | 01060204 | Premiestnenie vodorovné nad 3 000 m | m3 | 654.02 | 0 | 0 | 0
|  | 45.11.23 | 01060203 | Premiestnenie vodorovné do 3 000 m | m3 | 862.34 | 0 | 0 | 0
|  | 45.11.23 | 01060700 | Premiestnenie nakladanie, prekladanie, vykladanie | m3 | 862.34 | 0 | 0 | 0
|  | 45.11.23 | 01080501 | Povrchové úpravy terénu úpravy povrchov rozprestretím ornice | m2 | 4311.7 | 0 | 0 | 0
|  | 45.11.23 | 01080503 | Povrchové úpravy terénu úpravy povrchov založením trávnika | m2 | 4311.7 | 0 | 0 | 0
|  | 45.11.23 | 01080812 | Povrchové úpravy terénu ošetrovanie trávnika | m2 | 4311.7 | 0 | 0
|  | 45.11.24 | 01020400 | Odkopávky a prekopávky komunikácií,železníc,plôch, hornina 1 - 4 | m3 | 9858.95 | 0 | 0 | 0
|  | 45.11.24 | 01020500 | Odkopávky a prekopávky zárezov so šikmými stenami | m3 | 45.83 | 0 | 0 | 0
|  | 45.11.24 | 01030101 | Hĺbené vykopávky jám zapažených | m3 | 253.01 | 0 | 0 | 0
|  | 45.11.24 | 01030201 | Hĺbené vykopávky rýh š. do 600 mm | m3 | 98.24 | 0 | 0 | 0
|  | 45.11.24 | 01030301 | Hĺbené vykopávky šachiet zapažených | m3 | 18 | 0 | 0 | 0
|  | 45.11.24 | 01040100 | Konštrukcie z hornín skládky | m3 | 3209.58 | 0 | 0 | 0
|  | 45.11.24 | 01040202 | Konštrukcie z hornín násypy so zhutnením | m3 | 38785.75 | 0 | 0 | 0
|  | 45.11.24 | 01040402 | Konštrukcie z hornín zásypy so zhutnením | m3 | 143.96 | 0 | 0 | 0
|  | 45.11.24 | 01070101 | Paženie resp.zaistenie výrubu v podzemí vykopávok príložné | m2 | 241.1 | 0 | 0 | 0
|  | 45.11.24 | 01080101 | Povrchové úpravy terénu úprava pláne so zhutnením v zárezoch | m2 | 4126.54 | 0 | 0 | 0
|  | 45.11.24 | 01080102 | Povrchové úpravy terénu úprava pláne so zhutnením v násypoch | m2 | 8460.75 | 0 | 0 | 0
|  | 45.11.24 | 01080300 | Povrchové úpravy terénu úprava podložia | m2 | 14128.9 | 0 | 0 | 0
|  | 45.11.24 | 01080402 | Povrchové úpravy terénu svahovanie v násypoch | m2 | 4253.7 | 0 | 0 | 0
|  | 45.11.25 | 01060202 | Premiestnenie vodorovné do 1 000 m | m3 | 3209.58 | 0 | 0 | 0
|  | 45.11.25 | 01060203 | Premiestnenie vodorovné do 3 000 m | m3 | 28954.04 | 0 | 0 | 0
|  | 45.11.25 | 01060204 | Premiestnenie vodorovné nad 3 000 m | m3 | 7064.45 | 0 | 0 | 0
|  | 45.11.25 | 01060700 | Premiestnenie nakladanie, prekladanie, vykladanie | m3 | 32163.62 | 0 | 0 | 0
|  | 45.23.13 | 11200301 | Podkladné konštrukcie dosky, bloky, sedlá, betón prostý | m3 | 0.45 | 0 | 0 | 0
|  | 45.23.13 | 11200311 | Podkladné konštrukcie dosky, bloky, sedlá, debnenie tradičné | m2 | 1.51 | 0 | 0 | 0
|  | 45.23.13 | 27030218 | Kanalizácie ostatné konštrukcie doplnky | ks | 8 | 0 | 0 | 0
|  | 45.23.13 | 27031172 | Kanalizácie ostatné konštrukcie vpusty kanalizačné | ks | 7 | 0 | 0 | 0
|  | 45.23.13 | 27201391 | Podkladné konštrukcie pod potrubie, šachty, stoky atď. štrkopiesok | m3 | 1.02 | 0 | 0 | 0
|  | 45.23.31 | 22250776 | Doplňujúce konštrukcie vodorovné dopravné značenie striekané a náterové | m2 | 315 | 0 | 0 | 0
|  | 45.23.32 | 22030329 | Podkladné a krycie vrstvy z asfaltových zmesí bitúmenové postreky, nátery, posypy infiltračný postre | m2 | 9849.6 | 0 | 0 | 0
|  | 45.23.32 | 22030330 | Podkladné a krycie vrstvy z asfaltových zmesí bitúmenové postreky, nátery, posypy spojovací postrek | m2 | 18604.8 | 0 | 0 | 0
|  | 45.23.32 | 22030640 | Podkladné a krycie vrstvy z asfaltových zmesí bitúmenové vrstvy asfaltový betón | m3 | 1451.91 | 0 | 0 | 0
|  | 45.23.32 | 22030641 | Podkladné a krycie vrstvy z asfaltových zmesí bitúmenové vrstvy asfaltový koberec mastixový | m3 | 364.8 | 0 | 0 | 0
|  | 45.23.32 | 22250362 | Doplňujúce konštrukcie zvodidlá oceľové | m | 1426 | 0 | 0 | 0
|  | 45.23.32 | 22250465 | Doplňujúce konštrukcie ochranné zariadenia nádstavce na zvodidlá | ks | 36 | 0 | 0 | 0
|  | 45.23.32 | 22250569 | Doplňujúce konštrukcie značky staničenia a geodetické body medzníky | ks | 18 | 0 | 0 | 0
|  | 45.23.32 | 22251161 | Doplňujúce konštrukcie otvorené žľaby z betónových tvárnic | m2 | 675.6 | 0 | 0 | 0
|  | 45.23.33 | 11250601 | Doplňujúce konštrukcie čelá priepustov betón prostý | m3 | 34.6 | 0 | 0 | 0
|  | 45.23.33 | 11250611 | Doplňujúce konštrukcie čelá priepustov debnenie tradičné | m2 | 83.07 | 0 | 0 | 0
|  | 45.23.33 | 11250701 | Doplňujúce konštrukcie vtokové nádržky betón prostý | m3 | 9.06 | 0 | 0 | 0
|  | 45.23.33 | 11250711 | Doplňujúce konštrukcie vtokové nádržky debnenie tradičné | m2 | 45.76 | 0 | 0 | 0
|  | 45.23.33 | 12021005 | Múry oporné lomový kameň | m3 | 144 | 0 | 0 | 0
|  | 45.23.33 | 12210105 | Spevnené plochy pätky, opevnenie lomový kameň | m3 | 662 | 0 | 0 | 0
|  | 45.23.33 | 22010104 | Podkladné a krycie vrstvy bez spojiva nestmelené (bez spojiva) štrkodrva | m3 | 2188.8 | 0 | 0 | 0
|  | 45.23.33 | 22010201 | Podkladné a krycie vrstvy bez spojiva spevnenie krajníc zo zeminy | m3 | 802.4 | 0 | 0 | 0
|  | 45.23.33 | 22010203 | Podkladné a krycie vrstvy bez spojiva spevnenie krajníc kamenivo drvené | m3 | 280 | 0 | 0 | 0
|  | 45.23.33 | 22020421 | Podkladné a krycie vrstvy s hydraulickým spojivom cementobetónové jednovrstvové kamenivo spevnené c | m3 | 2079.36 | 0 | 0 | 0
|  | 45.23.33 | 22251386 | Doplňujúce konštrukcie priepusty, hospodárske prejazdy z rúr železobetónových | m | 17.7 | 0 | 0 | 0
|  | 45.24.70 | 11200101 | Podkladné konštrukcie podkladné vrstvy betón prostý | m3 | 15.01 | 0 | 0 | 0
|  | 45.24.70 | 11200111 | Podkladné konštrukcie podkladné vrstvy debnenie tradičné | m2 | 8 | 0 | 0 | 0
|  | 45.24.70 | 11200201 | Podkladné konštrukcie tesniace vrstvy, prahy betón prostý | m3 | 1.74 | 0 | 0 | 0
|  | 45.24.70 | 11200211 | Podkladné konštrukcie tesniace vrstvy, prahy debnenie tradičné | m2 | 5.13 | 0 | 0 | 0
|  | 45.24.70 | 31080308 | Objekty melioračné drenážne šachty kontrolné z betónových dielcov | ks | 4 | 0 | 0 | 0
|  | 45.24.70 | 31200101 | Podkladné konštrukcie pod dlažbu štrkopiesok | m3 | 2.33 | 0 | 0 | 0
|  | 45.24.70 | 31210303 | Spevnené plochy dlažby lomový kameň | m2 | 65.53 | 0 | 0 | 0
|  | 45.26.14 | 61010101 | Proti vode a zemnej vlhkosti bežných konštrukcií náterivami a tmelmi | m2 | 86.38 | 0 | 0 | 0
|  | 45.26.22 | 02010101 | Zlepšovanie základovej pôdy výplň odvodňovacích rebier alebo trativodov a lôžko trativodov štrkopies | m3 | 85.84 | 0 | 0 | 0
|  | 45.26.22 | 02010204 | Zlepšovanie základovej pôdy lôžko pre trativody a vankúše pod základy kamenivo ťažené | m3 | 9.25 | 0 | 0 | 0
|  | 45.26.22 | 02010309 | Zlepšovanie základovej pôdy trativody kompletné z potrubia plastické | m | 185 | 0 | 0 | 0
|  | 45.26.22 | 02010601 | Zlepšovanie základovej pôdy sanačné vrstvy kamenivo | m3 | 7064.45 | 0 | 0 | 0
|  | 45.26.22 | 02060905 | Spevňovanie hornín a konštrukcií opláštenie, spevnenie geotextília a geomrežovina | m2 | 16626 | 0 | 0 | 0
|  | 45.26.22 | 02060949 | Spevňovanie hornín a konštrukcií opláštenie, spevnenie sieťovina, rohože | m2 | 2531 | 0 | 0 | 0
| Celkom za 111-00 - Preložka cesty I/11 v km 26,188 - 27,060 D3 | [6 empty] | 0 | 0
| 112-00 - Preložka cesty I/11 v km 27,460 - 29,590 D3 | 45.00.00 | 00010402 | Zmluvné požiadavky poplatky za zemník | m3 | 15198.49 | 0 | 0 | 0
|  | 45.00.00 | 00010403 | Zmluvné požiadavky poplatky za skládky zeminy | m3 | 166.4 | 0 | 0 | 0
|  | 45.11.11 | 05010104 | Búranie konštrukcií základy betónové | m3 | 29 | 0 | 0 | 0
|  | 45.11.11 | 05030264 | Odstránenie spevnených plôch vozoviek a doplňujúcich konštrukcií podkladov z kameniva hrubého drven | m2 | 7898 | 0 | 0 | 0
|  | 45.11.11 | 05030407 | Odstránenie spevnených plôch vozoviek a doplňujúcich konštrukcií zvodidiel, zábradlia, stien, oplot | m | 634 | 0 | 0 | 0
|  | 45.11.11 | 05030604 | Odstránenie spevnených plôch vozoviek a doplňujúcich konštrukcií priepustov betónových | m | 17 | 0 | 0 | 0
|  | 45.11.11 | 05080200 | Doprava vybúraných hmôt vodorovná doprava | t | 8166.82 | 0 | 0 | 0
|  | 45.11.11 | 05090104 | Doplňujúce práce recyklácia betónových konštrukcií | t | 63.8 | 0 | 0 | 0
|  | 45.11.11 | 05090105 | Doplňujúce práce recyklácia železobetónových konštrukcií | t | 52.02 | 0 | 0 | 0
|  | 45.11.11 | 05090362 | Doplňujúce práce frézovanie bitúmenového krytu, podkladu | m2 | 7898 | 0 | 0 | 0
|  | 45.11.11 | 05090461 | Doplňujúce práce diamantové rezanie betónového krytu, podkladu | m | 200 | 0 | 0 | 0
|  | 45.11.12 | 01010103 | Prípravné práce odstránenie porastov krovín | m2 | 7255 | 0 | 0 | 0
|  | 45.11.12 | 01010201 | Prípravné práce rúbanie stromov | ks | 415 | 0 | 0 | 0
|  | 45.11.12 | 01010202 | Prípravné práce rúbanie odstránenie pňov | ks | 415 | 0 | 0 | 0
|  | 45.11.12 | 01010502 | Prípravné práce úprava zemín vápnom | m3 | 1493.1 | 0 | 0 | 0
|  | 45.11.12 | 01060204 | Premiestnenie vodorovné nad 3 000 m | m3 | 4980.4 | 0 | 0 | 0
|  | 45.11.23 | 01040100 | Konštrukcie z hornín skládky | m3 | 5093.6 | 0 | 0 | 0
|  | 45.11.23 | 01040401 | Konštrukcie z hornín zásypy bez zhutnenia | m3 | 216 | 0 | 0 | 0
|  | 45.11.23 | 01060202 | Premiestnenie vodorovné do 1 000 m | m3 | 3949.72 | 0 | 0 | 0
|  | 45.11.23 | 01060203 | Premiestnenie vodorovné do 3 000 m | m3 | 1143.88 | 0 | 0 | 0
|  | 45.11.23 | 01060600 | Premiestnenie prehodením | m3 | 5093.6 | 0 | 0 | 0
|  | 45.11.23 | 01060700 | Premiestnenie nakladanie, prekladanie, vykladanie | m3 | 3949.72 | 0 | 0 | 0
|  | 45.11.23 | 01080501 | Povrchové úpravy terénu úpravy povrchov rozprestretím ornice | m2 | 18866.6 | 0 | 0 | 0
|  | 45.11.23 | 01080503 | Povrchové úpravy terénu úpravy povrchov založením trávnika | m2 | 18866.6 | 0 | 0 | 0
|  | 45.11.23 | 01080812 | Povrchové úpravy terénu ošetrovanie trávnika | m2 | 18866.6 | 0 | 0
|  | 45.11.24 | 01020101 | Odkopávky a prekopávky humóznej vrstvy ornice | m3 | 5093.6 | 0 | 0 | 0
|  | 45.11.24 | 01020400 | Odkopávky a prekopávky komunikácií,železníc,plôch, hornina 1 - 4 | m3 | 48429.26 | 0 | 0 | 0
|  | 45.11.24 | 01030101 | Hĺbené vykopávky jám zapažených | m3 | 358.93 | 0 | 0 | 0
|  | 45.11.24 | 01030201 | Hĺbené vykopávky rýh š. do 600 mm | m3 | 1026.14 | 0 | 0 | 0
|  | 45.11.24 | 01030301 | Hĺbené vykopávky šachiet zapažených | m3 | 160 | 0 | 0 | 0
|  | 45.11.24 | 01040100 | Konštrukcie z hornín skládky | m3 | 49807.89 | 0 | 0 | 0
|  | 45.11.24 | 01040202 | Konštrukcie z hornín násypy so zhutnením | m3 | 124132 | 0 | 0 | 0
|  | 45.11.24 | 01040402 | Konštrukcie z hornín zásypy so zhutnením | m3 | 406.49 | 0 | 0 | 0
|  | 45.11.24 | 01070101 | Paženie resp.zaistenie výrubu v podzemí vykopávok príložné | m2 | 400 | 0 | 0 | 0
|  | 45.11.24 | 01080101 | Povrchové úpravy terénu úprava pláne so zhutnením v zárezoch | m2 | 15255.35 | 0 | 0 | 0
|  | 45.11.24 | 01080102 | Povrchové úpravy terénu úprava pláne so zhutnením v násypoch | m2 | 12481.7 | 0 | 0 | 0
|  | 45.11.24 | 01080300 | Povrchové úpravy terénu úprava podložia | m2 | 26621.6 | 0 | 0 | 0
|  | 45.11.24 | 01080401 | Povrchové úpravy terénu svahovanie v zárezoch | m2 | 3137 | 0 | 0 | 0
|  | 45.11.24 | 01080402 | Povrchové úpravy terénu svahovanie v násypoch | m2 | 26355.4 | 0 | 0 | 0
|  | 45.11.25 | 01060202 | Premiestnenie vodorovné do 1 000 m | m3 | 49807.89 | 0 | 0 | 0
|  | 45.11.25 | 01060203 | Premiestnenie vodorovné do 3 000 m | m3 | 58206.81 | 0 | 0 | 0
|  | 45.11.25 | 01060204 | Premiestnenie vodorovné nad 3 000 m | m3 | 166.4 | 0 | 0 | 0
|  | 45.11.25 | 01060700 | Premiestnenie nakladanie, prekladanie, vykladanie | m3 | 108014.7 | 0 | 0 | 0
|  | 45.23.13 | 11200301 | Podkladné konštrukcie dosky, bloky, sedlá, betón prostý | m3 | 3.39 | 0 | 0 | 0
|  | 45.23.13 | 11200311 | Podkladné konštrukcie dosky, bloky, sedlá, debnenie tradičné | m2 | 11.3 | 0 | 0 | 0
|  | 45.23.13 | 27030218 | Kanalizácie ostatné konštrukcie doplnky | ks | 3 | 0 | 0 | 0
|  | 45.23.13 | 27201391 | Podkladné konštrukcie pod potrubie, šachty, stoky atď. štrkopiesok | m3 | 7.68 | 0 | 0 | 0
|  | 45.23.31 | 22250671 | Doplňujúce konštrukcie zvislé dopravné značky normálny alebo zväčšený rozmer | ks | 25 | 0 | 0 | 0
|  | 45.23.31 | 22250674 | Doplňujúce konštrukcie zvislé dopravné značky stĺpiky | ks | 32 | 0 | 0 | 0
|  | 45.23.31 | 22250776 | Doplňujúce konštrukcie vodorovné dopravné značenie striekané a náterové | m2 | 1504.49 | 0 | 0 | 0
|  | 45.23.32 | 22030329 | Podkladné a krycie vrstvy z asfaltových zmesí bitúmenové postreky, nátery, posypy infiltračný postre | m2 | 21711.24 | 0 | 0 | 0
|  | 45.23.32 | 22030330 | Podkladné a krycie vrstvy z asfaltových zmesí bitúmenové postreky, nátery, posypy spojovací postrek | m2 | 41010.12 | 0 | 0 | 0
|  | 45.23.32 | 22030640 | Podkladné a krycie vrstvy z asfaltových zmesí bitúmenové vrstvy asfaltový betón | m3 | 3212.88 | 0 | 0 | 0
|  | 45.23.32 | 22030641 | Podkladné a krycie vrstvy z asfaltových zmesí bitúmenové vrstvy asfaltový koberec mastixový | m3 | 804.12 | 0 | 0 | 0
|  | 45.23.32 | 22250356 | Doplňujúce konštrukcie zvodidlá prefabrikované | m | 56 | 0 | 0 | 0
|  | 45.23.32 | 22250362 | Doplňujúce konštrukcie zvodidlá oceľové | m | 3108.2 | 0 | 0 | 0
|  | 45.23.32 | 22250465 | Doplňujúce konštrukcie ochranné zariadenia nádstavce na zvodidlá | ks | 72 | 0 | 0 | 0
|  | 45.23.32 | 22250569 | Doplňujúce konštrukcie značky staničenia a geodetické body medzníky | ks | 84 | 0 | 0 | 0
|  | 45.23.32 | 22251161 | Doplňujúce konštrukcie otvorené žľaby z betónových tvárnic | m2 | 1671.84 | 0 | 0 | 0
|  | 45.23.33 | 11250601 | Doplňujúce konštrukcie čelá priepustov betón prostý | m3 | 18.51 | 0 | 0 | 0
|  | 45.23.33 | 11250611 | Doplňujúce konštrukcie čelá priepustov debnenie tradičné | m2 | 47.52 | 0 | 0 | 0
|  | 45.23.33 | 11250701 | Doplňujúce konštrukcie vtokové nádržky betón prostý | m3 | 20.11 | 0 | 0 | 0
|  | 45.23.33 | 11250711 | Doplňujúce konštrukcie vtokové nádržky debnenie tradičné | m2 | 92.45 | 0 | 0 | 0
|  | 45.23.33 | 12021005 | Múry oporné lomový kameň | m3 | 148.3 | 0 | 0 | 0
|  | 45.23.33 | 12210105 | Spevnené plochy pätky, opevnenie lomový kameň | m3 | 517.5 | 0 | 0 | 0
|  | 45.23.33 | 22010104 | Podkladné a krycie vrstvy bez spojiva nestmelené (bez spojiva) štrkodrva | m3 | 4793.11 | 0 | 0 | 0
|  | 45.23.33 | 22010201 | Podkladné a krycie vrstvy bez spojiva spevnenie krajníc zo zeminy | m3 | 1723.49 | 0 | 0 | 0
|  | 45.23.33 | 22010203 | Podkladné a krycie vrstvy bez spojiva spevnenie krajníc kamenivo drvené | m3 | 511.38 | 0 | 0 | 0
|  | 45.23.33 | 22020421 | Podkladné a krycie vrstvy s hydraulickým spojivom cementobetónové jednovrstvové kamenivo spevnené c | m3 | 4553.46 | 0 | 0 | 0
|  | 45.23.33 | 22251386 | Doplňujúce konštrukcie priepusty, hospodárske prejazdy z rúr železobetónových | m | 72.04 | 0 | 0 | 0
|  | 45.24.70 | 11200101 | Podkladné konštrukcie podkladné vrstvy betón prostý | m3 | 8.28 | 0 | 0 | 0
|  | 45.24.70 | 11200111 | Podkladné konštrukcie podkladné vrstvy debnenie tradičné | m2 | 20.24 | 0 | 0 | 0
|  | 45.24.70 | 11200201 | Podkladné konštrukcie tesniace vrstvy, prahy betón prostý | m3 | 2.34 | 0 | 0 | 0
|  | 45.24.70 | 11200211 | Podkladné konštrukcie tesniace vrstvy, prahy debnenie tradičné | m2 | 12.9 | 0 | 0 | 0
|  | 45.24.70 | 31080308 | Objekty melioračné drenážne šachty kontrolné z betónových dielcov | ks | 30 | 0 | 0 | 0
|  | 45.24.70 | 31200101 | Podkladné konštrukcie pod dlažbu štrkopiesok | m3 | 3.08 | 0 | 0 | 0
|  | 45.24.70 | 31210303 | Spevnené plochy dlažby lomový kameň | m2 | 34.5 | 0 | 0 | 0
|  | 45.26.14 | 61010101 | Proti vode a zemnej vlhkosti bežných konštrukcií náterivami a tmelmi | m2 | 94.65 | 0 | 0 | 0
|  | 45.26.22 | 02010101 | Zlepšovanie základovej pôdy výplň odvodňovacích rebier alebo trativodov a lôžko trativodov štrkopies | m3 | 763.51 | 0 | 0 | 0
|  | 45.26.22 | 02010204 | Zlepšovanie základovej pôdy lôžko pre trativody a vankúše pod základy kamenivo ťažené | m3 | 78.88 | 0 | 0 | 0
|  | 45.26.22 | 02010309 | Zlepšovanie základovej pôdy trativody kompletné z potrubia plastické | m | 1577.5 | 0 | 0 | 0
|  | 45.26.22 | 02010601 | Zlepšovanie základovej pôdy sanačné vrstvy kamenivo | m3 | 13311 | 0 | 0 | 0
|  | 45.26.22 | 02060905 | Spevňovanie hornín a konštrukcií opláštenie, spevnenie geotextília a geomrežovina | m2 | 33352.97 | 0 | 0 | 0
|  | 45.26.22 | 02060949 | Spevňovanie hornín a konštrukcií opláštenie, spevnenie sieťovina, rohože | m2 | 14708 | 0 | 0 | 0
|  | 45.26.22 | 02060955 | Spevňovanie hornín a konštrukcií opláštenie, spevnenie výstužnými blokmi so zeleným lícom | ks | 299 | 0 | 0 | 0
| Celkom za 112-00 - Preložka cesty I/11 v km 27,460 - 29,590 D3 | [6 empty] | 0 | 0
| 113-00 - Preložka cesty I/11 v km 30,600 - 32,500 D3 | 45.00.00 | 00010401 | Zmluvné požiadavky poplatky za skládky vybúraných hmôt a sutí | t | 26.69 | 0 | 0 | 0
|  | 45.00.00 | 00010402 | Zmluvné požiadavky poplatky za zemník | m3 | 15258 | 0 | 0 | 0
|  | 45.11.11 | 05010204 | Búranie konštrukcií murivo, priečky, piliere,preklady betónové, sklobetónové | m3 | 0.9 | 0 | 0 | 0
|  | 45.11.11 | 05020901 | Vybúranie konštrukcií a demontáže rôznych predmetov z dielcov prefabrikovaných | ks | 3 | 0 | 0 | 0
|  | 45.11.11 | 05020907 | Vybúranie konštrukcií a demontáže rôznych predmetov kovových | ks | 5 | 0 | 0 | 0
|  | 45.11.11 | 05030162 | Odstránenie spevnených plôch vozoviek a doplňujúcich konštrukcií krytov bitúmenových | m2 | 272.3 | 0 | 0 | 0
|  | 45.11.11 | 05030166 | Odstránenie spevnených plôch vozoviek a doplňujúcich konštrukcií krytov | m2 | 50 | 0 | 0 | 0
|  | 45.11.11 | 05030261 | Odstránenie spevnených plôch vozoviek a doplňujúcich konštrukcií podkladov z betónu prostého | m2 | 380 | 0 | 0 | 0
|  | 45.11.11 | 05030264 | Odstránenie spevnených plôch vozoviek a doplňujúcich konštrukcií podkladov z kameniva hrubého drven | m2 | 13118.3 | 0 | 0 | 0
|  | 45.11.11 | 05030304 | Odstránenie spevnených plôch vozoviek a doplňujúcich konštrukcií obrubníkov a krajníkov betónových | m | 468 | 0 | 0 | 0
|  | 45.11.11 | 05030407 | Odstránenie spevnených plôch vozoviek a doplňujúcich konštrukcií zvodidiel, zábradlia, stien, oplot | m | 18 | 0 | 0 | 0
|  | 45.11.11 | 05030507 | Odstránenie doplňujúcich konštrukcií zvislého dopravného značenia kovového | ks | 25 | 0 | 0 | 0
|  | 45.11.11 | 05030604 | Odstránenie spevnených plôch vozoviek a doplňujúcich konštrukcií priepustov betónových | m | 18 | 0 | 0 | 0
|  | 45.11.11 | 05080200 | Doprava vybúraných hmôt vodorovná doprava | t | 13306.02 | 0 | 0 | 0
|  | 45.11.11 | 05090104 | Doplňujúce práce recyklácia betónových konštrukcií | t | 246.07 | 0 | 0 | 0
|  | 45.11.11 | 05090105 | Doplňujúce práce recyklácia železobetónových konštrukcií | t | 17.64 | 0 | 0 | 0
|  | 45.11.11 | 05090362 | Doplňujúce práce frézovanie bitúmenového krytu, podkladu | m2 | 12617 | 0 | 0 | 0
|  | 45.11.12 | 01010502 | Prípravné práce úprava zemín vápnom | m3 | 4200 | 0 | 0 | 0
|  | 45.11.23 | 01040100 | Konštrukcie z hornín skládky | m3 | 2186 | 0 | 0 | 0
|  | 45.11.23 | 01060202 | Premiestnenie vodorovné do 1 000 m | m3 | 2186 | 0 | 0 | 0
|  | 45.11.23 | 01060203 | Premiestnenie vodorovné do 3 000 m | m3 | 318 | 0 | 0 | 0
|  | 45.11.23 | 01060600 | Premiestnenie prehodením | m3 | 2186 | 0 | 0 | 0
|  | 45.11.23 | 01060700 | Premiestnenie nakladanie, prekladanie, vykladanie | m3 | 2504 | 0 | 0 | 0
|  | 45.11.23 | 01080501 | Povrchové úpravy terénu úpravy povrchov rozprestretím ornice | m2 | 13665 | 0 | 0 | 0
|  | 45.11.23 | 01080503 | Povrchové úpravy terénu úpravy povrchov založením trávnika | m2 | 15991 | 0 | 0 | 0
|  | 45.11.23 | 01080812 | Povrchové úpravy terénu ošetrovanie trávnika | m2 | 15991 | 0 | 0
|  | 45.11.24 | 01020101 | Odkopávky a prekopávky humóznej vrstvy ornice | m3 | 2186 | 0 | 0 | 0
|  | 45.11.24 | 01020400 | Odkopávky a prekopávky komunikácií,železníc,plôch, hornina 1 - 4 | m3 | 16150 | 0 | 0 | 0
|  | 45.11.24 | 01030101 | Hĺbené vykopávky jám zapažených | m3 | 16.56 | 0 | 0 | 0
|  | 45.11.24 | 01030102 | Hĺbené vykopávky jám nezapažených | m3 | 864 | 0 | 0 | 0
|  | 45.11.24 | 01030201 | Hĺbené vykopávky rýh š. do 600 mm | m3 | 672.2 | 0 | 0 | 0
|  | 45.11.24 | 01030301 | Hĺbené vykopávky šachiet zapažených | m3 | 18.4 | 0 | 0 | 0
|  | 45.11.24 | 01040100 | Konštrukcie z hornín skládky | m3 | 17721.16 | 0 | 0 | 0
|  | 45.11.24 | 01040202 | Konštrukcie z hornín násypy so zhutnením | m3 | 18380.5 | 0 | 0 | 0
|  | 45.11.24 | 01040402 | Konštrukcie z hornín zásypy so zhutnením | m3 | 662.68 | 0 | 0 | 0
|  | 45.11.24 | 01040502 | Konštrukcie z hornín obsypy so zhutnením | m3 | 128 | 0 | 0 | 0
|  | 45.11.24 | 01070101 | Paženie resp.zaistenie výrubu v podzemí vykopávok príložné | m2 | 806.07 | 0 | 0 | 0
|  | 45.11.24 | 01080101 | Povrchové úpravy terénu úprava pláne so zhutnením v zárezoch | m2 | 13234 | 0 | 0 | 0
|  | 45.11.24 | 01080102 | Povrchové úpravy terénu úprava pláne so zhutnením v násypoch | m2 | 9275 | 0 | 0 | 0
|  | 45.11.24 | 01080202 | Povrchové úpravy terénu úprava pláne bez zhutnenia v násypoch | m2 | 2267.4 | 0 | 0 | 0
|  | 45.11.24 | 01080300 | Povrchové úpravy terénu úprava podložia | m2 | 16952 | 0 | 0 | 0
|  | 45.11.24 | 01080401 | Povrchové úpravy terénu svahovanie v zárezoch | m2 | 6126 | 0 | 0 | 0
|  | 45.11.24 | 01080402 | Povrchové úpravy terénu svahovanie v násypoch | m2 | 7249 | 0 | 0 | 0
|  | 45.11.25 | 01060202 | Premiestnenie vodorovné do 1 000 m | m3 | 7733.18 | 0 | 0 | 0
|  | 45.11.25 | 01060203 | Premiestnenie vodorovné do 3 000 m | m3 | 9987.98 | 0 | 0 | 0
|  | 45.11.25 | 01060700 | Premiestnenie nakladanie, prekladanie, vykladanie | m3 | 7733.18 | 0 | 0 | 0
|  | 45.23.13 | 27030218 | Kanalizácie ostatné konštrukcie doplnky | ks | 15 | 0 | 0 | 0
|  | 45.23.13 | 27030422 | Kanalizácie rúry plastové PVC | m | 13.2 | 0 | 0 | 0
|  | 45.23.13 | 27031172 | Kanalizácie ostatné konštrukcie vpusty kanalizačné | ks | 15 | 0 | 0 | 0
|  | 45.23.13 | 27201391 | Podkladné konštrukcie pod potrubie, šachty, stoky atď. štrkopiesok | m3 | 6.65 | 0 | 0 | 0
|  | 45.23.13 | 27201392 | Podkladné konštrukcie pod potrubie, šachty, stoky atď. štrk drvený | m3 | 2.68 | 0 | 0 | 0
|  | 45.23.31 | 22250671 | Doplňujúce konštrukcie zvislé dopravné značky normálny alebo zväčšený rozmer | ks | 52 | 0 | 0 | 0
|  | 45.23.31 | 22250674 | Doplňujúce konštrukcie zvislé dopravné značky stĺpiky | ks | 94 | 0 | 0 | 0
|  | 45.23.31 | 22250776 | Doplňujúce konštrukcie vodorovné dopravné značenie striekané a náterové | m2 | 1305.89 | 0 | 0 | 0
|  | 45.23.32 | 11251001 | Doplňujúce konštrukcie priekopové žľaby betón prostý | m | 55 | 0 | 0 | 0
|  | 45.23.32 | 22020418 | Podkladné a krycie vrstvy s hydraulickým spojivom cementobetónové jednovrstvové beton železový | m3 | 51 | 0 | 0 | 0
|  | 45.23.32 | 22030329 | Podkladné a krycie vrstvy z asfaltových zmesí bitúmenové postreky, nátery, posypy infiltračný postre | m2 | 14460 | 0 | 0 | 0
|  | 45.23.32 | 22030330 | Podkladné a krycie vrstvy z asfaltových zmesí bitúmenové postreky, nátery, posypy spojovací postrek | m2 | 28920 | 0 | 0 | 0
|  | 45.23.32 | 22030640 | Podkladné a krycie vrstvy z asfaltových zmesí bitúmenové vrstvy asfaltový betón | m3 | 2169.8 | 0 | 0 | 0
|  | 45.23.32 | 22030641 | Podkladné a krycie vrstvy z asfaltových zmesí bitúmenové vrstvy asfaltový koberec mastixový | m3 | 579 | 0 | 0 | 0
|  | 45.23.32 | 22040417 | Kryty dláždené chodníkov komunikácií,rigolov zámkovej dlažby betónovej | m2 | 129 | 0 | 0 | 0
|  | 45.23.32 | 22250162 | Doplňujúce konštrukcie zábradlie kovové | m | 18 | 0 | 0 | 0
|  | 45.23.32 | 22250362 | Doplňujúce konštrukcie zvodidlá oceľové | m | 802.02 | 0 | 0 | 0
|  | 45.23.32 | 22250465 | Doplňujúce konštrukcie ochranné zariadenia nádstavce na zvodidlá | ks | 35 | 0 | 0 | 0
|  | 45.23.32 | 22250980 | Doplňujúce konštrukcie obrubníky chodníkové | m | 1485 | 0 | 0 | 0
|  | 45.23.32 | 22250981 | Doplňujúce konštrukcie obrubníky záhonové | m | 72 | 0 | 0 | 0
|  | 45.23.32 | 22251161 | Doplňujúce konštrukcie otvorené žľaby z betónových tvárnic | m2 | 2206.9 | 0 | 0 | 0
|  | 45.23.32 | 22251661 | Doplňujúce konštrukcie uzavreté žľabové systémy z betónu | m | 60 | 0 | 0 | 0
|  | 45.23.33 | 11250601 | Doplňujúce konštrukcie čelá priepustov betón prostý | m3 | 57.41 | 0 | 0 | 0
|  | 45.23.33 | 11250611 | Doplňujúce konštrukcie čelá priepustov debnenie tradičné | m2 | 303.41 | 0 | 0 | 0
|  | 45.23.33 | 11250901 | Doplňujúce konštrukcie obetónovanie potrubia betón prostý | m3 | 27 | 0 | 0 | 0
|  | 45.23.33 | 11250911 | Doplňujúce konštrukcie obetónovanie potrubia debnenie tradičné | m2 | 120 | 0 | 0 | 0
|  | 45.23.33 | 22010104 | Podkladné a krycie vrstvy bez spojiva nestmelené (bez spojiva) štrkodrva | m3 | 3628.18 | 0 | 0 | 0
|  | 45.23.33 | 22010201 | Podkladné a krycie vrstvy bez spojiva spevnenie krajníc zo zeminy | m3 | 3948 | 0 | 0 | 0
|  | 45.23.33 | 22010203 | Podkladné a krycie vrstvy bez spojiva spevnenie krajníc kamenivo drvené | m3 | 226.15 | 0 | 0 | 0
|  | 45.23.33 | 22020417 | Podkladné a krycie vrstvy s hydraulickým spojivom cementobetónové jednovrstvové beton prostý | m3 | 20 | 0 | 0 | 0
|  | 45.23.33 | 22020421 | Podkladné a krycie vrstvy s hydraulickým spojivom cementobetónové jednovrstvové kamenivo spevnené c | m3 | 3215 | 0 | 0 | 0
|  | 45.23.33 | 22251384 | Doplňujúce konštrukcie priepusty, hospodárske prejazdy z rúr plastových | m | 31.19 | 0 | 0 | 0
|  | 45.23.33 | 22251386 | Doplňujúce konštrukcie priepusty, hospodárske prejazdy z rúr železobetónových | m | 37 | 0 | 0 | 0
|  | 45.24.70 | 11200101 | Podkladné konštrukcie podkladné vrstvy betón prostý | m3 | 126.54 | 0 | 0 | 0
|  | 45.24.70 | 11200201 | Podkladné konštrukcie tesniace vrstvy, prahy betón prostý | m3 | 11 | 0 | 0 | 0
|  | 45.24.70 | 11200211 | Podkladné konštrukcie tesniace vrstvy, prahy debnenie tradičné | m2 | 41.57 | 0 | 0 | 0
|  | 45.24.70 | 31080308 | Objekty melioračné drenážne šachty kontrolné z betónových dielcov | ks | 21 | 0 | 0 | 0
|  | 45.24.70 | 31210303 | Spevnené plochy dlažby lomový kameň | m2 | 68.6 | 0 | 0 | 0
|  | 45.26.14 | 61010101 | Proti vode a zemnej vlhkosti bežných konštrukcií náterivami a tmelmi | m2 | 338 | 0 | 0 | 0
|  | 45.26.22 | 02010101 | Zlepšovanie základovej pôdy výplň odvodňovacích rebier alebo trativodov a lôžko trativodov štrkopies | m3 | 491.3 | 0 | 0 | 0
|  | 45.26.22 | 02010204 | Zlepšovanie základovej pôdy lôžko pre trativody a vankúše pod základy kamenivo ťažené | m3 | 27 | 0 | 0 | 0
|  | 45.26.22 | 02010309 | Zlepšovanie základovej pôdy trativody kompletné z potrubia plastické | m | 1080 | 0 | 0 | 0
|  | 45.26.22 | 02060905 | Spevňovanie hornín a konštrukcií opláštenie, spevnenie geotextília a geomrežovina | m2 | 24881.5 | 0 | 0 | 0
| Celkom za 113-00 - Preložka cesty I/11 v km 30,600 - 32,500 D3 | [6 empty] | 0 | 0
| 114-00 - Napojenie cesty III/2017 (III/011087) na cestu I/11 pri Kysuckom Lieskovci | 45.00.00 | 00010402 | Zmluvné požiadavky poplatky za zemník | m3 | 1758.53 | 0 | 0 | 0
|  | 45.00.00 | 00010403 | Zmluvné požiadavky poplatky za skládky zeminy | m3 | 292.6 | 0 | 0 | 0
|  | 45.11.11 | 05030166 | Odstránenie spevnených plôch vozoviek a doplňujúcich konštrukcií krytov | m2 | 740 | 0 | 0 | 0
|  | 45.11.11 | 05030264 | Odstránenie spevnených plôch vozoviek a doplňujúcich konštrukcií podkladov z kameniva hrubého drven | m2 | 2378.2 | 0 | 0 | 0
|  | 45.11.11 | 05030507 | Odstránenie doplňujúcich konštrukcií zvislého dopravného značenia kovového | ks | 4 | 0 | 0 | 0
|  | 45.11.11 | 05080200 | Doprava vybúraných hmôt vodorovná doprava | t | 2234.97 | 0 | 0 | 0
|  | 45.11.11 | 05090105 | Doplňujúce práce recyklácia železobetónových konštrukcií | t | 88.13 | 0 | 0 | 0
|  | 45.11.11 | 05090362 | Doplňujúce práce frézovanie bitúmenového krytu, podkladu | m2 | 2043.76 | 0 | 0 | 0
|  | 45.11.11 | 05090462 | Doplňujúce práce diamantové rezanie bitúmenového krytu, podkladu | m | 42.5 | 0 | 0 | 0
|  | 45.11.12 | 01010103 | Prípravné práce odstránenie porastov krovín | m2 | 520 | 0 | 0 | 0
|  | 45.11.12 | 01010502 | Prípravné práce úprava zemín vápnom | m3 | 2066.6 | 0 | 0 | 0
|  | 45.11.12 | 01060204 | Premiestnenie vodorovné nad 3 000 m | m3 | 260 | 0 | 0 | 0
|  | 45.11.23 | 01040100 | Konštrukcie z hornín skládky | m3 | 1020.86 | 0 | 0 | 0
|  | 45.11.23 | 01060202 | Premiestnenie vodorovné do 1 000 m | m3 | 1020.86 | 0 | 0 | 0
|  | 45.11.23 | 01060203 | Premiestnenie vodorovné do 3 000 m | m3 | 39.38 | 0 | 0 | 0
|  | 45.11.23 | 01060600 | Premiestnenie prehodením | m3 | 1020.86 | 0 | 0 | 0
|  | 45.11.23 | 01060700 | Premiestnenie nakladanie, prekladanie, vykladanie | m3 | 1060.24 | 0 | 0 | 0
|  | 45.11.23 | 01080501 | Povrchové úpravy terénu úpravy povrchov rozprestretím ornice | m2 | 5301.2 | 0 | 0 | 0
|  | 45.11.23 | 01080503 | Povrchové úpravy terénu úpravy povrchov založením trávnika | m2 | 5301.2 | 0 | 0 | 0
|  | 45.11.23 | 01080812 | Povrchové úpravy terénu ošetrovanie trávnika | m2 | 5301.2 | 0 | 0
|  | 45.11.24 | 01020101 | Odkopávky a prekopávky humóznej vrstvy ornice | m3 | 1020.86 | 0 | 0 | 0
|  | 45.11.24 | 01020200 | Odkopávky a prekopávky nezapažené, hornina 1 - 4 | m3 | 2755.7 | 0 | 0 | 0
|  | 45.11.24 | 01020400 | Odkopávky a prekopávky komunikácií,železníc,plôch, hornina 1 - 4 | m3 | 691.8 | 0 | 0 | 0
|  | 45.11.24 | 01030102 | Hĺbené vykopávky jám nezapažených | m3 | 68.5 | 0 | 0 | 0
|  | 45.11.24 | 01040100 | Konštrukcie z hornín skládky | m3 | 3223.4 | 0 | 0 | 0
|  | 45.11.24 | 01040202 | Konštrukcie z hornín násypy so zhutnením | m3 | 19088.3 | 0 | 0 | 0
|  | 45.11.24 | 01040402 | Konštrukcie z hornín zásypy so zhutnením | m3 | 44.5 | 0 | 0 | 0
|  | 45.11.24 | 01080101 | Povrchové úpravy terénu úprava pláne so zhutnením v zárezoch | m2 | 587.03 | 0 | 0 | 0
|  | 45.11.24 | 01080102 | Povrchové úpravy terénu úprava pláne so zhutnením v násypoch | m2 | 3523.18 | 0 | 0 | 0
|  | 45.11.24 | 01080300 | Povrchové úpravy terénu úprava podložia | m2 | 6450.8 | 0 | 0 | 0
|  | 45.11.24 | 01080401 | Povrchové úpravy terénu svahovanie v zárezoch | m2 | 404.8 | 0 | 0 | 0
|  | 45.11.24 | 01080402 | Povrchové úpravy terénu svahovanie v násypoch | m2 | 4817.7 | 0 | 0 | 0
|  | 45.11.25 | 01060202 | Premiestnenie vodorovné do 1 000 m | m3 | 736.3 | 0 | 0 | 0
|  | 45.11.25 | 01060203 | Premiestnenie vodorovné do 3 000 m | m3 | 19291.7 | 0 | 0 | 0
|  | 45.11.25 | 01060204 | Premiestnenie vodorovné nad 3 000 m | m3 | 292.6 | 0 | 0 | 0
|  | 45.11.25 | 01060700 | Premiestnenie nakladanie, prekladanie, vykladanie | m3 | 17540.9 | 0 | 0 | 0
|  | 45.23.13 | 11200101 | Podkladné konštrukcie podkladné vrstvy betón prostý | m3 | 8.15 | 0 | 0 | 0
|  | 45.23.13 | 11200111 | Podkladné konštrukcie podkladné vrstvy debnenie tradičné | m2 | 15.2 | 0 | 0 | 0
|  | 45.23.13 | 27201392 | Podkladné konštrukcie pod potrubie, šachty, stoky atď. štrk drvený | m3 | 4.29 | 0 | 0 | 0
|  | 45.23.31 | 22250671 | Doplňujúce konštrukcie zvislé dopravné značky normálny alebo zväčšený rozmer | ks | 21 | 0 | 0 | 0
|  | 45.23.31 | 22250674 | Doplňujúce konštrukcie zvislé dopravné značky stĺpiky | ks | 26 | 0 | 0 | 0
|  | 45.23.31 | 22250776 | Doplňujúce konštrukcie vodorovné dopravné značenie striekané a náterové | m2 | 160.42 | 0 | 0 | 0
|  | 45.23.32 | 22030329 | Podkladné a krycie vrstvy z asfaltových zmesí bitúmenové postreky, nátery, posypy infiltračný postre | m2 | 2620.08 | 0 | 0 | 0
|  | 45.23.32 | 22030330 | Podkladné a krycie vrstvy z asfaltových zmesí bitúmenové postreky, nátery, posypy spojovací postrek | m2 | 5646.72 | 0 | 0 | 0
|  | 45.23.32 | 22030640 | Podkladné a krycie vrstvy z asfaltových zmesí bitúmenové vrstvy asfaltový betón | m3 | 437.32 | 0 | 0 | 0
|  | 45.23.32 | 22030641 | Podkladné a krycie vrstvy z asfaltových zmesí bitúmenové vrstvy asfaltový koberec mastixový | m3 | 110.72 | 0 | 0 | 0
|  | 45.23.32 | 22040145 | Kryty dláždené chodníkov komunikácií,rigolov prefabrikované panely cestné | m2 | 740 | 0 | 0 | 0
|  | 45.23.32 | 22250162 | Doplňujúce konštrukcie zábradlie kovové | m | 5.04 | 0 | 0 | 0
|  | 45.23.32 | 22250356 | Doplňujúce konštrukcie zvodidlá prefabrikované | m | 76 | 0 | 0 | 0
|  | 45.23.32 | 22250362 | Doplňujúce konštrukcie zvodidlá oceľové | m | 500 | 0 | 0 | 0
|  | 45.23.32 | 22250464 | Doplňujúce konštrukcie ochranné zariadenia smerové stĺpiky | ks | 2 | 0 | 0 | 0
|  | 45.23.32 | 22251161 | Doplňujúce konštrukcie otvorené žľaby z betónových tvárnic | m2 | 123.04 | 0 | 0 | 0
|  | 45.23.32 | 22251445 | Doplňujúce konštrukcie pri stavbe krytov komunikácií výstužná vložka | m2 | 83 | 0 | 0 | 0
|  | 45.23.33 | 11250602 | Doplňujúce konštrukcie čelá priepustov betón železový | m3 | 19.26 | 0 | 0 | 0
|  | 45.23.33 | 11250611 | Doplňujúce konštrukcie čelá priepustov debnenie tradičné | m2 | 54.7 | 0 | 0 | 0
|  | 45.23.33 | 11250621 | Doplňujúce konštrukcie čelá priepustov výstuž z betonárskej ocele | t | 0.11 | 0 | 0 | 0
|  | 45.23.33 | 22010104 | Podkladné a krycie vrstvy bez spojiva nestmelené (bez spojiva) štrkodrva | m3 | 664.52 | 0 | 0 | 0
|  | 45.23.33 | 22010201 | Podkladné a krycie vrstvy bez spojiva spevnenie krajníc zo zeminy | m3 | 166.63 | 0 | 0 | 0
|  | 45.23.33 | 22010203 | Podkladné a krycie vrstvy bez spojiva spevnenie krajníc kamenivo drvené | m3 | 66.89 | 0 | 0 | 0
|  | 45.23.33 | 22020421 | Podkladné a krycie vrstvy s hydraulickým spojivom cementobetónové jednovrstvové kamenivo spevnené c | m3 | 497.82 | 0 | 0 | 0
|  | 45.23.33 | 22251386 | Doplňujúce konštrukcie priepusty, hospodárske prejazdy z rúr železobetónových | m | 16 | 0 | 0 | 0
|  | 45.24.70 | 11200101 | Podkladné konštrukcie podkladné vrstvy betón prostý | m3 | 0.73 | 0 | 0 | 0
|  | 45.24.70 | 31200101 | Podkladné konštrukcie pod dlažbu štrkopiesok | m3 | 0.73 | 0 | 0 | 0
|  | 45.24.70 | 31210303 | Spevnené plochy dlažby lomový kameň | m2 | 7.3 | 0 | 0 | 0
|  | 45.26.14 | 61010101 | Proti vode a zemnej vlhkosti bežných konštrukcií náterivami a tmelmi | m2 | 44.1 | 0 | 0 | 0
|  | 45.26.22 | 02010601 | Zlepšovanie základovej pôdy sanačné vrstvy kamenivo | m3 | 2558.8 | 0 | 0 | 0
|  | 45.26.22 | 02060905 | Spevňovanie hornín a konštrukcií opláštenie, spevnenie geotextília a geomrežovina | m2 | 5971.88 | 0 | 0 | 0
| Celkom za 114-00 - Napojenie cesty III/2017 (III/011087) na cestu I/11 pri Kysuckom Lieskovci | [6 empty] | 0 | 0
| 115-00 - Napojenie cesty III/2017 (III/011087) na cestu I/11 pri Blažkove | 45.00.00 | 00010402 | Zmluvné požiadavky poplatky za zemník | m3 | 1200.5 | 0 | 0 | 0
|  | 45.00.00 | 00010403 | Zmluvné požiadavky poplatky za skládky zeminy | m3 | 613.7 | 0 | 0 | 0
|  | 45.11.11 | 05030264 | Odstránenie spevnených plôch vozoviek a doplňujúcich konštrukcií podkladov z kameniva hrubého drven | m2 | 2525 | 0 | 0 | 0
|  | 45.11.11 | 05030407 | Odstránenie spevnených plôch vozoviek a doplňujúcich konštrukcií zvodidiel, zábradlia, stien, oplot | m | 154 | 0 | 0 | 0
|  | 45.11.11 | 05030507 | Odstránenie doplňujúcich konštrukcií zvislého dopravného značenia kovového | ks | 5 | 0 | 0 | 0
|  | 45.11.11 | 05080200 | Doprava vybúraných hmôt vodorovná doprava | t | 2571.91 | 0 | 0 | 0
|  | 45.11.11 | 05090362 | Doplňujúce práce frézovanie bitúmenového krytu, podkladu | m2 | 2525 | 0 | 0 | 0
|  | 45.11.11 | 05090461 | Doplňujúce práce diamantové rezanie betónového krytu, podkladu | m | 48 | 0 | 0 | 0
|  | 45.11.23 | 01060203 | Premiestnenie vodorovné do 3 000 m | m3 | 487.18 | 0 | 0 | 0
|  | 45.11.23 | 01060700 | Premiestnenie nakladanie, prekladanie, vykladanie | m3 | 487.18 | 0 | 0 | 0
|  | 45.11.23 | 01080501 | Povrchové úpravy terénu úpravy povrchov rozprestretím ornice | m2 | 2435.9 | 0 | 0 | 0
|  | 45.11.23 | 01080503 | Povrchové úpravy terénu úpravy povrchov založením trávnika | m2 | 2435.9 | 0 | 0 | 0
|  | 45.11.23 | 01080812 | Povrchové úpravy terénu ošetrovanie trávnika | m2 | 2435.9 | 0 | 0
|  | 45.11.24 | 01020400 | Odkopávky a prekopávky komunikácií,železníc,plôch, hornina 1 - 4 | m3 | 8139.15 | 0 | 0 | 0
|  | 45.11.24 | 01040100 | Konštrukcie z hornín skládky | m3 | 7525.45 | 0 | 0 | 0
|  | 45.11.24 | 01040202 | Konštrukcie z hornín násypy so zhutnením | m3 | 1745.8 | 0 | 0 | 0
|  | 45.11.24 | 01080101 | Povrchové úpravy terénu úprava pláne so zhutnením v zárezoch | m2 | 1330 | 0 | 0 | 0
|  | 45.11.24 | 01080102 | Povrchové úpravy terénu úprava pláne so zhutnením v násypoch | m2 | 1685 | 0 | 0 | 0
|  | 45.11.24 | 01080300 | Povrchové úpravy terénu úprava podložia | m2 | 1227.4 | 0 | 0 | 0
|  | 45.11.24 | 01080402 | Povrchové úpravy terénu svahovanie v násypoch | m2 | 1665.8 | 0 | 0 | 0
|  | 45.11.25 | 01060202 | Premiestnenie vodorovné do 1 000 m | m3 | 648 | 0 | 0 | 0
|  | 45.11.25 | 01060203 | Premiestnenie vodorovné do 3 000 m | m3 | 6877.45 | 0 | 0 | 0
|  | 45.11.25 | 01060700 | Premiestnenie nakladanie, prekladanie, vykladanie | m3 | 648 | 0 | 0 | 0
|  | 45.23.31 | 22250671 | Doplňujúce konštrukcie zvislé dopravné značky normálny alebo zväčšený rozmer | ks | 8 | 0 | 0 | 0
|  | 45.23.31 | 22250674 | Doplňujúce konštrukcie zvislé dopravné značky stĺpiky | ks | 16 | 0 | 0 | 0
|  | 45.23.31 | 22250776 | Doplňujúce konštrukcie vodorovné dopravné značenie striekané a náterové | m2 | 149.23 | 0 | 0 | 0
|  | 45.23.32 | 22030329 | Podkladné a krycie vrstvy z asfaltových zmesí bitúmenové postreky, nátery, posypy infiltračný postre | m2 | 2739.96 | 0 | 0 | 0
|  | 45.23.32 | 22030330 | Podkladné a krycie vrstvy z asfaltových zmesí bitúmenové postreky, nátery, posypy spojovací postrek | m2 | 5175.48 | 0 | 0 | 0
|  | 45.23.32 | 22030640 | Podkladné a krycie vrstvy z asfaltových zmesí bitúmenové vrstvy asfaltový betón | m3 | 431.29 | 0 | 0 | 0
|  | 45.23.32 | 22030641 | Podkladné a krycie vrstvy z asfaltových zmesí bitúmenové vrstvy asfaltový koberec mastixový | m3 | 101.48 | 0 | 0 | 0
|  | 45.23.32 | 22250362 | Doplňujúce konštrukcie zvodidlá oceľové | m | 395.5 | 0 | 0 | 0
|  | 45.23.32 | 22250465 | Doplňujúce konštrukcie ochranné zariadenia nádstavce na zvodidlá | ks | 38 | 0 | 0 | 0
|  | 45.23.32 | 22250569 | Doplňujúce konštrukcie značky staničenia a geodetické body medzníky | ks | 10 | 0 | 0 | 0
|  | 45.23.32 | 22251161 | Doplňujúce konštrukcie otvorené žľaby z betónových tvárnic | m2 | 86.8 | 0 | 0 | 0
|  | 45.23.33 | 22010104 | Podkladné a krycie vrstvy bez spojiva nestmelené (bez spojiva) štrkodrva | m3 | 547.99 | 0 | 0 | 0
|  | 45.23.33 | 22010201 | Podkladné a krycie vrstvy bez spojiva spevnenie krajníc zo zeminy | m3 | 102.7 | 0 | 0 | 0
|  | 45.23.33 | 22010203 | Podkladné a krycie vrstvy bez spojiva spevnenie krajníc kamenivo drvené | m3 | 49.38 | 0 | 0 | 0
|  | 45.23.33 | 22020421 | Podkladné a krycie vrstvy s hydraulickým spojivom cementobetónové jednovrstvové kamenivo spevnené c | m3 | 520.59 | 0 | 0 | 0
|  | 45.26.22 | 02010601 | Zlepšovanie základovej pôdy sanačné vrstvy kamenivo | m3 | 613.7 | 0 | 0 | 0
|  | 45.26.22 | 02060905 | Spevňovanie hornín a konštrukcií opláštenie, spevnenie geotextília a geomrežovina | m2 | 4150.41 | 0 | 0 | 0
| Celkom za 115-00 - Napojenie cesty III/2017 (III/011087) na cestu I/11 pri Blažkove | [6 empty] | 0 | 0
| 116-00 - Úprava cesty II/520 v Krásne n/K | 45.00.00 | 00010402 | Zmluvné požiadavky poplatky za zemník | m3 | 86 | 0 | 0 | 0
|  | 45.11.11 | 05010204 | Búranie konštrukcií murivo, priečky, piliere,preklady betónové, sklobetónové | m3 | 0.9 | 0 | 0 | 0
|  | 45.11.11 | 05020901 | Vybúranie konštrukcií a demontáže rôznych predmetov z dielcov prefabrikovaných | ks | 2 | 0 | 0 | 0
|  | 45.11.11 | 05020907 | Vybúranie konštrukcií a demontáže rôznych predmetov kovových | ks | 2 | 0 | 0 | 0
|  | 45.11.11 | 05030264 | Odstránenie spevnených plôch vozoviek a doplňujúcich konštrukcií podkladov z kameniva hrubého drven | m2 | 2360 | 0 | 0 | 0
|  | 45.11.11 | 05030304 | Odstránenie spevnených plôch vozoviek a doplňujúcich konštrukcií obrubníkov a krajníkov betónových | m | 92 | 0 | 0 | 0
|  | 45.11.11 | 05030507 | Odstránenie doplňujúcich konštrukcií zvislého dopravného značenia kovového | ks | 5 | 0 | 0 | 0
|  | 45.11.11 | 05080200 | Doprava vybúraných hmôt vodorovná doprava | t | 2319.07 | 0 | 0 | 0
|  | 45.11.11 | 05090104 | Doplňujúce práce recyklácia betónových konštrukcií | t | 15.99 | 0 | 0 | 0
|  | 45.11.11 | 05090362 | Doplňujúce práce frézovanie bitúmenového krytu, podkladu | m2 | 2952 | 0 | 0 | 0
|  | 45.11.11 | 05090462 | Doplňujúce práce diamantové rezanie bitúmenového krytu, podkladu | m | 62 | 0 | 0 | 0
|  | 45.11.23 | 01060203 | Premiestnenie vodorovné do 3 000 m | m3 | 52 | 0 | 0 | 0
|  | 45.11.23 | 01060600 | Premiestnenie prehodením | m3 | 52 | 0 | 0 | 0
|  | 45.11.23 | 01080503 | Povrchové úpravy terénu úpravy povrchov založením trávnika | m2 | 1278 | 0 | 0 | 0
|  | 45.11.23 | 01080812 | Povrchové úpravy terénu ošetrovanie trávnika | m2 | 1278 | 0 | 0
|  | 45.11.24 | 01020101 | Odkopávky a prekopávky humóznej vrstvy ornice | m3 | 52 | 0 | 0 | 0
|  | 45.11.24 | 01020400 | Odkopávky a prekopávky komunikácií,železníc,plôch, hornina 1 - 4 | m3 | 386 | 0 | 0 | 0
|  | 45.11.24 | 01030102 | Hĺbené vykopávky jám nezapažených | m3 | 435.93 | 0 | 0 | 0
|  | 45.11.24 | 01030201 | Hĺbené vykopávky rýh š. do 600 mm | m3 | 36 | 0 | 0 | 0
|  | 45.11.24 | 01030301 | Hĺbené vykopávky šachiet zapažených | m3 | 12.69 | 0 | 0 | 0
|  | 45.11.24 | 01040100 | Konštrukcie z hornín skládky | m3 | 894.63 | 0 | 0 | 0
|  | 45.11.24 | 01040202 | Konštrukcie z hornín násypy so zhutnením | m3 | 1129.1 | 0 | 0 | 0
|  | 45.11.24 | 01040402 | Konštrukcie z hornín zásypy so zhutnením | m3 | 330.16 | 0 | 0 | 0
|  | 45.11.24 | 01070101 | Paženie resp.zaistenie výrubu v podzemí vykopávok príložné | m2 | 29.52 | 0 | 0 | 0
|  | 45.11.24 | 01080101 | Povrchové úpravy terénu úprava pláne so zhutnením v zárezoch | m2 | 326 | 0 | 0 | 0
|  | 45.11.24 | 01080102 | Povrchové úpravy terénu úprava pláne so zhutnením v násypoch | m2 | 1445 | 0 | 0 | 0
|  | 45.11.24 | 01080202 | Povrchové úpravy terénu úprava pláne bez zhutnenia v násypoch | m2 | 430 | 0 | 0 | 0
|  | 45.11.24 | 01080300 | Povrchové úpravy terénu úprava podložia | m2 | 1856 | 0 | 0 | 0
|  | 45.11.24 | 01080401 | Povrchové úpravy terénu svahovanie v zárezoch | m2 | 460 | 0 | 0 | 0
|  | 45.11.24 | 01080402 | Povrchové úpravy terénu svahovanie v násypoch | m2 | 538 | 0 | 0 | 0
|  | 45.11.25 | 01060202 | Premiestnenie vodorovné do 1 000 m | m3 | 633.26 | 0 | 0 | 0
|  | 45.11.25 | 01060203 | Premiestnenie vodorovné do 3 000 m | m3 | 261.37 | 0 | 0 | 0
|  | 45.11.25 | 01060700 | Premiestnenie nakladanie, prekladanie, vykladanie | m3 | 633.26 | 0 | 0 | 0
|  | 45.23.13 | 11200301 | Podkladné konštrukcie dosky, bloky, sedlá, betón prostý | m3 | 5.22 | 0 | 0 | 0
|  | 45.23.13 | 11200311 | Podkladné konštrukcie dosky, bloky, sedlá, debnenie tradičné | m2 | 16.5 | 0 | 0 | 0
|  | 45.23.13 | 11250901 | Doplňujúce konštrukcie obetónovanie potrubia betón prostý | m3 | 21.33 | 0 | 0 | 0
|  | 45.23.13 | 27030218 | Kanalizácie ostatné konštrukcie doplnky | ks | 12 | 0 | 0 | 0
|  | 45.23.13 | 27031172 | Kanalizácie ostatné konštrukcie vpusty kanalizačné | ks | 10 | 0 | 0 | 0
|  | 45.23.13 | 27201391 | Podkladné konštrukcie pod potrubie, šachty, stoky atď. štrkopiesok | m3 | 43 | 0 | 0 | 0
|  | 45.23.31 | 22250671 | Doplňujúce konštrukcie zvislé dopravné značky normálny alebo zväčšený rozmer | ks | 25 | 0 | 0 | 0
|  | 45.23.31 | 22250674 | Doplňujúce konštrukcie zvislé dopravné značky stĺpiky | ks | 40 | 0 | 0 | 0
|  | 45.23.31 | 22250776 | Doplňujúce konštrukcie vodorovné dopravné značenie striekané a náterové | m2 | 228.24 | 0 | 0 | 0
|  | 45.23.32 | 22030329 | Podkladné a krycie vrstvy z asfaltových zmesí bitúmenové postreky, nátery, posypy infiltračný postre | m2 | 1470 | 0 | 0 | 0
|  | 45.23.32 | 22030330 | Podkladné a krycie vrstvy z asfaltových zmesí bitúmenové postreky, nátery, posypy spojovací postrek | m2 | 4010 | 0 | 0 | 0
|  | 45.23.32 | 22030640 | Podkladné a krycie vrstvy z asfaltových zmesí bitúmenové vrstvy asfaltový betón | m3 | 224 | 0 | 0 | 0
|  | 45.23.32 | 22030641 | Podkladné a krycie vrstvy z asfaltových zmesí bitúmenové vrstvy asfaltový koberec mastixový | m3 | 102 | 0 | 0 | 0
|  | 45.23.32 | 22040417 | Kryty dláždené chodníkov komunikácií,rigolov zámkovej dlažby betónovej | m2 | 93.24 | 0 | 0 | 0
|  | 45.23.32 | 22250162 | Doplňujúce konštrukcie zábradlie kovové | m | 5 | 0 | 0 | 0
|  | 45.23.32 | 22250980 | Doplňujúce konštrukcie obrubníky chodníkové | m | 348 | 0 | 0 | 0
|  | 45.23.32 | 22250981 | Doplňujúce konštrukcie obrubníky záhonové | m | 5 | 0 | 0 | 0
|  | 45.23.32 | 22251161 | Doplňujúce konštrukcie otvorené žľaby z betónových tvárnic | m2 | 151 | 0 | 0 | 0
|  | 45.23.32 | 22251488 | Doplňujúce konštrukcie pri stavbe krytov komunikácií zvarované siete | t | 0 | 0 | 0 | 0
|  | 45.23.33 | 11250601 | Doplňujúce konštrukcie čelá priepustov betón prostý | m3 | 9.5 | 0 | 0 | 0
|  | 45.23.33 | 11250611 | Doplňujúce konštrukcie čelá priepustov debnenie tradičné | m2 | 14.42 | 0 | 0 | 0
|  | 45.23.33 | 11250702 | Doplňujúce konštrukcie vtokové nádržky betón železový | m3 | 14.31 | 0 | 0 | 0
|  | 45.23.33 | 11250711 | Doplňujúce konštrukcie vtokové nádržky debnenie tradičné | m2 | 75 | 0 | 0 | 0
|  | 45.23.33 | 11250721 | Doplňujúce konštrukcie vtokové nádržky výstuž z betonárskej ocele | t | 1.16 | 0 | 0 | 0
|  | 45.23.33 | 22010104 | Podkladné a krycie vrstvy bez spojiva nestmelené (bez spojiva) štrkodrva | m3 | 327.29 | 0 | 0 | 0
|  | 45.23.33 | 22010201 | Podkladné a krycie vrstvy bez spojiva spevnenie krajníc zo zeminy | m3 | 86 | 0 | 0 | 0
|  | 45.23.33 | 22010203 | Podkladné a krycie vrstvy bez spojiva spevnenie krajníc kamenivo drvené | m3 | 12 | 0 | 0 | 0
|  | 45.23.33 | 22020421 | Podkladné a krycie vrstvy s hydraulickým spojivom cementobetónové jednovrstvové kamenivo spevnené c | m3 | 290 | 0 | 0 | 0
|  | 45.23.33 | 22251386 | Doplňujúce konštrukcie priepusty, hospodárske prejazdy z rúr železobetónových | m | 23.05 | 0 | 0 | 0
|  | 45.24.70 | 11200101 | Podkladné konštrukcie podkladné vrstvy betón prostý | m3 | 3.9 | 0 | 0 | 0
|  | 45.24.70 | 11200201 | Podkladné konštrukcie tesniace vrstvy, prahy betón prostý | m3 | 2 | 0 | 0 | 0
|  | 45.24.70 | 11200211 | Podkladné konštrukcie tesniace vrstvy, prahy debnenie tradičné | m2 | 12 | 0 | 0 | 0
|  | 45.24.70 | 31210303 | Spevnené plochy dlažby lomový kameň | m2 | 39 | 0 | 0 | 0
|  | 45.26.14 | 61010101 | Proti vode a zemnej vlhkosti bežných konštrukcií náterivami a tmelmi | m2 | 150.78 | 0 | 0 | 0
|  | 45.26.22 | 02010101 | Zlepšovanie základovej pôdy výplň odvodňovacích rebier alebo trativodov a lôžko trativodov štrkopies | m3 | 27.26 | 0 | 0 | 0
|  | 45.26.22 | 02010204 | Zlepšovanie základovej pôdy lôžko pre trativody a vankúše pod základy kamenivo ťažené | m3 | 4.4 | 0 | 0 | 0
|  | 45.26.22 | 02010309 | Zlepšovanie základovej pôdy trativody kompletné z potrubia plastické | m | 176 | 0 | 0 | 0
|  | 45.26.22 | 02060905 | Spevňovanie hornín a konštrukcií opláštenie, spevnenie geotextília a geomrežovina | m2 | 120 | 0 | 0 | 0
| Celkom za 116-00 - Úprava cesty II/520 v Krásne n/K | [6 empty] | 0 | 0
| 117-00 - Úprava cesty III/2017 (III/011087) v Krásne n/K | 45.00.00 | 00010401 | Zmluvné požiadavky poplatky za skládky vybúraných hmôt a sutí | t | 20.2 | 0 | 0 | 0
|  | 45.00.00 | 00010402 | Zmluvné požiadavky poplatky za zemník | m3 | 53 | 0 | 0 | 0
|  | 45.11.11 | 05010204 | Búranie konštrukcií murivo, priečky, piliere,preklady betónové, sklobetónové | m3 | 0.9 | 0 | 0 | 0
|  | 45.11.11 | 05020901 | Vybúranie konštrukcií a demontáže rôznych predmetov z dielcov prefabrikovaných | ks | 4 | 0 | 0 | 0
|  | 45.11.11 | 05020907 | Vybúranie konštrukcií a demontáže rôznych predmetov kovových | ks | 6 | 0 | 0 | 0
|  | 45.11.11 | 05030162 | Odstránenie spevnených plôch vozoviek a doplňujúcich konštrukcií krytov bitúmenových | m2 | 220 | 0 | 0 | 0
|  | 45.11.11 | 05030264 | Odstránenie spevnených plôch vozoviek a doplňujúcich konštrukcií podkladov z kameniva hrubého drven | m2 | 1639.4 | 0 | 0 | 0
|  | 45.11.11 | 05030304 | Odstránenie spevnených plôch vozoviek a doplňujúcich konštrukcií obrubníkov a krajníkov betónových | m | 200 | 0 | 0 | 0
|  | 45.11.11 | 05030507 | Odstránenie doplňujúcich konštrukcií zvislého dopravného značenia kovového | ks | 12 | 0 | 0 | 0
|  | 45.11.11 | 05080200 | Doprava vybúraných hmôt vodorovná doprava | t | 1626.51 | 0 | 0 | 0
|  | 45.11.11 | 05090104 | Doplňujúce práce recyklácia betónových konštrukcií | t | 32.68 | 0 | 0 | 0
|  | 45.11.11 | 05090362 | Doplňujúce práce frézovanie bitúmenového krytu, podkladu | m2 | 1762.6 | 0 | 0 | 0
|  | 45.11.23 | 01080503 | Povrchové úpravy terénu úpravy povrchov založením trávnika | m2 | 484 | 0 | 0 | 0
|  | 45.11.23 | 01080812 | Povrchové úpravy terénu ošetrovanie trávnika | m2 | 484 | 0 | 0
|  | 45.11.24 | 01020400 | Odkopávky a prekopávky komunikácií,železníc,plôch, hornina 1 - 4 | m3 | 89 | 0 | 0 | 0
|  | 45.11.24 | 01030102 | Hĺbené vykopávky jám nezapažených | m3 | 310 | 0 | 0 | 0
|  | 45.11.24 | 01030201 | Hĺbené vykopávky rýh š. do 600 mm | m3 | 24 | 0 | 0 | 0
|  | 45.11.24 | 01030301 | Hĺbené vykopávky šachiet zapažených | m3 | 21.25 | 0 | 0 | 0
|  | 45.11.24 | 01040100 | Konštrukcie z hornín skládky | m3 | 444.25 | 0 | 0 | 0
|  | 45.11.24 | 01040202 | Konštrukcie z hornín násypy so zhutnením | m3 | 896.57 | 0 | 0 | 0
|  | 45.11.24 | 01040402 | Konštrukcie z hornín zásypy so zhutnením | m3 | 135 | 0 | 0 | 0
|  | 45.11.24 | 01070101 | Paženie resp.zaistenie výrubu v podzemí vykopávok príložné | m2 | 30 | 0 | 0 | 0
|  | 45.11.24 | 01080101 | Povrchové úpravy terénu úprava pláne so zhutnením v zárezoch | m2 | 239.4 | 0 | 0 | 0
|  | 45.11.24 | 01080102 | Povrchové úpravy terénu úprava pláne so zhutnením v násypoch | m2 | 1040 | 0 | 0 | 0
|  | 45.11.24 | 01080202 | Povrchové úpravy terénu úprava pláne bez zhutnenia v násypoch | m2 | 275 | 0 | 0 | 0
|  | 45.11.24 | 01080300 | Povrchové úpravy terénu úprava podložia | m2 | 1190 | 0 | 0 | 0
|  | 45.11.24 | 01080402 | Povrchové úpravy terénu svahovanie v násypoch | m2 | 326 | 0 | 0 | 0
|  | 45.11.25 | 01060202 | Premiestnenie vodorovné do 1 000 m | m3 | 444.25 | 0 | 0 | 0
|  | 45.11.25 | 01060203 | Premiestnenie vodorovné do 3 000 m | m3 | 44.89 | 0 | 0 | 0
|  | 45.11.25 | 01060700 | Premiestnenie nakladanie, prekladanie, vykladanie | m3 | 489.14 | 0 | 0 | 0
|  | 45.23.13 | 27030218 | Kanalizácie ostatné konštrukcie doplnky | ks | 9 | 0 | 0 | 0
|  | 45.23.13 | 27031172 | Kanalizácie ostatné konštrukcie vpusty kanalizačné | ks | 9 | 0 | 0 | 0
|  | 45.23.13 | 27201391 | Podkladné konštrukcie pod potrubie, šachty, stoky atď. štrkopiesok | m3 | 14.04 | 0 | 0 | 0
|  | 45.23.31 | 22250671 | Doplňujúce konštrukcie zvislé dopravné značky normálny alebo zväčšený rozmer | ks | 20 | 0 | 0 | 0
|  | 45.23.31 | 22250674 | Doplňujúce konštrukcie zvislé dopravné značky stĺpiky | ks | 30 | 0 | 0 | 0
|  | 45.23.31 | 22250776 | Doplňujúce konštrukcie vodorovné dopravné značenie striekané a náterové | m2 | 127.1 | 0 | 0 | 0
|  | 45.23.32 | 22030329 | Podkladné a krycie vrstvy z asfaltových zmesí bitúmenové postreky, nátery, posypy infiltračný postre | m2 | 970 | 0 | 0 | 0
|  | 45.23.32 | 22030330 | Podkladné a krycie vrstvy z asfaltových zmesí bitúmenové postreky, nátery, posypy spojovací postrek | m2 | 1850 | 0 | 0 | 0
|  | 45.23.32 | 22030640 | Podkladné a krycie vrstvy z asfaltových zmesí bitúmenové vrstvy asfaltový betón | m3 | 145 | 0 | 0 | 0
|  | 45.23.32 | 22030641 | Podkladné a krycie vrstvy z asfaltových zmesí bitúmenové vrstvy asfaltový koberec mastixový | m3 | 35 | 0 | 0 | 0
|  | 45.23.32 | 22040417 | Kryty dláždené chodníkov komunikácií,rigolov zámkovej dlažby betónovej | m2 | 91.08 | 0 | 0 | 0
|  | 45.23.32 | 22250980 | Doplňujúce konštrukcie obrubníky chodníkové | m | 210 | 0 | 0 | 0
|  | 45.23.32 | 22250981 | Doplňujúce konštrukcie obrubníky záhonové | m | 6 | 0 | 0 | 0
|  | 45.23.32 | 22251161 | Doplňujúce konštrukcie otvorené žľaby z betónových tvárnic | m2 | 107.2 | 0 | 0 | 0
|  | 45.23.33 | 22010103 | Podkladné a krycie vrstvy bez spojiva nestmelené (bez spojiva) kamenivo drvené | m3 | 12 | 0 | 0 | 0
|  | 45.23.33 | 22010104 | Podkladné a krycie vrstvy bez spojiva nestmelené (bez spojiva) štrkodrva | m3 | 241.93 | 0 | 0 | 0
|  | 45.23.33 | 22010201 | Podkladné a krycie vrstvy bez spojiva spevnenie krajníc zo zeminy | m3 | 53 | 0 | 0 | 0
|  | 45.23.33 | 22020421 | Podkladné a krycie vrstvy s hydraulickým spojivom cementobetónové jednovrstvové kamenivo spevnené c | m3 | 189 | 0 | 0 | 0
|  | 45.23.33 | 22251384 | Doplňujúce konštrukcie priepusty, hospodárske prejazdy z rúr plastových | m | 26.47 | 0 | 0 | 0
|  | 45.24.70 | 11200101 | Podkladné konštrukcie podkladné vrstvy betón prostý | m3 | 3.6 | 0 | 0 | 0
|  | 45.24.70 | 11200201 | Podkladné konštrukcie tesniace vrstvy, prahy betón prostý | m3 | 4.5 | 0 | 0 | 0
|  | 45.24.70 | 11200211 | Podkladné konštrukcie tesniace vrstvy, prahy debnenie tradičné | m2 | 21.82 | 0 | 0 | 0
|  | 45.24.70 | 31210303 | Spevnené plochy dlažby lomový kameň | m2 | 36 | 0 | 0 | 0
|  | 45.26.22 | 02010101 | Zlepšovanie základovej pôdy výplň odvodňovacích rebier alebo trativodov a lôžko trativodov štrkopies | m3 | 19.56 | 0 | 0 | 0
|  | 45.26.22 | 02010204 | Zlepšovanie základovej pôdy lôžko pre trativody a vankúše pod základy kamenivo ťažené | m3 | 2.94 | 0 | 0 | 0
|  | 45.26.22 | 02010309 | Zlepšovanie základovej pôdy trativody kompletné z potrubia plastické | m | 120 | 0 | 0 | 0
| Celkom za 117-00 - Úprava cesty III/2017 (III/011087) v Krásne n/K | [6 empty] | 0 | 0
| 118-00 - Napojenie cesty III/2014 (III/011060) do Ochodnice | 45.00.00 | 00010401 | Zmluvné požiadavky poplatky za skládky vybúraných hmôt a sutí | t | 3.53 | 0 | 0 | 0
|  | 45.00.00 | 00010402 | Zmluvné požiadavky poplatky za zemník | m3 | 52.34 | 0 | 0 | 0
|  | 45.11.11 | 05030162 | Odstránenie spevnených plôch vozoviek a doplňujúcich konštrukcií krytov bitúmenových | m2 | 19.5 | 0 | 0 | 0
|  | 45.11.11 | 05030261 | Odstránenie spevnených plôch vozoviek a doplňujúcich konštrukcií podkladov z betónu prostého | m2 | 22.7 | 0 | 0 | 0
|  | 45.11.11 | 05030264 | Odstránenie spevnených plôch vozoviek a doplňujúcich konštrukcií podkladov z kameniva hrubého drven | m2 | 225.5 | 0 | 0 | 0
|  | 45.11.11 | 05030304 | Odstránenie spevnených plôch vozoviek a doplňujúcich konštrukcií obrubníkov a krajníkov betónových | m | 48 | 0 | 0 | 0
|  | 45.11.11 | 05030507 | Odstránenie doplňujúcich konštrukcií zvislého dopravného značenia kovového | ks | 1 | 0 | 0 | 0
|  | 45.11.11 | 05080200 | Doprava vybúraných hmôt vodorovná doprava | t | 227.4 | 0 | 0 | 0
|  | 45.11.11 | 05090104 | Doplňujúce práce recyklácia betónových konštrukcií | t | 11.95 | 0 | 0 | 0
|  | 45.11.11 | 05090362 | Doplňujúce práce frézovanie bitúmenového krytu, podkladu | m2 | 206 | 0 | 0 | 0
|  | 45.11.23 | 01060203 | Premiestnenie vodorovné do 3 000 m | m3 | 17.14 | 0 | 0 | 0
|  | 45.11.23 | 01060700 | Premiestnenie nakladanie, prekladanie, vykladanie | m3 | 17.14 | 0 | 0 | 0
|  | 45.11.23 | 01080501 | Povrchové úpravy terénu úpravy povrchov rozprestretím ornice | m2 | 85.7 | 0 | 0 | 0
|  | 45.11.23 | 01080503 | Povrchové úpravy terénu úpravy povrchov založením trávnika | m2 | 85.7 | 0 | 0 | 0
|  | 45.11.23 | 01080812 | Povrchové úpravy terénu ošetrovanie trávnika | m2 | 85.7 | 0 | 0
|  | 45.11.24 | 01020400 | Odkopávky a prekopávky komunikácií,železníc,plôch, hornina 1 - 4 | m3 | 143.8 | 0 | 0 | 0
|  | 45.11.24 | 01040100 | Konštrukcie z hornín skládky | m3 | 143.8 | 0 | 0 | 0
|  | 45.11.24 | 01040202 | Konštrukcie z hornín násypy so zhutnením | m3 | 47.2 | 0 | 0 | 0
|  | 45.11.24 | 01080102 | Povrchové úpravy terénu úprava pláne so zhutnením v násypoch | m2 | 242.4 | 0 | 0 | 0
|  | 45.11.24 | 01080401 | Povrchové úpravy terénu svahovanie v zárezoch | m2 | 31.6 | 0 | 0 | 0
|  | 45.11.24 | 01080402 | Povrchové úpravy terénu svahovanie v násypoch | m2 | 54.1 | 0 | 0 | 0
|  | 45.11.25 | 01060203 | Premiestnenie vodorovné do 3 000 m | m3 | 143.8 | 0 | 0 | 0
|  | 45.23.31 | 22250671 | Doplňujúce konštrukcie zvislé dopravné značky normálny alebo zväčšený rozmer | ks | 1 | 0 | 0 | 0
|  | 45.23.31 | 22250674 | Doplňujúce konštrukcie zvislé dopravné značky stĺpiky | ks | 2 | 0 | 0 | 0
|  | 45.23.31 | 22250776 | Doplňujúce konštrukcie vodorovné dopravné značenie striekané a náterové | m2 | 13.38 | 0 | 0 | 0
|  | 45.23.32 | 22030329 | Podkladné a krycie vrstvy z asfaltových zmesí bitúmenové postreky, nátery, posypy infiltračný postre | m2 | 218.16 | 0 | 0 | 0
|  | 45.23.32 | 22030330 | Podkladné a krycie vrstvy z asfaltových zmesí bitúmenové postreky, nátery, posypy spojovací postrek | m2 | 412.08 | 0 | 0 | 0
|  | 45.23.32 | 22030640 | Podkladné a krycie vrstvy z asfaltových zmesí bitúmenové vrstvy asfaltový betón | m3 | 34.34 | 0 | 0 | 0
|  | 45.23.32 | 22030641 | Podkladné a krycie vrstvy z asfaltových zmesí bitúmenové vrstvy asfaltový koberec mastixový | m3 | 8.08 | 0 | 0 | 0
|  | 45.23.32 | 22040752 | Kryty dláždené chodníkov komunikácií,rigolov obnova dlažieb elastická zálievka | m | 11 | 0 | 0 | 0
|  | 45.23.32 | 22250464 | Doplňujúce konštrukcie ochranné zariadenia smerové stĺpiky | ks | 2 | 0 | 0 | 0
|  | 45.23.32 | 22250980 | Doplňujúce konštrukcie obrubníky chodníkové | m | 11 | 0 | 0 | 0
|  | 45.23.32 | 22251161 | Doplňujúce konštrukcie otvorené žľaby z betónových tvárnic | m2 | 23.6 | 0 | 0 | 0
|  | 45.23.33 | 22010104 | Podkladné a krycie vrstvy bez spojiva nestmelené (bez spojiva) štrkodrva | m3 | 43.63 | 0 | 0 | 0
|  | 45.23.33 | 22010201 | Podkladné a krycie vrstvy bez spojiva spevnenie krajníc zo zeminy | m3 | 5.14 | 0 | 0 | 0
|  | 45.23.33 | 22010203 | Podkladné a krycie vrstvy bez spojiva spevnenie krajníc kamenivo drvené | m3 | 2.27 | 0 | 0 | 0
|  | 45.23.33 | 22020421 | Podkladné a krycie vrstvy s hydraulickým spojivom cementobetónové jednovrstvové kamenivo spevnené c | m3 | 41.45 | 0 | 0 | 0
|  | 45.26.22 | 02060905 | Spevňovanie hornín a konštrukcií opláštenie, spevnenie geotextília a geomrežovina | m2 | 180.03 | 0 | 0 | 0
| Celkom za 118-00 - Napojenie cesty III/2014 (III/011060) do Ochodnice | [6 empty] | 0 | 0
| 119-00 - Napojenie miestnej komunikácie v Kysuckom Lieskovci v km 23,025 D3 | 45.00.00 | 00010402 | Zmluvné požiadavky poplatky za zemník | m3 | 378.53 | 0 | 0 | 0
|  | 45.11.11 | 05030264 | Odstránenie spevnených plôch vozoviek a doplňujúcich konštrukcií podkladov z kameniva hrubého drven | m2 | 728 | 0 | 0 | 0
|  | 45.11.11 | 05030302 | Odstránenie spevnených plôch vozoviek a doplňujúcich konštrukcií obrubníkov a krajníkov kamenných | m | 176.5 | 0 | 0 | 0
|  | 45.11.11 | 05030507 | Odstránenie doplňujúcich konštrukcií zvislého dopravného značenia kovového | ks | 3 | 0 | 0 | 0
|  | 45.11.11 | 05080200 | Doprava vybúraných hmôt vodorovná doprava | t | 761.43 | 0 | 0 | 0
|  | 45.11.11 | 05090362 | Doplňujúce práce frézovanie bitúmenového krytu, podkladu | m2 | 728 | 0 | 0 | 0
|  | 45.11.11 | 05090462 | Doplňujúce práce diamantové rezanie bitúmenového krytu, podkladu | m | 6.5 | 0 | 0 | 0
|  | 45.11.12 | 01010201 | Prípravné práce rúbanie stromov | ks | 1 | 0 | 0 | 0
|  | 45.11.12 | 01010202 | Prípravné práce rúbanie odstránenie pňov | ks | 1 | 0 | 0 | 0
|  | 45.11.12 | 01010502 | Prípravné práce úprava zemín vápnom | m3 | 372 | 0 | 0 | 0
|  | 45.11.12 | 01060204 | Premiestnenie vodorovné nad 3 000 m | m3 | 12.88 | 0 | 0 | 0
|  | 45.11.23 | 01040100 | Konštrukcie z hornín skládky | m3 | 137.22 | 0 | 0 | 0
|  | 45.11.23 | 01060202 | Premiestnenie vodorovné do 1 000 m | m3 | 55.3 | 0 | 0 | 0
|  | 45.11.23 | 01060203 | Premiestnenie vodorovné do 3 000 m | m3 | 81.92 | 0 | 0 | 0
|  | 45.11.23 | 01060600 | Premiestnenie prehodením | m3 | 137.22 | 0 | 0 | 0
|  | 45.11.23 | 01060700 | Premiestnenie nakladanie, prekladanie, vykladanie | m3 | 55.3 | 0 | 0 | 0
|  | 45.11.23 | 01080501 | Povrchové úpravy terénu úpravy povrchov rozprestretím ornice | m2 | 276.5 | 0 | 0 | 0
|  | 45.11.23 | 01080503 | Povrchové úpravy terénu úpravy povrchov založením trávnika | m2 | 276.5 | 0 | 0 | 0
|  | 45.11.23 | 01080812 | Povrchové úpravy terénu ošetrovanie trávnika | m2 | 276.5 | 0 | 0
|  | 45.11.24 | 01020101 | Odkopávky a prekopávky humóznej vrstvy ornice | m3 | 137.22 | 0 | 0 | 0
|  | 45.11.24 | 01020400 | Odkopávky a prekopávky komunikácií,železníc,plôch, hornina 1 - 4 | m3 | 561.4 | 0 | 0 | 0
|  | 45.11.24 | 01030201 | Hĺbené vykopávky rýh š. do 600 mm | m3 | 18.69 | 0 | 0 | 0
|  | 45.11.24 | 01040100 | Konštrukcie z hornín skládky | m3 | 580.09 | 0 | 0 | 0
|  | 45.11.24 | 01040202 | Konštrukcie z hornín násypy so zhutnením | m3 | 578.2 | 0 | 0 | 0
|  | 45.11.24 | 01040402 | Konštrukcie z hornín zásypy so zhutnením | m3 | 4.8 | 0 | 0 | 0
|  | 45.11.24 | 01080102 | Povrchové úpravy terénu úprava pláne so zhutnením v násypoch | m2 | 948.2 | 0 | 0 | 0
|  | 45.11.24 | 01080300 | Povrchové úpravy terénu úprava podložia | m2 | 405.2 | 0 | 0 | 0
|  | 45.11.24 | 01080401 | Povrchové úpravy terénu svahovanie v zárezoch | m2 | 71.6 | 0 | 0 | 0
|  | 45.11.24 | 01080402 | Povrchové úpravy terénu svahovanie v násypoch | m2 | 232.5 | 0 | 0 | 0
|  | 45.11.25 | 01060202 | Premiestnenie vodorovné do 1 000 m | m3 | 218.2 | 0 | 0 | 0
|  | 45.11.25 | 01060203 | Premiestnenie vodorovné do 3 000 m | m3 | 361.89 | 0 | 0 | 0
|  | 45.11.25 | 01060700 | Premiestnenie nakladanie, prekladanie, vykladanie | m3 | 218.2 | 0 | 0 | 0
|  | 45.23.13 | 27030421 | Kanalizácie rúry plastové PE, PP | m | 17 | 0 | 0 | 0
|  | 45.23.31 | 22250671 | Doplňujúce konštrukcie zvislé dopravné značky normálny alebo zväčšený rozmer | ks | 6 | 0 | 0 | 0
|  | 45.23.31 | 22250674 | Doplňujúce konštrukcie zvislé dopravné značky stĺpiky | ks | 10 | 0 | 0 | 0
|  | 45.23.31 | 22250776 | Doplňujúce konštrukcie vodorovné dopravné značenie striekané a náterové | m2 | 62.51 | 0 | 0 | 0
|  | 45.23.32 | 22030329 | Podkladné a krycie vrstvy z asfaltových zmesí bitúmenové postreky, nátery, posypy infiltračný postre | m2 | 884.52 | 0 | 0 | 0
|  | 45.23.32 | 22030330 | Podkladné a krycie vrstvy z asfaltových zmesí bitúmenové postreky, nátery, posypy spojovací postrek | m2 | 1670.76 | 0 | 0 | 0
|  | 45.23.32 | 22030640 | Podkladné a krycie vrstvy z asfaltových zmesí bitúmenové vrstvy asfaltový betón | m3 | 139.23 | 0 | 0 | 0
|  | 45.23.32 | 22030641 | Podkladné a krycie vrstvy z asfaltových zmesí bitúmenové vrstvy asfaltový koberec mastixový | m3 | 32.76 | 0 | 0 | 0
|  | 45.23.32 | 22040417 | Kryty dláždené chodníkov komunikácií,rigolov zámkovej dlažby betónovej | m2 | 39.6 | 0 | 0 | 0
|  | 45.23.32 | 22040752 | Kryty dláždené chodníkov komunikácií,rigolov obnova dlažieb elastická zálievka | m | 56 | 0 | 0 | 0
|  | 45.23.32 | 22250464 | Doplňujúce konštrukcie ochranné zariadenia smerové stĺpiky | ks | 6 | 0 | 0 | 0
|  | 45.23.32 | 22250980 | Doplňujúce konštrukcie obrubníky chodníkové | m | 56 | 0 | 0 | 0
|  | 45.23.32 | 22251161 | Doplňujúce konštrukcie otvorené žľaby z betónových tvárnic | m2 | 45.6 | 0 | 0 | 0
|  | 45.23.33 | 11250901 | Doplňujúce konštrukcie obetónovanie potrubia betón prostý | m3 | 3.56 | 0 | 0 | 0
|  | 45.23.33 | 11250911 | Doplňujúce konštrukcie obetónovanie potrubia debnenie tradičné | m2 | 15 | 0 | 0 | 0
|  | 45.23.33 | 22010104 | Podkladné a krycie vrstvy bez spojiva nestmelené (bez spojiva) štrkodrva | m3 | 186.98 | 0 | 0 | 0
|  | 45.23.33 | 22010201 | Podkladné a krycie vrstvy bez spojiva spevnenie krajníc zo zeminy | m3 | 13.73 | 0 | 0 | 0
|  | 45.23.33 | 22010203 | Podkladné a krycie vrstvy bez spojiva spevnenie krajníc kamenivo drvené | m3 | 7.23 | 0 | 0 | 0
|  | 45.23.33 | 22020421 | Podkladné a krycie vrstvy s hydraulickým spojivom cementobetónové jednovrstvové kamenivo spevnené c | m3 | 178.14 | 0 | 0 | 0
|  | 45.26.22 | 02010101 | Zlepšovanie základovej pôdy výplň odvodňovacích rebier alebo trativodov a lôžko trativodov štrkopies | m3 | 8.58 | 0 | 0 | 0
|  | 45.26.22 | 02010203 | Zlepšovanie základovej pôdy lôžko pre trativody a vankúše pod základy kamenivo drvené | m3 | 1.95 | 0 | 0 | 0
|  | 45.26.22 | 02010309 | Zlepšovanie základovej pôdy trativody kompletné z potrubia plastické | m | 39 | 0 | 0 | 0
|  | 45.26.22 | 02010601 | Zlepšovanie základovej pôdy sanačné vrstvy kamenivo | m3 | 307.6 | 0 | 0 | 0
|  | 45.26.22 | 02060905 | Spevňovanie hornín a konštrukcií opláštenie, spevnenie geotextília a geomrežovina | m2 | 1288.25 | 0 | 0 | 0
| Celkom za 119-00 - Napojenie miestnej komunikácie v Kysuckom Lieskovci v km 23,025 D3 | [6 empty] | 0 | 0
| 120-00 - Napojenie účelovej komunikácie v Kysuckom Lieskovci v km 22,644 D3 | 45.00.00 | 00010402 | Zmluvné požiadavky poplatky za zemník | m3 | 3.17 | 0 | 0 | 0
|  | 45.11.11 | 05030264 | Odstránenie spevnených plôch vozoviek a doplňujúcich konštrukcií podkladov z kameniva hrubého drven | m2 | 320.73 | 0 | 0 | 0
|  | 45.11.11 | 05030507 | Odstránenie doplňujúcich konštrukcií zvislého dopravného značenia kovového | ks | 1 | 0 | 0 | 0
|  | 45.11.11 | 05080200 | Doprava vybúraných hmôt vodorovná doprava | t | 303.29 | 0 | 0 | 0
|  | 45.11.11 | 05090362 | Doplňujúce práce frézovanie bitúmenového krytu, podkladu | m2 | 131.13 | 0 | 0 | 0
|  | 45.11.11 | 05090462 | Doplňujúce práce diamantové rezanie bitúmenového krytu, podkladu | m | 11.5 | 0 | 0 | 0
|  | 45.11.23 | 01040100 | Konštrukcie z hornín skládky | m3 | 100.4 | 0 | 0 | 0
|  | 45.11.23 | 01060202 | Premiestnenie vodorovné do 1 000 m | m3 | 26.08 | 0 | 0 | 0
|  | 45.11.23 | 01060203 | Premiestnenie vodorovné do 3 000 m | m3 | 74.32 | 0 | 0 | 0
|  | 45.11.23 | 01060600 | Premiestnenie prehodením | m3 | 100.4 | 0 | 0 | 0
|  | 45.11.23 | 01060700 | Premiestnenie nakladanie, prekladanie, vykladanie | m3 | 26.08 | 0 | 0 | 0
|  | 45.11.23 | 01080501 | Povrchové úpravy terénu úpravy povrchov rozprestretím ornice | m2 | 130.4 | 0 | 0 | 0
|  | 45.11.23 | 01080503 | Povrchové úpravy terénu úpravy povrchov založením trávnika | m2 | 130.4 | 0 | 0 | 0
|  | 45.11.23 | 01080812 | Povrchové úpravy terénu ošetrovanie trávnika | m2 | 130.4 | 0 | 0
|  | 45.11.24 | 01020101 | Odkopávky a prekopávky humóznej vrstvy ornice | m3 | 100.4 | 0 | 0 | 0
|  | 45.11.24 | 01020400 | Odkopávky a prekopávky komunikácií,železníc,plôch, hornina 1 - 4 | m3 | 186.64 | 0 | 0 | 0
|  | 45.11.24 | 01030102 | Hĺbené vykopávky jám nezapažených | m3 | 111.2 | 0 | 0 | 0
|  | 45.11.24 | 01040100 | Konštrukcie z hornín skládky | m3 | 297.84 | 0 | 0 | 0
|  | 45.11.24 | 01040402 | Konštrukcie z hornín zásypy so zhutnením | m3 | 79.5 | 0 | 0 | 0
|  | 45.11.24 | 01080101 | Povrchové úpravy terénu úprava pláne so zhutnením v zárezoch | m2 | 481.2 | 0 | 0 | 0
|  | 45.11.24 | 01080401 | Povrchové úpravy terénu svahovanie v zárezoch | m2 | 77.5 | 0 | 0 | 0
|  | 45.11.24 | 01080402 | Povrchové úpravy terénu svahovanie v násypoch | m2 | 93.7 | 0 | 0 | 0
|  | 45.11.25 | 01060202 | Premiestnenie vodorovné do 1 000 m | m3 | 79.5 | 0 | 0 | 0
|  | 45.11.25 | 01060203 | Premiestnenie vodorovné do 3 000 m | m3 | 218.34 | 0 | 0 | 0
|  | 45.11.25 | 01060700 | Premiestnenie nakladanie, prekladanie, vykladanie | m3 | 79.5 | 0 | 0 | 0
|  | 45.23.13 | 11200101 | Podkladné konštrukcie podkladné vrstvy betón prostý | m3 | 2.91 | 0 | 0 | 0
|  | 45.23.13 | 11200111 | Podkladné konštrukcie podkladné vrstvy debnenie tradičné | m2 | 5.45 | 0 | 0 | 0
|  | 45.23.13 | 27201392 | Podkladné konštrukcie pod potrubie, šachty, stoky atď. štrk drvený | m3 | 3.73 | 0 | 0 | 0
|  | 45.23.31 | 22250671 | Doplňujúce konštrukcie zvislé dopravné značky normálny alebo zväčšený rozmer | ks | 3 | 0 | 0 | 0
|  | 45.23.31 | 22250674 | Doplňujúce konštrukcie zvislé dopravné značky stĺpiky | ks | 2 | 0 | 0 | 0
|  | 45.23.32 | 22030329 | Podkladné a krycie vrstvy z asfaltových zmesí bitúmenové postreky, nátery, posypy infiltračný postre | m2 | 329.13 | 0 | 0 | 0
|  | 45.23.32 | 22030640 | Podkladné a krycie vrstvy z asfaltových zmesí bitúmenové vrstvy asfaltový betón | m3 | 16.38 | 0 | 0 | 0
|  | 45.23.32 | 22250162 | Doplňujúce konštrukcie zábradlie kovové | m | 6.86 | 0 | 0 | 0
|  | 45.23.32 | 22251161 | Doplňujúce konštrukcie otvorené žľaby z betónových tvárnic | m2 | 58.4 | 0 | 0 | 0
|  | 45.23.33 | 11250602 | Doplňujúce konštrukcie čelá priepustov betón železový | m3 | 9.44 | 0 | 0 | 0
|  | 45.23.33 | 11250611 | Doplňujúce konštrukcie čelá priepustov debnenie tradičné | m2 | 20 | 0 | 0 | 0
|  | 45.23.33 | 11250621 | Doplňujúce konštrukcie čelá priepustov výstuž z betonárskej ocele | t | 0.23 | 0 | 0 | 0
|  | 45.23.33 | 11250702 | Doplňujúce konštrukcie vtokové nádržky betón železový | m3 | 6.07 | 0 | 0 | 0
|  | 45.23.33 | 11250711 | Doplňujúce konštrukcie vtokové nádržky debnenie tradičné | m2 | 25.2 | 0 | 0 | 0
|  | 45.23.33 | 11250721 | Doplňujúce konštrukcie vtokové nádržky výstuž z betonárskej ocele | t | 0.3 | 0 | 0 | 0
|  | 45.23.33 | 11250901 | Doplňujúce konštrukcie obetónovanie potrubia betón prostý | m3 | 7 | 0 | 0 | 0
|  | 45.23.33 | 11250911 | Doplňujúce konštrukcie obetónovanie potrubia debnenie tradičné | m2 | 19.2 | 0 | 0 | 0
|  | 45.23.33 | 22010104 | Podkladné a krycie vrstvy bez spojiva nestmelené (bez spojiva) štrkodrva | m3 | 70.78 | 0 | 0 | 0
|  | 45.23.33 | 22010201 | Podkladné a krycie vrstvy bez spojiva spevnenie krajníc zo zeminy | m3 | 3.17 | 0 | 0 | 0
|  | 45.23.33 | 22010204 | Podkladné a krycie vrstvy bez spojiva spevnenie krajníc štrkodrva | m3 | 9.61 | 0 | 0 | 0
|  | 45.23.33 | 22020421 | Podkladné a krycie vrstvy s hydraulickým spojivom cementobetónové jednovrstvové kamenivo spevnené c | m3 | 50.24 | 0 | 0 | 0
|  | 45.23.33 | 22251386 | Doplňujúce konštrukcie priepusty, hospodárske prejazdy z rúr železobetónových | m | 10 | 0 | 0 | 0
|  | 45.24.70 | 11200101 | Podkladné konštrukcie podkladné vrstvy betón prostý | m3 | 0.76 | 0 | 0 | 0
|  | 45.24.70 | 11200201 | Podkladné konštrukcie tesniace vrstvy, prahy betón prostý | m3 | 1.6 | 0 | 0 | 0
|  | 45.24.70 | 11200211 | Podkladné konštrukcie tesniace vrstvy, prahy debnenie tradičné | m2 | 8.72 | 0 | 0 | 0
|  | 45.24.70 | 31210303 | Spevnené plochy dlažby lomový kameň | m2 | 7.62 | 0 | 0 | 0
|  | 45.26.14 | 61010101 | Proti vode a zemnej vlhkosti bežných konštrukcií náterivami a tmelmi | m2 | 75.7 | 0 | 0 | 0
|  | 45.26.22 | 02010601 | Zlepšovanie základovej pôdy sanačné vrstvy kamenivo | m3 | 128.65 | 0 | 0 | 0
|  | 45.26.22 | 02050132 | Steny štetovnicové baranené kovové dielce | m2 | 61.88 | 0 | 0 | 0
|  | 45.26.22 | 02050432 | Steny odstránenie štetovníc kovové dielce | m2 | 61.88 | 0 | 0 | 0
|  | 45.26.22 | 02060905 | Spevňovanie hornín a konštrukcií opláštenie, spevnenie geotextília a geomrežovina | m2 | 500.05 | 0 | 0 | 0
| Celkom za 120-00 - Napojenie účelovej komunikácie v Kysuckom Lieskovci v km 22,644 D3 | [6 empty] | 0 | 0
| 121-00 - Miestna komunikácia v Krásne n/K - Blažkove | 45.00.00 | 00010402 | Zmluvné požiadavky poplatky za zemník | m3 | 8.53 | 0 | 0 | 0
|  | 45.11.11 | 05080200 | Doprava vybúraných hmôt vodorovná doprava | t | 7.87 | 0 | 0 | 0
|  | 45.11.11 | 05090362 | Doplňujúce práce frézovanie bitúmenového krytu, podkladu | m2 | 62 | 0 | 0 | 0
|  | 45.11.12 | 01010201 | Prípravné práce rúbanie stromov | ks | 23 | 0 | 0 | 0
|  | 45.11.12 | 01010202 | Prípravné práce rúbanie odstránenie pňov | ks | 23 | 0 | 0 | 0
|  | 45.11.12 | 01060204 | Premiestnenie vodorovné nad 3 000 m | m3 | 74.98 | 0 | 0 | 0
|  | 45.11.23 | 01040100 | Konštrukcie z hornín skládky | m3 | 50.7 | 0 | 0 | 0
|  | 45.11.23 | 01060202 | Premiestnenie vodorovné do 1 000 m | m3 | 50.7 | 0 | 0 | 0
|  | 45.11.23 | 01060203 | Premiestnenie vodorovné do 3 000 m | m3 | 9.62 | 0 | 0 | 0
|  | 45.11.23 | 01060600 | Premiestnenie prehodením | m3 | 50.7 | 0 | 0 | 0
|  | 45.11.23 | 01060700 | Premiestnenie nakladanie, prekladanie, vykladanie | m3 | 60.32 | 0 | 0 | 0
|  | 45.11.23 | 01080501 | Povrchové úpravy terénu úpravy povrchov rozprestretím ornice | m2 | 301.6 | 0 | 0 | 0
|  | 45.11.23 | 01080503 | Povrchové úpravy terénu úpravy povrchov založením trávnika | m2 | 301.6 | 0 | 0 | 0
|  | 45.11.23 | 01080812 | Povrchové úpravy terénu ošetrovanie trávnika | m2 | 301.6 | 0 | 0
|  | 45.11.24 | 01020101 | Odkopávky a prekopávky humóznej vrstvy ornice | m3 | 50.7 | 0 | 0 | 0
|  | 45.11.24 | 01020400 | Odkopávky a prekopávky komunikácií,železníc,plôch, hornina 1 - 4 | m3 | 368.05 | 0 | 0 | 0
|  | 45.11.24 | 01030201 | Hĺbené vykopávky rýh š. do 600 mm | m3 | 52.01 | 0 | 0 | 0
|  | 45.11.24 | 01040100 | Konštrukcie z hornín skládky | m3 | 420.06 | 0 | 0 | 0
|  | 45.11.24 | 01040202 | Konštrukcie z hornín násypy so zhutnením | m3 | 80.3 | 0 | 0 | 0
|  | 45.11.24 | 01040402 | Konštrukcie z hornín zásypy so zhutnením | m3 | 3.23 | 0 | 0 | 0
|  | 45.11.24 | 01070101 | Paženie resp.zaistenie výrubu v podzemí vykopávok príložné | m2 | 14.72 | 0 | 0 | 0
|  | 45.11.24 | 01080101 | Povrchové úpravy terénu úprava pláne so zhutnením v zárezoch | m2 | 489 | 0 | 0 | 0
|  | 45.11.24 | 01080102 | Povrchové úpravy terénu úprava pláne so zhutnením v násypoch | m2 | 122 | 0 | 0 | 0
|  | 45.11.24 | 01080201 | Povrchové úpravy terénu úprava pláne bez zhutnenia v zárezoch | m2 | 34.06 | 0 | 0 | 0
|  | 45.11.24 | 01080300 | Povrchové úpravy terénu úprava podložia | m2 | 119.9 | 0 | 0 | 0
|  | 45.11.24 | 01080401 | Povrchové úpravy terénu svahovanie v zárezoch | m2 | 107 | 0 | 0 | 0
|  | 45.11.24 | 01080402 | Povrchové úpravy terénu svahovanie v násypoch | m2 | 212 | 0 | 0 | 0
|  | 45.11.25 | 01060202 | Premiestnenie vodorovné do 1 000 m | m3 | 83.53 | 0 | 0 | 0
|  | 45.11.25 | 01060203 | Premiestnenie vodorovné do 3 000 m | m3 | 336.53 | 0 | 0 | 0
|  | 45.11.25 | 01060700 | Premiestnenie nakladanie, prekladanie, vykladanie | m3 | 83.53 | 0 | 0 | 0
|  | 45.23.13 | 27201391 | Podkladné konštrukcie pod potrubie, šachty, stoky atď. štrkopiesok | m3 | 0.43 | 0 | 0 | 0
|  | 45.23.32 | 22030329 | Podkladné a krycie vrstvy z asfaltových zmesí bitúmenové postreky, nátery, posypy infiltračný postre | m2 | 485 | 0 | 0 | 0
|  | 45.23.32 | 22030640 | Podkladné a krycie vrstvy z asfaltových zmesí bitúmenové vrstvy asfaltový betón | m3 | 24.25 | 0 | 0 | 0
|  | 45.23.32 | 22251161 | Doplňujúce konštrukcie otvorené žľaby z betónových tvárnic | m2 | 84 | 0 | 0 | 0
|  | 45.23.33 | 22010104 | Podkladné a krycie vrstvy bez spojiva nestmelené (bez spojiva) štrkodrva | m3 | 96.54 | 0 | 0 | 0
|  | 45.23.33 | 22010201 | Podkladné a krycie vrstvy bez spojiva spevnenie krajníc zo zeminy | m3 | 8.53 | 0 | 0 | 0
|  | 45.23.33 | 22010204 | Podkladné a krycie vrstvy bez spojiva spevnenie krajníc štrkodrva | m3 | 7.65 | 0 | 0 | 0
|  | 45.23.33 | 22020421 | Podkladné a krycie vrstvy s hydraulickým spojivom cementobetónové jednovrstvové kamenivo spevnené c | m3 | 68.53 | 0 | 0 | 0
|  | 45.24.70 | 11200101 | Podkladné konštrukcie podkladné vrstvy betón prostý | m3 | 0.62 | 0 | 0 | 0
|  | 45.24.70 | 31080308 | Objekty melioračné drenážne šachty kontrolné z betónových dielcov | ks | 1 | 0 | 0 | 0
|  | 45.24.70 | 31080309 | Objekty melioračné drenážne šachty kontrolné plastové | ks | 1 | 0 | 0 | 0
|  | 45.26.22 | 02010101 | Zlepšovanie základovej pôdy výplň odvodňovacích rebier alebo trativodov a lôžko trativodov štrkopies | m3 | 38.09 | 0 | 0 | 0
|  | 45.26.22 | 02010204 | Zlepšovanie základovej pôdy lôžko pre trativody a vankúše pod základy kamenivo ťažené | m3 | 8.9 | 0 | 0 | 0
|  | 45.26.22 | 02010309 | Zlepšovanie základovej pôdy trativody kompletné z potrubia plastické | m | 178 | 0 | 0 | 0
|  | 45.26.22 | 02010601 | Zlepšovanie základovej pôdy sanačné vrstvy kamenivo | m3 | 158.3 | 0 | 0 | 0
|  | 45.26.22 | 02060905 | Spevňovanie hornín a konštrukcií opláštenie, spevnenie geotextília a geomrežovina | m2 | 604.46 | 0 | 0 | 0
| Celkom za 121-00 - Miestna komunikácia v Krásne n/K - Blažkove | [6 empty] | 0 | 0
| 122-00 - Úprava miestnej komunikácie v Krásne n/K v km 29,750 D3 | 45.00.00 | 00010402 | Zmluvné požiadavky poplatky za zemník | m3 | 1291.33 | 0 | 0 | 0
|  | 45.00.00 | 00010403 | Zmluvné požiadavky poplatky za skládky zeminy | m3 | 2177.8 | 0 | 0 | 0
|  | 45.11.11 | 05010201 | Búranie konštrukcií murivo, priečky, piliere,preklady z dielcov prefabrikovaných | m3 | 2.7 | 0 | 0 | 0
|  | 45.11.11 | 05030264 | Odstránenie spevnených plôch vozoviek a doplňujúcich konštrukcií podkladov z kameniva hrubého drven | m2 | 737.52 | 0 | 0 | 0
|  | 45.11.11 | 05080200 | Doprava vybúraných hmôt vodorovná doprava | t | 500.36 | 0 | 0 | 0
|  | 45.11.11 | 05090105 | Doplňujúce práce recyklácia železobetónových konštrukcií | t | 7.92 | 0 | 0 | 0
|  | 45.11.11 | 05090362 | Doplňujúce práce frézovanie bitúmenového krytu, podkladu | m2 | 770.52 | 0 | 0 | 0
|  | 45.11.23 | 01040100 | Konštrukcie z hornín skládky | m3 | 259.1 | 0 | 0 | 0
|  | 45.11.23 | 01040401 | Konštrukcie z hornín zásypy bez zhutnenia | m3 | 238.4 | 0 | 0 | 0
|  | 45.11.23 | 01060202 | Premiestnenie vodorovné do 1 000 m | m3 | 259.1 | 0 | 0 | 0
|  | 45.11.23 | 01060203 | Premiestnenie vodorovné do 3 000 m | m3 | 474.33 | 0 | 0 | 0
|  | 45.11.23 | 01060600 | Premiestnenie prehodením | m3 | 259.1 | 0 | 0 | 0
|  | 45.11.23 | 01060700 | Premiestnenie nakladanie, prekladanie, vykladanie | m3 | 733.43 | 0 | 0 | 0
|  | 45.11.23 | 01080501 | Povrchové úpravy terénu úpravy povrchov rozprestretím ornice | m2 | 2475.16 | 0 | 0 | 0
|  | 45.11.23 | 01080503 | Povrchové úpravy terénu úpravy povrchov založením trávnika | m2 | 2475 | 0 | 0 | 0
|  | 45.11.23 | 01080812 | Povrchové úpravy terénu ošetrovanie trávnika | m2 | 2475 | 0 | 0
|  | 45.11.24 | 01020101 | Odkopávky a prekopávky humóznej vrstvy ornice | m3 | 259.1 | 0 | 0 | 0
|  | 45.11.24 | 01020400 | Odkopávky a prekopávky komunikácií,železníc,plôch, hornina 1 - 4 | m3 | 2236.73 | 0 | 0 | 0
|  | 45.11.24 | 01030101 | Hĺbené vykopávky jám zapažených | m3 | 64.5 | 0 | 0 | 0
|  | 45.11.24 | 01030102 | Hĺbené vykopávky jám nezapažených | m3 | 58.1 | 0 | 0 | 0
|  | 45.11.24 | 01030201 | Hĺbené vykopávky rýh š. do 600 mm | m3 | 39.99 | 0 | 0 | 0
|  | 45.11.24 | 01030202 | Hĺbené vykopávky rýh š nad 600 mm | m3 | 90.7 | 0 | 0 | 0
|  | 45.11.24 | 01040100 | Konštrukcie z hornín skládky | m3 | 312.42 | 0 | 0 | 0
|  | 45.11.24 | 01040202 | Konštrukcie z hornín násypy so zhutnením | m3 | 1248.78 | 0 | 0 | 0
|  | 45.11.24 | 01040302 | Konštrukcie z hornín prechodové vrstvy so zhutnením | m3 | 4401 | 0 | 0 | 0
|  | 45.11.24 | 01040402 | Konštrukcie z hornín zásypy so zhutnením | m3 | 164.6 | 0 | 0 | 0
|  | 45.11.24 | 01040502 | Konštrukcie z hornín obsypy so zhutnením | m3 | 0.43 | 0 | 0 | 0
|  | 45.11.24 | 01070101 | Paženie resp.zaistenie výrubu v podzemí vykopávok príložné | m2 | 172.3 | 0 | 0 | 0
|  | 45.11.24 | 01080102 | Povrchové úpravy terénu úprava pláne so zhutnením v násypoch | m2 | 2523 | 0 | 0 | 0
|  | 45.11.24 | 01080201 | Povrchové úpravy terénu úprava pláne bez zhutnenia v zárezoch | m2 | 47 | 0 | 0 | 0
|  | 45.11.24 | 01080202 | Povrchové úpravy terénu úprava pláne bez zhutnenia v násypoch | m2 | 147 | 0 | 0 | 0
|  | 45.11.24 | 01080300 | Povrchové úpravy terénu úprava podložia | m2 | 3656 | 0 | 0 | 0
|  | 45.11.24 | 01080401 | Povrchové úpravy terénu svahovanie v zárezoch | m2 | 893.76 | 0 | 0 | 0
|  | 45.11.24 | 01080402 | Povrchové úpravy terénu svahovanie v násypoch | m2 | 982.24 | 0 | 0 | 0
|  | 45.11.25 | 01060202 | Premiestnenie vodorovné do 1 000 m | m3 | 163.1 | 0 | 0 | 0
|  | 45.11.25 | 01060203 | Premiestnenie vodorovné do 3 000 m | m3 | 149.32 | 0 | 0 | 0
|  | 45.11.25 | 01060204 | Premiestnenie vodorovné nad 3 000 m | m3 | 2177.8 | 0 | 0 | 0
|  | 45.11.25 | 01060700 | Premiestnenie nakladanie, prekladanie, vykladanie | m3 | 163.1 | 0 | 0 | 0
|  | 45.23.13 | 11200301 | Podkladné konštrukcie dosky, bloky, sedlá, betón prostý | m3 | 0.23 | 0 | 0 | 0
|  | 45.23.13 | 11200311 | Podkladné konštrukcie dosky, bloky, sedlá, debnenie tradičné | m2 | 0.53 | 0 | 0 | 0
|  | 45.23.13 | 11250402 | Doplňujúce konštrukcie spádoviská kanalizačné betón železový | m3 | 3.27 | 0 | 0 | 0
|  | 45.23.13 | 11250411 | Doplňujúce konštrukcie spádoviská kanalizačné debnenie tradičné | m2 | 25.4 | 0 | 0 | 0
|  | 45.23.13 | 11250421 | Doplňujúce konštrukcie spádoviská kanalizačné výstuž z betonárskej ocele | t | 0.24 | 0 | 0 | 0
|  | 45.23.13 | 27030218 | Kanalizácie ostatné konštrukcie doplnky | ks | 1 | 0 | 0 | 0
|  | 45.23.13 | 27030422 | Kanalizácie rúry plastové PVC | m | 19.55 | 0 | 0 | 0
|  | 45.23.13 | 27030424 | Kanalizácie rúry plastové tvarovky z PVC | ks | 2 | 0 | 0 | 0
|  | 45.23.13 | 27031176 | Kanalizácie ostatné konštrukcie doplnky | ks | 1 | 0 | 0 | 0
|  | 45.23.13 | 27201391 | Podkladné konštrukcie pod potrubie, šachty, stoky atď. štrkopiesok | m3 | 2.41 | 0 | 0 | 0
|  | 45.23.31 | 22250465 | Doplňujúce konštrukcie ochranné zariadenia nádstavce na zvodidlá | ks | 29 | 0 | 0 | 0
|  | 45.23.31 | 22250671 | Doplňujúce konštrukcie zvislé dopravné značky normálny alebo zväčšený rozmer | ks | 11 | 0 | 0 | 0
|  | 45.23.31 | 22250674 | Doplňujúce konštrukcie zvislé dopravné značky stĺpiky | ks | 10 | 0 | 0 | 0
|  | 45.23.32 | 11020901 | Múry oporné a zárubné betón prostý | m3 | 16.7 | 0 | 0 | 0
|  | 45.23.32 | 22030329 | Podkladné a krycie vrstvy z asfaltových zmesí bitúmenové postreky, nátery, posypy infiltračný postre | m2 | 1686 | 0 | 0 | 0
|  | 45.23.32 | 22030640 | Podkladné a krycie vrstvy z asfaltových zmesí bitúmenové vrstvy asfaltový betón | m3 | 79.54 | 0 | 0 | 0
|  | 45.23.32 | 22250162 | Doplňujúce konštrukcie zábradlie kovové | m | 3.64 | 0 | 0 | 0
|  | 45.23.32 | 22250362 | Doplňujúce konštrukcie zvodidlá oceľové | m | 290.9 | 0 | 0 | 0
|  | 45.23.32 | 22250464 | Doplňujúce konštrukcie ochranné zariadenia smerové stĺpiky | ks | 18 | 0 | 0 | 0
|  | 45.23.32 | 22251161 | Doplňujúce konštrukcie otvorené žľaby z betónových tvárnic | m2 | 329.76 | 0 | 0 | 0
|  | 45.23.33 | 11250601 | Doplňujúce konštrukcie čelá priepustov betón prostý | m3 | 24.35 | 0 | 0 | 0
|  | 45.23.33 | 11250611 | Doplňujúce konštrukcie čelá priepustov debnenie tradičné | m2 | 114.1 | 0 | 0 | 0
|  | 45.23.33 | 11250702 | Doplňujúce konštrukcie vtokové nádržky betón železový | m3 | 7.44 | 0 | 0 | 0
|  | 45.23.33 | 11250711 | Doplňujúce konštrukcie vtokové nádržky debnenie tradičné | m2 | 32.88 | 0 | 0 | 0
|  | 45.23.33 | 11250721 | Doplňujúce konštrukcie vtokové nádržky výstuž z betonárskej ocele | t | 0.68 | 0 | 0 | 0
|  | 45.23.33 | 11250901 | Doplňujúce konštrukcie obetónovanie potrubia betón prostý | m3 | 1.22 | 0 | 0 | 0
|  | 45.23.33 | 22010104 | Podkladné a krycie vrstvy bez spojiva nestmelené (bez spojiva) štrkodrva | m3 | 450.57 | 0 | 0 | 0
|  | 45.23.33 | 22010201 | Podkladné a krycie vrstvy bez spojiva spevnenie krajníc zo zeminy | m3 | 81.75 | 0 | 0 | 0
|  | 45.23.33 | 22010203 | Podkladné a krycie vrstvy bez spojiva spevnenie krajníc kamenivo drvené | m3 | 64.22 | 0 | 0 | 0
|  | 45.23.33 | 22020421 | Podkladné a krycie vrstvy s hydraulickým spojivom cementobetónové jednovrstvové kamenivo spevnené c | m3 | 252.91 | 0 | 0 | 0
|  | 45.23.33 | 22251386 | Doplňujúce konštrukcie priepusty, hospodárske prejazdy z rúr železobetónových | m | 24.56 | 0 | 0 | 0
|  | 45.24.70 | 11200101 | Podkladné konštrukcie podkladné vrstvy betón prostý | m3 | 7.11 | 0 | 0 | 0
|  | 45.24.70 | 11200111 | Podkladné konštrukcie podkladné vrstvy debnenie tradičné | m2 | 4.9 | 0 | 0 | 0
|  | 45.24.70 | 11200201 | Podkladné konštrukcie tesniace vrstvy, prahy betón prostý | m3 | 16.36 | 0 | 0 | 0
|  | 45.24.70 | 11200211 | Podkladné konštrukcie tesniace vrstvy, prahy debnenie tradičné | m2 | 34.2 | 0 | 0 | 0
|  | 45.24.70 | 31080308 | Objekty melioračné drenážne šachty kontrolné z betónových dielcov | ks | 3 | 0 | 0 | 0
|  | 45.24.70 | 31210103 | Spevnené plochy zahádzky lomový kameň | m3 | 30.9 | 0 | 0 | 0
|  | 45.24.70 | 31210303 | Spevnené plochy dlažby lomový kameň | m2 | 45.1 | 0 | 0 | 0
|  | 45.24.70 | 31210308 | Spevnené plochy dlažby betónové dielce, tvárnice | m2 | 3 | 0 | 0 | 0
|  | 45.24.70 | 31260211 | Dokončovacie práce čistenie usadenín drenážne potrubie | m | 9.6 | 0 | 0 | 0
|  | 45.24.70 | 31260212 | Dokončovacie práce čistenie usadenín drenážne šachty | m3 | 2 | 0 | 0 | 0
|  | 45.26.14 | 61010101 | Proti vode a zemnej vlhkosti bežných konštrukcií náterivami a tmelmi | m2 | 101.86 | 0 | 0 | 0
|  | 45.26.14 | 61010103 | Proti vode a zemnej vlhkosti bežných konštrukcií fóliami | m | 167.84 | 0 | 0 | 0
|  | 45.26.14 | 61010105 | Proti vode a zemnej vlhkosti bežných konštrukcií ochrannými a podkladnými textíliami | m2 | 169.9 | 0 | 0 | 0
|  | 45.26.22 | 02010101 | Zlepšovanie základovej pôdy výplň odvodňovacích rebier alebo trativodov a lôžko trativodov štrkopies | m3 | 16.79 | 0 | 0 | 0
|  | 45.26.22 | 02010105 | Zlepšovanie základovej pôdy výplň odvodňovacích rebier alebo trativodov a lôžko trativodov oplášteni | m2 | 11.04 | 0 | 0 | 0
|  | 45.26.22 | 02010204 | Zlepšovanie základovej pôdy lôžko pre trativody a vankúše pod základy kamenivo ťažené | m3 | 3.04 | 0 | 0 | 0
|  | 45.26.22 | 02010309 | Zlepšovanie základovej pôdy trativody kompletné z potrubia plastické | m | 118.43 | 0 | 0 | 0
|  | 45.26.22 | 02060905 | Spevňovanie hornín a konštrukcií opláštenie, spevnenie geotextília a geomrežovina | m2 | 6866.2 | 0 | 0 | 0
|  | 45.26.22 | 02060949 | Spevňovanie hornín a konštrukcií opláštenie, spevnenie sieťovina, rohože | m2 | 351.34 | 0 | 0 | 0
|  | 45.26.22 | 02060955 | Spevňovanie hornín a konštrukcií opláštenie, spevnenie výstužnými blokmi so zeleným lícom | ks | 205 | 0 | 0 | 0
| Celkom za 122-00 - Úprava miestnej komunikácie v Krásne n/K v km 29,750 D3 | [6 empty] | 0 | 0
| 123-00 - Úprava miestnej komunikácie v Krásne n/K v km 30,700 D3 | 45.00.00 | 00010402 | Zmluvné požiadavky poplatky za zemník | m3 | 623.09 | 0 | 0 | 0
|  | 45.11.11 | 05010104 | Búranie konštrukcií základy betónové | m3 | 6.49 | 0 | 0 | 0
|  | 45.11.11 | 05030264 | Odstránenie spevnených plôch vozoviek a doplňujúcich konštrukcií podkladov z kameniva hrubého drven | m2 | 677 | 0 | 0 | 0
|  | 45.11.11 | 05030407 | Odstránenie spevnených plôch vozoviek a doplňujúcich konštrukcií zvodidiel, zábradlia, stien, oplot | m | 44.9 | 0 | 0 | 0
|  | 45.11.11 | 05030604 | Odstránenie spevnených plôch vozoviek a doplňujúcich konštrukcií priepustov betónových | m | 6 | 0 | 0 | 0
|  | 45.11.11 | 05080200 | Doprava vybúraných hmôt vodorovná doprava | t | 692.23 | 0 | 0 | 0
|  | 45.11.11 | 05090104 | Doplňujúce práce recyklácia betónových konštrukcií | t | 32.64 | 0 | 0 | 0
|  | 45.11.11 | 05090362 | Doplňujúce práce frézovanie bitúmenového krytu, podkladu | m2 | 436 | 0 | 0 | 0
|  | 45.11.23 | 01060203 | Premiestnenie vodorovné do 3 000 m | m3 | 328 | 0 | 0 | 0
|  | 45.11.23 | 01060700 | Premiestnenie nakladanie, prekladanie, vykladanie | m3 | 328 | 0 | 0 | 0
|  | 45.11.23 | 01080501 | Povrchové úpravy terénu úpravy povrchov rozprestretím ornice | m2 | 1640 | 0 | 0 | 0
|  | 45.11.23 | 01080503 | Povrchové úpravy terénu úpravy povrchov založením trávnika | m2 | 1640 | 0 | 0 | 0
|  | 45.11.23 | 01080812 | Povrchové úpravy terénu ošetrovanie trávnika | m2 | 1640 | 0 | 0
|  | 45.11.24 | 01020400 | Odkopávky a prekopávky komunikácií,železníc,plôch, hornina 1 - 4 | m3 | 1573.7 | 0 | 0 | 0
|  | 45.11.24 | 01020500 | Odkopávky a prekopávky zárezov so šikmými stenami | m3 | 5.91 | 0 | 0 | 0
|  | 45.11.24 | 01030201 | Hĺbené vykopávky rýh š. do 600 mm | m3 | 41.25 | 0 | 0 | 0
|  | 45.11.24 | 01030202 | Hĺbené vykopávky rýh š nad 600 mm | m3 | 93.77 | 0 | 0 | 0
|  | 45.11.24 | 01030301 | Hĺbené vykopávky šachiet zapažených | m3 | 40.99 | 0 | 0 | 0
|  | 45.11.24 | 01040100 | Konštrukcie z hornín skládky | m3 | 1755.62 | 0 | 0 | 0
|  | 45.11.24 | 01040202 | Konštrukcie z hornín násypy so zhutnením | m3 | 2923.45 | 0 | 0 | 0
|  | 45.11.24 | 01040402 | Konštrukcie z hornín zásypy so zhutnením | m3 | 117.54 | 0 | 0 | 0
|  | 45.11.24 | 01040502 | Konštrukcie z hornín obsypy so zhutnením | m3 | 7.8 | 0 | 0 | 0
|  | 45.11.24 | 01070101 | Paženie resp.zaistenie výrubu v podzemí vykopávok príložné | m2 | 165.17 | 0 | 0 | 0
|  | 45.11.24 | 01080101 | Povrchové úpravy terénu úprava pláne so zhutnením v zárezoch | m2 | 386.2 | 0 | 0 | 0
|  | 45.11.24 | 01080102 | Povrchové úpravy terénu úprava pláne so zhutnením v násypoch | m2 | 1024.6 | 0 | 0 | 0
|  | 45.11.24 | 01080300 | Povrchové úpravy terénu úprava podložia | m2 | 1824 | 0 | 0 | 0
|  | 45.11.24 | 01080401 | Povrchové úpravy terénu svahovanie v zárezoch | m2 | 307.5 | 0 | 0 | 0
|  | 45.11.24 | 01080402 | Povrchové úpravy terénu svahovanie v násypoch | m2 | 1475.9 | 0 | 0 | 0
|  | 45.11.25 | 01060202 | Premiestnenie vodorovné do 1 000 m | m3 | 1755.62 | 0 | 0 | 0
|  | 45.11.25 | 01060203 | Premiestnenie vodorovné do 3 000 m | m3 | 361.41 | 0 | 0 | 0
|  | 45.11.25 | 01060700 | Premiestnenie nakladanie, prekladanie, vykladanie | m3 | 2117.03 | 0 | 0 | 0
|  | 45.23.13 | 27030218 | Kanalizácie ostatné konštrukcie doplnky | ks | 2 | 0 | 0 | 0
|  | 45.23.13 | 27030422 | Kanalizácie rúry plastové PVC | m | 26.62 | 0 | 0 | 0
|  | 45.23.13 | 27201391 | Podkladné konštrukcie pod potrubie, šachty, stoky atď. štrkopiesok | m3 | 8.16 | 0 | 0 | 0
|  | 45.23.31 | 22250671 | Doplňujúce konštrukcie zvislé dopravné značky normálny alebo zväčšený rozmer | ks | 2 | 0 | 0 | 0
|  | 45.23.32 | 22030329 | Podkladné a krycie vrstvy z asfaltových zmesí bitúmenové postreky, nátery, posypy infiltračný postre | m2 | 972 | 0 | 0 | 0
|  | 45.23.32 | 22030640 | Podkladné a krycie vrstvy z asfaltových zmesí bitúmenové vrstvy asfaltový betón | m3 | 48.6 | 0 | 0 | 0
|  | 45.23.32 | 22250362 | Doplňujúce konštrukcie zvodidlá oceľové | m | 171.2 | 0 | 0 | 0
|  | 45.23.32 | 22251161 | Doplňujúce konštrukcie otvorené žľaby z betónových tvárnic | m2 | 120.8 | 0 | 0 | 0
|  | 45.23.33 | 11250601 | Doplňujúce konštrukcie čelá priepustov betón prostý | m3 | 5.51 | 0 | 0 | 0
|  | 45.23.33 | 11250611 | Doplňujúce konštrukcie čelá priepustov debnenie tradičné | m2 | 17.72 | 0 | 0 | 0
|  | 45.23.33 | 11250702 | Doplňujúce konštrukcie vtokové nádržky betón železový | m3 | 7.78 | 0 | 0 | 0
|  | 45.23.33 | 11250711 | Doplňujúce konštrukcie vtokové nádržky debnenie tradičné | m2 | 47.58 | 0 | 0 | 0
|  | 45.23.33 | 11250721 | Doplňujúce konštrukcie vtokové nádržky výstuž z betonárskej ocele | t | 1.28 | 0 | 0 | 0
|  | 45.23.33 | 22010104 | Podkladné a krycie vrstvy bez spojiva nestmelené (bez spojiva) štrkodrva | m3 | 217.73 | 0 | 0 | 0
|  | 45.23.33 | 22010201 | Podkladné a krycie vrstvy bez spojiva spevnenie krajníc zo zeminy | m3 | 39.19 | 0 | 0 | 0
|  | 45.23.33 | 22010204 | Podkladné a krycie vrstvy bez spojiva spevnenie krajníc štrkodrva | m3 | 39.23 | 0 | 0 | 0
|  | 45.23.33 | 22020421 | Podkladné a krycie vrstvy s hydraulickým spojivom cementobetónové jednovrstvové kamenivo spevnené c | m3 | 154.55 | 0 | 0 | 0
|  | 45.23.33 | 22251386 | Doplňujúce konštrukcie priepusty, hospodárske prejazdy z rúr železobetónových | m | 11.44 | 0 | 0 | 0
|  | 45.24.70 | 11200101 | Podkladné konštrukcie podkladné vrstvy betón prostý | m3 | 1.69 | 0 | 0 | 0
|  | 45.24.70 | 11200111 | Podkladné konštrukcie podkladné vrstvy debnenie tradičné | m2 | 2.45 | 0 | 0 | 0
|  | 45.24.70 | 31210303 | Spevnené plochy dlažby lomový kameň | m2 | 6.4 | 0 | 0 | 0
|  | 45.26.14 | 61010101 | Proti vode a zemnej vlhkosti bežných konštrukcií náterivami a tmelmi | m2 | 47.6 | 0 | 0 | 0
|  | 45.26.22 | 02010103 | Zlepšovanie základovej pôdy výplň odvodňovacích rebier alebo trativodov a lôžko trativodov kamenivo | m3 | 34.96 | 0 | 0 | 0
|  | 45.26.22 | 02010204 | Zlepšovanie základovej pôdy lôžko pre trativody a vankúše pod základy kamenivo ťažené | m3 | 6.3 | 0 | 0 | 0
|  | 45.26.22 | 02010309 | Zlepšovanie základovej pôdy trativody kompletné z potrubia plastické | m | 152.56 | 0 | 0 | 0
|  | 45.26.22 | 02010601 | Zlepšovanie základovej pôdy sanačné vrstvy kamenivo | m3 | 912 | 0 | 0 | 0
|  | 45.26.22 | 02060905 | Spevňovanie hornín a konštrukcií opláštenie, spevnenie geotextília a geomrežovina | m2 | 1707.25 | 0 | 0 | 0
| Celkom za 123-00 - Úprava miestnej komunikácie v Krásne n/K v km 30,700 D3 | [6 empty] | 0 | 0
| 124-00 - Úprava miestnych komunikácií v Krásne n/K s autobusovým nástupišťom | 45.00.00 | 00010402 | Zmluvné požiadavky poplatky za zemník | m3 | 494 | 0 | 0 | 0
|  | 45.11.11 | 05010104 | Búranie konštrukcií základy betónové | m3 | 51 | 0 | 0 | 0
|  | 45.11.11 | 05030264 | Odstránenie spevnených plôch vozoviek a doplňujúcich konštrukcií podkladov z kameniva hrubého drven | m2 | 2153.47 | 0 | 0 | 0
|  | 45.11.11 | 05030507 | Odstránenie spevnených plôch vozoviek a doplňujúcich konštrukcií zvislého dopravného značenia kovov | ks | 5 | 0 | 0 | 0
|  | 45.11.11 | 05080200 | Doprava vybúraných hmôt vodorovná doprava | t | 1871.75 | 0 | 0 | 0
|  | 45.11.11 | 05090362 | Doplňujúce práce frézovanie bitúmenového krytu, podkladu | m2 | 3489.41 | 0 | 0 | 0
|  | 45.11.23 | 01040100 | Konštrukcie z hornín skládky | m3 | 775 | 0 | 0 | 0
|  | 45.11.23 | 01060203 | Premiestnenie vodorovné do 3 000 m | m3 | 775 | 0 | 0 | 0
|  | 45.11.23 | 01060600 | Premiestnenie prehodením | m3 | 775 | 0 | 0 | 0
|  | 45.11.23 | 01080503 | Povrchové úpravy terénu úpravy povrchov založením trávnika | m2 | 1856 | 0 | 0 | 0
|  | 45.11.23 | 01080812 | Povrchové úpravy terénu ošetrovanie trávnika | m2 | 1856 | 0 | 0
|  | 45.11.24 | 01020101 | Odkopávky a prekopávky humóznej vrstvy ornice | m3 | 775 | 0 | 0 | 0
|  | 45.11.24 | 01020400 | Odkopávky a prekopávky komunikácií,železníc,plôch, hornina 1 - 4 | m3 | 1720 | 0 | 0 | 0
|  | 45.11.24 | 01020500 | Odkopávky a prekopávky zárezov so šikmými stenami | m3 | 440 | 0 | 0 | 0
|  | 45.11.24 | 01030201 | Hĺbené vykopávky rýh š. do 600 mm | m3 | 79 | 0 | 0 | 0
|  | 45.11.24 | 01040100 | Konštrukcie z hornín skládky | m3 | 2239 | 0 | 0 | 0
|  | 45.11.24 | 01040202 | Konštrukcie z hornín násypy so zhutnením | m3 | 2296 | 0 | 0 | 0
|  | 45.11.24 | 01040402 | Konštrukcie z hornín zásypy so zhutnením | m3 | 310 | 0 | 0 | 0
|  | 45.11.24 | 01080101 | Povrchové úpravy terénu úprava pláne so zhutnením v zárezoch | m2 | 2122 | 0 | 0 | 0
|  | 45.11.24 | 01080102 | Povrchové úpravy terénu úprava pláne so zhutnením v násypoch | m2 | 2406 | 0 | 0 | 0
|  | 45.11.24 | 01080401 | Povrchové úpravy terénu svahovanie v zárezoch | m2 | 141 | 0 | 0 | 0
|  | 45.11.24 | 01080402 | Povrchové úpravy terénu svahovanie v násypoch | m2 | 1918 | 0 | 0 | 0
|  | 45.11.25 | 01060202 | Premiestnenie vodorovné do 1 000 m | m3 | 2201 | 0 | 0 | 0
|  | 45.11.25 | 01060203 | Premiestnenie vodorovné do 3 000 m | m3 | 38 | 0 | 0 | 0
|  | 45.11.25 | 01060700 | Premiestnenie nakladanie, prekladanie, vykladanie | m3 | 2201 | 0 | 0 | 0
|  | 45.23.13 | 27030218 | Kanalizácie ostatné konštrukcie doplnky | ks | 19 | 0 | 0 | 0
|  | 45.23.13 | 27031172 | Kanalizácie ostatné konštrukcie vpusty kanalizačné | ks | 19 | 0 | 0 | 0
|  | 45.23.31 | 22250671 | Doplňujúce konštrukcie zvislé dopravné značky normálny alebo zväčšený rozmer | ks | 20 | 0 | 0 | 0
|  | 45.23.31 | 22250674 | Doplňujúce konštrukcie zvislé dopravné značky stĺpiky | ks | 26 | 0 | 0 | 0
|  | 45.23.31 | 22250776 | Doplňujúce konštrukcie vodorovné dopravné značenie striekané a náterové | m2 | 355 | 0 | 0 | 0
|  | 45.23.32 | 22020418 | Podkladné a krycie vrstvy s hydraulickým spojivom cementobetónové jednovrstvové beton železový | m3 | 75 | 0 | 0 | 0
|  | 45.23.32 | 22030329 | Podkladné a krycie vrstvy z asfaltových zmesí bitúmenové postreky, nátery, posypy infiltračný postre | m2 | 3720 | 0 | 0 | 0
|  | 45.23.32 | 22030330 | Podkladné a krycie vrstvy z asfaltových zmesí bitúmenové postreky, nátery, posypy spojovací postrek | m2 | 7100 | 0 | 0 | 0
|  | 45.23.32 | 22030640 | Podkladné a krycie vrstvy z asfaltových zmesí bitúmenové vrstvy asfaltový betón | m3 | 642 | 0 | 0 | 0
|  | 45.23.32 | 22040417 | Kryty dláždené chodníkov komunikácií,rigolov zámkovej dlažby betónovej | m2 | 1680 | 0 | 0 | 0
|  | 45.23.32 | 22040752 | Kryty dláždené chodníkov komunikácií,rigolov obnova dlažieb elastická zálievka | m | 254.62 | 0 | 0 | 0
|  | 45.23.32 | 22250162 | Doplňujúce konštrukcie zábradlie kovové | m | 263.8 | 0 | 0 | 0
|  | 45.23.32 | 22250980 | Doplňujúce konštrukcie obrubníky chodníkové | m | 852.72 | 0 | 0 | 0
|  | 45.23.32 | 22250981 | Doplňujúce konštrukcie obrubníky záhonové | m | 312.19 | 0 | 0 | 0
|  | 45.23.32 | 22251161 | Doplňujúce konštrukcie otvorené žľaby z betónových tvárnic | m2 | 140.7 | 0 | 0 | 0
|  | 45.23.33 | 11250601 | Doplňujúce konštrukcie čelá priepustov betón prostý | m3 | 34 | 0 | 0 | 0
|  | 45.23.33 | 11250611 | Doplňujúce konštrukcie čelá priepustov debnenie tradičné | m2 | 162.81 | 0 | 0 | 0
|  | 45.23.33 | 22010104 | Podkladné a krycie vrstvy bez spojiva nestmelené (bez spojiva) štrkodrva | m3 | 1288 | 0 | 0 | 0
|  | 45.23.33 | 22010201 | Podkladné a krycie vrstvy bez spojiva spevnenie krajníc zo zeminy | m3 | 89 | 0 | 0 | 0
|  | 45.23.33 | 22020421 | Podkladné a krycie vrstvy s hydraulickým spojivom cementobetónové jednovrstvové kamenivo spevnené c | m3 | 864 | 0 | 0 | 0
|  | 45.23.33 | 22251386 | Doplňujúce konštrukcie priepusty, hospodárske prejazdy z rúr železobetónových | m | 18.13 | 0 | 0 | 0
|  | 45.24.70 | 11200101 | Podkladné konštrukcie podkladné vrstvy betón prostý | m3 | 2.8 | 0 | 0 | 0
|  | 45.24.70 | 11200111 | Podkladné konštrukcie podkladné vrstvy debnenie tradičné | m2 | 6 | 0 | 0 | 0
|  | 45.24.70 | 31210303 | Spevnené plochy dlažby lomový kameň | m2 | 28 | 0 | 0 | 0
|  | 45.26.14 | 61010101 | Proti vode a zemnej vlhkosti bežných konštrukcií náterivami a tmelmi | m2 | 167 | 0 | 0 | 0
|  | 45.26.22 | 02010103 | Zlepšovanie základovej pôdy výplň odvodňovacích rebier alebo trativodov a lôžko trativodov kamenivo | m3 | 70.5 | 0 | 0 | 0
|  | 45.26.22 | 02010204 | Zlepšovanie základovej pôdy lôžko pre trativody a vankúše pod základy kamenivo ťažené | m3 | 7.9 | 0 | 0 | 0
|  | 45.26.22 | 02010309 | Zlepšovanie základovej pôdy trativody kompletné z potrubia plastické | m | 282 | 0 | 0 | 0
| Celkom za 124-00 - Úprava miestnych komunikácií v Krásne n/K s autobusovým nástupišťom | [6 empty] | 0 | 0
| 125-00 - Miestna komunikácia pri križovatke Krásno n/K | 45.00.00 | 00010401 | Zmluvné požiadavky poplatky za skládky vybúraných hmôt a sutí | t | 0.98 | 0 | 0 | 0
|  | 45.00.00 | 00010402 | Zmluvné požiadavky poplatky za zemník | m3 | 149 | 0 | 0 | 0
|  | 45.11.11 | 05030161 | Odstránenie spevnených plôch vozoviek a doplňujúcich konštrukcií krytov cementobetónových | m2 | 425 | 0 | 0 | 0
|  | 45.11.11 | 05030162 | Odstránenie spevnených plôch vozoviek a doplňujúcich konštrukcií krytov bitúmenových | m2 | 10 | 0 | 0 | 0
|  | 45.11.11 | 05030264 | Odstránenie spevnených plôch vozoviek a doplňujúcich konštrukcií podkladov z kameniva hrubého drven | m2 | 1284 | 0 | 0 | 0
|  | 45.11.11 | 05030304 | Odstránenie spevnených plôch vozoviek a doplňujúcich konštrukcií obrubníkov a krajníkov betónových | m | 36.5 | 0 | 0 | 0
|  | 45.11.11 | 05030407 | Odstránenie spevnených plôch vozoviek a doplňujúcich konštrukcií zvodidiel, zábradlia, stien, oplot | m | 59 | 0 | 0 | 0
|  | 45.11.11 | 05080200 | Doprava vybúraných hmôt vodorovná doprava | t | 1670.88 | 0 | 0 | 0
|  | 45.11.11 | 05090104 | Doplňujúce práce recyklácia betónových konštrukcií | t | 192.29 | 0 | 0 | 0
|  | 45.11.11 | 05090362 | Doplňujúce práce frézovanie bitúmenového krytu, podkladu | m2 | 3023 | 0 | 0 | 0
|  | 45.11.11 | 05090462 | Doplňujúce práce diamantové rezanie bitúmenového krytu, podkladu | m | 42.5 | 0 | 0 | 0
|  | 45.11.23 | 01040100 | Konštrukcie z hornín skládky | m3 | 209 | 0 | 0 | 0
|  | 45.11.23 | 01060203 | Premiestnenie vodorovné do 3 000 m | m3 | 209 | 0 | 0 | 0
|  | 45.11.23 | 01060600 | Premiestnenie prehodením | m3 | 209 | 0 | 0 | 0
|  | 45.11.23 | 01080503 | Povrchové úpravy terénu úpravy povrchov založením trávnika | m2 | 1374 | 0 | 0 | 0
|  | 45.11.23 | 01080812 | Povrchové úpravy terénu ošetrovanie trávnika | m2 | 1374 | 0 | 0
|  | 45.11.24 | 01020101 | Odkopávky a prekopávky humóznej vrstvy ornice | m3 | 209 | 0 | 0 | 0
|  | 45.11.24 | 01020400 | Odkopávky a prekopávky komunikácií,železníc,plôch, hornina 1 - 4 | m3 | 886 | 0 | 0 | 0
|  | 45.11.24 | 01030102 | Hĺbené vykopávky jám nezapažených | m3 | 139 | 0 | 0 | 0
|  | 45.11.24 | 01030201 | Hĺbené vykopávky rýh š. do 600 mm | m3 | 47 | 0 | 0 | 0
|  | 45.11.24 | 01040100 | Konštrukcie z hornín skládky | m3 | 1073 | 0 | 0 | 0
|  | 45.11.24 | 01040202 | Konštrukcie z hornín násypy so zhutnením | m3 | 691.1 | 0 | 0 | 0
|  | 45.11.24 | 01040402 | Konštrukcie z hornín zásypy so zhutnením | m3 | 81 | 0 | 0 | 0
|  | 45.11.24 | 01080101 | Povrchové úpravy terénu úprava pláne so zhutnením v zárezoch | m2 | 1520 | 0 | 0 | 0
|  | 45.11.24 | 01080102 | Povrchové úpravy terénu úprava pláne so zhutnením v násypoch | m2 | 960 | 0 | 0 | 0
|  | 45.11.24 | 01080202 | Povrchové úpravy terénu úprava pláne bez zhutnenia v násypoch | m2 | 460 | 0 | 0 | 0
|  | 45.11.24 | 01080300 | Povrchové úpravy terénu úprava podložia | m2 | 1060 | 0 | 0 | 0
|  | 45.11.24 | 01080401 | Povrchové úpravy terénu svahovanie v zárezoch | m2 | 367 | 0 | 0 | 0
|  | 45.11.24 | 01080402 | Povrchové úpravy terénu svahovanie v násypoch | m2 | 547 | 0 | 0 | 0
|  | 45.11.25 | 01060202 | Premiestnenie vodorovné do 1 000 m | m3 | 243.6 | 0 | 0 | 0
|  | 45.11.25 | 01060203 | Premiestnenie vodorovné do 3 000 m | m3 | 829.4 | 0 | 0 | 0
|  | 45.11.25 | 01060700 | Premiestnenie nakladanie, prekladanie, vykladanie | m3 | 243.6 | 0 | 0 | 0
|  | 45.23.13 | 27030218 | Kanalizácie ostatné konštrukcie doplnky | ks | 7 | 0 | 0 | 0
|  | 45.23.13 | 27031172 | Kanalizácie ostatné konštrukcie vpusty kanalizačné | ks | 7 | 0 | 0 | 0
|  | 45.23.31 | 22250671 | Doplňujúce konštrukcie zvislé dopravné značky normálny alebo zväčšený rozmer | ks | 6 | 0 | 0 | 0
|  | 45.23.31 | 22250674 | Doplňujúce konštrukcie zvislé dopravné značky stĺpiky | ks | 10 | 0 | 0 | 0
|  | 45.23.31 | 22250776 | Doplňujúce konštrukcie vodorovné dopravné značenie striekané a náterové | m2 | 67.8 | 0 | 0 | 0
|  | 45.23.32 | 22030329 | Podkladné a krycie vrstvy z asfaltových zmesí bitúmenové postreky, nátery, posypy infiltračný postre | m2 | 1963.8 | 0 | 0 | 0
|  | 45.23.32 | 22030640 | Podkladné a krycie vrstvy z asfaltových zmesí bitúmenové vrstvy asfaltový betón | m3 | 98 | 0 | 0 | 0
|  | 45.23.32 | 22040417 | Kryty dláždené chodníkov komunikácií,rigolov zámkovej dlažby betónovej | m2 | 92 | 0 | 0 | 0
|  | 45.23.32 | 22040752 | Kryty dláždené chodníkov komunikácií,rigolov obnova dlažieb elastická zálievka | m | 22.9 | 0 | 0 | 0
|  | 45.23.32 | 22250162 | Doplňujúce konštrukcie zábradlie kovové | m | 11.08 | 0 | 0 | 0
|  | 45.23.32 | 22250362 | Doplňujúce konštrukcie zvodidlá oceľové | m | 180 | 0 | 0 | 0
|  | 45.23.32 | 22250980 | Doplňujúce konštrukcie obrubníky chodníkové | m | 550 | 0 | 0 | 0
|  | 45.23.32 | 22250981 | Doplňujúce konštrukcie obrubníky záhonové | m | 70 | 0 | 0 | 0
|  | 45.23.32 | 22251161 | Doplňujúce konštrukcie otvorené žľaby z betónových tvárnic | m2 | 211.6 | 0 | 0 | 0
|  | 45.23.33 | 11250601 | Doplňujúce konštrukcie čelá priepustov betón prostý | m3 | 24.6 | 0 | 0 | 0
|  | 45.23.33 | 11250611 | Doplňujúce konštrukcie čelá priepustov debnenie tradičné | m2 | 108 | 0 | 0 | 0
|  | 45.23.33 | 11250901 | Doplňujúce konštrukcie obetónovanie potrubia betón prostý | m3 | 10 | 0 | 0 | 0
|  | 45.23.33 | 11250911 | Doplňujúce konštrukcie obetónovanie potrubia debnenie tradičné | m2 | 65 | 0 | 0 | 0
|  | 45.23.33 | 22010104 | Podkladné a krycie vrstvy bez spojiva nestmelené (bez spojiva) štrkodrva | m3 | 490.67 | 0 | 0 | 0
|  | 45.23.33 | 22010201 | Podkladné a krycie vrstvy bez spojiva spevnenie krajníc zo zeminy | m3 | 149 | 0 | 0 | 0
|  | 45.23.33 | 22010204 | Podkladné a krycie vrstvy bez spojiva spevnenie krajníc štrkodrva | m3 | 48 | 0 | 0 | 0
|  | 45.23.33 | 22020421 | Podkladné a krycie vrstvy s hydraulickým spojivom cementobetónové jednovrstvové kamenivo spevnené c | m3 | 325 | 0 | 0 | 0
|  | 45.23.33 | 22251386 | Doplňujúce konštrukcie priepusty, hospodárske prejazdy z rúr železobetónových | m | 20.25 | 0 | 0 | 0
|  | 45.24.70 | 11200101 | Podkladné konštrukcie podkladné vrstvy betón prostý | m3 | 1.21 | 0 | 0 | 0
|  | 45.24.70 | 31210308 | Spevnené plochy dlažby betónové dielce, tvárnice | m2 | 11.45 | 0 | 0 | 0
|  | 45.26.14 | 61010101 | Proti vode a zemnej vlhkosti bežných konštrukcií náterivami a tmelmi | m2 | 107 | 0 | 0 | 0
|  | 45.26.22 | 02010101 | Zlepšovanie základovej pôdy výplň odvodňovacích rebier alebo trativodov a lôžko trativodov štrkopies | m3 | 46.4 | 0 | 0 | 0
|  | 45.26.22 | 02010204 | Zlepšovanie základovej pôdy lôžko pre trativody a vankúše pod základy kamenivo ťažené | m3 | 5.8 | 0 | 0 | 0
|  | 45.26.22 | 02010309 | Zlepšovanie základovej pôdy trativody kompletné z potrubia plastické | m | 232 | 0 | 0 | 0
| Celkom za 125-00 - Miestna komunikácia pri križovatke Krásno n/K | [6 empty] | 0 | 0
| 132-00 - Poľná cesta v km 23,725 D3 | 45.00.00 | 00010402 | Zmluvné požiadavky poplatky za zemník | m3 | 6.03 | 0 | 0 | 0
|  | 45.11.11 | 05010104 | Búranie konštrukcií základy betónové | m3 | 12.8 | 0 | 0 | 0
|  | 45.11.11 | 05030162 | Odstránenie spevnených plôch vozoviek a doplňujúcich konštrukcií krytov bitúmenových | m2 | 16.13 | 0 | 0 | 0
|  | 45.11.11 | 05030163 | Odstránenie spevnených plôch vozoviek a doplňujúcich konštrukcií krytov z kameniva ťaženého | m2 | 11.9 | 0 | 0 | 0
|  | 45.11.11 | 05030264 | Odstránenie spevnených plôch vozoviek a doplňujúcich konštrukcií podkladov z kameniva hrubého drven | m2 | 25 | 0 | 0 | 0
|  | 45.11.11 | 05030507 | Odstránenie spevnených plôch vozoviek a doplňujúcich konštrukcií zvislého dopravného značenia kovov | ks | 1 | 0 | 0 | 0
|  | 45.11.11 | 05030604 | Odstránenie spevnených plôch vozoviek a doplňujúcich konštrukcií priepustov betónových | m | 5 | 0 | 0 | 0
|  | 45.11.11 | 05080200 | Doprava vybúraných hmôt vodorovná doprava | t | 55.79 | 0 | 0 | 0
|  | 45.11.11 | 05090104 | Doplňujúce práce recyklácia betónových konštrukcií | t | 33.06 | 0 | 0 | 0
|  | 45.11.12 | 01010103 | Prípravné práce odstránenie porastov krovín | m2 | 500 | 0 | 0 | 0
|  | 45.11.12 | 01010201 | Prípravné práce rúbanie stromov | ks | 13 | 0 | 0 | 0
|  | 45.11.12 | 01010202 | Prípravné práce rúbanie odstránenie pňov | ks | 13 | 0 | 0 | 0
|  | 45.11.12 | 01060204 | Premiestnenie vodorovné nad 3 000 m | m3 | 292.38 | 0 | 0 | 0
|  | 45.11.23 | 01060203 | Premiestnenie vodorovné do 3 000 m | m3 | 22 | 0 | 0 | 0
|  | 45.11.23 | 01060700 | Premiestnenie nakladanie, prekladanie, vykladanie | m3 | 22 | 0 | 0 | 0
|  | 45.11.23 | 01080501 | Povrchové úpravy terénu úpravy povrchov rozprestretím ornice | m2 | 110 | 0 | 0 | 0
|  | 45.11.23 | 01080503 | Povrchové úpravy terénu úpravy povrchov založením trávnika | m2 | 110 | 0 | 0 | 0
|  | 45.11.23 | 01080812 | Povrchové úpravy terénu ošetrovanie trávnika | m2 | 110 | 0 | 0
|  | 45.11.24 | 01020400 | Odkopávky a prekopávky komunikácií,železníc,plôch, hornina 1 - 4 | m3 | 214.4 | 0 | 0 | 0
|  | 45.11.24 | 01030102 | Hĺbené vykopávky jám nezapažených | m3 | 116 | 0 | 0 | 0
|  | 45.11.24 | 01040100 | Konštrukcie z hornín skládky | m3 | 330.4 | 0 | 0 | 0
|  | 45.11.24 | 01040202 | Konštrukcie z hornín násypy so zhutnením | m3 | 11.1 | 0 | 0 | 0
|  | 45.11.24 | 01040402 | Konštrukcie z hornín zásypy so zhutnením | m3 | 65 | 0 | 0 | 0
|  | 45.11.24 | 01080101 | Povrchové úpravy terénu úprava pláne so zhutnením v zárezoch | m2 | 319 | 0 | 0 | 0
|  | 45.11.24 | 01080102 | Povrchové úpravy terénu úprava pláne so zhutnením v násypoch | m2 | 8 | 0 | 0 | 0
|  | 45.11.24 | 01080300 | Povrchové úpravy terénu úprava podložia | m2 | 21.2 | 0 | 0 | 0
|  | 45.11.24 | 01080401 | Povrchové úpravy terénu svahovanie v zárezoch | m2 | 64.9 | 0 | 0 | 0
|  | 45.11.24 | 01080402 | Povrchové úpravy terénu svahovanie v násypoch | m2 | 80.3 | 0 | 0 | 0
|  | 45.11.25 | 01060202 | Premiestnenie vodorovné do 1 000 m | m3 | 76.1 | 0 | 0 | 0
|  | 45.11.25 | 01060203 | Premiestnenie vodorovné do 3 000 m | m3 | 254.3 | 0 | 0 | 0
|  | 45.11.25 | 01060700 | Premiestnenie nakladanie, prekladanie, vykladanie | m3 | 76.1 | 0 | 0 | 0
|  | 45.23.13 | 11200101 | Podkladné konštrukcie podkladné vrstvy betón prostý | m3 | 3.72 | 0 | 0 | 0
|  | 45.23.13 | 11200111 | Podkladné konštrukcie podkladné vrstvy debnenie tradičné | m2 | 5.82 | 0 | 0 | 0
|  | 45.23.13 | 27201392 | Podkladné konštrukcie pod potrubie, šachty, stoky atď. štrk drvený | m3 | 4.68 | 0 | 0 | 0
|  | 45.23.31 | 22250671 | Doplňujúce konštrukcie zvislé dopravné značky normálny alebo zväčšený rozmer | ks | 3 | 0 | 0 | 0
|  | 45.23.31 | 22250674 | Doplňujúce konštrukcie zvislé dopravné značky stĺpiky | ks | 1 | 0 | 0 | 0
|  | 45.23.32 | 22030329 | Podkladné a krycie vrstvy z asfaltových zmesí bitúmenové postreky, nátery, posypy infiltračný postre | m2 | 258.13 | 0 | 0 | 0
|  | 45.23.32 | 22030640 | Podkladné a krycie vrstvy z asfaltových zmesí bitúmenové vrstvy asfaltový betón | m3 | 12.91 | 0 | 0 | 0
|  | 45.23.32 | 22250162 | Doplňujúce konštrukcie zábradlie kovové | m | 6.44 | 0 | 0 | 0
|  | 45.23.32 | 22250362 | Doplňujúce konštrukcie zvodidlá oceľové | m | 13.3 | 0 | 0 | 0
|  | 45.23.32 | 22251161 | Doplňujúce konštrukcie otvorené žľaby z betónových tvárnic | m2 | 39.44 | 0 | 0 | 0
|  | 45.23.33 | 11250702 | Doplňujúce konštrukcie vtokové nádržky betón železový | m3 | 5.27 | 0 | 0 | 0
|  | 45.23.33 | 11250711 | Doplňujúce konštrukcie vtokové nádržky debnenie tradičné | m2 | 38.3 | 0 | 0 | 0
|  | 45.23.33 | 11250721 | Doplňujúce konštrukcie vtokové nádržky výstuž z betonárskej ocele | t | 0.38 | 0 | 0 | 0
|  | 45.23.33 | 11250901 | Doplňujúce konštrukcie obetónovanie potrubia betón prostý | m3 | 17.97 | 0 | 0 | 0
|  | 45.23.33 | 11250911 | Doplňujúce konštrukcie obetónovanie potrubia debnenie tradičné | m2 | 26.7 | 0 | 0 | 0
|  | 45.23.33 | 22010104 | Podkladné a krycie vrstvy bez spojiva nestmelené (bez spojiva) štrkodrva | m3 | 54.21 | 0 | 0 | 0
|  | 45.23.33 | 22010201 | Podkladné a krycie vrstvy bez spojiva spevnenie krajníc zo zeminy | m3 | 6.03 | 0 | 0 | 0
|  | 45.23.33 | 22010203 | Podkladné a krycie vrstvy bez spojiva spevnenie krajníc kamenivo drvené | m3 | 8.57 | 0 | 0 | 0
|  | 45.23.33 | 22020421 | Podkladné a krycie vrstvy s hydraulickým spojivom cementobetónové jednovrstvové kamenivo spevnené c | m3 | 38.48 | 0 | 0 | 0
|  | 45.23.33 | 22251386 | Doplňujúce konštrukcie priepusty, hospodárske prejazdy z rúr železobetónových | m | 20 | 0 | 0 | 0
|  | 45.24.70 | 11200101 | Podkladné konštrukcie podkladné vrstvy betón prostý | m3 | 0.57 | 0 | 0 | 0
|  | 45.24.70 | 11200201 | Podkladné konštrukcie tesniace vrstvy, prahy betón prostý | m3 | 0.61 | 0 | 0 | 0
|  | 45.24.70 | 11200211 | Podkladné konštrukcie tesniace vrstvy, prahy debnenie tradičné | m2 | 3.6 | 0 | 0 | 0
|  | 45.24.70 | 31200101 | Podkladné konštrukcie pod dlažbu štrkopiesok | m3 | 6.35 | 0 | 0 | 0
|  | 45.24.70 | 31210303 | Spevnené plochy dlažby lomový kameň | m2 | 5.73 | 0 | 0 | 0
|  | 45.26.14 | 61010101 | Proti vode a zemnej vlhkosti bežných konštrukcií náterivami a tmelmi | m2 | 112.43 | 0 | 0 | 0
|  | 45.26.22 | 02010601 | Zlepšovanie základovej pôdy sanačné vrstvy kamenivo | m3 | 91.85 | 0 | 0 | 0
|  | 45.26.22 | 02050132 | Steny štetovnicové baranené kovové dielce | m2 | 90.72 | 0 | 0 | 0
|  | 45.26.22 | 02050233 | Steny nasadené drevené dielce | m2 | 4 | 0 | 0 | 0
|  | 45.26.22 | 02050432 | Steny odstránenie štetovníc kovové dielce | m2 | 90.72 | 0 | 0 | 0
|  | 45.26.22 | 02050533 | Steny odstránenie nasadených a tabuľových stien drevené dielce | m2 | 4 | 0 | 0 | 0
|  | 45.26.22 | 02060905 | Spevňovanie hornín a konštrukcií opláštenie, spevnenie geotextília a geomrežovina | m2 | 411.3 | 0 | 0 | 0
| Celkom za 132-00 - Poľná cesta v km 23,725 D3 | [6 empty] | 0 | 0
| 133-00 - Úprava lesnej cesty v km 28,500 - 28,640 D3 vpravo | 45.00.00 | 00010402 | Zmluvné požiadavky poplatky za zemník | m3 | 282.84 | 0 | 0 | 0
|  | 45.11.11 | 05030264 | Odstránenie spevnených plôch vozoviek a doplňujúcich konštrukcií podkladov z kameniva hrubého drven | m2 | 326 | 0 | 0 | 0
|  | 45.11.11 | 05080200 | Doprava vybúraných hmôt vodorovná doprava | t | 234.72 | 0 | 0 | 0
|  | 45.11.12 | 01010103 | Prípravné práce odstránenie porastov krovín | m2 | 100 | 0 | 0 | 0
|  | 45.11.12 | 01010201 | Prípravné práce rúbanie stromov | ks | 10 | 0 | 0 | 0
|  | 45.11.12 | 01010202 | Prípravné práce rúbanie odstránenie pňov | ks | 10 | 0 | 0 | 0
|  | 45.11.12 | 01060204 | Premiestnenie vodorovné nad 3 000 m | m3 | 82.6 | 0 | 0 | 0
|  | 45.11.23 | 01060203 | Premiestnenie vodorovné do 3 000 m | m3 | 142.2 | 0 | 0 | 0
|  | 45.11.23 | 01060700 | Premiestnenie nakladanie, prekladanie, vykladanie | m3 | 142.2 | 0 | 0 | 0
|  | 45.11.23 | 01080501 | Povrchové úpravy terénu úpravy povrchov rozprestretím ornice | m2 | 711 | 0 | 0 | 0
|  | 45.11.23 | 01080503 | Povrchové úpravy terénu úpravy povrchov založením trávnika | m2 | 711 | 0 | 0 | 0
|  | 45.11.23 | 01080812 | Povrchové úpravy terénu ošetrovanie trávnika | m2 | 711 | 0 | 0
|  | 45.11.24 | 01020400 | Odkopávky a prekopávky komunikácií,železníc,plôch, hornina 1 - 4 | m3 | 1961.6 | 0 | 0 | 0
|  | 45.11.24 | 01030101 | Hĺbené vykopávky jám zapažených | m3 | 131.59 | 0 | 0 | 0
|  | 45.11.24 | 01030102 | Hĺbené vykopávky jám nezapažených | m3 | 460 | 0 | 0 | 0
|  | 45.11.24 | 01030301 | Hĺbené vykopávky šachiet zapažených | m3 | 91.93 | 0 | 0 | 0
|  | 45.11.24 | 01040100 | Konštrukcie z hornín skládky | m3 | 2645.12 | 0 | 0 | 0
|  | 45.11.24 | 01040202 | Konštrukcie z hornín násypy so zhutnením | m3 | 315 | 0 | 0 | 0
|  | 45.11.24 | 01040402 | Konštrukcie z hornín zásypy so zhutnením | m3 | 353.93 | 0 | 0 | 0
|  | 45.11.24 | 01070101 | Paženie resp.zaistenie výrubu v podzemí vykopávok príložné | m2 | 177.79 | 0 | 0 | 0
|  | 45.11.24 | 01080101 | Povrchové úpravy terénu úprava pláne so zhutnením v zárezoch | m2 | 884.7 | 0 | 0 | 0
|  | 45.11.24 | 01080300 | Povrchové úpravy terénu úprava podložia | m2 | 119.1 | 0 | 0 | 0
|  | 45.11.24 | 01080401 | Povrchové úpravy terénu svahovanie v zárezoch | m2 | 545.6 | 0 | 0 | 0
|  | 45.11.24 | 01080402 | Povrchové úpravy terénu svahovanie v násypoch | m2 | 222.8 | 0 | 0 | 0
|  | 45.11.25 | 01060202 | Premiestnenie vodorovné do 1 000 m | m3 | 127.9 | 0 | 0 | 0
|  | 45.11.25 | 01060203 | Premiestnenie vodorovné do 3 000 m | m3 | 2517.22 | 0 | 0 | 0
|  | 45.11.25 | 01060700 | Premiestnenie nakladanie, prekladanie, vykladanie | m3 | 127.9 | 0 | 0 | 0
|  | 45.22.11 | 21250422 | Doplňujúce konštrukcie dilatačné zariadenia výplň dilatačných škár | m2 | 22.71 | 0 | 0 | 0
|  | 45.22.11 | 21250424 | Doplňujúce konštrukcie dilatačné zariadenia tesnenie dilatačných škár | m | 42.42 | 0 | 0 | 0
|  | 45.23.13 | 11250301 | Doplňujúce konštrukcie šachty kanalizačné betón prostý | m3 | 6.2 | 0 | 0 | 0
|  | 45.23.13 | 11250311 | Doplňujúce konštrukcie šachty kanalizačné debnenie tradičné | m2 | 34.83 | 0 | 0 | 0
|  | 45.23.13 | 27030218 | Kanalizácie ostatné konštrukcie doplnky | ks | 1 | 0 | 0 | 0
|  | 45.23.13 | 27031169 | Kanalizácie ostatné konštrukcie vstupný komín | ks | 1 | 0 | 0 | 0
|  | 45.23.13 | 27031176 | Kanalizácie ostatné konštrukcie doplnky | ks | 1 | 0 | 0 | 0
|  | 45.23.13 | 27201391 | Podkladné konštrukcie pod potrubie, šachty, stoky atď. štrkopiesok | m3 | 7.04 | 0 | 0 | 0
|  | 45.23.32 | 11020901 | Múry oporné a zárubné betón prostý | m3 | 44 | 0 | 0 | 0
|  | 45.23.32 | 11020902 | Múry oporné a zárubné betón železový | m3 | 129.36 | 0 | 0 | 0
|  | 45.23.32 | 11020912 | Múry oporné a zárubné debnenie z dielcov | m2 | 200.35 | 0 | 0 | 0
|  | 45.23.32 | 11020921 | Múry oporné a zárubné výstuž z betonárskej ocele | t | 0.65 | 0 | 0 | 0
|  | 45.23.32 | 22030329 | Podkladné a krycie vrstvy z asfaltových zmesí bitúmenové postreky, nátery, posypy infiltračný postre | m2 | 810 | 0 | 0 | 0
|  | 45.23.32 | 22030640 | Podkladné a krycie vrstvy z asfaltových zmesí bitúmenové vrstvy asfaltový betón | m3 | 40.5 | 0 | 0 | 0
|  | 45.23.32 | 22250362 | Doplňujúce konštrukcie zvodidlá oceľové | m | 268.3 | 0 | 0 | 0
|  | 45.23.32 | 22251161 | Doplňujúce konštrukcie otvorené žľaby z betónových tvárnic | m2 | 119.5 | 0 | 0 | 0
|  | 45.23.33 | 11250601 | Doplňujúce konštrukcie čelá priepustov betón prostý | m3 | 16.48 | 0 | 0 | 0
|  | 45.23.33 | 11250611 | Doplňujúce konštrukcie čelá priepustov debnenie tradičné | m2 | 37.83 | 0 | 0 | 0
|  | 45.23.33 | 11250702 | Doplňujúce konštrukcie vtokové nádržky betón železový | m3 | 13.32 | 0 | 0 | 0
|  | 45.23.33 | 11250711 | Doplňujúce konštrukcie vtokové nádržky debnenie tradičné | m2 | 59.93 | 0 | 0 | 0
|  | 45.23.33 | 11250721 | Doplňujúce konštrukcie vtokové nádržky výstuž z betonárskej ocele | t | 0.75 | 0 | 0 | 0
|  | 45.23.33 | 22010104 | Podkladné a krycie vrstvy bez spojiva nestmelené (bez spojiva) štrkodrva | m3 | 181.44 | 0 | 0 | 0
|  | 45.23.33 | 22010201 | Podkladné a krycie vrstvy bez spojiva spevnenie krajníc zo zeminy | m3 | 44.14 | 0 | 0 | 0
|  | 45.23.33 | 22010203 | Podkladné a krycie vrstvy bez spojiva spevnenie krajníc kamenivo drvené | m3 | 40.25 | 0 | 0 | 0
|  | 45.23.33 | 22020421 | Podkladné a krycie vrstvy s hydraulickým spojivom cementobetónové jednovrstvové kamenivo spevnené c | m3 | 128.79 | 0 | 0 | 0
|  | 45.23.33 | 22251386 | Doplňujúce konštrukcie priepusty, hospodárske prejazdy z rúr železobetónových | m | 12.9 | 0 | 0 | 0
|  | 45.24.70 | 11200101 | Podkladné konštrukcie podkladné vrstvy betón prostý | m3 | 5.62 | 0 | 0 | 0
|  | 45.24.70 | 11200111 | Podkladné konštrukcie podkladné vrstvy debnenie tradičné | m2 | 4.68 | 0 | 0 | 0
|  | 45.24.70 | 11200201 | Podkladné konštrukcie tesniace vrstvy, prahy betón prostý | m3 | 14.79 | 0 | 0 | 0
|  | 45.24.70 | 11200211 | Podkladné konštrukcie tesniace vrstvy, prahy debnenie tradičné | m2 | 78.32 | 0 | 0 | 0
|  | 45.24.70 | 31210303 | Spevnené plochy dlažby lomový kameň | m2 | 4.4 | 0 | 0 | 0
|  | 45.24.70 | 31210403 | Spevnené plochy kyneta lomový kameň | m3 | 3.67 | 0 | 0 | 0
|  | 45.26.14 | 61010101 | Proti vode a zemnej vlhkosti bežných konštrukcií náterivami a tmelmi | m2 | 324.71 | 0 | 0 | 0
|  | 45.26.22 | 02010309 | Zlepšovanie základovej pôdy trativody kompletné z potrubia plastické | m | 80 | 0 | 0 | 0
|  | 45.26.22 | 02060905 | Spevňovanie hornín a konštrukcií opláštenie, spevnenie geotextília a geomrežovina | m2 | 1202.45 | 0 | 0 | 0
| Celkom za 133-00 - Úprava lesnej cesty v km 28,500 - 28,640 D3 vpravo | [6 empty] | 0 | 0
| 134-00 - Poľná cesta v km 29,650 - 29,725 D3 vpravo | 45.00.00 | 00010402 | Zmluvné požiadavky poplatky za zemník | m3 | 353.46 | 0 | 0 | 0
|  | 45.11.11 | 05030264 | Odstránenie spevnených plôch vozoviek a doplňujúcich konštrukcií podkladov z kameniva hrubého drven | m2 | 385 | 0 | 0 | 0
|  | 45.11.11 | 05080200 | Doprava vybúraných hmôt vodorovná doprava | t | 389.24 | 0 | 0 | 0
|  | 45.11.11 | 05090362 | Doplňujúce práce frézovanie bitúmenového krytu, podkladu | m2 | 385 | 0 | 0 | 0
|  | 45.11.23 | 01060203 | Premiestnenie vodorovné do 3 000 m | m3 | 124.82 | 0 | 0 | 0
|  | 45.11.23 | 01060700 | Premiestnenie nakladanie, prekladanie, vykladanie | m3 | 124.82 | 0 | 0 | 0
|  | 45.11.23 | 01080501 | Povrchové úpravy terénu úpravy povrchov rozprestretím ornice | m2 | 624.1 | 0 | 0 | 0
|  | 45.11.23 | 01080503 | Povrchové úpravy terénu úpravy povrchov založením trávnika | m2 | 624.1 | 0 | 0 | 0
|  | 45.11.23 | 01080812 | Povrchové úpravy terénu ošetrovanie trávnika | m2 | 624.1 | 0 | 0
|  | 45.11.24 | 01020400 | Odkopávky a prekopávky komunikácií,železníc,plôch, hornina 1 - 4 | m3 | 939.85 | 0 | 0 | 0
|  | 45.11.24 | 01030101 | Hĺbené vykopávky jám zapažených | m3 | 29.9 | 0 | 0 | 0
|  | 45.11.24 | 01030201 | Hĺbené vykopávky rýh š. do 600 mm | m3 | 33.92 | 0 | 0 | 0
|  | 45.11.24 | 01030301 | Hĺbené vykopávky šachiet zapažených | m3 | 3.1 | 0 | 0 | 0
|  | 45.11.24 | 01040100 | Konštrukcie z hornín skládky | m3 | 1006.77 | 0 | 0 | 0
|  | 45.11.24 | 01040202 | Konštrukcie z hornín násypy so zhutnením | m3 | 461.6 | 0 | 0 | 0
|  | 45.11.24 | 01040402 | Konštrukcie z hornín zásypy so zhutnením | m3 | 37.82 | 0 | 0 | 0
|  | 45.11.24 | 01070101 | Paženie resp.zaistenie výrubu v podzemí vykopávok príložné | m2 | 69.8 | 0 | 0 | 0
|  | 45.11.24 | 01080102 | Povrchové úpravy terénu úprava pláne so zhutnením v násypoch | m2 | 862.2 | 0 | 0 | 0
|  | 45.11.24 | 01080300 | Povrchové úpravy terénu úprava podložia | m2 | 290.1 | 0 | 0 | 0
|  | 45.11.24 | 01080401 | Povrchové úpravy terénu svahovanie v zárezoch | m2 | 456.3 | 0 | 0 | 0
|  | 45.11.24 | 01080402 | Povrchové úpravy terénu svahovanie v násypoch | m2 | 333.8 | 0 | 0 | 0
|  | 45.11.25 | 01060202 | Premiestnenie vodorovné do 1 000 m | m3 | 33 | 0 | 0 | 0
|  | 45.11.25 | 01060203 | Premiestnenie vodorovné do 3 000 m | m3 | 973.77 | 0 | 0 | 0
|  | 45.11.25 | 01060700 | Premiestnenie nakladanie, prekladanie, vykladanie | m3 | 33 | 0 | 0 | 0
|  | 45.23.13 | 27030218 | Kanalizácie ostatné konštrukcie doplnky | ks | 1 | 0 | 0 | 0
|  | 45.23.13 | 27201391 | Podkladné konštrukcie pod potrubie, šachty, stoky atď. štrkopiesok | m3 | 3 | 0 | 0 | 0
|  | 45.23.31 | 22250671 | Doplňujúce konštrukcie zvislé dopravné značky normálny alebo zväčšený rozmer | ks | 2 | 0 | 0 | 0
|  | 45.23.31 | 22250674 | Doplňujúce konštrukcie zvislé dopravné značky stĺpiky | ks | 1 | 0 | 0 | 0
|  | 45.23.32 | 22030329 | Podkladné a krycie vrstvy z asfaltových zmesí bitúmenové postreky, nátery, posypy infiltračný postre | m2 | 570.88 | 0 | 0 | 0
|  | 45.23.32 | 22030640 | Podkladné a krycie vrstvy z asfaltových zmesí bitúmenové vrstvy asfaltový betón | m3 | 28.54 | 0 | 0 | 0
|  | 45.23.32 | 22250362 | Doplňujúce konštrukcie zvodidlá oceľové | m | 111.7 | 0 | 0 | 0
|  | 45.23.32 | 22251161 | Doplňujúce konštrukcie otvorené žľaby z betónových tvárnic | m2 | 90.4 | 0 | 0 | 0
|  | 45.23.33 | 11250601 | Doplňujúce konštrukcie čelá priepustov betón prostý | m3 | 5.1 | 0 | 0 | 0
|  | 45.23.33 | 11250611 | Doplňujúce konštrukcie čelá priepustov debnenie tradičné | m2 | 19.9 | 0 | 0 | 0
|  | 45.23.33 | 11250702 | Doplňujúce konštrukcie vtokové nádržky betón železový | m3 | 4.8 | 0 | 0 | 0
|  | 45.23.33 | 11250711 | Doplňujúce konštrukcie vtokové nádržky debnenie tradičné | m2 | 17.4 | 0 | 0 | 0
|  | 45.23.33 | 11250721 | Doplňujúce konštrukcie vtokové nádržky výstuž z betonárskej ocele | t | 0.22 | 0 | 0 | 0
|  | 45.23.33 | 22010104 | Podkladné a krycie vrstvy bez spojiva nestmelené (bez spojiva) štrkodrva | m3 | 125.1 | 0 | 0 | 0
|  | 45.23.33 | 22010201 | Podkladné a krycie vrstvy bez spojiva spevnenie krajníc zo zeminy | m3 | 32.99 | 0 | 0 | 0
|  | 45.23.33 | 22010203 | Podkladné a krycie vrstvy bez spojiva spevnenie krajníc kamenivo drvené | m3 | 25.74 | 0 | 0 | 0
|  | 45.23.33 | 22020421 | Podkladné a krycie vrstvy s hydraulickým spojivom cementobetónové jednovrstvové kamenivo spevnené c | m3 | 88.8 | 0 | 0 | 0
|  | 45.23.33 | 22251386 | Doplňujúce konštrukcie priepusty, hospodárske prejazdy z rúr železobetónových | m | 8.49 | 0 | 0 | 0
|  | 45.24.70 | 11200101 | Podkladné konštrukcie podkladné vrstvy betón prostý | m3 | 3.2 | 0 | 0 | 0
|  | 45.24.70 | 31080308 | Objekty melioračné drenážne šachty kontrolné z betónových dielcov | ks | 1 | 0 | 0 | 0
|  | 45.26.14 | 61010101 | Proti vode a zemnej vlhkosti bežných konštrukcií náterivami a tmelmi | m2 | 32.2 | 0 | 0 | 0
|  | 45.26.22 | 02010101 | Zlepšovanie základovej pôdy výplň odvodňovacích rebier alebo trativodov a lôžko trativodov štrkopies | m3 | 29.17 | 0 | 0 | 0
|  | 45.26.22 | 02010204 | Zlepšovanie základovej pôdy lôžko pre trativody a vankúše pod základy kamenivo ťažené | m3 | 4.75 | 0 | 0 | 0
|  | 45.26.22 | 02010309 | Zlepšovanie základovej pôdy trativody kompletné z potrubia plastické | m | 95 | 0 | 0 | 0
|  | 45.26.22 | 02010601 | Zlepšovanie základovej pôdy sanačné vrstvy kamenivo | m3 | 315.6 | 0 | 0 | 0
|  | 45.26.22 | 02060905 | Spevňovanie hornín a konštrukcií opláštenie, spevnenie geotextília a geomrežovina | m2 | 1309.35 | 0 | 0 | 0
| Celkom za 134-00 - Poľná cesta v km 29,650 - 29,725 D3 vpravo | [6 empty] | 0 | 0
| 135-00 - Poľná cesta v km 31,250 - 31,530 D3 vpravo | 45.00.00 | 00010402 | Zmluvné požiadavky poplatky za zemník | m3 | 1370 | 0 | 0 | 0
|  | 45.11.23 | 01040100 | Konštrukcie z hornín skládky | m3 | 512.39 | 0 | 0 | 0
|  | 45.11.23 | 01060203 | Premiestnenie vodorovné do 3 000 m | m3 | 512.39 | 0 | 0 | 0
|  | 45.11.23 | 01060600 | Premiestnenie prehodením | m3 | 512.39 | 0 | 0 | 0
|  | 45.11.23 | 01080503 | Povrchové úpravy terénu úpravy povrchov založením trávnika | m2 | 2461 | 0 | 0 | 0
|  | 45.11.23 | 01080812 | Povrchové úpravy terénu ošetrovanie trávnika | m2 | 2461 | 0 | 0
|  | 45.11.24 | 01020101 | Odkopávky a prekopávky humóznej vrstvy ornice | m3 | 512.39 | 0 | 0 | 0
|  | 45.11.24 | 01020400 | Odkopávky a prekopávky komunikácií,železníc,plôch, hornina 1 - 4 | m3 | 3310 | 0 | 0 | 0
|  | 45.11.24 | 01020500 | Odkopávky a prekopávky zárezov so šikmými stenami | m3 | 240 | 0 | 0 | 0
|  | 45.11.24 | 01030102 | Hĺbené vykopávky jám nezapažených | m3 | 47.64 | 0 | 0 | 0
|  | 45.11.24 | 01030201 | Hĺbené vykopávky rýh š. do 600 mm | m3 | 12 | 0 | 0 | 0
|  | 45.11.24 | 01030301 | Hĺbené vykopávky šachiet zapažených | m3 | 8.7 | 0 | 0 | 0
|  | 45.11.24 | 01030302 | Hĺbené vykopávky šachiet nezapažených | m3 | 3.07 | 0 | 0 | 0
|  | 45.11.24 | 01040100 | Konštrukcie z hornín skládky | m3 | 3621.41 | 0 | 0 | 0
|  | 45.11.24 | 01040202 | Konštrukcie z hornín násypy so zhutnením | m3 | 1270 | 0 | 0 | 0
|  | 45.11.24 | 01040402 | Konštrukcie z hornín zásypy so zhutnením | m3 | 152.2 | 0 | 0 | 0
|  | 45.11.24 | 01070101 | Paženie resp.zaistenie výrubu v podzemí vykopávok príložné | m3 | 21 | 0 | 0 | 0
|  | 45.11.24 | 01080101 | Povrchové úpravy terénu úprava pláne so zhutnením v zárezoch | m2 | 1295 | 0 | 0 | 0
|  | 45.11.24 | 01080102 | Povrchové úpravy terénu úprava pláne so zhutnením v násypoch | m2 | 596 | 0 | 0 | 0
|  | 45.11.24 | 01080401 | Povrchové úpravy terénu svahovanie v zárezoch | m2 | 1540 | 0 | 0 | 0
|  | 45.11.24 | 01080402 | Povrchové úpravy terénu svahovanie v násypoch | m2 | 1435 | 0 | 0 | 0
|  | 45.11.25 | 01060202 | Premiestnenie vodorovné do 1 000 m | m3 | 432.2 | 0 | 0 | 0
|  | 45.11.25 | 01060203 | Premiestnenie vodorovné do 3 000 m | m3 | 3189.21 | 0 | 0 | 0
|  | 45.11.25 | 01060700 | Premiestnenie nakladanie, prekladanie, vykladanie | m3 | 432.2 | 0 | 0 | 0
|  | 45.23.13 | 11200101 | Podkladné konštrukcie podkladné vrstvy betón prostý | m3 | 6.36 | 0 | 0 | 0
|  | 45.23.13 | 11200111 | Podkladné konštrukcie podkladné vrstvy debnenie tradičné | m2 | 12 | 0 | 0 | 0
|  | 45.23.13 | 11200301 | Podkladné konštrukcie dosky, bloky, sedlá, betón prostý | m3 | 0.72 | 0 | 0 | 0
|  | 45.23.13 | 27030218 | Kanalizácie ostatné konštrukcie doplnky | ks | 1 | 0 | 0 | 0
|  | 45.23.13 | 27201391 | Podkladné konštrukcie pod potrubie, šachty, stoky atď. štrkopiesok | m3 | 0.77 | 0 | 0 | 0
|  | 45.23.31 | 22250671 | Doplňujúce konštrukcie zvislé dopravné značky normálny alebo zväčšený rozmer | ks | 1 | 0 | 0 | 0
|  | 45.23.31 | 22250674 | Doplňujúce konštrukcie zvislé dopravné značky stĺpiky | ks | 1 | 0 | 0 | 0
|  | 45.23.32 | 22030329 | Podkladné a krycie vrstvy z asfaltových zmesí bitúmenové postreky, nátery, posypy infiltračný postre | m2 | 2150 | 0 | 0 | 0
|  | 45.23.32 | 22030640 | Podkladné a krycie vrstvy z asfaltových zmesí bitúmenové vrstvy asfaltový betón | m3 | 96.75 | 0 | 0 | 0
|  | 45.23.32 | 22250162 | Doplňujúce konštrukcie zábradlie kovové | m | 19 | 0 | 0 | 0
|  | 45.23.32 | 22250362 | Doplňujúce konštrukcie zvodidlá oceľové | m | 333 | 0 | 0 | 0
|  | 45.23.32 | 22251161 | Doplňujúce konštrukcie otvorené žľaby z betónových tvárnic | m2 | 301.76 | 0 | 0 | 0
|  | 45.23.33 | 11250601 | Doplňujúce konštrukcie čelá priepustov betón prostý | m3 | 29 | 0 | 0 | 0
|  | 45.23.33 | 11250611 | Doplňujúce konštrukcie čelá priepustov debnenie tradičné | m2 | 142 | 0 | 0 | 0
|  | 45.23.33 | 11250702 | Doplňujúce konštrukcie vtokové nádržky betón železový | m3 | 13 | 0 | 0 | 0
|  | 45.23.33 | 11250711 | Doplňujúce konštrukcie vtokové nádržky debnenie tradičné | m2 | 29 | 0 | 0 | 0
|  | 45.23.33 | 11250721 | Doplňujúce konštrukcie vtokové nádržky výstuž z betonárskej ocele | t | 0.32 | 0 | 0 | 0
|  | 45.23.33 | 11250901 | Doplňujúce konštrukcie obetónovanie potrubia betón prostý | m3 | 10.91 | 0 | 0 | 0
|  | 45.23.33 | 11250911 | Doplňujúce konštrukcie obetónovanie potrubia debnenie tradičné | m2 | 4.88 | 0 | 0 | 0
|  | 45.23.33 | 22010104 | Podkladné a krycie vrstvy bez spojiva nestmelené (bez spojiva) štrkodrva | m3 | 465 | 0 | 0 | 0
|  | 45.23.33 | 22010201 | Podkladné a krycie vrstvy bez spojiva spevnenie krajníc zo zeminy | m3 | 380 | 0 | 0 | 0
|  | 45.23.33 | 22020421 | Podkladné a krycie vrstvy s hydraulickým spojivom cementobetónové jednovrstvové kamenivo spevnené c | m3 | 320 | 0 | 0 | 0
|  | 45.23.33 | 22251386 | Doplňujúce konštrukcie priepusty, hospodárske prejazdy z rúr železobetónových | m | 23 | 0 | 0 | 0
|  | 45.24.70 | 11200101 | Podkladné konštrukcie podkladné vrstvy betón prostý | m3 | 3.78 | 0 | 0 | 0
|  | 45.24.70 | 31080308 | Objekty melioračné drenážne šachty kontrolné z betónových dielcov | ks | 3 | 0 | 0 | 0
|  | 45.24.70 | 31210303 | Spevnené plochy dlažby lomový kameň | m2 | 24.06 | 0 | 0 | 0
|  | 45.26.14 | 61010101 | Proti vode a zemnej vlhkosti bežných konštrukcií náterivami a tmelmi | m2 | 170 | 0 | 0 | 0
|  | 45.26.22 | 02010101 | Zlepšovanie základovej pôdy výplň odvodňovacích rebier alebo trativodov a lôžko trativodov štrkopies | m3 | 52 | 0 | 0 | 0
|  | 45.26.22 | 02010204 | Zlepšovanie základovej pôdy lôžko pre trativody a vankúše pod základy kamenivo ťažené | m3 | 9.2 | 0 | 0 | 0
|  | 45.26.22 | 02010309 | Zlepšovanie základovej pôdy trativody kompletné z potrubia plastické | m | 277 | 0 | 0 | 0
| Celkom za 135-00 - Poľná cesta v km 31,250 - 31,530 D3 vpravo | [6 empty] | 0 | 0
| 137-00 - Poľná cesta v km 23,153 D3 vľavo | 45.00.00 | 00010402 | Zmluvné požiadavky poplatky za zemník | m3 | 2.8 | 0 | 0 | 0
|  | 45.11.11 | 05030162 | Odstránenie spevnených plôch vozoviek a doplňujúcich konštrukcií krytov bitúmenových | m2 | 14.25 | 0 | 0 | 0
|  | 45.11.11 | 05080200 | Doprava vybúraných hmôt vodorovná doprava | t | 1.81 | 0 | 0 | 0
|  | 45.11.12 | 01010103 | Prípravné práce odstránenie porastov krovín | m2 | 706 | 0 | 0 | 0
|  | 45.11.12 | 01010201 | Prípravné práce rúbanie stromov | ks | 2 | 0 | 0 | 0
|  | 45.11.12 | 01010202 | Prípravné práce rúbanie odstránenie pňov | ks | 2 | 0 | 0 | 0
|  | 45.11.12 | 01060204 | Premiestnenie vodorovné nad 3 000 m | m3 | 359.52 | 0 | 0 | 0
|  | 45.11.23 | 01060203 | Premiestnenie vodorovné do 3 000 m | m3 | 87.5 | 0 | 0 | 0
|  | 45.11.23 | 01060700 | Premiestnenie nakladanie, prekladanie, vykladanie | m3 | 87.5 | 0 | 0 | 0
|  | 45.11.23 | 01080501 | Povrchové úpravy terénu úpravy povrchov rozprestretím ornice | m2 | 437.5 | 0 | 0 | 0
|  | 45.11.23 | 01080503 | Povrchové úpravy terénu úpravy povrchov založením trávnika | m2 | 437.5 | 0 | 0 | 0
|  | 45.11.23 | 01080812 | Povrchové úpravy terénu ošetrovanie trávnika | m2 | 437.5 | 0 | 0
|  | 45.11.24 | 01020400 | Odkopávky a prekopávky komunikácií,železníc,plôch, hornina 1 - 4 | m3 | 611.2 | 0 | 0 | 0
|  | 45.11.24 | 01030102 | Hĺbené vykopávky jám nezapažených | m3 | 182 | 0 | 0 | 0
|  | 45.11.24 | 01030202 | Hĺbené vykopávky rýh š nad 600 mm | m3 | 166.72 | 0 | 0 | 0
|  | 45.11.24 | 01040100 | Konštrukcie z hornín skládky | m3 | 959.92 | 0 | 0 | 0
|  | 45.11.24 | 01040402 | Konštrukcie z hornín zásypy so zhutnením | m3 | 147 | 0 | 0 | 0
|  | 45.11.24 | 01080101 | Povrchové úpravy terénu úprava pláne so zhutnením v zárezoch | m2 | 431.4 | 0 | 0 | 0
|  | 45.11.24 | 01080401 | Povrchové úpravy terénu svahovanie v zárezoch | m2 | 298 | 0 | 0 | 0
|  | 45.11.24 | 01080402 | Povrchové úpravy terénu svahovanie v násypoch | m2 | 139.7 | 0 | 0 | 0
|  | 45.11.25 | 01060202 | Premiestnenie vodorovné do 1 000 m | m3 | 147 | 0 | 0 | 0
|  | 45.11.25 | 01060203 | Premiestnenie vodorovné do 3 000 m | m3 | 812.92 | 0 | 0 | 0
|  | 45.11.25 | 01060700 | Premiestnenie nakladanie, prekladanie, vykladanie | m3 | 147 | 0 | 0 | 0
|  | 45.23.13 | 11200101 | Podkladné konštrukcie podkladné vrstvy betón prostý | m3 | 3.27 | 0 | 0 | 0
|  | 45.23.13 | 11200111 | Podkladné konštrukcie podkladné vrstvy debnenie tradičné | m2 | 5.12 | 0 | 0 | 0
|  | 45.23.13 | 27201392 | Podkladné konštrukcie pod potrubie, šachty, stoky atď. štrk drvený | m3 | 3.76 | 0 | 0 | 0
|  | 45.23.31 | 22250671 | Doplňujúce konštrukcie zvislé dopravné značky normálny alebo zväčšený rozmer | ks | 1 | 0 | 0 | 0
|  | 45.23.31 | 22250674 | Doplňujúce konštrukcie zvislé dopravné značky stĺpiky | ks | 1 | 0 | 0 | 0
|  | 45.23.31 | 22250776 | Doplňujúce konštrukcie vodorovné dopravné značenie striekané a náterové | m2 | 5.27 | 0 | 0 | 0
|  | 45.23.32 | 22030329 | Podkladné a krycie vrstvy z asfaltových zmesí bitúmenové postreky, nátery, posypy infiltračný postre | m2 | 332.25 | 0 | 0 | 0
|  | 45.23.32 | 22030640 | Podkladné a krycie vrstvy z asfaltových zmesí bitúmenové vrstvy asfaltový betón | m3 | 16.61 | 0 | 0 | 0
|  | 45.23.32 | 22250162 | Doplňujúce konštrukcie zábradlie kovové | m | 7 | 0 | 0 | 0
|  | 45.23.33 | 11250602 | Doplňujúce konštrukcie čelá priepustov betón železový | m3 | 17.84 | 0 | 0 | 0
|  | 45.23.33 | 11250611 | Doplňujúce konštrukcie čelá priepustov debnenie tradičné | m2 | 48.1 | 0 | 0 | 0
|  | 45.23.33 | 11250621 | Doplňujúce konštrukcie čelá priepustov výstuž z betonárskej ocele | t | 0.1 | 0 | 0 | 0
|  | 45.23.33 | 11250901 | Doplňujúce konštrukcie obetónovanie potrubia betón prostý | m3 | 6.02 | 0 | 0 | 0
|  | 45.23.33 | 11250911 | Doplňujúce konštrukcie obetónovanie potrubia debnenie tradičné | m2 | 21 | 0 | 0 | 0
|  | 45.23.33 | 22010104 | Podkladné a krycie vrstvy bez spojiva nestmelené (bez spojiva) štrkodrva | m3 | 71.23 | 0 | 0 | 0
|  | 45.23.33 | 22010201 | Podkladné a krycie vrstvy bez spojiva spevnenie krajníc zo zeminy | m3 | 2.8 | 0 | 0 | 0
|  | 45.23.33 | 22010204 | Podkladné a krycie vrstvy bez spojiva spevnenie krajníc štrkodrva | m3 | 7.01 | 0 | 0 | 0
|  | 45.23.33 | 22020421 | Podkladné a krycie vrstvy s hydraulickým spojivom cementobetónové jednovrstvové kamenivo spevnené c | m3 | 50.56 | 0 | 0 | 0
|  | 45.23.33 | 22251386 | Doplňujúce konštrukcie priepusty, hospodárske prejazdy z rúr železobetónových | m | 10 | 0 | 0 | 0
|  | 45.24.70 | 11200101 | Podkladné konštrukcie podkladné vrstvy betón prostý | m3 | 0.66 | 0 | 0 | 0
|  | 45.24.70 | 11200201 | Podkladné konštrukcie tesniace vrstvy, prahy betón prostý | m3 | 1.6 | 0 | 0 | 0
|  | 45.24.70 | 11200211 | Podkladné konštrukcie tesniace vrstvy, prahy debnenie tradičné | m2 | 8.7 | 0 | 0 | 0
|  | 45.24.70 | 31200101 | Podkladné konštrukcie pod dlažbu štrkopiesok | m3 | 0.66 | 0 | 0 | 0
|  | 45.24.70 | 31210303 | Spevnené plochy dlažby lomový kameň | m2 | 6.6 | 0 | 0 | 0
|  | 45.26.14 | 61010101 | Proti vode a zemnej vlhkosti bežných konštrukcií náterivami a tmelmi | m2 | 99.5 | 0 | 0 | 0
|  | 45.26.22 | 02010101 | Zlepšovanie základovej pôdy výplň odvodňovacích rebier alebo trativodov a lôžko trativodov štrkopies | m3 | 166.72 | 0 | 0 | 0
|  | 45.26.22 | 02010105 | Zlepšovanie základovej pôdy výplň odvodňovacích rebier alebo trativodov a lôžko trativodov oplášteni | m2 | 497.42 | 0 | 0 | 0
|  | 45.26.22 | 02010601 | Zlepšovanie základovej pôdy sanačné vrstvy kamenivo | m3 | 140.01 | 0 | 0 | 0
|  | 45.26.22 | 02060905 | Spevňovanie hornín a konštrukcií opláštenie, spevnenie geotextília a geomrežovina | m2 | 552.51 | 0 | 0 | 0
| Celkom za 137-00 - Poľná cesta v km 23,153 D3 vľavo | [6 empty] | 0 | 0
| 170-00 - Chodník pre peších v Kysuckom Lieskovci | 45.00.00 | 00010401 | Zmluvné požiadavky poplatky za skládky vybúraných hmôt a sutí | t | 20.56 | 0 | 0 | 0
|  | 45.00.00 | 00010402 | Zmluvné požiadavky poplatky za zemník | m3 | 82.5 | 0 | 0 | 0
|  | 45.11.11 | 05010104 | Búranie konštrukcií základy betónové | m3 | 9.3 | 0 | 0 | 0
|  | 45.11.11 | 05020907 | Vybúranie konštrukcií a demontáže rôznych predmetov kovových | ks | 2 | 0 | 0 | 0
|  | 45.11.11 | 05030162 | Odstránenie spevnených plôch vozoviek a doplňujúcich konštrukcií krytov bitúmenových | m2 | 113.6 | 0 | 0 | 0
|  | 45.11.11 | 05030166 | Odstránenie spevnených plôch vozoviek a doplňujúcich konštrukcií krytov dláždených | m2 | 13.25 | 0 | 0 | 0
|  | 45.11.11 | 05030261 | Odstránenie spevnených plôch vozoviek a doplňujúcich konštrukcií podkladov z betónu prostého | m2 | 126.9 | 0 | 0 | 0
|  | 45.11.11 | 05030264 | Odstránenie spevnených plôch vozoviek a doplňujúcich konštrukcií podkladov z kameniva hrubého drven | m2 | 718.4 | 0 | 0 | 0
|  | 45.11.11 | 05030304 | Odstránenie spevnených plôch vozoviek a doplňujúcich konštrukcií obrubníkov a krajníkov betónových | m | 132 | 0 | 0 | 0
|  | 45.11.11 | 05030407 | Odstránenie spevnených plôch vozoviek a doplňujúcich konštrukcií zvodidiel, zábradlia, stien, oplot | m | 5 | 0 | 0 | 0
|  | 45.11.11 | 05080200 | Doprava vybúraných hmôt vodorovná doprava | t | 819.42 | 0 | 0 | 0
|  | 45.11.11 | 05090104 | Doplňujúce práce recyklácia betónových konštrukcií | t | 67.52 | 0 | 0 | 0
|  | 45.11.11 | 05090362 | Doplňujúce práce frézovanie bitúmenového krytu, podkladu | m2 | 602.8 | 0 | 0 | 0
|  | 45.11.23 | 01040100 | Konštrukcie z hornín skládky | m3 | 230.7 | 0 | 0 | 0
|  | 45.11.23 | 01060202 | Premiestnenie vodorovné do 1 000 m | m3 | 208.78 | 0 | 0 | 0
|  | 45.11.23 | 01060203 | Premiestnenie vodorovné do 3 000 m | m3 | 21.92 | 0 | 0 | 0
|  | 45.11.23 | 01060600 | Premiestnenie prehodením | m3 | 230.7 | 0 | 0 | 0
|  | 45.11.23 | 01060700 | Premiestnenie nakladanie, prekladanie, vykladanie | m3 | 208.78 | 0 | 0 | 0
|  | 45.11.23 | 01080501 | Povrchové úpravy terénu úpravy povrchov rozprestretím ornice | m2 | 1043.9 | 0 | 0 | 0
|  | 45.11.23 | 01080503 | Povrchové úpravy terénu úpravy povrchov založením trávnika | m2 | 1043.9 | 0 | 0 | 0
|  | 45.11.23 | 01080812 | Povrchové úpravy terénu ošetrovanie trávnika | m2 | 1043.9 | 0 | 0
|  | 45.11.24 | 01020101 | Odkopávky a prekopávky humóznej vrstvy ornice | m3 | 230.7 | 0 | 0 | 0
|  | 45.11.24 | 01020400 | Odkopávky a prekopávky komunikácií,železníc,plôch, hornina 1 - 4 | m3 | 250.1 | 0 | 0 | 0
|  | 45.11.24 | 01040100 | Konštrukcie z hornín skládky | m3 | 250.1 | 0 | 0 | 0
|  | 45.11.24 | 01040202 | Konštrukcie z hornín násypy so zhutnením | m3 | 370.7 | 0 | 0 | 0
|  | 45.11.24 | 01040302 | Konštrukcie z hornín prechodové vrstvy so zhutnením | m3 | 60 | 0 | 0 | 0
|  | 45.11.24 | 01040502 | Konštrukcie z hornín obsypy so zhutnením | m3 | 2.7 | 0 | 0 | 0
|  | 45.11.24 | 01080101 | Povrchové úpravy terénu úprava pláne so zhutnením v zárezoch | m2 | 415 | 0 | 0 | 0
|  | 45.11.24 | 01080102 | Povrchové úpravy terénu úprava pláne so zhutnením v násypoch | m2 | 789.28 | 0 | 0 | 0
|  | 45.11.24 | 01080401 | Povrchové úpravy terénu svahovanie v zárezoch | m2 | 209.8 | 0 | 0 | 0
|  | 45.11.24 | 01080402 | Povrchové úpravy terénu svahovanie v násypoch | m2 | 834.1 | 0 | 0 | 0
|  | 45.11.25 | 01060202 | Premiestnenie vodorovné do 1 000 m | m3 | 250.1 | 0 | 0 | 0
|  | 45.11.25 | 01060203 | Premiestnenie vodorovné do 3 000 m | m3 | 123.34 | 0 | 0 | 0
|  | 45.11.25 | 01060700 | Premiestnenie nakladanie, prekladanie, vykladanie | m3 | 373.44 | 0 | 0 | 0
|  | 45.23.13 | 27030422 | Kanalizácie rúry plastové PVC | m | 18 | 0 | 0 | 0
|  | 45.23.31 | 22250671 | Doplňujúce konštrukcie zvislé dopravné značky normálny alebo zväčšený rozmer | ks | 3 | 0 | 0 | 0
|  | 45.23.31 | 22250674 | Doplňujúce konštrukcie zvislé dopravné značky stĺpiky | ks | 2 | 0 | 0 | 0
|  | 45.23.32 | 22040417 | Kryty dláždené chodníkov komunikácií,rigolov zámkovej dlažby betónovej | m2 | 639.1 | 0 | 0 | 0
|  | 45.23.32 | 22250162 | Doplňujúce konštrukcie zábradlie kovové | m | 34 | 0 | 0 | 0
|  | 45.23.32 | 22250981 | Doplňujúce konštrukcie obrubníky záhonové | m | 850 | 0 | 0 | 0
|  | 45.23.32 | 22251661 | Doplňujúce konštrukcie uzavreté žľabové systémy z betónu | m | 114 | 0 | 0 | 0
|  | 45.23.33 | 22010104 | Podkladné a krycie vrstvy bez spojiva nestmelené (bez spojiva) štrkodrva | m3 | 159.4 | 0 | 0 | 0
|  | 45.23.33 | 22010201 | Podkladné a krycie vrstvy bez spojiva spevnenie krajníc zo zeminy | m3 | 82.5 | 0 | 0 | 0
|  | 45.24.70 | 31200101 | Podkladné konštrukcie pod dlažbu štrkopiesok | m3 | 0.6 | 0 | 0 | 0
|  | 45.24.70 | 31200201 | Podkladné konštrukcie pod potrubie štrkopiesok | m3 | 0.54 | 0 | 0 | 0
|  | 45.24.70 | 31210303 | Spevnené plochy dlažby lomový kameň | m2 | 6 | 0 | 0 | 0
| Celkom za 170-00 - Chodník pre peších v Kysuckom Lieskovci | [6 empty] | 0 | 0
| 171-00 - Chodník pre peších v Krásne n/K do Blažkova | 45.00.00 | 00010402 | Zmluvné požiadavky poplatky za zemník | m3 | 30.81 | 0 | 0 | 0
|  | 45.11.23 | 01040100 | Konštrukcie z hornín skládky | m3 | 184.56 | 0 | 0 | 0
|  | 45.11.23 | 01060202 | Premiestnenie vodorovné do 1 000 m | m3 | 184.56 | 0 | 0 | 0
|  | 45.11.23 | 01060203 | Premiestnenie vodorovné do 3 000 m | m3 | 224.1 | 0 | 0 | 0
|  | 45.11.23 | 01060600 | Premiestnenie prehodením | m3 | 184.56 | 0 | 0 | 0
|  | 45.11.23 | 01060700 | Premiestnenie nakladanie, prekladanie, vykladanie | m3 | 408.66 | 0 | 0 | 0
|  | 45.11.23 | 01080501 | Povrchové úpravy terénu úpravy povrchov rozprestretím ornice | m2 | 2043.3 | 0 | 0 | 0
|  | 45.11.23 | 01080503 | Povrchové úpravy terénu úpravy povrchov založením trávnika | m2 | 2043.3 | 0 | 0 | 0
|  | 45.11.23 | 01080812 | Povrchové úpravy terénu ošetrovanie trávnika | m2 | 2043.3 | 0 | 0
|  | 45.11.24 | 01020101 | Odkopávky a prekopávky humóznej vrstvy ornice | m3 | 184.56 | 0 | 0 | 0
|  | 45.11.24 | 01020400 | Odkopávky a prekopávky komunikácií,železníc,plôch, hornina 1 - 4 | m3 | 108 | 0 | 0 | 0
|  | 45.11.24 | 01040100 | Konštrukcie z hornín skládky | m3 | 108 | 0 | 0 | 0
|  | 45.11.24 | 01040202 | Konštrukcie z hornín násypy so zhutnením | m3 | 5951.4 | 0 | 0 | 0
|  | 45.11.24 | 01080101 | Povrchové úpravy terénu úprava pláne so zhutnením v zárezoch | m2 | 649.4 | 0 | 0 | 0
|  | 45.11.24 | 01080102 | Povrchové úpravy terénu úprava pláne so zhutnením v násypoch | m2 | 433.6 | 0 | 0 | 0
|  | 45.11.24 | 01080202 | Povrchové úpravy terénu úprava pláne bez zhutnenia v násypoch | m2 | 1135 | 0 | 0 | 0
|  | 45.11.24 | 01080300 | Povrchové úpravy terénu úprava podložia | m2 | 1192.7 | 0 | 0 | 0
|  | 45.11.24 | 01080401 | Povrchové úpravy terénu svahovanie v zárezoch | m2 | 99.4 | 0 | 0 | 0
|  | 45.11.24 | 01080402 | Povrchové úpravy terénu svahovanie v násypoch | m2 | 2159 | 0 | 0 | 0
|  | 45.11.25 | 01060202 | Premiestnenie vodorovné do 1 000 m | m3 | 108 | 0 | 0 | 0
|  | 45.11.25 | 01060203 | Premiestnenie vodorovné do 3 000 m | m3 | 123.34 | 0 | 0 | 0
|  | 45.11.25 | 01060700 | Premiestnenie nakladanie, prekladanie, vykladanie | m3 | 231.34 | 0 | 0 | 0
|  | 45.23.31 | 22250671 | Doplňujúce konštrukcie zvislé dopravné značky normálny alebo zväčšený rozmer | ks | 2 | 0 | 0 | 0
|  | 45.23.31 | 22250674 | Doplňujúce konštrukcie zvislé dopravné značky stĺpiky | ks | 2 | 0 | 0 | 0
|  | 45.23.32 | 22040417 | Kryty dláždené chodníkov komunikácií,rigolov zámkovej dlažby betónovej | m2 | 972 | 0 | 0 | 0
|  | 45.23.32 | 22250162 | Doplňujúce konštrukcie zábradlie kovové | m | 348.5 | 0 | 0 | 0
|  | 45.23.32 | 22250981 | Doplňujúce konštrukcie obrubníky záhonové | m | 1027 | 0 | 0 | 0
|  | 45.23.32 | 22251161 | Doplňujúce konštrukcie otvorené žľaby z betónových tvárnic | m2 | 253.6 | 0 | 0 | 0
|  | 45.23.33 | 11250601 | Doplňujúce konštrukcie čelá priepustov betón prostý | m3 | 23.44 | 0 | 0 | 0
|  | 45.23.33 | 11250611 | Doplňujúce konštrukcie čelá priepustov debnenie tradičné | m2 | 66.97 | 0 | 0 | 0
|  | 45.23.33 | 22010104 | Podkladné a krycie vrstvy bez spojiva nestmelené (bez spojiva) štrkodrva | m3 | 243 | 0 | 0 | 0
|  | 45.23.33 | 22010201 | Podkladné a krycie vrstvy bez spojiva spevnenie krajníc zo zeminy | m3 | 30.81 | 0 | 0 | 0
|  | 45.23.33 | 22251386 | Doplňujúce konštrukcie priepusty, hospodárske prejazdy z rúr železobetónových | m | 5.94 | 0 | 0 | 0
|  | 45.24.70 | 11200101 | Podkladné konštrukcie podkladné vrstvy betón prostý | m3 | 1.81 | 0 | 0 | 0
|  | 45.24.70 | 11200111 | Podkladné konštrukcie podkladné vrstvy debnenie tradičné | m2 | 2.66 | 0 | 0 | 0
|  | 45.24.70 | 31210303 | Spevnené plochy dlažby lomový kameň | m2 | 4.32 | 0 | 0 | 0
|  | 45.26.14 | 61010101 | Proti vode a zemnej vlhkosti bežných konštrukcií náterivami a tmelmi | m2 | 60.29 | 0 | 0 | 0
| Celkom za 171-00 - Chodník pre peších v Krásne n/K do Blažkova | [6 empty] | 0 | 0
| 171-01 - Chodníky pre peších v Krásne n/K | 45.23.32 | 22040417 | Kryty dláždené chodníkov komunikácií,rigolov zámkovej dlažby betónovej | m2 | 3170 | 0 | 0 | 0
|  | 45.23.32 | 22250162 | Doplňujúce konštrukcie zábradlie kovové | m | 280 | 0 | 0 | 0
|  | 45.23.32 | 22250981 | Doplňujúce konštrukcie obrubníky záhonové | m | 1915 | 0 | 0 | 0
|  | 45.23.33 | 22010104 | Podkladné a krycie vrstvy bez spojiva nestmelené (bez spojiva) štrkodrva | m3 | 795 | 0 | 0 | 0
| Celkom za 171-01 - Chodníky pre peších v Krásne n/K | [6 empty] | 0 | 0
| 203-00 - Most na D3 nad potokom Lodnianka v km 22,313 | 45.11.24 | 01010301 | Prípravné práce čerpanie vody gravitačnými studňami | hod | 36 | 0 | 0 | 0
|  | 45.11.24 | 01010401 | Prípravné práce odvedenie vody potrubím alebo žľabmi | m | 150 | 0 | 0 | 0
|  | 45.11.24 | 01030101 | Hĺbené vykopávky jám zapažených | m3 | 1207 | 0 | 0 | 0
|  | 45.11.24 | 01040100 | Konštrukcie z hornín skládky | m3 | 1207 | 0 | 0 | 0
|  | 45.11.24 | 01040302 | Konštrukcie z hornín prechodové vrstvy so zhutnením | m3 | 882.08 | 0 | 0 | 0
|  | 45.11.24 | 01040402 | Konštrukcie z hornín zásypy so zhutnením | m3 | 1207 | 0 | 0 | 0
|  | 45.11.25 | 01060202 | Premiestnenie vodorovné do 1 000 m | m3 | 1207 | 0 | 0 | 0
|  | 45.11.25 | 01060700 | Premiestnenie nakladanie, prekladanie, vykladanie | m3 | 1207 | 0 | 0 | 0
|  | 45.22.11 | 11010102 | Základy pásy betón železový | m3 | 267.44 | 0 | 0 | 0
|  | 45.22.11 | 11010111 | Základy pásy debnenie tradičné | m2 | 167.09 | 0 | 0 | 0
|  | 45.22.11 | 11050202 | Zvislé konštrukcie inžinierskych stavieb opory betón železový | m3 | 584.73 | 0 | 0 | 0
|  | 45.22.11 | 11050211 | Zvislé konštrukcie inžinierskych stavieb opory debnenie tradičné | m2 | 819.13 | 0 | 0 | 0
|  | 45.22.11 | 11050221 | Zvislé konštrukcie inžinierskych stavieb opory výstuž z betonárskej ocele | t | 97 | 0 | 0 | 0
|  | 45.22.11 | 11050602 | Zvislé konštrukcie inžinierskych stavieb rímsy betón železový | m3 | 35.31 | 0 | 0 | 0
|  | 45.22.11 | 11050611 | Zvislé konštrukcie inžinierskych stavieb rímsy debnenie tradičné | m2 | 115.74 | 0 | 0 | 0
|  | 45.22.11 | 11050621 | Zvislé konštrukcie inžinierskych stavieb rímsy výstuž z betonárskej ocele | t | 5.34 | 0 | 0 | 0
|  | 45.22.11 | 11080102 | Vodorovné nosné konštrukcie inžinierskych stavieb prechodové dosky betón železový | m3 | 62.78 | 0 | 0 | 0
|  | 45.22.11 | 11080111 | Vodorovné nosné konštrukcie inžinierskych stavieb prechodové dosky debnenie tradičné | m2 | 39.36 | 0 | 0 | 0
|  | 45.22.11 | 11080121 | Vodorovné nosné konštrukcie inžinierskych stavieb prechodové dosky výstuž z betonárskej ocele | t | 10.84 | 0 | 0 | 0
|  | 45.22.11 | 11080203 | Vodorovné nosné konštrukcie inžinierskych stavieb mostné dosky betón predpätý | m3 | 481.8 | 0 | 0 | 0
|  | 45.22.11 | 11080211 | Vodorovné nosné konštrukcie inžinierskych stavieb mostné dosky debnenie tradičné | m2 | 625.46 | 0 | 0 | 0
|  | 45.22.11 | 11080221 | Vodorovné nosné konštrukcie inžinierskych stavieb mostné dosky výstuž z betonárskej ocele | t | 51.53 | 0 | 0 | 0
|  | 45.22.11 | 11080222 | Vodorovné nosné konštrukcie inžinierskych stavieb mostné dosky výstuž z predpínacej ocele | t | 14.82 | 0 | 0 | 0
|  | 45.22.11 | 11200101 | Podkladné konštrukcie podkladné vrstvy betón prostý | m3 | 68.64 | 0 | 0 | 0
|  | 45.22.11 | 11200111 | Podkladné konštrukcie podkladné vrstvy debnenie tradičné | m2 | 41.64 | 0 | 0 | 0
|  | 45.22.11 | 21080408 | Vodorovné nosné konštrukcie kĺby a ložiská hrncové | ks | 8 | 0 | 0 | 0
|  | 45.22.11 | 21080409 | Vodorovné nosné konštrukcie kĺby a ložiská kĺb zo železobetónu | m | 50.28 | 0 | 0 | 0
|  | 45.22.11 | 21200118 | Podkladné.a vedľajšie konštrukcie výplň za oporami tesniaca vrstva | m3 | 75.6 | 0 | 0 | 0
|  | 45.22.11 | 21210419 | Spevnené plochy dlažba svahu z lomového kameňa | m2 | 190 | 0 | 0 | 0
|  | 45.22.11 | 21250106 | Doplňujúce konštrukcie zvodidlá oceľové | m | 101.9 | 0 | 0 | 0
|  | 45.22.11 | 21250320 | Doplňujúce konštrukcie odvodnenie mostov odvodňovače | ks | 10 | 0 | 0 | 0
|  | 45.22.11 | 21250321 | Doplňujúce konštrukcie odvodnenie mostov odvodňovacie potrubie | m | 65.1 | 0 | 0 | 0
|  | 45.22.11 | 21250422 | Doplňujúce konštrukcie dilatačné zariadenia výplň dilatačných škár | m2 | 68.31 | 0 | 0 | 0
|  | 45.22.11 | 21250424 | Doplňujúce konštrukcie dilatačné zariadenia tesnenie dilatačných škár | m | 547.31 | 0 | 0 | 0
|  | 45.22.11 | 21250833 | Doplňujúce konštrukcie zaťažovacie skúšky statické | ks | 1 | 0 | 0 | 0
|  | 45.22.11 | 21250906 | Doplňujúce konštrukcie drobné zariadenia oceľové | ks | 130 | 0 | 0 | 0
|  | 45.22.11 | 21250907 | Doplňujúce konštrukcie značky a body pre geodetické sledovanie deformácií | ks | 32 | 0 | 0 | 0
|  | 45.22.11 | 21251001 | Doplňujúce konštrukcie podperné konštrukcie mostov z dreva | m3 | 56.45 | 0 | 0 | 0
|  | 45.22.11 | 21251006 | Doplňujúce konštrukcie podperné konštrukcie mostov oceľové | m3 | 2001.71 | 0 | 0 | 0
|  | 45.23.13 | 27031171 | Kanalizácie ostatné konštrukcie šachty a spádoviská kanalizačné | ks | 4 | 0 | 0 | 0
|  | 45.23.32 | 22020418 | Podkladné a krycie vrstvy s hydraulickým spojivom cementobetónové jednovrstvové beton železový | m3 | 10.19 | 0 | 0 | 0
|  | 45.23.32 | 22030330 | Podkladné a krycie vrstvy z asfaltových zmesí bitúmenové postreky, nátery, posypy spojovací postrek | m2 | 892.8 | 0 | 0 | 0
|  | 45.23.32 | 22030334 | Podkladné a krycie vrstvy z asfaltových zmesí bitúmenové postreky, nátery, posyp zdrsňovací | m2 | 446.4 | 0 | 0 | 0
|  | 45.23.32 | 22030641 | Podkladné a krycie vrstvy z asfaltových zmesí bitúmenové vrstvy asfaltový koberec mastixový | m3 | 17.86 | 0 | 0 | 0
|  | 45.23.32 | 22030643 | Podkladné a krycie vrstvy z asfaltových zmesí bitúmenové vrstvy koberec drenážny | m3 | 0.28 | 0 | 0 | 0
|  | 45.23.32 | 22030744 | Podkladné a krycie vrstvy z asfaltových zmesí liate asfalty cestný | m3 | 20.09 | 0 | 0 | 0
|  | 45.23.32 | 22250170 | Doplňujúce konštrukcie zábradlie kompozitné | m | 20 | 0 | 0 | 0
|  | 45.23.32 | 22250465 | Doplňujúce konštrukcie ochranné zariadenia nádstavce na zvodidlá | ks | 8 | 0 | 0 | 0
|  | 45.23.32 | 22250671 | Doplňujúce konštrukcie zvislé dopravné značky normálny alebo zväčšený rozmer | ks | 4 | 0 | 0 | 0
|  | 45.23.32 | 22250980 | Doplňujúce konštrukcie obrubníky chodníkové | m | 137 | 0 | 0 | 0
|  | 45.23.32 | 22251082 | Doplňujúce konštrukcie dilatačné škáry vkladané | m | 101.9 | 0 | 0 | 0
|  | 45.23.32 | 22251161 | Doplňujúce konštrukcie otvorené žľaby z betónových tvárnic | m2 | 34 | 0 | 0 | 0
|  | 45.26.14 | 61010101 | Proti vode a zemnej vlhkosti bežných konštrukcií náterivami a tmelmi | m2 | 1099.19 | 0 | 0 | 0
|  | 45.26.14 | 61010104 | Proti vode a zemnej vlhkosti bežných konštrukcií termoplastmi | m2 | 151.2 | 0 | 0 | 0
|  | 45.26.14 | 61010501 | Proti vode a zemnej vlhkosti mostoviek náterivami a tmelmi | m2 | 489.7 | 0 | 0 | 0
|  | 45.26.14 | 61010502 | Proti vode a zemnej vlhkosti mostoviek pásmi | m2 | 562.03 | 0 | 0 | 0
|  | 45.26.14 | 61010602 | Proti vode a zemnej vlhkosti zhotovenie detailov pásmi | m | 23.75 | 0 | 0 | 0
|  | 45.26.22 | 02010221 | Zlepšovanie základovej pôdy lôžko pre trativody a vankúše pod základy betón prostý | m3 | 41.58 | 0 | 0 | 0
|  | 45.26.22 | 02010309 | Zlepšovanie základovej pôdy trativody kompletné z potrubia plastické | m | 55.6 | 0 | 0 | 0
|  | 45.26.22 | 02050132 | Steny štetovnicové baranené kovové dielce | m2 | 1412.46 | 0 | 0 | 0
|  | 45.26.22 | 02050432 | Steny odstránenie štetovníc kovové dielce | m2 | 1412.46 | 0 | 0 | 0
|  | 45.26.23 | 11090102 | Schodiskové konštrukcie kompletné betón železový | m3 | 3 | 0 | 0 | 0
|  | 45.26.23 | 11200101 | Podkladné konštrukcie podkladné vrstvy betón prostý | m3 | 15.97 | 0 | 0 | 0
|  | 45.26.23 | 11210201 | Spevnené plochy pätky, opevnenie betón prostý | m3 | 14.22 | 0 | 0 | 0
| Celkom za 203-00 - Most na D3 nad potokom Lodnianka v km 22,313 | [6 empty] | 0 | 0
| 203-01 - Most na D3 nad potokom Lodnianka v km 22,313 - Mostné závery | 45.22.11 | 21250426 | Doplňujúce konštrukcie dilatačné zariadenia mostné závery povrchové | m | 57.27 | 0 | 0 | 0
| Celkom za 203-01 - Most na D3 nad potokom Lodnianka v km 22,313 - Mostné závery | [6 empty] | 0 | 0
| 204-00 - Most na D3 nad účelovou cestou v km 22,643 | 45.11.23 | 01040100 | Konštrukcie z hornín skládky | m3 | 299.5 | 0 | 0 | 0
|  | 45.11.23 | 01060202 | Premiestnenie vodorovné do 1 000 m | m3 | 30.91 | 0 | 0 | 0
|  | 45.11.23 | 01060203 | Premiestnenie vodorovné do 3 000 m | m3 | 268.59 | 0 | 0 | 0
|  | 45.11.23 | 01060600 | Premiestnenie prehodením | m3 | 290.5 | 0 | 0 | 0
|  | 45.11.23 | 01060700 | Premiestnenie nakladanie, prekladanie, vykladanie | m3 | 30.91 | 0 | 0 | 0
|  | 45.11.23 | 01080501 | Povrchové úpravy terénu úpravy povrchov rozprestretím ornice | m2 | 154.55 | 0 | 0 | 0
|  | 45.11.23 | 01080503 | Povrchové úpravy terénu úpravy povrchov založením trávnika | m2 | 154.55 | 0 | 0 | 0
|  | 45.11.23 | 01080812 | Povrchové úpravy terénu ošetrovanie trávnika | m2 | 154.55 | 0 | 0
|  | 45.11.24 | 01010301 | Prípravné práce čerpanie vody gravitačnými studňami | hod | 2880 | 0 | 0 | 0
|  | 45.11.24 | 01010401 | Prípravné práce odvedenie vody potrubím alebo žľabmi | m | 80 | 0 | 0 | 0
|  | 45.11.24 | 01020101 | Odkopávky a prekopávky humóznej vrstvy ornice | m3 | 299.5 | 0 | 0 | 0
|  | 45.11.24 | 01030102 | Hĺbené vykopávky jám nezapažených | m3 | 3193 | 0 | 0 | 0
|  | 45.11.24 | 01040100 | Konštrukcie z hornín skládky | m3 | 3193 | 0 | 0 | 0
|  | 45.11.24 | 01040202 | Konštrukcie z hornín násypy so zhutnením | m3 | 2174.58 | 0 | 0 | 0
|  | 45.11.24 | 01040302 | Konštrukcie z hornín prechodové vrstvy so zhutnením | m3 | 2174.58 | 0 | 0 | 0
|  | 45.11.24 | 01040401 | Konštrukcie z hornín zásypy bez zhutnenia | m3 | 191.33 | 0 | 0 | 0
|  | 45.11.24 | 01040402 | Konštrukcie z hornín zásypy so zhutnením | m3 | 3327.05 | 0 | 0 | 0
|  | 45.11.25 | 01060202 | Premiestnenie vodorovné do 1 000 m | m3 | 3193 | 0 | 0 | 0
|  | 45.11.25 | 01060203 | Premiestnenie vodorovné do 3 000 m | m3 | 134.05 | 0 | 0 | 0
|  | 45.11.25 | 01060700 | Premiestnenie nakladanie, prekladanie, vykladanie | m3 | 3327.05 | 0 | 0 | 0
|  | 45.22.11 | 11010102 | Základy pásy betón železový | m3 | 270.14 | 0 | 0 | 0
|  | 45.22.11 | 11010111 | Základy pásy debnenie tradičné | m2 | 195.04 | 0 | 0 | 0
|  | 45.22.11 | 11050302 | Zvislé konštrukcie inžinierskych stavieb krídla, steny betón železový | m3 | 96.22 | 0 | 0 | 0
|  | 45.22.11 | 11050311 | Zvislé konštrukcie inžinierskych stavieb krídla, steny debnenie tradičné | m2 | 309.16 | 0 | 0 | 0
|  | 45.22.11 | 11050321 | Zvislé konštrukcie inžinierskych stavieb krídla, steny výstuž z betonárskej ocele | t | 21.89 | 0 | 0 | 0
|  | 45.22.11 | 11050402 | Zvislé konštrukcie inžinierskych stavieb stĺpy,podpery betón železový | m3 | 233.64 | 0 | 0 | 0
|  | 45.22.11 | 11050411 | Zvislé konštrukcie inžinierskych stavieb stĺpy,podpery debnenie tradičné | m2 | 852.4 | 0 | 0 | 0
|  | 45.22.11 | 11050602 | Zvislé konštrukcie inžinierskych stavieb rímsy betón železový | m3 | 13.64 | 0 | 0 | 0
|  | 45.22.11 | 11050611 | Zvislé konštrukcie inžinierskych stavieb rímsy debnenie tradičné | m2 | 65.3 | 0 | 0 | 0
|  | 45.22.11 | 11050621 | Zvislé konštrukcie inžinierskych stavieb rímsy výstuž z betonárskej ocele | t | 2.58 | 0 | 0 | 0
|  | 45.22.11 | 11080102 | Vodorovné nosné konštrukcie inžinierskych stavieb prechodové dosky betón železový | m3 | 67.5 | 0 | 0 | 0
|  | 45.22.11 | 11080111 | Vodorovné nosné konštrukcie inžinierskych stavieb prechodové dosky debnenie tradičné | m2 | 25.76 | 0 | 0 | 0
|  | 45.22.11 | 11080121 | Vodorovné nosné konštrukcie inžinierskych stavieb prechodové dosky výstuž z betonárskej ocele | t | 11 | 0 | 0 | 0
|  | 45.22.11 | 11080202 | Vodorovné nosné konštrukcie inžinierskych stavieb mostné dosky betón železový | m3 | 160.42 | 0 | 0 | 0
|  | 45.22.11 | 11080211 | Vodorovné nosné konštrukcie inžinierskych stavieb mostné dosky debnenie tradičné | m2 | 309.65 | 0 | 0 | 0
|  | 45.22.11 | 11080221 | Vodorovné nosné konštrukcie inžinierskych stavieb mostné dosky výstuž z betonárskej ocele | t | 54 | 0 | 0 | 0
|  | 45.22.11 | 11200101 | Podkladné konštrukcie podkladné vrstvy betón prostý | m3 | 91.5 | 0 | 0 | 0
|  | 45.22.11 | 11200111 | Podkladné konštrukcie podkladné vrstvy debnenie tradičné | m2 | 58.47 | 0 | 0 | 0
|  | 45.22.11 | 21080409 | Vodorovné nosné konštrukcie kĺby a ložiská kĺb zo železobetónu | m | 45 | 0 | 0 | 0
|  | 45.22.11 | 21200116 | Podkladné.a vedľajšie konštrukcie výplň za oporami a protimrazové kliny zo štrkopiesku | m3 | 351.12 | 0 | 0 | 0
|  | 45.22.11 | 21200118 | Podkladné.a vedľajšie konštrukcie výplň za oporami tesniaca vrstva | m3 | 105.34 | 0 | 0 | 0
|  | 45.22.11 | 21210419 | Spevnené plochy dlažba svahu z lomového kameňa | m2 | 108.75 | 0 | 0 | 0
|  | 45.22.11 | 21250106 | Doplňujúce konštrukcie zvodidlá oceľové | m | 37 | 0 | 0 | 0
|  | 45.22.11 | 21250320 | Doplňujúce konštrukcie odvodnenie mostov odvodňovače | ks | 4 | 0 | 0 | 0
|  | 45.22.11 | 21250422 | Doplňujúce konštrukcie dilatačné zariadenia výplň dilatačných škár | m2 | 71.45 | 0 | 0 | 0
|  | 45.22.11 | 21250424 | Doplňujúce konštrukcie dilatačné zariadenia tesnenie dilatačných škár | m | 87.8 | 0 | 0 | 0
|  | 45.22.11 | 21250906 | Doplňujúce konštrukcie drobné zariadenia oceľové | ks | 73 | 0 | 0 | 0
|  | 45.22.11 | 21250907 | Doplňujúce konštrukcie značky a body pre geodetické sledovanie deformácií | ks | 22 | 0 | 0 | 0
|  | 45.22.11 | 21251006 | Doplňujúce konštrukcie podperné konštrukcie mostov oceľové | m3 | 1327.5 | 0 | 0 | 0
|  | 45.23.13 | 27031171 | Kanalizácie ostatné konštrukcie šachty a spádoviská kanalizačné | ks | 2 | 0 | 0 | 0
|  | 45.23.32 | 22020417 | Podkladné a krycie vrstvy s hydraulickým spojivom cementobetónové jednovrstvové beton prostý | m3 | 4.96 | 0 | 0 | 0
|  | 45.23.32 | 22020418 | Podkladné a krycie vrstvy s hydraulickým spojivom cementobetónové jednovrstvové beton železový | m3 | 4.13 | 0 | 0 | 0
|  | 45.23.32 | 22030330 | Podkladné a krycie vrstvy z asfaltových zmesí bitúmenové postreky, nátery, posypy spojovací postrek | m2 | 416.4 | 0 | 0 | 0
|  | 45.23.32 | 22030334 | Podkladné a krycie vrstvy z asfaltových zmesí bitúmenové postreky, nátery, posyp zdrsňovací | m2 | 208.2 | 0 | 0 | 0
|  | 45.23.32 | 22030641 | Podkladné a krycie vrstvy z asfaltových zmesí bitúmenové vrstvy asfaltový koberec mastixový | m3 | 8.33 | 0 | 0 | 0
|  | 45.23.32 | 22030643 | Podkladné a krycie vrstvy z asfaltových zmesí bitúmenové vrstvy koberec drenážny | m3 | 0.13 | 0 | 0 | 0
|  | 45.23.32 | 22030744 | Podkladné a krycie vrstvy z asfaltových zmesí liate asfalty cestný | m3 | 9.37 | 0 | 0 | 0
|  | 45.23.32 | 22250170 | Doplňujúce konštrukcie zábradlie kompozitné | m | 107.2 | 0 | 0 | 0
|  | 45.23.32 | 22250671 | Doplňujúce konštrukcie zvislé dopravné značky normálny alebo zväčšený rozmer | ks | 4 | 0 | 0 | 0
|  | 45.23.32 | 22250980 | Doplňujúce konštrukcie obrubníky chodníkové | m | 53.1 | 0 | 0 | 0
|  | 45.23.32 | 22251082 | Doplňujúce konštrukcie dilatačné škáry vkladané | m | 37 | 0 | 0 | 0
|  | 45.23.32 | 22251083 | Doplňujúce konštrukcie dilatačné škáry rezané | m | 45.2 | 0 | 0 | 0
|  | 45.23.32 | 22251161 | Doplňujúce konštrukcie otvorené žľaby z betónových tvárnic | m2 | 132.72 | 0 | 0 | 0
|  | 45.23.33 | 22251284 | Doplňujúce konštrukcie kábelovody z rúr alebo dielcov plastových | m | 40 | 0 | 0 | 0
|  | 45.26.14 | 61010101 | Proti vode a zemnej vlhkosti bežných konštrukcií náterivami a tmelmi | m2 | 1267.48 | 0 | 0 | 0
|  | 45.26.14 | 61010104 | Proti vode a zemnej vlhkosti bežných konštrukcií termoplastmi | m2 | 391.6 | 0 | 0 | 0
|  | 45.26.14 | 61010501 | Proti vode a zemnej vlhkosti mostoviek náterivami a tmelmi | m2 | 239.5 | 0 | 0 | 0
|  | 45.26.14 | 61010502 | Proti vode a zemnej vlhkosti mostoviek pásmi | m2 | 372.9 | 0 | 0 | 0
|  | 45.26.14 | 61010602 | Proti vode a zemnej vlhkosti zhotovenie detailov pásmi | m | 138.6 | 0 | 0 | 0
|  | 45.26.22 | 02010201 | Zlepšovanie základovej pôdy lôžko pre trativody a vankúše pod základy kamenivo, štrkopiesok | m3 | 163.02 | 0 | 0 | 0
|  | 45.26.22 | 02010203 | Zlepšovanie základovej pôdy lôžko pre trativody a vankúše pod základy kamenivo drvené | m3 | 536 | 0 | 0 | 0
|  | 45.26.22 | 02010221 | Zlepšovanie základovej pôdy lôžko pre trativody a vankúše pod základy betón prostý | m3 | 43.26 | 0 | 0 | 0
|  | 45.26.22 | 02010309 | Zlepšovanie základovej pôdy trativody kompletné z potrubia plastické | m | 93.6 | 0 | 0 | 0
|  | 45.26.22 | 02060905 | Spevňovanie hornín a konštrukcií opláštenie, spevnenie geotextília a geomrežovina | m2 | 419.25 | 0 | 0 | 0
|  | 45.26.22 | 02060953 | Spevňovanie hornín a konštrukcií opláštenie, spevnenie prefabrikovanými výstužnými blokmi | m2 | 381 | 0 | 0 | 0
|  | 45.26.23 | 11010101 | Základy pásy betón prostý | m3 | 15.48 | 0 | 0 | 0
|  | 45.26.23 | 11010111 | Základy pásy debnenie tradičné | m2 | 55.2 | 0 | 0 | 0
|  | 45.26.23 | 11090102 | Schodiskové konštrukcie kompletné betón železový | m3 | 6.68 | 0 | 0 | 0
|  | 45.26.23 | 11090111 | Schodiskové konštrukcie kompletné debnenie tradičné | m2 | 15.2 | 0 | 0 | 0
|  | 45.26.23 | 11090121 | Schodiskové konštrukcie kompletné výstuž z betonárskej ocele | t | 0.35 | 0 | 0 | 0
| Celkom za 204-00 - Most na D3 nad účelovou cestou v km 22,643 | [6 empty] | 0 | 0
| 205-00 - Most na D3 nad preložkou cesty I/11 v km 23,099 D3 | 45.00.00 | 00010403 | Zmluvné požiadavky poplatky za skládky zeminy | m3 | 1591.26 | 0 | 0 | 0
|  | 45.11.23 | 01040100 | Konštrukcie z hornín skládky | m3 | 450 | 0 | 0 | 0
|  | 45.11.23 | 01060203 | Premiestnenie vodorovné do 3 000 m | m3 | 450 | 0 | 0 | 0
|  | 45.11.23 | 01060600 | Premiestnenie prehodením | m3 | 450 | 0 | 0 | 0
|  | 45.11.24 | 01010301 | Prípravné práce čerpanie vody gravitačnými studňami | hod | 100 | 0 | 0 | 0
|  | 45.11.24 | 01010401 | Prípravné práce odvedenie vody potrubím alebo žľabmi | m | 600 | 0 | 0 | 0
|  | 45.11.24 | 01020101 | Odkopávky a prekopávky humóznej vrstvy ornice | m3 | 450 | 0 | 0 | 0
|  | 45.11.24 | 01030101 | Hĺbené vykopávky jám zapažených | m3 | 169.79 | 0 | 0 | 0
|  | 45.11.24 | 01030102 | Hĺbené vykopávky jám nezapažených | m3 | 7375 | 0 | 0 | 0
|  | 45.11.24 | 01040100 | Konštrukcie z hornín skládky | m3 | 6594.79 | 0 | 0 | 0
|  | 45.11.24 | 01040302 | Konštrukcie z hornín prechodové vrstvy so zhutnením | m3 | 18400 | 0 | 0 | 0
|  | 45.11.24 | 01040402 | Konštrukcie z hornín zásypy so zhutnením | m3 | 4857 | 0 | 0 | 0
|  | 45.11.25 | 01060202 | Premiestnenie vodorovné do 1 000 m | m3 | 4078 | 0 | 0 | 0
|  | 45.11.25 | 01060203 | Premiestnenie vodorovné do 3 000 m | m3 | 2409 | 0 | 0 | 0
|  | 45.11.25 | 01060204 | Premiestnenie vodorovné nad 3 000 m | m3 | 1591.26 | 0 | 0 | 0
|  | 45.11.25 | 01060700 | Premiestnenie nakladanie, prekladanie, vykladanie | m3 | 4078 | 0 | 0 | 0
|  | 45.22.11 | 11010302 | Základy dosky betón železový | m3 | 654.4 | 0 | 0 | 0
|  | 45.22.11 | 11010311 | Základy dosky debnenie tradičné | m2 | 262.08 | 0 | 0 | 0
|  | 45.22.11 | 11010321 | Základy dosky výstuž z betonárskej ocele | t | 85.95 | 0 | 0 | 0
|  | 45.22.11 | 11050202 | Zvislé konštrukcie inžinierskych stavieb opory betón železový | m3 | 751.91 | 0 | 0 | 0
|  | 45.22.11 | 11050211 | Zvislé konštrukcie inžinierskych stavieb opory debnenie tradičné | m2 | 1201.8 | 0 | 0 | 0
|  | 45.22.11 | 11050221 | Zvislé konštrukcie inžinierskych stavieb opory výstuž z betonárskej ocele | t | 59.43 | 0 | 0 | 0
|  | 45.22.11 | 11050302 | Zvislé konštrukcie inžinierskych stavieb krídla, steny betón železový | m3 | 494.68 | 0 | 0 | 0
|  | 45.22.11 | 11050311 | Zvislé konštrukcie inžinierskych stavieb krídla, steny debnenie tradičné | m2 | 2016 | 0 | 0 | 0
|  | 45.22.11 | 11050321 | Zvislé konštrukcie inžinierskych stavieb krídla, steny výstuž z betonárskej ocele | t | 68.56 | 0 | 0 | 0
|  | 45.22.11 | 11050402 | Zvislé konštrukcie inžinierskych stavieb stĺpy,podpery betón železový | m3 | 79.14 | 0 | 0 | 0
|  | 45.22.11 | 11050411 | Zvislé konštrukcie inžinierskych stavieb stĺpy,podpery debnenie tradičné | m2 | 148.65 | 0 | 0 | 0
|  | 45.22.11 | 11050421 | Zvislé konštrukcie inžinierskych stavieb stĺpy,podpery výstuž z betonárskej ocele | t | 6.05 | 0 | 0 | 0
|  | 45.22.11 | 11050602 | Zvislé konštrukcie inžinierskych stavieb rímsy betón železový | m3 | 257.4 | 0 | 0 | 0
|  | 45.22.11 | 11050611 | Zvislé konštrukcie inžinierskych stavieb rímsy debnenie tradičné | m2 | 826.98 | 0 | 0 | 0
|  | 45.22.11 | 11050621 | Zvislé konštrukcie inžinierskych stavieb rímsy výstuž z betonárskej ocele | t | 48 | 0 | 0 | 0
|  | 45.22.11 | 11080102 | Vodorovné nosné konštrukcie inžinierskych stavieb prechodové dosky betón železový | m3 | 80.92 | 0 | 0 | 0
|  | 45.22.11 | 11080111 | Vodorovné nosné konštrukcie inžinierskych stavieb prechodové dosky debnenie tradičné | m2 | 45.76 | 0 | 0 | 0
|  | 45.22.11 | 11080121 | Vodorovné nosné konštrukcie inžinierskych stavieb prechodové dosky výstuž z betonárskej ocele | t | 13.01 | 0 | 0 | 0
|  | 45.22.11 | 11080503 | Vodorovné nosné konštrukcie inžinierskych stavieb mostné komorové betón predpätý | m3 | 3165.75 | 0 | 0 | 0
|  | 45.22.11 | 11080511 | Vodorovné nosné konštrukcie inžinierskych stavieb mostné komorové debnenie tradičné | m2 | 8575.8 | 0 | 0 | 0
|  | 45.22.11 | 11080521 | Vodorovné nosné konštrukcie inžinierskych stavieb mostné komorové výstuž z betonárskej ocele | t | 575.66 | 0 | 0 | 0
|  | 45.22.11 | 11080522 | Vodorovné nosné konštrukcie inžinierskych stavieb mostné komorové výstuž z predpínacej ocele | t | 107.6 | 0 | 0 | 0
|  | 45.22.11 | 11200101 | Podkladné konštrukcie podkladné vrstvy betón prostý | m3 | 251.95 | 0 | 0 | 0
|  | 45.22.11 | 21080408 | Vodorovné nosné konštrukcie kĺby a ložiská hrncové | ks | 12 | 0 | 0 | 0
|  | 45.22.11 | 21080409 | Vodorovné nosné konštrukcie kĺby a ložiská kĺb zo železobetónu | m | 44.8 | 0 | 0 | 0
|  | 45.22.11 | 21200116 | Podkladné a vedľajšie konštrukcie výplň za oporami a protimrazové kliny zo štrkopiesku | m3 | 225 | 0 | 0 | 0
|  | 45.22.11 | 21200117 | Podkladné.a vedľajšie konštrukcie výplň za oporami a protimrazové kliny z ílu | m3 | 162 | 0 | 0 | 0
|  | 45.22.11 | 21210419 | Spevnené plochy dlažba svahu z lomového kameňa | m2 | 253.1 | 0 | 0 | 0
|  | 45.22.11 | 21250106 | Doplňujúce konštrukcie zvodidlá oceľové | m | 698 | 0 | 0 | 0
|  | 45.22.11 | 21250206 | Doplňujúce konštrukcie zábradlia oceľové | m | 156 | 0 | 0 | 0
|  | 45.22.11 | 21250320 | Doplňujúce konštrukcie odvodnenie mostov odvodňovače | ks | 76 | 0 | 0 | 0
|  | 45.22.11 | 21250321 | Doplňujúce konštrukcie odvodnenie mostov odvodňovacie potrubie | m | 270 | 0 | 0 | 0
|  | 45.22.11 | 21250422 | Doplňujúce konštrukcie dilatačné zariadenia výplň dilatačných škár | m2 | 101.05 | 0 | 0 | 0
|  | 45.22.11 | 21250424 | Doplňujúce konštrukcie dilatačné zariadenia tesnenie dilatačných škár | m | 357.8 | 0 | 0 | 0
|  | 45.22.11 | 21250531 | Doplňujúce konštrukcie mostné zábrany a ochrany krycie zábrany | m2 | 32.35 | 0 | 0 | 0
|  | 45.22.11 | 21250833 | Doplňujúce konštrukcie zaťažovacie skúšky statické | ks | 1 | 0 | 0 | 0
|  | 45.22.11 | 21250906 | Doplňujúce konštrukcie drobné zariadenia oceľové | ks | 792 | 0 | 0 | 0
|  | 45.22.11 | 21250907 | Doplňujúce konštrukcie značky a body pre geodetické sledovanie deformácií | ks | 92 | 0 | 0 | 0
|  | 45.22.11 | 21251006 | Doplňujúce konštrukcie podperné konštrukcie mostov oceľové | m3 | 37264 | 0 | 0 | 0
|  | 45.22.11 | 67040216 | Výplne otvorov dvere otváravé | ks | 4 | 0 | 0 | 0
|  | 45.22.11 | 68060790 | Ostatné doplnkové konštrukcie oceľové | kg | 1133.65 | 0 | 0 | 0
|  | 45.23.32 | 22020418 | Podkladné a krycie vrstvy s hydraulickým spojivom cementobetónové jednovrstvové beton železový | m3 | 6.98 | 0 | 0 | 0
|  | 45.23.32 | 22030330 | Podkladné a krycie vrstvy z asfaltových zmesí bitúmenové postreky, nátery, posypy spojovací postrek | m2 | 6376.5 | 0 | 0 | 0
|  | 45.23.32 | 22030334 | Podkladné a krycie vrstvy z asfaltových zmesí bitúmenové postreky, nátery, posyp zdrsňovací | m2 | 3188.25 | 0 | 0 | 0
|  | 45.23.32 | 22030641 | Podkladné a krycie vrstvy z asfaltových zmesí bitúmenové vrstvy asfaltový koberec mastixový | m3 | 127.53 | 0 | 0 | 0
|  | 45.23.32 | 22030643 | Podkladné a krycie vrstvy z asfaltových zmesí bitúmenové vrstvy koberec drenážny | m3 | 2.27 | 0 | 0 | 0
|  | 45.23.32 | 22030744 | Podkladné a krycie vrstvy z asfaltových zmesí liate asfalty cestný | m3 | 143.47 | 0 | 0 | 0
|  | 45.23.32 | 22250170 | Doplňujúce konštrukcie zábradlie kompozitné | m | 330 | 0 | 0 | 0
|  | 45.23.32 | 22250671 | Doplňujúce konštrukcie zvislé dopravné značky normálny alebo zväčšený rozmer | ks | 4 | 0 | 0 | 0
|  | 45.23.32 | 22250980 | Doplňujúce konštrukcie obrubníky chodníkové | m | 105 | 0 | 0 | 0
|  | 45.23.32 | 22251082 | Doplňujúce konštrukcie dilatačné škáry vkladané | m | 694.3 | 0 | 0 | 0
|  | 45.23.32 | 22251161 | Doplňujúce konštrukcie otvorené žľaby z betónových tvárnic | m2 | 57.6 | 0 | 0 | 0
|  | 45.26.14 | 61010101 | Proti vode a zemnej vlhkosti bežných konštrukcií náterivami a tmelmi | m2 | 3620.95 | 0 | 0 | 0
|  | 45.26.14 | 61010104 | Proti vode a zemnej vlhkosti bežných konštrukcií termoplastmi | m2 | 108.45 | 0 | 0 | 0
|  | 45.26.14 | 61010105 | Proti vode a zemnej vlhkosti bežných konštrukcií ochrannými a podkladnými textíliami | m2 | 843.1 | 0 | 0 | 0
|  | 45.26.14 | 61010501 | Proti vode a zemnej vlhkosti mostoviek náterivami a tmelmi | m2 | 3769.22 | 0 | 0 | 0
|  | 45.26.14 | 61010502 | Proti vode a zemnej vlhkosti mostoviek pásmi | m2 | 4625.55 | 0 | 0 | 0
|  | 45.26.14 | 61010602 | Proti vode a zemnej vlhkosti zhotovenie detailov pásmi | m | 102 | 0 | 0 | 0
|  | 45.26.22 | 02010203 | Zlepšovanie základovej pôdy lôžko pre trativody a vankúše pod základy kamenivo drvené | m3 | 2552.9 | 0 | 0 | 0
|  | 45.26.22 | 02010221 | Zlepšovanie základovej pôdy lôžko pre trativody a vankúše pod základy betón prostý | m3 | 71.26 | 0 | 0 | 0
|  | 45.26.22 | 02010309 | Zlepšovanie základovej pôdy trativody kompletné z potrubia plastické | m | 437 | 0 | 0 | 0
|  | 45.26.22 | 02020173 | Vrty pre kotvenie, injektáž, mikropilóty a monitoring na povrchu tr.horniny III | m | 2016 | 0 | 0 | 0
|  | 45.26.22 | 02020673 | Vrty pre pilóty tr.horniny III | m | 1008 | 0 | 0 | 0
|  | 45.26.22 | 02040222 | Pilóty betónované na mieste s vytiahnutím pažnice beton železový | m3 | 641.26 | 0 | 0 | 0
|  | 45.26.22 | 02040223 | Pilóty betónované na mieste s vytiahnutím pažnice betonárska výstuž | t | 39.38 | 0 | 0 | 0
|  | 45.26.22 | 02040661 | Pilóty mikropilóty v podzemí ťahové a tlakové | m | 2016 | 0 | 0 | 0
|  | 45.26.22 | 02050132 | Steny štetovnicové baranené kovové dielce | m2 | 480 | 0 | 0 | 0
|  | 45.26.22 | 02050432 | Steny odstránenie štetovníc kovové dielce | m2 | 480 | 0 | 0 | 0
|  | 45.26.22 | 02060418 | Spevňovanie hornín a konštrukcií injektovanie nízkotlakové na povrchu kamenivom ťaženým, spojivom ce | m | 2016 | 0 | 0 | 0
|  | 45.26.22 | 02060618 | Spevňovanie hornín a konštrukcií injektovanie vysokotlakové na povrchu kamenivom ťaženým, spojivom c | m | 2016 | 0 | 0 | 0
|  | 45.26.22 | 02060905 | Spevňovanie hornín a konštrukcií opláštenie, spevnenie geotextília a geomrežovina | m2 | 31154.6 | 0 | 0 | 0
|  | 45.26.22 | 02060953 | Spevňovanie hornín a konštrukcií opláštenie, spevnenie prefabrikovanými výstužnými blokmi | m2 | 1381.02 | 0 | 0 | 0
|  | 45.26.23 | 11010101 | Základy pásy betón prostý | m3 | 106.86 | 0 | 0 | 0
|  | 45.26.23 | 11010111 | Základy pásy debnenie tradičné | m2 | 232.34 | 0 | 0 | 0
|  | 45.26.23 | 11090102 | Schodiskové konštrukcie kompletné betón železový | m3 | 16.35 | 0 | 0 | 0
|  | 45.26.23 | 11090111 | Schodiskové konštrukcie kompletné debnenie tradičné | m2 | 30 | 0 | 0 | 0
|  | 45.26.23 | 11090121 | Schodiskové konštrukcie kompletné výstuž z betonárskej ocele | t | 0.49 | 0 | 0 | 0
|  | 45.31.61 | 91010702 | Úložný materiál rúrky ochranné, ulož. pevne tuhé | m | 112 | 0 | 0 | 0
|  | 45.31.61 | 91080101 | Káble Cu NN káble silové | m | 1386 | 0 | 0 | 0
|  | 45.31.61 | 91100107 | Káblové súbory, ukončenie vodičov NN ukonč. vodičov v rozvádzačoch | ks | 60 | 0 | 0 | 0
|  | 45.31.61 | 91110103 | Spínacie, spúšťacie a regulačné ústrojenstvá spínače NN, domové, nástenné trojpólové | ks | 12 | 0 | 0 | 0
|  | 45.31.61 | 91110701 | Spínacie, spúšťacie a regulačné ústrojenstvá zásuvky NN, domové, nástenné dvojpólové | ks | 18 | 0 | 0
|  | 45.31.61 | 91120403 | Prístroje istiace, ističe NN inštalačné trojpólové | ks | 2 | 0 | 0
|  | 45.31.61 | 91190102 | Rozvádzače NN rozvodnice | ks | 1 | 0 | 0 | 0
|  | 45.31.61 | 91190103 | Rozvádzače NN rozpojovacie a istiace skrine | ks | 6 | 0 | 0 | 0
|  | 45.31.61 | 91200203 | Svietidlá a osvetľovacie zariadenia svietidlá priemyselné | ks | 26 | 0 | 0 | 0
|  | 45.31.61 | 91221001 | Uzemňovacie a bleskozvodné vedenia vedenia v zemi FeZn | m | 112 | 0 | 0 | 0
| Celkom za 205-00 - Most na D3 nad preložkou cesty I/11 v km 23,099 D3 | [6 empty] | 0 | 0
| 205-01 - Most na D3 nad preložkou cesty I/11 v km 23,099 D3 - Mostné závery | 45.22.11 | 21250426 | Doplňujúce konštrukcie dilatačné zariadenia mostné závery povrchové | m | 53.2 | 0 | 0 | 0
| Celkom za 205-01 - Most na D3 nad preložkou cesty I/11 v km 23,099 D3 - Mostné závery | [6 empty] | 0 | 0
| 206-00 - Most na D3 nad chodníkom v km 23,315 | 45.11.23 | 01040100 | Konštrukcie z hornín skládky | m3 | 81.84 | 0 | 0 | 0
|  | 45.11.23 | 01060203 | Premiestnenie vodorovné do 3 000 m | m3 | 81.84 | 0 | 0 | 0
|  | 45.11.23 | 01060600 | Premiestnenie prehodením | m3 | 81.84 | 0 | 0 | 0
|  | 45.11.24 | 01020101 | Odkopávky a prekopávky humóznej vrstvy ornice | m3 | 81.84 | 0 | 0 | 0
|  | 45.11.24 | 01040502 | Konštrukcie z hornín obsypy so zhutnením | m3 | 491.04 | 0 | 0 | 0
|  | 45.22.11 | 11050602 | Zvislé konštrukcie inžinierskych stavieb rímsy betón železový | m3 | 5.17 | 0 | 0 | 0
|  | 45.22.11 | 11050611 | Zvislé konštrukcie inžinierskych stavieb rímsy debnenie tradičné | m2 | 26.82 | 0 | 0 | 0
|  | 45.22.11 | 11050621 | Zvislé konštrukcie inžinierskych stavieb rímsy výstuž z betonárskej ocele | t | 0.67 | 0 | 0 | 0
|  | 45.22.11 | 11080602 | Vodorovné nosné konštrukcie inžinierskych stavieb klenby betón železový | m3 | 331.56 | 0 | 0 | 0
|  | 45.22.11 | 11080611 | Vodorovné nosné konštrukcie inžinierskych stavieb klenby debnenie tradičné | m2 | 884.79 | 0 | 0 | 0
|  | 45.22.11 | 11080621 | Vodorovné nosné konštrukcie inžinierskych stavieb klenby výstuž z betonárskej ocele | t | 50.48 | 0 | 0 | 0
|  | 45.22.11 | 11200101 | Podkladné konštrukcie podkladné vrstvy betón prostý | m3 | 121.96 | 0 | 0 | 0
|  | 45.22.11 | 11200401 | Podkladné konštrukcie vyrovnávacie konštrukcie betón prostý | m3 | 72.96 | 0 | 0 | 0
|  | 45.22.11 | 11200501 | Podkladné konštrukcie ochranné vrstvy, betón prostý | m3 | 11.05 | 0 | 0 | 0
|  | 45.22.11 | 21200116 | Podkladné.a vedľajšie konštrukcie výplň za oporami a protimrazové kliny zo štrkopiesku | m3 | 877.7 | 0 | 0 | 0
|  | 45.22.11 | 21250422 | Doplňujúce konštrukcie dilatačné zariadenia výplň dilatačných škár | m2 | 2.5 | 0 | 0 | 0
|  | 45.22.11 | 21250424 | Doplňujúce konštrukcie dilatačné zariadenia tesnenie dilatačných škár | m | 393.8 | 0 | 0 | 0
|  | 45.23.32 | 22040317 | Kryty dláždené chodníkov komunikácií,rigolov z dlaždíc betónových | m2 | 243.2 | 0 | 0 | 0
|  | 45.23.32 | 22250170 | Doplňujúce konštrukcie zábradlie kompozitné | m | 38.6 | 0 | 0 | 0
|  | 45.23.32 | 22250671 | Doplňujúce konštrukcie zvislé dopravné značky normálny alebo zväčšený rozmer | ks | 4 | 0 | 0 | 0
|  | 45.23.32 | 22251161 | Doplňujúce konštrukcie otvorené žľaby z betónových tvárnic | m2 | 26.96 | 0 | 0 | 0
|  | 45.23.32 | 22251662 | Doplňujúce konštrukcie uzavreté žľabové systémy kovové | m | 54.9 | 0 | 0 | 0
|  | 45.26.14 | 61010101 | Proti vode a zemnej vlhkosti bežných konštrukcií náterivami a tmelmi | m2 | 900.34 | 0 | 0 | 0
|  | 45.26.14 | 61010104 | Proti vode a zemnej vlhkosti bežných konštrukcií termoplastmi | m2 | 304 | 0 | 0 | 0
|  | 45.26.14 | 61010105 | Proti vode a zemnej vlhkosti bežných konštrukcií ochrannými a podkladnými textíliami | m2 | 1835.98 | 0 | 0 | 0
|  | 45.26.14 | 61010106 | Proti vode a zemnej vlhkosti bežných konštrukcií ochrannými doskami | m2 | 304 | 0 | 0 | 0
|  | 45.26.14 | 61010501 | Proti vode a zemnej vlhkosti mostoviek náterivami a tmelmi | m2 | 1203.66 | 0 | 0 | 0
|  | 45.26.14 | 61010502 | Proti vode a zemnej vlhkosti mostoviek pásmi | m2 | 1203.66 | 0 | 0 | 0
|  | 45.26.14 | 61010602 | Proti vode a zemnej vlhkosti zhotovenie detailov pásmi | m | 49.1 | 0 | 0 | 0
|  | 45.26.22 | 02010203 | Zlepšovanie základovej pôdy lôžko pre trativody a vankúše pod základy kamenivo drvené | m3 | 327.36 | 0 | 0 | 0
|  | 45.26.22 | 02010221 | Zlepšovanie základovej pôdy lôžko pre trativody a vankúše pod základy betón prostý | m3 | 56.45 | 0 | 0 | 0
|  | 45.26.22 | 02010309 | Zlepšovanie základovej pôdy trativody kompletné z potrubia plastické | m | 143 | 0 | 0 | 0
|  | 45.26.22 | 02060905 | Spevňovanie hornín a konštrukcií opláštenie, spevnenie geotextília a geomrežovina | m2 | 496 | 0 | 0 | 0
| Celkom za 206-00 - Most na D3 nad chodníkom v km 23,315 | [6 empty] | 0 | 0
| 206-10 - Most na D3 nad Marusovým potokom v km 23,322 | 45.11.23 | 01040100 | Konštrukcie z hornín skládky | m3 | 237.6 | 0 | 0 | 0
|  | 45.11.23 | 01060202 | Premiestnenie vodorovné do 1 000 m | m3 | 26 | 0 | 0 | 0
|  | 45.11.23 | 01060203 | Premiestnenie vodorovné do 3 000 m | m3 | 211.6 | 0 | 0 | 0
|  | 45.11.23 | 01060600 | Premiestnenie prehodením | m3 | 237.6 | 0 | 0 | 0
|  | 45.11.23 | 01060700 | Premiestnenie nakladanie, prekladanie, vykladanie | m3 | 26 | 0 | 0 | 0
|  | 45.11.23 | 01080501 | Povrchové úpravy terénu úpravy povrchov rozprestretím ornice | m2 | 130 | 0 | 0 | 0
|  | 45.11.23 | 01080503 | Povrchové úpravy terénu úpravy povrchov založením trávnika | m2 | 130 | 0 | 0 | 0
|  | 45.11.23 | 01080812 | Povrchové úpravy terénu ošetrovanie trávnika | m2 | 130 | 0 | 0
|  | 45.11.24 | 01010305 | Prípravné práce čerpanie vody potrubím | hod | 500 | 0 | 0 | 0
|  | 45.11.24 | 01010401 | Prípravné práce odvedenie vody potrubím alebo žľabmi | m | 30 | 0 | 0 | 0
|  | 45.11.24 | 01020101 | Odkopávky a prekopávky humóznej vrstvy ornice | m3 | 237.6 | 0 | 0 | 0
|  | 45.11.24 | 01030102 | Hĺbené vykopávky jám nezapažených | m3 | 5445 | 0 | 0 | 0
|  | 45.11.24 | 01040100 | Konštrukcie z hornín skládky | m3 | 5445 | 0 | 0 | 0
|  | 45.11.24 | 01040402 | Konštrukcie z hornín zásypy so zhutnením | m3 | 566.1 | 0 | 0 | 0
|  | 45.11.24 | 01040502 | Konštrukcie z hornín obsypy so zhutnením | m3 | 760.32 | 0 | 0 | 0
|  | 45.11.25 | 01060202 | Premiestnenie vodorovné do 1 000 m | m3 | 566.1 | 0 | 0 | 0
|  | 45.11.25 | 01060203 | Premiestnenie vodorovné do 3 000 m | m3 | 4878.9 | 0 | 0 | 0
|  | 45.11.25 | 01060700 | Premiestnenie nakladanie, prekladanie, vykladanie | m3 | 566.1 | 0 | 0 | 0
|  | 45.22.11 | 11050602 | Zvislé konštrukcie inžinierskych stavieb rímsy betón železový | m3 | 3.53 | 0 | 0 | 0
|  | 45.22.11 | 11050611 | Zvislé konštrukcie inžinierskych stavieb rímsy debnenie tradičné | m2 | 18.3 | 0 | 0 | 0
|  | 45.22.11 | 11050621 | Zvislé konštrukcie inžinierskych stavieb rímsy výstuž z betonárskej ocele | t | 0.43 | 0 | 0 | 0
|  | 45.22.11 | 11080602 | Vodorovné nosné konštrukcie inžinierskych stavieb klenby betón železový | m3 | 553.18 | 0 | 0 | 0
|  | 45.22.11 | 11080611 | Vodorovné nosné konštrukcie inžinierskych stavieb klenby debnenie tradičné | m2 | 1561.85 | 0 | 0 | 0
|  | 45.22.11 | 11080621 | Vodorovné nosné konštrukcie inžinierskych stavieb klenby výstuž z betonárskej ocele | t | 85.52 | 0 | 0 | 0
|  | 45.22.11 | 11200101 | Podkladné konštrukcie podkladné vrstvy betón prostý | m3 | 100.01 | 0 | 0 | 0
|  | 45.22.11 | 11200501 | Podkladné konštrukcie ochranné vrstvy, betón prostý | m3 | 21 | 0 | 0 | 0
|  | 45.22.11 | 21200118 | Podkladné.a vedľajšie konštrukcie výplň za oporami tesniaca vrstva | m3 | 127.37 | 0 | 0 | 0
|  | 45.22.11 | 21210419 | Spevnené plochy dlažba svahu z lomového kameňa | m2 | 17.6 | 0 | 0 | 0
|  | 45.22.11 | 21250422 | Doplňujúce konštrukcie dilatačné zariadenia výplň dilatačných škár | m2 | 3 | 0 | 0 | 0
|  | 45.22.11 | 21250424 | Doplňujúce konštrukcie dilatačné zariadenia tesnenie dilatačných škár | m | 641.8 | 0 | 0 | 0
|  | 45.23.13 | 27030424 | Kanalizácie rúry plastové tvarovky z PVC | ks | 19 | 0 | 0 | 0
|  | 45.23.32 | 22250170 | Doplňujúce konštrukcie zábradlie kompozitné | m | 38.1 | 0 | 0 | 0
|  | 45.23.32 | 22250671 | Doplňujúce konštrukcie zvislé dopravné značky normálny alebo zväčšený rozmer | ks | 4 | 0 | 0 | 0
|  | 45.23.32 | 22251161 | Doplňujúce konštrukcie otvorené žľaby z betónových tvárnic | m2 | 20 | 0 | 0 | 0
|  | 45.26.14 | 61010101 | Proti vode a zemnej vlhkosti bežných konštrukcií náterivami a tmelmi | m2 | 1599.07 | 0 | 0 | 0
|  | 45.26.14 | 61010104 | Proti vode a zemnej vlhkosti bežných konštrukcií termoplastmi | m2 | 471.75 | 0 | 0 | 0
|  | 45.26.14 | 61010105 | Proti vode a zemnej vlhkosti bežných konštrukcií ochrannými a podkladnými textíliami | m2 | 2193.73 | 0 | 0 | 0
|  | 45.26.14 | 61010106 | Proti vode a zemnej vlhkosti bežných konštrukcií ochrannými doskami | m2 | 471.75 | 0 | 0 | 0
|  | 45.26.14 | 61010501 | Proti vode a zemnej vlhkosti mostoviek náterivami a tmelmi | m2 | 2193.73 | 0 | 0 | 0
|  | 45.26.14 | 61010502 | Proti vode a zemnej vlhkosti mostoviek pásmi | m2 | 2218.77 | 0 | 0 | 0
|  | 45.26.14 | 61010602 | Proti vode a zemnej vlhkosti zhotovenie detailov pásmi | m | 67.7 | 0 | 0 | 0
|  | 45.26.22 | 02010203 | Zlepšovanie základovej pôdy lôžko pre trativody a vankúše pod základy kamenivo drvené | m3 | 415.14 | 0 | 0 | 0
|  | 45.26.22 | 02010221 | Zlepšovanie základovej pôdy lôžko pre trativody a vankúše pod základy betón prostý | m3 | 86.62 | 0 | 0 | 0
|  | 45.26.22 | 02010309 | Zlepšovanie základovej pôdy trativody kompletné z potrubia plastické | m | 188 | 0 | 0 | 0
|  | 45.26.23 | 11090102 | Schodiskové konštrukcie kompletné betón železový | m3 | 4.77 | 0 | 0 | 0
|  | 45.26.23 | 11090111 | Schodiskové konštrukcie kompletné debnenie tradičné | m2 | 15.2 | 0 | 0 | 0
|  | 45.26.23 | 11090121 | Schodiskové konštrukcie kompletné výstuž z betonárskej ocele | t | 0.44 | 0 | 0 | 0
| Celkom za 206-10 - Most na D3 nad Marusovým potokom v km 23,322 | [6 empty] | 0 | 0
| 207-00 - Most na D3 nad poľnou cestou v km 23,726 | 45.11.23 | 01080503 | Povrchové úpravy terénu úpravy povrchov založením trávnika | m2 | 153.6 | 0 | 0 | 0
|  | 45.11.23 | 01080812 | Povrchové úpravy terénu ošetrovanie trávnika | m2 | 153.6 | 0 | 0
|  | 45.11.24 | 01010301 | Prípravné práce čerpanie vody gravitačnými studňami | hod | 36 | 0 | 0 | 0
|  | 45.11.24 | 01010401 | Prípravné práce odvedenie vody potrubím alebo žľabmi | m | 114 | 0 | 0 | 0
|  | 45.11.24 | 01030102 | Hĺbené vykopávky jám nezapažených | m3 | 2330 | 0 | 0 | 0
|  | 45.11.24 | 01040100 | Konštrukcie z hornín skládky | m3 | 2330 | 0 | 0 | 0
|  | 45.11.24 | 01040402 | Konštrukcie z hornín zásypy so zhutnením | m3 | 3968.5 | 0 | 0 | 0
|  | 45.11.25 | 01060202 | Premiestnenie vodorovné do 1 000 m | m3 | 2330 | 0 | 0 | 0
|  | 45.11.25 | 01060203 | Premiestnenie vodorovné do 3 000 m | m3 | 1638.5 | 0 | 0 | 0
|  | 45.11.25 | 01060700 | Premiestnenie nakladanie, prekladanie, vykladanie | m3 | 3968.5 | 0 | 0 | 0
|  | 45.22.11 | 11010102 | Základy pásy betón železový | m3 | 355.3 | 0 | 0 | 0
|  | 45.22.11 | 11010111 | Základy pásy debnenie tradičné | m2 | 284.02 | 0 | 0 | 0
|  | 45.22.11 | 11050302 | Zvislé konštrukcie inžinierskych stavieb krídla, steny betón železový | m3 | 162.55 | 0 | 0 | 0
|  | 45.22.11 | 11050311 | Zvislé konštrukcie inžinierskych stavieb krídla, steny debnenie tradičné | m2 | 479.39 | 0 | 0 | 0
|  | 45.22.11 | 11050321 | Zvislé konštrukcie inžinierskych stavieb krídla, steny výstuž z betonárskej ocele | t | 33.77 | 0 | 0 | 0
|  | 45.22.11 | 11050402 | Zvislé konštrukcie inžinierskych stavieb stĺpy,podpery betón železový | m3 | 240.87 | 0 | 0 | 0
|  | 45.22.11 | 11050411 | Zvislé konštrukcie inžinierskych stavieb stĺpy,podpery debnenie tradičné | m2 | 677.8 | 0 | 0 | 0
|  | 45.22.11 | 11050602 | Zvislé konštrukcie inžinierskych stavieb rímsy betón železový | m3 | 23.27 | 0 | 0 | 0
|  | 45.22.11 | 11050611 | Zvislé konštrukcie inžinierskych stavieb rímsy debnenie tradičné | m2 | 84.55 | 0 | 0 | 0
|  | 45.22.11 | 11050621 | Zvislé konštrukcie inžinierskych stavieb rímsy výstuž z betonárskej ocele | t | 3.92 | 0 | 0 | 0
|  | 45.22.11 | 11080102 | Vodorovné nosné konštrukcie inžinierskych stavieb prechodové dosky betón železový | m3 | 67.5 | 0 | 0 | 0
|  | 45.22.11 | 11080111 | Vodorovné nosné konštrukcie inžinierskych stavieb prechodové dosky debnenie tradičné | m2 | 25.2 | 0 | 0 | 0
|  | 45.22.11 | 11080121 | Vodorovné nosné konštrukcie inžinierskych stavieb prechodové dosky výstuž z betonárskej ocele | t | 10.06 | 0 | 0 | 0
|  | 45.22.11 | 11080202 | Vodorovné nosné konštrukcie inžinierskych stavieb mostné dosky betón železový | m3 | 157.98 | 0 | 0 | 0
|  | 45.22.11 | 11080211 | Vodorovné nosné konštrukcie inžinierskych stavieb mostné dosky debnenie tradičné | m2 | 267.97 | 0 | 0 | 0
|  | 45.22.11 | 11080221 | Vodorovné nosné konštrukcie inžinierskych stavieb mostné dosky výstuž z betonárskej ocele | t | 54.28 | 0 | 0 | 0
|  | 45.22.11 | 11200101 | Podkladné konštrukcie podkladné vrstvy betón prostý | m3 | 114 | 0 | 0 | 0
|  | 45.22.11 | 11200111 | Podkladné konštrukcie podkladné vrstvy debnenie tradičné | m2 | 161.42 | 0 | 0 | 0
|  | 45.22.11 | 21080409 | Vodorovné nosné konštrukcie kĺby a ložiská kĺb zo železobetónu | m | 45.8 | 0 | 0 | 0
|  | 45.22.11 | 21200116 | Podkladné.a vedľajšie konštrukcie výplň za oporami a protimrazové kliny zo štrkopiesku | m3 | 297 | 0 | 0 | 0
|  | 45.22.11 | 21200118 | Podkladné.a vedľajšie konštrukcie výplň za oporami tesniaca vrstva | m3 | 88.77 | 0 | 0 | 0
|  | 45.22.11 | 21250106 | Doplňujúce konštrukcie zvodidlá oceľové | m | 37.2 | 0 | 0 | 0
|  | 45.22.11 | 21250320 | Doplňujúce konštrukcie odvodnenie mostov odvodňovače | ks | 4 | 0 | 0 | 0
|  | 45.22.11 | 21250422 | Doplňujúce konštrukcie dilatačné zariadenia výplň dilatačných škár | m2 | 76.77 | 0 | 0 | 0
|  | 45.22.11 | 21250424 | Doplňujúce konštrukcie dilatačné zariadenia tesnenie dilatačných škár | m | 35.6 | 0 | 0 | 0
|  | 45.22.11 | 21250906 | Doplňujúce konštrukcie drobné zariadenia oceľové | ks | 69 | 0 | 0 | 0
|  | 45.22.11 | 21250907 | Doplňujúce konštrukcie značky a body pre geodetické sledovanie deformácií | ks | 22 | 0 | 0 | 0
|  | 45.22.11 | 21251006 | Doplňujúce konštrukcie podperné konštrukcie mostov oceľové | m3 | 1287.5 | 0 | 0 | 0
|  | 45.23.13 | 27031171 | Kanalizácie ostatné konštrukcie šachty a spádoviská kanalizačné | ks | 2 | 0 | 0 | 0
|  | 45.23.32 | 22020417 | Podkladné a krycie vrstvy s hydraulickým spojivom cementobetónové jednovrstvové beton prostý | m3 | 5.17 | 0 | 0 | 0
|  | 45.23.32 | 22020418 | Podkladné a krycie vrstvy s hydraulickým spojivom cementobetónové jednovrstvové beton železový | m3 | 2.51 | 0 | 0 | 0
|  | 45.23.32 | 22030330 | Podkladné a krycie vrstvy z asfaltových zmesí bitúmenové postreky, nátery, posypy spojovací postrek | m2 | 418.5 | 0 | 0 | 0
|  | 45.23.32 | 22030334 | Podkladné a krycie vrstvy z asfaltových zmesí bitúmenové postreky, nátery, posyp zdrsňovací | m2 | 209.25 | 0 | 0 | 0
|  | 45.23.32 | 22030641 | Podkladné a krycie vrstvy z asfaltových zmesí bitúmenové vrstvy asfaltový koberec mastixový | m3 | 8.37 | 0 | 0 | 0
|  | 45.23.32 | 22030643 | Podkladné a krycie vrstvy z asfaltových zmesí bitúmenové vrstvy koberec drenážny | m3 | 0.12 | 0 | 0 | 0
|  | 45.23.32 | 22030744 | Podkladné a krycie vrstvy z asfaltových zmesí liate asfalty cestný | m3 | 9.42 | 0 | 0 | 0
|  | 45.23.32 | 22250170 | Doplňujúce konštrukcie zábradlie kompozitné | m | 69.3 | 0 | 0 | 0
|  | 45.23.32 | 22250671 | Doplňujúce konštrukcie zvislé dopravné značky normálny alebo zväčšený rozmer | ks | 4 | 0 | 0 | 0
|  | 45.23.32 | 22250980 | Doplňujúce konštrukcie obrubníky chodníkové | m | 43.6 | 0 | 0 | 0
|  | 45.23.32 | 22251082 | Doplňujúce konštrukcie dilatačné škáry vkladané | m | 37.2 | 0 | 0 | 0
|  | 45.23.32 | 22251083 | Doplňujúce konštrukcie dilatačné škáry rezané | m | 45.8 | 0 | 0 | 0
|  | 45.23.32 | 22251161 | Doplňujúce konštrukcie otvorené žľaby z betónových tvárnic | m2 | 52.98 | 0 | 0 | 0
|  | 45.23.32 | 22251170 | Doplňujúce konštrukcie otvorené žľaby prekrytie roštom | m2 | 1.43 | 0 | 0 | 0
|  | 45.26.14 | 61010101 | Proti vode a zemnej vlhkosti bežných konštrukcií náterivami a tmelmi | m2 | 1449.9 | 0 | 0 | 0
|  | 45.26.14 | 61010104 | Proti vode a zemnej vlhkosti bežných konštrukcií termoplastmi | m2 | 391.6 | 0 | 0 | 0
|  | 45.26.14 | 61010501 | Proti vode a zemnej vlhkosti mostoviek náterivami a tmelmi | m2 | 239.48 | 0 | 0 | 0
|  | 45.26.14 | 61010502 | Proti vode a zemnej vlhkosti mostoviek pásmi | m2 | 372.28 | 0 | 0 | 0
|  | 45.26.14 | 61010602 | Proti vode a zemnej vlhkosti zhotovenie detailov pásmi | m | 144.8 | 0 | 0 | 0
|  | 45.26.22 | 02010203 | Zlepšovanie základovej pôdy lôžko pre trativody a vankúše pod základy kamenivo drvené | m3 | 304 | 0 | 0 | 0
|  | 45.26.22 | 02010221 | Zlepšovanie základovej pôdy lôžko pre trativody a vankúše pod základy betón prostý | m3 | 55.46 | 0 | 0 | 0
|  | 45.26.22 | 02010309 | Zlepšovanie základovej pôdy trativody kompletné z potrubia plastické | m | 110 | 0 | 0 | 0
|  | 45.26.23 | 11090102 | Schodiskové konštrukcie kompletné betón železový | m3 | 5.76 | 0 | 0 | 0
|  | 45.26.23 | 11090111 | Schodiskové konštrukcie kompletné debnenie tradičné | m2 | 14.4 | 0 | 0 | 0
|  | 45.26.23 | 11090121 | Schodiskové konštrukcie kompletné výstuž z betonárskej ocele | t | 0.27 | 0 | 0 | 0
| Celkom za 207-00 - Most na D3 nad poľnou cestou v km 23,726 | [6 empty] | 0 | 0
| 208-00 - Most na ceste III/2017 (III/011087) nad diaľnicou D3 v km 24,521 | 45.00.00 | 00010401 | Zmluvné požiadavky poplatky za skládky vybúraných hmôt a sutí | t | 320.06 | 0 | 0 | 0
|  | 45.00.00 | 00010403 | Zmluvné požiadavky poplatky za skládky zeminy | m3 | 620 | 0 | 0 | 0
|  | 45.11.11 | 05010104 | Búranie konštrukcií základy betónové | m3 | 5 | 0 | 0 | 0
|  | 45.11.11 | 05030264 | Odstránenie spevnených plôch vozoviek a doplňujúcich konštrukcií podkladov z kameniva hrubého drven | m2 | 293 | 0 | 0 | 0
|  | 45.11.11 | 05030407 | Odstránenie spevnených plôch vozoviek a doplňujúcich konštrukcií zvodidiel, zábradlia, stien, oplot | ks | 28.6 | 0 | 0 | 0
|  | 45.11.11 | 05030604 | Odstránenie spevnených plôch vozoviek a doplňujúcich konštrukcií priepustov betónových | m | 6.4 | 0 | 0 | 0
|  | 45.11.11 | 05080200 | Doprava vybúraných hmôt vodorovná doprava | t | 320.06 | 0 | 0 | 0
|  | 45.11.11 | 05090362 | Doplňujúce práce frézovanie bitúmenového krytu, podkladu | m2 | 317 | 0 | 0 | 0
|  | 45.11.12 | 01010103 | Prípravné práce odstránenie porastov krovín | m2 | 962 | 0 | 0 | 0
|  | 45.11.12 | 01060204 | Premiestnenie vodorovné nad 3 000 m | m3 | 481 | 0 | 0 | 0
|  | 45.11.23 | 01040100 | Konštrukcie z hornín skládky | m3 | 407.7 | 0 | 0 | 0
|  | 45.11.23 | 01060203 | Premiestnenie vodorovné do 3 000 m | m3 | 407.7 | 0 | 0 | 0
|  | 45.11.23 | 01060600 | Premiestnenie prehodením | m3 | 407.7 | 0 | 0 | 0
|  | 45.11.24 | 01010305 | Prípravné práce čerpanie vody potrubím | hod | 80 | 0 | 0 | 0
|  | 45.11.24 | 01010401 | Prípravné práce odvedenie vody potrubím alebo žľabmi | m | 120 | 0 | 0 | 0
|  | 45.11.24 | 01020101 | Odkopávky a prekopávky humóznej vrstvy ornice | m3 | 407.7 | 0 | 0 | 0
|  | 45.11.24 | 01030101 | Hĺbené vykopávky jám zapažených | m3 | 1691 | 0 | 0 | 0
|  | 45.11.24 | 01030102 | Hĺbené vykopávky jám nezapažených | m3 | 1980 | 0 | 0 | 0
|  | 45.11.24 | 01040100 | Konštrukcie z hornín skládky | m3 | 3051 | 0 | 0 | 0
|  | 45.11.24 | 01040302 | Konštrukcie z hornín prechodové vrstvy so zhutnením | m3 | 6510 | 0 | 0 | 0
|  | 45.11.24 | 01040402 | Konštrukcie z hornín zásypy so zhutnením | m3 | 1458.7 | 0 | 0 | 0
|  | 45.11.25 | 01060202 | Premiestnenie vodorovné do 1 000 m | m3 | 1293.7 | 0 | 0 | 0
|  | 45.11.25 | 01060203 | Premiestnenie vodorovné do 3 000 m | m3 | 1757.3 | 0 | 0 | 0
|  | 45.11.25 | 01060204 | Premiestnenie vodorovné nad 3 000 m | m3 | 620 | 0 | 0 | 0
|  | 45.11.25 | 01060700 | Premiestnenie nakladanie, prekladanie, vykladanie | m3 | 1293.7 | 0 | 0 | 0
|  | 45.22.11 | 11010101 | Základy pásy betón prostý | m3 | 3.6 | 0 | 0 | 0
|  | 45.22.11 | 11010102 | Základy pásy betón železový | m3 | 527.66 | 0 | 0 | 0
|  | 45.22.11 | 11010111 | Základy pásy debnenie tradičné | m2 | 285.56 | 0 | 0 | 0
|  | 45.22.11 | 11010121 | Základy pásy výstuž z betonárskej ocele | t | 33.86 | 0 | 0 | 0
|  | 45.22.11 | 11050202 | Zvislé konštrukcie inžinierskych stavieb opory betón železový | m3 | 163.07 | 0 | 0 | 0
|  | 45.22.11 | 11050211 | Zvislé konštrukcie inžinierskych stavieb opory debnenie tradičné | m2 | 193.59 | 0 | 0 | 0
|  | 45.22.11 | 11050221 | Zvislé konštrukcie inžinierskych stavieb opory výstuž z betonárskej ocele | t | 13.55 | 0 | 0 | 0
|  | 45.22.11 | 11050302 | Zvislé konštrukcie inžinierskych stavieb krídla, steny betón železový | m3 | 26.37 | 0 | 0 | 0
|  | 45.22.11 | 11050311 | Zvislé konštrukcie inžinierskych stavieb krídla, steny debnenie tradičné | m2 | 80.91 | 0 | 0 | 0
|  | 45.22.11 | 11050402 | Zvislé konštrukcie inžinierskych stavieb stĺpy,podpery betón železový | m3 | 89.5 | 0 | 0 | 0
|  | 45.22.11 | 11050411 | Zvislé konštrukcie inžinierskych stavieb stĺpy,podpery debnenie tradičné | m2 | 293.56 | 0 | 0 | 0
|  | 45.22.11 | 11050421 | Zvislé konštrukcie inžinierskych stavieb stĺpy,podpery výstuž z betonárskej ocele | t | 14.02 | 0 | 0 | 0
|  | 45.22.11 | 11050602 | Zvislé konštrukcie inžinierskych stavieb rímsy betón železový | m3 | 121.03 | 0 | 0 | 0
|  | 45.22.11 | 11050611 | Zvislé konštrukcie inžinierskych stavieb rímsy debnenie tradičné | m2 | 356.43 | 0 | 0 | 0
|  | 45.22.11 | 11050621 | Zvislé konštrukcie inžinierskych stavieb rímsy výstuž z betonárskej ocele | t | 21.06 | 0 | 0 | 0
|  | 45.22.11 | 11080102 | Vodorovné nosné konštrukcie inžinierskych stavieb prechodové dosky betón železový | m3 | 30.87 | 0 | 0 | 0
|  | 45.22.11 | 11080111 | Vodorovné nosné konštrukcie inžinierskych stavieb prechodové dosky debnenie tradičné | m2 | 17.49 | 0 | 0 | 0
|  | 45.22.11 | 11080121 | Vodorovné nosné konštrukcie inžinierskych stavieb prechodové dosky výstuž z betonárskej ocele | t | 5.1 | 0 | 0 | 0
|  | 45.22.11 | 11080203 | Vodorovné nosné konštrukcie inžinierskych stavieb mostné dosky betón predpätý | m3 | 1040.07 | 0 | 0 | 0
|  | 45.22.11 | 11080211 | Vodorovné nosné konštrukcie inžinierskych stavieb mostné dosky debnenie tradičné | m2 | 1667.97 | 0 | 0 | 0
|  | 45.22.11 | 11080221 | Vodorovné nosné konštrukcie inžinierskych stavieb mostné dosky výstuž z betonárskej ocele | t | 114.36 | 0 | 0 | 0
|  | 45.22.11 | 11080222 | Vodorovné nosné konštrukcie inžinierskych stavieb mostné dosky výstuž z predpínacej ocele | t | 36.29 | 0 | 0 | 0
|  | 45.22.11 | 11200101 | Podkladné konštrukcie podkladné vrstvy betón prostý | m3 | 90.71 | 0 | 0 | 0
|  | 45.22.11 | 11200111 | Podkladné konštrukcie podkladné vrstvy debnenie tradičné | m2 | 45.79 | 0 | 0 | 0
|  | 45.22.11 | 21080408 | Vodorovné nosné konštrukcie kĺby a ložiská hrncové | ks | 6 | 0 | 0 | 0
|  | 45.22.11 | 21080409 | Vodorovné nosné konštrukcie kĺby a ložiská kĺb zo železobetónu | m | 23.19 | 0 | 0 | 0
|  | 45.22.11 | 21200116 | Podkladné a vedľajšie konštrukcie výplň za oporami a protimrazové kliny zo štrkopiesku | m3 | 101.4 | 0 | 0 | 0
|  | 45.22.11 | 21200117 | Podkladné.a vedľajšie konštrukcie výplň za oporami a protimrazové kliny z ílu | m3 | 42.3 | 0 | 0 | 0
|  | 45.22.11 | 21200118 | Podkladné.a vedľajšie konštrukcie výplň za oporami tesniaca vrstva | m3 | 20 | 0 | 0 | 0
|  | 45.22.11 | 21200316 | Podkladné.a vedľajšie konštrukcie vyrovnávacia vrstva zo štrkopiesku | m3 | 134.4 | 0 | 0 | 0
|  | 45.22.11 | 21210419 | Spevnené plochy dlažba svahu z lomového kameňa | m2 | 8.03 | 0 | 0 | 0
|  | 45.22.11 | 21250106 | Doplňujúce konštrukcie zvodidlá oceľové | m | 269 | 0 | 0 | 0
|  | 45.22.11 | 21250206 | Doplňujúce konštrukcie zábradlia oceľové | m | 268.7 | 0 | 0 | 0
|  | 45.22.11 | 21250320 | Doplňujúce konštrukcie odvodnenie mostov odvodňovače | ks | 26 | 0 | 0 | 0
|  | 45.22.11 | 21250321 | Doplňujúce konštrukcie odvodnenie mostov odvodňovacie potrubie | m | 206 | 0 | 0 | 0
|  | 45.22.11 | 21250422 | Doplňujúce konštrukcie dilatačné zariadenia výplň dilatačných škár | m2 | 8.94 | 0 | 0 | 0
|  | 45.22.11 | 21250424 | Doplňujúce konštrukcie dilatačné zariadenia tesnenie dilatačných škár | m | 126.01 | 0 | 0 | 0
|  | 45.22.11 | 21250426 | Doplňujúce konštrukcie dilatačné zariadenia mostné závery povrchové | m | 22.83 | 0 | 0 | 0
|  | 45.22.11 | 21250833 | Doplňujúce konštrukcie zaťažovacie skúšky statické | ks | 1 | 0 | 0 | 0
|  | 45.22.11 | 21250906 | Doplňujúce konštrukcie drobné zariadenia oceľové | ks | 279 | 0 | 0 | 0
|  | 45.22.11 | 21250907 | Doplňujúce konštrukcie značky a body pre geodetické sledovanie deformácií | ks | 82 | 0 | 0 | 0
|  | 45.22.11 | 21251006 | Doplňujúce konštrukcie podperné konštrukcie mostov oceľové | m3 | 12597.27 | 0 | 0 | 0
|  | 45.23.13 | 27030422 | Kanalizácie rúry plastové PVC | m | 8.25 | 0 | 0 | 0
|  | 45.23.13 | 27031171 | Kanalizácie ostatné konštrukcie šachty a spádoviská kanalizačné | ks | 3 | 0 | 0 | 0
|  | 45.23.13 | 27031172 | Kanalizácie ostatné konštrukcie vpusty kanalizačné | ks | 2 | 0 | 0 | 0
|  | 45.23.13 | 27031176 | Kanalizácie ostatné konštrukcie doplnky | ks | 2 | 0 | 0 | 0
|  | 45.23.13 | 27031177 | Kanalizácie ostatné konštrukcie vsakovacie bloky | m3 | 32.48 | 0 | 0 | 0
|  | 45.23.32 | 22020417 | Podkladné a krycie vrstvy s hydraulickým spojivom cementobetónové jednovrstvové beton prostý | m3 | 4.61 | 0 | 0 | 0
|  | 45.23.32 | 22020418 | Podkladné a krycie vrstvy s hydraulickým spojivom cementobetónové jednovrstvové beton železový | m3 | 3.84 | 0 | 0 | 0
|  | 45.23.32 | 22030329 | Podkladné a krycie vrstvy z asfaltových zmesí bitúmenové postreky, nátery, posypy infiltračný postre | m2 | 14 | 0 | 0 | 0
|  | 45.23.32 | 22030330 | Podkladné a krycie vrstvy z asfaltových zmesí bitúmenové postreky, nátery, posypy spojovací postrek | m2 | 2185.02 | 0 | 0 | 0
|  | 45.23.32 | 22030334 | Podkladné a krycie vrstvy z asfaltových zmesí bitúmenové postreky, nátery, posyp zdrsňovací | m2 | 1074.76 | 0 | 0 | 0
|  | 45.23.32 | 22030640 | Podkladné a krycie vrstvy z asfaltových zmesí bitúmenové vrstvy asfaltový betón | m3 | 3.28 | 0 | 0 | 0
|  | 45.23.32 | 22030641 | Podkladné a krycie vrstvy z asfaltových zmesí bitúmenové vrstvy asfaltový koberec mastixový | m3 | 42.99 | 0 | 0 | 0
|  | 45.23.32 | 22030643 | Podkladné a krycie vrstvy z asfaltových zmesí bitúmenové vrstvy koberec drenážny | m3 | 0.84 | 0 | 0 | 0
|  | 45.23.32 | 22030744 | Podkladné a krycie vrstvy z asfaltových zmesí liate asfalty cestný | m3 | 48.36 | 0 | 0 | 0
|  | 45.23.32 | 22250170 | Doplňujúce konštrukcie zábradlie kompozitné | m | 139.9 | 0 | 0 | 0
|  | 45.23.32 | 22250362 | Doplňujúce konštrukcie zvodidlá oceľové | m | 14.3 | 0 | 0 | 0
|  | 45.23.32 | 22250671 | Doplňujúce konštrukcie zvislé dopravné značky normálny alebo zväčšený rozmer | ks | 4 | 0 | 0 | 0
|  | 45.23.32 | 22250980 | Doplňujúce konštrukcie obrubníky chodníkové | m | 72.2 | 0 | 0 | 0
|  | 45.23.32 | 22251082 | Doplňujúce konštrukcie dilatačné škáry vkladané | m | 316.85 | 0 | 0 | 0
|  | 45.23.32 | 22251161 | Doplňujúce konštrukcie otvorené žľaby z betónových tvárnic | m2 | 24 | 0 | 0 | 0
|  | 45.23.32 | 22251445 | Doplňujúce konštrukcie pri stavbe krytov komunikácií výstužná vložka | m2 | 30 | 0 | 0 | 0
|  | 45.23.33 | 22010104 | Podkladné a krycie vrstvy bez spojiva nestmelené (bez spojiva) štrkodrva | m3 | 3.92 | 0 | 0 | 0
|  | 45.23.33 | 22010201 | Podkladné a krycie vrstvy bez spojiva spevnenie krajníc zo zeminy | m3 | 3.25 | 0 | 0 | 0
|  | 45.23.33 | 22020421 | Podkladné a krycie vrstvy s hydraulickým spojivom cementobetónové kamenivo spevnené cementom | m3 | 2.1 | 0 | 0 | 0
|  | 45.26.14 | 61010101 | Proti vode a zemnej vlhkosti bežných konštrukcií náterivami a tmelmi | m2 | 1117.35 | 0 | 0 | 0
|  | 45.26.14 | 61010104 | Proti vode a zemnej vlhkosti bežných konštrukcií termoplastmi | m2 | 103 | 0 | 0 | 0
|  | 45.26.14 | 61010501 | Proti vode a zemnej vlhkosti mostoviek náterivami a tmelmi | m2 | 1432.08 | 0 | 0 | 0
|  | 45.26.14 | 61010502 | Proti vode a zemnej vlhkosti mostoviek pásmi | m2 | 1887.58 | 0 | 0 | 0
|  | 45.26.14 | 61010602 | Proti vode a zemnej vlhkosti zhotovenie detailov pásmi | m | 47.4 | 0 | 0 | 0
|  | 45.26.22 | 02010203 | Zlepšovanie základovej pôdy lôžko pre trativody a vankúše pod základy kamenivo drvené | m3 | 986.95 | 0 | 0 | 0
|  | 45.26.22 | 02010221 | Zlepšovanie základovej pôdy lôžko pre trativody a vankúše pod základy betón prostý | m3 | 2.24 | 0 | 0 | 0
|  | 45.26.22 | 02010309 | Zlepšovanie základovej pôdy trativody kompletné z potrubia plastické | m | 121 | 0 | 0 | 0
|  | 45.26.22 | 02050132 | Steny štetovnicové baranené kovové dielce | m2 | 1691.26 | 0 | 0 | 0
|  | 45.26.22 | 02050432 | Steny odstránenie štetovníc kovové dielce | m2 | 1383.76 | 0 | 0 | 0
|  | 45.26.22 | 02060905 | Spevňovanie hornín a konštrukcií opláštenie, spevnenie geotextília a geomrežovina | m2 | 10968 | 0 | 0 | 0
|  | 45.26.22 | 02060953 | Spevňovanie hornín a konštrukcií opláštenie, spevnenie prefabrikovanými výstužnými blokmi | m2 | 506.07 | 0 | 0 | 0
|  | 45.26.23 | 11010101 | Základy pásy betón prostý | m3 | 43.63 | 0 | 0 | 0
|  | 45.26.23 | 11010111 | Základy pásy debnenie tradičné | m2 | 94.77 | 0 | 0 | 0
|  | 45.26.23 | 11090102 | Schodiskové konštrukcie kompletné betón železový | m3 | 20.44 | 0 | 0 | 0
|  | 45.26.23 | 11090111 | Schodiskové konštrukcie kompletné debnenie tradičné | m2 | 30 | 0 | 0 | 0
|  | 45.26.23 | 11090121 | Schodiskové konštrukcie kompletné výstuž z betonárskej ocele | t | 1.56 | 0 | 0 | 0
|  | 45.26.23 | 11250701 | Doplňujúce konštrukcie vtokové nádržky betón prostý | m3 | 3.17 | 0 | 0 | 0
| Celkom za 208-00 - Most na ceste III/2017 (III/011087) nad diaľnicou D3 v km 24,521 | [6 empty] | 0 | 0
| 209-00 - Most na D3 nad Drozdovým potokom v km 26,850 | 45.00.00 | 00010401 | Zmluvné požiadavky poplatky za skládky vybúraných hmôt a sutí | t | 1020.99 | 0 | 0 | 0
|  | 45.00.00 | 00010403 | Zmluvné požiadavky poplatky za skládky zeminy | m3 | 395 | 0 | 0 | 0
|  | 45.11.11 | 05010405 | Búranie konštrukcií trámy, nosníky, prievlaky, konzolové prvky železobetónové | m3 | 339.82 | 0 | 0 | 0
|  | 45.11.11 | 05030261 | Odstránenie spevnených plôch vozoviek a doplňujúcich konštrukcií podkladov z betónu prostého | m2 | 115.5 | 0 | 0 | 0
|  | 45.11.11 | 05030407 | Odstránenie spevnených plôch vozoviek a doplňujúcich konštrukcií zvodidiel, zábradlia, stien, oplot | m | 17 | 0 | 0 | 0
|  | 45.11.11 | 05040102 | Odstránenie konštrukcií vodných korýt a vo vodných tokoch dlažieb včítane podkladov z lomového kameň | m3 | 56.1 | 0 | 0 | 0
|  | 45.11.11 | 05080200 | Doprava vybúraných hmôt vodorovná doprava | t | 1020.99 | 0 | 0 | 0
|  | 45.11.11 | 05090105 | Doplňujúce práce recyklácia železobetónových konštrukcií | t | 815.57 | 0 | 0 | 0
|  | 45.11.11 | 05090362 | Doplňujúce práce frézovanie bitúmenového krytu, podkladu | m2 | 132 | 0 | 0 | 0
|  | 45.11.23 | 01040100 | Konštrukcie z hornín skládky | m3 | 147 | 0 | 0 | 0
|  | 45.11.23 | 01060202 | Premiestnenie vodorovné do 1 000 m | m3 | 10.44 | 0 | 0 | 0
|  | 45.11.23 | 01060203 | Premiestnenie vodorovné do 3 000 m | m3 | 136.56 | 0 | 0 | 0
|  | 45.11.23 | 01060600 | Premiestnenie prehodením | m3 | 147 | 0 | 0 | 0
|  | 45.11.23 | 01060700 | Premiestnenie nakladanie, prekladanie, vykladanie | m3 | 10.44 | 0 | 0 | 0
|  | 45.11.23 | 01080501 | Povrchové úpravy terénu úpravy povrchov rozprestretím ornice | m2 | 52.2 | 0 | 0 | 0
|  | 45.11.23 | 01080503 | Povrchové úpravy terénu úpravy povrchov založením trávnika | m2 | 52.2 | 0 | 0 | 0
|  | 45.11.23 | 01080812 | Povrchové úpravy terénu ošetrovanie trávnika | m2 | 52.2 | 0 | 0 | 0
|  | 45.11.24 | 01010305 | Prípravné práce čerpanie vody potrubím | hod | 960 | 0 | 0 | 0
|  | 45.11.24 | 01010401 | Prípravné práce odvedenie vody potrubím alebo žľabmi | m | 30 | 0 | 0 | 0
|  | 45.11.24 | 01020101 | Odkopávky a prekopávky humóznej vrstvy ornice | m3 | 147 | 0 | 0 | 0
|  | 45.11.24 | 01030102 | Hĺbené vykopávky jám nezapažených | m3 | 2266 | 0 | 0 | 0
|  | 45.11.24 | 01040100 | Konštrukcie z hornín skládky | m3 | 1966 | 0 | 0 | 0
|  | 45.11.24 | 01040201 | Konštrukcie z hornín násypy bez zhutnenia | m3 | 84 | 0 | 0 | 0
|  | 45.11.24 | 01040202 | Konštrukcie z hornín násypy so zhutnením | m3 | 253 | 0 | 0 | 0
|  | 45.11.24 | 01040402 | Konštrukcie z hornín zásypy so zhutnením | m3 | 181 | 0 | 0 | 0
|  | 45.11.25 | 01060202 | Premiestnenie vodorovné do 1 000 m | m3 | 181 | 0 | 0 | 0
|  | 45.11.25 | 01060203 | Premiestnenie vodorovné do 3 000 m | m3 | 1785 | 0 | 0 | 0
|  | 45.11.25 | 01060204 | Premiestnenie vodorovné nad 3 000 m | m3 | 395 | 0 | 0 | 0
|  | 45.11.25 | 01060700 | Premiestnenie nakladanie, prekladanie, vykladanie | m3 | 181 | 0 | 0 | 0
|  | 45.22.11 | 11010102 | Základy pásy betón železový | m3 | 59.2 | 0 | 0 | 0
|  | 45.22.11 | 11010111 | Základy pásy debnenie tradičné | m2 | 100.8 | 0 | 0 | 0
|  | 45.22.11 | 11050302 | Zvislé konštrukcie inžinierskych stavieb krídla, steny betón železový | m3 | 32.5 | 0 | 0 | 0
|  | 45.22.11 | 11050311 | Zvislé konštrukcie inžinierskych stavieb krídla, steny debnenie tradičné | m2 | 81.59 | 0 | 0 | 0
|  | 45.22.11 | 11050321 | Zvislé konštrukcie inžinierskych stavieb krídla, steny výstuž z betonárskej ocele | t | 3.19 | 0 | 0 | 0
|  | 45.22.11 | 11050402 | Zvislé konštrukcie inžinierskych stavieb stĺpy,podpery betón železový | m3 | 92 | 0 | 0 | 0
|  | 45.22.11 | 11050411 | Zvislé konštrukcie inžinierskych stavieb stĺpy,podpery debnenie tradičné | m2 | 259.62 | 0 | 0 | 0
|  | 45.22.11 | 11050421 | Zvislé konštrukcie inžinierskych stavieb stĺpy,podpery výstuž z betonárskej ocele | t | 32.81 | 0 | 0 | 0
|  | 45.22.11 | 11050602 | Zvislé konštrukcie inžinierskych stavieb rímsy betón železový | m3 | 25.76 | 0 | 0 | 0
|  | 45.22.11 | 11050611 | Zvislé konštrukcie inžinierskych stavieb rímsy debnenie tradičné | m2 | 60.12 | 0 | 0 | 0
|  | 45.22.11 | 11050621 | Zvislé konštrukcie inžinierskych stavieb rímsy výstuž z betonárskej ocele | t | 4.51 | 0 | 0 | 0
|  | 45.22.11 | 11080102 | Vodorovné nosné konštrukcie inžinierskych stavieb prechodové dosky betón železový | m3 | 54 | 0 | 0 | 0
|  | 45.22.11 | 11080111 | Vodorovné nosné konštrukcie inžinierskych stavieb prechodové dosky debnenie tradičné | m2 | 39 | 0 | 0 | 0
|  | 45.22.11 | 11080121 | Vodorovné nosné konštrukcie inžinierskych stavieb prechodové dosky výstuž z betonárskej ocele | t | 7.24 | 0 | 0 | 0
|  | 45.22.11 | 11080202 | Vodorovné nosné konštrukcie inžinierskych stavieb mostné dosky betón železový | m3 | 270 | 0 | 0 | 0
|  | 45.22.11 | 11080211 | Vodorovné nosné konštrukcie inžinierskych stavieb mostné dosky debnenie tradičné | m2 | 331.64 | 0 | 0 | 0
|  | 45.22.11 | 11080221 | Vodorovné nosné konštrukcie inžinierskych stavieb mostné dosky výstuž z betonárskej ocele | t | 32.81 | 0 | 0 | 0
|  | 45.22.11 | 11200101 | Podkladné konštrukcie podkladné vrstvy betón prostý | m3 | 47 | 0 | 0 | 0
|  | 45.22.11 | 15190402 | Kompletné konštrukcie kanály dielce železobetónové | m | 35 | 0 | 0 | 0
|  | 45.22.11 | 21080409 | Vodorovné nosné konštrukcie kĺby a ložiská kĺb zo železobetónu | m | 45 | 0 | 0 | 0
|  | 45.22.11 | 21200116 | Podkladné.a vedľajšie konštrukcie výplň za oporami a protimrazové kliny zo štrkopiesku | m3 | 154.5 | 0 | 0 | 0
|  | 45.22.11 | 21200118 | Podkladné.a vedľajšie konštrukcie výplň za oporami tesniaca vrstva | m3 | 54.08 | 0 | 0 | 0
|  | 45.22.11 | 21210419 | Spevnené plochy dlažba svahu z lomového kameňa | m2 | 63.5 | 0 | 0 | 0
|  | 45.22.11 | 21250106 | Doplňujúce konštrukcie zvodidlá oceľové | m | 62.74 | 0 | 0 | 0
|  | 45.22.11 | 21250320 | Doplňujúce konštrukcie odvodnenie mostov odvodňovače | ks | 4 | 0 | 0 | 0
|  | 45.22.11 | 21250422 | Doplňujúce konštrukcie dilatačné zariadenia výplň dilatačných škár | m2 | 37.25 | 0 | 0 | 0
|  | 45.22.11 | 21250424 | Doplňujúce konštrukcie dilatačné zariadenia tesnenie dilatačných škár | m | 61 | 0 | 0 | 0
|  | 45.22.11 | 21250906 | Doplňujúce konštrukcie drobné zariadenia oceľové | ks | 78 | 0 | 0 | 0
|  | 45.22.11 | 21250907 | Doplňujúce konštrukcie značky a body pre geodetické sledovanie deformácií | ks | 14 | 0 | 0 | 0
|  | 45.22.11 | 21251006 | Doplňujúce konštrukcie podperné konštrukcie mostov oceľové | m3 | 591.25 | 0 | 0 | 0
|  | 45.23.13 | 27030424 | Kanalizácie rúry plastové tvarovky z PVC | ks | 2 | 0 | 0 | 0
|  | 45.23.32 | 22020417 | Podkladné a krycie vrstvy s hydraulickým spojivom cementobetónové jednovrstvové beton prostý | m3 | 5.84 | 0 | 0 | 0
|  | 45.23.32 | 22020418 | Podkladné a krycie vrstvy s hydraulickým spojivom cementobetónové jednovrstvové beton železový | m3 | 4.68 | 0 | 0 | 0
|  | 45.23.32 | 22030330 | Podkladné a krycie vrstvy z asfaltových zmesí bitúmenové postreky, nátery, posypy spojovací postrek | m2 | 551.25 | 0 | 0 | 0
|  | 45.23.32 | 22030334 | Podkladné a krycie vrstvy z asfaltových zmesí bitúmenové postreky, nátery, posyp zdrsňovací | m2 | 275.63 | 0 | 0 | 0
|  | 45.23.32 | 22030641 | Podkladné a krycie vrstvy z asfaltových zmesí bitúmenové vrstvy asfaltový koberec mastixový | m3 | 11.03 | 0 | 0 | 0
|  | 45.23.32 | 22030643 | Podkladné a krycie vrstvy z asfaltových zmesí bitúmenové vrstvy koberec drenážny | m3 | 0.18 | 0 | 0 | 0
|  | 45.23.32 | 22030744 | Podkladné a krycie vrstvy z asfaltových zmesí liate asfalty cestný | m3 | 12.4 | 0 | 0 | 0
|  | 45.23.32 | 22250170 | Doplňujúce konštrukcie zábradlie kompozitné | m | 2.2 | 0 | 0 | 0
|  | 45.23.32 | 22250671 | Doplňujúce konštrukcie zvislé dopravné značky normálny alebo zväčšený rozmer | ks | 4 | 0 | 0 | 0
|  | 45.23.32 | 22250980 | Doplňujúce konštrukcie obrubníky chodníkové | m | 54.39 | 0 | 0 | 0
|  | 45.23.32 | 22251082 | Doplňujúce konštrukcie dilatačné škáry vkladané | m | 62.74 | 0 | 0 | 0
|  | 45.23.32 | 22251083 | Doplňujúce konštrukcie dilatačné škáry rezané | m | 45 | 0 | 0 | 0
|  | 45.23.32 | 22251161 | Doplňujúce konštrukcie otvorené žľaby z betónových tvárnic | m2 | 4.8 | 0 | 0 | 0
|  | 45.23.33 | 22251284 | Doplňujúce konštrukcie kábelovody z rúr alebo dielcov plastových | m | 6 | 0 | 0 | 0
|  | 45.26.14 | 61010101 | Proti vode a zemnej vlhkosti bežných konštrukcií náterivami a tmelmi | m2 | 478.18 | 0 | 0 | 0
|  | 45.26.14 | 61010104 | Proti vode a zemnej vlhkosti bežných konštrukcií termoplastmi | m2 | 180.25 | 0 | 0 | 0
|  | 45.26.14 | 61010501 | Proti vode a zemnej vlhkosti mostoviek náterivami a tmelmi | m2 | 324.01 | 0 | 0 | 0
|  | 45.26.14 | 61010502 | Proti vode a zemnej vlhkosti mostoviek pásmi | m2 | 500.41 | 0 | 0 | 0
|  | 45.26.14 | 61010602 | Proti vode a zemnej vlhkosti zhotovenie detailov pásmi | m | 108.8 | 0 | 0 | 0
|  | 45.26.22 | 02010221 | Zlepšovanie základovej pôdy lôžko pre trativody a vankúše pod základy betón prostý | m3 | 21.79 | 0 | 0 | 0
|  | 45.26.22 | 02010309 | Zlepšovanie základovej pôdy trativody kompletné z potrubia plastické | m | 52.8 | 0 | 0 | 0
|  | 45.26.22 | 02020673 | Vrty pre pilóty tr.horniny III | m | 189 | 0 | 0 | 0
|  | 45.26.22 | 02020674 | Vrty pre pilóty tr.horniny IV | m | 189 | 0 | 0 | 0
|  | 45.26.22 | 02040222 | Pilóty betónované na mieste s vytiahnutím pažnice beton železový | m3 | 103.21 | 0 | 0 | 0
|  | 45.26.22 | 02040223 | Pilóty betónované na mieste s vytiahnutím pažnice betonárska výstuž | t | 9.45 | 0 | 0 | 0
|  | 45.26.22 | 02050132 | Steny štetovnicové baranené kovové dielce | m2 | 732.8 | 0 | 0 | 0
|  | 45.26.22 | 02050432 | Steny odstránenie štetovníc kovové dielce | m2 | 732.8 | 0 | 0 | 0
|  | 45.26.23 | 11090102 | Schodiskové konštrukcie kompletné betón železový | m3 | 21.06 | 0 | 0 | 0
|  | 45.26.23 | 11090111 | Schodiskové konštrukcie kompletné debnenie tradičné | m2 | 15 | 0 | 0 | 0
|  | 45.26.23 | 11090121 | Schodiskové konštrukcie kompletné výstuž z betonárskej ocele | t | 0.79 | 0 | 0 | 0
| Celkom za 209-00 - Most na D3 nad Drozdovým potokom v km 26,850 | [6 empty] | 0 | 0
| 209-10 - Most na preložke cesty I/11 nad Drozdovým potokom v km 26,849 D3 | 45.00.00 | 00010401 | Zmluvné požiadavky poplatky za skládky vybúraných hmôt a sutí | t | 277.62 | 0 | 0 | 0
|  | 45.00.00 | 00010403 | Zmluvné požiadavky poplatky za skládky zeminy | m3 | 247.5 | 0 | 0 | 0
|  | 45.11.11 | 05010405 | Búranie konštrukcií trámy, nosníky, prievlaky, konzolové prvky železobetónové | m3 | 110.32 | 0 | 0 | 0
|  | 45.11.11 | 05030261 | Odstránenie spevnených plôch vozoviek a doplňujúcich konštrukcií podkladov z betónu prostého | m2 | 18.7 | 0 | 0 | 0
|  | 45.11.11 | 05030407 | Odstránenie spevnených plôch vozoviek a doplňujúcich konštrukcií zvodidiel, zábradlia, stien, oplot | m | 31 | 0 | 0 | 0
|  | 45.11.11 | 05080200 | Doprava vybúraných hmôt vodorovná doprava | t | 277.62 | 0 | 0 | 0
|  | 45.11.11 | 05090105 | Doplňujúce práce recyklácia železobetónových konštrukcií | t | 264.77 | 0 | 0 | 0
|  | 45.11.11 | 05090362 | Doplňujúce práce frézovanie bitúmenového krytu, podkladu | m2 | 18.7 | 0 | 0 | 0
|  | 45.11.23 | 01040100 | Konštrukcie z hornín skládky | m3 | 90.75 | 0 | 0 | 0
|  | 45.11.23 | 01060202 | Premiestnenie vodorovné do 1 000 m | m3 | 39.17 | 0 | 0 | 0
|  | 45.11.23 | 01060203 | Premiestnenie vodorovné do 3 000 m | m3 | 51.58 | 0 | 0 | 0
|  | 45.11.23 | 01060600 | Premiestnenie prehodením | m3 | 90.75 | 0 | 0 | 0
|  | 45.11.23 | 01060700 | Premiestnenie nakladanie, prekladanie, vykladanie | m3 | 39.17 | 0 | 0 | 0
|  | 45.11.23 | 01080501 | Povrchové úpravy terénu úpravy povrchov rozprestretím ornice | m2 | 195.84 | 0 | 0 | 0
|  | 45.11.23 | 01080503 | Povrchové úpravy terénu úpravy povrchov založením trávnika | m2 | 195.84 | 0 | 0 | 0
|  | 45.11.23 | 01080812 | Povrchové úpravy terénu ošetrovanie trávnika | m2 | 195.84 | 0 | 0 | 0
|  | 45.11.24 | 01010305 | Prípravné práce čerpanie vody potrubím | hod | 1920 | 0 | 0 | 0
|  | 45.11.24 | 01010401 | Prípravné práce odvedenie vody potrubím alebo žľabmi | m | 60 | 0 | 0 | 0
|  | 45.11.24 | 01020101 | Odkopávky a prekopávky humóznej vrstvy ornice | m3 | 90.75 | 0 | 0 | 0
|  | 45.11.24 | 01030102 | Hĺbené vykopávky jám nezapažených | m3 | 1124 | 0 | 0 | 0
|  | 45.11.24 | 01040100 | Konštrukcie z hornín skládky | m3 | 924 | 0 | 0 | 0
|  | 45.11.24 | 01040201 | Konštrukcie z hornín násypy bez zhutnenia | m3 | 3 | 0 | 0 | 0
|  | 45.11.24 | 01040202 | Konštrukcie z hornín násypy so zhutnením | m3 | 391.02 | 0 | 0 | 0
|  | 45.11.24 | 01040402 | Konštrukcie z hornín zásypy so zhutnením | m3 | 175 | 0 | 0 | 0
|  | 45.11.25 | 01060202 | Premiestnenie vodorovné do 1 000 m | m3 | 175 | 0 | 0 | 0
|  | 45.11.25 | 01060203 | Premiestnenie vodorovné do 3 000 m | m3 | 749 | 0 | 0 | 0
|  | 45.11.25 | 01060204 | Premiestnenie vodorovné nad 3 000 m | m3 | 247.5 | 0 | 0 | 0
|  | 45.11.25 | 01060700 | Premiestnenie nakladanie, prekladanie, vykladanie | m3 | 175 | 0 | 0 | 0
|  | 45.22.11 | 11010102 | Základy pásy betón železový | m3 | 41.85 | 0 | 0 | 0
|  | 45.22.11 | 11010111 | Základy pásy debnenie tradičné | m2 | 64.5 | 0 | 0 | 0
|  | 45.22.11 | 11050302 | Zvislé konštrukcie inžinierskych stavieb krídla, steny betón železový | m3 | 71.5 | 0 | 0 | 0
|  | 45.22.11 | 11050311 | Zvislé konštrukcie inžinierskych stavieb krídla, steny debnenie tradičné | m2 | 240.4 | 0 | 0 | 0
|  | 45.22.11 | 11050321 | Zvislé konštrukcie inžinierskych stavieb krídla, steny výstuž z betonárskej ocele | t | 7.13 | 0 | 0 | 0
|  | 45.22.11 | 11050402 | Zvislé konštrukcie inžinierskych stavieb stĺpy,podpery betón železový | m3 | 81.6 | 0 | 0 | 0
|  | 45.22.11 | 11050411 | Zvislé konštrukcie inžinierskych stavieb stĺpy,podpery debnenie tradičné | m2 | 288 | 0 | 0 | 0
|  | 45.22.11 | 11050421 | Zvislé konštrukcie inžinierskych stavieb stĺpy,podpery výstuž z betonárskej ocele | t | 19.38 | 0 | 0 | 0
|  | 45.22.11 | 11050602 | Zvislé konštrukcie inžinierskych stavieb rímsy betón železový | m3 | 21.52 | 0 | 0 | 0
|  | 45.22.11 | 11050611 | Zvislé konštrukcie inžinierskych stavieb rímsy debnenie tradičné | m2 | 50.7 | 0 | 0 | 0
|  | 45.22.11 | 11050621 | Zvislé konštrukcie inžinierskych stavieb rímsy výstuž z betonárskej ocele | t | 3.25 | 0 | 0 | 0
|  | 45.22.11 | 11080102 | Vodorovné nosné konštrukcie inžinierskych stavieb prechodové dosky betón železový | m3 | 34.5 | 0 | 0 | 0
|  | 45.22.11 | 11080111 | Vodorovné nosné konštrukcie inžinierskych stavieb prechodové dosky debnenie tradičné | m2 | 19.8 | 0 | 0 | 0
|  | 45.22.11 | 11080121 | Vodorovné nosné konštrukcie inžinierskych stavieb prechodové dosky výstuž z betonárskej ocele | t | 5.64 | 0 | 0 | 0
|  | 45.22.11 | 11080202 | Vodorovné nosné konštrukcie inžinierskych stavieb mostné dosky betón železový | m3 | 107.97 | 0 | 0 | 0
|  | 45.22.11 | 11080211 | Vodorovné nosné konštrukcie inžinierskych stavieb mostné dosky debnenie tradičné | m2 | 166.78 | 0 | 0 | 0
|  | 45.22.11 | 11080221 | Vodorovné nosné konštrukcie inžinierskych stavieb mostné dosky výstuž z betonárskej ocele | t | 19.38 | 0 | 0 | 0
|  | 45.22.11 | 11200101 | Podkladné konštrukcie podkladné vrstvy betón prostý | m3 | 30.52 | 0 | 0 | 0
|  | 45.22.11 | 21080409 | Vodorovné nosné konštrukcie kĺby a ložiská kĺb zo železobetónu | m | 23 | 0 | 0 | 0
|  | 45.22.11 | 21200116 | Podkladné.a vedľajšie konštrukcie výplň za oporami a protimrazové kliny zo štrkopiesku | m3 | 139.15 | 0 | 0 | 0
|  | 45.22.11 | 21200118 | Podkladné.a vedľajšie konštrukcie výplň za oporami tesniaca vrstva | m3 | 29.04 | 0 | 0 | 0
|  | 45.22.11 | 21210419 | Spevnené plochy dlažba svahu z lomového kameňa | m2 | 63.5 | 0 | 0 | 0
|  | 45.22.11 | 21250106 | Doplňujúce konštrukcie zvodidlá oceľové | m | 50.59 | 0 | 0 | 0
|  | 45.22.11 | 21250320 | Doplňujúce konštrukcie odvodnenie mostov odvodňovače | ks | 5 | 0 | 0 | 0
|  | 45.22.11 | 21250321 | Doplňujúce konštrukcie odvodnenie mostov odvodňovacie potrubie | m | 20 | 0 | 0 | 0
|  | 45.22.11 | 21250422 | Doplňujúce konštrukcie dilatačné zariadenia výplň dilatačných škár | m2 | 14.95 | 0 | 0 | 0
|  | 45.22.11 | 21250424 | Doplňujúce konštrukcie dilatačné zariadenia tesnenie dilatačných škár | m | 23 | 0 | 0 | 0
|  | 45.22.11 | 21250906 | Doplňujúce konštrukcie drobné zariadenia oceľové | ks | 38 | 0 | 0 | 0
|  | 45.22.11 | 21250907 | Doplňujúce konštrukcie značky a body pre geodetické sledovanie deformácií | ks | 22 | 0 | 0 | 0
|  | 45.22.11 | 21251006 | Doplňujúce konštrukcie podperné konštrukcie mostov oceľové | m3 | 629.67 | 0 | 0 | 0
|  | 45.23.13 | 27030424 | Kanalizácie rúry plastové tvarovky z PVC | ks | 2 | 0 | 0 | 0
|  | 45.23.32 | 22020417 | Podkladné a krycie vrstvy s hydraulickým spojivom cementobetónové jednovrstvové beton prostý | m3 | 3.32 | 0 | 0 | 0
|  | 45.23.32 | 22020418 | Podkladné a krycie vrstvy s hydraulickým spojivom cementobetónové jednovrstvové beton železový | m3 | 2.61 | 0 | 0 | 0
|  | 45.23.32 | 22030330 | Podkladné a krycie vrstvy z asfaltových zmesí bitúmenové postreky, nátery, posypy spojovací postrek | m2 | 281.75 | 0 | 0 | 0
|  | 45.23.32 | 22030334 | Podkladné a krycie vrstvy z asfaltových zmesí bitúmenové postreky, nátery, posyp zdrsňovací | m2 | 140.88 | 0 | 0 | 0
|  | 45.23.32 | 22030641 | Podkladné a krycie vrstvy z asfaltových zmesí bitúmenové vrstvy asfaltový koberec mastixový | m3 | 5.64 | 0 | 0 | 0
|  | 45.23.32 | 22030643 | Podkladné a krycie vrstvy z asfaltových zmesí bitúmenové vrstvy koberec drenážny | m3 | 0.13 | 0 | 0 | 0
|  | 45.23.32 | 22030744 | Podkladné a krycie vrstvy z asfaltových zmesí liate asfalty cestný | m3 | 6.34 | 0 | 0 | 0
|  | 45.23.32 | 22250170 | Doplňujúce konštrukcie zábradlie kompozitné | m | 7.96 | 0 | 0 | 0
|  | 45.23.32 | 22250356 | Doplňujúce konštrukcie zvodidlá prefabrikované | m | 28 | 0 | 0 | 0
|  | 45.23.32 | 22250671 | Doplňujúce konštrukcie zvislé dopravné značky normálny alebo zväčšený rozmer | ks | 4 | 0 | 0 | 0
|  | 45.23.32 | 22250980 | Doplňujúce konštrukcie obrubníky chodníkové | m | 38.85 | 0 | 0 | 0
|  | 45.23.32 | 22251082 | Doplňujúce konštrukcie dilatačné škáry vkladané | m | 50.6 | 0 | 0 | 0
|  | 45.23.32 | 22251083 | Doplňujúce konštrukcie dilatačné škáry rezané | m | 23 | 0 | 0 | 0
|  | 45.23.32 | 22251161 | Doplňujúce konštrukcie otvorené žľaby z betónových tvárnic | m2 | 29.44 | 0 | 0 | 0
|  | 45.24.70 | 31050113 | Potrubie betónové netesné | m | 47.8 | 0 | 0 | 0
|  | 45.24.70 | 31200202 | Podkladné konštrukcie pod potrubie štrk drvený | m3 | 20 | 0 | 0 | 0
|  | 45.26.14 | 61010101 | Proti vode a zemnej vlhkosti bežných konštrukcií náterivami a tmelmi | m2 | 569.86 | 0 | 0 | 0
|  | 45.26.14 | 61010104 | Proti vode a zemnej vlhkosti bežných konštrukcií termoplastmi | m2 | 96.8 | 0 | 0 | 0
|  | 45.26.14 | 61010501 | Proti vode a zemnej vlhkosti mostoviek náterivami a tmelmi | m2 | 162.93 | 0 | 0 | 0
|  | 45.26.14 | 61010502 | Proti vode a zemnej vlhkosti mostoviek pásmi | m2 | 261.25 | 0 | 0 | 0
|  | 45.26.14 | 61010602 | Proti vode a zemnej vlhkosti zhotovenie detailov pásmi | m | 56.4 | 0 | 0 | 0
|  | 45.26.22 | 02010221 | Zlepšovanie základovej pôdy lôžko pre trativody a vankúše pod základy betón prostý | m3 | 12.6 | 0 | 0 | 0
|  | 45.26.22 | 02010309 | Zlepšovanie základovej pôdy trativody kompletné z potrubia plastické | m | 26 | 0 | 0 | 0
|  | 45.26.22 | 02020673 | Vrty pre pilóty tr.horniny III | m | 98 | 0 | 0 | 0
|  | 45.26.22 | 02020674 | Vrty pre pilóty tr.horniny IV | m | 98 | 0 | 0 | 0
|  | 45.26.22 | 02040222 | Pilóty betónované na mieste s vytiahnutím pažnice beton železový | m3 | 52.22 | 0 | 0 | 0
|  | 45.26.22 | 02040223 | Pilóty betónované na mieste s vytiahnutím pažnice betonárska výstuž | t | 4.85 | 0 | 0 | 0
|  | 45.26.22 | 02050132 | Steny štetovnicové baranené kovové dielce | m2 | 464 | 0 | 0 | 0
|  | 45.26.22 | 02050432 | Steny odstránenie štetovníc kovové dielce | m2 | 464 | 0 | 0 | 0
|  | 45.26.23 | 11090102 | Schodiskové konštrukcie kompletné betón železový | m3 | 13.04 | 0 | 0 | 0
|  | 45.26.23 | 11090111 | Schodiskové konštrukcie kompletné debnenie tradičné | m2 | 15 | 0 | 0 | 0
|  | 45.26.23 | 11090121 | Schodiskové konštrukcie kompletné výstuž z betonárskej ocele | t | 0.45 | 0 | 0 | 0
| Celkom za 209-10 - Most na preložke cesty I/11 nad Drozdovým potokom v km 26,849 D3 | [6 empty] | 0 | 0
| 210-00 - Most na D3 nad bezmenným potokom v km 27,955 | 45.00.00 | 00010401 | Zmluvné požiadavky poplatky za skládky vybúraných hmôt a sutí | t | 1165.23 | 0 | 0 | 0
|  | 45.00.00 | 00010403 | Zmluvné požiadavky poplatky za skládky zeminy | m3 | 732.64 | 0 | 0 | 0
|  | 45.11.11 | 05010205 | Búranie konštrukcií murivo, priečky, piliere,preklady železobetónové | m3 | 7.39 | 0 | 0 | 0
|  | 45.11.11 | 05010401 | Búranie konštrukcií trámy, nosníky, prievlaky, konzolové prvky z dielcov prefabrikovaných | m3 | 2 | 0 | 0 | 0
|  | 45.11.11 | 05010405 | Búranie konštrukcií trámy, nosníky, prievlaky, konzolové prvky železobetónové | m3 | 394.33 | 0 | 0 | 0
|  | 45.11.11 | 05040102 | Odstránenie konštrukcií vodných korýt a vo vodných tokoch dlažieb včítane podkladov z lomového kameň | m3 | 62.4 | 0 | 0 | 0
|  | 45.11.11 | 05080200 | Doprava vybúraných hmôt vodorovná doprava | t | 1165.23 | 0 | 0 | 0
|  | 45.11.23 | 01060203 | Premiestnenie vodorovné do 3 000 m | m3 | 96.27 | 0 | 0 | 0
|  | 45.11.23 | 01060700 | Premiestnenie nakladanie, prekladanie, vykladanie | m3 | 96.27 | 0 | 0 | 0
|  | 45.11.23 | 01080501 | Povrchové úpravy terénu úpravy povrchov rozprestretím ornice | m2 | 481.37 | 0 | 0 | 0
|  | 45.11.23 | 01080503 | Povrchové úpravy terénu úpravy povrchov založením trávnika | m2 | 481.37 | 0 | 0 | 0
|  | 45.11.23 | 01080812 | Povrchové úpravy terénu ošetrovanie trávnika | m2 | 481.37 | 0 | 0 | 0
|  | 45.11.24 | 01010305 | Prípravné práce čerpanie vody potrubím | hod | 1008 | 0 | 0 | 0
|  | 45.11.24 | 01010401 | Prípravné práce odvedenie vody potrubím alebo žľabmi | m | 280 | 0 | 0 | 0
|  | 45.11.24 | 01030102 | Hĺbené vykopávky jám nezapažených | m3 | 5285 | 0 | 0 | 0
|  | 45.11.24 | 01040100 | Konštrukcie z hornín skládky | m3 | 5258 | 0 | 0 | 0
|  | 45.11.24 | 01040402 | Konštrukcie z hornín zásypy so zhutnením | m3 | 1970.75 | 0 | 0 | 0
|  | 45.11.24 | 01040502 | Konštrukcie z hornín obsypy so zhutnením | m3 | 7786.5 | 0 | 0 | 0
|  | 45.11.25 | 01060202 | Premiestnenie vodorovné do 1 000 m | m3 | 1970.75 | 0 | 0 | 0
|  | 45.11.25 | 01060203 | Premiestnenie vodorovné do 3 000 m | m3 | 3287.25 | 0 | 0 | 0
|  | 45.11.25 | 01060204 | Premiestnenie vodorovné nad 3 000 m | m3 | 732.64 | 0 | 0 | 0
|  | 45.11.25 | 01060700 | Premiestnenie nakladanie, prekladanie, vykladanie | m3 | 1970.75 | 0 | 0 | 0
|  | 45.22.11 | 11010102 | Základy pásy betón železový | m3 | 618.68 | 0 | 0 | 0
|  | 45.22.11 | 11010111 | Základy pásy debnenie tradičné | m2 | 264.8 | 0 | 0 | 0
|  | 45.22.11 | 11010121 | Základy pásy výstuž z betonárskej ocele | t | 36.19 | 0 | 0 | 0
|  | 45.22.11 | 11050602 | Zvislé konštrukcie inžinierskych stavieb rímsy betón železový | m3 | 16.17 | 0 | 0 | 0
|  | 45.22.11 | 11050611 | Zvislé konštrukcie inžinierskych stavieb rímsy debnenie tradičné | m2 | 46.16 | 0 | 0 | 0
|  | 45.22.11 | 11050621 | Zvislé konštrukcie inžinierskych stavieb rímsy výstuž z betonárskej ocele | t | 2.23 | 0 | 0 | 0
|  | 45.22.11 | 11050625 | Zvislé konštrukcie inžinierskych stavieb rímsy spriahujúca lepená výstuž | ks | 108 | 0 | 0 | 0
|  | 45.22.11 | 11200101 | Podkladné konštrukcie podkladné vrstvy betón prostý | m3 | 143.42 | 0 | 0 | 0
|  | 45.22.11 | 15080402 | Vodorovné nosné konštr.pre mostné stavby klenbové dielce železobetonové | m | 68.47 | 0 | 0 | 0
|  | 45.22.11 | 21200116 | Podkladné.a vedľajšie konštrukcie výplň za oporami a protimrazové kliny zo štrkopiesku | m3 | 465.22 | 0 | 0 | 0
|  | 45.22.11 | 21200117 | Podkladné.a vedľajšie konštrukcie výplň za oporami a protimrazové kliny z ílu | m3 | 99 | 0 | 0 | 0
|  | 45.22.11 | 21210119 | Spevnené plochy zahádzky z lomového kameňa | m3 | 38 | 0 | 0 | 0
|  | 45.22.11 | 21250424 | Doplňujúce konštrukcie dilatačné zariadenia tesnenie dilatačných škár | m | 625.5 | 0 | 0 | 0
|  | 45.22.11 | 21250907 | Doplňujúce konštrukcie značky a body pre geodetické sledovanie deformácií | ks | 19 | 0 | 0 | 0
|  | 45.23.32 | 22040145 | Kryty dláždené chodníkov komunikácií,rigolov prefabrikované panely cestné | m2 | 240 | 0 | 0 | 0
|  | 45.23.32 | 22250170 | Doplňujúce konštrukcie zábradlie kompozitné | m | 47.7 | 0 | 0 | 0
|  | 45.23.32 | 22250671 | Doplňujúce konštrukcie zvislé dopravné značky normálny alebo zväčšený rozmer | ks | 4 | 0 | 0 | 0
|  | 45.23.32 | 22251161 | Doplňujúce konštrukcie otvorené žľaby z betónových tvárnic | m2 | 80.48 | 0 | 0 | 0
|  | 45.26.14 | 61010101 | Proti vode a zemnej vlhkosti bežných konštrukcií náterivami a tmelmi | m2 | 320.2 | 0 | 0 | 0
|  | 45.26.14 | 61010104 | Proti vode a zemnej vlhkosti bežných konštrukcií termoplastmi | m2 | 687.5 | 0 | 0 | 0
|  | 45.26.14 | 61010602 | Proti vode a zemnej vlhkosti zhotovenie detailov pásmi | m | 593 | 0 | 0 | 0
|  | 45.26.22 | 02010221 | Zlepšovanie základovej pôdy lôžko pre trativody a vankúše pod základy betón prostý | m3 | 30.96 | 0 | 0 | 0
|  | 45.26.22 | 02010306 | Zlepšovanie základovej pôdy trativody kompletné z potrubia betónové | m | 121 | 0 | 0 | 0
|  | 45.26.22 | 02020672 | Vrty pre pilóty tr.horniny II | m | 1151.2 | 0 | 0 | 0
|  | 45.26.22 | 02040222 | Pilóty betónované na mieste s vytiahnutím pažnice beton železový | m3 | 732.64 | 0 | 0 | 0
|  | 45.26.22 | 02040223 | Pilóty betónované na mieste s vytiahnutím pažnice betonárska výstuž | t | 58.91 | 0 | 0 | 0
|  | 45.26.23 | 11250701 | Doplňujúce konštrukcie vtokové nádržky betón prostý | m3 | 13.24 | 0 | 0 | 0
|  | 45.44.20 | 84010815 | Nátery omietky a betónové povrchy farba riediteľná vodou (akrylátová) | m2 | 384 | 0 | 0 | 0
| Celkom za 210-00 - Most na D3 nad bezmenným potokom v km 27,955 | [6 empty] | 0 | 0
| 210-10 - Most na preložke cesty I/11 nad bezmenným potokom | 45.00.00 | 00010403 | Zmluvné požiadavky poplatky za skládky zeminy | m3 | 460.26 | 0 | 0 | 0
|  | 45.11.23 | 01040100 | Konštrukcie z hornín skládky | m3 | 172.5 | 0 | 0 | 0
|  | 45.11.23 | 01060202 | Premiestnenie vodorovné do 1 000 m | m3 | 75 | 0 | 0 | 0
|  | 45.11.23 | 01060203 | Premiestnenie vodorovné do 3 000 m | m3 | 97.5 | 0 | 0 | 0
|  | 45.11.23 | 01060600 | Premiestnenie prehodením | m3 | 172.5 | 0 | 0 | 0
|  | 45.11.23 | 01060700 | Premiestnenie nakladanie, prekladanie, vykladanie | m3 | 75 | 0 | 0 | 0
|  | 45.11.23 | 01080501 | Povrchové úpravy terénu úpravy povrchov rozprestretím ornice | m2 | 375 | 0 | 0 | 0
|  | 45.11.23 | 01080503 | Povrchové úpravy terénu úpravy povrchov založením trávnika | m2 | 375 | 0 | 0 | 0
|  | 45.11.23 | 01080812 | Povrchové úpravy terénu ošetrovanie trávnika | m2 | 375 | 0 | 0 | 0
|  | 45.11.24 | 01010305 | Prípravné práce čerpanie vody potrubím | hod | 1008 | 0 | 0 | 0
|  | 45.11.24 | 01010401 | Prípravné práce odvedenie vody potrubím alebo žľabmi | m | 420 | 0 | 0 | 0
|  | 45.11.24 | 01020101 | Odkopávky a prekopávky humóznej vrstvy ornice | m3 | 172.5 | 0 | 0 | 0
|  | 45.11.24 | 01030102 | Hĺbené vykopávky jám nezapažených | m3 | 1493 | 0 | 0 | 0
|  | 45.11.24 | 01040100 | Konštrukcie z hornín skládky | m3 | 1493 | 0 | 0 | 0
|  | 45.11.24 | 01040402 | Konštrukcie z hornín zásypy so zhutnením | m3 | 928.43 | 0 | 0 | 0
|  | 45.11.24 | 01040502 | Konštrukcie z hornín obsypy so zhutnením | m3 | 3076.5 | 0 | 0 | 0
|  | 45.11.25 | 01060202 | Premiestnenie vodorovné do 1 000 m | m3 | 928.43 | 0 | 0 | 0
|  | 45.11.25 | 01060203 | Premiestnenie vodorovné do 3 000 m | m3 | 564.57 | 0 | 0 | 0
|  | 45.11.25 | 01060204 | Premiestnenie vodorovné nad 3 000 m | m3 | 460.26 | 0 | 0 | 0
|  | 45.11.25 | 01060700 | Premiestnenie nakladanie, prekladanie, vykladanie | m3 | 928.43 | 0 | 0 | 0
|  | 45.22.11 | 11010102 | Základy pásy betón železový | m3 | 383.54 | 0 | 0 | 0
|  | 45.22.11 | 11010111 | Základy pásy debnenie tradičné | m2 | 173.5 | 0 | 0 | 0
|  | 45.22.11 | 11010121 | Základy pásy výstuž z betonárskej ocele | t | 20.45 | 0 | 0 | 0
|  | 45.22.11 | 11050602 | Zvislé konštrukcie inžinierskych stavieb rímsy betón železový | m3 | 13.08 | 0 | 0 | 0
|  | 45.22.11 | 11050611 | Zvislé konštrukcie inžinierskych stavieb rímsy debnenie tradičné | m2 | 18.12 | 0 | 0 | 0
|  | 45.22.11 | 11050621 | Zvislé konštrukcie inžinierskych stavieb rímsy výstuž z betonárskej ocele | t | 2.75 | 0 | 0 | 0
|  | 45.22.11 | 11050625 | Zvislé konštrukcie inžinierskych stavieb rímsy spriahujúca lepená výstuž | ks | 108 | 0 | 0 | 0
|  | 45.22.11 | 11200101 | Podkladné konštrukcie podkladné vrstvy betón prostý | m3 | 89.21 | 0 | 0 | 0
|  | 45.22.11 | 15080402 | Vodorovné nosné konštr.pre mostné stavby klenbové dielce železobetonové | m | 40.9 | 0 | 0 | 0
|  | 45.22.11 | 21200116 | Podkladné.a vedľajšie konštrukcie výplň za oporami a protimrazové kliny zo štrkopiesku | m3 | 175.97 | 0 | 0 | 0
|  | 45.22.11 | 21200117 | Podkladné.a vedľajšie konštrukcie výplň za oporami a protimrazové kliny z ílu | m3 | 60.9 | 0 | 0 | 0
|  | 45.22.11 | 21210119 | Spevnené plochy zahádzky z lomového kameňa | m3 | 25 | 0 | 0 | 0
|  | 45.22.11 | 21250424 | Doplňujúce konštrukcie dilatačné zariadenia tesnenie dilatačných škár | m | 322.4 | 0 | 0 | 0
|  | 45.22.11 | 21250907 | Doplňujúce konštrukcie značky a body pre geodetické sledovanie deformácií | ks | 19 | 0 | 0 | 0
|  | 45.23.32 | 22040145 | Kryty dláždené chodníkov komunikácií,rigolov prefabrikované panely cestné | m2 | 240 | 0 | 0 | 0
|  | 45.23.32 | 22250170 | Doplňujúce konštrukcie zábradlie kompozitné | m | 70.7 | 0 | 0 | 0
|  | 45.23.32 | 22250671 | Doplňujúce konštrukcie zvislé dopravné značky normálny alebo zväčšený rozmer | ks | 4 | 0 | 0 | 0
|  | 45.23.32 | 22250980 | Doplňujúce konštrukcie obrubníky chodníkové | m | 24 | 0 | 0 | 0
|  | 45.23.32 | 22251161 | Doplňujúce konštrukcie otvorené žľaby z betónových tvárnic | m2 | 81.6 | 0 | 0 | 0
|  | 45.26.14 | 61010101 | Proti vode a zemnej vlhkosti bežných konštrukcií náterivami a tmelmi | m2 | 326.68 | 0 | 0 | 0
|  | 45.26.14 | 61010104 | Proti vode a zemnej vlhkosti bežných konštrukcií termoplastmi | m2 | 544.5 | 0 | 0 | 0
|  | 45.26.14 | 61010602 | Proti vode a zemnej vlhkosti zhotovenie detailov pásmi | m | 294 | 0 | 0 | 0
|  | 45.26.22 | 02010221 | Zlepšovanie základovej pôdy lôžko pre trativody a vankúše pod základy betón prostý | m3 | 14 | 0 | 0 | 0
|  | 45.26.22 | 02010306 | Zlepšovanie základovej pôdy trativody kompletné z potrubia betónové | m | 70 | 0 | 0 | 0
|  | 45.26.22 | 02020672 | Vrty pre pilóty tr.horniny II | m | 723.2 | 0 | 0 | 0
|  | 45.26.22 | 02040222 | Pilóty betónované na mieste s vytiahnutím pažnice beton železový | m3 | 460.26 | 0 | 0 | 0
|  | 45.26.22 | 02040223 | Pilóty betónované na mieste s vytiahnutím pažnice betonárska výstuž | t | 36.97 | 0 | 0 | 0
|  | 45.26.23 | 11090102 | Schodiskové konštrukcie kompletné betón železový | m3 | 13.92 | 0 | 0 | 0
|  | 45.26.23 | 11090111 | Schodiskové konštrukcie kompletné debnenie tradičné | m2 | 65 | 0 | 0 | 0
|  | 45.26.23 | 11090121 | Schodiskové konštrukcie kompletné výstuž z betonárskej ocele | t | 0.38 | 0 | 0 | 0
|  | 45.26.23 | 11250701 | Doplňujúce konštrukcie vtokové nádržky betón prostý | m3 | 9.34 | 0 | 0 | 0
|  | 45.44.20 | 84010815 | Nátery omietky a betónové povrchy farba riediteľná vodou (akrylátová) | m2 | 240 | 0 | 0 | 0
| Celkom za 210-10 - Most na preložke cesty I/11 nad bezmenným potokom | [6 empty] | 0 | 0
| 211-00 - Most na preložke cesty I/11 v km 28,490 D3 | 45.00.00 | 00010403 | Zmluvné požiadavky poplatky za skládky zeminy | m3 | 2090.05 | 0 | 0 | 0
|  | 45.11.23 | 01040100 | Konštrukcie z hornín skládky | m3 | 1397 | 0 | 0 | 0
|  | 45.11.23 | 01060202 | Premiestnenie vodorovné do 1 000 m | m3 | 545 | 0 | 0 | 0
|  | 45.11.23 | 01060203 | Premiestnenie vodorovné do 3 000 m | m3 | 852 | 0 | 0 | 0
|  | 45.11.23 | 01060600 | Premiestnenie prehodením | m3 | 1397 | 0 | 0 | 0
|  | 45.11.23 | 01060700 | Premiestnenie nakladanie, prekladanie, vykladanie | m3 | 545 | 0 | 0 | 0
|  | 45.11.23 | 01080501 | Povrchové úpravy terénu úpravy povrchov rozprestretím ornice | m2 | 2180 | 0 | 0 | 0
|  | 45.11.23 | 01080503 | Povrchové úpravy terénu úpravy povrchov založením trávnika | m2 | 2180 | 0 | 0 | 0
|  | 45.11.23 | 01080812 | Povrchové úpravy terénu ošetrovanie trávnika | m2 | 2180 | 0 | 0
|  | 45.11.24 | 01010401 | Prípravné práce odvedenie vody potrubím alebo žľabmi | m | 680 | 0 | 0 | 0
|  | 45.11.24 | 01020101 | Odkopávky a prekopávky humóznej vrstvy ornice | m3 | 1397 | 0 | 0 | 0
|  | 45.11.24 | 01030102 | Hĺbené vykopávky jám nezapažených | m3 | 2765 | 0 | 0 | 0
|  | 45.11.24 | 01040100 | Konštrukcie z hornín skládky | m3 | 2009 | 0 | 0 | 0
|  | 45.11.24 | 01040202 | Konštrukcie z hornín násypy so zhutnením | m3 | 1500 | 0 | 0 | 0
|  | 45.11.24 | 01040402 | Konštrukcie z hornín zásypy so zhutnením | m3 | 2437.56 | 0 | 0 | 0
|  | 45.11.25 | 01060202 | Premiestnenie vodorovné do 1 000 m | m3 | 2009 | 0 | 0 | 0
|  | 45.11.25 | 01060203 | Premiestnenie vodorovné do 3 000 m | m3 | 1500 | 0 | 0 | 0
|  | 45.11.25 | 01060204 | Premiestnenie vodorovné nad 3 000 m | m3 | 2090.05 | 0 | 0 | 0
|  | 45.11.25 | 01060700 | Premiestnenie nakladanie, prekladanie, vykladanie | m3 | 3509 | 0 | 0 | 0
|  | 45.22.11 | 11010202 | Základy pätky betón železový | m3 | 756.04 | 0 | 0 | 0
|  | 45.22.11 | 11010211 | Základy pätky debnenie tradičné | m2 | 371.2 | 0 | 0 | 0
|  | 45.22.11 | 11010221 | Základy pätky výstuž z betonárskej ocele | t | 140.62 | 0 | 0 | 0
|  | 45.22.11 | 11050202 | Zvislé konštrukcie inžinierskych stavieb opory betón železový | m3 | 429.91 | 0 | 0 | 0
|  | 45.22.11 | 11050211 | Zvislé konštrukcie inžinierskych stavieb opory debnenie tradičné | m2 | 567.1 | 0 | 0 | 0
|  | 45.22.11 | 11050221 | Zvislé konštrukcie inžinierskych stavieb opory výstuž z betonárskej ocele | t | 59.26 | 0 | 0 | 0
|  | 45.22.11 | 11050402 | Zvislé konštrukcie inžinierskych stavieb stĺpy,podpery betón železový | m3 | 630.38 | 0 | 0 | 0
|  | 45.22.11 | 11050411 | Zvislé konštrukcie inžinierskych stavieb stĺpy,podpery debnenie tradičné | m2 | 1704.81 | 0 | 0 | 0
|  | 45.22.11 | 11050421 | Zvislé konštrukcie inžinierskych stavieb stĺpy,podpery výstuž z betonárskej ocele | t | 108.31 | 0 | 0 | 0
|  | 45.22.11 | 11050602 | Zvislé konštrukcie inžinierskych stavieb rímsy betón železový | m3 | 373.85 | 0 | 0 | 0
|  | 45.22.11 | 11050611 | Zvislé konštrukcie inžinierskych stavieb rímsy debnenie tradičné | m2 | 849.74 | 0 | 0 | 0
|  | 45.22.11 | 11050621 | Zvislé konštrukcie inžinierskych stavieb rímsy výstuž z betonárskej ocele | t | 65.7 | 0 | 0 | 0
|  | 45.22.11 | 11080102 | Vodorovné nosné konštrukcie inžinierskych stavieb prechodové dosky betón železový | m3 | 46.26 | 0 | 0 | 0
|  | 45.22.11 | 11080111 | Vodorovné nosné konštrukcie inžinierskych stavieb prechodové dosky debnenie tradičné | m2 | 24.36 | 0 | 0 | 0
|  | 45.22.11 | 11080121 | Vodorovné nosné konštrukcie inžinierskych stavieb prechodové dosky výstuž z betonárskej ocele | t | 7.56 | 0 | 0 | 0
|  | 45.22.11 | 11080303 | Vodorovné nosné konštrukcie inžinierskych stavieb mostné trámy betón predpätý | m3 | 3594.6 | 0 | 0 | 0
|  | 45.22.11 | 11080311 | Vodorovné nosné konštrukcie inžinierskych stavieb mostné trámy debnenie tradičné | m2 | 7682.84 | 0 | 0 | 0
|  | 45.22.11 | 11080321 | Vodorovné nosné konštrukcie inžinierskych stavieb mostné trámy výstuž z betonárskej ocele | t | 725 | 0 | 0 | 0
|  | 45.22.11 | 11080322 | Vodorovné nosné konštrukcie inžinierskych stavieb mostné trámy výstuž z predpínacej ocele | t | 204.67 | 0 | 0 | 0
|  | 45.22.11 | 11200101 | Podkladné konštrukcie podkladné vrstvy betón prostý | m3 | 112.54 | 0 | 0 | 0
|  | 45.22.11 | 11200111 | Podkladné konštrukcie podkladné vrstvy debnenie tradičné | m2 | 51.62 | 0 | 0 | 0
|  | 45.22.11 | 21080408 | Vodorovné nosné konštrukcie kĺby a ložiská hrncové | ks | 20 | 0 | 0 | 0
|  | 45.22.11 | 21080409 | Vodorovné nosné konštrukcie kĺby a ložiská kĺb zo železobetónu | m | 24.1 | 0 | 0 | 0
|  | 45.22.11 | 21200116 | Podkladné.a vedľajšie konštrukcie výplň za oporami a protimrazové kliny zo štrkopiesku | m3 | 218.24 | 0 | 0 | 0
|  | 45.22.11 | 21200316 | Podkladné.a vedľajšie konštrukcie vyrovnávacia vrstva zo štrkopiesku | m3 | 1521 | 0 | 0 | 0
|  | 45.22.11 | 21210419 | Spevnené plochy dlažba svahu z lomového kameňa | m2 | 5.95 | 0 | 0 | 0
|  | 45.22.11 | 21250106 | Doplňujúce konštrukcie zvodidlá oceľové | m | 712 | 0 | 0 | 0
|  | 45.22.11 | 21250206 | Doplňujúce konštrukcie zábradlia oceľové | m | 711.3 | 0 | 0 | 0
|  | 45.22.11 | 21250320 | Doplňujúce konštrukcie odvodnenie mostov odvodňovače | ks | 86 | 0 | 0 | 0
|  | 45.22.11 | 21250321 | Doplňujúce konštrukcie odvodnenie mostov odvodňovacie potrubie | m | 408.65 | 0 | 0 | 0
|  | 45.22.11 | 21250424 | Doplňujúce konštrukcie dilatačné zariadenia tesnenie dilatačných škár | m | 351.95 | 0 | 0 | 0
|  | 45.22.11 | 21250426 | Doplňujúce konštrukcie dilatačné zariadenia mostné závery povrchové | m | 30.05 | 0 | 0 | 0
|  | 45.22.11 | 21250833 | Doplňujúce konštrukcie zaťažovacie skúšky statické | ks | 1 | 0 | 0 | 0
|  | 45.22.11 | 21250906 | Doplňujúce konštrukcie drobné zariadenia oceľové | ks | 1047 | 0 | 0 | 0
|  | 45.22.11 | 21250907 | Doplňujúce konštrukcie značky a body pre geodetické sledovanie deformácií | ks | 84 | 0 | 0 | 0
|  | 45.22.11 | 21251006 | Doplňujúce konštrukcie podperné konštrukcie mostov oceľové | m3 | 66895.2 | 0 | 0 | 0
|  | 45.23.32 | 22020418 | Podkladné a krycie vrstvy s hydraulickým spojivom cementobetónové jednovrstvové beton železový | m3 | 5.52 | 0 | 0 | 0
|  | 45.23.32 | 22030330 | Podkladné a krycie vrstvy z asfaltových zmesí bitúmenové postreky, nátery, posypy spojovací postrek | m2 | 7932.7 | 0 | 0 | 0
|  | 45.23.32 | 22030334 | Podkladné a krycie vrstvy z asfaltových zmesí bitúmenové postreky, nátery, posyp zdrsňovací | m2 | 3966.35 | 0 | 0 | 0
|  | 45.23.32 | 22030641 | Podkladné a krycie vrstvy z asfaltových zmesí bitúmenové vrstvy asfaltový koberec mastixový | m3 | 158.65 | 0 | 0 | 0
|  | 45.23.32 | 22030643 | Podkladné a krycie vrstvy z asfaltových zmesí bitúmenové vrstvy koberec drenážny | m3 | 2.46 | 0 | 0 | 0
|  | 45.23.32 | 22030744 | Podkladné a krycie vrstvy z asfaltových zmesí liate asfalty cestný | m3 | 178.49 | 0 | 0 | 0
|  | 45.23.32 | 22250170 | Doplňujúce konštrukcie zábradlie kompozitné | m | 38.78 | 0 | 0 | 0
|  | 45.23.32 | 22250671 | Doplňujúce konštrukcie zvislé dopravné značky normálny alebo zväčšený rozmer | ks | 4 | 0 | 0 | 0
|  | 45.23.32 | 22250980 | Doplňujúce konštrukcie obrubníky chodníkové | m | 74 | 0 | 0 | 0
|  | 45.23.32 | 22251082 | Doplňujúce konštrukcie dilatačné škáry vkladané | m | 685 | 0 | 0 | 0
|  | 45.23.32 | 22251161 | Doplňujúce konštrukcie otvorené žľaby z betónových tvárnic | m2 | 85.52 | 0 | 0 | 0
|  | 45.26.14 | 61010101 | Proti vode a zemnej vlhkosti bežných konštrukcií náterivami a tmelmi | m2 | 1515.2 | 0 | 0 | 0
|  | 45.26.14 | 61010104 | Proti vode a zemnej vlhkosti bežných konštrukcií termoplastmi | m2 | 160 | 0 | 0 | 0
|  | 45.26.14 | 61010501 | Proti vode a zemnej vlhkosti mostoviek náterivami a tmelmi | m2 | 4923.95 | 0 | 0 | 0
|  | 45.26.14 | 61010502 | Proti vode a zemnej vlhkosti mostoviek pásmi | m2 | 6067.25 | 0 | 0 | 0
|  | 45.26.14 | 61010602 | Proti vode a zemnej vlhkosti zhotovenie detailov pásmi | m | 54.55 | 0 | 0 | 0
|  | 45.26.22 | 02020172 | Vrty pre kotvenie, injektáž, mikropilóty a monitoring na povrchu tr.horniny II | m | 965 | 0 | 0 | 0
|  | 45.26.22 | 02020672 | Vrty pre pilóty tr.horniny II | m | 2373.3 | 0 | 0 | 0
|  | 45.26.22 | 02040222 | Pilóty betónované na mieste s vytiahnutím pažnice beton železový | m3 | 1376.4 | 0 | 0 | 0
|  | 45.26.22 | 02040223 | Pilóty betónované na mieste s vytiahnutím pažnice betonárska výstuž | t | 210.62 | 0 | 0 | 0
|  | 45.26.22 | 02060245 | Spevňovanie hornín a konštrukcií kotvy na povrchu oceľové injektované | m | 977.2 | 0 | 0 | 0
|  | 45.26.22 | 02060418 | Spevňovanie hornín a konštrukcií injektovanie nízkotlakové na povrchu kamenivom ťaženým, spojivom ce | m | 965 | 0 | 0 | 0
|  | 45.26.22 | 02060905 | Spevňovanie hornín a konštrukcií opláštenie, spevnenie geotextília a geomrežovina | m2 | 4881 | 0 | 0 | 0
|  | 45.26.22 | 02060921 | Spevňovanie hornín a konštrukcií opláštenie, spevnenie striekaný betón | m3 | 47.32 | 0 | 0 | 0
|  | 45.26.22 | 02060924 | Spevňovanie hornín a konštrukcií opláštenie, spevnenie výstuž | t | 6.17 | 0 | 0 | 0
|  | 45.26.23 | 11090102 | Schodiskové konštrukcie kompletné betón železový | m3 | 34.53 | 0 | 0 | 0
|  | 45.26.23 | 11090111 | Schodiskové konštrukcie kompletné debnenie tradičné | m2 | 49 | 0 | 0 | 0
|  | 45.26.23 | 11090121 | Schodiskové konštrukcie kompletné výstuž z betonárskej ocele | t | 0.75 | 0 | 0 | 0
|  | 45.26.23 | 11250701 | Doplňujúce konštrukcie vtokové nádržky betón prostý | m3 | 0.96 | 0 | 0 | 0
|  | 45.31.23 | 91220301 | Uzemňovacie a bleskozvodné vedenia vodiče nadzemné, na povrchu FeZn | m | 28 | 0 | 0 | 0
|  | 45.31.23 | 91220701 | Uzemňovacie a bleskozvodné vedenia svorky pre vedenia nadzemné | ks | 20 | 0 | 0 | 0
| Celkom za 211-00 - Most na preložke cesty I/11 v km 28,490 D3 | [6 empty] | 0 | 0
| 212-00 - Most na D3 nad údolím v km 29,728 | 45.00.00 | 00010401 | Zmluvné požiadavky poplatky za skládky vybúraných hmôt a sutí | t | 78.3 | 0 | 0 | 0
|  | 45.00.00 | 00010403 | Zmluvné požiadavky poplatky za skládky zeminy | m3 | 1485.12 | 0 | 0 | 0
|  | 45.11.11 | 05010104 | Búranie konštrukcií základy betónové | m3 | 10 | 0 | 0 | 0
|  | 45.11.11 | 05030166 | Odstránenie spevnených plôch vozoviek a doplňujúcich konštrukcií krytov | m2 | 288 | 0 | 0 | 0
|  | 45.11.11 | 05030264 | Odstránenie spevnených plôch vozoviek a doplňujúcich konštrukcií podkladov z kameniva hrubého drven | m2 | 559 | 0 | 0 | 0
|  | 45.11.11 | 05030604 | Odstránenie spevnených plôch vozoviek a doplňujúcich konštrukcií priepustov betónových | m | 14 | 0 | 0 | 0
|  | 45.11.11 | 05080200 | Doprava vybúraných hmôt vodorovná doprava | t | 322.75 | 0 | 0 | 0
|  | 45.11.11 | 05090104 | Doplňujúce práce recyklácia betónových konštrukcií | t | 64.84 | 0 | 0 | 0
|  | 45.11.11 | 05090362 | Doplňujúce práce frézovanie bitúmenového krytu, podkladu | m2 | 53 | 0 | 0 | 0
|  | 45.11.23 | 01060203 | Premiestnenie vodorovné do 3 000 m | m3 | 48.72 | 0 | 0 | 0
|  | 45.11.23 | 01060700 | Premiestnenie nakladanie, prekladanie, vykladanie | m3 | 48.72 | 0 | 0 | 0
|  | 45.11.23 | 01080501 | Povrchové úpravy terénu úpravy povrchov rozprestretím ornice | m2 | 243.6 | 0 | 0 | 0
|  | 45.11.23 | 01080503 | Povrchové úpravy terénu úpravy povrchov založením trávnika | m2 | 243.6 | 0 | 0 | 0
|  | 45.11.23 | 01080812 | Povrchové úpravy terénu ošetrovanie trávnika | m2 | 243.6 | 0 | 0 | 0
|  | 45.11.24 | 01010301 | Prípravné práce čerpanie vody gravitačnými studňami | hod | 2880 | 0 | 0 | 0
|  | 45.11.24 | 01010401 | Prípravné práce odvedenie vody potrubím alebo žľabmi | m | 161.8 | 0 | 0 | 0
|  | 45.11.24 | 01020200 | Odkopávky a prekopávky nezapažené, hornina 1 - 4 | m3 | 971.3 | 0 | 0 | 0
|  | 45.11.24 | 01030102 | Hĺbené vykopávky jám nezapažených | m3 | 1627 | 0 | 0 | 0
|  | 45.11.24 | 01030201 | Hĺbené vykopávky rýh š. do 600 mm | m3 | 30.14 | 0 | 0 | 0
|  | 45.11.24 | 01040100 | Konštrukcie z hornín skládky | m3 | 2628.44 | 0 | 0 | 0
|  | 45.11.24 | 01040202 | Konštrukcie z hornín násypy so zhutnením | m3 | 1601.13 | 0 | 0 | 0
|  | 45.11.24 | 01040402 | Konštrukcie z hornín zásypy so zhutnením | m3 | 656.9 | 0 | 0 | 0
|  | 45.11.24 | 01080401 | Povrchové úpravy terénu svahovanie v zárezoch | m2 | 26.2 | 0 | 0 | 0
|  | 45.11.24 | 01080402 | Povrchové úpravy terénu svahovanie v násypoch | m2 | 777 | 0 | 0 | 0
|  | 45.11.25 | 01060202 | Premiestnenie vodorovné do 1 000 m | m3 | 656.9 | 0 | 0 | 0
|  | 45.11.25 | 01060203 | Premiestnenie vodorovné do 3 000 m | m3 | 2632.44 | 0 | 0 | 0
|  | 45.11.25 | 01060204 | Premiestnenie vodorovné nad 3 000 m | m3 | 1485.12 | 0 | 0 | 0
|  | 45.11.25 | 01060700 | Premiestnenie nakladanie, prekladanie, vykladanie | m3 | 1917.8 | 0 | 0 | 0
|  | 45.22.11 | 11010202 | Základy pätky betón železový | m3 | 317.24 | 0 | 0 | 0
|  | 45.22.11 | 11010211 | Základy pätky debnenie tradičné | m2 | 197.6 | 0 | 0 | 0
|  | 45.22.11 | 11010221 | Základy pätky výstuž z betonárskej ocele | t | 33.52 | 0 | 0 | 0
|  | 45.22.11 | 11050202 | Zvislé konštrukcie inžinierskych stavieb opory betón železový | m3 | 432.69 | 0 | 0 | 0
|  | 45.22.11 | 11050211 | Zvislé konštrukcie inžinierskych stavieb opory debnenie tradičné | m2 | 799.85 | 0 | 0 | 0
|  | 45.22.11 | 11050213 | Zvislé konštrukcie inžinierskych stavieb opory debnenie zabudované | m2 | 6.18 | 0 | 0 | 0
|  | 45.22.11 | 11050221 | Zvislé konštrukcie inžinierskych stavieb opory výstuž z betonárskej ocele | t | 58.36 | 0 | 0 | 0
|  | 45.22.11 | 11050402 | Zvislé konštrukcie inžinierskych stavieb stĺpy,podpery betón železový | m3 | 130.34 | 0 | 0 | 0
|  | 45.22.11 | 11050411 | Zvislé konštrukcie inžinierskych stavieb stĺpy,podpery debnenie tradičné | m2 | 388.4 | 0 | 0 | 0
|  | 45.22.11 | 11050421 | Zvislé konštrukcie inžinierskych stavieb stĺpy,podpery výstuž z betonárskej ocele | t | 16.06 | 0 | 0 | 0
|  | 45.22.11 | 11050602 | Zvislé konštrukcie inžinierskych stavieb rímsy betón železový | m3 | 145.94 | 0 | 0 | 0
|  | 45.22.11 | 11050611 | Zvislé konštrukcie inžinierskych stavieb rímsy debnenie tradičné | m2 | 323.46 | 0 | 0 | 0
|  | 45.22.11 | 11050621 | Zvislé konštrukcie inžinierskych stavieb rímsy výstuž z betonárskej ocele | t | 24.03 | 0 | 0 | 0
|  | 45.22.11 | 11059010 | Zvislé konštrukcie inžinierskych stavieb, prestupy z rúr plastových | m | 6 | 0 | 0 | 0
|  | 45.22.11 | 11080102 | Vodorovné nosné konštrukcie inžinierskych stavieb prechodové dosky betón železový | m3 | 67.32 | 0 | 0 | 0
|  | 45.22.11 | 11080111 | Vodorovné nosné konštrukcie inžinierskych stavieb prechodové dosky debnenie tradičné | m2 | 25.44 | 0 | 0 | 0
|  | 45.22.11 | 11080121 | Vodorovné nosné konštrukcie inžinierskych stavieb prechodové dosky výstuž z betonárskej ocele | t | 9.8 | 0 | 0 | 0
|  | 45.22.11 | 11080202 | Vodorovné nosné konštrukcie inžinierskych stavieb mostné dosky betón železový | m3 | 462.78 | 0 | 0 | 0
|  | 45.22.11 | 11080211 | Vodorovné nosné konštrukcie inžinierskych stavieb mostné dosky debnenie tradičné | m2 | 77.14 | 0 | 0 | 0
|  | 45.22.11 | 11080213 | Vodorovné nosné konštrukcie inžinierskych stavieb mostné dosky debnenie zabudované | m2 | 981.54 | 0 | 0 | 0
|  | 45.22.11 | 11080221 | Vodorovné nosné konštrukcie inžinierskych stavieb mostné dosky výstuž z betonárskej ocele | t | 58.37 | 0 | 0 | 0
|  | 45.22.11 | 11080402 | Vodorovné nosné konštrukcie inžinierskych stavieb mostné nosníky betón železový | m3 | 378.66 | 0 | 0 | 0
|  | 45.22.11 | 11080411 | Vodorovné nosné konštrukcie inžinierskych stavieb mostné nosníky debnenie tradičné | m2 | 640.08 | 0 | 0 | 0
|  | 45.22.11 | 11080413 | Vodorovné nosné konštrukcie inžinierskych stavieb mostné nosníky debnenie zabudované | m2 | 31.46 | 0 | 0 | 0
|  | 45.22.11 | 11080421 | Vodorovné nosné konštrukcie inžinierskych stavieb mostné nosníky výstuž z betonárskej ocele | t | 54.5 | 0 | 0 | 0
|  | 45.22.11 | 11200101 | Podkladné konštrukcie podkladné vrstvy betón prostý | m3 | 135.44 | 0 | 0 | 0
|  | 45.22.11 | 11200111 | Podkladné konštrukcie podkladné vrstvy debnenie tradičné | m2 | 108.96 | 0 | 0 | 0
|  | 45.22.11 | 15080202 | Vodorovné nosné konštr.pre mostné stavby nosníky dielce železobetonové | m3 | 591.12 | 0 | 0 | 0
|  | 45.22.11 | 21080408 | Vodorovné nosné konštrukcie kĺby a ložiská hrncové | ks | 16 | 0 | 0 | 0
|  | 45.22.11 | 21080409 | Vodorovné nosné konštrukcie kĺby a ložiská kĺb zo železobetónu | m | 41.6 | 0 | 0 | 0
|  | 45.22.11 | 21200116 | Podkladné.a vedľajšie konštrukcie výplň za oporami a protimrazové kliny zo štrkopiesku | m3 | 303.6 | 0 | 0 | 0
|  | 45.22.11 | 21200316 | Podkladné.a vedľajšie konštrukcie vyrovnávacia vrstva zo štrkopiesku | m3 | 281.3 | 0 | 0 | 0
|  | 45.22.11 | 21210419 | Spevnené plochy dlažba svahu z lomového kameňa | m2 | 345.05 | 0 | 0 | 0
|  | 45.22.11 | 21250106 | Doplňujúce konštrukcie zvodidlá oceľové | m | 386.85 | 0 | 0 | 0
|  | 45.22.11 | 21250320 | Doplňujúce konštrukcie odvodnenie mostov odvodňovače | ks | 36 | 0 | 0 | 0
|  | 45.22.11 | 21250321 | Doplňujúce konštrukcie odvodnenie mostov odvodňovacie potrubie | m | 305.05 | 0 | 0 | 0
|  | 45.22.11 | 21250422 | Doplňujúce konštrukcie dilatačné zariadenia výplň dilatačných škár | m2 | 14.82 | 0 | 0 | 0
|  | 45.22.11 | 21250424 | Doplňujúce konštrukcie dilatačné zariadenia tesnenie dilatačných škár | m | 76.9 | 0 | 0 | 0
|  | 45.22.11 | 21250833 | Doplňujúce konštrukcie zaťažovacie skúšky statické | ks | 1 | 0 | 0 | 0
|  | 45.22.11 | 21250906 | Doplňujúce konštrukcie drobné zariadenia oceľové | ks | 456 | 0 | 0 | 0
|  | 45.22.11 | 21250907 | Doplňujúce konštrukcie značky a body pre geodetické sledovanie deformácií | ks | 80 | 0 | 0 | 0
|  | 45.23.32 | 11020901 | Múry oporné a zárubné betón prostý | m3 | 19.68 | 0 | 0 | 0
|  | 45.23.32 | 11020902 | Múry oporné a zárubné betón železový | m3 | 20.19 | 0 | 0 | 0
|  | 45.23.32 | 11020912 | Múry oporné a zárubné debnenie z dielcov | m2 | 62.43 | 0 | 0 | 0
|  | 45.23.32 | 11020921 | Múry oporné a zárubné výstuž z betonárskej ocele | t | 0.44 | 0 | 0 | 0
|  | 45.23.32 | 22020417 | Podkladné a krycie vrstvy s hydraulickým spojivom cementobetónové jednovrstvové beton prostý | m3 | 29.07 | 0 | 0 | 0
|  | 45.23.32 | 22020418 | Podkladné a krycie vrstvy s hydraulickým spojivom cementobetónové jednovrstvové beton železový | m3 | 2.35 | 0 | 0 | 0
|  | 45.23.32 | 22030330 | Podkladné a krycie vrstvy z asfaltových zmesí bitúmenové postreky, nátery, posypy spojovací postrek | m2 | 3686 | 0 | 0 | 0
|  | 45.23.32 | 22030334 | Podkladné a krycie vrstvy z asfaltových zmesí bitúmenové postreky, nátery, posyp zdrsňovací | m2 | 1843 | 0 | 0 | 0
|  | 45.23.32 | 22030641 | Podkladné a krycie vrstvy z asfaltových zmesí bitúmenové vrstvy asfaltový koberec mastixový | m3 | 73.72 | 0 | 0 | 0
|  | 45.23.32 | 22030643 | Podkladné a krycie vrstvy z asfaltových zmesí bitúmenové vrstvy koberec drenážny | m3 | 1.25 | 0 | 0 | 0
|  | 45.23.32 | 22030744 | Podkladné a krycie vrstvy z asfaltových zmesí liate asfalty cestný | m3 | 82.94 | 0 | 0 | 0
|  | 45.23.32 | 22040145 | Kryty dláždené chodníkov komunikácií,rigolov prefabrikované panely cestné | m2 | 288 | 0 | 0 | 0
|  | 45.23.32 | 22040752 | Kryty dláždené chodníkov komunikácií,rigolov obnova dlažieb elastická zálievka | m | 182.36 | 0 | 0 | 0
|  | 45.23.32 | 22250170 | Doplňujúce konštrukcie zábradlie kompozitné | m | 42.25 | 0 | 0 | 0
|  | 45.23.32 | 22250671 | Doplňujúce konštrukcie zvislé dopravné značky normálny alebo zväčšený rozmer | ks | 4 | 0 | 0 | 0
|  | 45.23.32 | 22250980 | Doplňujúce konštrukcie obrubníky chodníkové | m | 57.1 | 0 | 0 | 0
|  | 45.23.32 | 22251082 | Doplňujúce konštrukcie dilatačné škáry vkladané | m | 342.8 | 0 | 0 | 0
|  | 45.23.33 | 22010104 | Podkladné a krycie vrstvy bez spojiva nestmelené (bez spojiva) štrkodrva | m3 | 111.8 | 0 | 0 | 0
|  | 45.23.33 | 22251284 | Doplňujúce konštrukcie kábelovody z rúr alebo dielcov plastových | m | 64 | 0 | 0 | 0
|  | 45.24.70 | 11200101 | Podkladné konštrukcie podkladné vrstvy betón prostý | m3 | 36.3 | 0 | 0 | 0
|  | 45.24.70 | 31050113 | Potrubie betónové netesné | m | 30 | 0 | 0 | 0
|  | 45.24.70 | 31200202 | Podkladné konštrukcie pod potrubie štrk drvený | m3 | 7.5 | 0 | 0 | 0
|  | 45.24.70 | 31210203 | Spevnené plochy rovnaniny lomový kameň | m3 | 136.64 | 0 | 0 | 0
|  | 45.24.70 | 31210303 | Spevnené plochy dlažby lomový kameň | m2 | 181.5 | 0 | 0 | 0
|  | 45.26.14 | 61010101 | Proti vode a zemnej vlhkosti bežných konštrukcií náterivami a tmelmi | m2 | 1161.49 | 0 | 0 | 0
|  | 45.26.14 | 61010104 | Proti vode a zemnej vlhkosti bežných konštrukcií termoplastmi | m2 | 258.5 | 0 | 0 | 0
|  | 45.26.14 | 61010501 | Proti vode a zemnej vlhkosti mostoviek náterivami a tmelmi | m2 | 2279.62 | 0 | 0 | 0
|  | 45.26.14 | 61010502 | Proti vode a zemnej vlhkosti mostoviek pásmi | m2 | 2778.5 | 0 | 0 | 0
|  | 45.26.14 | 61010602 | Proti vode a zemnej vlhkosti zhotovenie detailov pásmi | m | 118 | 0 | 0 | 0
|  | 45.26.22 | 02020673 | Vrty pre pilóty tr.horniny III | m | 1383 | 0 | 0 | 0
|  | 45.26.22 | 02040222 | Pilóty betónované na mieste s vytiahnutím pažnice beton železový | m3 | 868.99 | 0 | 0 | 0
|  | 45.26.22 | 02040223 | Pilóty betónované na mieste s vytiahnutím pažnice betonárska výstuž | t | 54.46 | 0 | 0 | 0
|  | 45.26.22 | 02060905 | Spevňovanie hornín a konštrukcií opláštenie, spevnenie geotextília a geomrežovina | m2 | 937.65 | 0 | 0 | 0
|  | 45.26.23 | 11090102 | Schodiskové konštrukcie kompletné betón železový | m3 | 18.14 | 0 | 0 | 0
|  | 45.26.23 | 11090111 | Schodiskové konštrukcie kompletné debnenie tradičné | m2 | 54 | 0 | 0 | 0
|  | 45.26.23 | 11090121 | Schodiskové konštrukcie kompletné výstuž z betonárskej ocele | t | 0.78 | 0 | 0 | 0
|  | 45.26.23 | 11210201 | Spevnené plochy pätky, opevnenie betón prostý | m3 | 30.14 | 0 | 0 | 0
| Celkom za 212-00 - Most na D3 nad údolím v km 29,728 | [6 empty] | 0 | 0
| 212-01 - Most na D3 nad údolím v km 29,728 - Mostné závery | 45.22.11 | 21250426 | Doplňujúce konštrukcie dilatačné zariadenia mostné závery povrchové | m | 53.2 | 0 | 0 | 0
| Celkom za 212-01 - Most na D3 nad údolím v km 29,728 - Mostné závery | [6 empty] | 0 | 0
| 213-00 - Most na D3 nad údolím rieky Bystrica v km 30,793 | 45.00.00 | 00010403 | Zmluvné požiadavky poplatky za skládky zeminy | m3 | 4127.06 | 0 | 0 | 0
|  | 45.11.23 | 01060203 | Premiestnenie vodorovné do 3 000 m | m3 | 542 | 0 | 0 | 0
|  | 45.11.23 | 01060700 | Premiestnenie nakladanie, prekladanie, vykladanie | m3 | 542 | 0 | 0 | 0
|  | 45.11.23 | 01080501 | Povrchové úpravy terénu úpravy povrchov rozprestretím ornice | m2 | 2168 | 0 | 0 | 0
|  | 45.11.23 | 01080503 | Povrchové úpravy terénu úpravy povrchov založením trávnika | m2 | 2168 | 0 | 0 | 0
|  | 45.11.23 | 01080812 | Povrchové úpravy terénu ošetrovanie trávnika | m2 | 2168 | 0 | 0
|  | 45.11.24 | 01030102 | Hĺbené vykopávky jám nezapažených | m3 | 8306 | 0 | 0 | 0
|  | 45.11.24 | 01040100 | Konštrukcie z hornín skládky | m3 | 6556 | 0 | 0 | 0
|  | 45.11.24 | 01040201 | Konštrukcie z hornín násypy bez zhutnenia | m3 | 1925 | 0 | 0 | 0
|  | 45.11.24 | 01040202 | Konštrukcie z hornín násypy so zhutnením | m3 | 4317.6 | 0 | 0 | 0
|  | 45.11.24 | 01040302 | Konštrukcie z hornín prechodové vrstvy so zhutnením | m3 | 865.41 | 0 | 0 | 0
|  | 45.11.24 | 01040402 | Konštrukcie z hornín zásypy so zhutnením | m3 | 3723.13 | 0 | 0 | 0
|  | 45.11.25 | 01060202 | Premiestnenie vodorovné do 1 000 m | m3 | 4147 | 0 | 0 | 0
|  | 45.11.25 | 01060203 | Premiestnenie vodorovné do 3 000 m | m3 | 2409 | 0 | 0 | 0
|  | 45.11.25 | 01060204 | Premiestnenie vodorovné nad 3 000 m | m3 | 4127.06 | 0 | 0 | 0
|  | 45.11.25 | 01060700 | Premiestnenie nakladanie, prekladanie, vykladanie | m3 | 4147 | 0 | 0 | 0
|  | 45.22.11 | 11010202 | Základy pätky betón železový | m3 | 1298 | 0 | 0 | 0
|  | 45.22.11 | 11010211 | Základy pätky debnenie tradičné | m2 | 771.8 | 0 | 0 | 0
|  | 45.22.11 | 11010221 | Základy pätky výstuž z betonárskej ocele | t | 228.68 | 0 | 0 | 0
|  | 45.22.11 | 11050202 | Zvislé konštrukcie inžinierskych stavieb opory betón železový | m3 | 826.1 | 0 | 0 | 0
|  | 45.22.11 | 11050211 | Zvislé konštrukcie inžinierskych stavieb opory debnenie tradičné | m2 | 1239.77 | 0 | 0 | 0
|  | 45.22.11 | 11050221 | Zvislé konštrukcie inžinierskych stavieb opory výstuž z betonárskej ocele | t | 116.97 | 0 | 0 | 0
|  | 45.22.11 | 11050402 | Zvislé konštrukcie inžinierskych stavieb stĺpy,podpery betón železový | m3 | 919.09 | 0 | 0 | 0
|  | 45.22.11 | 11050411 | Zvislé konštrukcie inžinierskych stavieb stĺpy,podpery debnenie tradičné | m2 | 2666.32 | 0 | 0 | 0
|  | 45.22.11 | 11050421 | Zvislé konštrukcie inžinierskych stavieb stĺpy,podpery výstuž z betonárskej ocele | t | 140.89 | 0 | 0 | 0
|  | 45.22.11 | 11050602 | Zvislé konštrukcie inžinierskych stavieb rímsy betón železový | m3 | 558.33 | 0 | 0 | 0
|  | 45.22.11 | 11050611 | Zvislé konštrukcie inžinierskych stavieb rímsy debnenie tradičné | m2 | 1576.1 | 0 | 0 | 0
|  | 45.22.11 | 11050621 | Zvislé konštrukcie inžinierskych stavieb rímsy výstuž z betonárskej ocele | t | 96.83 | 0 | 0 | 0
|  | 45.22.11 | 11080102 | Vodorovné nosné konštrukcie inžinierskych stavieb prechodové dosky betón železový | m3 | 85.68 | 0 | 0 | 0
|  | 45.22.11 | 11080111 | Vodorovné nosné konštrukcie inžinierskych stavieb prechodové dosky debnenie tradičné | m2 | 43.44 | 0 | 0 | 0
|  | 45.22.11 | 11080121 | Vodorovné nosné konštrukcie inžinierskych stavieb prechodové dosky výstuž z betonárskej ocele | t | 14.08 | 0 | 0 | 0
|  | 45.22.11 | 11080303 | Vodorovné nosné konštrukcie inžinierskych stavieb mostné trámy betón predpätý | m3 | 6329.54 | 0 | 0 | 0
|  | 45.22.11 | 11080311 | Vodorovné nosné konštrukcie inžinierskych stavieb mostné trámy debnenie tradičné | m2 | 13247.53 | 0 | 0 | 0
|  | 45.22.11 | 11080321 | Vodorovné nosné konštrukcie inžinierskych stavieb mostné trámy výstuž z betonárskej ocele | t | 1272.22 | 0 | 0 | 0
|  | 45.22.11 | 11080322 | Vodorovné nosné konštrukcie inžinierskych stavieb mostné trámy výstuž z predpínacej ocele | t | 361.36 | 0 | 0 | 0
|  | 45.22.11 | 11200101 | Podkladné konštrukcie podkladné vrstvy betón prostý | m3 | 252.41 | 0 | 0 | 0
|  | 45.22.11 | 11200111 | Podkladné konštrukcie podkladné vrstvy debnenie tradičné | m2 | 151.42 | 0 | 0 | 0
|  | 45.22.11 | 21080408 | Vodorovné nosné konštrukcie kĺby a ložiská hrncové | ks | 36 | 0 | 0 | 0
|  | 45.22.11 | 21080409 | Vodorovné nosné konštrukcie kĺby a ložiská kĺb zo železobetónu | m | 47.6 | 0 | 0 | 0
|  | 45.22.11 | 21200116 | Podkladné.a vedľajšie konštrukcie výplň za oporami a protimrazové kliny zo štrkopiesku | m3 | 378.51 | 0 | 0 | 0
|  | 45.22.11 | 21210419 | Spevnené plochy dlažba svahu z lomového kameňa | m2 | 486 | 0 | 0 | 0
|  | 45.22.11 | 21250106 | Doplňujúce konštrukcie zvodidlá oceľové | m | 1299 | 0 | 0 | 0
|  | 45.22.11 | 21250320 | Doplňujúce konštrukcie odvodnenie mostov odvodňovače | ks | 105 | 0 | 0 | 0
|  | 45.22.11 | 21250321 | Doplňujúce konštrukcie odvodnenie mostov odvodňovacie potrubie | m | 1055.1 | 0 | 0 | 0
|  | 45.22.11 | 21250424 | Doplňujúce konštrukcie dilatačné zariadenia tesnenie dilatačných škár | m | 671.04 | 0 | 0 | 0
|  | 45.22.11 | 21250833 | Doplňujúce konštrukcie zaťažovacie skúšky statické | ks | 1 | 0 | 0 | 0
|  | 45.22.11 | 21250906 | Doplňujúce konštrukcie drobné zariadenia oceľové | ks | 1547 | 0 | 0 | 0
|  | 45.22.11 | 21250907 | Doplňujúce konštrukcie značky a body pre geodetické sledovanie deformácií | ks | 306 | 0 | 0 | 0
|  | 45.22.11 | 21251006 | Doplňujúce konštrukcie podperné konštrukcie mostov oceľové | m3 | 86704.2 | 0 | 0 | 0
|  | 45.23.13 | 27031171 | Kanalizácie ostatné konštrukcie šachty a spádoviská kanalizačné | ks | 3 | 0 | 0 | 0
|  | 45.23.32 | 11020902 | Múry oporné a zárubné betón železový | m3 | 334.3 | 0 | 0 | 0
|  | 45.23.32 | 11020911 | Múry oporné a zárubné debnenie tradičné | m2 | 386.5 | 0 | 0 | 0
|  | 45.23.32 | 11020921 | Múry oporné a zárubné výstuž z betonárskej ocele | t | 26.24 | 0 | 0 | 0
|  | 45.23.32 | 22020418 | Podkladné a krycie vrstvy s hydraulickým spojivom cementobetónové jednovrstvové beton železový | m3 | 11.38 | 0 | 0 | 0
|  | 45.23.32 | 22030330 | Podkladné a krycie vrstvy z asfaltových zmesí bitúmenové postreky, nátery, posypy spojovací postrek | m2 | 14496 | 0 | 0 | 0
|  | 45.23.32 | 22030334 | Podkladné a krycie vrstvy z asfaltových zmesí bitúmenové postreky, nátery, posyp zdrňovací | m2 | 7248 | 0 | 0 | 0
|  | 45.23.32 | 22030641 | Podkladné a krycie vrstvy z asfaltových zmesí bitúmenové vrstvy asfaltový koberec mastixový | m3 | 289.92 | 0 | 0 | 0
|  | 45.23.32 | 22030643 | Podkladné a krycie vrstvy z asfaltových zmesí bitúmenové vrstvy koberec drenážny | m3 | 3.88 | 0 | 0 | 0
|  | 45.23.32 | 22030744 | Podkladné a krycie vrstvy z asfaltových zmesí liate asfalty cestný | m3 | 326.16 | 0 | 0 | 0
|  | 45.23.32 | 22250170 | Doplňujúce konštrukcie zábradlie kompozitné | m | 47.75 | 0 | 0 | 0
|  | 45.23.32 | 22250671 | Doplňujúce konštrukcie zvislé dopravné značky normálny alebo zväčšený rozmer | ks | 4 | 0 | 0 | 0
|  | 45.23.32 | 22250980 | Doplňujúce konštrukcie obrubníky chodníkové | m | 81.1 | 0 | 0 | 0
|  | 45.23.32 | 22251082 | Doplňujúce konštrukcie dilatačné škáry vkladané | m | 1276.25 | 0 | 0 | 0
|  | 45.23.32 | 22251161 | Doplňujúce konštrukcie otvorené žľaby z betónových tvárnic | m2 | 25.68 | 0 | 0 | 0
|  | 45.26.14 | 61010101 | Proti vode a zemnej vlhkosti bežných konštrukcií náterivami a tmelmi | m2 | 2963.84 | 0 | 0 | 0
|  | 45.26.14 | 61010104 | Proti vode a zemnej vlhkosti bežných konštrukcií termoplastmi | m2 | 279.3 | 0 | 0 | 0
|  | 45.26.14 | 61010501 | Proti vode a zemnej vlhkosti mostoviek náterivami a tmelmi | m2 | 8425.8 | 0 | 0 | 0
|  | 45.26.14 | 61010502 | Proti vode a zemnej vlhkosti mostoviek pásmi | m2 | 9941.2 | 0 | 0 | 0
|  | 45.26.14 | 61010602 | Proti vode a zemnej vlhkosti zhotovenie detailov pásmi | m | 215.72 | 0 | 0 | 0
|  | 45.26.22 | 02010203 | Zlepšovanie základovej pôdy lôžko pre trativody a vankúše pod základy kamenivo drvené | m3 | 158.12 | 0 | 0 | 0
|  | 45.26.22 | 02020672 | Vrty pre pilóty tr.horniny II | m | 3720.6 | 0 | 0 | 0
|  | 45.26.22 | 02040222 | Pilóty betónované na mieste s vytiahnutím pažnice beton železový | m3 | 2090.2 | 0 | 0 | 0
|  | 45.26.22 | 02040223 | Pilóty betónované na mieste s vytiahnutím pažnice betonárska výstuž | t | 288.36 | 0 | 0 | 0
|  | 45.26.22 | 02050132 | Steny štetovnicové baranené kovové dielce | m2 | 1718.4 | 0 | 0 | 0
|  | 45.26.22 | 02050432 | Steny odstránenie štetovníc kovové dielce | m2 | 1288.8 | 0 | 0 | 0
|  | 45.26.22 | 02050632 | Steny podzemné konštrukčné kovové dielce | t | 25.5 | 0 | 0 | 0
|  | 45.26.22 | 02060905 | Spevňovanie hornín a konštrukcií opláštenie, spevnenie geotextília a geomrežovina | m2 | 440.89 | 0 | 0 | 0
|  | 45.26.23 | 11090102 | Schodiskové konštrukcie kompletné betón železový | m3 | 37.17 | 0 | 0 | 0
|  | 45.26.23 | 11090111 | Schodiskové konštrukcie kompletné debnenie tradičné | m2 | 30 | 0 | 0 | 0
|  | 45.26.23 | 11090121 | Schodiskové konštrukcie kompletné výstuž z betonárskej ocele | t | 0.87 | 0 | 0 | 0
|  | 45.26.23 | 11250701 | Doplňujúce konštrukcie vtokové nádržky betón prostý | m3 | 1.92 | 0 | 0 | 0
|  | 45.26.25 | 12021005 | Múry oporné lomový kameň | m3 | 69.6 | 0 | 0 | 0
|  | 45.31.23 | 91220301 | Uzemňovacie a bleskozvodné vedenia vodiče nadzemné, na povrchu FeZn | m | 32 | 0 | 0 | 0
|  | 45.31.23 | 91220701 | Uzemňovacie a bleskozvodné vedenia svorky pre vedenia nadzemné | ks | 60 | 0 | 0 | 0
| Celkom za 213-00 - Most na D3 nad údolím rieky Bystrica v km 30,793 | [6 empty] | 0 | 0
| 213-01 - Most na D3 nad údolím rieky Bystrica v km 30,793 - Mostné závery | 45.22.11 | 21250426 | Doplňujúce konštrukcie dilatačné zariadenia mostné závery povrchové | m | 58.8 | 0 | 0 | 0
| Celkom za 213-01 - Most na D3 nad údolím rieky Bystrica v km 30,793 - Mostné závery | [6 empty] | 0 | 0
| 214-00 - Most na ceste I/11 v km 30,722 D3 | 45.00.00 | 00010401 | Zmluvné požiadavky poplatky za skládky vybúraných hmôt a sutí | t | 9738.23 | 0 | 0 | 0
|  | 45.00.00 | 00010403 | Zmluvné požiadavky poplatky za skládky zeminy | m3 | 932.46 | 0 | 0 | 0
|  | 45.11.11 | 05010105 | Búranie konštrukcií základy železobetónové | m3 | 1863.64 | 0 | 0 | 0
|  | 45.11.11 | 05010205 | Búranie konštrukcií murivo, priečky, piliere,preklady železobetónové | m3 | 41.63 | 0 | 0 | 0
|  | 45.11.11 | 05010401 | Búranie konštrukcií trámy, nosníky, prievlaky, konzolové prvky z dielcov prefabrikovaných | m3 | 1533.6 | 0 | 0 | 0
|  | 45.11.11 | 05010405 | Búranie konštrukcií trámy, nosníky, prievlaky, konzolové prvky železobetónové | m3 | 247.6 | 0 | 0 | 0
|  | 45.11.11 | 05020131 | Vybúranie konštrukcií a demontáže odstránenie izolácie povlakovej | m2 | 4677.7 | 0 | 0 | 0
|  | 45.11.11 | 05020907 | Vybúranie konštrukcií a demontáže rôznych predmetov kovových | ks | 84 | 0 | 0 | 0
|  | 45.11.11 | 05030162 | Odstránenie spevnených plôch vozoviek a doplňujúcich konštrukcií krytov bitúmenových | m2 | 3945.57 | 0 | 0 | 0
|  | 45.11.11 | 05030166 | Odstránenie spevnených plôch vozoviek a doplňujúcich konštrukcií krytov | m2 | 458.5 | 0 | 0 | 0
|  | 45.11.11 | 05030407 | Odstránenie spevnených plôch vozoviek a doplňujúcich konštrukcií zvodidiel, zábradlia, stien, oplot | m | 1041.5 | 0 | 0 | 0
|  | 45.11.11 | 05080200 | Doprava vybúraných hmôt vodorovná doprava | t | 9968.67 | 0 | 0 | 0
|  | 45.11.11 | 05090105 | Doplňujúce práce recyklácia železobetónových konštrukcií | t | 8839.21 | 0 | 0 | 0
|  | 45.11.23 | 01060203 | Premiestnenie vodorovné do 3 000 m | m3 | 25.29 | 0 | 0 | 0
|  | 45.11.23 | 01060700 | Premiestnenie nakladanie, prekladanie, vykladanie | m3 | 25.29 | 0 | 0 | 0
|  | 45.11.23 | 01080501 | Povrchové úpravy terénu úpravy povrchov rozprestretím ornice | m2 | 101.16 | 0 | 0 | 0
|  | 45.11.23 | 01080503 | Povrchové úpravy terénu úpravy povrchov založením trávnika | m2 | 101.16 | 0 | 0 | 0
|  | 45.11.23 | 01080812 | Povrchové úpravy terénu ošetrovanie trávnika | m2 | 101.16 | 0 | 0
|  | 45.11.24 | 01010301 | Prípravné práce čerpanie vody gravitačnými studňami | hod | 500 | 0 | 0 | 0
|  | 45.11.24 | 01020200 | Odkopávky a prekopávky nezapažené, hornina 1 - 4 | m3 | 2162.75 | 0 | 0 | 0
|  | 45.11.24 | 01030102 | Hĺbené vykopávky jám nezapažených | m3 | 1524.75 | 0 | 0 | 0
|  | 45.11.24 | 01040100 | Konštrukcie z hornín skládky | m3 | 3034.5 | 0 | 0 | 0
|  | 45.11.24 | 01040201 | Konštrukcie z hornín násypy bez zhutnenia | m3 | 495 | 0 | 0 | 0
|  | 45.11.24 | 01040202 | Konštrukcie z hornín násypy so zhutnením | m3 | 687.75 | 0 | 0 | 0
|  | 45.11.24 | 01040302 | Konštrukcie z hornín prechodové vrstvy so zhutnením | m3 | 160.16 | 0 | 0 | 0
|  | 45.11.24 | 01040402 | Konštrukcie z hornín zásypy so zhutnením | m3 | 304.59 | 0 | 0 | 0
|  | 45.11.24 | 01070104 | Paženie resp.zaistenie výrubu v podzemí vykopávok medzi záporami | m2 | 409.44 | 0 | 0
|  | 45.11.25 | 01060202 | Premiestnenie vodorovné do 1 000 m | m3 | 579.59 | 0 | 0 | 0
|  | 45.11.25 | 01060203 | Premiestnenie vodorovné do 3 000 m | m3 | 2454.91 | 0 | 0 | 0
|  | 45.11.25 | 01060204 | Premiestnenie vodorovné nad 3 000 m | m3 | 932.46 | 0 | 0 | 0
|  | 45.11.25 | 01060700 | Premiestnenie nakladanie, prekladanie, vykladanie | m3 | 579.59 | 0 | 0 | 0
|  | 45.22.11 | 11050202 | Zvislé konštrukcie inžinierskych stavieb opory betón železový | m3 | 464.71 | 0 | 0 | 0
|  | 45.22.11 | 11050211 | Zvislé konštrukcie inžinierskych stavieb opory debnenie tradičné | m2 | 680.95 | 0 | 0 | 0
|  | 45.22.11 | 11050221 | Zvislé konštrukcie inžinierskych stavieb opory výstuž z betonárskej ocele | t | 68.54 | 0 | 0 | 0
|  | 45.22.11 | 11050402 | Zvislé konštrukcie inžinierskych stavieb stĺpy,podpery betón železový | m3 | 39.47 | 0 | 0 | 0
|  | 45.22.11 | 11050411 | Zvislé konštrukcie inžinierskych stavieb stĺpy,podpery debnenie tradičné | m2 | 91.24 | 0 | 0 | 0
|  | 45.22.11 | 11050421 | Zvislé konštrukcie inžinierskych stavieb stĺpy,podpery výstuž z betonárskej ocele | t | 25.34 | 0 | 0 | 0
|  | 45.22.11 | 11050423 | Zvislé konštrukcie inžinierskych stavieb, spriahujúca lepená výstuž | ks | 8100 | 0 | 0 | 0
|  | 45.22.11 | 11050602 | Zvislé konštrukcie inžinierskych stavieb rímsy betón železový | m3 | 217.58 | 0 | 0 | 0
|  | 45.22.11 | 11050611 | Zvislé konštrukcie inžinierskych stavieb rímsy debnenie tradičné | m2 | 491.14 | 0 | 0 | 0
|  | 45.22.11 | 11050621 | Zvislé konštrukcie inžinierskych stavieb rímsy výstuž z betonárskej ocele | t | 35.68 | 0 | 0 | 0
|  | 45.22.11 | 11080102 | Vodorovné nosné konštrukcie inžinierskych stavieb prechodové dosky betón železový | m3 | 41.04 | 0 | 0 | 0
|  | 45.22.11 | 11080111 | Vodorovné nosné konštrukcie inžinierskych stavieb prechodové dosky debnenie tradičné | m2 | 14.04 | 0 | 0 | 0
|  | 45.22.11 | 11080121 | Vodorovné nosné konštrukcie inžinierskych stavieb prechodové dosky výstuž z betonárskej ocele | t | 6.72 | 0 | 0 | 0
|  | 45.22.11 | 11080303 | Vodorovné nosné konštrukcie inžinierskych stavieb mostné trámy betón predpätý | m3 | 1564.49 | 0 | 0 | 0
|  | 45.22.11 | 11080311 | Vodorovné nosné konštrukcie inžinierskych stavieb mostné trámy debnenie tradičné | m2 | 3236.6 | 0 | 0 | 0
|  | 45.22.11 | 11080321 | Vodorovné nosné konštrukcie inžinierskych stavieb mostné trámy výstuž z betonárskej ocele | t | 319.73 | 0 | 0 | 0
|  | 45.22.11 | 11080322 | Vodorovné nosné konštrukcie inžinierskych stavieb mostné trámy výstuž z predpínacej ocele | t | 85.56 | 0 | 0 | 0
|  | 45.22.11 | 11200101 | Podkladné konštrukcie podkladné vrstvy betón prostý | m3 | 311.92 | 0 | 0 | 0
|  | 45.22.11 | 21080408 | Vodorovné nosné konštrukcie kĺby a ložiská hrncové | ks | 10 | 0 | 0 | 0
|  | 45.22.11 | 21080409 | Vodorovné nosné konštrukcie kĺby a ložiská kĺb zo železobetónu | m | 22.8 | 0 | 0 | 0
|  | 45.22.11 | 21200116 | Podkladné.a vedľajšie konštrukcie výplň za oporami a protimrazové kliny zo štrkopiesku | m3 | 168.74 | 0 | 0 | 0
|  | 45.22.11 | 21200118 | Podkladné.a vedľajšie konštrukcie výplň za oporami tesniaca vrstva | m3 | 45.47 | 0 | 0 | 0
|  | 45.22.11 | 21210419 | Spevnené plochy dlažba svahu z lomového kameňa | m2 | 10.1 | 0 | 0 | 0
|  | 45.22.11 | 21250106 | Doplňujúce konštrukcie zvodidlá oceľové | m | 390.33 | 0 | 0 | 0
|  | 45.22.11 | 21250206 | Doplňujúce konštrukcie zábradlia oceľové | m | 159.85 | 0 | 0 | 0
|  | 45.22.11 | 21250320 | Doplňujúce konštrukcie odvodnenie mostov odvodňovače | ks | 26 | 0 | 0 | 0
|  | 45.22.11 | 21250321 | Doplňujúce konštrukcie odvodnenie mostov odvodňovacie potrubie | m | 198.1 | 0 | 0 | 0
|  | 45.22.11 | 21250424 | Doplňujúce konštrukcie dilatačné zariadenia tesnenie dilatačných škár | m | 150.3 | 0 | 0 | 0
|  | 45.22.11 | 21250426 | Doplňujúce konštrukcie dilatačné zariadenia mostné závery povrchové | m | 28.6 | 0 | 0 | 0
|  | 45.22.11 | 21250833 | Doplňujúce konštrukcie zaťažovacie skúšky statické | ks | 1 | 0 | 0 | 0
|  | 45.22.11 | 21250906 | Doplňujúce konštrukcie drobné zariadenia oceľové | ks | 447 | 0 | 0 | 0
|  | 45.22.11 | 21250907 | Doplňujúce konštrukcie značky a body pre geodetické sledovanie deformácií | ks | 82 | 0 | 0 | 0
|  | 45.22.11 | 21251006 | Doplňujúce konštrukcie podperné konštrukcie mostov oceľové | m3 | 11850 | 0 | 0 | 0
|  | 45.23.13 | 27031171 | Kanalizácie ostatné konštrukcie šachty a spádoviská kanalizačné | ks | 3 | 0 | 0 | 0
|  | 45.23.32 | 11020902 | Múry oporné a zárubné betón železový | m3 | 492.34 | 0 | 0 | 0
|  | 45.23.32 | 11020911 | Múry oporné a zárubné debnenie tradičné | m2 | 592.42 | 0 | 0 | 0
|  | 45.23.32 | 11020921 | Múry oporné a zárubné výstuž z betonárskej ocele | t | 43.43 | 0 | 0 | 0
|  | 45.23.32 | 22020418 | Podkladné a krycie vrstvy s hydraulickým spojivom cementobetónové jednovrstvové beton železový | m3 | 3.49 | 0 | 0 | 0
|  | 45.23.32 | 22030330 | Podkladné a krycie vrstvy z asfaltových zmesí bitúmenové postreky, nátery, posypy spojovací postrek | m2 | 3298.2 | 0 | 0 | 0
|  | 45.23.32 | 22030334 | Podkladné a krycie vrstvy z asfaltových zmesí bitúmenové postreky, nátery, posyp zdrsňovací | m2 | 1649.1 | 0 | 0 | 0
|  | 45.23.32 | 22030641 | Podkladné a krycie vrstvy z asfaltových zmesí bitúmenové vrstvy asfaltový koberec mastixový | m3 | 65.96 | 0 | 0 | 0
|  | 45.23.32 | 22030643 | Podkladné a krycie vrstvy z asfaltových zmesí bitúmenové vrstvy koberec drenážny | m3 | 1.13 | 0 | 0 | 0
|  | 45.23.32 | 22030744 | Podkladné a krycie vrstvy z asfaltových zmesí liate asfalty cestný | m3 | 74.21 | 0 | 0 | 0
|  | 45.23.32 | 22250170 | Doplňujúce konštrukcie zábradlie kompozitné | m | 4.55 | 0 | 0 | 0
|  | 45.23.32 | 22250671 | Doplňujúce konštrukcie zvislé dopravné značky normálny alebo zväčšený rozmer | ks | 4 | 0 | 0 | 0
|  | 45.23.32 | 22250980 | Doplňujúce konštrukcie obrubníky chodníkové | m | 39.4 | 0 | 0 | 0
|  | 45.23.32 | 22251082 | Doplňujúce konštrukcie dilatačné škáry vkladané | m | 286.8 | 0 | 0 | 0
|  | 45.23.32 | 22251161 | Doplňujúce konštrukcie otvorené žľaby z betónových tvárnic | m2 | 5.84 | 0 | 0 | 0
|  | 45.23.32 | 22251661 | Doplňujúce konštrukcie uzavreté žľabové systémy z betónu | m | 32.4 | 0 | 0 | 0
|  | 45.26.14 | 61010101 | Proti vode a zemnej vlhkosti bežných konštrukcií náterivami a tmelmi | m2 | 1162.3 | 0 | 0 | 0
|  | 45.26.14 | 61010104 | Proti vode a zemnej vlhkosti bežných konštrukcií termoplastmi | m2 | 130 | 0 | 0 | 0
|  | 45.26.14 | 61010501 | Proti vode a zemnej vlhkosti mostoviek náterivami a tmelmi | m2 | 2050.62 | 0 | 0 | 0
|  | 45.26.14 | 61010502 | Proti vode a zemnej vlhkosti mostoviek pásmi | m2 | 2658.86 | 0 | 0 | 0
|  | 45.26.14 | 61010602 | Proti vode a zemnej vlhkosti zhotovenie detailov pásmi | m | 53.2 | 0 | 0 | 0
|  | 45.26.22 | 02010203 | Zlepšovanie základovej pôdy lôžko pre trativody a vankúše pod základy kamenivo drvené | m3 | 103.08 | 0 | 0 | 0
|  | 45.26.22 | 02010309 | Zlepšovanie základovej pôdy trativody kompletné z potrubia plastické | m | 56.6 | 0 | 0 | 0
|  | 45.26.22 | 02020672 | Vrty pre pilóty tr.horniny II | m | 444 | 0 | 0 | 0
|  | 45.26.22 | 02040222 | Pilóty betónované na mieste s vytiahnutím pažnice beton železový | m3 | 282.46 | 0 | 0 | 0
|  | 45.26.22 | 02040223 | Pilóty betónované na mieste s vytiahnutím pažnice betonárska výstuž | t | 53.62 | 0 | 0 | 0
|  | 45.26.22 | 02060905 | Spevňovanie hornín a konštrukcií opláštenie, spevnenie geotextília a geomrežovina | m2 | 602.7 | 0 | 0 | 0
|  | 45.26.23 | 11090102 | Schodiskové konštrukcie kompletné betón železový | m3 | 4.08 | 0 | 0 | 0
|  | 45.26.23 | 11090111 | Schodiskové konštrukcie kompletné debnenie tradičné | m2 | 8.5 | 0 | 0 | 0
|  | 45.26.23 | 11090121 | Schodiskové konštrukcie kompletné výstuž z betonárskej ocele | t | 0.18 | 0 | 0 | 0
|  | 45.31.23 | 91220301 | Uzemňovacie a bleskozvodné vedenia vodiče nadzemné, na povrchu FeZn | m | 45 | 0 | 0 | 0
|  | 45.31.23 | 91220701 | Uzemňovacie a bleskozvodné vedenia svorky pre vedenia nadzemné | ks | 65 | 0 | 0 | 0
|  | 45.41.00 | 13091513 | Vonkajšie povrchy stien reprofilácia zvislých a šikmých plôch maltou sanačnou | m2 | 439.9 | 0 | 0 | 0
| Celkom za 214-00 - Most na ceste I/11 v km 30,722 D3 | [6 empty] | 0 | 0
| 215-00 - Most na D3 nad vetvou križovatky v km 31,172 | 45.00.00 | 00010403 | Zmluvné požiadavky poplatky za skládky zeminy | m3 | 2621.46 | 0 | 0 | 0
|  | 45.11.23 | 01040100 | Konštrukcie z hornín skládky | m3 | 46.95 | 0 | 0 | 0
|  | 45.11.23 | 01060202 | Premiestnenie vodorovné do 1 000 m | m3 | 46.95 | 0 | 0 | 0
|  | 45.11.23 | 01060203 | Premiestnenie vodorovné do 3 000 m | m3 | 30.45 | 0 | 0 | 0
|  | 45.11.23 | 01060600 | Premiestnenie prehodením | m3 | 46.95 | 0 | 0 | 0
|  | 45.11.23 | 01060700 | Premiestnenie nakladanie, prekladanie, vykladanie | m3 | 77.4 | 0 | 0 | 0
|  | 45.11.23 | 01080501 | Povrchové úpravy terénu úpravy povrchov rozprestretím ornice | m2 | 309.6 | 0 | 0 | 0
|  | 45.11.23 | 01080503 | Povrchové úpravy terénu úpravy povrchov založením trávnika | m2 | 309.6 | 0 | 0 | 0
|  | 45.11.23 | 01080812 | Povrchové úpravy terénu ošetrovanie trávnika | m2 | 309.6 | 0 | 0
|  | 45.11.24 | 01020101 | Odkopávky a prekopávky humóznej vrstvy ornice | m3 | 46.95 | 0 | 0 | 0
|  | 45.11.24 | 01030102 | Hĺbené vykopávky jám nezapažených | m3 | 7117.47 | 0 | 0 | 0
|  | 45.11.24 | 01040100 | Konštrukcie z hornín skládky | m3 | 5917.47 | 0 | 0 | 0
|  | 45.11.24 | 01040302 | Konštrukcie z hornín prechodové vrstvy so zhutnením | m3 | 727.69 | 0 | 0 | 0
|  | 45.11.24 | 01040402 | Konštrukcie z hornín zásypy so zhutnením | m3 | 3528.7 | 0 | 0 | 0
|  | 45.11.25 | 01060203 | Premiestnenie vodorovné do 3 000 m | m3 | 5917.47 | 0 | 0 | 0
|  | 45.11.25 | 01060204 | Premiestnenie vodorovné nad 3 000 m | m3 | 2621.46 | 0 | 0 | 0
|  | 45.22.11 | 11050202 | Zvislé konštrukcie inžinierskych stavieb opory betón železový | m3 | 2555.4 | 0 | 0 | 0
|  | 45.22.11 | 11050211 | Zvislé konštrukcie inžinierskych stavieb opory debnenie tradičné | m2 | 2756.18 | 0 | 0 | 0
|  | 45.22.11 | 11050221 | Zvislé konštrukcie inžinierskych stavieb opory výstuž z betonárskej ocele | t | 189.85 | 0 | 0 | 0
|  | 45.22.11 | 11050602 | Zvislé konštrukcie inžinierskych stavieb rímsy betón železový | m3 | 82.84 | 0 | 0 | 0
|  | 45.22.11 | 11050611 | Zvislé konštrukcie inžinierskych stavieb rímsy debnenie tradičné | m2 | 219.81 | 0 | 0 | 0
|  | 45.22.11 | 11050621 | Zvislé konštrukcie inžinierskych stavieb rímsy výstuž z betonárskej ocele | t | 13.43 | 0 | 0 | 0
|  | 45.22.11 | 11080102 | Vodorovné nosné konštrukcie inžinierskych stavieb prechodové dosky betón železový | m3 | 98.64 | 0 | 0 | 0
|  | 45.22.11 | 11080111 | Vodorovné nosné konštrukcie inžinierskych stavieb prechodové dosky debnenie tradičné | m2 | 51.48 | 0 | 0 | 0
|  | 45.22.11 | 11080121 | Vodorovné nosné konštrukcie inžinierskych stavieb prechodové dosky výstuž z betonárskej ocele | t | 18.67 | 0 | 0 | 0
|  | 45.22.11 | 11080202 | Vodorovné nosné konštrukcie inžinierskych stavieb mostné dosky betón železový | m3 | 161.9 | 0 | 0 | 0
|  | 45.22.11 | 11080211 | Vodorovné nosné konštrukcie inžinierskych stavieb mostné dosky debnenie tradičné | m2 | 44.79 | 0 | 0 | 0
|  | 45.22.11 | 11080213 | Vodorovné nosné konštrukcie inžinierskych stavieb mostné dosky debnenie zabudované | m2 | 357.22 | 0 | 0 | 0
|  | 45.22.11 | 11080221 | Vodorovné nosné konštrukcie inžinierskych stavieb mostné dosky výstuž z betonárskej ocele | t | 25.9 | 0 | 0 | 0
|  | 45.22.11 | 11080402 | Vodorovné nosné konštrukcie inžinierskych stavieb mostné nosníky betón železový | m3 | 293.53 | 0 | 0 | 0
|  | 45.22.11 | 11080411 | Vodorovné nosné konštrukcie inžinierskych stavieb mostné nosníky debnenie tradičné | m2 | 576.75 | 0 | 0 | 0
|  | 45.22.11 | 11080421 | Vodorovné nosné konštrukcie inžinierskych stavieb mostné nosníky výstuž z betonárskej ocele | t | 57.05 | 0 | 0 | 0
|  | 45.22.11 | 11200101 | Podkladné konštrukcie podkladné vrstvy betón prostý | m3 | 104.84 | 0 | 0 | 0
|  | 45.22.11 | 11200111 | Podkladné konštrukcie podkladné vrstvy debnenie tradičné | m2 | 49.99 | 0 | 0 | 0
|  | 45.22.11 | 15080202 | Vodorovné nosné konštr.pre mostné stavby nosníky dielce železobetonové | m3 | 294 | 0 | 0 | 0
|  | 45.22.11 | 21080408 | Vodorovné nosné konštrukcie kĺby a ložiská hrncové | ks | 12 | 0 | 0 | 0
|  | 45.22.11 | 21080409 | Vodorovné nosné konštrukcie kĺby a ložiská kĺb zo železobetónu | m | 65.8 | 0 | 0 | 0
|  | 45.22.11 | 21200116 | Podkladné.a vedľajšie konštrukcie výplň za oporami a protimrazové kliny zo štrkopiesku | m3 | 682.08 | 0 | 0 | 0
|  | 45.22.11 | 21200118 | Podkladné.a vedľajšie konštrukcie výplň za oporami tesniaca vrstva | m3 | 146.1 | 0 | 0 | 0
|  | 45.22.11 | 21210419 | Spevnené plochy dlažba svahu z lomového kameňa | m2 | 85.2 | 0 | 0 | 0
|  | 45.22.11 | 21250106 | Doplňujúce konštrukcie zvodidlá oceľové | m | 184.6 | 0 | 0 | 0
|  | 45.22.11 | 21250206 | Doplňujúce konštrukcie zábradlia oceľové | m | 51.45 | 0 | 0 | 0
|  | 45.22.11 | 21250320 | Doplňujúce konštrukcie odvodnenie mostov odvodňovače | ks | 10 | 0 | 0 | 0
|  | 45.22.11 | 21250321 | Doplňujúce konštrukcie odvodnenie mostov odvodňovacie potrubie | m | 98.63 | 0 | 0 | 0
|  | 45.22.11 | 21250424 | Doplňujúce konštrukcie dilatačné zariadenia tesnenie dilatačných škár | m | 334.48 | 0 | 0 | 0
|  | 45.22.11 | 21250833 | Doplňujúce konštrukcie zaťažovacie skúšky statické | ks | 1 | 0 | 0 | 0
|  | 45.22.11 | 21250906 | Doplňujúce konštrukcie drobné zariadenia oceľové | ks | 172 | 0 | 0 | 0
|  | 45.22.11 | 21250907 | Doplňujúce konštrukcie značky a body pre geodetické sledovanie deformácií | ks | 34 | 0 | 0 | 0
|  | 45.23.32 | 22020418 | Podkladné a krycie vrstvy s hydraulickým spojivom cementobetónové jednovrstvové beton železový | m3 | 9.2 | 0 | 0 | 0
|  | 45.23.32 | 22030330 | Podkladné a krycie vrstvy z asfaltových zmesí bitúmenové postreky, nátery, posypy spojovací postrek | m2 | 1561.14 | 0 | 0 | 0
|  | 45.23.32 | 22030334 | Podkladné a krycie vrstvy z asfaltových zmesí bitúmenové postreky, nátery, posyp zdrsňovací | m2 | 780.57 | 0 | 0 | 0
|  | 45.23.32 | 22030641 | Podkladné a krycie vrstvy z asfaltových zmesí bitúmenové vrstvy asfaltový koberec mastixový | m3 | 31.22 | 0 | 0 | 0
|  | 45.23.32 | 22030643 | Podkladné a krycie vrstvy z asfaltových zmesí bitúmenové vrstvy koberec drenážny | m3 | 0.52 | 0 | 0 | 0
|  | 45.23.32 | 22030744 | Podkladné a krycie vrstvy z asfaltových zmesí liate asfalty cestný | m3 | 35.13 | 0 | 0 | 0
|  | 45.23.32 | 22250170 | Doplňujúce konštrukcie zábradlie kompozitné | m | 128.8 | 0 | 0 | 0
|  | 45.23.32 | 22250671 | Doplňujúce konštrukcie zvislé dopravné značky normálny alebo zväčšený rozmer | ks | 4 | 0 | 0 | 0
|  | 45.23.32 | 22250980 | Doplňujúce konštrukcie obrubníky chodníkové | m | 76 | 0 | 0 | 0
|  | 45.23.32 | 22251082 | Doplňujúce konštrukcie dilatačné škáry vkladané | m | 184.6 | 0 | 0 | 0
|  | 45.23.32 | 22251161 | Doplňujúce konštrukcie otvorené žľaby z betónových tvárnic | m2 | 86.98 | 0 | 0 | 0
|  | 45.26.14 | 61010101 | Proti vode a zemnej vlhkosti bežných konštrukcií náterivami a tmelmi | m2 | 2099 | 0 | 0 | 0
|  | 45.26.14 | 61010104 | Proti vode a zemnej vlhkosti bežných konštrukcií termoplastmi | m2 | 405.12 | 0 | 0 | 0
|  | 45.26.14 | 61010501 | Proti vode a zemnej vlhkosti mostoviek náterivami a tmelmi | m2 | 911.2 | 0 | 0 | 0
|  | 45.26.14 | 61010502 | Proti vode a zemnej vlhkosti mostoviek pásmi | m2 | 1171.65 | 0 | 0 | 0
|  | 45.26.14 | 61010602 | Proti vode a zemnej vlhkosti zhotovenie detailov pásmi | m | 313.68 | 0 | 0 | 0
|  | 45.26.22 | 02010221 | Zlepšovanie základovej pôdy lôžko pre trativody a vankúše pod základy betón prostý | m3 | 59.87 | 0 | 0 | 0
|  | 45.26.22 | 02010309 | Zlepšovanie základovej pôdy trativody kompletné z potrubia plastické | m | 76.2 | 0 | 0 | 0
|  | 45.26.22 | 02020672 | Vrty pre pilóty tr.horniny II | m | 2234.4 | 0 | 0 | 0
|  | 45.26.22 | 02040222 | Pilóty betónované na mieste s vytiahnutím pažnice beton železový | m3 | 1004.13 | 0 | 0 | 0
|  | 45.26.22 | 02040223 | Pilóty betónované na mieste s vytiahnutím pažnice betonárska výstuž | t | 185.47 | 0 | 0 | 0
|  | 45.26.23 | 11090102 | Schodiskové konštrukcie kompletné betón železový | m3 | 19.66 | 0 | 0 | 0
|  | 45.26.23 | 11090111 | Schodiskové konštrukcie kompletné debnenie tradičné | m2 | 56 | 0 | 0 | 0
|  | 45.26.23 | 11090121 | Schodiskové konštrukcie kompletné výstuž z betonárskej ocele | t | 0.7 | 0 | 0 | 0
|  | 45.26.23 | 11200201 | Podkladné konštrukcie tesniace vrstvy, prahy betón prostý | m3 | 5.4 | 0 | 0 | 0
|  | 45.26.23 | 11250701 | Doplňujúce konštrukcie vtokové nádržky betón prostý | m3 | 0.96 | 0 | 0 | 0
|  | 45.26.23 | 11250901 | Doplňujúce konštrukcie obetónovanie potrubia betón prostý | m3 | 0.36 | 0 | 0 | 0
|  | 45.31.23 | 91220301 | Uzemňovacie a bleskozvodné vedenia vodiče nadzemné, na povrchu FeZn | m | 34 | 0 | 0 | 0
|  | 45.31.23 | 91220701 | Uzemňovacie a bleskozvodné vedenia svorky pre vedenia nadzemné | ks | 65 | 0 | 0 | 0
| Celkom za 215-00 - Most na D3 nad vetvou križovatky v km 31,172 | [6 empty] | 0 | 0
| 215-01 - Most na D3 nad vetvou križovatky v km 31,172 - Mostné závery | 45.22.11 | 21250426 | Doplňujúce konštrukcie dilatačné zariadenia mostné závery povrchové | m | 76.8 | 0 | 0 | 0
| Celkom za 215-01 - Most na D3 nad vetvou križovatky v km 31,172 - Mostné závery | [6 empty] | 0 | 0
| 216-00 - Most na vetve C v Krásne n/K v km 0,265 | 45.11.24 | 01010305 | Prípravné práce čerpanie vody potrubím | hod | 500 | 0 | 0 | 0
|  | 45.11.24 | 01030102 | Hĺbené vykopávky jám nezapažených | m3 | 773.5 | 0 | 0 | 0
|  | 45.11.24 | 01040100 | Konštrukcie z hornín skládky | m3 | 773.5 | 0 | 0 | 0
|  | 45.11.25 | 01060203 | Premiestnenie vodorovné do 3 000 m | m3 | 773.5 | 0 | 0 | 0
|  | 45.22.11 | 11050602 | Zvislé konštrukcie inžinierskych stavieb rímsy betón železový | m3 | 4.8 | 0 | 0 | 0
|  | 45.22.11 | 11050611 | Zvislé konštrukcie inžinierskych stavieb rímsy debnenie tradičné | m2 | 26.6 | 0 | 0 | 0
|  | 45.22.11 | 11050621 | Zvislé konštrukcie inžinierskych stavieb rímsy výstuž z betonárskej ocele | t | 0.77 | 0 | 0 | 0
|  | 45.22.11 | 11080602 | Vodorovné nosné konštrukcie inžinierskych stavieb klenby betón železový | m3 | 114.2 | 0 | 0 | 0
|  | 45.22.11 | 11080611 | Vodorovné nosné konštrukcie inžinierskych stavieb klenby debnenie tradičné | m2 | 588 | 0 | 0 | 0
|  | 45.22.11 | 11080621 | Vodorovné nosné konštrukcie inžinierskych stavieb klenby výstuž z betonárskej ocele | t | 14.95 | 0 | 0 | 0
|  | 45.22.11 | 11200101 | Podkladné konštrukcie podkladné vrstvy betón prostý | m3 | 18.38 | 0 | 0 | 0
|  | 45.22.11 | 11200502 | Podkladné konštrukcie ochranné vrstvy, betón železový | m3 | 6.81 | 0 | 0 | 0
|  | 45.22.11 | 21200116 | Podkladné.a vedľajšie konštrukcie výplň za oporami a protimrazové kliny zo štrkopiesku | m3 | 877.7 | 0 | 0 | 0
|  | 45.22.11 | 21200118 | Podkladné.a vedľajšie konštrukcie výplň za oporami tesniaca vrstva | m3 | 61.2 | 0 | 0 | 0
|  | 45.22.11 | 21210419 | Spevnené plochy dlažba svahu z lomového kameňa | m2 | 68 | 0 | 0 | 0
|  | 45.22.11 | 21250422 | Doplňujúce konštrukcie dilatačné zariadenia výplň dilatačných škár | m2 | 2 | 0 | 0 | 0
|  | 45.22.11 | 21250424 | Doplňujúce konštrukcie dilatačné zariadenia tesnenie dilatačných škár | m | 24.8 | 0 | 0 | 0
|  | 45.22.11 | 21250907 | Doplňujúce konštrukcie značky a body pre geodetické sledovanie deformácií | ks | 14 | 0 | 0 | 0
|  | 45.23.32 | 22250170 | Doplňujúce konštrukcie zábradlie kompozitné | m | 34.12 | 0 | 0 | 0
|  | 45.23.32 | 22250671 | Doplňujúce konštrukcie zvislé dopravné značky normálny alebo zväčšený rozmer | ks | 4 | 0 | 0 | 0
|  | 45.23.32 | 22250980 | Doplňujúce konštrukcie obrubníky chodníkové | m | 8 | 0 | 0 | 0
|  | 45.24.70 | 11200101 | Podkladné konštrukcie podkladné vrstvy betón prostý | m3 | 22.8 | 0 | 0 | 0
|  | 45.24.70 | 11210201 | Spevnené plochy pätky, opevnenie betón prostý | m3 | 4.5 | 0 | 0 | 0
|  | 45.24.70 | 31210303 | Spevnené plochy dlažby lomový kameň | m2 | 76 | 0 | 0 | 0
|  | 45.26.14 | 61010101 | Proti vode a zemnej vlhkosti bežných konštrukcií náterivami a tmelmi | m2 | 319.5 | 0 | 0 | 0
|  | 45.26.14 | 61010104 | Proti vode a zemnej vlhkosti bežných konštrukcií termoplastmi | m2 | 116.8 | 0 | 0 | 0
|  | 45.26.14 | 61010105 | Proti vode a zemnej vlhkosti bežných konštrukcií ochrannými a podkladnými textíliami | m2 | 136.24 | 0 | 0 | 0
|  | 45.26.14 | 61010501 | Proti vode a zemnej vlhkosti mostoviek náterivami a tmelmi | m2 | 68.12 | 0 | 0 | 0
|  | 45.26.14 | 61010502 | Proti vode a zemnej vlhkosti mostoviek pásmi | m2 | 104.8 | 0 | 0 | 0
|  | 45.26.14 | 61010602 | Proti vode a zemnej vlhkosti zhotovenie detailov pásmi | m | 29.4 | 0 | 0 | 0
|  | 45.26.22 | 02010203 | Zlepšovanie základovej pôdy lôžko pre trativody a vankúše pod základy kamenivo drvené | m3 | 225.5 | 0 | 0 | 0
|  | 45.26.22 | 02010221 | Zlepšovanie základovej pôdy lôžko pre trativody a vankúše pod základy betón prostý | m3 | 28.56 | 0 | 0 | 0
|  | 45.26.22 | 02010309 | Zlepšovanie základovej pôdy trativody kompletné z potrubia plastické | m | 68 | 0 | 0 | 0
|  | 45.26.22 | 02060905 | Spevňovanie hornín a konštrukcií opláštenie, spevnenie geotextília a geomrežovina | m2 | 140.5 | 0 | 0 | 0
|  | 45.26.23 | 11090102 | Schodiskové konštrukcie kompletné betón železový | m3 | 4.48 | 0 | 0 | 0
|  | 45.26.23 | 11090111 | Schodiskové konštrukcie kompletné debnenie tradičné | m2 | 20 | 0 | 0 | 0
|  | 45.26.23 | 11090121 | Schodiskové konštrukcie kompletné výstuž z betonárskej ocele | t | 0.19 | 0 | 0 | 0
| Celkom za 216-00 - Most na vetve C v Krásne n/K v km 0,265 | [6 empty] | 0 | 0
| 216-10 - Most na vetve C v Krásne n/K v km 0,246 | 45.11.24 | 01010305 | Prípravné práce čerpanie vody potrubím | hod | 500 | 0 | 0 | 0
|  | 45.11.24 | 01030102 | Hĺbené vykopávky jám nezapažených | m3 | 773.5 | 0 | 0 | 0
|  | 45.11.24 | 01040100 | Konštrukcie z hornín skládky | m3 | 773.5 | 0 | 0 | 0
|  | 45.11.25 | 01060203 | Premiestnenie vodorovné do 3 000 m | m3 | 773.5 | 0 | 0 | 0
|  | 45.22.11 | 11050602 | Zvislé konštrukcie inžinierskych stavieb rímsy betón železový | m3 | 4.9 | 0 | 0 | 0
|  | 45.22.11 | 11050611 | Zvislé konštrukcie inžinierskych stavieb rímsy debnenie tradičné | m2 | 27.3 | 0 | 0 | 0
|  | 45.22.11 | 11050621 | Zvislé konštrukcie inžinierskych stavieb rímsy výstuž z betonárskej ocele | t | 0.78 | 0 | 0 | 0
|  | 45.22.11 | 11080602 | Vodorovné nosné konštrukcie inžinierskych stavieb klenby betón železový | m3 | 122.3 | 0 | 0 | 0
|  | 45.22.11 | 11080611 | Vodorovné nosné konštrukcie inžinierskych stavieb klenby debnenie tradičné | m2 | 536.34 | 0 | 0 | 0
|  | 45.22.11 | 11080621 | Vodorovné nosné konštrukcie inžinierskych stavieb klenby výstuž z betonárskej ocele | t | 16.76 | 0 | 0 | 0
|  | 45.22.11 | 11200101 | Podkladné konštrukcie podkladné vrstvy betón prostý | m3 | 19.68 | 0 | 0 | 0
|  | 45.22.11 | 11200502 | Podkladné konštrukcie ochranné vrstvy, betón železový | m3 | 7.59 | 0 | 0 | 0
|  | 45.22.11 | 21200116 | Podkladné.a vedľajšie konštrukcie výplň za oporami a protimrazové kliny zo štrkopiesku | m3 | 1091.25 | 0 | 0 | 0
|  | 45.22.11 | 21200118 | Podkladné.a vedľajšie konštrukcie výplň za oporami tesniaca vrstva | m3 | 69.3 | 0 | 0 | 0
|  | 45.22.11 | 21210419 | Spevnené plochy dlažba svahu z lomového kameňa | m2 | 48.5 | 0 | 0 | 0
|  | 45.22.11 | 21250422 | Doplňujúce konštrukcie dilatačné zariadenia výplň dilatačných škár | m2 | 2 | 0 | 0 | 0
|  | 45.22.11 | 21250424 | Doplňujúce konštrukcie dilatačné zariadenia tesnenie dilatačných škár | m | 24.8 | 0 | 0 | 0
|  | 45.22.11 | 21250907 | Doplňujúce konštrukcie značky a body pre geodetické sledovanie deformácií | ks | 14 | 0 | 0 | 0
|  | 45.23.32 | 22250170 | Doplňujúce konštrukcie zábradlie kompozitné | m | 28 | 0 | 0 | 0
|  | 45.23.32 | 22250671 | Doplňujúce konštrukcie zvislé dopravné značky normálny alebo zväčšený rozmer | ks | 4 | 0 | 0 | 0
|  | 45.24.70 | 11200101 | Podkladné konštrukcie podkladné vrstvy betón prostý | m3 | 27.72 | 0 | 0 | 0
|  | 45.24.70 | 11210201 | Spevnené plochy pätky, opevnenie betón prostý | m3 | 4.5 | 0 | 0 | 0
|  | 45.24.70 | 31210303 | Spevnené plochy dlažby lomový kameň | m2 | 92.4 | 0 | 0 | 0
|  | 45.26.14 | 61010101 | Proti vode a zemnej vlhkosti bežných konštrukcií náterivami a tmelmi | m2 | 333 | 0 | 0 | 0
|  | 45.26.14 | 61010104 | Proti vode a zemnej vlhkosti bežných konštrukcií termoplastmi | m2 | 116.8 | 0 | 0 | 0
|  | 45.26.14 | 61010105 | Proti vode a zemnej vlhkosti bežných konštrukcií ochrannými a podkladnými textíliami | m2 | 151.84 | 0 | 0 | 0
|  | 45.26.14 | 61010501 | Proti vode a zemnej vlhkosti mostoviek náterivami a tmelmi | m2 | 75.92 | 0 | 0 | 0
|  | 45.26.14 | 61010502 | Proti vode a zemnej vlhkosti mostoviek pásmi | m2 | 116.8 | 0 | 0 | 0
|  | 45.26.14 | 61010602 | Proti vode a zemnej vlhkosti zhotovenie detailov pásmi | m | 24.8 | 0 | 0 | 0
|  | 45.26.22 | 02010203 | Zlepšovanie základovej pôdy lôžko pre trativody a vankúše pod základy kamenivo drvené | m3 | 225.5 | 0 | 0 | 0
|  | 45.26.22 | 02010221 | Zlepšovanie základovej pôdy lôžko pre trativody a vankúše pod základy betón prostý | m3 | 32.34 | 0 | 0 | 0
|  | 45.26.22 | 02010309 | Zlepšovanie základovej pôdy trativody kompletné z potrubia plastické | m | 77 | 0 | 0 | 0
|  | 45.26.22 | 02060905 | Spevňovanie hornín a konštrukcií opláštenie, spevnenie geotextília a geomrežovina | m2 | 181 | 0 | 0 | 0
| Celkom za 216-10 - Most na vetve C v Krásne n/K v km 0,246 | [6 empty] | 0 | 0
| 218-00 - Oprava lávky pre peších nad D3 v km 26,578 | 45.00.00 | 00010401 | Zmluvné požiadavky poplatky za skládky vybúraných hmôt a sutí | t | 753.12 | 0 | 0 | 0
|  | 45.11.11 | 05010401 | Búranie konštrukcií trámy, nosníky, prievlaky, konzolové prvky z dielcov prefabrikovaných | m3 | 261.24 | 0 | 0 | 0
|  | 45.11.11 | 05010405 | Búranie konštrukcií trámy, nosníky, prievlaky, konzolové prvky železobetónové | m3 | 38.33 | 0 | 0 | 0
|  | 45.11.11 | 05020131 | Vybúranie konštrukcií a demontáže odstránenie izolácie povlakovej | m2 | 536.5 | 0 | 0 | 0
|  | 45.11.11 | 05020340 | Vybúranie konštrukcií a demontáže inštalačného vedenia a príslušenstva elektroinštalačného | m | 400 | 0 | 0 | 0
|  | 45.11.11 | 05020341 | Vybúranie konštrukcií a demontáže inštalačného vedenia a príslušenstva stožiarov | ks | 7 | 0 | 0 | 0
|  | 45.11.11 | 05020907 | Vybúranie konštrukcií a demontáže rôznych predmetov kovových | ks | 26 | 0 | 0 | 0
|  | 45.11.11 | 05030162 | Odstránenie spevnených plôch vozoviek a doplňujúcich konštrukcií krytov bitúmenových | m2 | 522 | 0 | 0 | 0
|  | 45.11.11 | 05030166 | Odstránenie spevnených plôch vozoviek a doplňujúcich konštrukcií krytov | m2 | 2060 | 0 | 0 | 0
|  | 45.11.11 | 05030407 | Odstránenie spevnených plôch vozoviek a doplňujúcich konštrukcií zvodidiel, zábradlia, stien, oplot | m | 440 | 0 | 0 | 0
|  | 45.11.11 | 05080200 | Doprava vybúraných hmôt vodorovná doprava | t | 766.59 | 0 | 0 | 0
|  | 45.11.11 | 05090605 | Doplňujúce práce otryskanie železobetónovej konštrukcie | m2 | 342.51 | 0 | 0 | 0
|  | 45.11.23 | 01060203 | Premiestnenie vodorovné do 3 000 m | m3 | 96 | 0 | 0 | 0
|  | 45.11.23 | 01060700 | Premiestnenie nakladanie, prekladanie, vykladanie | m3 | 96 | 0 | 0 | 0
|  | 45.11.23 | 01080501 | Povrchové úpravy terénu úpravy povrchov rozprestretím ornice | m2 | 480 | 0 | 0 | 0
|  | 45.11.23 | 01080503 | Povrchové úpravy terénu úpravy povrchov založením trávnika | m2 | 480 | 0 | 0 | 0
|  | 45.11.23 | 01080812 | Povrchové úpravy terénu ošetrovanie trávnika | m2 | 480 | 0 | 0
|  | 45.11.24 | 01010301 | Prípravné práce čerpanie vody gravitačnými studňami | hod | 336 | 0 | 0 | 0
|  | 45.11.24 | 01020400 | Odkopávky a prekopávky komunikácií,železníc,plôch, hornina 1 - 4 | m3 | 3067.75 | 0 | 0 | 0
|  | 45.11.24 | 01030102 | Hĺbené vykopávky jám nezapažených | m3 | 236.98 | 0 | 0 | 0
|  | 45.11.24 | 01030302 | Hĺbené vykopávky šachiet nezapažených | m3 | 113.86 | 0 | 0 | 0
|  | 45.11.24 | 01030700 | Hĺbené vykopávky z vody | m3 | 8.82 | 0 | 0 | 0
|  | 45.11.24 | 01040100 | Konštrukcie z hornín skládky | m3 | 3427.41 | 0 | 0 | 0
|  | 45.11.24 | 01040202 | Konštrukcie z hornín násypy so zhutnením | m3 | 3057.25 | 0 | 0 | 0
|  | 45.11.24 | 01040302 | Konštrukcie z hornín prechodové vrstvy so zhutnením | m3 | 394.76 | 0 | 0 | 0
|  | 45.11.24 | 01040402 | Konštrukcie z hornín zásypy so zhutnením | m3 | 87.45 | 0 | 0 | 0
|  | 45.11.25 | 01060202 | Premiestnenie vodorovné do 1 000 m | m3 | 87.45 | 0 | 0 | 0
|  | 45.11.25 | 01060203 | Premiestnenie vodorovné do 3 000 m | m3 | 6397.21 | 0 | 0 | 0
|  | 45.11.25 | 01060700 | Premiestnenie nakladanie, prekladanie, vykladanie | m3 | 3144.7 | 0 | 0 | 0
|  | 45.22.11 | 11050202 | Zvislé konštrukcie inžinierskych stavieb opory betón železový | m3 | 16.9 | 0 | 0 | 0
|  | 45.22.11 | 11050211 | Zvislé konštrukcie inžinierskych stavieb opory debnenie tradičné | m2 | 100.07 | 0 | 0 | 0
|  | 45.22.11 | 11050221 | Zvislé konštrukcie inžinierskych stavieb opory výstuž z betonárskej ocele | t | 2.39 | 0 | 0 | 0
|  | 45.22.11 | 11050402 | Zvislé konštrukcie inžinierskych stavieb stĺpy,podpery betón železový | m3 | 4.82 | 0 | 0 | 0
|  | 45.22.11 | 11050411 | Zvislé konštrukcie inžinierskych stavieb stĺpy,podpery debnenie tradičné | m2 | 15.85 | 0 | 0 | 0
|  | 45.22.11 | 11050421 | Zvislé konštrukcie inžinierskych stavieb stĺpy,podpery výstuž z betonárskej ocele | t | 0.93 | 0 | 0 | 0
|  | 45.22.11 | 11050423 | Zvislé konštrukcie inžinierskych stavieb, spriahujúca lepená výstuž | ks | 570 | 0 | 0 | 0
|  | 45.22.11 | 11050602 | Zvislé konštrukcie inžinierskych stavieb rímsy betón železový | m3 | 20.77 | 0 | 0 | 0
|  | 45.22.11 | 11050611 | Zvislé konštrukcie inžinierskych stavieb rímsy debnenie tradičné | m2 | 45.04 | 0 | 0 | 0
|  | 45.22.11 | 11050621 | Zvislé konštrukcie inžinierskych stavieb rímsy výstuž z betonárskej ocele | t | 4.72 | 0 | 0 | 0
|  | 45.22.11 | 11080202 | Vodorovné nosné konštrukcie inžinierskych stavieb mostné dosky betón železový | m3 | 93.1 | 0 | 0 | 0
|  | 45.22.11 | 11080211 | Vodorovné nosné konštrukcie inžinierskych stavieb mostné dosky debnenie tradičné | m2 | 86 | 0 | 0 | 0
|  | 45.22.11 | 11080213 | Vodorovné nosné konštrukcie inžinierskych stavieb mostné dosky debnenie zabudované | m2 | 456.34 | 0 | 0 | 0
|  | 45.22.11 | 11080221 | Vodorovné nosné konštrukcie inžinierskych stavieb mostné dosky výstuž z betonárskej ocele | t | 14.52 | 0 | 0 | 0
|  | 45.22.11 | 11200401 | Podkladné konštrukcie vyrovnávacie konštrukcie betón prostý | m3 | 3.98 | 0 | 0 | 0
|  | 45.22.11 | 15020406 | Múry rímsy dielce sklovláknité betónové | ks | 385 | 0 | 0 | 0
|  | 45.22.11 | 21080408 | Vodorovné nosné konštrukcie kĺby a ložiská hrncové | ks | 14 | 0 | 0 | 0
|  | 45.22.11 | 21200116 | Podkladné.a vedľajšie konštrukcie výplň za oporami a protimrazové kliny zo štrkopiesku | m3 | 46.1 | 0 | 0 | 0
|  | 45.22.11 | 21210119 | Spevnené plochy zahádzky z lomového kameňa | m3 | 8.8 | 0 | 0 | 0
|  | 45.22.11 | 21210419 | Spevnené plochy dlažba svahu z lomového kameňa | m2 | 71.36 | 0 | 0 | 0
|  | 45.22.11 | 21250206 | Doplňujúce konštrukcie zábradlia oceľové | m | 375.68 | 0 | 0 | 0
|  | 45.22.11 | 21250320 | Doplňujúce konštrukcie odvodnenie mostov odvodňovače | ks | 26 | 0 | 0 | 0
|  | 45.22.11 | 21250321 | Doplňujúce konštrukcie odvodnenie mostov odvodňovacie potrubie | m | 202.5 | 0 | 0 | 0
|  | 45.22.11 | 21250424 | Doplňujúce konštrukcie dilatačné zariadenia tesnenie dilatačných škár | m | 435.4 | 0 | 0 | 0
|  | 45.22.11 | 21250426 | Doplňujúce konštrukcie dilatačné zariadenia mostné závery povrchové | m | 6.8 | 0 | 0 | 0
|  | 45.22.11 | 21250833 | Doplňujúce konštrukcie zaťažovacie skúšky statické | ks | 1 | 0 | 0 | 0
|  | 45.22.11 | 21250906 | Doplňujúce konštrukcie drobné zariadenia oceľové | ks | 472 | 0 | 0 | 0
|  | 45.22.11 | 21250907 | Doplňujúce konštrukcie značky a body pre geodetické sledovanie deformácií | ks | 54 | 0 | 0 | 0
|  | 45.22.11 | 21251161 | Doplňujúce konštrukcie špeciálne pomocné ošetrenie betonárskej výstuže | m2 | 9.87 | 0 | 0 | 0
|  | 45.22.11 | 68060702 | Ostatné doplnkové konštrukcie univerzálna krivka obtiažnosti 2 | t | 105.09 | 0 | 0 | 0
|  | 45.23.13 | 27030422 | Kanalizácie rúry plastové PVC | m | 26.9 | 0 | 0 | 0
|  | 45.23.13 | 27031171 | Kanalizácie ostatné konštrukcie šachty a spádoviská kanalizačné | ks | 4 | 0 | 0 | 0
|  | 45.23.13 | 27031172 | Kanalizácie ostatné konštrukcie vpusty kanalizačné | ks | 2 | 0 | 0 | 0
|  | 45.23.13 | 27031177 | Kanalizácie ostatné konštrukcie vsakovacie bloky | m3 | 20 | 0 | 0 | 0
|  | 45.23.32 | 22020418 | Podkladné a krycie vrstvy s hydraulickým spojivom cementobetónové jednovrstvové beton železový | m3 | 4.45 | 0 | 0 | 0
|  | 45.23.32 | 22020617 | Podkladné a krycie vrstvy s hydraulickým spojivom pre obnovu a údržbu beton prostý | m3 | 16.8 | 0 | 0 | 0
|  | 45.23.32 | 22040145 | Kryty dláždené chodníkov komunikácií,rigolov prefabrikované panely cestné | m2 | 2060 | 0 | 0 | 0
|  | 45.23.32 | 22250162 | Doplňujúce konštrukcie zábradlie kovové | m | 70 | 0 | 0 | 0
|  | 45.23.32 | 22250170 | Doplňujúce konštrukcie zábradlie kompozitné | m | 67.65 | 0 | 0 | 0
|  | 45.23.32 | 22250980 | Doplňujúce konštrukcie obrubníky chodníkové | m | 87 | 0 | 0 | 0
|  | 45.23.32 | 22251161 | Doplňujúce konštrukcie otvorené žľaby z betónových tvárnic | m2 | 68.64 | 0 | 0 | 0
|  | 45.23.33 | 22251284 | Doplňujúce konštrukcie kábelovody z rúr alebo dielcov plastových | m | 15 | 0 | 0 | 0
|  | 45.23.33 | 22251784 | Doplňujúce konštrukcie kábelové komory plastové | ks | 2 | 0 | 0 | 0
|  | 45.26.14 | 61010101 | Proti vode a zemnej vlhkosti bežných konštrukcií náterivami a tmelmi | m2 | 92.42 | 0 | 0 | 0
|  | 45.26.14 | 61010104 | Proti vode a zemnej vlhkosti bežných konštrukcií termoplastmi | m2 | 8.3 | 0 | 0 | 0
|  | 45.26.14 | 61010501 | Proti vode a zemnej vlhkosti mostoviek náterivami a tmelmi | m2 | 637.12 | 0 | 0 | 0
|  | 45.26.22 | 02050132 | Steny štetovnicové baranené kovové dielce | m2 | 544 | 0 | 0 | 0
|  | 45.26.22 | 02050432 | Steny odstránenie štetovníc kovové dielce | m2 | 544 | 0 | 0 | 0
|  | 45.26.23 | 11090102 | Schodiskové konštrukcie kompletné betón železový | m3 | 20.69 | 0 | 0 | 0
|  | 45.26.23 | 11090111 | Schodiskové konštrukcie kompletné debnenie tradičné | m2 | 22 | 0 | 0 | 0
|  | 45.26.23 | 11090121 | Schodiskové konštrukcie kompletné výstuž z betonárskej ocele | t | 0.75 | 0 | 0 | 0
|  | 45.26.23 | 11250601 | Doplňujúce konštrukcie čelá priepustov betón prostý | m3 | 0.54 | 0 | 0 | 0
|  | 45.26.23 | 11250701 | Doplňujúce konštrukcie vtokové nádržky betón prostý | m3 | 4.88 | 0 | 0 | 0
|  | 45.26.25 | 12021005 | Múry oporné lomový kameň | m3 | 107.3 | 0 | 0 | 0
|  | 45.31.23 | 91220102 | Uzemňovacie a bleskozvodné vedenia iskrisko | ks | 2 | 0 | 0 | 0
|  | 45.31.23 | 91220301 | Uzemňovacie a bleskozvodné vedenia vodiče nadzemné, na povrchu FeZn | m | 34 | 0 | 0 | 0
|  | 45.41.00 | 13091513 | Vonkajšie povrchy stien reprofilácia zvislých a šikmých plôch maltou sanačnou | m2 | 283.88 | 0 | 0 | 0
| Celkom za 218-00 - Oprava lávky pre peších nad D3 v km 26,578 | [6 empty] | 0 | 0
| 219-00 - Oprava mosta nad D3 v km 28,548 | 45.00.00 | 00010401 | Zmluvné požiadavky poplatky za skládky vybúraných hmôt a sutí | t | 2251.8 | 0 | 0 | 0
|  | 45.11.11 | 05010405 | Búranie konštrukcií trámy, nosníky, prievlaky, konzolové prvky železobetónové | m3 | 207.46 | 0 | 0 | 0
|  | 45.11.11 | 05010604 | Búranie konštrukcií prisekanie a osekávanie v murive betónovom | m2 | 2055 | 0 | 0 | 0
|  | 45.11.11 | 05020131 | Vybúranie konštrukcií a demontáže odstránenie izolácie povlakovej | m2 | 2055 | 0 | 0 | 0
|  | 45.11.11 | 05020907 | Vybúranie konštrukcií a demontáže rôznych predmetov kovových | ks | 40 | 0 | 0 | 0
|  | 45.11.11 | 05030162 | Odstránenie spevnených plôch vozoviek a doplňujúcich konštrukcií krytov bitúmenových | m2 | 1600.5 | 0 | 0 | 0
|  | 45.11.11 | 05030407 | Odstránenie spevnených plôch vozoviek a doplňujúcich konštrukcií zvodidiel, zábradlia, stien, oplot | m | 683 | 0 | 0 | 0
|  | 45.11.11 | 05080200 | Doprava vybúraných hmôt vodorovná doprava | t | 2251.8 | 0 | 0 | 0
|  | 45.11.11 | 05090605 | Doplňujúce práce otryskanie železobetónovej konštrukcie | m2 | 2827.6 | 0 | 0 | 0
|  | 45.22.11 | 11050602 | Zvislé konštrukcie inžinierskych stavieb rímsy betón železový | m3 | 185.1 | 0 | 0 | 0
|  | 45.22.11 | 11050611 | Zvislé konštrukcie inžinierskych stavieb rímsy debnenie tradičné | m2 | 569.12 | 0 | 0 | 0
|  | 45.22.11 | 11050621 | Zvislé konštrukcie inžinierskych stavieb rímsy výstuž z betonárskej ocele | t | 31.21 | 0 | 0 | 0
|  | 45.22.11 | 11080102 | Vodorovné nosné konštrukcie inžinierskych stavieb prechodové dosky betón železový | m3 | 6.6 | 0 | 0 | 0
|  | 45.22.11 | 11080111 | Vodorovné nosné konštrukcie inžinierskych stavieb prechodové dosky debnenie tradičné | m2 | 7.2 | 0 | 0 | 0
|  | 45.22.11 | 11080121 | Vodorovné nosné konštrukcie inžinierskych stavieb prechodové dosky výstuž z betonárskej ocele | t | 0.39 | 0 | 0 | 0
|  | 45.22.11 | 11080202 | Vodorovné nosné konštrukcie inžinierskych stavieb mostné dosky betón železový | m3 | 13.43 | 0 | 0 | 0
|  | 45.22.11 | 11080211 | Vodorovné nosné konštrukcie inžinierskych stavieb mostné dosky debnenie tradičné | m2 | 107.42 | 0 | 0 | 0
|  | 45.22.11 | 11080221 | Vodorovné nosné konštrukcie inžinierskych stavieb mostné dosky výstuž z betonárskej ocele | t | 24.53 | 0 | 0 | 0
|  | 45.22.11 | 11080223 | Vodorovné nosné konštrukcie mostné dosky spriahujúca lepená výstuž | ks | 15080 | 0 | 0 | 0
|  | 45.22.11 | 21250106 | Doplňujúce konštrukcie zvodidlá oceľové | m | 341.2 | 0 | 0 | 0
|  | 45.22.11 | 21250206 | Doplňujúce konštrukcie zábradlia oceľové | m | 341 | 0 | 0 | 0
|  | 45.22.11 | 21250320 | Doplňujúce konštrukcie odvodnenie mostov odvodňovače | ks | 28 | 0 | 0 | 0
|  | 45.22.11 | 21250321 | Doplňujúce konštrukcie odvodnenie mostov odvodňovacie potrubie | m | 291 | 0 | 0 | 0
|  | 45.22.11 | 21250424 | Doplňujúce konštrukcie dilatačné zariadenia tesnenie dilatačných škár | m | 35.1 | 0 | 0 | 0
|  | 45.22.11 | 21250426 | Doplňujúce konštrukcie dilatačné zariadenia mostné závery povrchové | m | 27.11 | 0 | 0 | 0
|  | 45.22.11 | 21250906 | Doplňujúce konštrukcie drobné zariadenia oceľové | ks | 464 | 0 | 0 | 0
|  | 45.22.11 | 21250907 | Doplňujúce konštrukcie značky a body pre geodetické sledovanie deformácií | ks | 50 | 0 | 0 | 0
|  | 45.22.11 | 21251161 | Doplňujúce konštrukcie špeciálne pomocné ošetrenie betonárskej výstuže | m2 | 311.04 | 0 | 0 | 0
|  | 45.23.32 | 22020418 | Podkladné a krycie vrstvy s hydraulickým spojivom cementobetónové jednovrstvové beton železový | m3 | 5 | 0 | 0 | 0
|  | 45.23.32 | 22030330 | Podkladné a krycie vrstvy z asfaltových zmesí bitúmenové postreky, nátery, posypy spojovací postrek | m2 | 3162 | 0 | 0 | 0
|  | 45.23.32 | 22030334 | Podkladné a krycie vrstvy z asfaltových zmesí bitúmenové postreky, nátery, posyp zdrsňovací | m2 | 1581 | 0 | 0 | 0
|  | 45.23.32 | 22030641 | Podkladné a krycie vrstvy z asfaltových zmesí bitúmenové vrstvy asfaltový koberec mastixový | m3 | 63.24 | 0 | 0 | 0
|  | 45.23.32 | 22030643 | Podkladné a krycie vrstvy z asfaltových zmesí bitúmenové vrstvy koberec drenážny | m3 | 1.19 | 0 | 0 | 0
|  | 45.23.32 | 22030744 | Podkladné a krycie vrstvy z asfaltových zmesí liate asfalty cestný | m3 | 71.15 | 0 | 0 | 0
|  | 45.23.32 | 22250671 | Doplňujúce konštrukcie zvislé dopravné značky normálny alebo zväčšený rozmer | ks | 4 | 0 | 0 | 0
|  | 45.23.32 | 22250980 | Doplňujúce konštrukcie obrubníky chodníkové | m | 36 | 0 | 0 | 0
|  | 45.23.32 | 22251082 | Doplňujúce konštrukcie dilatačné škáry vkladané | m | 409 | 0 | 0 | 0
|  | 45.23.32 | 22251161 | Doplňujúce konštrukcie otvorené žľaby z betónových tvárnic | m2 | 15.2 | 0 | 0 | 0
|  | 45.26.14 | 61010501 | Proti vode a zemnej vlhkosti mostoviek náterivami a tmelmi | m2 | 2014.07 | 0 | 0 | 0
|  | 45.26.14 | 61010502 | Proti vode a zemnej vlhkosti mostoviek pásmi | m2 | 2740.62 | 0 | 0 | 0
|  | 45.26.23 | 11250701 | Doplňujúce konštrukcie vtokové nádržky betón prostý | m3 | 0.96 | 0 | 0 | 0
|  | 45.41.00 | 13091513 | Vonkajšie povrchy stien reprofilácia zvislých a šikmých plôch maltou sanačnou | m2 | 2827.6 | 0 | 0 | 0
| Celkom za 219-00 - Oprava mosta nad D3 v km 28,548 | [6 empty] | 0 | 0
| 220-00 - Ekodukt Dunajov nad diaľnicou D3 v km 24,300 | 45.00.00 | 00010403 | Zmluvné požiadavky poplatky za skládky zeminy | m3 | 34870 | 0 | 0 | 0
|  | 45.11.23 | 01040100 | Konštrukcie z hornín skládky | m3 | 1998 | 0 | 0 | 0
|  | 45.11.23 | 01060202 | Premiestnenie vodorovné do 1 000 m | m3 | 1998 | 0 | 0 | 0
|  | 45.11.23 | 01060203 | Premiestnenie vodorovné do 3 000 m | m3 | 921.2 | 0 | 0 | 0
|  | 45.11.23 | 01060600 | Premiestnenie prehodením | m3 | 1998 | 0 | 0 | 0
|  | 45.11.23 | 01060700 | Premiestnenie nakladanie, prekladanie, vykladanie | m3 | 2919.2 | 0 | 0 | 0
|  | 45.11.23 | 01080501 | Povrchové úpravy terénu úpravy povrchov rozprestretím ornice | m2 | 14596 | 0 | 0 | 0
|  | 45.11.23 | 01080503 | Povrchové úpravy terénu úpravy povrchov založením trávnika | m2 | 14596 | 0 | 0 | 0
|  | 45.11.23 | 01080812 | Povrchové úpravy terénu ošetrovanie trávnika | m2 | 14596 | 0 | 0
|  | 45.11.23 | 01080815 | Povrchové úpravy terénu plošná výsadba rastlín a drevín | m2 | 3090 | 0 | 0 | 0
|  | 45.11.24 | 01010401 | Prípravné práce odvedenie vody potrubím alebo žľabmi | m | 200 | 0 | 0 | 0
|  | 45.11.24 | 01020101 | Odkopávky a prekopávky humóznej vrstvy ornice | m3 | 1998 | 0 | 0 | 0
|  | 45.11.24 | 01030102 | Hĺbené vykopávky jám nezapažených | m3 | 34870 | 0 | 0 | 0
|  | 45.11.24 | 01040502 | Konštrukcie z hornín obsypy so zhutnením | m3 | 39000 | 0 | 0 | 0
|  | 45.11.25 | 01060204 | Premiestnenie vodorovné nad 3 000 m | m3 | 34870 | 0 | 0 | 0
|  | 45.22.11 | 11050602 | Zvislé konštrukcie inžinierskych stavieb rímsy betón železový | m3 | 9.1 | 0 | 0 | 0
|  | 45.22.11 | 11050611 | Zvislé konštrukcie inžinierskych stavieb rímsy debnenie tradičné | m2 | 80.6 | 0 | 0 | 0
|  | 45.22.11 | 11050621 | Zvislé konštrukcie inžinierskych stavieb rímsy výstuž z betonárskej ocele | t | 1.82 | 0 | 0 | 0
|  | 45.22.11 | 11200101 | Podkladné konštrukcie podkladné vrstvy betón prostý | m3 | 239.82 | 0 | 0 | 0
|  | 45.22.11 | 15080402 | Vodorovné nosné konštr.pre mostné stavby klenbové dielce železobetonové | m | 128.1 | 0 | 0 | 0
|  | 45.22.11 | 21250907 | Doplňujúce konštrukcie značky a body pre geodetické sledovanie deformácií | ks | 20 | 0 | 0 | 0
|  | 45.23.32 | 22040549 | Kryty dláždené chodníkov komunikácií,rigolov z kameňa lomového | m2 | 50.6 | 0 | 0 | 0
|  | 45.23.32 | 22250170 | Doplňujúce konštrukcie zábradlie kompozitné | m | 137.6 | 0 | 0 | 0
|  | 45.23.32 | 22250356 | Doplňujúce konštrukcie zvodidlá prefabrikované | m | 0 | 0 | 0 | 0
|  | 45.23.32 | 22250671 | Doplňujúce konštrukcie zvislé dopravné značky normálny alebo zväčšený rozmer | ks | 4 | 0 | 0 | 0
|  | 45.26.22 | 02010203 | Zlepšovanie základovej pôdy lôžko pre trativody a vankúše pod základy kamenivo drvené | m3 | 14484 | 0 | 0 | 0
|  | 45.26.22 | 02060905 | Spevňovanie hornín a konštrukcií opláštenie, spevnenie geotextília a geomrežovina | m2 | 7987.2 | 0 | 0 | 0
|  | 45.34.20 | 62100611 | Doplnkové konštrukcie oplotenie, zábrany dielce | m2 | 640 | 0 | 0 | 0
| Celkom za 220-00 - Ekodukt Dunajov nad diaľnicou D3 v km 24,300 | [6 empty] | 0 | 0
| 220-10 - Ekodukt Dunajov nad cestou I/11 | 45.00.00 | 00010403 | Zmluvné požiadavky poplatky za skládky zeminy | m3 | 6600 | 0 | 0 | 0
|  | 45.11.23 | 01040100 | Konštrukcie z hornín skládky | m3 | 698 | 0 | 0 | 0
|  | 45.11.23 | 01060202 | Premiestnenie vodorovné do 1 000 m | m3 | 698 | 0 | 0 | 0
|  | 45.11.23 | 01060203 | Premiestnenie vodorovné do 3 000 m | m3 | 2115.64 | 0 | 0 | 0
|  | 45.11.23 | 01060600 | Premiestnenie prehodením | m3 | 698 | 0 | 0 | 0
|  | 45.11.23 | 01060700 | Premiestnenie nakladanie, prekladanie, vykladanie | m3 | 2813.64 | 0 | 0 | 0
|  | 45.11.23 | 01080501 | Povrchové úpravy terénu úpravy povrchov rozprestretím ornice | m2 | 14068.2 | 0 | 0 | 0
|  | 45.11.23 | 01080503 | Povrchové úpravy terénu úpravy povrchov založením trávnika | m2 | 14068.2 | 0 | 0 | 0
|  | 45.11.23 | 01080812 | Povrchové úpravy terénu ošetrovanie trávnika | m2 | 14068.2 | 0 | 0
|  | 45.11.23 | 01080815 | Povrchové úpravy terénu plošná výsadba rastlín a drevín | m2 | 2100 | 0 | 0 | 0
|  | 45.11.24 | 01010401 | Prípravné práce odvedenie vody potrubím alebo žľabmi | m | 200 | 0 | 0 | 0
|  | 45.11.24 | 01020101 | Odkopávky a prekopávky humóznej vrstvy ornice | m3 | 698 | 0 | 0 | 0
|  | 45.11.24 | 01030101 | Hĺbené vykopávky jám zapažených | m3 | 6600 | 0 | 0 | 0
|  | 45.11.24 | 01040502 | Konštrukcie z hornín obsypy so zhutnením | m3 | 61000 | 0 | 0 | 0
|  | 45.11.25 | 01060204 | Premiestnenie vodorovné nad 3 000 m | m3 | 6600 | 0 | 0 | 0
|  | 45.22.11 | 11050602 | Zvislé konštrukcie inžinierskych stavieb rímsy betón železový | m3 | 3.4 | 0 | 0 | 0
|  | 45.22.11 | 11050611 | Zvislé konštrukcie inžinierskych stavieb rímsy debnenie tradičné | m2 | 30.8 | 0 | 0 | 0
|  | 45.22.11 | 11050621 | Zvislé konštrukcie inžinierskych stavieb rímsy výstuž z betonárskej ocele | t | 0.68 | 0 | 0 | 0
|  | 45.22.11 | 11200101 | Podkladné konštrukcie podkladné vrstvy betón prostý | m3 | 169.26 | 0 | 0 | 0
|  | 45.22.11 | 15080402 | Vodorovné nosné konštr.pre mostné stavby klenbové dielce železobetonové | m | 128.1 | 0 | 0 | 0
|  | 45.22.11 | 21250907 | Doplňujúce konštrukcie značky a body pre geodetické sledovanie deformácií | ks | 16 | 0 | 0 | 0
|  | 45.23.32 | 22040549 | Kryty dláždené chodníkov komunikácií,rigolov z kameňa lomového | m2 | 26.4 | 0 | 0 | 0
|  | 45.23.32 | 22250170 | Doplňujúce konštrukcie zábradlie kompozitné | m | 90.4 | 0 | 0 | 0
|  | 45.23.32 | 22250356 | Doplňujúce konštrukcie zvodidlá prefabrikované | m | 0 | 0 | 0 | 0
|  | 45.23.32 | 22250671 | Doplňujúce konštrukcie zvislé dopravné značky normálny alebo zväčšený rozmer | ks | 4 | 0 | 0 | 0
|  | 45.26.22 | 02010203 | Zlepšovanie základovej pôdy lôžko pre trativody a vankúše pod základy kamenivo drvené | m3 | 3947.16 | 0 | 0 | 0
|  | 45.26.22 | 02050132 | Steny štetovnicové baranené kovové dielce | m2 | 4788 | 0 | 0 | 0
|  | 45.26.22 | 02050432 | Steny odstránenie štetovníc kovové dielce | m2 | 4788 | 0 | 0 | 0
|  | 45.26.22 | 02060905 | Spevňovanie hornín a konštrukcií opláštenie, spevnenie geotextília a geomrežovina | m2 | 1408 | 0 | 0 | 0
| Celkom za 220-10 - Ekodukt Dunajov nad cestou I/11 | [6 empty] | 0 | 0
| 230-00 - Oporný múr na D3 v km 22,890 - 22,998 50 vpravo | 45.11.23 | 01040100 | Konštrukcie z hornín skládky | m3 | 211.46 | 0 | 0 | 0
|  | 45.11.23 | 01060202 | Premiestnenie vodorovné do 1 000 m | m3 | 72.5 | 0 | 0 | 0
|  | 45.11.23 | 01060203 | Premiestnenie vodorovné do 3 000 m | m3 | 138.96 | 0 | 0 | 0
|  | 45.11.23 | 01060600 | Premiestnenie prehodením | m3 | 211.46 | 0 | 0 | 0
|  | 45.11.23 | 01060700 | Premiestnenie nakladanie, prekladanie, vykladanie | m3 | 72.5 | 0 | 0 | 0
|  | 45.11.23 | 01080501 | Povrchové úpravy terénu úpravy povrchov rozprestretím ornice | m2 | 362.5 | 0 | 0 | 0
|  | 45.11.23 | 01080503 | Povrchové úpravy terénu úpravy povrchov založením trávnika | m2 | 362.5 | 0 | 0 | 0
|  | 45.11.23 | 01080812 | Povrchové úpravy terénu ošetrovanie trávnika | m2 | 362.5 | 0 | 0 | 0
|  | 45.11.24 | 01010401 | Prípravné práce odvedenie vody potrubím alebo žľabmi | m | 150 | 0 | 0 | 0
|  | 45.11.24 | 01020101 | Odkopávky a prekopávky humóznej vrstvy ornice | m3 | 211.46 | 0 | 0 | 0
|  | 45.11.24 | 01020200 | Odkopávky a prekopávky nezapažené, hornina 1 - 4 | m3 | 23.74 | 0 | 0 | 0
|  | 45.11.24 | 01030202 | Hĺbené vykopávky rýh š nad 600 mm | m3 | 92.97 | 0 | 0 | 0
|  | 45.11.24 | 01040100 | Konštrukcie z hornín skládky | m3 | 116.71 | 0 | 0 | 0
|  | 45.11.24 | 01040402 | Konštrukcie z hornín zásypy so zhutnením | m3 | 3599.21 | 0 | 0 | 0
|  | 45.11.24 | 01040502 | Konštrukcie z hornín obsypy so zhutnením | m3 | 188.81 | 0 | 0 | 0
|  | 45.11.24 | 01080101 | Povrchové úpravy terénu úprava pláne so zhutnením v zárezoch | m2 | 971.01 | 0 | 0 | 0
|  | 45.11.24 | 01080401 | Povrchové úpravy terénu svahovanie v zárezoch | m2 | 215.72 | 0 | 0 | 0
|  | 45.11.25 | 01060203 | Premiestnenie vodorovné do 3 000 m | m3 | 116.71 | 0 | 0 | 0
|  | 45.22.11 | 21200116 | Podkladné a vedľajšie konštrukcie výplň za oporami a protimrazové kliny zo štrkopiesku | m3 | 109.7 | 0 | 0 | 0
|  | 45.22.11 | 21200117 | Podkladné.a vedľajšie konštrukcie výplň za oporami a protimrazové kliny z ílu | m3 | 75 | 0 | 0 | 0
|  | 45.22.11 | 21250422 | Doplňujúce konštrukcie dilatačné zariadenia výplň dilatačných škár | m2 | 6 | 0 | 0 | 0
|  | 45.22.11 | 21250424 | Doplňujúce konštrukcie dilatačné zariadenia tesnenie dilatačných škár | m | 16 | 0 | 0 | 0
|  | 45.23.32 | 22040549 | Kryty dláždené chodníkov komunikácií,rigolov z kameňa lomového | m2 | 18 | 0 | 0 | 0
|  | 45.23.32 | 22250162 | Doplňujúce konštrukcie zábradlie kovové | m | 108 | 0 | 0 | 0
|  | 45.23.32 | 22251161 | Doplňujúce konštrukcie otvorené žľaby z betónových tvárnic | m2 | 142.42 | 0 | 0 | 0
|  | 45.26.14 | 61010101 | Proti vode a zemnej vlhkosti bežných konštrukcií náterivami a tmelmi | m2 | 43.2 | 0 | 0 | 0
|  | 45.26.14 | 61010601 | Proti vode a zemnej vlhkosti zhotovenie detailov náterivami a tmelmi | ks | 10 | 0 | 0 | 0
|  | 45.26.21 | 03010101 | Lešenie radové ľahké pracovné(do 1,5 kPa) s podlahami | m2 | 721.93 | 0 | 0 | 0
|  | 45.26.22 | 02010203 | Zlepšovanie základovej pôdy lôžko pre trativody a vankúše pod základy kamenivo drvené | m3 | 220 | 0 | 0 | 0
|  | 45.26.22 | 02010309 | Zlepšovanie základovej pôdy trativody kompletné z potrubia plastické | m | 112 | 0 | 0 | 0
|  | 45.26.22 | 02060953 | Spevňovanie hornín a konštrukcií opláštenie, spevnenie prefabrikovanými výstužnými blokmi | m2 | 721.93 | 0 | 0 | 0
|  | 45.26.23 | 11010201 | Základy pätky betón prostý | m3 | 1.91 | 0 | 0 | 0
|  | 45.26.23 | 11200101 | Podkladné konštrukcie podkladné vrstvy betón prostý | m3 | 43.16 | 0 | 0 | 0
|  | 45.26.23 | 11200111 | Podkladné konštrukcie podkladné vrstvy debnenie tradičné | m2 | 86.31 | 0 | 0 | 0
|  | 45.26.23 | 11260501 | Dokončovacie práce doplnky meračské značky | ks | 4 | 0 | 0 | 0
| Celkom za 230-00 - Oporný múr na D3 v km 22,890 - 22,998 50 vpravo | [6 empty] | 0 | 0
| 231-00 - Oporný múr na D3 v km 24,363 - 26,080 vľavo | 45.00.00 | 00010403 | Zmluvné požiadavky poplatky za skládky zeminy | m3 | 5261.66 | 0 | 0 | 0
|  | 45.11.23 | 01040100 | Konštrukcie z hornín skládky | m3 | 2271.17 | 0 | 0 | 0
|  | 45.11.23 | 01060202 | Premiestnenie vodorovné do 1 000 m | m3 | 567.79 | 0 | 0 | 0
|  | 45.11.23 | 01060203 | Premiestnenie vodorovné do 3 000 m | m3 | 1703.38 | 0 | 0 | 0
|  | 45.11.23 | 01060600 | Premiestnenie prehodením | m3 | 2271.17 | 0 | 0 | 0
|  | 45.11.23 | 01060700 | Premiestnenie nakladanie, prekladanie, vykladanie | m3 | 567.79 | 0 | 0 | 0
|  | 45.11.23 | 01080501 | Povrchové úpravy terénu úpravy povrchov rozprestretím ornice | m2 | 2838.95 | 0 | 0 | 0
|  | 45.11.23 | 01080503 | Povrchové úpravy terénu úpravy povrchov založením trávnika | m2 | 2838.95 | 0 | 0 | 0
|  | 45.11.23 | 01080812 | Povrchové úpravy terénu ošetrovanie trávnika | m2 | 2838.95 | 0 | 0 | 0
|  | 45.11.24 | 01010401 | Prípravné práce odvedenie vody potrubím alebo žľabmi | m | 1750 | 0 | 0 | 0
|  | 45.11.24 | 01020101 | Odkopávky a prekopávky humóznej vrstvy ornice | m3 | 2271.17 | 0 | 0 | 0
|  | 45.11.24 | 01020200 | Odkopávky a prekopávky nezapažené, hornina 1 - 4 | m3 | 2611.84 | 0 | 0 | 0
|  | 45.11.24 | 01020201 | Odkopávky a prekopávky nezapažené, hornina 5 - 7 | m3 | 2611.84 | 0 | 0 | 0
|  | 45.11.24 | 01030202 | Hĺbené vykopávky rýh š nad 600 mm | m3 | 420 | 0 | 0 | 0
|  | 45.11.24 | 01040100 | Konštrukcie z hornín skládky | m3 | 5643.68 | 0 | 0 | 0
|  | 45.11.24 | 01040402 | Konštrukcie z hornín zásypy so zhutnením | m3 | 4420 | 0 | 0 | 0
|  | 45.11.24 | 01040502 | Konštrukcie z hornín obsypy so zhutnením | m3 | 2271.17 | 0 | 0 | 0
|  | 45.11.24 | 01080101 | Povrchové úpravy terénu úprava pláne so zhutnením v zárezoch | m2 | 5961.81 | 0 | 0 | 0
|  | 45.11.24 | 01080401 | Povrchové úpravy terénu svahovanie v zárezoch | m2 | 6882.32 | 0 | 0 | 0
|  | 45.11.24 | 01080402 | Povrchové úpravy terénu svahovanie v násypoch | m2 | 2838.95 | 0 | 0 | 0
|  | 45.11.25 | 01060203 | Premiestnenie vodorovné do 3 000 m | m3 | 5643.68 | 0 | 0 | 0
|  | 45.11.25 | 01060204 | Premiestnenie vodorovné nad 3 000 m | m3 | 5261.66 | 0 | 0 | 0
|  | 45.22.11 | 21200117 | Podkladné a vedľajšie konštrukcie výplň za oporami a protimrazové kliny z ílu | m3 | 129.04 | 0 | 0 | 0
|  | 45.22.11 | 21250106 | Doplňujúce konštrukcie zvodidlá oceľové | m | 1720.6 | 0 | 0 | 0
|  | 45.22.11 | 21250422 | Doplňujúce konštrukcie dilatačné zariadenia výplň dilatačných škár | m2 | 1116.97 | 0 | 0 | 0
|  | 45.22.11 | 21250424 | Doplňujúce konštrukcie dilatačné zariadenia tesnenie dilatačných škár | m | 2179.24 | 0 | 0 | 0
|  | 45.23.32 | 22040549 | Kryty dláždené chodníkov komunikácií,rigolov z kameňa lomového | m2 | 306 | 0 | 0 | 0
|  | 45.26.14 | 61010101 | Proti vode a zemnej vlhkosti bežných konštrukcií náterivami a tmelmi | m2 | 16847.92 | 0 | 0 | 0
|  | 45.26.14 | 61010104 | Proti vode a zemnej vlhkosti bežných konštrukcií termoplastmi | m2 | 6687.36 | 0 | 0 | 0
|  | 45.26.14 | 61010601 | Proti vode a zemnej vlhkosti zhotovenie detailov náterivami a tmelmi | ks | 170 | 0 | 0 | 0
|  | 45.26.14 | 61010602 | Proti vode a zemnej vlhkosti zhotovenie detailov pásmi | m | 3441.2 | 0 | 0 | 0
|  | 45.26.21 | 03010101 | Lešenie radové ľahké pracovné(do 1,5 kPa) s podlahami | m2 | 6985.55 | 0 | 0 | 0
|  | 45.26.22 | 02010203 | Zlepšovanie základovej pôdy lôžko pre trativody a vankúše pod základy kamenivo drvené | m3 | 1192.36 | 0 | 0 | 0
|  | 45.26.22 | 02010309 | Zlepšovanie základovej pôdy trativody kompletné z potrubia plastické | m | 1978.58 | 0 | 0 | 0
|  | 45.26.22 | 02020674 | Vrty pre pilóty tr.horniny IV | m | 8275 | 0 | 0 | 0
|  | 45.26.22 | 02040222 | Pilóty betónované na mieste s vytiahnutím pažnice beton železový | m3 | 5262.42 | 0 | 0 | 0
|  | 45.26.22 | 02040223 | Pilóty betónované na mieste s vytiahnutím pažnice betonárska výstuž | t | 288.9 | 0 | 0 | 0
|  | 45.26.23 | 11020402 | Múry rímsy betón železový | m3 | 1169.99 | 0 | 0 | 0
|  | 45.26.23 | 11020412 | Múry rímsy debnenie z dielcov | m2 | 2494.84 | 0 | 0 | 0
|  | 45.26.23 | 11020421 | Múry rímsy výstuž z betonárskej ocele | t | 135.09 | 0 | 0 | 0
|  | 45.26.23 | 11020902 | Múry oporné a zárubné betón železový | m3 | 10024 | 0 | 0 | 0
|  | 45.26.23 | 11020912 | Múry oporné a zárubné debnenie z dielcov | m2 | 18396.44 | 0 | 0 | 0
|  | 45.26.23 | 11020921 | Múry oporné a zárubné výstuž z betonárskej ocele | t | 757.05 | 0 | 0 | 0
|  | 45.26.23 | 11200101 | Podkladné konštrukcie podkladné vrstvy betón prostý | m3 | 1135.58 | 0 | 0 | 0
|  | 45.26.23 | 11200111 | Podkladné konštrukcie podkladné vrstvy debnenie tradičné | m2 | 688.23 | 0 | 0 | 0
|  | 45.26.23 | 11260501 | Dokončovacie práce doplnky meračské značky | ks | 170 | 0 | 0 | 0
| Celkom za 231-00 - Oporný múr na D3 v km 24,363 - 26,080 vľavo | [6 empty] | 0 | 0
| 232-00 - Oporný múr na D3 v km 26,080 - 26,370 vľavo | 45.00.00 | 00010403 | Zmluvné požiadavky poplatky za skládky zeminy | m3 | 1106.38 | 0 | 0 | 0
|  | 45.11.23 | 01040100 | Konštrukcie z hornín skládky | m3 | 317.17 | 0 | 0 | 0
|  | 45.11.23 | 01060202 | Premiestnenie vodorovné do 1 000 m | m3 | 79.29 | 0 | 0 | 0
|  | 45.11.23 | 01060203 | Premiestnenie vodorovné do 3 000 m | m3 | 237.88 | 0 | 0 | 0
|  | 45.11.23 | 01060600 | Premiestnenie prehodením | m3 | 317.17 | 0 | 0 | 0
|  | 45.11.23 | 01060700 | Premiestnenie nakladanie, prekladanie, vykladanie | m3 | 79.29 | 0 | 0 | 0
|  | 45.11.23 | 01080501 | Povrchové úpravy terénu úpravy povrchov rozprestretím ornice | m2 | 396.45 | 0 | 0 | 0
|  | 45.11.23 | 01080503 | Povrchové úpravy terénu úpravy povrchov založením trávnika | m2 | 396.45 | 0 | 0 | 0
|  | 45.11.23 | 01080812 | Povrchové úpravy terénu ošetrovanie trávnika | m2 | 396.45 | 0 | 0 | 0
|  | 45.11.24 | 01010401 | Prípravné práce odvedenie vody potrubím alebo žľabmi | m | 310 | 0 | 0 | 0
|  | 45.11.24 | 01020101 | Odkopávky a prekopávky humóznej vrstvy ornice | m3 | 317.17 | 0 | 0 | 0
|  | 45.11.24 | 01020200 | Odkopávky a prekopávky nezapažené, hornina 1 - 4 | m3 | 364.75 | 0 | 0 | 0
|  | 45.11.24 | 01020201 | Odkopávky a prekopávky nezapažené, hornina 5 - 7 | m3 | 364.75 | 0 | 0 | 0
|  | 45.11.24 | 01030202 | Hĺbené vykopávky rýh š nad 600 mm | m3 | 74.4 | 0 | 0 | 0
|  | 45.11.24 | 01040100 | Konštrukcie z hornín skládky | m3 | 803.9 | 0 | 0 | 0
|  | 45.11.24 | 01040402 | Konštrukcie z hornín zásypy so zhutnením | m3 | 300 | 0 | 0 | 0
|  | 45.11.24 | 01040502 | Konštrukcie z hornín obsypy so zhutnením | m3 | 634.34 | 0 | 0 | 0
|  | 45.11.24 | 01080101 | Povrchové úpravy terénu úprava pláne so zhutnením v zárezoch | m2 | 832.57 | 0 | 0 | 0
|  | 45.11.24 | 01080401 | Povrchové úpravy terénu svahovanie v zárezoch | m2 | 566.38 | 0 | 0 | 0
|  | 45.11.24 | 01080402 | Povrchové úpravy terénu svahovanie v násypoch | m2 | 396.45 | 0 | 0 | 0
|  | 45.11.25 | 01060203 | Premiestnenie vodorovné do 3 000 m | m3 | 803.89 | 0 | 0 | 0
|  | 45.11.25 | 01060204 | Premiestnenie vodorovné nad 3 000 m | m3 | 1106.38 | 0 | 0 | 0
|  | 45.22.11 | 21200117 | Podkladné a vedľajšie konštrukcie výplň za oporami a protimrazové kliny z ílu | m3 | 21.23 | 0 | 0 | 0
|  | 45.22.11 | 21250106 | Doplňujúce konštrukcie zvodidlá oceľové | m | 283.2 | 0 | 0 | 0
|  | 45.22.11 | 21250422 | Doplňujúce konštrukcie dilatačné zariadenia výplň dilatačných škár | m2 | 140.56 | 0 | 0 | 0
|  | 45.22.11 | 21250424 | Doplňujúce konštrukcie dilatačné zariadenia tesnenie dilatačných škár | m | 290.92 | 0 | 0 | 0
|  | 45.23.32 | 22040549 | Kryty dláždené chodníkov komunikácií,rigolov z kameňa lomového | m2 | 46.8 | 0 | 0 | 0
|  | 45.26.14 | 61010101 | Proti vode a zemnej vlhkosti bežných konštrukcií náterivami a tmelmi | m2 | 2215.66 | 0 | 0 | 0
|  | 45.26.14 | 61010104 | Proti vode a zemnej vlhkosti bežných konštrukcií termoplastmi | m2 | 842.21 | 0 | 0 | 0
|  | 45.26.14 | 61010601 | Proti vode a zemnej vlhkosti zhotovenie detailov náterivami a tmelmi | ks | 28 | 0 | 0 | 0
|  | 45.26.14 | 61010602 | Proti vode a zemnej vlhkosti zhotovenie detailov pásmi | m | 1710 | 0 | 0 | 0
|  | 45.26.21 | 03010101 | Lešenie radové ľahké pracovné(do 1,5 kPa) s podlahami | m2 | 826.91 | 0 | 0 | 0
|  | 45.26.22 | 02010203 | Zlepšovanie základovej pôdy lôžko pre trativody a vankúše pod základy kamenivo drvené | m3 | 166.51 | 0 | 0 | 0
|  | 45.26.22 | 02010309 | Zlepšovanie základovej pôdy trativody kompletné z potrubia plastické | m | 311.19 | 0 | 0 | 0
|  | 45.26.22 | 02020674 | Vrty pre pilóty tr.horniny IV | m | 1740 | 0 | 0 | 0
|  | 45.26.22 | 02040222 | Pilóty betónované na mieste s vytiahnutím pažnice beton železový | m3 | 1105.67 | 0 | 0 | 0
|  | 45.26.22 | 02040223 | Pilóty betónované na mieste s vytiahnutím pažnice betonárska výstuž | t | 78.27 | 0 | 0 | 0
|  | 45.26.23 | 11020402 | Múry rímsy betón železový | m3 | 192.57 | 0 | 0 | 0
|  | 45.26.23 | 11020412 | Múry rímsy debnenie z dielcov | m2 | 410.62 | 0 | 0 | 0
|  | 45.26.23 | 11020421 | Múry rímsy výstuž z betonárskej ocele | t | 23.62 | 0 | 0 | 0
|  | 45.26.23 | 11020902 | Múry oporné a zárubné betón železový | m3 | 1225.7 | 0 | 0 | 0
|  | 45.26.23 | 11020912 | Múry oporné a zárubné debnenie z dielcov | m2 | 2317.6 | 0 | 0 | 0
|  | 45.26.23 | 11020921 | Múry oporné a zárubné výstuž z betonárskej ocele | t | 78.39 | 0 | 0 | 0
|  | 45.26.23 | 11200101 | Podkladné konštrukcie podkladné vrstvy betón prostý | m3 | 158.58 | 0 | 0 | 0
|  | 45.26.23 | 11200111 | Podkladné konštrukcie podkladné vrstvy debnenie tradičné | m2 | 113.27 | 0 | 0 | 0
|  | 45.26.23 | 11260501 | Dokončovacie práce doplnky meračské značky | ks | 28 | 0 | 0 | 0
| Celkom za 232-00 - Oporný múr na D3 v km 26,080 - 26,370 vľavo | [6 empty] | 0 | 0
| 233-00 - Oporný múr na D3 v km 26,857 - 27,715 vľavo | 45.00.00 | 00010403 | Zmluvné požiadavky poplatky za skládky zeminy | m3 | 3226.94 | 0 | 0 | 0
|  | 45.11.23 | 01040100 | Konštrukcie z hornín skládky | m3 | 1179.91 | 0 | 0 | 0
|  | 45.11.23 | 01060202 | Premiestnenie vodorovné do 1 000 m | m3 | 294.98 | 0 | 0 | 0
|  | 45.11.23 | 01060203 | Premiestnenie vodorovné do 3 000 m | m3 | 884.93 | 0 | 0 | 0
|  | 45.11.23 | 01060600 | Premiestnenie prehodením | m3 | 1179.91 | 0 | 0 | 0
|  | 45.11.23 | 01060700 | Premiestnenie nakladanie, prekladanie, vykladanie | m3 | 294.98 | 0 | 0 | 0
|  | 45.11.23 | 01080501 | Povrchové úpravy terénu úpravy povrchov rozprestretím ornice | m2 | 1474.9 | 0 | 0 | 0
|  | 45.11.23 | 01080503 | Povrchové úpravy terénu úpravy povrchov založením trávnika | m2 | 1474.9 | 0 | 0 | 0
|  | 45.11.23 | 01080812 | Povrchové úpravy terénu ošetrovanie trávnika | m2 | 1474.9 | 0 | 0 | 0
|  | 45.11.24 | 01010401 | Prípravné práce odvedenie vody potrubím alebo žľabmi | m | 900 | 0 | 0 | 0
|  | 45.11.24 | 01020101 | Odkopávky a prekopávky humóznej vrstvy ornice | m3 | 1179.91 | 0 | 0 | 0
|  | 45.11.24 | 01020200 | Odkopávky a prekopávky nezapažené, hornina 1 - 4 | m3 | 1356.9 | 0 | 0 | 0
|  | 45.11.24 | 01020201 | Odkopávky a prekopávky nezapažené, hornina 5 - 7 | m3 | 1356.9 | 0 | 0 | 0
|  | 45.11.24 | 01030202 | Hĺbené vykopávky rýh š nad 600 mm | m3 | 216 | 0 | 0 | 0
|  | 45.11.24 | 01040100 | Konštrukcie z hornín skládky | m3 | 2929.8 | 0 | 0 | 0
|  | 45.11.24 | 01040402 | Konštrukcie z hornín zásypy so zhutnením | m3 | 910 | 0 | 0 | 0
|  | 45.11.24 | 01040502 | Konštrukcie z hornín obsypy so zhutnením | m3 | 2949.78 | 0 | 0 | 0
|  | 45.11.24 | 01080101 | Povrchové úpravy terénu úprava pláne so zhutnením v zárezoch | m2 | 3097.27 | 0 | 0 | 0
|  | 45.11.24 | 01080401 | Povrchové úpravy terénu svahovanie v zárezoch | m2 | 1710.02 | 0 | 0 | 0
|  | 45.11.24 | 01080402 | Povrchové úpravy terénu svahovanie v násypoch | m2 | 1474.9 | 0 | 0 | 0
|  | 45.11.25 | 01060203 | Premiestnenie vodorovné do 3 000 m | m3 | 2929.8 | 0 | 0 | 0
|  | 45.11.25 | 01060204 | Premiestnenie vodorovné nad 3 000 m | m3 | 3226.94 | 0 | 0 | 0
|  | 45.22.11 | 21200117 | Podkladné a vedľajšie konštrukcie výplň za oporami a protimrazové kliny z ílu | m3 | 64.13 | 0 | 0 | 0
|  | 45.22.11 | 21250106 | Doplňujúce konštrukcie zvodidlá oceľové | m | 855.1 | 0 | 0 | 0
|  | 45.22.11 | 21250422 | Doplňujúce konštrukcie dilatačné zariadenia výplň dilatačných škár | m2 | 491.4 | 0 | 0 | 0
|  | 45.22.11 | 21250424 | Doplňujúce konštrukcie dilatačné zariadenia tesnenie dilatačných škár | m | 973.25 | 0 | 0 | 0
|  | 45.23.32 | 22040549 | Kryty dláždené chodníkov komunikácií,rigolov z kameňa lomového | m2 | 149.4 | 0 | 0 | 0
|  | 45.26.14 | 61010101 | Proti vode a zemnej vlhkosti bežných konštrukcií náterivami a tmelmi | m2 | 7895.16 | 0 | 0 | 0
|  | 45.26.14 | 61010104 | Proti vode a zemnej vlhkosti bežných konštrukcií termoplastmi | m2 | 2907 | 0 | 0 | 0
|  | 45.26.14 | 61010601 | Proti vode a zemnej vlhkosti zhotovenie detailov náterivami a tmelmi | ks | 85 | 0 | 0 | 0
|  | 45.26.14 | 61010602 | Proti vode a zemnej vlhkosti zhotovenie detailov pásmi | m | 1710 | 0 | 0 | 0
|  | 45.26.21 | 03010101 | Lešenie radové ľahké pracovné(do 1,5 kPa) s podlahami | m2 | 2945.51 | 0 | 0 | 0
|  | 45.26.22 | 02010203 | Zlepšovanie základovej pôdy lôžko pre trativody a vankúše pod základy kamenivo drvené | m3 | 619.45 | 0 | 0 | 0
|  | 45.26.22 | 02010309 | Zlepšovanie základovej pôdy trativody kompletné z potrubia plastické | m | 940.01 | 0 | 0 | 0
|  | 45.26.22 | 02020674 | Vrty pre pilóty tr.horniny IV | m | 5075 | 0 | 0 | 0
|  | 45.26.22 | 02040222 | Pilóty betónované na mieste s vytiahnutím pažnice beton železový | m3 | 3226.67 | 0 | 0 | 0
|  | 45.26.22 | 02040223 | Pilóty betónované na mieste s vytiahnutím pažnice betonárska výstuž | t | 223.3 | 0 | 0 | 0
|  | 45.26.23 | 11020402 | Múry rímsy betón železový | m3 | 581.41 | 0 | 0 | 0
|  | 45.26.23 | 11020412 | Múry rímsy debnenie z dielcov | m2 | 1239.76 | 0 | 0 | 0
|  | 45.26.23 | 11020421 | Múry rímsy výstuž z betonárskej ocele | t | 66.59 | 0 | 0 | 0
|  | 45.26.23 | 11020902 | Múry oporné a zárubné betón železový | m3 | 4275 | 0 | 0 | 0
|  | 45.26.23 | 11020912 | Múry oporné a zárubné debnenie z dielcov | m2 | 7984.94 | 0 | 0 | 0
|  | 45.26.23 | 11020921 | Múry oporné a zárubné výstuž z betonárskej ocele | t | 276.42 | 0 | 0 | 0
|  | 45.26.23 | 11200101 | Podkladné konštrukcie podkladné vrstvy betón prostý | m3 | 589.96 | 0 | 0 | 0
|  | 45.26.23 | 11200111 | Podkladné konštrukcie podkladné vrstvy debnenie tradičné | m2 | 342 | 0 | 0 | 0
|  | 45.26.23 | 11260501 | Dokončovacie práce doplnky meračské značky | ks | 86 | 0 | 0 | 0
| Celkom za 233-00 - Oporný múr na D3 v km 26,857 - 27,715 vľavo | [6 empty] | 0 | 0
| 234-00 - Oporný múr na D3 v km 27,230 - 27,285 50 vpravo | 45.11.23 | 01060203 | Premiestnenie vodorovné do 3 000 m | m3 | 32.7 | 0 | 0 | 0
|  | 45.11.23 | 01060700 | Premiestnenie nakladanie, prekladanie, vykladanie | m3 | 32.7 | 0 | 0 | 0
|  | 45.11.23 | 01080501 | Povrchové úpravy terénu úpravy povrchov rozprestretím ornice | m2 | 163.5 | 0 | 0 | 0
|  | 45.11.23 | 01080503 | Povrchové úpravy terénu úpravy povrchov založením trávnika | m2 | 163.5 | 0 | 0 | 0
|  | 45.11.23 | 01080812 | Povrchové úpravy terénu ošetrovanie trávnika | m2 | 163.5 | 0 | 0
|  | 45.11.24 | 01020200 | Odkopávky a prekopávky nezapažené, hornina 1 - 4 | m3 | 582.72 | 0 | 0 | 0
|  | 45.11.24 | 01040100 | Konštrukcie z hornín skládky | m3 | 582.72 | 0 | 0 | 0
|  | 45.11.24 | 01040402 | Konštrukcie z hornín zásypy so zhutnením | m3 | 336.63 | 0 | 0 | 0
|  | 45.11.25 | 01060203 | Premiestnenie vodorovné do 3 000 m | m3 | 582.72 | 0 | 0 | 0
|  | 45.22.11 | 21250422 | Doplňujúce konštrukcie dilatačné zariadenia výplň dilatačných škár | m2 | 46.44 | 0 | 0 | 0
|  | 45.22.11 | 21250424 | Doplňujúce konštrukcie dilatačné zariadenia tesnenie dilatačných škár | m | 58.58 | 0 | 0 | 0
|  | 45.23.32 | 22040549 | Kryty dláždené chodníkov komunikácií,rigolov z kameňa lomového | m2 | 12 | 0 | 0 | 0
|  | 45.23.32 | 22251161 | Doplňujúce konštrukcie otvorené žľaby z betónových tvárnic | m2 | 100.91 | 0 | 0 | 0
|  | 45.26.14 | 61010101 | Proti vode a zemnej vlhkosti bežných konštrukcií náterivami a tmelmi | m2 | 564.34 | 0 | 0 | 0
|  | 45.26.14 | 61010104 | Proti vode a zemnej vlhkosti bežných konštrukcií termoplastmi | m2 | 132.85 | 0 | 0 | 0
|  | 45.26.14 | 61010601 | Proti vode a zemnej vlhkosti zhotovenie detailov náterivami a tmelmi | ks | 3 | 0 | 0 | 0
|  | 45.26.22 | 02010309 | Zlepšovanie základovej pôdy trativody kompletné z potrubia plastické | m | 70.4 | 0 | 0 | 0
|  | 45.26.22 | 02020172 | Vrty pre kotvenie, injektáž, mikropilóty a monitoring na povrchu tr.horniny II | m | 86.5 | 0 | 0 | 0
|  | 45.26.22 | 02040561 | Pilóty mikropilóty na povrchu ťahové a tlakové | m | 51 | 0 | 0 | 0
|  | 45.26.22 | 02060245 | Spevňovanie hornín a konštrukcií kotvy na povrchu oceľové injektované | m | 27 | 0 | 0 | 0
|  | 45.26.22 | 02060418 | Spevňovanie hornín a konštrukcií injektovanie nízkotlakové na povrchu kamenivom ťaženým, spojivom ce | m | 78 | 0 | 0 | 0
|  | 45.26.22 | 02060618 | Spevňovanie hornín a konštrukcií injektovanie vysokotlakové na povrchu kamenivom ťaženým, spojivom c | m | 51 | 0 | 0 | 0
|  | 45.26.22 | 02060921 | Spevňovanie hornín a konštrukcií opláštenie, spevnenie striekaný betón | m3 | 2.2 | 0 | 0 | 0
|  | 45.26.22 | 02060924 | Spevňovanie hornín a konštrukcií opláštenie, spevnenie výstuž | t | 0.09 | 0 | 0 | 0
|  | 45.26.23 | 11020402 | Múry rímsy betón železový | m3 | 14.46 | 0 | 0 | 0
|  | 45.26.23 | 11020412 | Múry rímsy debnenie z dielcov | m2 | 40.9 | 0 | 0 | 0
|  | 45.26.23 | 11020421 | Múry rímsy výstuž z betonárskej ocele | t | 1.4 | 0 | 0 | 0
|  | 45.26.23 | 11020902 | Múry oporné a zárubné betón železový | m3 | 541.43 | 0 | 0 | 0
|  | 45.26.23 | 11020912 | Múry oporné a zárubné debnenie z dielcov | m2 | 712.52 | 0 | 0 | 0
|  | 45.26.23 | 11020921 | Múry oporné a zárubné výstuž z betonárskej ocele | t | 22.51 | 0 | 0 | 0
|  | 45.26.23 | 11200101 | Podkladné konštrukcie podkladné vrstvy betón prostý | m3 | 35.77 | 0 | 0 | 0
|  | 45.26.23 | 11260501 | Dokončovacie práce doplnky meračské značky | ks | 3 | 0 | 0 | 0
| Celkom za 234-00 - Oporný múr na D3 v km 27,230 - 27,285 50 vpravo | [6 empty] | 0 | 0
| 235-00 - Oporný múr na D3 v km 28,780 - 29,280 vľavo | 45.11.23 | 01040100 | Konštrukcie z hornín skládky | m3 | 856.18 | 0 | 0 | 0
|  | 45.11.23 | 01060202 | Premiestnenie vodorovné do 1 000 m | m3 | 214.05 | 0 | 0 | 0
|  | 45.11.23 | 01060203 | Premiestnenie vodorovné do 3 000 m | m3 | 642.13 | 0 | 0 | 0
|  | 45.11.23 | 01060600 | Premiestnenie prehodením | m3 | 856.18 | 0 | 0 | 0
|  | 45.11.23 | 01060700 | Premiestnenie nakladanie, prekladanie, vykladanie | m3 | 214.05 | 0 | 0 | 0
|  | 45.11.23 | 01080501 | Povrchové úpravy terénu úpravy povrchov rozprestretím ornice | m2 | 1070.25 | 0 | 0 | 0
|  | 45.11.23 | 01080503 | Povrchové úpravy terénu úpravy povrchov založením trávnika | m2 | 1070.25 | 0 | 0 | 0
|  | 45.11.23 | 01080812 | Povrchové úpravy terénu ošetrovanie trávnika | m2 | 1070.25 | 0 | 0 | 0
|  | 45.11.24 | 01010401 | Prípravné práce odvedenie vody potrubím alebo žľabmi | m | 540 | 0 | 0 | 0
|  | 45.11.24 | 01020101 | Odkopávky a prekopávky humóznej vrstvy ornice | m3 | 856.18 | 0 | 0 | 0
|  | 45.11.24 | 01020200 | Odkopávky a prekopávky nezapažené, hornina 1 - 4 | m3 | 13770.75 | 0 | 0 | 0
|  | 45.11.24 | 01020201 | Odkopávky a prekopávky nezapažené, hornina 5 - 7 | m3 | 13770.75 | 0 | 0 | 0
|  | 45.11.24 | 01030202 | Hĺbené vykopávky rýh š nad 600 mm | m3 | 129.6 | 0 | 0 | 0
|  | 45.11.24 | 01040100 | Konštrukcie z hornín skládky | m3 | 27671.1 | 0 | 0 | 0
|  | 45.11.24 | 01040502 | Konštrukcie z hornín obsypy so zhutnením | m3 | 856.18 | 0 | 0 | 0
|  | 45.11.24 | 01080101 | Povrchové úpravy terénu úprava pláne so zhutnením v zárezoch | m2 | 2247.48 | 0 | 0 | 0
|  | 45.11.24 | 01080401 | Povrchové úpravy terénu svahovanie v zárezoch | m2 | 997.88 | 0 | 0 | 0
|  | 45.11.24 | 01080402 | Povrchové úpravy terénu svahovanie v násypoch | m2 | 1070.25 | 0 | 0 | 0
|  | 45.11.25 | 01060203 | Premiestnenie vodorovné do 3 000 m | m3 | 27671.1 | 0 | 0 | 0
|  | 45.22.11 | 21200117 | Podkladné a vedľajšie konštrukcie výplň za oporami a protimrazové kliny z ílu | m3 | 37.35 | 0 | 0 | 0
|  | 45.22.11 | 21250106 | Doplňujúce konštrukcie zvodidlá oceľové | m | 500 | 0 | 0 | 0
|  | 45.22.11 | 21250422 | Doplňujúce konštrukcie dilatačné zariadenia výplň dilatačných škár | m2 | 410.62 | 0 | 0 | 0
|  | 45.22.11 | 21250424 | Doplňujúce konštrukcie dilatačné zariadenia tesnenie dilatačných škár | m | 746.27 | 0 | 0 | 0
|  | 45.23.32 | 22040549 | Kryty dláždené chodníkov komunikácií,rigolov z kameňa lomového | m2 | 56.4 | 0 | 0 | 0
|  | 45.26.14 | 61010101 | Proti vode a zemnej vlhkosti bežných konštrukcií náterivami a tmelmi | m2 | 6244.73 | 0 | 0 | 0
|  | 45.26.14 | 61010104 | Proti vode a zemnej vlhkosti bežných konštrukcií termoplastmi | m2 | 2446.18 | 0 | 0 | 0
|  | 45.26.14 | 61010601 | Proti vode a zemnej vlhkosti zhotovenie detailov náterivami a tmelmi | ks | 47 | 0 | 0 | 0
|  | 45.26.14 | 61010602 | Proti vode a zemnej vlhkosti zhotovenie detailov pásmi | m | 998 | 0 | 0 | 0
|  | 45.26.21 | 03010101 | Lešenie radové ľahké pracovné(do 1,5 kPa) s podlahami | m2 | 2664.34 | 0 | 0 | 0
|  | 45.26.22 | 02010203 | Zlepšovanie základovej pôdy lôžko pre trativody a vankúše pod základy kamenivo drvené | m3 | 449.5 | 0 | 0 | 0
|  | 45.26.22 | 02010309 | Zlepšovanie základovej pôdy trativody kompletné z potrubia plastické | m | 548.94 | 0 | 0 | 0
|  | 45.26.23 | 11020402 | Múry rímsy betón železový | m3 | 339.28 | 0 | 0 | 0
|  | 45.26.23 | 11020412 | Múry rímsy debnenie z dielcov | m2 | 723.46 | 0 | 0 | 0
|  | 45.26.23 | 11020421 | Múry rímsy výstuž z betonárskej ocele | t | 38.77 | 0 | 0 | 0
|  | 45.26.23 | 11020902 | Múry oporné a zárubné betón železový | m3 | 3735.6 | 0 | 0 | 0
|  | 45.26.23 | 11020912 | Múry oporné a zárubné debnenie z dielcov | m2 | 6739.68 | 0 | 0 | 0
|  | 45.26.23 | 11020921 | Múry oporné a zárubné výstuž z betonárskej ocele | t | 236.18 | 0 | 0 | 0
|  | 45.26.23 | 11200101 | Podkladné konštrukcie podkladné vrstvy betón prostý | m3 | 428.09 | 0 | 0 | 0
|  | 45.26.23 | 11200111 | Podkladné konštrukcie podkladné vrstvy debnenie tradičné | m2 | 199.58 | 0 | 0 | 0
|  | 45.26.23 | 11260501 | Dokončovacie práce doplnky meračské značky | ks | 50 | 0 | 0 | 0
| Celkom za 235-00 - Oporný múr na D3 v km 28,780 - 29,280 vľavo | [6 empty] | 0 | 0
| 236-00 - Oporný múr na D3 v km 31,299 - 31,445 vľavo | 45.11.24 | 01020200 | Odkopávky a prekopávky nezapažené, hornina 1 - 4 | m3 | 3025.19 | 0 | 0 | 0
|  | 45.11.24 | 01040100 | Konštrukcie z hornín skládky | m3 | 3025.19 | 0 | 0 | 0
|  | 45.11.24 | 01040402 | Konštrukcie z hornín zásypy so zhutnením | m3 | 890.8 | 0 | 0 | 0
|  | 45.11.25 | 01060203 | Premiestnenie vodorovné do 3 000 m | m3 | 3025.19 | 0 | 0 | 0
|  | 45.22.11 | 21200117 | Podkladné a vedľajšie konštrukcie výplň za oporami a protimrazové kliny z ílu | m3 | 299.21 | 0 | 0 | 0
|  | 45.22.11 | 21250106 | Doplňujúce konštrukcie zvodidlá oceľové | m | 144.18 | 0 | 0 | 0
|  | 45.22.11 | 21250422 | Doplňujúce konštrukcie dilatačné zariadenia výplň dilatačných škár | m2 | 172.37 | 0 | 0 | 0
|  | 45.22.11 | 21250424 | Doplňujúce konštrukcie dilatačné zariadenia tesnenie dilatačných škár | m | 307.03 | 0 | 0 | 0
|  | 45.23.13 | 27030425 | Kanalizácie rúry plastové sklolaminátové | m | 2.4 | 0 | 0 | 0
|  | 45.26.14 | 61010101 | Proti vode a zemnej vlhkosti bežných konštrukcií náterivami a tmelmi | m2 | 1604 | 0 | 0 | 0
|  | 45.26.14 | 61010104 | Proti vode a zemnej vlhkosti bežných konštrukcií termoplastmi | m2 | 621.71 | 0 | 0 | 0
|  | 45.26.14 | 61010601 | Proti vode a zemnej vlhkosti zhotovenie detailov náterivami a tmelmi | ks | 10 | 0 | 0 | 0
|  | 45.26.22 | 02010203 | Zlepšovanie základovej pôdy lôžko pre trativody a vankúše pod základy kamenivo drvené | m3 | 345.89 | 0 | 0 | 0
|  | 45.26.22 | 02010309 | Zlepšovanie základovej pôdy trativody kompletné z potrubia plastické | m | 166.22 | 0 | 0 | 0
|  | 45.26.23 | 11020402 | Múry rímsy betón železový | m3 | 31.92 | 0 | 0 | 0
|  | 45.26.23 | 11020412 | Múry rímsy debnenie z dielcov | m2 | 122.52 | 0 | 0 | 0
|  | 45.26.23 | 11020421 | Múry rímsy výstuž z betonárskej ocele | t | 5.71 | 0 | 0 | 0
|  | 45.26.23 | 11020901 | Múry oporné a zárubné betón prostý | m3 | 466.08 | 0 | 0 | 0
|  | 45.26.23 | 11020902 | Múry oporné a zárubné betón železový | m3 | 1201.5 | 0 | 0 | 0
|  | 45.26.23 | 11020912 | Múry oporné a zárubné debnenie z dielcov | m2 | 2298.75 | 0 | 0 | 0
|  | 45.26.23 | 11020921 | Múry oporné a zárubné výstuž z betonárskej ocele | t | 10.94 | 0 | 0 | 0
|  | 45.26.23 | 11260501 | Dokončovacie práce doplnky meračské značky | ks | 5 | 0 | 0 | 0
| Celkom za 236-00 - Oporný múr na D3 v km 31,299 - 31,445 vľavo | [6 empty] | 0 | 0
| 239-00 - Oporný múr na D3 v strednom páse v km 25,025 - 26,316 | 45.11.24 | 01020200 | Odkopávky a prekopávky nezapažené, hornina 1 - 4 | m3 | 13149.76 | 0 | 0 | 0
|  | 45.11.24 | 01040100 | Konštrukcie z hornín skládky | m3 | 13149.76 | 0 | 0 | 0
|  | 45.11.25 | 01060203 | Premiestnenie vodorovné do 3 000 m | m3 | 13149.76 | 0 | 0 | 0
|  | 45.22.11 | 21200116 | Podkladné a vedľajšie konštrukcie výplň za oporami a protimrazové kliny zo štrkopiesku | m3 | 3135.36 | 0 | 0 | 0
|  | 45.22.11 | 21200117 | Podkladné.a vedľajšie konštrukcie výplň za oporami a protimrazové kliny z ílu | m3 | 2213 | 0 | 0 | 0
|  | 45.22.11 | 21250106 | Doplňujúce konštrukcie zvodidlá oceľové | m | 1291.32 | 0 | 0 | 0
|  | 45.22.11 | 21250422 | Doplňujúce konštrukcie dilatačné zariadenia výplň dilatačných škár | m2 | 1341.52 | 0 | 0 | 0
|  | 45.22.11 | 21250424 | Doplňujúce konštrukcie dilatačné zariadenia tesnenie dilatačných škár | m | 3635.27 | 0 | 0 | 0
|  | 45.26.14 | 61010101 | Proti vode a zemnej vlhkosti bežných konštrukcií náterivami a tmelmi | m2 | 15318.04 | 0 | 0 | 0
|  | 45.26.14 | 61010601 | Proti vode a zemnej vlhkosti zhotovenie detailov náterivami a tmelmi | ks | 95 | 0 | 0 | 0
|  | 45.26.21 | 03010101 | Lešenie radové ľahké pracovné(do 1,5 kPa) s podlahami | m2 | 1800 | 0 | 0 | 0
|  | 45.26.22 | 02010309 | Zlepšovanie základovej pôdy trativody kompletné z potrubia plastické | m | 1076.7 | 0 | 0 | 0
|  | 45.26.22 | 02020171 | Vrty pre kotvenie, injektáž, mikropilóty a monitoring na povrchu tr.horniny I | m | 3098 | 0 | 0 | 0
|  | 45.26.22 | 02020172 | Vrty pre kotvenie, injektáž, mikropilóty a monitoring na povrchu tr.horniny II | m | 3098 | 0 | 0 | 0
|  | 45.26.22 | 02020173 | Vrty pre kotvenie, injektáž, mikropilóty a monitoring na povrchu tr.horniny III | m | 6196 | 0 | 0 | 0
|  | 45.26.22 | 02060245 | Spevňovanie hornín a konštrukcií kotvy na povrchu oceľové injektované | m | 12392 | 0 | 0 | 0
|  | 45.26.22 | 02060418 | Spevňovanie hornín a konštrukcií injektovanie nízkotlakové na povrchu kamenivom ťaženým, spojivom ce | m | 12392 | 0 | 0 | 0
|  | 45.26.22 | 02060921 | Spevňovanie hornín a konštrukcií opláštenie, spevnenie striekaný betón | m3 | 568.05 | 0 | 0 | 0
|  | 45.26.22 | 02060924 | Spevňovanie hornín a konštrukcií opláštenie, spevnenie výstuž | t | 29.92 | 0 | 0 | 0
|  | 45.26.23 | 11020402 | Múry rímsy betón železový | m3 | 900.05 | 0 | 0 | 0
|  | 45.26.23 | 11020412 | Múry rímsy debnenie z dielcov | m2 | 3645.4 | 0 | 0 | 0
|  | 45.26.23 | 11020421 | Múry rímsy výstuž z betonárskej ocele | t | 52.51 | 0 | 0 | 0
|  | 45.26.23 | 11020902 | Múry oporné a zárubné betón železový | m3 | 12015.33 | 0 | 0 | 0
|  | 45.26.23 | 11020912 | Múry oporné a zárubné debnenie z dielcov | m2 | 15606.18 | 0 | 0 | 0
|  | 45.26.23 | 11020921 | Múry oporné a zárubné výstuž z betonárskej ocele | t | 1838.73 | 0 | 0 | 0
|  | 45.26.23 | 11200101 | Podkladné konštrukcie podkladné vrstvy betón prostý | m3 | 793.34 | 0 | 0 | 0
|  | 45.26.23 | 11260501 | Dokončovacie práce doplnky meračské značky | ks | 43 | 0 | 0 | 0
| Celkom za 239-00 - Oporný múr na D3 v strednom páse v km 25,025 - 26,316 | [6 empty] | 0 | 0
| 240-00 - Oporný múr na D3 v strednom páse v km 28,200 - 29,625 | 45.11.24 | 01010401 | Prípravné práce odvedenie vody potrubím alebo žľabmi | m | 1470 | 0 | 0 | 0
|  | 45.11.24 | 01020200 | Odkopávky a prekopávky nezapažené, hornina 1 - 4 | m3 | 31047.25 | 0 | 0 | 0
|  | 45.11.24 | 01020201 | Odkopávky a prekopávky nezapažené, hornina 5 - 7 | m3 | 31047.25 | 0 | 0 | 0
|  | 45.11.24 | 01030202 | Hĺbené vykopávky rýh š nad 600 mm | m3 | 352.8 | 0 | 0 | 0
|  | 45.11.24 | 01040100 | Konštrukcie z hornín skládky | m3 | 62447.3 | 0 | 0 | 0
|  | 45.11.24 | 01040402 | Konštrukcie z hornín zásypy so zhutnením | m3 | 1372 | 0 | 0 | 0
|  | 45.11.24 | 01040502 | Konštrukcie z hornín obsypy so zhutnením | m3 | 1956.35 | 0 | 0 | 0
|  | 45.11.24 | 01080101 | Povrchové úpravy terénu úprava pláne so zhutnením v zárezoch | m2 | 5235.41 | 0 | 0 | 0
|  | 45.11.24 | 01080401 | Povrchové úpravy terénu svahovanie v zárezoch | m2 | 2851.82 | 0 | 0 | 0
|  | 45.11.25 | 01060203 | Premiestnenie vodorovné do 3 000 m | m3 | 62447.3 | 0 | 0 | 0
|  | 45.22.11 | 21200117 | Podkladné a vedľajšie konštrukcie výplň za oporami a protimrazové kliny z ílu | m3 | 106.88 | 0 | 0 | 0
|  | 45.22.11 | 21250106 | Doplňujúce konštrukcie zvodidlá oceľové | m | 1426 | 0 | 0 | 0
|  | 45.22.11 | 21250422 | Doplňujúce konštrukcie dilatačné zariadenia výplň dilatačných škár | m2 | 679.7 | 0 | 0 | 0
|  | 45.22.11 | 21250424 | Doplňujúce konštrukcie dilatačné zariadenia tesnenie dilatačných škár | m | 1463.72 | 0 | 0 | 0
|  | 45.23.32 | 22040549 | Kryty dláždené chodníkov komunikácií,rigolov z kameňa lomového | m2 | 168 | 0 | 0 | 0
|  | 45.26.14 | 61010101 | Proti vode a zemnej vlhkosti bežných konštrukcií náterivami a tmelmi | m2 | 12165.86 | 0 | 0 | 0
|  | 45.26.14 | 61010104 | Proti vode a zemnej vlhkosti bežných konštrukcií termoplastmi | m2 | 4195.2 | 0 | 0 | 0
|  | 45.26.14 | 61010601 | Proti vode a zemnej vlhkosti zhotovenie detailov náterivami a tmelmi | ks | 140 | 0 | 0 | 0
|  | 45.26.14 | 61010602 | Proti vode a zemnej vlhkosti zhotovenie detailov pásmi | m | 2851.8 | 0 | 0 | 0
|  | 45.26.21 | 03010101 | Lešenie radové ľahké pracovné(do 1,5 kPa) s podlahami | m2 | 4106.62 | 0 | 0 | 0
|  | 45.26.22 | 02010203 | Zlepšovanie základovej pôdy lôžko pre trativody a vankúše pod základy kamenivo drvené | m3 | 1027.08 | 0 | 0 | 0
|  | 45.26.22 | 02010309 | Zlepšovanie základovej pôdy trativody kompletné z potrubia plastické | m | 1568.91 | 0 | 0 | 0
|  | 45.26.23 | 11020402 | Múry rímsy betón železový | m3 | 499.07 | 0 | 0 | 0
|  | 45.26.23 | 11020412 | Múry rímsy debnenie z dielcov | m2 | 2067.57 | 0 | 0 | 0
|  | 45.26.23 | 11020421 | Múry rímsy výstuž z betonárskej ocele | t | 69.72 | 0 | 0 | 0
|  | 45.26.23 | 11020902 | Múry oporné a zárubné betón železový | m3 | 6175 | 0 | 0 | 0
|  | 45.26.23 | 11020912 | Múry oporné a zárubné debnenie z dielcov | m2 | 11544.17 | 0 | 0 | 0
|  | 45.26.23 | 11020921 | Múry oporné a zárubné výstuž z betonárskej ocele | t | 585.7 | 0 | 0 | 0
|  | 45.26.23 | 11200101 | Podkladné konštrukcie podkladné vrstvy betón prostý | m3 | 978.17 | 0 | 0 | 0
|  | 45.26.23 | 11200111 | Podkladné konštrukcie podkladné vrstvy debnenie tradičné | m2 | 570.36 | 0 | 0 | 0
|  | 45.26.23 | 11260501 | Dokončovacie práce doplnky meračské značky | ks | 120 | 0 | 0 | 0
| Celkom za 240-00 - Oporný múr na D3 v strednom páse v km 28,200 - 29,625 | [6 empty] | 0 | 0
| 250-00 - Zárubný múr na D3 v km 25,140 - 25,902 vpravo | 45.11.23 | 01060203 | Premiestnenie vodorovné do 3 000 m | m3 | 304.26 | 0 | 0 | 0
|  | 45.11.23 | 01060700 | Premiestnenie nakladanie, prekladanie, vykladanie | m3 | 304.26 | 0 | 0 | 0
|  | 45.11.23 | 01080501 | Povrchové úpravy terénu úpravy povrchov rozprestretím ornice | m2 | 1521.28 | 0 | 0 | 0
|  | 45.11.23 | 01080503 | Povrchové úpravy terénu úpravy povrchov založením trávnika | m2 | 1521.28 | 0 | 0 | 0
|  | 45.11.23 | 01080812 | Povrchové úpravy terénu ošetrovanie trávnika | m2 | 1521.28 | 0 | 0
|  | 45.11.24 | 01020200 | Odkopávky a prekopávky nezapažené, hornina 1 - 4 | m3 | 6855.29 | 0 | 0 | 0
|  | 45.11.24 | 01020201 | Odkopávky a prekopávky nezapažené, hornina 5 - 7 | m3 | 2937.98 | 0 | 0 | 0
|  | 45.11.24 | 01040100 | Konštrukcie z hornín skládky | m3 | 9793.27 | 0 | 0 | 0
|  | 45.11.24 | 01040402 | Konštrukcie z hornín zásypy so zhutnením | m3 | 1321.7 | 0 | 0 | 0
|  | 45.11.25 | 01060203 | Premiestnenie vodorovné do 3 000 m | m3 | 9793.27 | 0 | 0 | 0
|  | 45.22.11 | 21200117 | Podkladné.a vedľajšie konštrukcie výplň za oporami a protimrazové kliny z ílu | m3 | 611.5 | 0 | 0 | 0
|  | 45.22.11 | 21250422 | Doplňujúce konštrukcie dilatačné zariadenia výplň dilatačných škár | m2 | 1301.87 | 0 | 0 | 0
|  | 45.22.11 | 21250424 | Doplňujúce konštrukcie dilatačné zariadenia tesnenie dilatačných škár | m | 6174.51 | 0 | 0 | 0
|  | 45.23.13 | 27030422 | Kanalizácie rúry plastové PVC | m | 135 | 0 | 0 | 0
|  | 45.23.13 | 27031172 | Kanalizácie ostatné konštrukcie vpusty kanalizačné | ks | 1 | 0 | 0 | 0
|  | 45.23.32 | 22250170 | Doplňujúce konštrukcie zábradlie kompozitné | m | 1321 | 0 | 0 | 0
|  | 45.23.32 | 22251161 | Doplňujúce konštrukcie otvorené žľaby z betónových tvárnic | m2 | 1585.2 | 0 | 0 | 0
|  | 45.26.14 | 61010101 | Proti vode a zemnej vlhkosti bežných konštrukcií náterivami a tmelmi | m2 | 1532 | 0 | 0 | 0
|  | 45.26.14 | 61010104 | Proti vode a zemnej vlhkosti bežných konštrukcií termoplastmi | m2 | 5663.26 | 0 | 0 | 0
|  | 45.26.21 | 03010101 | Lešenie radové ľahké pracovné(do 1,5 kPa) s podlahami | m2 | 6120 | 0 | 0 | 0
|  | 45.26.22 | 02010309 | Zlepšovanie základovej pôdy trativody kompletné z potrubia plastické | m | 1810.25 | 0 | 0 | 0
|  | 45.26.22 | 02020171 | Vrty pre kotvenie, injektáž, mikropilóty a monitoring na povrchu tr.horniny I | m | 5056.2 | 0 | 0 | 0
|  | 45.26.22 | 02020172 | Vrty pre kotvenie, injektáž, mikropilóty a monitoring na povrchu tr.horniny II | m | 5056.2 | 0 | 0 | 0
|  | 45.26.22 | 02020173 | Vrty pre kotvenie, injektáž, mikropilóty a monitoring na povrchu tr.horniny III | m | 17583.6 | 0 | 0 | 0
|  | 45.26.22 | 02060224 | Spevňovanie hornín a konštrukcií kotvenie na povrchu predpínacia výstuž - laná | ks | 456 | 0 | 0 | 0
|  | 45.26.22 | 02060245 | Spevňovanie hornín a konštrukcií kotvy na povrchu oceľové injektované | m | 20019.6 | 0 | 0 | 0
|  | 45.26.22 | 02060418 | Spevňovanie hornín a konštrukcií injektovanie nízkotlakové na povrchu kamenivom ťaženým, spojivom ce | m | 27612 | 0 | 0 | 0
|  | 45.26.22 | 02060618 | Spevňovanie hornín a konštrukcií injektovanie vysokotlakové na povrchu kamenivom ťaženým, spojivom c | m | 4104 | 0 | 0 | 0
|  | 45.26.22 | 02060921 | Spevňovanie hornín a konštrukcií opláštenie, spevnenie striekaný betón | m3 | 1180.8 | 0 | 0 | 0
|  | 45.26.22 | 02060924 | Spevňovanie hornín a konštrukcií opláštenie, spevnenie výstuž | t | 93.28 | 0 | 0 | 0
|  | 45.26.22 | 02060949 | Spevňovanie hornín a konštrukcií opláštenie, spevnenie sieťovina, rohože | m2 | 520.78 | 0 | 0 | 0
|  | 45.26.22 | 25030331 | Zárubnice rúry oceľové hĺbky do 50 m | m | 621 | 0 | 0 | 0
|  | 45.26.23 | 11020901 | Múry oporné a zárubné betón prostý | m3 | 478.4 | 0 | 0 | 0
|  | 45.26.23 | 11020902 | Múry oporné a zárubné betón železový | m3 | 928.7 | 0 | 0 | 0
|  | 45.26.23 | 11020912 | Múry oporné a zárubné debnenie z dielcov | m2 | 2091.63 | 0 | 0 | 0
|  | 45.26.23 | 11020921 | Múry oporné a zárubné výstuž z betonárskej ocele | t | 8.61 | 0 | 0 | 0
|  | 45.26.23 | 11040102 | Steny a priečky nosné, výplňové, deliace betón železový | m3 | 1665.5 | 0 | 0 | 0
|  | 45.26.23 | 11040111 | Steny a priečky nosné, výplňové, deliace debnenie tradičné | m2 | 1073.62 | 0 | 0 | 0
|  | 45.26.23 | 11040112 | Steny a priečky nosné, výplňové, deliace debnenie z dielcov | m2 | 4776.25 | 0 | 0 | 0
|  | 45.26.23 | 11040121 | Steny a priečky nosné, výplňové, deliace výstuž z betonárskej ocele | t | 51.02 | 0 | 0 | 0
|  | 45.26.23 | 11050502 | Zvislé konštrukcie inžinierskych stavieb úložné prahy betón železový | m3 | 1064.6 | 0 | 0 | 0
|  | 45.26.23 | 11050511 | Zvislé konštrukcie inžinierskych stavieb úložné prahy debnenie tradičné | m2 | 345.38 | 0 | 0 | 0
|  | 45.26.23 | 11050512 | Zvislé konštrukcie inžinierskych stavieb úložné prahy debnenie z dielcov | m2 | 1580.8 | 0 | 0 | 0
|  | 45.26.23 | 11050521 | Zvislé konštrukcie inžinierskych stavieb úložné prahy výstuž z betonárskej ocele | t | 46.71 | 0 | 0 | 0
|  | 45.26.23 | 11200101 | Podkladné konštrukcie podkladné vrstvy betón prostý | m3 | 517.77 | 0 | 0 | 0
|  | 45.26.23 | 11260501 | Dokončovacie práce doplnky meračské značky | ks | 33 | 0 | 0 | 0
| Celkom za 250-00 - Zárubný múr na D3 v km 25,140 - 25,902 vpravo | [6 empty] | 0 | 0
| 251-00 - Zárubný múr na D3 v km 25,930 - 26,020 vpravo | 45.11.23 | 01060203 | Premiestnenie vodorovné do 3 000 m | m3 | 52.37 | 0 | 0 | 0
|  | 45.11.23 | 01060700 | Premiestnenie nakladanie, prekladanie, vykladanie | m3 | 52.37 | 0 | 0 | 0
|  | 45.11.23 | 01080501 | Povrchové úpravy terénu úpravy povrchov rozprestretím ornice | m2 | 261.86 | 0 | 0 | 0
|  | 45.11.23 | 01080503 | Povrchové úpravy terénu úpravy povrchov založením trávnika | m2 | 261.86 | 0 | 0 | 0
|  | 45.11.23 | 01080812 | Povrchové úpravy terénu ošetrovanie trávnika | m2 | 261.86 | 0 | 0
|  | 45.11.24 | 01020200 | Odkopávky a prekopávky nezapažené, hornina 1 - 4 | m3 | 263.68 | 0 | 0 | 0
|  | 45.11.24 | 01020201 | Odkopávky a prekopávky nezapažené, hornina 5 - 7 | m3 | 1054.71 | 0 | 0 | 0
|  | 45.11.24 | 01040100 | Konštrukcie z hornín skládky | m3 | 1318.39 | 0 | 0 | 0
|  | 45.11.24 | 01040402 | Konštrukcie z hornín zásypy so zhutnením | m3 | 1087.72 | 0 | 0 | 0
|  | 45.11.25 | 01060203 | Premiestnenie vodorovné do 3 000 m | m3 | 1318.39 | 0 | 0 | 0
|  | 45.22.11 | 21250422 | Doplňujúce konštrukcie dilatačné zariadenia výplň dilatačných škár | m2 | 74.57 | 0 | 0 | 0
|  | 45.22.11 | 21250424 | Doplňujúce konštrukcie dilatačné zariadenia tesnenie dilatačných škár | m | 181.19 | 0 | 0 | 0
|  | 45.23.32 | 22040549 | Kryty dláždené chodníkov komunikácií,rigolov z kameňa lomového | m2 | 12.5 | 0 | 0 | 0
|  | 45.23.32 | 22250170 | Doplňujúce konštrukcie zábradlie kompozitné | m | 92.28 | 0 | 0 | 0
|  | 45.23.32 | 22251161 | Doplňujúce konštrukcie otvorené žľaby z betónových tvárnic | m2 | 164.21 | 0 | 0 | 0
|  | 45.26.14 | 61010101 | Proti vode a zemnej vlhkosti bežných konštrukcií náterivami a tmelmi | m2 | 933.99 | 0 | 0 | 0
|  | 45.26.14 | 61010104 | Proti vode a zemnej vlhkosti bežných konštrukcií termoplastmi | m2 | 210.75 | 0 | 0 | 0
|  | 45.26.14 | 61010601 | Proti vode a zemnej vlhkosti zhotovenie detailov náterivami a tmelmi | ks | 8 | 0 | 0 | 0
|  | 45.26.14 | 61010602 | Proti vode a zemnej vlhkosti zhotovenie detailov pásmi | m | 185.6 | 0 | 0 | 0
|  | 45.26.22 | 02010309 | Zlepšovanie základovej pôdy trativody kompletné z potrubia plastické | m | 97.57 | 0 | 0 | 0
|  | 45.26.22 | 02020173 | Vrty pre kotvenie, injektáž, mikropilóty a monitoring na povrchu tr.horniny III | m | 888 | 0 | 0 | 0
|  | 45.26.22 | 02060245 | Spevňovanie hornín a konštrukcií kotvy na povrchu oceľové injektované | m | 910.2 | 0 | 0 | 0
|  | 45.26.22 | 02060418 | Spevňovanie hornín a konštrukcií injektovanie nízkotlakové na povrchu kamenivom ťaženým, spojivom ce | m | 888 | 0 | 0 | 0
|  | 45.26.22 | 02060921 | Spevňovanie hornín a konštrukcií opláštenie, spevnenie striekaný betón | m3 | 77.67 | 0 | 0 | 0
|  | 45.26.22 | 02060924 | Spevňovanie hornín a konštrukcií opláštenie, spevnenie výstuž | t | 7.79 | 0 | 0 | 0
|  | 45.26.23 | 11020402 | Múry rímsy betón železový | m3 | 17.26 | 0 | 0 | 0
|  | 45.26.23 | 11020412 | Múry rímsy debnenie z dielcov | m2 | 65.84 | 0 | 0 | 0
|  | 45.26.23 | 11020421 | Múry rímsy výstuž z betonárskej ocele | t | 2.62 | 0 | 0 | 0
|  | 45.26.23 | 11020902 | Múry oporné a zárubné betón železový | m3 | 481.22 | 0 | 0 | 0
|  | 45.26.23 | 11020912 | Múry oporné a zárubné debnenie z dielcov | m2 | 1118.81 | 0 | 0 | 0
|  | 45.26.23 | 11020921 | Múry oporné a zárubné výstuž z betonárskej ocele | t | 75.2 | 0 | 0 | 0
|  | 45.26.23 | 11200101 | Podkladné konštrukcie podkladné vrstvy betón prostý | m3 | 43.11 | 0 | 0 | 0
|  | 45.26.23 | 11260501 | Dokončovacie práce doplnky meračské značky | ks | 5 | 0 | 0 | 0
| Celkom za 251-00 - Zárubný múr na D3 v km 25,930 - 26,020 vpravo | [6 empty] | 0 | 0
| 252-00 - Zárubný múr na D3 v km 26,150 - 26,480 vpravo | 45.11.23 | 01040100 | Konštrukcie z hornín skládky | m3 | 504 | 0 | 0 | 0
|  | 45.11.23 | 01060202 | Premiestnenie vodorovné do 1 000 m | m3 | 67.2 | 0 | 0 | 0
|  | 45.11.23 | 01060203 | Premiestnenie vodorovné do 3 000 m | m3 | 436.8 | 0 | 0 | 0
|  | 45.11.23 | 01060600 | Premiestnenie prehodením | m3 | 504 | 0 | 0 | 0
|  | 45.11.23 | 01060700 | Premiestnenie nakladanie, prekladanie, vykladanie | m3 | 67.2 | 0 | 0 | 0
|  | 45.11.23 | 01080501 | Povrchové úpravy terénu úpravy povrchov rozprestretím ornice | m2 | 336 | 0 | 0 | 0
|  | 45.11.23 | 01080503 | Povrchové úpravy terénu úpravy povrchov založením trávnika | m2 | 336 | 0 | 0 | 0
|  | 45.11.23 | 01080812 | Povrchové úpravy terénu ošetrovanie trávnika | m2 | 336 | 0 | 0 | 0
|  | 45.11.24 | 01010401 | Prípravné práce odvedenie vody potrubím alebo žľabmi | m | 420 | 0 | 0 | 0
|  | 45.11.24 | 01020101 | Odkopávky a prekopávky humóznej vrstvy ornice | m3 | 504 | 0 | 0 | 0
|  | 45.11.24 | 01020200 | Odkopávky a prekopávky nezapažené, hornina 1 - 4 | m3 | 9482.76 | 0 | 0 | 0
|  | 45.11.24 | 01020201 | Odkopávky a prekopávky nezapažené, hornina 5 - 7 | m3 | 9482.76 | 0 | 0 | 0
|  | 45.11.24 | 01030202 | Hĺbené vykopávky rýh š nad 600 mm | m3 | 189.6 | 0 | 0 | 0
|  | 45.11.24 | 01040100 | Konštrukcie z hornín skládky | m3 | 19155.12 | 0 | 0 | 0
|  | 45.11.24 | 01040502 | Konštrukcie z hornín obsypy so zhutnením | m3 | 578.88 | 0 | 0 | 0
|  | 45.11.24 | 01080101 | Povrchové úpravy terénu úprava pláne so zhutnením v zárezoch | m2 | 536 | 0 | 0 | 0
|  | 45.11.25 | 01060203 | Premiestnenie vodorovné do 3 000 m | m3 | 19155.12 | 0 | 0 | 0
|  | 45.22.11 | 21250422 | Doplňujúce konštrukcie dilatačné zariadenia výplň dilatačných škár | m2 | 57.6 | 0 | 0 | 0
|  | 45.22.11 | 21250424 | Doplňujúce konštrukcie dilatačné zariadenia tesnenie dilatačných škár | m | 3348.5 | 0 | 0 | 0
|  | 45.23.13 | 27030422 | Kanalizácie rúry plastové PVC | m | 52.5 | 0 | 0 | 0
|  | 45.23.32 | 22040549 | Kryty dláždené chodníkov komunikácií,rigolov z kameňa lomového | m2 | 27 | 0 | 0 | 0
|  | 45.23.32 | 22250162 | Doplňujúce konštrukcie zábradlie kovové | m | 536 | 0 | 0 | 0
|  | 45.23.32 | 22251161 | Doplňujúce konštrukcie otvorené žľaby z betónových tvárnic | m2 | 222 | 0 | 0 | 0
|  | 45.26.14 | 61010101 | Proti vode a zemnej vlhkosti bežných konštrukcií náterivami a tmelmi | m2 | 159.05 | 0 | 0 | 0
|  | 45.26.14 | 61010104 | Proti vode a zemnej vlhkosti bežných konštrukcií termoplastmi | m2 | 37.55 | 0 | 0 | 0
|  | 45.26.14 | 61010601 | Proti vode a zemnej vlhkosti zhotovenie detailov náterivami a tmelmi | ks | 4 | 0 | 0 | 0
|  | 45.26.14 | 61010602 | Proti vode a zemnej vlhkosti zhotovenie detailov pásmi | m | 70.6 | 0 | 0 | 0
|  | 45.26.21 | 03010101 | Lešenie radové ľahké pracovné(do 1,5 kPa) s podlahami | m2 | 2760.35 | 0 | 0 | 0
|  | 45.26.22 | 02010203 | Zlepšovanie základovej pôdy lôžko pre trativody a vankúše pod základy kamenivo drvené | m3 | 107.6 | 0 | 0 | 0
|  | 45.26.22 | 02010309 | Zlepšovanie základovej pôdy trativody kompletné z potrubia plastické | m | 42 | 0 | 0 | 0
|  | 45.26.22 | 02020174 | Vrty pre kotvenie, injektáž, mikropilóty a monitoring na povrchu tr.horniny IV | m | 5892 | 0 | 0 | 0
|  | 45.26.22 | 02060245 | Spevňovanie hornín a konštrukcií kotvy na povrchu oceľové injektované | m | 5502 | 0 | 0 | 0
|  | 45.26.22 | 02060618 | Spevňovanie hornín a konštrukcií injektovanie vysokotlakové na povrchu kamenivom ťaženým, spojivom c | m | 5502 | 0 | 0 | 0
|  | 45.26.22 | 02060921 | Spevňovanie hornín a konštrukcií opláštenie, spevnenie striekaný betón | m3 | 552.07 | 0 | 0 | 0
|  | 45.26.22 | 02060924 | Spevňovanie hornín a konštrukcií opláštenie, spevnenie výstuž | t | 32.71 | 0 | 0 | 0
|  | 45.26.22 | 25030331 | Zárubnice rúry oceľové hĺbky do 50 m | m | 495 | 0 | 0 | 0
|  | 45.26.23 | 11020902 | Múry oporné a zárubné betón železový | m3 | 518.43 | 0 | 0 | 0
|  | 45.26.23 | 11020912 | Múry oporné a zárubné debnenie z dielcov | m2 | 267.08 | 0 | 0 | 0
|  | 45.26.23 | 11020921 | Múry oporné a zárubné výstuž z betonárskej ocele | t | 15.25 | 0 | 0 | 0
|  | 45.26.23 | 11050502 | Zvislé konštrukcie inžinierskych stavieb úložné prahy betón železový | m3 | 221.82 | 0 | 0 | 0
|  | 45.26.23 | 11050512 | Zvislé konštrukcie inžinierskych stavieb úložné prahy debnenie z dielcov | m2 | 1256.98 | 0 | 0 | 0
|  | 45.26.23 | 11050521 | Zvislé konštrukcie inžinierskych stavieb úložné prahy výstuž z betonárskej ocele | t | 15.08 | 0 | 0 | 0
|  | 45.26.23 | 11200101 | Podkladné konštrukcie podkladné vrstvy betón prostý | m3 | 385.92 | 0 | 0 | 0
|  | 45.26.23 | 11200111 | Podkladné konštrukcie podkladné vrstvy debnenie tradičné | m2 | 482.4 | 0 | 0 | 0
|  | 45.26.23 | 11260501 | Dokončovacie práce doplnky meračské značky | ks | 16 | 0 | 0 | 0
|  | 45.26.25 | 12021005 | Múry oporné lomový kameň | m3 | 799.7 | 0 | 0 | 0
| Celkom za 252-00 - Zárubný múr na D3 v km 26,150 - 26,480 vpravo | [6 empty] | 0 | 0
| 253-00 - Zárubný múr na D3 v km 28,630 - 29,640 vpravo | 45.11.23 | 01040100 | Konštrukcie z hornín skládky | m3 | 5808.88 | 0 | 0 | 0
|  | 45.11.23 | 01060202 | Premiestnenie vodorovné do 1 000 m | m3 | 4675.44 | 0 | 0 | 0
|  | 45.11.23 | 01060203 | Premiestnenie vodorovné do 3 000 m | m3 | 1133.44 | 0 | 0 | 0
|  | 45.11.23 | 01060600 | Premiestnenie prehodením | m3 | 5808.88 | 0 | 0 | 0
|  | 45.11.23 | 01060700 | Premiestnenie nakladanie, prekladanie, vykladanie | m3 | 4675.44 | 0 | 0 | 0
|  | 45.11.23 | 01080501 | Povrchové úpravy terénu úpravy povrchov rozprestretím ornice | m2 | 23377.2 | 0 | 0 | 0
|  | 45.11.23 | 01080503 | Povrchové úpravy terénu úpravy povrchov založením trávnika | m2 | 23377.2 | 0 | 0 | 0
|  | 45.11.23 | 01080812 | Povrchové úpravy terénu ošetrovanie trávnika | m2 | 23377.2 | 0 | 0 | 0
|  | 45.11.24 | 01010401 | Prípravné práce odvedenie vody potrubím alebo žľabmi | m | 1070 | 0 | 0 | 0
|  | 45.11.24 | 01020101 | Odkopávky a prekopávky humóznej vrstvy ornice | m3 | 5808.88 | 0 | 0 | 0
|  | 45.11.24 | 01020200 | Odkopávky a prekopávky nezapažené, hornina 1 - 4 | m3 | 70397.25 | 0 | 0 | 0
|  | 45.11.24 | 01020201 | Odkopávky a prekopávky nezapažené, hornina 5 - 7 | m3 | 70397.25 | 0 | 0 | 0
|  | 45.11.24 | 01030202 | Hĺbené vykopávky rýh š nad 600 mm | m3 | 502.8 | 0 | 0 | 0
|  | 45.11.24 | 01040100 | Konštrukcie z hornín skládky | m3 | 141297.3 | 0 | 0 | 0
|  | 45.11.24 | 01040502 | Konštrukcie z hornín obsypy so zhutnením | m3 | 2585.85 | 0 | 0 | 0
|  | 45.11.24 | 01080101 | Povrchové úpravy terénu úprava pláne so zhutnením v zárezoch | m2 | 1803 | 0 | 0 | 0
|  | 45.11.25 | 01060203 | Premiestnenie vodorovné do 3 000 m | m3 | 141297.3 | 0 | 0 | 0
|  | 45.22.11 | 21250422 | Doplňujúce konštrukcie dilatačné zariadenia výplň dilatačných škár | m2 | 221.04 | 0 | 0 | 0
|  | 45.22.11 | 21250424 | Doplňujúce konštrukcie dilatačné zariadenia tesnenie dilatačných škár | m | 9430 | 0 | 0 | 0
|  | 45.23.13 | 27030422 | Kanalizácie rúry plastové PVC | m | 216 | 0 | 0 | 0
|  | 45.23.32 | 22040549 | Kryty dláždené chodníkov komunikácií,rigolov z kameňa lomového | m2 | 97.2 | 0 | 0 | 0
|  | 45.23.32 | 22250162 | Doplňujúce konštrukcie zábradlie kovové | m | 790 | 0 | 0 | 0
|  | 45.23.32 | 22251161 | Doplňujúce konštrukcie otvorené žľaby z betónových tvárnic | m2 | 615 | 0 | 0 | 0
|  | 45.26.21 | 03010101 | Lešenie radové ľahké pracovné(do 1,5 kPa) s podlahami | m2 | 14072.73 | 0 | 0 | 0
|  | 45.26.22 | 02010203 | Zlepšovanie základovej pôdy lôžko pre trativody a vankúše pod základy kamenivo drvené | m3 | 360.6 | 0 | 0 | 0
|  | 45.26.22 | 02020174 | Vrty pre kotvenie, injektáž, mikropilóty a monitoring na povrchu tr.horniny IV | m | 40954 | 0 | 0 | 0
|  | 45.26.22 | 02060224 | Spevňovanie hornín a konštrukcií kotvenie na povrchu predpínacia výstuž - laná | ks | 722 | 0 | 0 | 0
|  | 45.26.22 | 02060245 | Spevňovanie hornín a konštrukcií kotvy na povrchu oceľové injektované | m | 24849 | 0 | 0 | 0
|  | 45.26.22 | 02060418 | Spevňovanie hornín a konštrukcií injektovanie nízkotlakové na povrchu kamenivom ťaženým, spojivom ce | m | 14440 | 0 | 0 | 0
|  | 45.26.22 | 02060618 | Spevňovanie hornín a konštrukcií injektovanie vysokotlakové na povrchu kamenivom ťaženým, spojivom c | m | 31392 | 0 | 0 | 0
|  | 45.26.22 | 02060909 | Spevňovanie hornín a konštrukcií opláštenie, spevnenie geobunky | m2 | 23377.2 | 0 | 0 | 0
|  | 45.26.22 | 02060921 | Spevňovanie hornín a konštrukcií opláštenie, spevnenie striekaný betón | m3 | 2814.55 | 0 | 0 | 0
|  | 45.26.22 | 02060924 | Spevňovanie hornín a konštrukcií opláštenie, spevnenie výstuž | t | 166.77 | 0 | 0 | 0
|  | 45.26.22 | 25030331 | Zárubnice rúry oceľové hĺbky do 50 m | m | 1782 | 0 | 0 | 0
|  | 45.26.23 | 11050502 | Zvislé konštrukcie inžinierskych stavieb úložné prahy betón železový | m3 | 4082.08 | 0 | 0 | 0
|  | 45.26.23 | 11050512 | Zvislé konštrukcie inžinierskych stavieb úložné prahy debnenie z dielcov | m2 | 11587.93 | 0 | 0 | 0
|  | 45.26.23 | 11050521 | Zvislé konštrukcie inžinierskych stavieb úložné prahy výstuž z betonárskej ocele | t | 231.19 | 0 | 0 | 0
|  | 45.26.23 | 11200101 | Podkladné konštrukcie podkladné vrstvy betón prostý | m3 | 657.09 | 0 | 0 | 0
|  | 45.26.23 | 11200111 | Podkladné konštrukcie podkladné vrstvy debnenie tradičné | m2 | 541.5 | 0 | 0 | 0
|  | 45.26.23 | 11260501 | Dokončovacie práce doplnky meračské značky | ks | 16 | 0 | 0 | 0
|  | 45.26.25 | 12021005 | Múry oporné lomový kameň | m3 | 4922.78 | 0 | 0 | 0
|  | 45.34.20 | 67110310 | Oplotenie z profilovej ocele a vysokopevnostnej siete kotvené lanami | m2 | 2030 | 0 | 0 | 0
| Celkom za 253-00 - Zárubný múr na D3 v km 28,630 - 29,640 vpravo | [6 empty] | 0 | 0
| 254-00 - Zárubný múr na D3 v km 30,335 - 30,649 vpravo | 45.11.23 | 01060203 | Premiestnenie vodorovné do 3 000 m | m3 | 1266.97 | 0 | 0 | 0
|  | 45.11.23 | 01060700 | Premiestnenie nakladanie, prekladanie, vykladanie | m3 | 1266.97 | 0 | 0 | 0
|  | 45.11.23 | 01080501 | Povrchové úpravy terénu úpravy povrchov rozprestretím ornice | m2 | 6334.87 | 0 | 0 | 0
|  | 45.11.23 | 01080503 | Povrchové úpravy terénu úpravy povrchov založením trávnika | m2 | 6334.87 | 0 | 0 | 0
|  | 45.11.23 | 01080812 | Povrchové úpravy terénu ošetrovanie trávnika | m2 | 6334.87 | 0 | 0
|  | 45.11.24 | 01020200 | Odkopávky a prekopávky nezapažené, hornina 1 - 4 | m3 | 13623.74 | 0 | 0 | 0
|  | 45.11.24 | 01020201 | Odkopávky a prekopávky nezapažené, hornina 5 - 7 | m3 | 20453.74 | 0 | 0 | 0
|  | 45.11.24 | 01040100 | Konštrukcie z hornín skládky | m3 | 34077.48 | 0 | 0 | 0
|  | 45.11.24 | 01040402 | Konštrukcie z hornín zásypy so zhutnením | m3 | 1241.68 | 0 | 0 | 0
|  | 45.11.25 | 01060202 | Premiestnenie vodorovné do 1 000 m | m3 | 1241.68 | 0 | 0 | 0
|  | 45.11.25 | 01060203 | Premiestnenie vodorovné do 3 000 m | m3 | 32835.8 | 0 | 0 | 0
|  | 45.11.25 | 01060700 | Premiestnenie nakladanie, prekladanie, vykladanie | m3 | 1241.68 | 0 | 0 | 0
|  | 45.22.11 | 21250422 | Doplňujúce konštrukcie dilatačné zariadenia výplň dilatačných škár | m2 | 428.03 | 0 | 0 | 0
|  | 45.22.11 | 21250424 | Doplňujúce konštrukcie dilatačné zariadenia tesnenie dilatačných škár | m | 941.92 | 0 | 0 | 0
|  | 45.23.13 | 27030422 | Kanalizácie rúry plastové PVC | m | 2.87 | 0 | 0 | 0
|  | 45.23.13 | 27031176 | Kanalizácie ostatné konštrukcie doplnky | ks | 1 | 0 | 0 | 0
|  | 45.23.32 | 22250170 | Doplňujúce konštrukcie zábradlie kompozitné | m | 312.86 | 0 | 0 | 0
|  | 45.23.32 | 22251161 | Doplňujúce konštrukcie otvorené žľaby z betónových tvárnic | m2 | 343.16 | 0 | 0 | 0
|  | 45.26.14 | 61010101 | Proti vode a zemnej vlhkosti bežných konštrukcií náterivami a tmelmi | m2 | 46.74 | 0 | 0 | 0
|  | 45.26.14 | 61010104 | Proti vode a zemnej vlhkosti bežných konštrukcií termoplastmi | m2 | 1740.45 | 0 | 0 | 0
|  | 45.26.22 | 02010309 | Zlepšovanie základovej pôdy trativody kompletné z potrubia plastické | m | 338.18 | 0 | 0 | 0
|  | 45.26.22 | 02020173 | Vrty pre kotvenie, injektáž, mikropilóty a monitoring na povrchu tr.horniny III | m | 3190 | 0 | 0 | 0
|  | 45.26.22 | 02060245 | Spevňovanie hornín a konštrukcií kotvy na povrchu oceľové injektované | m | 3255 | 0 | 0 | 0
|  | 45.26.22 | 02060418 | Spevňovanie hornín a konštrukcií injektovanie nízkotlakové na povrchu kamenivom ťaženým, spojivom ce | m | 2800 | 0 | 0 | 0
|  | 45.26.22 | 02060921 | Spevňovanie hornín a konštrukcií opláštenie, spevnenie striekaný betón | m3 | 447.05 | 0 | 0 | 0
|  | 45.26.22 | 02060924 | Spevňovanie hornín a konštrukcií opláštenie, spevnenie výstuž | t | 24.34 | 0 | 0 | 0
|  | 45.26.22 | 25030331 | Zárubnice rúry oceľové hĺbky do 50 m | m | 416 | 0 | 0 | 0
|  | 45.26.23 | 11020402 | Múry rímsy betón železový | m3 | 49.75 | 0 | 0 | 0
|  | 45.26.23 | 11020412 | Múry rímsy debnenie z dielcov | m2 | 199.09 | 0 | 0 | 0
|  | 45.26.23 | 11020421 | Múry rímsy výstuž z betonárskej ocele | t | 5.2 | 0 | 0 | 0
|  | 45.26.23 | 11040102 | Steny a priečky nosné, výplňové, deliace betón železový | m3 | 1726.66 | 0 | 0 | 0
|  | 45.26.23 | 11040111 | Steny a priečky nosné, výplňové, deliace debnenie tradičné | m2 | 3068.82 | 0 | 0 | 0
|  | 45.26.23 | 11040121 | Steny a priečky nosné, výplňové, deliace výstuž z betonárskej ocele | t | 30.48 | 0 | 0 | 0
|  | 45.26.23 | 11200101 | Podkladné konštrukcie podkladné vrstvy betón prostý | m3 | 36.28 | 0 | 0 | 0
|  | 45.26.23 | 11200111 | Podkladné konštrukcie podkladné vrstvy debnenie tradičné | m2 | 58.52 | 0 | 0 | 0
|  | 45.26.23 | 11250302 | Doplňujúce konštrukcie šachty kanalizačné betón železový | m3 | 9.15 | 0 | 0 | 0
|  | 45.26.23 | 11250311 | Doplňujúce konštrukcie šachty kanalizačné debnenie tradičné | m2 | 86.09 | 0 | 0 | 0
|  | 45.26.23 | 11250321 | Doplňujúce konštrukcie šachty kanalizačné výstuž z betonárskej ocele | t | 0.81 | 0 | 0 | 0
|  | 45.26.23 | 11260501 | Dokončovacie práce doplnky meračské značky | ks | 11 | 0 | 0 | 0
| Celkom za 254-00 - Zárubný múr na D3 v km 30,335 - 30,649 vpravo | [6 empty] | 0 | 0
| 260-00 - Predĺženie oporného múra na ceste I/11 pri Kysuci | 45.11.11 | 05010205 | Búranie konštrukcií murivo, priečky, piliere,preklady železobetónové | m3 | 16.9 | 0 | 0 | 0
|  | 45.11.11 | 05080200 | Doprava vybúraných hmôt vodorovná doprava | t | 40.56 | 0 | 0 | 0
|  | 45.11.11 | 05090105 | Doplňujúce práce recyklácia železobetónových konštrukcií | t | 40.56 | 0 | 0 | 0
|  | 45.11.23 | 01040100 | Konštrukcie z hornín skládky | m3 | 366.58 | 0 | 0 | 0
|  | 45.11.23 | 01060202 | Premiestnenie vodorovné do 1 000 m | m3 | 91.65 | 0 | 0 | 0
|  | 45.11.23 | 01060203 | Premiestnenie vodorovné do 3 000 m | m3 | 274.93 | 0 | 0 | 0
|  | 45.11.23 | 01060600 | Premiestnenie prehodením | m3 | 366.58 | 0 | 0 | 0
|  | 45.11.23 | 01060700 | Premiestnenie nakladanie, prekladanie, vykladanie | m3 | 91.65 | 0 | 0 | 0
|  | 45.11.23 | 01080501 | Povrchové úpravy terénu úpravy povrchov rozprestretím ornice | m2 | 458.25 | 0 | 0 | 0
|  | 45.11.23 | 01080503 | Povrchové úpravy terénu úpravy povrchov založením trávnika | m2 | 458.25 | 0 | 0 | 0
|  | 45.11.23 | 01080812 | Povrchové úpravy terénu ošetrovanie trávnika | m2 | 458.25 | 0 | 0 | 0
|  | 45.11.24 | 01010401 | Prípravné práce odvedenie vody potrubím alebo žľabmi | m | 290 | 0 | 0 | 0
|  | 45.11.24 | 01020101 | Odkopávky a prekopávky humóznej vrstvy ornice | m3 | 366.58 | 0 | 0 | 0
|  | 45.11.24 | 01020200 | Odkopávky a prekopávky nezapažené, hornina 1 - 4 | m3 | 916.46 | 0 | 0 | 0
; |  | 45.11.24 | 01020201 | Odkopávky a prekopávky nezapažené, hornina 5 - 7 | m3 | 916.46 | 0 | 0 | 0
|  | 45.11.24 | 01030202 | Hĺbené vykopávky rýh š nad 600 mm | m3 | 69.6 | 0 | 0 | 0
|  | 45.11.24 | 01040100 | Konštrukcie z hornín skládky | m3 | 1902.52 | 0 | 0 | 0
|  | 45.11.24 | 01040502 | Konštrukcie z hornín obsypy so zhutnením | m3 | 458.23 | 0 | 0 | 0
|  | 45.11.24 | 01080101 | Povrchové úpravy terénu úprava pláne so zhutnením v zárezoch | m2 | 962.28 | 0 | 0 | 0
|  | 45.11.24 | 01080401 | Povrchové úpravy terénu svahovanie v zárezoch | m2 | 484.9 | 0 | 0 | 0
|  | 45.11.24 | 01080402 | Povrchové úpravy terénu svahovanie v násypoch | m2 | 458.25 | 0 | 0 | 0
|  | 45.11.25 | 01060203 | Premiestnenie vodorovné do 3 000 m | m3 | 1902.52 | 0 | 0 | 0
|  | 45.22.11 | 21200117 | Podkladné a vedľajšie konštrukcie výplň za oporami a protimrazové kliny z ílu | m3 | 18.15 | 0 | 0 | 0
|  | 45.22.11 | 21250422 | Doplňujúce konštrukcie dilatačné zariadenia výplň dilatačných škár | m2 | 176.27 | 0 | 0 | 0
|  | 45.22.11 | 21250424 | Doplňujúce konštrukcie dilatačné zariadenia tesnenie dilatačných škár | m | 328.56 | 0 | 0 | 0
|  | 45.23.32 | 22040549 | Kryty dláždené chodníkov komunikácií,rigolov z kameňa lomového | m2 | 26.4 | 0 | 0 | 0
|  | 45.26.14 | 61010101 | Proti vode a zemnej vlhkosti bežných konštrukcií náterivami a tmelmi | m2 | 2662.11 | 0 | 0 | 0
|  | 45.26.14 | 61010104 | Proti vode a zemnej vlhkosti bežných konštrukcií termoplastmi | m2 | 1039.63 | 0 | 0 | 0
|  | 45.26.14 | 61010601 | Proti vode a zemnej vlhkosti zhotovenie detailov náterivami a tmelmi | ks | 24 | 0 | 0 | 0
|  | 45.26.14 | 61010602 | Proti vode a zemnej vlhkosti zhotovenie detailov pásmi | m | 397.2 | 0 | 0 | 0
|  | 45.26.21 | 03010101 | Lešenie radové ľahké pracovné(do 1,5 kPa) s podlahami | m2 | 1108 | 0 | 0 | 0
|  | 45.26.22 | 02010203 | Zlepšovanie základovej pôdy lôžko pre trativody a vankúše pod základy kamenivo drvené | m3 | 192.46 | 0 | 0 | 0
|  | 45.26.22 | 02010309 | Zlepšovanie základovej pôdy trativody kompletné z potrubia plastické | m | 278.45 | 0 | 0 | 0
|  | 45.26.23 | 11020402 | Múry rímsy betón železový | m3 | 164.87 | 0 | 0 | 0
|  | 45.26.23 | 11020412 | Múry rímsy debnenie z dielcov | m2 | 351.55 | 0 | 0 | 0
|  | 45.26.23 | 11020421 | Múry rímsy výstuž z betonárskej ocele | t | 20.22 | 0 | 0 | 0
|  | 45.26.23 | 11020902 | Múry oporné a zárubné betón železový | m3 | 1548 | 0 | 0 | 0
|  | 45.26.23 | 11020912 | Múry oporné a zárubné debnenie z dielcov | m2 | 2864.3 | 0 | 0 | 0
|  | 45.26.23 | 11020921 | Múry oporné a zárubné výstuž z betonárskej ocele | t | 90.88 | 0 | 0 | 0
|  | 45.26.23 | 11020925 | Múry oporné a zárubné spriahnutie trnmi z betonárskej ocele | ks | 634 | 0 | 0 | 0
|  | 45.26.23 | 11200101 | Podkladné konštrukcie podkladné vrstvy betón prostý | m3 | 183.29 | 0 | 0 | 0
|  | 45.26.23 | 11200111 | Podkladné konštrukcie podkladné vrstvy debnenie tradičné | m2 | 96.98 | 0 | 0 | 0
|  | 45.26.23 | 11260501 | Dokončovacie práce doplnky meračské značky | ks | 20 | 0 | 0 | 0
| Celkom za 260-00 - Predĺženie oporného múra na ceste I/11 pri Kysuci | [6 empty] | 0 | 0
| 261-00 - Oporný múr na preložke cesty I/11 pri ČOV Krásno nad Kysucou | 45.11.23 | 01040100 | Konštrukcie z hornín skládky | m3 | 1720 | 0 | 0 | 0
|  | 45.11.23 | 01060202 | Premiestnenie vodorovné do 1 000 m | m3 | 198.88 | 0 | 0 | 0
|  | 45.11.23 | 01060203 | Premiestnenie vodorovné do 3 000 m | m3 | 1521.12 | 0 | 0 | 0
|  | 45.11.23 | 01060600 | Premiestnenie prehodením | m3 | 1720 | 0 | 0 | 0
|  | 45.11.23 | 01060700 | Premiestnenie nakladanie, prekladanie, vykladanie | m3 | 198.88 | 0 | 0 | 0
|  | 45.11.23 | 01080501 | Povrchové úpravy terénu úpravy povrchov rozprestretím ornice | m2 | 994.4 | 0 | 0 | 0
|  | 45.11.23 | 01080503 | Povrchové úpravy terénu úpravy povrchov založením trávnika | m2 | 994.4 | 0 | 0 | 0
|  | 45.11.23 | 01080812 | Povrchové úpravy terénu ošetrovanie trávnika | m2 | 994.4 | 0 | 0 | 0
|  | 45.11.24 | 01010401 | Prípravné práce odvedenie vody potrubím alebo žľabmi | m | 270 | 0 | 0 | 0
|  | 45.11.24 | 01020101 | Odkopávky a prekopávky humóznej vrstvy ornice | m3 | 1720 | 0 | 0 | 0
|  | 45.11.24 | 01020200 | Odkopávky a prekopávky nezapažené, hornina 1 - 4 | m3 | 1421.39 | 0 | 0 | 0
|  | 45.11.24 | 01030202 | Hĺbené vykopávky rýh š nad 600 mm | m3 | 134.04 | 0 | 0 | 0
|  | 45.11.24 | 01040100 | Konštrukcie z hornín skládky | m3 | 1555.43 | 0 | 0 | 0
|  | 45.11.24 | 01040402 | Konštrukcie z hornín zásypy so zhutnením | m3 | 10173.94 | 0 | 0 | 0
|  | 45.11.24 | 01040502 | Konštrukcie z hornín obsypy so zhutnením | m3 | 124.16 | 0 | 0 | 0
|  | 45.11.24 | 01080101 | Povrchové úpravy terénu úprava pláne so zhutnením v zárezoch | m2 | 591.25 | 0 | 0 | 0
|  | 45.11.24 | 01080401 | Povrchové úpravy terénu svahovanie v zárezoch | m2 | 721.26 | 0 | 0 | 0
|  | 45.11.25 | 01060203 | Premiestnenie vodorovné do 3 000 m | m3 | 1555.43 | 0 | 0 | 0
|  | 45.22.11 | 21250422 | Doplňujúce konštrukcie dilatačné zariadenia výplň dilatačných škár | m2 | 24 | 0 | 0 | 0
|  | 45.22.11 | 21250424 | Doplňujúce konštrukcie dilatačné zariadenia tesnenie dilatačných škár | m | 43.2 | 0 | 0 | 0
|  | 45.23.32 | 22040549 | Kryty dláždené chodníkov komunikácií,rigolov z kameňa lomového | m2 | 28.8 | 0 | 0 | 0
|  | 45.23.32 | 22250162 | Doplňujúce konštrukcie zábradlie kovové | m | 240.42 | 0 | 0 | 0
|  | 45.23.32 | 22251161 | Doplňujúce konštrukcie otvorené žľaby z betónových tvárnic | m2 | 288.5 | 0 | 0 | 0
|  | 45.26.14 | 61010101 | Proti vode a zemnej vlhkosti bežných konštrukcií náterivami a tmelmi | m2 | 96.8 | 0 | 0 | 0
|  | 45.26.21 | 03010101 | Lešenie radové ľahké pracovné(do 1,5 kPa) s podlahami | m2 | 1261.01 | 0 | 0 | 0
|  | 45.26.22 | 02010203 | Zlepšovanie základovej pôdy lôžko pre trativody a vankúše pod základy kamenivo drvené | m3 | 177.38 | 0 | 0 | 0
|  | 45.26.22 | 02010309 | Zlepšovanie základovej pôdy trativody kompletné z potrubia plastické | m | 240.42 | 0 | 0 | 0
|  | 45.26.22 | 02020174 | Vrty pre kotvenie, injektáž, mikropilóty a monitoring na povrchu tr.horniny IV | m | 1820 | 0 | 0 | 0
|  | 45.26.22 | 02060245 | Spevňovanie hornín a konštrukcií kotvy na povrchu oceľové injektované | m | 1820 | 0 | 0 | 0
|  | 45.26.22 | 02060418 | Spevňovanie hornín a konštrukcií injektovanie nízkotlakové na povrchu kamenivom ťaženým, spojivom ce | m | 1820 | 0 | 0 | 0
|  | 45.26.22 | 02060905 | Spevňovanie hornín a konštrukcií opláštenie, spevnenie geotextília a geomrežovina | m2 | 5441.25 | 0 | 0 | 0
|  | 45.26.22 | 02060921 | Spevňovanie hornín a konštrukcií opláštenie, spevnenie striekaný betón | m3 | 73.7 | 0 | 0 | 0
|  | 45.26.22 | 02060924 | Spevňovanie hornín a konštrukcií opláštenie, spevnenie výstuž | t | 3.46 | 0 | 0 | 0
|  | 45.26.22 | 02060954 | Spevňovanie hornín a konštrukcií opláštenie, spevnenie prefabrikovanými betónovými panelmi | m2 | 1405.25 | 0 | 0 | 0
|  | 45.26.23 | 11020402 | Múry rímsy betón železový | m3 | 96.17 | 0 | 0 | 0
|  | 45.26.23 | 11020412 | Múry rímsy debnenie z dielcov | m2 | 288.5 | 0 | 0 | 0
|  | 45.26.23 | 11020421 | Múry rímsy výstuž z betonárskej ocele | t | 15.5 | 0 | 0 | 0
|  | 45.26.23 | 11200101 | Podkladné konštrukcie podkladné vrstvy betón prostý | m3 | 36.64 | 0 | 0 | 0
|  | 45.26.23 | 11200111 | Podkladné konštrukcie podkladné vrstvy debnenie tradičné | m2 | 72.13 | 0 | 0 | 0
| Celkom za 261-00 - Oporný múr na preložke cesty I/11 pri ČOV Krásno nad Kysucou | [6 empty] | 0 | 0
| 262-00 - Oporný múr na napojení cesty III/2017 (III/011087) na cestu I/11 pri K. Lieskovci | 45.11.23 | 01040100 | Konštrukcie z hornín skládky | m3 | 386.39 | 0 | 0 | 0
|  | 45.11.23 | 01060202 | Premiestnenie vodorovné do 1 000 m | m3 | 78.16 | 0 | 0 | 0
|  | 45.11.23 | 01060203 | Premiestnenie vodorovné do 3 000 m | m3 | 308.23 | 0 | 0 | 0
|  | 45.11.23 | 01060600 | Premiestnenie prehodením | m3 | 386.39 | 0 | 0 | 0
|  | 45.11.23 | 01060700 | Premiestnenie nakladanie, prekladanie, vykladanie | m3 | 78.16 | 0 | 0 | 0
|  | 45.11.23 | 01080501 | Povrchové úpravy terénu úpravy povrchov rozprestretím ornice | m2 | 390.8 | 0 | 0 | 0
|  | 45.11.23 | 01080503 | Povrchové úpravy terénu úpravy povrchov založením trávnika | m2 | 390.8 | 0 | 0 | 0
|  | 45.11.23 | 01080812 | Povrchové úpravy terénu ošetrovanie trávnika | m2 | 390.8 | 0 | 0 | 0
|  | 45.11.24 | 01010401 | Prípravné práce odvedenie vody potrubím alebo žľabmi | m | 170 | 0 | 0 | 0
|  | 45.11.24 | 01020101 | Odkopávky a prekopávky humóznej vrstvy ornice | m3 | 386.39 | 0 | 0 | 0
|  | 45.11.24 | 01020200 | Odkopávky a prekopávky nezapažené, hornina 1 - 4 | m3 | 3000.38 | 0 | 0 | 0
|  | 45.11.24 | 01030202 | Hĺbené vykopávky rýh š nad 600 mm | m3 | 77.68 | 0 | 0 | 0
|  | 45.11.24 | 01040100 | Konštrukcie z hornín skládky | m3 | 3078.06 | 0 | 0 | 0
|  | 45.11.24 | 01040402 | Konštrukcie z hornín zásypy so zhutnením | m3 | 5746.09 | 0 | 0 | 0
|  | 45.11.24 | 01040502 | Konštrukcie z hornín obsypy so zhutnením | m3 | 330.77 | 0 | 0 | 0
|  | 45.11.24 | 01080101 | Povrchové úpravy terénu úprava pláne so zhutnením v zárezoch | m2 | 1609.96 | 0 | 0 | 0
|  | 45.11.24 | 01080401 | Povrchové úpravy terénu svahovanie v zárezoch | m2 | 585.44 | 0 | 0 | 0
|  | 45.11.25 | 01060203 | Premiestnenie vodorovné do 3 000 m | m3 | 3078.06 | 0 | 0 | 0
|  | 45.22.11 | 21200116 | Podkladné a vedľajšie konštrukcie výplň za oporami a protimrazové kliny zo štrkopiesku | m3 | 360.36 | 0 | 0 | 0
|  | 45.22.11 | 21200117 | Podkladné.a vedľajšie konštrukcie výplň za oporami a protimrazové kliny z ílu | m3 | 90.09 | 0 | 0 | 0
|  | 45.22.11 | 21250422 | Doplňujúce konštrukcie dilatačné zariadenia výplň dilatačných škár | m2 | 8.4 | 0 | 0 | 0
|  | 45.22.11 | 21250424 | Doplňujúce konštrukcie dilatačné zariadenia tesnenie dilatačných škár | m | 22.4 | 0 | 0 | 0
|  | 45.23.32 | 22040549 | Kryty dláždené chodníkov komunikácií,rigolov z kameňa lomového | m2 | 25.2 | 0 | 0 | 0
|  | 45.23.32 | 22250162 | Doplňujúce konštrukcie zábradlie kovové | m | 46.36 | 0 | 0 | 0
|  | 45.23.32 | 22251161 | Doplňujúce konštrukcie otvorené žľaby z betónových tvárnic | m2 | 92.21 | 0 | 0 | 0
|  | 45.26.14 | 61010101 | Proti vode a zemnej vlhkosti bežných konštrukcií náterivami a tmelmi | m2 | 58.54 | 0 | 0 | 0
|  | 45.26.14 | 61010601 | Proti vode a zemnej vlhkosti zhotovenie detailov náterivami a tmelmi | ks | 14 | 0 | 0 | 0
|  | 45.26.21 | 03010101 | Lešenie radové ľahké pracovné(do 1,5 kPa) s podlahami | m2 | 900.9 | 0 | 0 | 0
|  | 45.26.22 | 02010203 | Zlepšovanie základovej pôdy lôžko pre trativody a vankúše pod základy kamenivo drvené | m3 | 812.3 | 0 | 0 | 0
|  | 45.26.22 | 02010309 | Zlepšovanie základovej pôdy trativody kompletné z potrubia plastické | m | 153.36 | 0 | 0 | 0
|  | 45.26.22 | 02060953 | Spevňovanie hornín a konštrukcií opláštenie, spevnenie prefabrikovanými výstužnými blokmi | m2 | 939.78 | 0 | 0 | 0
|  | 45.26.23 | 11010201 | Základy pätky betón prostý | m3 | 2.59 | 0 | 0 | 0
|  | 45.26.23 | 11200101 | Podkladné konštrukcie podkladné vrstvy betón prostý | m3 | 73.18 | 0 | 0 | 0
|  | 45.26.23 | 11200111 | Podkladné konštrukcie podkladné vrstvy debnenie tradičné | m2 | 148.36 | 0 | 0 | 0
|  | 45.26.23 | 11260501 | Dokončovacie práce doplnky meračské značky | ks | 5 | 0 | 0 | 0
| Celkom za 262-00 - Oporný múr na napojení cesty III/2017 (III/011087) na cestu I/11 pri K. Lieskovci | [6 empty] | 0 | 0
| 290-02 - Protihluková stena na D3 v km 22,300 - 23,506 vpravo | 45.11.24 | 01030202 | Hĺbené vykopávky rýh š nad 600 mm | m3 | 37.8 | 0 | 0 | 0
|  | 45.11.24 | 01040100 | Konštrukcie z hornín skládky | m3 | 431.93 | 0 | 0 | 0
|  | 45.11.24 | 01040402 | Konštrukcie z hornín zásypy so zhutnením | m3 | 21.46 | 0 | 0 | 0
|  | 45.11.24 | 01040501 | Konštrukcie z hornín obsypy bez zhutnenia | m3 | 10.04 | 0 | 0 | 0
|  | 45.11.25 | 01060202 | Premiestnenie vodorovné do 1 000 m | m3 | 21.46 | 0 | 0 | 0
|  | 45.11.25 | 01060203 | Premiestnenie vodorovné do 3 000 m | m3 | 410.47 | 0 | 0 | 0
|  | 45.11.25 | 01060700 | Premiestnenie nakladanie, prekladanie, vykladanie | m3 | 21.46 | 0 | 0 | 0
|  | 45.23.31 | 22250162 | Doplňujúce konštrukcie zábradlie kovové | m | 43.76 | 0 | 0 | 0
|  | 45.23.31 | 22250218 | Doplňujúce konštrukcie protihlukové steny železobetónové | m2 | 648.05 | 0 | 0 | 0
|  | 45.23.31 | 22250262 | Doplňujúce konštrukcie protihlukové steny kovové | m2 | 3944.67 | 0 | 0 | 0
|  | 45.23.31 | 22250265 | Doplňujúce konštrukcie protihlukové steny kovové so sklom, akrylátom | m2 | 752.15 | 0 | 0 | 0
|  | 45.23.31 | 22250266 | Doplňujúce konštrukcie protihlukové steny kovové nosné prvky | t | 87.62 | 0 | 0 | 0
|  | 45.23.31 | 22250267 | Doplňujúce konštrukcie protihlukové steny chemické kotvy | ks | 392 | 0 | 0 | 0
|  | 45.23.31 | 22250671 | Doplňujúce konštrukcie zvislé dopravné značky normálny alebo zväčšený rozmer | ks | 27 | 0 | 0 | 0
|  | 45.23.31 | 22251170 | Doplňujúce konštrukcie otvorené žľaby prektytie roštom | m2 | 5.4 | 0 | 0 | 0
|  | 45.26.14 | 61010101 | Proti vode a zemnej vlhkosti bežných konštrukcií náterivami a tmelmi | m2 | 1105.94 | 0 | 0 | 0
|  | 45.26.22 | 02010201 | Zlepšovanie základovej pôdy lôžko pre trativody a vankúše pod základy kamenivo, štrkopiesok | m3 | 10.6 | 0 | 0 | 0
|  | 45.26.22 | 02020673 | Vrty pre pilóty tr.horniny III | m | 1265 | 0 | 0 | 0
|  | 45.26.22 | 02040222 | Pilóty betónované na mieste s vytiahnutím pažnice beton železový | m3 | 315.31 | 0 | 0 | 0
|  | 45.26.22 | 02040223 | Pilóty betónované na mieste s vytiahnutím pažnice betonárska výstuž | t | 49.19 | 0 | 0 | 0
|  | 45.26.23 | 11010202 | Základy pätky betón železový | m3 | 210.18 | 0 | 0 | 0
|  | 45.26.23 | 11010211 | Základy pätky debnenie tradičné | m2 | 793.61 | 0 | 0 | 0
|  | 45.26.23 | 11010221 | Základy pätky výstuž z betonárskej ocele | t | 1.68 | 0 | 0 | 0
|  | 45.26.23 | 11090102 | Schodiskové konštrukcie kompletné betón železový | m3 | 25.9 | 0 | 0 | 0
|  | 45.26.23 | 11090111 | Schodiskové konštrukcie kompletné debnenie tradičné | m2 | 30.4 | 0 | 0 | 0
|  | 45.26.23 | 11090121 | Schodiskové konštrukcie kompletné výstuž z betonárskej ocele | t | 2.08 | 0 | 0 | 0
|  | 45.26.23 | 11200101 | Podkladné konštrukcie podkladné vrstvy betón prostý | m3 | 10 | 0 | 0 | 0
|  | 45.31.23 | 91220301 | Uzemňovacie a bleskozvodné vedenia vodiče nadzemné, na povrchu FeZn | m | 220 | 0 | 0 | 0
|  | 45.31.23 | 91220701 | Uzemňovacie a bleskozvodné vedenia svorky pre vedenia nadzemné | ks | 34 | 0 | 0 | 0
| Celkom za 290-02 - Protihluková stena na D3 v km 22,300 - 23,506 vpravo | [6 empty] | 0 | 0
| 290-03 - Protihluková stena na D3 v km 23,244 - 24,156 vľavo | 45.11.24 | 01030202 | Hĺbené vykopávky rýh š nad 600 mm | m3 | 69.3 | 0 | 0 | 0
|  | 45.11.24 | 01040100 | Konštrukcie z hornín skládky | m3 | 450.63 | 0 | 0 | 0
|  | 45.11.24 | 01040402 | Konštrukcie z hornín zásypy so zhutnením | m3 | 39.34 | 0 | 0 | 0
|  | 45.11.24 | 01040501 | Konštrukcie z hornín obsypy bez zhutnenia | m3 | 13.38 | 0 | 0 | 0
|  | 45.11.25 | 01060202 | Premiestnenie vodorovné do 1 000 m | m3 | 39.34 | 0 | 0 | 0
|  | 45.11.25 | 01060203 | Premiestnenie vodorovné do 3 000 m | m3 | 369.57 | 0 | 0 | 0
|  | 45.11.25 | 01060700 | Premiestnenie nakladanie, prekladanie, vykladanie | m3 | 39.34 | 0 | 0 | 0
|  | 45.23.31 | 22250162 | Doplňujúce konštrukcie zábradlie kovové | m | 56.14 | 0 | 0 | 0
|  | 45.23.31 | 22250218 | Doplňujúce konštrukcie protihlukové steny železobetónové | m2 | 576.55 | 0 | 0 | 0
|  | 45.23.31 | 22250262 | Doplňujúce konštrukcie protihlukové steny kovové | m2 | 3174.91 | 0 | 0 | 0
|  | 45.23.31 | 22250265 | Doplňujúce konštrukcie protihlukové steny kovové so sklom, akrylátom | m2 | 32 | 0 | 0 | 0
|  | 45.23.31 | 22250266 | Doplňujúce konštrukcie protihlukové steny kovové nosné prvky | t | 50.85 | 0 | 0 | 0
|  | 45.23.31 | 22250267 | Doplňujúce konštrukcie protihlukové steny chemické kotvy | ks | 20 | 0 | 0 | 0
|  | 45.23.31 | 22250671 | Doplňujúce konštrukcie zvislé dopravné značky normálny alebo zväčšený rozmer | ks | 18 | 0 | 0 | 0
|  | 45.23.31 | 22251170 | Doplňujúce konštrukcie otvorené žľaby prektytie roštom | m2 | 8.1 | 0 | 0 | 0
|  | 45.26.14 | 61010101 | Proti vode a zemnej vlhkosti bežných konštrukcií náterivami a tmelmi | m2 | 926.98 | 0 | 0 | 0
|  | 45.26.22 | 02010201 | Zlepšovanie základovej pôdy lôžko pre trativody a vankúše pod základy kamenivo, štrkopiesok | m3 | 13.2 | 0 | 0 | 0
|  | 45.26.22 | 02020673 | Vrty pre pilóty tr.horniny III | m | 1090 | 0 | 0 | 0
|  | 45.26.22 | 02040222 | Pilóty betónované na mieste s vytiahnutím pažnice beton železový | m3 | 271.69 | 0 | 0 | 0
|  | 45.26.22 | 02040223 | Pilóty betónované na mieste s vytiahnutím pažnice betonárska výstuž | t | 37.26 | 0 | 0 | 0
|  | 45.26.23 | 11010202 | Základy pätky betón železový | m3 | 99.72 | 0 | 0 | 0
|  | 45.26.23 | 11010211 | Základy pätky debnenie tradičné | m2 | 521.86 | 0 | 0 | 0
|  | 45.26.23 | 11010221 | Základy pätky výstuž z betonárskej ocele | t | 3.06 | 0 | 0 | 0
|  | 45.26.23 | 11090102 | Schodiskové konštrukcie kompletné betón železový | m3 | 37 | 0 | 0 | 0
|  | 45.26.23 | 11090111 | Schodiskové konštrukcie kompletné debnenie tradičné | m2 | 44 | 0 | 0 | 0
|  | 45.26.23 | 11090121 | Schodiskové konštrukcie kompletné výstuž z betonárskej ocele | t | 2.96 | 0 | 0 | 0
|  | 45.26.23 | 11200101 | Podkladné konštrukcie podkladné vrstvy betón prostý | m3 | 10 | 0 | 0 | 0
|  | 45.31.23 | 91220301 | Uzemňovacie a bleskozvodné vedenia vodiče nadzemné, na povrchu FeZn | m | 185 | 0 | 0 | 0
|  | 45.31.23 | 91220701 | Uzemňovacie a bleskozvodné vedenia svorky pre vedenia nadzemné | ks | 23 | 0 | 0 | 0
| Celkom za 290-03 - Protihluková stena na D3 v km 23,244 - 24,156 vľavo | [6 empty] | 0 | 0
| 290-04 - Protihluková stena na D3 v km 24,364 - 25,380 vľavo | 45.23.31 | 22250262 | Doplňujúce konštrukcie protihlukové steny kovové | m2 | 3543.31 | 0 | 0 | 0
|  | 45.23.31 | 22250266 | Doplňujúce konštrukcie protihlukové steny kovové nosné prvky | t | 73.2 | 0 | 0 | 0
|  | 45.23.31 | 22250267 | Doplňujúce konštrukcie protihlukové steny chemické kotvy | ks | 2760 | 0 | 0 | 0
|  | 45.23.31 | 22250671 | Doplňujúce konštrukcie zvislé dopravné značky normálny alebo zväčšený rozmer | ks | 14 | 0 | 0 | 0
|  | 45.31.23 | 91220301 | Uzemňovacie a bleskozvodné vedenia vodiče nadzemné, na povrchu FeZn | m | 120 | 0 | 0 | 0
|  | 45.31.23 | 91220601 | Uzemňovacie a bleskozvodné vedenia uzemňovacia sústava, FeZn | m | 1080 | 0 | 0
|  | 45.31.23 | 91220701 | Uzemňovacie a bleskozvodné vedenia svorky pre vedenia nadzemné | ks | 27 | 0 | 0 | 0
| Celkom za 290-04 - Protihluková stena na D3 v km 24,364 - 25,380 vľavo | [6 empty] | 0 | 0
| 290-05 - Protihluková stena na D3 v km 25,380 - 26,400 vľavo | 45.11.24 | 01040100 | Konštrukcie z hornín skládky | m3 | 12.46 | 0 | 0 | 0
|  | 45.11.24 | 01040501 | Konštrukcie z hornín obsypy bez zhutnenia | m3 | 0.39 | 0 | 0 | 0
|  | 45.11.25 | 01060203 | Premiestnenie vodorovné do 3 000 m | m3 | 12.46 | 0 | 0 | 0
|  | 45.23.31 | 22250162 | Doplňujúce konštrukcie zábradlie kovové | m | 4.25 | 0 | 0 | 0
|  | 45.23.31 | 22250218 | Doplňujúce konštrukcie protihlukové steny železobetónové | m2 | 16.9 | 0 | 0 | 0
|  | 45.23.31 | 22250262 | Doplňujúce konštrukcie protihlukové steny kovové | m2 | 4525.15 | 0 | 0 | 0
|  | 45.23.31 | 22250266 | Doplňujúce konštrukcie protihlukové steny kovové nosné prvky | t | 97.12 | 0 | 0 | 0
|  | 45.23.31 | 22250267 | Doplňujúce konštrukcie protihlukové steny chemické kotvy | ks | 2656 | 0 | 0 | 0
|  | 45.23.31 | 22250671 | Doplňujúce konštrukcie zvislé dopravné značky normálny alebo zväčšený rozmer | ks | 16 | 0 | 0 | 0
|  | 45.23.31 | 22251170 | Doplňujúce konštrukcie otvorené žľaby prektytie roštom | m2 | 2.7 | 0 | 0 | 0
|  | 45.26.14 | 61010101 | Proti vode a zemnej vlhkosti bežných konštrukcií náterivami a tmelmi | m2 | 26.94 | 0 | 0 | 0
|  | 45.26.22 | 02010201 | Zlepšovanie základovej pôdy lôžko pre trativody a vankúše pod základy kamenivo, štrkopiesok | m3 | 1.08 | 0 | 0 | 0
|  | 45.26.22 | 02020673 | Vrty pre pilóty tr.horniny III | m | 40 | 0 | 0 | 0
|  | 45.26.22 | 02040222 | Pilóty betónované na mieste s vytiahnutím pažnice beton železový | m3 | 9.97 | 0 | 0 | 0
|  | 45.26.22 | 02040223 | Pilóty betónované na mieste s vytiahnutím pažnice betonárska výstuž | t | 1.1 | 0 | 0 | 0
|  | 45.26.23 | 11010202 | Základy pätky betón železový | m3 | 2.56 | 0 | 0 | 0
|  | 45.26.23 | 11010211 | Základy pätky debnenie tradičné | m2 | 15.76 | 0 | 0 | 0
|  | 45.26.23 | 11090102 | Schodiskové konštrukcie kompletné betón železový | m3 | 3.3 | 0 | 0 | 0
|  | 45.26.23 | 11090111 | Schodiskové konštrukcie kompletné debnenie tradičné | m2 | 4 | 0 | 0 | 0
|  | 45.26.23 | 11090121 | Schodiskové konštrukcie kompletné výstuž z betonárskej ocele | t | 0.26 | 0 | 0 | 0
|  | 45.31.23 | 91220301 | Uzemňovacie a bleskozvodné vedenia vodiče nadzemné, na povrchu FeZn | m | 70 | 0 | 0 | 0
|  | 45.31.23 | 91220601 | Uzemňovacie a bleskozvodné vedenia uzemňovacia sústava, FeZn | m | 1050 | 0 | 0
|  | 45.31.23 | 91220701 | Uzemňovacie a bleskozvodné vedenia svorky pre vedenia nadzemné | ks | 27 | 0 | 0 | 0
| Celkom za 290-05 - Protihluková stena na D3 v km 25,380 - 26,400 vľavo | [6 empty] | 0 | 0
| 290-06 - Protihluková stena na D3 v km 25,081 - 26,254 v strednom páse | 45.23.31 | 22250262 | Doplňujúce konštrukcie protihlukové steny kovové | m2 | 3463.75 | 0 | 0 | 0
|  | 45.23.31 | 22250266 | Doplňujúce konštrukcie protihlukové steny kovové nosné prvky | t | 85.66 | 0 | 0 | 0
|  | 45.23.31 | 22250267 | Doplňujúce konštrukcie protihlukové steny chemické kotvy | ks | 2364 | 0 | 0 | 0
|  | 45.23.31 | 22250671 | Doplňujúce konštrukcie zvislé dopravné značky normálny alebo zväčšený rozmer | ks | 15 | 0 | 0 | 0
|  | 45.31.23 | 91220301 | Uzemňovacie a bleskozvodné vedenia vodiče nadzemné, na povrchu FeZn | m | 75 | 0 | 0 | 0
|  | 45.31.23 | 91220601 | Uzemňovacie a bleskozvodné vedenia uzemňovacia sústava, FeZn | m | 1300 | 0 | 0
|  | 45.31.23 | 91220701 | Uzemňovacie a bleskozvodné vedenia svorky pre vedenia nadzemné | ks | 30 | 0 | 0 | 0
| Celkom za 290-06 - Protihluková stena na D3 v km 25,081 - 26,254 v strednom páse | [6 empty] | 0 | 0
| 290-07 - Protihluková stena na ceste I/11 v km 0,000 - 0,879 vľavo | 45.11.24 | 01030202 | Hĺbené vykopávky rýh š nad 600 mm | m3 | 12.6 | 0 | 0 | 0
|  | 45.11.24 | 01040100 | Konštrukcie z hornín skládky | m3 | 240.04 | 0 | 0 | 0
|  | 45.11.24 | 01040402 | Konštrukcie z hornín zásypy so zhutnením | m3 | 7.15 | 0 | 0 | 0
|  | 45.11.24 | 01040501 | Konštrukcie z hornín obsypy bez zhutnenia | m3 | 8.54 | 0 | 0 | 0
|  | 45.11.25 | 01060202 | Premiestnenie vodorovné do 1 000 m | m3 | 7.15 | 0 | 0 | 0
|  | 45.11.25 | 01060203 | Premiestnenie vodorovné do 3 000 m | m3 | 232.89 | 0 | 0 | 0
|  | 45.11.25 | 01060700 | Premiestnenie nakladanie, prekladanie, vykladanie | m3 | 7.15 | 0 | 0 | 0
|  | 45.23.31 | 22250162 | Doplňujúce konštrukcie zábradlie kovové | m | 23.36 | 0 | 0 | 0
|  | 45.23.31 | 22250218 | Doplňujúce konštrukcie protihlukové steny železobetónové | m2 | 372 | 0 | 0 | 0
|  | 45.23.31 | 22250262 | Doplňujúce konštrukcie protihlukové steny kovové | m2 | 2248.26 | 0 | 0 | 0
|  | 45.23.31 | 22250265 | Doplňujúce konštrukcie protihlukové steny kovové so sklom, akrylátom | m2 | 60 | 0 | 0 | 0
|  | 45.23.31 | 22250266 | Doplňujúce konštrukcie protihlukové steny kovové nosné prvky | t | 30.96 | 0 | 0 | 0
|  | 45.23.31 | 22250267 | Doplňujúce konštrukcie protihlukové steny chemické kotvy | ks | 448 | 0 | 0 | 0
|  | 45.23.31 | 22250671 | Doplňujúce konštrukcie zvislé dopravné značky normálny alebo zväčšený rozmer | ks | 16 | 0 | 0 | 0
|  | 45.26.14 | 61010101 | Proti vode a zemnej vlhkosti bežných konštrukcií náterivami a tmelmi | m2 | 553.14 | 0 | 0 | 0
|  | 45.26.22 | 02010201 | Zlepšovanie základovej pôdy lôžko pre trativody a vankúše pod základy kamenivo, štrkopiesok | m3 | 4.9 | 0 | 0 | 0
|  | 45.26.22 | 02020673 | Vrty pre pilóty tr.horniny III | m | 730 | 0 | 0 | 0
|  | 45.26.22 | 02040222 | Pilóty betónované na mieste s vytiahnutím pažnice beton železový | m3 | 181.95 | 0 | 0 | 0
|  | 45.26.22 | 02040223 | Pilóty betónované na mieste s vytiahnutím pažnice betonárska výstuž | t | 25.12 | 0 | 0 | 0
|  | 45.26.23 | 11010202 | Základy pätky betón železový | m3 | 52.17 | 0 | 0 | 0
|  | 45.26.23 | 11010211 | Základy pätky debnenie tradičné | m2 | 304.42 | 0 | 0 | 0
|  | 45.26.23 | 11010221 | Základy pätky výstuž z betonárskej ocele | t | 0.53 | 0 | 0 | 0
|  | 45.26.23 | 11090102 | Schodiskové konštrukcie kompletné betón železový | m3 | 15.9 | 0 | 0 | 0
|  | 45.26.23 | 11090111 | Schodiskové konštrukcie kompletné debnenie tradičné | m2 | 19 | 0 | 0 | 0
|  | 45.26.23 | 11090121 | Schodiskové konštrukcie kompletné výstuž z betonárskej ocele | t | 1.27 | 0 | 0 | 0
|  | 45.26.23 | 11200101 | Podkladné konštrukcie podkladné vrstvy betón prostý | m3 | 10 | 0 | 0 | 0
|  | 45.31.23 | 91220301 | Uzemňovacie a bleskozvodné vedenia vodiče nadzemné, na povrchu FeZn | m | 125 | 0 | 0 | 0
|  | 45.31.23 | 91220601 | Uzemňovacie a bleskozvodné vedenia uzemňovacia sústava, FeZn | m | 320 | 0 | 0
|  | 45.31.23 | 91220701 | Uzemňovacie a bleskozvodné vedenia svorky pre vedenia nadzemné | ks | 24 | 0 | 0 | 0
| Celkom za 290-07 - Protihluková stena na ceste I/11 v km 0,000 - 0,879 vľavo | [6 empty] | 0 | 0
| 290-09 - Protihluková stena na D3 v km 26,400 - 28,556 vľavo | 45.11.24 | 01030202 | Hĺbené vykopávky rýh š nad 600 mm | m3 | 31.5 | 0 | 0 | 0
|  | 45.11.24 | 01040100 | Konštrukcie z hornín skládky | m3 | 561.16 | 0 | 0 | 0
|  | 45.11.24 | 01040402 | Konštrukcie z hornín zásypy so zhutnením | m3 | 17.88 | 0 | 0 | 0
|  | 45.11.24 | 01040501 | Konštrukcie z hornín obsypy bez zhutnenia | m3 | 19.48 | 0 | 0 | 0
|  | 45.11.25 | 01060202 | Premiestnenie vodorovné do 1 000 m | m3 | 17.88 | 0 | 0 | 0
|  | 45.11.25 | 01060203 | Premiestnenie vodorovné do 3 000 m | m3 | 543.28 | 0 | 0 | 0
|  | 45.11.25 | 01060700 | Premiestnenie nakladanie, prekladanie, vykladanie | m3 | 17.88 | 0 | 0 | 0
|  | 45.23.31 | 22250162 | Doplňujúce konštrukcie zábradlie kovové | m | 49.18 | 0 | 0 | 0
|  | 45.23.31 | 22250218 | Doplňujúce konštrukcie protihlukové steny železobetónové | m2 | 844.16 | 0 | 0 | 0
|  | 45.23.31 | 22250262 | Doplňujúce konštrukcie protihlukové steny kovové | m2 | 8349.28 | 0 | 0 | 0
|  | 45.23.31 | 22250265 | Doplňujúce konštrukcie protihlukové steny kovové so sklom, akrylátom | m2 | 63.7 | 0 | 0 | 0
|  | 45.23.31 | 22250266 | Doplňujúce konštrukcie protihlukové steny kovové nosné prvky | t | 150.25 | 0 | 0 | 0
|  | 45.23.31 | 22250267 | Doplňujúce konštrukcie protihlukové steny chemické kotvy | ks | 1180 | 0 | 0 | 0
|  | 45.23.31 | 22250671 | Doplňujúce konštrukcie zvislé dopravné značky normálny alebo zväčšený rozmer | ks | 36 | 0 | 0 | 0
|  | 45.23.31 | 22251170 | Doplňujúce konštrukcie otvorené žľaby prekrytie roštom | m2 | 14.2 | 0 | 0 | 0
|  | 45.26.14 | 61010101 | Proti vode a zemnej vlhkosti bežných konštrukcií náterivami a tmelmi | m2 | 1674.24 | 0 | 0 | 0
|  | 45.26.22 | 02010201 | Zlepšovanie základovej pôdy lôžko pre trativody a vankúše pod základy kamenivo, štrkopiesok | m3 | 11.4 | 0 | 0 | 0
|  | 45.26.22 | 02020673 | Vrty pre pilóty tr.horniny III | m | 1700 | 0 | 0 | 0
|  | 45.26.22 | 02040222 | Pilóty betónované na mieste s vytiahnutím pažnice beton železový | m3 | 423.73 | 0 | 0 | 0
|  | 45.26.22 | 02040223 | Pilóty betónované na mieste s vytiahnutím pažnice betonárska výstuž | t | 68.66 | 0 | 0 | 0
|  | 45.26.23 | 11010202 | Základy pätky betón železový | m3 | 300.74 | 0 | 0 | 0
|  | 45.26.23 | 11010211 | Základy pätky debnenie tradičné | m2 | 1106 | 0 | 0 | 0
|  | 45.26.23 | 11010221 | Základy pätky výstuž z betonárskej ocele | t | 1.39 | 0 | 0 | 0
|  | 45.26.23 | 11090102 | Schodiskové konštrukcie kompletné betón železový | m3 | 31.7 | 0 | 0 | 0
|  | 45.26.23 | 11090111 | Schodiskové konštrukcie kompletné debnenie tradičné | m2 | 36.4 | 0 | 0 | 0
|  | 45.26.23 | 11090121 | Schodiskové konštrukcie kompletné výstuž z betonárskej ocele | t | 2.53 | 0 | 0 | 0
|  | 45.26.23 | 11200101 | Podkladné konštrukcie podkladné vrstvy betón prostý | m3 | 10 | 0 | 0 | 0
|  | 45.31.23 | 91220301 | Uzemňovacie a bleskozvodné vedenia vodiče nadzemné, na povrchu FeZn | m | 340 | 0 | 0 | 0
|  | 45.31.23 | 91220601 | Uzemňovacie a bleskozvodné vedenia uzemňovacia sústava, FeZn | m | 900 | 0 | 0
|  | 45.31.23 | 91220701 | Uzemňovacie a bleskozvodné vedenia svorky pre vedenia nadzemné | ks | 57 | 0 | 0 | 0
| Celkom za 290-09 - Protihluková stena na D3 v km 26,400 - 28,556 vľavo | [6 empty] | 0 | 0
| 290-10 - Protihluková stena na D3 v km 26,483 - 28,440 vpravo | 45.11.24 | 01030202 | Hĺbené vykopávky rýh š nad 600 mm | m3 | 46.62 | 0 | 0 | 0
|  | 45.11.24 | 01040100 | Konštrukcie z hornín skládky | m3 | 792.7 | 0 | 0 | 0
|  | 45.11.24 | 01040402 | Konštrukcie z hornín zásypy so zhutnením | m3 | 18.72 | 0 | 0 | 0
|  | 45.11.24 | 01040501 | Konštrukcie z hornín obsypy bez zhutnenia | m3 | 28.07 | 0 | 0 | 0
|  | 45.11.25 | 01060202 | Premiestnenie vodorovné do 1 000 m | m3 | 22.77 | 0 | 0 | 0
|  | 45.11.25 | 01060203 | Premiestnenie vodorovné do 3 000 m | m3 | 773.98 | 0 | 0 | 0
|  | 45.11.25 | 01060700 | Premiestnenie nakladanie, prekladanie, vykladanie | m3 | 22.77 | 0 | 0 | 0
|  | 45.23.31 | 22250162 | Doplňujúce konštrukcie zábradlie kovové | m | 44.12 | 0 | 0 | 0
|  | 45.23.31 | 22250218 | Doplňujúce konštrukcie protihlukové steny železobetónové | m2 | 1216.48 | 0 | 0 | 0
|  | 45.23.31 | 22250262 | Doplňujúce konštrukcie protihlukové steny kovové | m2 | 10854.57 | 0 | 0 | 0
|  | 45.23.31 | 22250265 | Doplňujúce konštrukcie protihlukové steny kovové so sklom, akrylátom | m2 | 53.1 | 0 | 0 | 0
|  | 45.23.31 | 22250266 | Doplňujúce konštrukcie protihlukové steny kovové nosné prvky | t | 308.89 | 0 | 0 | 0
|  | 45.23.31 | 22250267 | Doplňujúce konštrukcie protihlukové steny chemické kotvy | ks | 4086 | 0 | 0 | 0
|  | 45.23.31 | 22250671 | Doplňujúce konštrukcie zvislé dopravné značky normálny alebo zväčšený rozmer | ks | 51 | 0 | 0 | 0
|  | 45.23.31 | 22251170 | Doplňujúce konštrukcie otvorené žľaby prektytie roštom | m2 | 12.3 | 0 | 0 | 0
|  | 45.26.14 | 61010101 | Proti vode a zemnej vlhkosti bežných konštrukcií náterivami a tmelmi | m2 | 2667.53 | 0 | 0 | 0
|  | 45.26.22 | 02010201 | Zlepšovanie základovej pôdy lôžko pre trativody a vankúše pod základy kamenivo, štrkopiesok | m3 | 9.18 | 0 | 0 | 0
|  | 45.26.22 | 02020673 | Vrty pre pilóty tr.horniny III | m | 2387 | 0 | 0 | 0
|  | 45.26.22 | 02040222 | Pilóty betónované na mieste s vytiahnutím pažnice beton železový | m3 | 594.78 | 0 | 0 | 0
|  | 45.26.22 | 02040223 | Pilóty betónované na mieste s vytiahnutím pažnice betonárska výstuž | t | 175.56 | 0 | 0 | 0
|  | 45.26.23 | 11010202 | Základy pätky betón železový | m3 | 570.96 | 0 | 0 | 0
|  | 45.26.23 | 11010211 | Základy pätky debnenie tradičné | m2 | 1857.38 | 0 | 0 | 0
|  | 45.26.23 | 11010221 | Základy pätky výstuž z betonárskej ocele | t | 2.27 | 0 | 0 | 0
|  | 45.26.23 | 11090102 | Schodiskové konštrukcie kompletné betón železový | m3 | 42.4 | 0 | 0 | 0
|  | 45.26.23 | 11090111 | Schodiskové konštrukcie kompletné debnenie tradičné | m2 | 46.5 | 0 | 0 | 0
|  | 45.26.23 | 11090121 | Schodiskové konštrukcie kompletné výstuž z betonárskej ocele | t | 3.15 | 0 | 0 | 0
|  | 45.26.23 | 11200101 | Podkladné konštrukcie podkladné vrstvy betón prostý | m3 | 10 | 0 | 0 | 0
|  | 45.31.23 | 91220301 | Uzemňovacie a bleskozvodné vedenia vodiče nadzemné, na povrchu FeZn | m | 400 | 0 | 0 | 0
|  | 45.31.23 | 91220701 | Uzemňovacie a bleskozvodné vedenia svorky pre vedenia nadzemné | ks | 50 | 0 | 0 | 0
| Celkom za 290-10 - Protihluková stena na D3 v km 26,483 - 28,440 vpravo | [6 empty] | 0 | 0
| 290-11 - Protihluková stena na D3 v km 29,046 - 30,977 vľavo | 45.11.24 | 01030202 | Hĺbené vykopávky rýh š nad 600 mm | m3 | 25.2 | 0 | 0 | 0
|  | 45.11.24 | 01040100 | Konštrukcie z hornín skládky | m3 | 509.69 | 0 | 0 | 0
|  | 45.11.24 | 01040402 | Konštrukcie z hornín zásypy so zhutnením | m3 | 14.3 | 0 | 0 | 0
|  | 45.11.24 | 01040501 | Konštrukcie z hornín obsypy bez zhutnenia | m3 | 18.41 | 0 | 0 | 0
|  | 45.11.25 | 01060202 | Premiestnenie vodorovné do 1 000 m | m3 | 14.3 | 0 | 0 | 0
|  | 45.11.25 | 01060203 | Premiestnenie vodorovné do 3 000 m | m3 | 495.39 | 0 | 0 | 0
|  | 45.11.25 | 01060700 | Premiestnenie nakladanie, prekladanie, vykladanie | m3 | 14.3 | 0 | 0 | 0
|  | 45.23.31 | 22250162 | Doplňujúce konštrukcie zábradlie kovové | m | 22.91 | 0 | 0 | 0
|  | 45.23.31 | 22250218 | Doplňujúce konštrukcie protihlukové steny železobetónové | m2 | 797.88 | 0 | 0 | 0
|  | 45.23.31 | 22250262 | Doplňujúce konštrukcie protihlukové steny kovové | m2 | 5009.98 | 0 | 0 | 0
|  | 45.23.31 | 22250265 | Doplňujúce konštrukcie protihlukové steny kovové so sklom, akrylátom | m2 | 1575 | 0 | 0 | 0
|  | 45.23.31 | 22250266 | Doplňujúce konštrukcie protihlukové steny kovové nosné prvky | t | 88.75 | 0 | 0 | 0
|  | 45.23.31 | 22250267 | Doplňujúce konštrukcie protihlukové steny chemické kotvy | ks | 1292 | 0 | 0 | 0
|  | 45.23.31 | 22250671 | Doplňujúce konštrukcie zvislé dopravné značky normálny alebo zväčšený rozmer | ks | 34 | 0 | 0 | 0
|  | 45.23.31 | 22251170 | Doplňujúce konštrukcie otvorené žľaby prektytie roštom | m2 | 13.65 | 0 | 0 | 0
|  | 45.26.14 | 61010101 | Proti vode a zemnej vlhkosti bežných konštrukcií náterivami a tmelmi | m2 | 1181.94 | 0 | 0 | 0
|  | 45.26.22 | 02010201 | Zlepšovanie základovej pôdy lôžko pre trativody a vankúše pod základy kamenivo, štrkopiesok | m3 | 4.7 | 0 | 0 | 0
|  | 45.26.22 | 02020673 | Vrty pre pilóty tr.horniny III | m | 1555 | 0 | 0 | 0
|  | 45.26.22 | 02040222 | Pilóty betónované na mieste s vytiahnutím pažnice beton železový | m3 | 387.59 | 0 | 0 | 0
|  | 45.26.22 | 02040223 | Pilóty betónované na mieste s vytiahnutím pažnice betonárska výstuž | t | 52.11 | 0 | 0 | 0
|  | 45.26.23 | 11010202 | Základy pätky betón železový | m3 | 110.42 | 0 | 0 | 0
|  | 45.26.23 | 11010211 | Základy pätky debnenie tradičné | m2 | 646.27 | 0 | 0 | 0
|  | 45.26.23 | 11010221 | Základy pätky výstuž z betonárskej ocele | t | 0.99 | 0 | 0 | 0
|  | 45.26.23 | 11090102 | Schodiskové konštrukcie kompletné betón železový | m3 | 20.8 | 0 | 0 | 0
|  | 45.26.23 | 11090111 | Schodiskové konštrukcie kompletné debnenie tradičné | m2 | 41.4 | 0 | 0 | 0
|  | 45.26.23 | 11090121 | Schodiskové konštrukcie kompletné výstuž z betonárskej ocele | t | 1.66 | 0 | 0 | 0
|  | 45.26.23 | 11200101 | Podkladné konštrukcie podkladné vrstvy betón prostý | m3 | 10 | 0 | 0 | 0
|  | 45.31.23 | 91220301 | Uzemňovacie a bleskozvodné vedenia vodiče nadzemné, na povrchu FeZn | m | 320 | 0 | 0 | 0
|  | 45.31.23 | 91220601 | Uzemňovacie a bleskozvodné vedenia uzemňovacia sústava, FeZn | m | 290 | 0 | 0
|  | 45.31.23 | 91220701 | Uzemňovacie a bleskozvodné vedenia svorky pre vedenia nadzemné | ks | 50 | 0 | 0 | 0
| Celkom za 290-11 - Protihluková stena na D3 v km 29,046 - 30,977 vľavo | [6 empty] | 0 | 0
| 290-12 - Protihluková stena na D3 v km 29,640 - 29,931 vpravo | 45.11.24 | 01040100 | Konštrukcie z hornín skládky | m3 | 81.01 | 0 | 0 | 0
|  | 45.11.24 | 01040501 | Konštrukcie z hornín obsypy bez zhutnenia | m3 | 2.84 | 0 | 0 | 0
|  | 45.11.25 | 01060203 | Premiestnenie vodorovné do 3 000 m | m3 | 81.01 | 0 | 0 | 0
|  | 45.23.31 | 22250162 | Doplňujúce konštrukcie zábradlie kovové | m | 1.6 | 0 | 0 | 0
|  | 45.23.31 | 22250218 | Doplňujúce konštrukcie protihlukové steny železobetónové | m2 | 122.92 | 0 | 0 | 0
|  | 45.23.31 | 22250262 | Doplňujúce konštrukcie protihlukové steny kovové | m2 | 754.86 | 0 | 0 | 0
|  | 45.23.31 | 22250265 | Doplňujúce konštrukcie protihlukové steny kovové so sklom, akrylátom | m2 | 329.1 | 0 | 0 | 0
|  | 45.23.31 | 22250266 | Doplňujúce konštrukcie protihlukové steny kovové nosné prvky | t | 19.62 | 0 | 0 | 0
|  | 45.23.31 | 22250267 | Doplňujúce konštrukcie protihlukové steny chemické kotvy | ks | 204 | 0 | 0 | 0
|  | 45.23.31 | 22250671 | Doplňujúce konštrukcie zvislé dopravné značky normálny alebo zväčšený rozmer | ks | 5 | 0 | 0 | 0
|  | 45.23.31 | 22251170 | Doplňujúce konštrukcie otvorené žľaby prektytie roštom | m2 | 2.05 | 0 | 0 | 0
|  | 45.26.14 | 61010101 | Proti vode a zemnej vlhkosti bežných konštrukcií náterivami a tmelmi | m2 | 183.75 | 0 | 0 | 0
|  | 45.26.22 | 02010201 | Zlepšovanie základovej pôdy lôžko pre trativody a vankúše pod základy kamenivo, štrkopiesok | m3 | 0.4 | 0 | 0 | 0
|  | 45.26.22 | 02020673 | Vrty pre pilóty tr.horniny III | m | 260 | 0 | 0 | 0
|  | 45.26.22 | 02040222 | Pilóty betónované na mieste s vytiahnutím pažnice beton železový | m3 | 64.81 | 0 | 0 | 0
|  | 45.26.22 | 02040223 | Pilóty betónované na mieste s vytiahnutím pažnice betonárska výstuž | t | 9.22 | 0 | 0 | 0
|  | 45.26.23 | 11010202 | Základy pätky betón železový | m3 | 16.64 | 0 | 0 | 0
|  | 45.26.23 | 11010211 | Základy pätky debnenie tradičné | m2 | 102.44 | 0 | 0 | 0
|  | 45.26.23 | 11090102 | Schodiskové konštrukcie kompletné betón železový | m3 | 2 | 0 | 0 | 0
|  | 45.26.23 | 11090111 | Schodiskové konštrukcie kompletné debnenie tradičné | m2 | 3.6 | 0 | 0 | 0
|  | 45.26.23 | 11090121 | Schodiskové konštrukcie kompletné výstuž z betonárskej ocele | t | 0.16 | 0 | 0 | 0
|  | 45.26.23 | 11200101 | Podkladné konštrukcie podkladné vrstvy betón prostý | m3 | 0.5 | 0 | 0 | 0
|  | 45.31.23 | 91220301 | Uzemňovacie a bleskozvodné vedenia vodiče nadzemné, na povrchu FeZn | m | 55 | 0 | 0 | 0
|  | 45.31.23 | 91220701 | Uzemňovacie a bleskozvodné vedenia svorky pre vedenia nadzemné | ks | 9 | 0 | 0 | 0
| Celkom za 290-12 - Protihluková stena na D3 v km 29,640 - 29,931 vpravo | [6 empty] | 0 | 0
| 290-13 - Protihluková stena na D3 v km 30,619 -31,430 vpravo | 45.11.24 | 01040100 | Konštrukcie z hornín skládky | m3 | 194.73 | 0 | 0 | 0
|  | 45.11.24 | 01040501 | Konštrukcie z hornín obsypy bez zhutnenia | m3 | 6.4 | 0 | 0 | 0
|  | 45.11.25 | 01060203 | Premiestnenie vodorovné do 3 000 m | m3 | 194.73 | 0 | 0 | 0
|  | 45.23.31 | 22250162 | Doplňujúce konštrukcie zábradlie kovové | m | 42.66 | 0 | 0 | 0
|  | 45.23.31 | 22250218 | Doplňujúce konštrukcie protihlukové steny železobetónové | m2 | 286.07 | 0 | 0 | 0
|  | 45.23.31 | 22250262 | Doplňujúce konštrukcie protihlukové steny kovové | m2 | 1572.52 | 0 | 0 | 0
|  | 45.23.31 | 22250265 | Doplňujúce konštrukcie protihlukové steny kovové so sklom, akrylátom | m2 | 1447 | 0 | 0 | 0
|  | 45.23.31 | 22250266 | Doplňujúce konštrukcie protihlukové steny kovové nosné prvky | t | 50.12 | 0 | 0 | 0
|  | 45.23.31 | 22250267 | Doplňujúce konštrukcie protihlukové steny chemické kotvy | ks | 768 | 0 | 0 | 0
|  | 45.23.31 | 22250671 | Doplňujúce konštrukcie zvislé dopravné značky normálny alebo zväčšený rozmer | ks | 15 | 0 | 0 | 0
|  | 45.23.31 | 22251170 | Doplňujúce konštrukcie otvorené žľaby prektytie roštom | m2 | 2.35 | 0 | 0 | 0
|  | 45.26.14 | 61010101 | Proti vode a zemnej vlhkosti bežných konštrukcií náterivami a tmelmi | m2 | 429.69 | 0 | 0 | 0
|  | 45.26.22 | 02010201 | Zlepšovanie základovej pôdy lôžko pre trativody a vankúše pod základy kamenivo, štrkopiesok | m3 | 12 | 0 | 0 | 0
|  | 45.26.22 | 02020673 | Vrty pre pilóty tr.horniny III | m | 625 | 0 | 0 | 0
|  | 45.26.22 | 02040222 | Pilóty betónované na mieste s vytiahnutím pažnice beton železový | m3 | 155.78 | 0 | 0 | 0
|  | 45.26.22 | 02040223 | Pilóty betónované na mieste s vytiahnutím pažnice betonárska výstuž | t | 22.23 | 0 | 0 | 0
|  | 45.26.23 | 11010202 | Základy pätky betón železový | m3 | 40 | 0 | 0 | 0
|  | 45.26.23 | 11010211 | Základy pätky debnenie tradičné | m2 | 246.25 | 0 | 0 | 0
|  | 45.26.23 | 11090102 | Schodiskové konštrukcie kompletné betón železový | m3 | 27.7 | 0 | 0 | 0
|  | 45.26.23 | 11090111 | Schodiskové konštrukcie kompletné debnenie tradičné | m2 | 71.8 | 0 | 0 | 0
|  | 45.26.23 | 11090121 | Schodiskové konštrukcie kompletné výstuž z betonárskej ocele | t | 2.22 | 0 | 0 | 0
|  | 45.26.23 | 11200101 | Podkladné konštrukcie podkladné vrstvy betón prostý | m3 | 10 | 0 | 0 | 0
|  | 45.31.23 | 91220301 | Uzemňovacie a bleskozvodné vedenia vodiče nadzemné, na povrchu FeZn | m | 125 | 0 | 0 | 0
|  | 45.31.23 | 91220701 | Uzemňovacie a bleskozvodné vedenia svorky pre vedenia nadzemné | ks | 23 | 0 | 0 | 0
| Celkom za 290-13 - Protihluková stena na D3 v km 30,619 -31,430 vpravo | [6 empty] | 0 | 0
| 290-14 - Protihluková stena na vetve A a vetve B v križovatke Krásno n/K | 45.11.24 | 01030202 | Hĺbené vykopávky rýh š nad 600 mm | m3 | 25.2 | 0 | 0 | 0
|  | 45.11.24 | 01040100 | Konštrukcie z hornín skládky | m3 | 209.02 | 0 | 0 | 0
|  | 45.11.24 | 01040402 | Konštrukcie z hornín zásypy so zhutnením | m3 | 14.3 | 0 | 0 | 0
|  | 45.11.24 | 01040501 | Konštrukcie z hornín obsypy bez zhutnenia | m3 | 6.57 | 0 | 0 | 0
|  | 45.11.25 | 01060203 | Premiestnenie vodorovné do 3 000 m | m3 | 194.72 | 0 | 0 | 0
|  | 45.11.25 | 01060700 | Premiestnenie nakladanie, prekladanie, vykladanie | m3 | 14.3 | 0 | 0 | 0
|  | 45.23.31 | 22250218 | Doplňujúce konštrukcie protihlukové steny železobetónové | m2 | 294.37 | 0 | 0 | 0
|  | 45.23.31 | 22250262 | Doplňujúce konštrukcie protihlukové steny kovové | m2 | 871.78 | 0 | 0 | 0
|  | 45.23.31 | 22250265 | Doplňujúce konštrukcie protihlukové steny kovové so sklom, akrylátom | m2 | 608.2 | 0 | 0 | 0
|  | 45.23.31 | 22250266 | Doplňujúce konštrukcie protihlukové steny kovové nosné prvky | t | 22.8 | 0 | 0 | 0
|  | 45.23.31 | 22250267 | Doplňujúce konštrukcie protihlukové steny chemické kotvy | ks | 396 | 0 | 0 | 0
|  | 45.23.31 | 22250671 | Doplňujúce konštrukcie zvislé dopravné značky normálny alebo zväčšený rozmer | ks | 5 | 0 | 0 | 0
|  | 45.26.14 | 61010101 | Proti vode a zemnej vlhkosti bežných konštrukcií náterivami a tmelmi | m2 | 462.15 | 0 | 0 | 0
|  | 45.26.22 | 02020673 | Vrty pre pilóty tr.horniny III | m | 590 | 0 | 0 | 0
|  | 45.26.22 | 02040222 | Pilóty betónované na mieste s vytiahnutím pažnice beton železový | m3 | 147.06 | 0 | 0 | 0
|  | 45.26.22 | 02040223 | Pilóty betónované na mieste s vytiahnutím pažnice betonárska výstuž | t | 18.84 | 0 | 0 | 0
|  | 45.26.23 | 11010202 | Základy pätky betón železový | m3 | 48.66 | 0 | 0 | 0
|  | 45.26.23 | 11010211 | Základy pätky debnenie tradičné | m2 | 266.06 | 0 | 0 | 0
|  | 45.26.23 | 11010221 | Základy pätky výstuž z betonárskej ocele | t | 1.11 | 0 | 0 | 0
|  | 45.26.23 | 11200101 | Podkladné konštrukcie podkladné vrstvy betón prostý | m3 | 5 | 0 | 0 | 0
|  | 45.31.23 | 91220301 | Uzemňovacie a bleskozvodné vedenia vodiče nadzemné, na povrchu FeZn | m | 100 | 0 | 0 | 0
|  | 45.31.23 | 91220701 | Uzemňovacie a bleskozvodné vedenia svorky pre vedenia nadzemné | ks | 12 | 0 | 0 | 0
| Celkom za 290-14 - Protihluková stena na vetve A a vetve B v križovatke Krásno n/K | [6 empty] | 0 | 0
| 290-17 - Protihluková stena na úprave cesty I/11 v km 0,000 - 0,300 | 45.11.24 | 01040100 | Konštrukcie z hornín skládky | m3 | 14.02 | 0 | 0 | 0
|  | 45.11.24 | 01040501 | Konštrukcie z hornín obsypy bez zhutnenia | m3 | 0.38 | 0 | 0 | 0
|  | 45.11.25 | 01060203 | Premiestnenie vodorovné do 3 000 m | m3 | 14.02 | 0 | 0 | 0
|  | 45.23.31 | 22250218 | Doplňujúce konštrukcie protihlukové steny železobetónové | m2 | 16.78 | 0 | 0 | 0
|  | 45.23.31 | 22250262 | Doplňujúce konštrukcie protihlukové steny kovové | m2 | 189.18 | 0 | 0 | 0
|  | 45.23.31 | 22250265 | Doplňujúce konštrukcie protihlukové steny kovové so sklom, akrylátom | m2 | 685.5 | 0 | 0 | 0
|  | 45.23.31 | 22250266 | Doplňujúce konštrukcie protihlukové steny kovové nosné prvky | t | 16.78 | 0 | 0 | 0
|  | 45.23.31 | 22250267 | Doplňujúce konštrukcie protihlukové steny chemické kotvy | ks | 476 | 0 | 0 | 0
|  | 45.23.31 | 22250671 | Doplňujúce konštrukcie zvislé dopravné značky normálny alebo zväčšený rozmer | ks | 5 | 0 | 0 | 0
|  | 45.26.14 | 61010101 | Proti vode a zemnej vlhkosti bežných konštrukcií náterivami a tmelmi | m2 | 28.57 | 0 | 0 | 0
|  | 45.26.22 | 02020673 | Vrty pre pilóty tr.horniny III | m | 45 | 0 | 0 | 0
|  | 45.26.22 | 02040222 | Pilóty betónované na mieste s vytiahnutím pažnice beton železový | m3 | 11.22 | 0 | 0 | 0
|  | 45.26.22 | 02040223 | Pilóty betónované na mieste s vytiahnutím pažnice betonárska výstuž | t | 1.53 | 0 | 0 | 0
|  | 45.26.23 | 11010202 | Základy pätky betón železový | m3 | 2.88 | 0 | 0 | 0
|  | 45.26.23 | 11010211 | Základy pätky debnenie tradičné | m2 | 17.73 | 0 | 0 | 0
|  | 45.26.23 | 11200101 | Podkladné konštrukcie podkladné vrstvy betón prostý | m3 | 2 | 0 | 0 | 0
|  | 45.31.23 | 91220301 | Uzemňovacie a bleskozvodné vedenia vodiče nadzemné, na povrchu FeZn | m | 30 | 0 | 0 | 0
|  | 45.31.23 | 91220701 | Uzemňovacie a bleskozvodné vedenia svorky pre vedenia nadzemné | ks | 8 | 0 | 0 | 0
| Celkom za 290-17 - Protihluková stena na úprave cesty I/11 v km 0,000 - 0,300 | [6 empty] | 0 | 0
| 301-00 - Oplotenie diaľnice D3 | 45.11.24 | 01030201 | Hĺbené vykopávky rýh š. do 600 mm | m3 | 1237.08 | 0 | 0 | 0
|  | 45.11.24 | 01040100 | Konštrukcie z hornín skládky | m3 | 1237.08 | 0 | 0 | 0
|  | 45.11.24 | 01040501 | Konštrukcie z hornín obsypy bez zhutnenia | m3 | 793.85 | 0 | 0 | 0
|  | 45.11.25 | 01060202 | Premiestnenie vodorovné do 1 000 m | m3 | 793.85 | 0 | 0 | 0
|  | 45.11.25 | 01060203 | Premiestnenie vodorovné do 3 000 m | m3 | 443.23 | 0 | 0 | 0
|  | 45.11.25 | 01060700 | Premiestnenie nakladanie, prekladanie, vykladanie | m3 | 793.85 | 0 | 0 | 0
|  | 45.26.23 | 11010201 | Základy pätky betón prostý | m3 | 492.48 | 0 | 0 | 0
|  | 45.34.20 | 11030432 | Stĺpy, piliere, vzpery a rámové stojky (pozemné stavby) plotové oceľové | ks | 5130 | 0 | 0 | 0
|  | 45.34.20 | 67110108 | Oplotenie drôtené pletivo pozinkované | m | 12410 | 0 | 0 | 0
|  | 45.34.20 | 67110190 | Oplotenie drôtené pletivo napínací drôt | m | 37974.6 | 0 | 0 | 0
|  | 45.34.20 | 67110500 | Oplotenie vráta a vrátka oplotenia | ks | 250 | 0 | 0 | 0
| Celkom za 301-00 - Oplotenie diaľnice D3 | [6 empty] | 0 | 0
| 302-00 - Náhradné oplotenie v Krásne n/K | 45.11.11 | 05020920 | Vybúranie konštrukcií a demontáže oplotenia | m | 201 | 0 | 0 | 0
|  | 45.11.11 | 05080200 | Doprava vybúraných hmôt vodorovná doprava | t | 8.44 | 0 | 0 | 0
|  | 45.11.24 | 01030201 | Hĺbené vykopávky rýh š. do 600 mm | m3 | 23.81 | 0 | 0 | 0
|  | 45.11.24 | 01040100 | Konštrukcie z hornín skládky | m3 | 23.81 | 0 | 0 | 0
|  | 45.11.24 | 01040501 | Konštrukcie z hornín obsypy bez zhutnenia | m3 | 16.64 | 0 | 0 | 0
|  | 45.11.25 | 01060202 | Premiestnenie vodorovné do 1 000 m | m3 | 16.64 | 0 | 0 | 0
|  | 45.11.25 | 01060203 | Premiestnenie vodorovné do 3 000 m | m3 | 7.17 | 0 | 0 | 0
|  | 45.11.25 | 01060700 | Premiestnenie nakladanie, prekladanie, vykladanie | m3 | 16.64 | 0 | 0 | 0
|  | 45.26.23 | 11010201 | Základy pätky betón prostý | m3 | 7.97 | 0 | 0 | 0
|  | 45.34.20 | 11030432 | Stĺpy, piliere, vzpery a rámové stojky (pozemné stavby) plotové oceľové | ks | 83 | 0 | 0 | 0
|  | 45.34.20 | 67110108 | Oplotenie drôtené pletivo pozinkované | m | 264 | 0 | 0 | 0
|  | 45.34.20 | 67110190 | Oplotenie drôtené pletivo napínací drôt | m | 807.86 | 0 | 0 | 0
|  | 45.34.20 | 67110500 | Oplotenie vráta a vrátka oplotenia | ks | 3 | 0 | 0 | 0
| Celkom za 302-00 - Náhradné oplotenie v Krásne n/K | [6 empty] | 0 | 0
| 303-00 - Oplotenie cesty I/11 | 45.11.24 | 01030201 | Hĺbené vykopávky rýh š. do 600 mm | m3 | 161.46 | 0 | 0 | 0
|  | 45.11.24 | 01040100 | Konštrukcie z hornín skládky | m3 | 161.46 | 0 | 0 | 0
|  | 45.11.24 | 01040501 | Konštrukcie z hornín obsypy bez zhutnenia | m3 | 103.57 | 0 | 0 | 0
|  | 45.11.25 | 01060202 | Premiestnenie vodorovné do 1 000 m | m3 | 103.57 | 0 | 0 | 0
|  | 45.11.25 | 01060203 | Premiestnenie vodorovné do 3 000 m | m3 | 57.89 | 0 | 0 | 0
|  | 45.11.25 | 01060700 | Premiestnenie nakladanie, prekladanie, vykladanie | m3 | 103.57 | 0 | 0 | 0
|  | 45.26.23 | 11010201 | Základy pätky betón prostý | m3 | 64.32 | 0 | 0 | 0
|  | 45.34.20 | 11030432 | Stĺpy, piliere, vzpery a rámové stojky (pozemné stavby) plotové oceľové | ks | 670 | 0 | 0 | 0
|  | 45.34.20 | 67110108 | Oplotenie drôtené pletivo pozinkované | m | 1619 | 0 | 0 | 0
|  | 45.34.20 | 67110190 | Oplotenie drôtené pletivo napínací drôt | m | 4954.14 | 0 | 0 | 0
|  | 45.34.20 | 67110500 | Oplotenie vráta a vrátka oplotenia | ks | 35 | 0 | 0 | 0
| Celkom za 303-00 - Oplotenie cesty I/11 | [6 empty] | 0 | 0
| 311-01 - Sadovnícke úpravy | 45.11.23 | 01080502 | Povrchové úpravy terénu úpravy povrchov založením trávnika ručne | m2 | 12025 | 0 | 0 | 0
|  | 45.11.23 | 01080505 | Povrchové úpravy terénu úpravy povrchov mulčovaním | m2 | 1004.38 | 0 | 0 | 0
|  | 45.11.23 | 01080603 | Povrchové úpravy terénu úpravy pred výsadbou obrobením pôdy | m2 | 108280 | 0 | 0 | 0
|  | 45.11.23 | 01080604 | Povrchové úpravy terénu úpravy pred výsadbou chemickým odplevelením, | m2 | 13610 | 0 | 0 | 0
|  | 45.11.23 | 01080801 | Povrchové úpravy terénu sadenie, presádzanie, kríkov s balom | ks | 3255 | 0 | 0 | 0
|  | 45.11.23 | 01080802 | Povrchové úpravy terénu sadenie, presádzanie, kríkov bez balu | ks | 700 | 0 | 0 | 0
|  | 45.11.23 | 01080803 | Povrchové úpravy terénu sadenie, presádzanie, stromov s balom | ks | 90 | 0 | 0 | 0
|  | 45.11.23 | 01080805 | Povrchové úpravy terénu sadenie, presádzanie, ošetrenie drevín | ks | 4045 | 0 | 0 | 0
|  | 45.11.23 | 01080811 | Povrchové úpravy terénu sadenie, presádzanie, trávnika | m2 | 12025 | 0 | 0 | 0
|  | 45.11.24 | 01030602 | Hĺbené vykopávky jamiek, rýh pre vysadzovanie rastlín na svahu | ks | 4045 | 0 | 0 | 0
|  | 45.11.25 | 01060201 | Premiestnenie vodorovné do 100 m | m3 | 45 | 0 | 0 | 0
|  | 45.11.25 | 01060203 | Premiestnenie vodorovné do 3 000 m | m3 | 45 | 0 | 0 | 0
|  | 45.11.25 | 01060700 | Premiestnenie nakladanie, prekladanie, vykladanie | m3 | 45 | 0 | 0 | 0
| Celkom za 311-01 - Sadovnícke úpravy | [6 empty] | 0 | 0
| 311-02 - Terénne úpravy | 45.00.00 | 00010402 | Zmluvné požiadavky poplatky za zemník | m3 | 199766 | 0 | 0 | 0
|  | 45.11.11 | 05010104 | Búranie konštrukcií základy betónové | m3 | 21 | 0 | 0 | 0
|  | 45.11.11 | 05030162 | Odstránenie spevnených plôch vozoviek a doplňujúcich konštrukcií krytov bitúmenových | m2 | 148 | 0 | 0 | 0
|  | 45.11.11 | 05030261 | Odstránenie spevnených plôch vozoviek a doplňujúcich konštrukcií podkladov z betónu prostého | m2 | 148 | 0 | 0 | 0
|  | 45.11.11 | 05030604 | Odstránenie spevnených plôch vozoviek a doplňujúcich konštrukcií priepustov betónových | m | 16 | 0 | 0 | 0
|  | 45.11.11 | 05080200 | Doprava vybúraných hmôt vodorovná doprava | t | 154.36 | 0 | 0 | 0
|  | 45.11.11 | 05090104 | Doplňujúce práce recyklácia betónových konštrukcií | t | 127.72 | 0 | 0 | 0
|  | 45.11.11 | 05090162 | Doplňujúce práce recyklácia bitúmenových konštrukcií | t | 25.2 | 0 | 0 | 0
|  | 45.11.12 | 01010103 | Prípravné práce odstránenie porastov krovín | m2 | 2500 | 0 | 0 | 0
|  | 45.11.12 | 01010104 | Prípravné práce odstránenie porastov mačiny | m2 | 9405 | 0 | 0 | 0
|  | 45.11.12 | 01010201 | Prípravné práce rúbanie stromov | ks | 25 | 0 | 0 | 0
|  | 45.11.12 | 01010202 | Prípravné práce rúbanie odstránenie pňov | ks | 25 | 0 | 0 | 0
|  | 45.11.12 | 01060204 | Premiestnenie vodorovné nad 3 000 m | m3 | 3212.5 | 0 | 0 | 0
|  | 45.11.23 | 01040100 | Konštrukcie z hornín skládky | m3 | 1221 | 0 | 0 | 0
|  | 45.11.23 | 01060203 | Premiestnenie vodorovné do 3 000 m | m3 | 1221 | 0 | 0 | 0
|  | 45.11.23 | 01060600 | Premiestnenie prehodením | m3 | 1221 | 0 | 0 | 0
|  | 45.11.24 | 01020101 | Odkopávky a prekopávky humóznej vrstvy ornice | m3 | 1221 | 0 | 0 | 0
|  | 45.11.24 | 01040202 | Konštrukcie z hornín násypy so zhutnením | m3 | 199766 | 0 | 0 | 0
|  | 45.11.24 | 01080300 | Povrchové úpravy terénu úprava podložia | m2 | 28950 | 0 | 0 | 0
|  | 45.26.22 | 02060905 | Spevňovanie hornín a konštrukcií opláštenie, spevnenie geotextília a geomrežovina | m2 | 28950 | 0 | 0 | 0
| Celkom za 311-02 - Terénne úpravy | [6 empty] | 0 | 0
| 311-11 - Spevnené plochy | 45.00.00 | 00010402 | Zmluvné požiadavky poplatky za zemník | m3 | 2445.45 | 0 | 0 | 0
|  | 45.11.23 | 01060203 | Premiestnenie vodorovné do 3 000 m | m3 | 3755 | 0 | 0 | 0
|  | 45.11.23 | 01060700 | Premiestnenie nakladanie, prekladanie, vykladanie | m3 | 3755 | 0 | 0 | 0
|  | 45.11.23 | 01080501 | Povrchové úpravy terénu úpravy povrchov rozprestretím ornice | m2 | 18775 | 0 | 0 | 0
|  | 45.11.23 | 01080503 | Povrchové úpravy terénu úpravy povrchov založením trávnika | m2 | 18775 | 0 | 0 | 0
|  | 45.11.23 | 01080812 | Povrchové úpravy terénu ošetrovanie trávnika | m2 | 18775 | 0 | 0
|  | 45.11.24 | 01030201 | Hĺbené vykopávky rýh š. do 600 mm | m3 | 104.55 | 0 | 0 | 0
|  | 45.11.24 | 01040100 | Konštrukcie z hornín skládky | m3 | 104.55 | 0 | 0 | 0
|  | 45.11.24 | 01080101 | Povrchové úpravy terénu úprava pláne so zhutnením v zárezoch | m2 | 11224 | 0 | 0 | 0
|  | 45.11.25 | 01060202 | Premiestnenie vodorovné do 1 000 m | m3 | 104.55 | 0 | 0 | 0
|  | 45.11.25 | 01060700 | Premiestnenie nakladanie, prekladanie, vykladanie | m3 | 104.55 | 0 | 0 | 0
|  | 45.22.31 | 67120900 | Doplnky atypické konštrukcie | m | 15 | 0 | 0 | 0
|  | 45.23.32 | 22030329 | Podkladné a krycie vrstvy z asfaltových zmesí bitúmenové postreky, nátery, posypy infiltračný postre | m2 | 6257 | 0 | 0 | 0
|  | 45.23.32 | 22030330 | Podkladné a krycie vrstvy z asfaltových zmesí bitúmenové postreky, nátery, posypy spojovací postrek | m2 | 12514 | 0 | 0 | 0
|  | 45.23.32 | 22030640 | Podkladné a krycie vrstvy z asfaltových zmesí bitúmenové vrstvy asfaltový betón | m3 | 1001.12 | 0 | 0 | 0
|  | 45.23.32 | 22030641 | Podkladné a krycie vrstvy z asfaltových zmesí bitúmenové vrstvy asfaltový koberec mastixový | m3 | 250.28 | 0 | 0 | 0
|  | 45.23.32 | 22040417 | Kryty dláždené chodníkov komunikácií,rigolov zámkovej dlažby betónovej | m2 | 4255.3 | 0 | 0 | 0
|  | 45.23.32 | 22040455 | Kryty dláždené chodníkov komunikácií,rigolov zámkovej dlažby plastickej, gumovej | m2 | 268.3 | 0 | 0 | 0
|  | 45.23.32 | 22250362 | Doplňujúce konštrukcie zvodidlá oceľové | m | 173 | 0 | 0 | 0
|  | 45.23.32 | 22250980 | Doplňujúce konštrukcie obrubníky chodníkové | m | 1888 | 0 | 0 | 0
|  | 45.23.32 | 22250981 | Doplňujúce konštrukcie obrubníky záhonové | m | 725 | 0 | 0 | 0
|  | 45.23.32 | 22251083 | Doplňujúce konštrukcie dilatačné škáry rezané | m | 1052 | 0 | 0 | 0
|  | 45.23.32 | 22251161 | Doplňujúce konštrukcie otvorené žľaby z betónových tvárnic | m2 | 104.8 | 0 | 0 | 0
|  | 45.23.32 | 22251445 | Doplňujúce konštrukcie pri stavbe krytov komunikácií výstužná vložka | m2 | 72 | 0 | 0 | 0
|  | 45.23.32 | 22251661 | Doplňujúce konštrukcie uzavreté žľabové systémy z betónu | m | 32.5 | 0 | 0 | 0
|  | 45.23.33 | 22010104 | Podkladné a krycie vrstvy bez spojiva nestmelené (bez spojiva) štrkodrva | m3 | 2324.2 | 0 | 0 | 0
|  | 45.23.33 | 22010201 | Podkladné a krycie vrstvy bez spojiva spevnenie krajníc zo zeminy | m3 | 2550 | 0 | 0 | 0
|  | 45.23.33 | 22010204 | Podkladné a krycie vrstvy bez spojiva spevnenie krajníc štrkodrva | m3 | 34 | 0 | 0 | 0
|  | 45.23.33 | 22020110 | Podkladné a krycie vrstvy s hydraulickým spojivom kamenivo stabilizované cementom | m3 | 315.78 | 0 | 0 | 0
|  | 45.23.33 | 22020417 | Podkladné a krycie vrstvy s hydraulickým spojivom cementobetónové jednovrstvové beton prostý | m3 | 433.08 | 0 | 0 | 0
|  | 45.23.33 | 22020421 | Podkladné a krycie vrstvy s hydraulickým spojivom cementobetónové jednovrstvové kamenivo spevnené c | m3 | 1251.4 | 0 | 0 | 0
|  | 45.26.22 | 02010221 | Zlepšovanie základovej pôdy lôžko pre trativody a vankúše pod základy betón prostý | m3 | 14.64 | 0 | 0 | 0
|  | 45.26.22 | 02010309 | Zlepšovanie základovej pôdy trativody kompletné z potrubia plastické | m | 697 | 0 | 0 | 0
| Celkom za 311-11 - Spevnené plochy | [6 empty] | 0 | 0
| 311-31 - Drobná architektúra | 45.11.24 | 01030102 | Hĺbené vykopávky jám nezapažených | m3 | 57.58 | 0 | 0 | 0
|  | 45.11.24 | 01040100 | Konštrukcie z hornín skládky | m3 | 57.58 | 0 | 0 | 0
|  | 45.11.25 | 01060203 | Premiestnenie vodorovné do 3 000 m | m3 | 57.58 | 0 | 0 | 0
|  | 45.22.38 | 15200106 | Mestský mobiliár lavičky dielce kovové | ks | 19 | 0 | 0 | 0
|  | 45.22.38 | 15200108 | Mestský mobiliár zostavy na sedenie kombinované | ks | 4 | 0 | 0 | 0
|  | 45.22.38 | 15200206 | Mestský mobiliár nádoby na odpad dielce metaloplatsické | ks | 7 | 0 | 0
|  | 45.22.38 | 15200206 | Mestský mobiliár nádoby na odpad dielce kovové | ks | 17 | 0 | 0 | 0
|  | 45.22.38 | 15200808 | Mestský mobiliár detské ihriská dielce kombinované | ks | 7 | 0 | 0 | 0
|  | 45.22.38 | 15201206 | Mestský mobiliár prístrešok na odpad dielce kovové | ks | 1 | 0 | 0 | 0
|  | 45.23.31 | 22010102 | Podkladné a krycie vrstvy bez spojiva nestmelené (bez spojiva) štrkopiesok | m3 | 1.68 | 0 | 0 | 0
|  | 45.23.31 | 22010103 | Podkladné a krycie vrstvy bez spojiva nestmelené (bez spojiva) kamenivo drvené | m3 | 25.27 | 0 | 0 | 0
|  | 45.23.31 | 22010104 | Podkladné a krycie vrstvy bez spojiva nestmelené (bez spojiva) štrkodrva | m3 | 10.11 | 0 | 0 | 0
|  | 45.23.31 | 22050110 | Podkladné a krycie vrstvy športové povrchy | m3 | 10.1 | 0 | 0 | 0
|  | 45.23.31 | 22250981 | Doplňujúce konštrukcie obrubníky záhonové | m | 63.7 | 0 | 0 | 0
|  | 45.26.23 | 11010201 | Základy pätky betón prostý | m3 | 501.21 | 0 | 0 | 0
|  | 45.34.20 | 67110210 | Oplotenie panelový systém | m | 62.5 | 0 | 0 | 0
|  | 45.34.20 | 67110220 | Oplotenie stĺpiky pre panelový systém | ks | 26 | 0 | 0 | 0
|  | 45.34.20 | 67110500 | Oplotenie vráta a vrátka oplotenia | ks | 1 | 0 | 0 | 0
| Celkom za 311-31 - Drobná architektúra | [6 empty] | 0 | 0
| 311-51 - Vonkajšia kanalizácia dažďová a odlučovač ropných látok | 45.11.24 | 01010602 | Prípravné práce zaistenie vedenia podzemného vedenia | m | 3 | 0 | 0 | 0
|  | 45.11.24 | 01030102 | Hĺbené vykopávky jám nezapažených | m3 | 296.81 | 0 | 0 | 0
|  | 45.11.24 | 01030201 | Hĺbené vykopávky rýh š. do 600 mm | m3 | 703.39 | 0 | 0 | 0
|  | 45.11.24 | 01030202 | Hĺbené vykopávky rýh š nad 600 mm | m3 | 1361.94 | 0 | 0 | 0
|  | 45.11.24 | 01040100 | Konštrukcie z hornín skládky | m3 | 2362.14 | 0 | 0 | 0
|  | 45.11.24 | 01040402 | Konštrukcie z hornín zásypy so zhutnením | m3 | 1233.48 | 0 | 0 | 0
|  | 45.11.24 | 01040501 | Konštrukcie z hornín obsypy bez zhutnenia | m3 | 791.72 | 0 | 0 | 0
|  | 45.11.24 | 01070101 | Paženie resp.zaistenie výrubu v podzemí vykopávok príložné | m2 | 1875.08 | 0 | 0 | 0
|  | 45.23.13 | 11200301 | Podkladné konštrukcie dosky, bloky, sedlá, betón prostý | m3 | 6.36 | 0 | 0 | 0
|  | 45.23.13 | 11200302 | Podkladné konštrukcie dosky, bloky, sedlá, betón železový | m3 | 11.55 | 0 | 0 | 0
|  | 45.23.13 | 11200311 | Podkladné konštrukcie dosky, bloky, sedlá, debnenie tradičné | m2 | 7.6 | 0 | 0 | 0
|  | 45.23.13 | 11200321 | Podkladné konštrukcie dosky, bloky, sedlá, výstuž z betonárskej ocele | t | 0.97 | 0 | 0 | 0
|  | 45.23.13 | 27030422 | Kanalizácie rúry plastové PVC | m | 963.5 | 0 | 0 | 0
|  | 45.23.13 | 27030424 | Kanalizácie rúry plastové tvarovky z PVC | ks | 188 | 0 | 0 | 0
|  | 45.23.13 | 27031169 | Kanalizácie ostatné konštrukcie vstupný komín | ks | 3 | 0 | 0 | 0
|  | 45.23.13 | 27031171 | Kanalizácie ostatné konštrukcie šachty a spádoviská kanalizačné | ks | 25 | 0 | 0 | 0
|  | 45.23.13 | 27031173 | Kanalizácie ostatné konštrukcie odlučovače, žumpy, ČOV | ks | 1 | 0 | 0 | 0
|  | 45.23.13 | 27031175 | Kanalizácie ostatné konštrukcie skúšky tesnosti | m | 963.5 | 0 | 0 | 0
|  | 45.23.13 | 27031176 | Kanalizácie ostatné konštrukcie doplnky | ks | 28 | 0 | 0 | 0
|  | 45.23.13 | 27201391 | Podkladné konštrukcie pod potrubie, šachty, stoky atď. štrkopiesok | m3 | 168.77 | 0 | 0 | 0
|  | 45.26.23 | 11250601 | Doplňujúce konštrukcie čelá priepustov betón prostý | m3 | 1.52 | 0 | 0 | 0
|  | 45.26.23 | 11250611 | Doplňujúce konštrukcie čelá priepustov debnenie tradičné | m2 | 5.25 | 0 | 0 | 0
| Celkom za 311-51 - Vonkajšia kanalizácia dažďová a odlučovač ropných látok | [6 empty] | 0 | 0
| 311-53 - Vodovodná prípojka pre odpočívadlo | 45.11.20 | 01010301 | Prípravné práce čerpanie vody gravitačnými studňami | hod | 240 | 0 | 0 | 0
|  | 45.11.20 | 01010401 | Prípravné práce odvedenie vody potrubím alebo žľabmi | m | 10 | 0 | 0 | 0
|  | 45.11.20 | 01010602 | Prípravné práce zaistenie vedenia podzemného vedenia | m | 15 | 0 | 0 | 0
|  | 45.11.20 | 01030102 | Hĺbené vykopávky jám nezapažených | m3 | 249.83 | 0 | 0 | 0
|  | 45.11.20 | 01030202 | Hĺbené vykopávky rýh š nad 600 mm | m3 | 1780.69 | 0 | 0 | 0
|  | 45.11.20 | 01040100 | Konštrukcie z hornín skládky | m3 | 2030.52 | 0 | 0 | 0
|  | 45.11.20 | 01040402 | Konštrukcie z hornín zásypy so zhutnením | m3 | 1888.64 | 0 | 0 | 0
|  | 45.11.20 | 01040502 | Konštrukcie z hornín obsypy so zhutnením | m3 | 98.36 | 0 | 0 | 0
|  | 45.11.20 | 01060202 | Premiestnenie vodorovné do 1 000 m | m3 | 1725.32 | 0 | 0 | 0
|  | 45.11.20 | 01060203 | Premiestnenie vodorovné do 3 000 m | m3 | 305.2 | 0 | 0 | 0
|  | 45.11.20 | 01060700 | Premiestnenie nakladanie, prekladanie, vykladanie | m3 | 1725.32 | 0 | 0 | 0
|  | 45.11.20 | 01070101 | Paženie resp.zaistenie výrubu v podzemí vykopávok príložné | m2 | 1055.7 | 0 | 0 | 0
|  | 45.23.13 | 11200301 | Podkladné konštrukcie dosky, bloky, sedlá, betón prostý | m3 | 4.17 | 0 | 0 | 0
|  | 45.23.13 | 11200302 | Podkladné konštrukcie dosky, bloky, sedlá, betón železový | m3 | 3.36 | 0 | 0 | 0
|  | 45.23.13 | 11200311 | Podkladné konštrukcie dosky, bloky, sedlá, debnenie tradičné | m2 | 9.2 | 0 | 0 | 0
|  | 45.23.13 | 11200321 | Podkladné konštrukcie dosky, bloky, sedlá, výstuž z betonárskej ocele | t | 0.09 | 0 | 0 | 0
|  | 45.23.13 | 27020421 | Vodovody rúry plastové PE, PP | m | 351.9 | 0 | 0 | 0
|  | 45.23.13 | 27020423 | Vodovody rúry plastové rúrové diely PE, PP | ks | 41 | 0 | 0 | 0
|  | 45.23.13 | 27020533 | Vodovody rúry liatinové tvarovky | ks | 9 | 0 | 0 | 0
|  | 45.23.13 | 27021169 | Vodovody ostatné konštrukcie vstupný komín | ks | 2 | 0 | 0 | 0
|  | 45.23.13 | 27021170 | Vodovody ostatné konštrukcie šachty armatúrne | ks | 3 | 0 | 0 | 0
|  | 45.23.13 | 27021174 | Vodovody ostatné konštrukcie armatúry | ks | 3 | 0 | 0 | 0
|  | 45.23.13 | 27021176 | Vodovody ostatné konštrukcie doplnky | ks | 2 | 0 | 0 | 0
|  | 45.23.13 | 27021281 | Vodovody ostatné montážne práce uloženie a dopln.konštrukcie | ks | 7 | 0 | 0 | 0
|  | 45.23.13 | 27021285 | Vodovody ostatné montážne práce tlak. skúšky tesnosti potrubia | m | 703.8 | 0 | 0 | 0
|  | 45.23.13 | 27070401 | Chráničky rúry plastové nedelená | m | 49.8 | 0 | 0 | 0
|  | 45.23.13 | 27201391 | Podkladné konštrukcie pod potrubie, šachty, stoky atď. štrkopiesok | m3 | 33.11 | 0 | 0 | 0
| Celkom za 311-53 - Vodovodná prípojka pre odpočívadlo | [6 empty] | 0 | 0
| 311-61 - Prípojka VN - 22 kV pre ts odpočívadlo Krásno nad Kysucou | 45.11.20 | 01030201 | Hĺbené vykopávky rýh š. do 600 mm | m3 | 46 | 0 | 0 | 0
|  | 45.11.20 | 01040100 | Konštrukcie z hornín skládky | m3 | 4.6 | 0 | 0 | 0
|  | 45.11.20 | 01040402 | Konštrukcie z hornín zásypy so zhutnením | m3 | 46 | 0 | 0 | 0
|  | 45.11.20 | 01060203 | Premiestnenie vodorovné do 3 000 m | m3 | 4.6 | 0 | 0 | 0
|  | 45.31.55 | 91021901 | Oceľové konštrukcie konštrukcie pre el. prístroje oceľové | ks | 2 | 0 | 0 | 0
|  | 45.31.55 | 91023001 | Oceľové konštrukcie príchytky pre káble | ks | 20 | 0 | 0 | 0
|  | 45.31.55 | 91051701 | Vedenia nadzemné VN ukončenie vodičov fázových | ks | 6 | 0 | 0 | 0
|  | 45.31.55 | 91051702 | Vedenia nadzemné VN ukončenie vodičov uzemňovacích | ks | 6 | 0 | 0 | 0
|  | 45.31.55 | 91052004 | Vedenia nadzemné VN úsekové odpínače VN na stožiare mrežové | ks | 1 | 0 | 0 | 0
|  | 45.31.55 | 91052102 | Vedenia nadzemné VN ochrany prepäťové VN ZnO | ks | 3 | 0 | 0 | 0
|  | 45.31.55 | 91052201 | Vedenia nadzemné VN tabuľky číslovacie | ks | 1 | 0 | 0 | 0
|  | 45.31.55 | 91052202 | Vedenia nadzemné VN tabuľky výstražné | ks | 2 | 0 | 0 | 0
|  | 45.31.55 | 91090201 | Káble Al VN káble silové | m | 480 | 0 | 0 | 0
|  | 45.31.55 | 91100211 | Káblové súbory, ukončenie vodičov VN ukonč. celoplastových káblov | ks | 12 | 0 | 0 | 0
|  | 45.31.55 | 91100212 | Káblové súbory, ukončenie vodičov VN ukonč. tienenia kábla | ks | 12 | 0 | 0 | 0
|  | 45.31.55 | 91220301 | Uzemňovacie a bleskozvodné vedenia vodiče nadzemné, na povrchu FeZn | m | 32 | 0 | 0 | 0
|  | 45.31.55 | 91220701 | Uzemňovacie a bleskozvodné vedenia svorky pre vedenia nadzemné | ks | 20 | 0 | 0 | 0
|  | 45.31.55 | 91220702 | Uzemňovacie a bleskozvodné vedenia svorky pre vedenia v zemi | ks | 16 | 0 | 0 | 0
|  | 45.31.55 | 91221001 | Uzemňovacie a bleskozvodné vedenia vedenia v zemi FeZn | m | 68 | 0 | 0 | 0
|  | 45.31.55 | 91221201 | Uzemňovacie a bleskozvodné vedenia nátery zvodových vodičov | m | 4 | 0 | 0 | 0
| Celkom za 311-61 - Prípojka VN - 22 kV pre ts odpočívadlo Krásno nad Kysucou | [6 empty] | 0 | 0
| 311-62 - Kiosková trafostanica | 45.11.20 | 01030102 | Hĺbené vykopávky jám nezapažených | m3 | 71.06 | 0 | 0 | 0
|  | 45.11.20 | 01040100 | Konštrukcie z hornín skládky | m3 | 32.33 | 0 | 0 | 0
|  | 45.11.20 | 01040402 | Konštrukcie z hornín zásypy so zhutnením | m3 | 38.73 | 0 | 0 | 0
|  | 45.11.20 | 01060203 | Premiestnenie vodorovné do 3 000 m | m3 | 32.33 | 0 | 0 | 0
|  | 45.31.23 | 91220301 | Uzemňovacie a bleskozvodné vedenia vodiče nadzemné, na povrchu FeZn | m | 2 | 0 | 0 | 0
|  | 45.31.23 | 91220702 | Uzemňovacie a bleskozvodné vedenia svorky pre vedenia v zemi | ks | 16 | 0 | 0 | 0
|  | 45.31.23 | 91220801 | Uzemňovacie a bleskozvodné vedenia štítky číslovacie | ks | 2 | 0 | 0 | 0
|  | 45.31.23 | 91221001 | Uzemňovacie a bleskozvodné vedenia vedenia v zemi FeZn | m | 54 | 0 | 0 | 0
|  | 45.31.23 | 91221401 | Uzemňovacie a bleskozvodné vedenia meranie rezistencie uzemnenia | ks | 2 | 0 | 0 | 0
|  | 45.31.23 | 91221402 | Uzemňovacie a bleskozvodné vedenia meranie rezistivity pôdy | ks | 2 | 0 | 0 | 0
|  | 45.31.23 | 91221501 | Uzemňovacie a bleskozvodné vedenia revízie bleskozvodu | ks | 2 | 0 | 0 | 0
|  | 45.31.53 | 91350000 | Náhradné zdroje elektrickej energie | ks | 1 | 0 | 0 | 0
|  | 45.31.72 | 91170104 | Transformovne, transformátory transformovne kioskové, polozapustené do zeme | ks | 1 | 0 | 0 | 0
| Celkom za 311-62 - Kiosková trafostanica | [6 empty] | 0 | 0
| 311-63 - Vonkajšie osvetlenie | 45.11.20 | 01030102 | Hĺbené vykopávky jám nezapažených | m3 | 11.7 | 0 | 0 | 0
|  | 45.11.20 | 01030201 | Hĺbené vykopávky rýh š. do 600 mm | m3 | 337.8 | 0 | 0 | 0
|  | 45.11.20 | 01040100 | Konštrukcie z hornín skládky | m3 | 134.46 | 0 | 0 | 0
|  | 45.11.20 | 01040402 | Konštrukcie z hornín zásypy so zhutnením | m3 | 272.54 | 0 | 0 | 0
|  | 45.11.20 | 01040501 | Konštrukcie z hornín obsypy bez zhutnenia | m3 | 53.76 | 0 | 0 | 0
|  | 45.11.20 | 01060203 | Premiestnenie vodorovné do 3 000 m | m3 | 134.46 | 0 | 0 | 0
|  | 45.26.23 | 11010201 | Základy pätky betón prostý | m3 | 11.7 | 0 | 0 | 0
|  | 45.26.23 | 11250901 | Doplňujúce konštrukcie obetónovanie potrubia betón prostý | m3 | 13.8 | 0 | 0 | 0
|  | 45.31.61 | 91010602 | Úložný materiál rúrky ochranné, ulož. voľne tuhé | m | 1400 | 0 | 0 | 0
|  | 45.31.61 | 91018900 | Označenie káblových vedení v zemi, výstražná fólia | m | 1200 | 0 | 0 | 0
|  | 45.31.61 | 91080101 | Káble Cu NN káble silové | m | 1942 | 0 | 0 | 0
|  | 45.31.61 | 91100111 | Káblové súbory, ukončenie vodičov NN ukonč. celoplastových káblov | ks | 78 | 0 | 0 | 0
|  | 45.31.61 | 91190116 | Rozvádzače NN verejného osvetlenia | ks | 1 | 0 | 0 | 0
|  | 45.31.61 | 91200101 | Svietidlá a osvetľovacie zariadenia stožiare osvetľovacie | ks | 39 | 0 | 0 | 0
|  | 45.31.61 | 91200202 | Svietidlá a osvetľovacie zariadenia svietidlá pouličné | ks | 44 | 0 | 0 | 0
|  | 45.31.61 | 91200501 | Svietidlá a osvetľovacie zariadenia príslušenstvo pre svietidlá | ks | 35 | 0 | 0 | 0
|  | 45.31.61 | 91200502 | Svietidlá a osvetľovacie zariadenia príslušenstvo pre stožiare | ks | 39 | 0 | 0 | 0
|  | 45.31.61 | 91220301 | Uzemňovacie a bleskozvodné vedenia vodiče nadzemné, na povrchu FeZn | m | 117 | 0 | 0 | 0
|  | 45.31.61 | 91220701 | Uzemňovacie a bleskozvodné vedenia svorky pre vedenia nadzemné | ks | 39 | 0 | 0 | 0
|  | 45.31.61 | 91220702 | Uzemňovacie a bleskozvodné vedenia svorky pre vedenia v zemi | ks | 208 | 0 | 0 | 0
|  | 45.31.61 | 91221001 | Uzemňovacie a bleskozvodné vedenia vedenia v zemi FeZn | m | 1260 | 0 | 0 | 0
| Celkom za 311-63 - Vonkajšie osvetlenie | [6 empty] | 0 | 0
| 311-64 - NN prípojka k dynamickým váham | 45.11.20 | 01030201 | Hĺbené vykopávky rýh š. do 600 mm | m3 | 5.88 | 0 | 0 | 0
|  | 45.11.20 | 01040402 | Konštrukcie z hornín zásypy so zhutnením | m3 | 4.7 | 0 | 0 | 0
|  | 45.11.20 | 01040501 | Konštrukcie z hornín obsypy bez zhutnenia | m3 | 1.18 | 0 | 0 | 0
|  | 45.31.56 | 91010602 | Úložný materiál rúrky ochranné, ulož. voľne tuhé | m | 60 | 0 | 0 | 0
|  | 45.31.56 | 91018900 | Označenie káblových vedení v zemi, výstražná fólia | m | 21 | 0 | 0 | 0
|  | 45.31.56 | 91080101 | Káble Cu NN káble silové | m | 60 | 0 | 0 | 0
|  | 45.31.56 | 91100111 | Káblové súbory, ukončenie vodičov NN ukonč. celoplastových káblov | ks | 2 | 0 | 0 | 0
|  | 45.31.56 | 91220301 | Uzemňovacie a bleskozvodné vedenia vodiče nadzemné, na povrchu FeZn | m | 5 | 0 | 0 | 0
|  | 45.31.56 | 91220702 | Uzemňovacie a bleskozvodné vedenia svorky pre vedenia v zemi | ks | 4 | 0 | 0 | 0
|  | 45.31.56 | 91221001 | Uzemňovacie a bleskozvodné vedenia vedenia v zemi FeZn | m | 17 | 0 | 0 | 0
| Celkom za 311-64 - NN prípojka k dynamickým váham | [6 empty] | 0 | 0
| 311-66 - Nabíjacie stanice pre elektromobily | 45.11.20 | 01030102 | Hĺbené vykopávky jám nezapažených | m3 | 171.25 | 0 | 0 | 0
|  | 45.11.20 | 01030202 | Hĺbené vykopávky rýh š nad 600 mm | m3 | 330.75 | 0 | 0 | 0
|  | 45.11.20 | 01040100 | Konštrukcie z hornín skládky | m3 | 201.1 | 0 | 0 | 0
|  | 45.11.20 | 01040402 | Konštrukcie z hornín zásypy so zhutnením | m3 | 300.9 | 0 | 0 | 0
|  | 45.11.20 | 01040501 | Konštrukcie z hornín obsypy bez zhutnenia | m3 | 10.28 | 0 | 0 | 0
|  | 45.11.20 | 01060203 | Premiestnenie vodorovné do 3 000 m | m3 | 201.1 | 0 | 0 | 0
|  | 45.11.23 | 01060203 | Premiestnenie vodorovné do 3 000 m | m3 | 22.05 | 0 | 0 | 0
|  | 45.11.23 | 01060700 | Premiestnenie nakladanie, prekladanie, vykladanie | m3 | 22.05 | 0 | 0 | 0
|  | 45.11.23 | 01080501 | Povrchové úpravy terénu úpravy povrchov rozprestretím ornice | m2 | 220.5 | 0 | 0 | 0
|  | 45.23.31 | 22251784 | Doplňujúce konštrukcie kábelové komory plastové | ks | 16 | 0 | 0 | 0
|  | 45.26.23 | 11250901 | Doplňujúce konštrukcie obetónovanie potrubia betón prostý | m3 | 43.36 | 0 | 0 | 0
|  | 45.31.56 | 91010602 | Úložný materiál rúrky ochranné, ulož. voľne tuhé | m | 2023 | 0 | 0 | 0
|  | 45.31.56 | 91010603 | Úložný materiál modulové plastové káblovody | m | 321 | 0 | 0
|  | 45.31.56 | 91090101 | Káble Al NN káble silové | m | 567 | 0 | 0 | 0
|  | 45.31.56 | 91100102 | Káblové súbory, ukončenie vodičov NN káblové koncovky vonkajšie | ks | 12 | 0 | 0 | 0
|  | 45.31.56 | 91190117 | Rozvádzače NN nabíjacie stanice elektromobilov | ks | 4 | 0 | 0 | 0
|  | 45.31.56 | 91220701 | Uzemňovacie a bleskozvodné vedenia svorky pre vedenia nadzemné | ks | 4 | 0 | 0 | 0
|  | 45.31.56 | 91220702 | Uzemňovacie a bleskozvodné vedenia svorky pre vedenia v zemi | ks | 8 | 0 | 0 | 0
|  | 45.31.56 | 91221001 | Uzemňovacie a bleskozvodné vedenia vedenia v zemi FeZn | m | 374 | 0 | 0 | 0
| Celkom za 311-66 - Nabíjacie stanice pre elektromobily | [6 empty] | 0 | 0
| 311-67 - NN prípojka pre čerpaciu stanicu | 45.11.20 | 01030201 | Hĺbené vykopávky rýh š. do 600 mm | m3 | 175.84 | 0 | 0 | 0
|  | 45.11.20 | 01040100 | Konštrukcie z hornín skládky | m3 | 43.96 | 0 | 0 | 0
|  | 45.11.20 | 01040402 | Konštrukcie z hornín zásypy so zhutnením | m3 | 131.88 | 0 | 0 | 0
|  | 45.11.20 | 01040501 | Konštrukcie z hornín obsypy bez zhutnenia | m3 | 43.96 | 0 | 0 | 0
|  | 45.11.20 | 01060203 | Premiestnenie vodorovné do 3 000 m | m3 | 43.96 | 0 | 0 | 0
|  | 45.11.23 | 01060203 | Premiestnenie vodorovné do 3 000 m | m3 | 21.98 | 0 | 0 | 0
|  | 45.11.23 | 01060700 | Premiestnenie nakladanie, prekladanie, vykladanie | m3 | 21.98 | 0 | 0 | 0
|  | 45.11.23 | 01080501 | Povrchové úpravy terénu úpravy povrchov rozprestretím ornice | m2 | 219.8 | 0 | 0 | 0
|  | 45.31.56 | 91010602 | Úložný materiál rúrky ochranné, ulož. voľne tuhé | m | 628 | 0 | 0 | 0
|  | 45.31.56 | 91011201 | Úložný materiál škatule elektroinšt., na povrchu prístrojové | ks | 1 | 0 | 0 | 0
|  | 45.31.56 | 91018900 | Označenie káblových vedení v zemi, výstražná fólia | m | 628 | 0 | 0 | 0
|  | 45.31.56 | 91080101 | Káble Cu NN káble silové | m | 654 | 0 | 0 | 0
|  | 45.31.56 | 91100102 | Káblové súbory, ukončenie vodičov NN káblové koncovky vonkajšie | ks | 4 | 0 | 0 | 0
|  | 45.31.56 | 91100109 | Káblové súbory, ukončenie vodičov NN ukonč. drôtov a lán | ks | 16 | 0 | 0 | 0
| Celkom za 311-67 - NN prípojka pre čerpaciu stanicu | [6 empty] | 0 | 0
| 311-80 - Korporátne toalety | 45.21.33 | 45213300 | Korporátne toalety - komplet | kpl | 1 | 0 | 0 | 0
| Celkom za 311-80 - Korporátne toalety | [6 empty] | 0 | 0
| 501-00 - Kanalizácia diaľnice km 22,300 - 31,925 | 45.11.12 | 01010103 | Prípravné práce odstránenie porastov krovín | m2 | 300 | 0 | 0 | 0
|  | 45.11.12 | 01010201 | Prípravné práce rúbanie stromov | ks | 22 | 0 | 0 | 0
|  | 45.11.12 | 01010202 | Prípravné práce rúbanie odstránenie pňov | ks | 22 | 0 | 0 | 0
|  | 45.11.12 | 01060204 | Premiestnenie vodorovné nad 3 000 m | m3 | 221.72 | 0 | 0 | 0
|  | 45.11.23 | 01060203 | Premiestnenie vodorovné do 3 000 m | m3 | 195.48 | 0 | 0 | 0
|  | 45.11.23 | 01060700 | Premiestnenie nakladanie, prekladanie, vykladanie | m3 | 195.48 | 0 | 0 | 0
|  | 45.11.23 | 01080501 | Povrchové úpravy terénu úpravy povrchov rozprestretím ornice | m2 | 977.4 | 0 | 0 | 0
|  | 45.11.23 | 01080503 | Povrchové úpravy terénu úpravy povrchov založením trávnika | m2 | 977.4 | 0 | 0 | 0
|  | 45.11.23 | 01080812 | Povrchové úpravy terénu ošetrovanie trávnika | m2 | 977.4 | 0 | 0
|  | 45.11.24 | 01010301 | Prípravné práce čerpanie vody gravitačnými studňami | hod | 2160 | 0 | 0 | 0
|  | 45.11.24 | 01010602 | Prípravné práce zaistenie vedenia podzemného vedenia | m | 26 | 0 | 0 | 0
|  | 45.11.24 | 01030102 | Hĺbené vykopávky jám nezapažených | m3 | 12623.66 | 0 | 0 | 0
|  | 45.11.24 | 01030201 | Hĺbené vykopávky rýh š. do 600 mm | m3 | 13501.56 | 0 | 0 | 0
|  | 45.11.24 | 01030202 | Hĺbené vykopávky rýh š nad 600 mm | m3 | 42901.33 | 0 | 0 | 0
|  | 45.11.24 | 01040100 | Konštrukcie z hornín skládky | m3 | 69026.55 | 0 | 0 | 0
|  | 45.11.24 | 01040402 | Konštrukcie z hornín zásypy so zhutnením | m3 | 45844.25 | 0 | 0 | 0
|  | 45.11.24 | 01040501 | Konštrukcie z hornín obsypy bez zhutnenia | m3 | 17885.75 | 0 | 0 | 0
|  | 45.11.24 | 01070101 | Paženie resp.zaistenie výrubu v podzemí vykopávok príložné | m2 | 57173.11 | 0 | 0 | 0
|  | 45.11.24 | 01090101 | Pretláčanie potrubia oceľového tr. hor. 1-4 | m | 8 | 0 | 0 | 0
|  | 45.11.25 | 01060202 | Premiestnenie vodorovné do 1 000 m | m3 | 1746.29 | 0 | 0 | 0
|  | 45.11.25 | 01060203 | Premiestnenie vodorovné do 3 000 m | m3 | 67280.26 | 0 | 0 | 0
|  | 45.11.25 | 01060700 | Premiestnenie nakladanie, prekladanie, vykladanie | m3 | 1746.29 | 0 | 0 | 0
|  | 45.23.13 | 11200301 | Podkladné konštrukcie dosky, bloky, sedlá, betón prostý | m3 | 82.89 | 0 | 0 | 0
|  | 45.23.13 | 11200302 | Podkladné konštrukcie dosky, bloky, sedlá, betón železový | m3 | 162.84 | 0 | 0 | 0
|  | 45.23.13 | 11200311 | Podkladné konštrukcie dosky, bloky, sedlá, debnenie tradičné | m2 | 341.17 | 0 | 0 | 0
|  | 45.23.13 | 11200321 | Podkladné konštrukcie dosky, bloky, sedlá, výstuž z betonárskej ocele | t | 12.39 | 0 | 0 | 0
|  | 45.23.13 | 11250901 | Doplňujúce konštrukcie obetónovanie potrubia betón prostý | m3 | 15.16 | 0 | 0 | 0
|  | 45.23.13 | 27030421 | Kanalizácie rúry plastové PE, PP | m | 21638.92 | 0 | 0 | 0
|  | 45.23.13 | 27030423 | Kanalizácie rúry plastové tvarovky z PE, PP | ks | 4251 | 0 | 0 | 0
|  | 45.23.13 | 27031169 | Kanalizácie ostatné konštrukcie vstupný komín | ks | 46 | 0 | 0 | 0
|  | 45.23.13 | 27031171 | Kanalizácie ostatné konštrukcie šachty a spádoviská kanalizačné | ks | 369 | 0 | 0 | 0
|  | 45.23.13 | 27031173 | Kanalizácie ostatné konštrukcie odlučovače, žumpy, ČOV | ks | 12 | 0 | 0 | 0
|  | 45.23.13 | 27031175 | Kanalizácie ostatné konštrukcie skúšky tesnosti | m | 21653.49 | 0 | 0 | 0
|  | 45.23.13 | 27031176 | Kanalizácie ostatné konštrukcie doplnky | ks | 416 | 0 | 0 | 0
|  | 45.23.13 | 27201391 | Podkladné konštrukcie pod potrubie, šachty, stoky atď. štrkopiesok | m3 | 5948.72 | 0 | 0 | 0
|  | 45.23.13 | 27201392 | Podkladné konštrukcie pod potrubie, šachty, stoky atď. štrk drvený | m3 | 111.86 | 0 | 0 | 0
|  | 45.23.32 | 22040145 | Kryty dláždené chodníkov komunikácií,rigolov prefabrikované panely cestné | m2 | 37.14 | 0 | 0 | 0
|  | 45.24.70 | 11200201 | Podkladné konštrukcie tesniace vrstvy, prahy betón prostý | m3 | 80.95 | 0 | 0 | 0
|  | 45.24.70 | 11200211 | Podkladné konštrukcie tesniace vrstvy, prahy debnenie tradičné | m2 | 127.64 | 0 | 0 | 0
|  | 45.24.70 | 31210303 | Spevnené plochy dlažby lomový kameň | m2 | 263.22 | 0 | 0 | 0
|  | 45.26.23 | 11250601 | Doplňujúce konštrukcie čelá priepustov betón prostý | m3 | 22.42 | 0 | 0 | 0
|  | 45.26.23 | 11250611 | Doplňujúce konštrukcie čelá priepustov debnenie tradičné | m2 | 97.94 | 0 | 0 | 0
| Celkom za 501-00 - Kanalizácia diaľnice km 22,300 - 31,925 | [6 empty] | 0 | 0
| 502-00 - Dažďová kanalizácia cesty II/520 v Krásne n/K | 45.11.24 | 01010602 | Prípravné práce zaistenie vedenia podzemného vedenia | m | 26 | 0 | 0 | 0
|  | 45.11.24 | 01030201 | Hĺbené vykopávky rýh š. do 600 mm | m3 | 148.17 | 0 | 0 | 0
|  | 45.11.24 | 01030202 | Hĺbené vykopávky rýh š nad 600 mm | m3 | 953.56 | 0 | 0 | 0
|  | 45.11.24 | 01040100 | Konštrukcie z hornín skládky | m3 | 1101.73 | 0 | 0 | 0
|  | 45.11.24 | 01040402 | Konštrukcie z hornín zásypy so zhutnením | m3 | 694.22 | 0 | 0 | 0
|  | 45.11.24 | 01040502 | Konštrukcie z hornín obsypy so zhutnením | m3 | 356.76 | 0 | 0 | 0
|  | 45.11.24 | 01070101 | Paženie resp.zaistenie výrubu v podzemí vykopávok príložné | m2 | 937.11 | 0 | 0 | 0
|  | 45.11.25 | 01060203 | Premiestnenie vodorovné do 3 000 m | m3 | 1101.73 | 0 | 0 | 0
|  | 45.23.13 | 11200301 | Podkladné konštrukcie dosky, bloky, sedlá, betón prostý | m3 | 1.78 | 0 | 0 | 0
|  | 45.23.13 | 27030422 | Kanalizácie rúry plastové PVC | m | 212.15 | 0 | 0 | 0
|  | 45.23.13 | 27030424 | Kanalizácie rúry plastové tvarovky z PVC | ks | 32 | 0 | 0 | 0
|  | 45.23.13 | 27031171 | Kanalizácie ostatné konštrukcie šachty a spádoviská kanalizačné | ks | 7 | 0 | 0 | 0
|  | 45.23.13 | 27031175 | Kanalizácie ostatné konštrukcie skúšky tesnosti | m | 212.15 | 0 | 0 | 0
|  | 45.23.13 | 27031176 | Kanalizácie ostatné konštrukcie doplnky | ks | 7 | 0 | 0 | 0
|  | 45.23.13 | 27201391 | Podkladné konštrukcie pod potrubie, šachty, stoky atď. štrkopiesok | m3 | 50.75 | 0 | 0 | 0
| Celkom za 502-00 - Dažďová kanalizácia cesty II/520 v Krásne n/K | [6 empty] | 0 | 0
| 503-00 - Dažďová kanalizácia cesty I/11 | 45.11.24 | 01010602 | Prípravné práce zaistenie vedenia podzemného vedenia | m | 26 | 0 | 0 | 0
|  | 45.11.24 | 01030102 | Hĺbené vykopávky jám nezapažených | m3 | 41.16 | 0 | 0 | 0
|  | 45.11.24 | 01030201 | Hĺbené vykopávky rýh š. do 600 mm | m3 | 174.21 | 0 | 0 | 0
|  | 45.11.24 | 01030202 | Hĺbené vykopávky rýh š nad 600 mm | m3 | 1346.04 | 0 | 0 | 0
|  | 45.11.24 | 01040100 | Konštrukcie z hornín skládky | m3 | 1561.41 | 0 | 0 | 0
|  | 45.11.24 | 01040402 | Konštrukcie z hornín zásypy so zhutnením | m3 | 1072.99 | 0 | 0 | 0
|  | 45.11.24 | 01040502 | Konštrukcie z hornín obsypy so zhutnením | m3 | 369.09 | 0 | 0 | 0
|  | 45.11.24 | 01070101 | Paženie resp.zaistenie výrubu v podzemí vykopávok príložné | m2 | 2077.34 | 0 | 0 | 0
|  | 45.11.25 | 01060203 | Premiestnenie vodorovné do 3 000 m | m3 | 1561.41 | 0 | 0 | 0
|  | 45.23.13 | 11200301 | Podkladné konštrukcie dosky, bloky, sedlá, betón prostý | m3 | 18.44 | 0 | 0 | 0
|  | 45.23.13 | 11200311 | Podkladné konštrukcie dosky, bloky, sedlá, debnenie tradičné | m2 | 13.86 | 0 | 0 | 0
|  | 45.23.13 | 27030422 | Kanalizácie rúry plastové PVC | m | 580.39 | 0 | 0 | 0
|  | 45.23.13 | 27030424 | Kanalizácie rúry plastové tvarovky z PVC | ks | 76 | 0 | 0 | 0
|  | 45.23.13 | 27031171 | Kanalizácie ostatné konštrukcie šachty a spádoviská kanalizačné | ks | 15 | 0 | 0 | 0
|  | 45.23.13 | 27031175 | Kanalizácie ostatné konštrukcie skúšky tesnosti | m | 445.79 | 0 | 0 | 0
|  | 45.23.13 | 27031176 | Kanalizácie ostatné konštrukcie doplnky | ks | 15 | 0 | 0 | 0
|  | 45.23.13 | 27201391 | Podkladné konštrukcie pod potrubie, šachty, stoky atď. štrkopiesok | m3 | 83.55 | 0 | 0 | 0
|  | 45.24.70 | 31210303 | Spevnené plochy dlažby lomový kameň | m2 | 58.53 | 0 | 0 | 0
|  | 45.26.23 | 11250601 | Doplňujúce konštrukcie čelá priepustov betón prostý | m3 | 4.5 | 0 | 0 | 0
|  | 45.26.23 | 11250611 | Doplňujúce konštrukcie čelá priepustov debnenie tradičné | m2 | 18.68 | 0 | 0 | 0
| Celkom za 503-00 - Dažďová kanalizácia cesty I/11 | [6 empty] | 0 | 0
| 504-00 - Dažďová kanalizácia cesty III/2017 (III/011087) v Krásne n/K | 45.11.24 | 01010602 | Prípravné práce zaistenie vedenia podzemného vedenia | m | 10 | 0 | 0 | 0
|  | 45.11.24 | 01030102 | Hĺbené vykopávky jám nezapažených | m3 | 3.29 | 0 | 0 | 0
|  | 45.11.24 | 01030201 | Hĺbené vykopávky rýh š. do 600 mm | m3 | 61.35 | 0 | 0 | 0
|  | 45.11.24 | 01030202 | Hĺbené vykopávky rýh š nad 600 mm | m3 | 358.36 | 0 | 0 | 0
|  | 45.11.24 | 01040100 | Konštrukcie z hornín skládky | m3 | 423 | 0 | 0 | 0
|  | 45.11.24 | 01040402 | Konštrukcie z hornín zásypy so zhutnením | m3 | 281.17 | 0 | 0 | 0
|  | 45.11.24 | 01040502 | Konštrukcie z hornín obsypy so zhutnením | m3 | 114.64 | 0 | 0 | 0
|  | 45.11.24 | 01070101 | Paženie resp.zaistenie výrubu v podzemí vykopávok príložné | m2 | 538.27 | 0 | 0 | 0
|  | 45.11.25 | 01060203 | Premiestnenie vodorovné do 3 000 m | m3 | 423 | 0 | 0 | 0
|  | 45.23.13 | 11200301 | Podkladné konštrukcie dosky, bloky, sedlá, betón prostý | m3 | 1.78 | 0 | 0 | 0
|  | 45.23.13 | 27030422 | Kanalizácie rúry plastové PVC | m | 126.81 | 0 | 0 | 0
|  | 45.23.13 | 27030424 | Kanalizácie rúry plastové tvarovky z PVC | ks | 28 | 0 | 0 | 0
|  | 45.23.13 | 27031171 | Kanalizácie ostatné konštrukcie šachty a spádoviská kanalizačné | ks | 7 | 0 | 0 | 0
|  | 45.23.13 | 27031175 | Kanalizácie ostatné konštrukcie skúšky tesnosti | m | 126.81 | 0 | 0 | 0
|  | 45.23.13 | 27031176 | Kanalizácie ostatné konštrukcie doplnky | ks | 7 | 0 | 0 | 0
|  | 45.23.13 | 27201391 | Podkladné konštrukcie pod potrubie, šachty, stoky atď. štrkopiesok | m3 | 24.26 | 0 | 0 | 0
|  | 45.26.23 | 11250601 | Doplňujúce konštrukcie čelá priepustov betón prostý | m3 | 1.92 | 0 | 0 | 0
|  | 45.26.23 | 11250611 | Doplňujúce konštrukcie čelá priepustov debnenie tradičné | m2 | 7.65 | 0 | 0 | 0
| Celkom za 504-00 - Dažďová kanalizácia cesty III/2017 (III/011087) v Krásne n/K | [6 empty] | 0 | 0
| 505-00 - Dažďová kanalizácia miestnych komunikácií v Krásne n/K s autobusovým nástupišťom | 45.11.24 | 01010602 | Prípravné práce zaistenie vedenia podzemného vedenia | m | 18 | 0 | 0 | 0
|  | 45.11.24 | 01030102 | Hĺbené vykopávky jám nezapažených | m3 | 302.94 | 0 | 0 | 0
|  | 45.11.24 | 01030201 | Hĺbené vykopávky rýh š. do 600 mm | m3 | 169.07 | 0 | 0 | 0
|  | 45.11.24 | 01030202 | Hĺbené vykopávky rýh š nad 600 mm | m3 | 609.17 | 0 | 0 | 0
|  | 45.11.24 | 01040100 | Konštrukcie z hornín skládky | m3 | 1081.18 | 0 | 0 | 0
|  | 45.11.24 | 01040402 | Konštrukcie z hornín zásypy so zhutnením | m3 | 673.05 | 0 | 0 | 0
|  | 45.11.24 | 01040502 | Konštrukcie z hornín obsypy so zhutnením | m3 | 306.45 | 0 | 0 | 0
|  | 45.11.24 | 01070101 | Paženie resp.zaistenie výrubu v podzemí vykopávok príložné | m2 | 914.78 | 0 | 0 | 0
|  | 45.11.25 | 01060203 | Premiestnenie vodorovné do 3 000 m | m3 | 1081.18 | 0 | 0 | 0
|  | 45.23.13 | 11200301 | Podkladné konštrukcie dosky, bloky, sedlá, betón prostý | m3 | 3.05 | 0 | 0 | 0
|  | 45.23.13 | 11200302 | Podkladné konštrukcie dosky, bloky, sedlá, betón železový | m3 | 4.48 | 0 | 0 | 0
|  | 45.23.13 | 11200311 | Podkladné konštrukcie dosky, bloky, sedlá, debnenie tradičné | m2 | 4.32 | 0 | 0 | 0
|  | 45.23.13 | 11200321 | Podkladné konštrukcie dosky, bloky, sedlá, výstuž z betonárskej ocele | t | 0.37 | 0 | 0 | 0
|  | 45.23.13 | 27030422 | Kanalizácie rúry plastové PVC | m | 282.28 | 0 | 0 | 0
|  | 45.23.13 | 27030424 | Kanalizácie rúry plastové tvarovky z PVC | ks | 82 | 0 | 0 | 0
|  | 45.23.13 | 27031169 | Kanalizácie ostatné konštrukcie vstupný komín | ks | 3 | 0 | 0 | 0
|  | 45.23.13 | 27031171 | Kanalizácie ostatné konštrukcie šachty a spádoviská kanalizačné | ks | 12 | 0 | 0 | 0
|  | 45.23.13 | 27031173 | Kanalizácie ostatné konštrukcie odlučovače, žumpy, ČOV | ks | 1 | 0 | 0 | 0
|  | 45.23.13 | 27031175 | Kanalizácie ostatné konštrukcie skúšky tesnosti | m | 282.28 | 0 | 0 | 0
|  | 45.23.13 | 27031176 | Kanalizácie ostatné konštrukcie doplnky | ks | 15 | 0 | 0 | 0
|  | 45.23.13 | 27201391 | Podkladné konštrukcie pod potrubie, šachty, stoky atď. štrkopiesok | m3 | 55.24 | 0 | 0 | 0
|  | 45.23.13 | 27201392 | Podkladné konštrukcie pod potrubie, šachty, stoky atď. štrk drvený | m3 | 3.35 | 0 | 0 | 0
| Celkom za 505-00 - Dažďová kanalizácia miestnych komunikácií v Krásne n/K s autobusovým nástupišťom | [6 empty] | 0 | 0
| 507-00 - Preložka tlakovej kanalizácie v km 27.970 | 45.11.20 | 01010602 | Prípravné práce zaistenie vedenia podzemného vedenia | m | 24 | 0 | 0 | 0
|  | 45.11.20 | 01030102 | Hĺbené vykopávky jám nezapažených | m3 | 0.5 | 0 | 0 | 0
|  | 45.11.20 | 01030202 | Hĺbené vykopávky rýh š nad 600 mm | m3 | 271.86 | 0 | 0 | 0
|  | 45.11.20 | 01040100 | Konštrukcie z hornín skládky | m3 | 272.36 | 0 | 0 | 0
|  | 45.11.20 | 01040402 | Konštrukcie z hornín zásypy so zhutnením | m3 | 213.29 | 0 | 0 | 0
|  | 45.11.20 | 01040502 | Konštrukcie z hornín obsypy so zhutnením | m3 | 50.68 | 0 | 0 | 0
|  | 45.11.20 | 01060202 | Premiestnenie vodorovné do 1 000 m | m3 | 59.99 | 0 | 0 | 0
|  | 45.11.20 | 01060203 | Premiestnenie vodorovné do 3 000 m | m3 | 212.37 | 0 | 0 | 0
|  | 45.11.20 | 01060700 | Premiestnenie nakladanie, prekladanie, vykladanie | m3 | 59.99 | 0 | 0 | 0
|  | 45.11.20 | 01070101 | Paženie resp.zaistenie výrubu v podzemí vykopávok príložné | m2 | 604.12 | 0 | 0 | 0
|  | 45.11.20 | 01090301 | Pretláčanie potrubia z plastických hmôt tr. hor. 1-4 | m | 30 | 0 | 0 | 0
|  | 45.23.13 | 11200301 | Podkladné konštrukcie dosky, bloky, sedlá, betón prostý | m3 | 1.32 | 0 | 0 | 0
|  | 45.23.13 | 11200311 | Podkladné konštrukcie dosky, bloky, sedlá, debnenie tradičné | m2 | 4.2 | 0 | 0 | 0
|  | 45.23.13 | 27020421 | Vodovody rúry plastové PE, PP | m | 170.96 | 0 | 0 | 0
|  | 45.23.13 | 27020423 | Vodovody rúry plastové rúrové diely PE, PP | ks | 16 | 0 | 0 | 0
|  | 45.23.13 | 27020533 | Vodovody rúry liatinové tvarovky | ks | 14 | 0 | 0 | 0
|  | 45.23.13 | 27021174 | Vodovody ostatné konštrukcie armatúry | ks | 6 | 0 | 0 | 0
|  | 45.23.13 | 27021176 | Vodovody ostatné konštrukcie doplnky | ks | 6 | 0 | 0 | 0
|  | 45.23.13 | 27021281 | Vodovody ostatné montážne práce uloženie a dopln.konštrukcie | ks | 2 | 0 | 0 | 0
|  | 45.23.13 | 27021285 | Vodovody ostatné montážne práce tlak. skúšky tesnosti potrubia | m | 170.96 | 0 | 0 | 0
|  | 45.23.13 | 27030423 | Kanalizácie rúry plastové tvarovky z PE, PP | ks | 1 | 0 | 0 | 0
|  | 45.23.13 | 27201391 | Podkladné konštrukcie pod potrubie, šachty, stoky atď. štrkopiesok | m3 | 12.69 | 0 | 0 | 0
| Celkom za 507-00 - Preložka tlakovej kanalizácie v km 27.970 | [6 empty] | 0 | 0
| 508-00 - Splašková kanalizácia z odpočívadla KnK - stavebná časť | 45.11.20 | 01010602 | Prípravné práce zaistenie vedenia podzemného vedenia | m | 22 | 0 | 0 | 0
|  | 45.11.20 | 01030102 | Hĺbené vykopávky jám nezapažených | m3 | 1351.13 | 0 | 0 | 0
|  | 45.11.20 | 01030202 | Hĺbené vykopávky rýh š nad 600 mm | m3 | 1488.88 | 0 | 0 | 0
|  | 45.11.20 | 01040100 | Konštrukcie z hornín skládky | m3 | 2840.11 | 0 | 0 | 0
|  | 45.11.20 | 01040402 | Konštrukcie z hornín zásypy so zhutnením | m3 | 1570.45 | 0 | 0 | 0
|  | 45.11.20 | 01040502 | Konštrukcie z hornín obsypy so zhutnením | m3 | 246.96 | 0 | 0 | 0
|  | 45.11.20 | 01060202 | Premiestnenie vodorovné do 1 000 m | m3 | 1541.23 | 0 | 0 | 0
|  | 45.11.20 | 01060203 | Premiestnenie vodorovné do 3 000 m | m3 | 1298.88 | 0 | 0 | 0
|  | 45.11.20 | 01060700 | Premiestnenie nakladanie, prekladanie, vykladanie | m3 | 1541.23 | 0 | 0 | 0
|  | 45.11.20 | 01070101 | Paženie resp.zaistenie výrubu v podzemí vykopávok príložné | m2 | 3952.95 | 0 | 0 | 0
|  | 45.11.23 | 01060203 | Premiestnenie vodorovné do 3 000 m | m3 | 261.44 | 0 | 0 | 0
|  | 45.11.23 | 01060700 | Premiestnenie nakladanie, prekladanie, vykladanie | m3 | 261.44 | 0 | 0 | 0
|  | 45.11.23 | 01080501 | Povrchové úpravy terénu úpravy povrchov rozprestretím ornice | m2 | 1307.22 | 0 | 0 | 0
|  | 45.11.23 | 01080503 | Povrchové úpravy terénu úpravy povrchov založením trávnika | m2 | 1307.22 | 0 | 0 | 0
|  | 45.11.23 | 01080812 | Povrchové úpravy terénu ošetrovanie trávnika | m2 | 1307.22 | 0 | 0
|  | 45.23.13 | 11200301 | Podkladné konštrukcie dosky, bloky, sedlá, betón prostý | m3 | 2.79 | 0 | 0 | 0
|  | 45.23.13 | 11200302 | Podkladné konštrukcie dosky, bloky, sedlá, betón železový | m3 | 2.22 | 0 | 0 | 0
|  | 45.23.13 | 11200311 | Podkladné konštrukcie dosky, bloky, sedlá, debnenie tradičné | m2 | 22.26 | 0 | 0 | 0
|  | 45.23.13 | 11200321 | Podkladné konštrukcie dosky, bloky, sedlá, výstuž z betonárskej ocele | t | 0.11 | 0 | 0 | 0
|  | 45.23.13 | 27020421 | Vodovody rúry plastové PE, PP | m | 512.32 | 0 | 0 | 0
|  | 45.23.13 | 27020423 | Vodovody rúry plastové rúrové diely PE, PP | ks | 126 | 0 | 0 | 0
|  | 45.23.13 | 27020533 | Vodovody rúry liatinové tvarovky | ks | 25 | 0 | 0 | 0
|  | 45.23.13 | 27021169 | Vodovody ostatné konštrukcie vstupný komín | ks | 3 | 0 | 0 | 0
|  | 45.23.13 | 27021170 | Vodovody ostatné konštrukcie šachty armatúrne | ks | 4 | 0 | 0 | 0
|  | 45.23.13 | 27021174 | Vodovody ostatné konštrukcie armatúry | ks | 41 | 0 | 0 | 0
|  | 45.23.13 | 27021176 | Vodovody ostatné konštrukcie doplnky | ks | 3 | 0 | 0 | 0
|  | 45.23.13 | 27021281 | Vodovody ostatné montážne práce uloženie a dopln.konštrukcie | ks | 10 | 0 | 0 | 0
|  | 45.23.13 | 27021285 | Vodovody ostatné montážne práce tlak. skúšky tesnosti potrubia | m | 512.03 | 0 | 0 | 0
|  | 45.23.13 | 27030421 | Kanalizácie rúry plastové PE, PP | m | 164 | 0 | 0 | 0
|  | 45.23.13 | 27031171 | Kanalizácie ostatné konštrukcie šachty a spádoviská kanalizačné | ks | 5 | 0 | 0 | 0
|  | 45.23.13 | 27031176 | Kanalizácie ostatné konštrukcie doplnky | ks | 5 | 0 | 0 | 0
|  | 45.23.13 | 27070401 | Chráničky rúry plastové nedelená | m | 3 | 0 | 0 | 0
|  | 45.23.13 | 27201391 | Podkladné konštrukcie pod potrubie, šachty, stoky atď. štrkopiesok | m3 | 63.97 | 0 | 0 | 0
| Celkom za 508-00 - Splašková kanalizácia z odpočívadla KnK - stavebná časť | [6 empty] | 0 | 0
| 508-01 - Splašková kanalizácia z odpočívadla KnK - technologická časť | 45.35.00 | 96010202 | Čerpadlá ponorné čerpadlá splaškové a fekálne | ks | 2 | 0 | 0 | 0
| Celkom za 508-01 - Splašková kanalizácia z odpočívadla KnK - technologická časť | [6 empty] | 0 | 0
| 509-00 - Preložka splaškovej kanalizácie v km 29.760 | 45.11.20 | 01010602 | Prípravné práce zaistenie vedenia podzemného vedenia | m | 12 | 0 | 0 | 0
|  | 45.11.20 | 01030202 | Hĺbené vykopávky rýh š nad 600 mm | m3 | 151.32 | 0 | 0 | 0
|  | 45.11.20 | 01040100 | Konštrukcie z hornín skládky | m3 | 151.32 | 0 | 0 | 0
|  | 45.11.20 | 01040402 | Konštrukcie z hornín zásypy so zhutnením | m3 | 103.75 | 0 | 0 | 0
|  | 45.11.20 | 01040502 | Konštrukcie z hornín obsypy so zhutnením | m3 | 40.77 | 0 | 0 | 0
|  | 45.11.20 | 01060203 | Premiestnenie vodorovné do 3 000 m | m3 | 151.32 | 0 | 0 | 0
|  | 45.11.20 | 01070101 | Paženie resp.zaistenie výrubu v podzemí vykopávok príložné | m2 | 336.28 | 0 | 0 | 0
|  | 45.23.13 | 11200301 | Podkladné konštrukcie dosky, bloky, sedlá, betón prostý | m3 | 1.78 | 0 | 0 | 0
|  | 45.23.13 | 11250901 | Doplňujúce konštrukcie obetónovanie potrubia betón prostý | m3 | 6 | 0 | 0 | 0
|  | 45.23.13 | 11250911 | Doplňujúce konštrukcie obetónovanie potrubia debnenie tradičné | m2 | 12.8 | 0 | 0 | 0
|  | 45.23.13 | 27030422 | Kanalizácie rúry plastové PVC | m | 75.5 | 0 | 0 | 0
|  | 45.23.13 | 27031171 | Kanalizácie ostatné konštrukcie šachty a spádoviská kanalizačné | ks | 4 | 0 | 0 | 0
|  | 45.23.13 | 27031175 | Kanalizácie ostatné konštrukcie skúšky tesnosti | m | 75.5 | 0 | 0 | 0
|  | 45.23.13 | 27031176 | Kanalizácie ostatné konštrukcie doplnky | ks | 4 | 0 | 0 | 0
|  | 45.23.13 | 27201391 | Podkladné konštrukcie pod potrubie, šachty, stoky atď. štrkopiesok | m3 | 6.8 | 0 | 0 | 0
|  | 45.26.23 | 11250601 | Doplňujúce konštrukcie čelá priepustov betón prostý | m3 | 1.92 | 0 | 0 | 0
|  | 45.26.23 | 11250611 | Doplňujúce konštrukcie čelá priepustov debnenie tradičné | m2 | 7.65 | 0 | 0 | 0
| Celkom za 509-00 - Preložka splaškovej kanalizácie v km 29.760 | [6 empty] | 0 | 0
| 510-00 - Úprava kanalizácie DN 250 v križovatke Krásno nad Kysucou | 45.11.11 | 05020342 | Vybúranie konštrukcií a demontáže inštalačného vedenia a príslušenstva kanalizačné | ks | 4 | 0 | 0 | 0
|  | 45.11.11 | 05080200 | Doprava vybúraných hmôt vodorovná doprava | t | 2.26 | 0 | 0 | 0
|  | 45.11.20 | 01010602 | Prípravné práce zaistenie vedenia podzemného vedenia | m | 4 | 0 | 0 | 0
|  | 45.11.20 | 01030202 | Hĺbené vykopávky rýh š nad 600 mm | m3 | 292.75 | 0 | 0 | 0
|  | 45.11.20 | 01040100 | Konštrukcie z hornín skládky | m3 | 292.75 | 0 | 0 | 0
|  | 45.11.20 | 01040402 | Konštrukcie z hornín zásypy so zhutnením | m3 | 222.76 | 0 | 0 | 0
|  | 45.11.20 | 01040501 | Konštrukcie z hornín obsypy bez zhutnenia | m3 | 54.54 | 0 | 0 | 0
|  | 45.11.20 | 01060202 | Premiestnenie vodorovné do 1 000 m | m3 | 81.01 | 0 | 0 | 0
|  | 45.11.20 | 01060203 | Premiestnenie vodorovné do 3 000 m | m3 | 211.74 | 0 | 0 | 0
|  | 45.11.20 | 01060700 | Premiestnenie nakladanie, prekladanie, vykladanie | m3 | 81.01 | 0 | 0 | 0
|  | 45.11.20 | 01070101 | Paženie resp.zaistenie výrubu v podzemí vykopávok príložné | m2 | 371.79 | 0 | 0 | 0
|  | 45.23.13 | 11200301 | Podkladné konštrukcie dosky, bloky, sedlá, betón prostý | m3 | 1.02 | 0 | 0 | 0
|  | 45.23.13 | 11250902 | Doplňujúce konštrukcie obetónovanie potrubia betón železový | m3 | 6.37 | 0 | 0 | 0
|  | 45.23.13 | 11250911 | Doplňujúce konštrukcie obetónovanie potrubia debnenie tradičné | m2 | 18.54 | 0 | 0 | 0
|  | 45.23.13 | 11250921 | Doplňujúce konštrukcie obetónovanie potrubia výstuž z betonárskej ocele | t | 0.25 | 0 | 0 | 0
|  | 45.23.13 | 27030422 | Kanalizácie rúry plastové PVC | m | 101 | 0 | 0 | 0
|  | 45.23.13 | 27031171 | Kanalizácie ostatné konštrukcie šachty a spádoviská kanalizačné | ks | 7 | 0 | 0 | 0
|  | 45.23.13 | 27031175 | Kanalizácie ostatné konštrukcie skúšky tesnosti | m | 101 | 0 | 0 | 0
|  | 45.23.13 | 27031176 | Kanalizácie ostatné konštrukcie doplnky | ks | 7 | 0 | 0 | 0
|  | 45.23.13 | 27201391 | Podkladné konštrukcie pod potrubie, šachty, stoky atď. štrkopiesok | m3 | 6.8 | 0 | 0 | 0
| Celkom za 510-00 - Úprava kanalizácie DN 250 v križovatke Krásno nad Kysucou | [6 empty] | 0 | 0
| 511-00 - Preložka kanalizácie Komad | 45.11.20 | 01010602 | Prípravné práce zaistenie vedenia podzemného vedenia | m | 14 | 0 | 0 | 0
|  | 45.11.20 | 01030202 | Hĺbené vykopávky rýh š nad 600 mm | m3 | 44.46 | 0 | 0 | 0
|  | 45.11.20 | 01040100 | Konštrukcie z hornín skládky | m3 | 44.46 | 0 | 0 | 0
|  | 45.11.20 | 01040402 | Konštrukcie z hornín zásypy so zhutnením | m3 | 29.14 | 0 | 0 | 0
|  | 45.11.20 | 01040502 | Konštrukcie z hornín obsypy so zhutnením | m3 | 10.08 | 0 | 0 | 0
|  | 45.11.20 | 01060202 | Premiestnenie vodorovné do 1 000 m | m3 | 12.8 | 0 | 0 | 0
|  | 45.11.20 | 01060203 | Premiestnenie vodorovné do 3 000 m | m3 | 31.66 | 0 | 0 | 0
|  | 45.11.20 | 01060700 | Premiestnenie nakladanie, prekladanie, vykladanie | m3 | 12.8 | 0 | 0 | 0
|  | 45.11.20 | 01070101 | Paženie resp.zaistenie výrubu v podzemí vykopávok príložné | m2 | 98.79 | 0 | 0 | 0
|  | 45.23.13 | 27030421 | Kanalizácie rúry plastové PE, PP | m | 28.7 | 0 | 0 | 0
|  | 45.23.13 | 27030423 | Kanalizácie rúry plastové tvarovky z PE, PP | ks | 12 | 0 | 0 | 0
|  | 45.23.13 | 27031175 | Kanalizácie ostatné konštrukcie skúšky tesnosti | m | 28.7 | 0 | 0 | 0
|  | 45.23.13 | 27070425 | Chráničky rúry plastové sklolaminátové | m | 15 | 0 | 0 | 0
|  | 45.23.13 | 27201391 | Podkladné konštrukcie pod potrubie, šachty, stoky atď. štrkopiesok | m3 | 2.58 | 0 | 0 | 0
| Celkom za 511-00 - Preložka kanalizácie Komad | [6 empty] | 0 | 0
| 512-00 - Úprava kanalizácie Sevak v križovatke KnK | 45.11.11 | 05020342 | Vybúranie konštrukcií a demontáže inštalačného vedenia a príslušenstva kanalizačné | ks | 13 | 0 | 0 | 0
|  | 45.11.11 | 05080200 | Doprava vybúraných hmôt vodorovná doprava | t | 7.35 | 0 | 0 | 0
|  | 45.11.20 | 01030102 | Hĺbené vykopávky jám nezapažených | m3 | 52 | 0 | 0 | 0
|  | 45.11.20 | 01040100 | Konštrukcie z hornín skládky | m3 | 52 | 0 | 0 | 0
|  | 45.11.20 | 01040402 | Konštrukcie z hornín zásypy so zhutnením | m3 | 50.07 | 0 | 0 | 0
|  | 45.11.20 | 01060203 | Premiestnenie vodorovné do 3 000 m | m3 | 52 | 0 | 0 | 0
|  | 45.23.13 | 27031171 | Kanalizácie ostatné konštrukcie šachty a spádoviská kanalizačné | ks | 13 | 0 | 0 | 0
|  | 45.23.13 | 27031176 | Kanalizácie ostatné konštrukcie doplnky | ks | 13 | 0 | 0 | 0
| Celkom za 512-00 - Úprava kanalizácie Sevak v križovatke KnK | [6 empty] | 0 | 0
| 513-00 - Dažďová kanalizácia miestnej komunikácie pri križovatke Krásno n/K | 45.11.20 | 01010602 | Prípravné práce zaistenie vedenia podzemného vedenia | m | 10 | 0 | 0 | 0
|  | 45.11.20 | 01030102 | Hĺbené vykopávky jám nezapažených | m3 | 22.06 | 0 | 0 | 0
|  | 45.11.20 | 01030201 | Hĺbené vykopávky rýh š. do 600 mm | m3 | 68.19 | 0 | 0 | 0
|  | 45.11.20 | 01030202 | Hĺbené vykopávky rýh š nad 600 mm | m3 | 492.05 | 0 | 0 | 0
|  | 45.11.20 | 01040100 | Konštrukcie z hornín skládky | m3 | 582.3 | 0 | 0 | 0
|  | 45.11.20 | 01040402 | Konštrukcie z hornín zásypy so zhutnením | m3 | 368.73 | 0 | 0 | 0
|  | 45.11.20 | 01040502 | Konštrukcie z hornín obsypy so zhutnením | m3 | 156.87 | 0 | 0 | 0
|  | 45.11.20 | 01060203 | Premiestnenie vodorovné do 3 000 m | m3 | 582.3 | 0 | 0 | 0
|  | 45.11.20 | 01070101 | Paženie resp.zaistenie výrubu v podzemí vykopávok príložné | m2 | 778.61 | 0 | 0 | 0
|  | 45.23.13 | 11200301 | Podkladné konštrukcie dosky, bloky, sedlá, betón prostý | m3 | 8.85 | 0 | 0 | 0
|  | 45.23.13 | 11200311 | Podkladné konštrukcie dosky, bloky, sedlá, debnenie tradičné | m2 | 4.23 | 0 | 0 | 0
|  | 45.23.13 | 27030422 | Kanalizácie rúry plastové PVC | m | 192.16 | 0 | 0 | 0
|  | 45.23.13 | 27030424 | Kanalizácie rúry plastové tvarovky z PVC | ks | 24 | 0 | 0 | 0
|  | 45.23.13 | 27031171 | Kanalizácie ostatné konštrukcie šachty a spádoviská kanalizačné | ks | 6 | 0 | 0 | 0
|  | 45.23.13 | 27031175 | Kanalizácie ostatné konštrukcie skúšky tesnosti | m | 192.16 | 0 | 0 | 0
|  | 45.23.13 | 27031176 | Kanalizácie ostatné konštrukcie doplnky | ks | 6 | 0 | 0 | 0
|  | 45.23.13 | 27201391 | Podkladné konštrukcie pod potrubie, šachty, stoky atď. štrkopiesok | m3 | 38 | 0 | 0 | 0
|  | 45.24.70 | 31210303 | Spevnené plochy dlažby lomový kameň | m2 | 29.35 | 0 | 0 | 0
|  | 45.26.23 | 11250601 | Doplňujúce konštrukcie čelá priepustov betón prostý | m3 | 2.34 | 0 | 0 | 0
|  | 45.26.23 | 11250611 | Doplňujúce konštrukcie čelá priepustov debnenie tradičné | m2 | 11.72 | 0 | 0 | 0
| Celkom za 513-00 - Dažďová kanalizácia miestnej komunikácie pri križovatke Krásno n/K | [6 empty] | 0 | 0
| 521-00 - Preložka vodovodu DN 800 km 22,306 – 24,525 | 45.11.11 | 05021001 | Vybúranie konštrukcií a demontáže vonkajších potrubí ostatných vodovodných | m | 410 | 0 | 0 | 0
|  | 45.11.11 | 05060405 | Demolácia objektov nádrží z betónu monolitického | m3 | 60 | 0 | 0 | 0
|  | 45.11.11 | 05080200 | Doprava vybúraných hmôt vodorovná doprava | t | 120 | 0 | 0 | 0
|  | 45.11.20 | 01010602 | Prípravné práce zaistenie vedenia podzemného vedenia | m | 34 | 0 | 0 | 0
|  | 45.11.20 | 01030102 | Hĺbené vykopávky jám nezapažených | m3 | 6254.4 | 0 | 0 | 0
|  | 45.11.20 | 01030202 | Hĺbené vykopávky rýh š nad 600 mm | m3 | 14687.28 | 0 | 0 | 0
|  | 45.11.20 | 01040100 | Konštrukcie z hornín skládky | m3 | 20941.68 | 0 | 0 | 0
|  | 45.11.20 | 01040202 | Konštrukcie z hornín násypy so zhutnením | m3 | 385.1 | 0 | 0 | 0
|  | 45.11.20 | 01040402 | Konštrukcie z hornín zásypy so zhutnením | m3 | 15429.42 | 0 | 0 | 0
|  | 45.11.20 | 01040502 | Konštrukcie z hornín obsypy so zhutnením | m3 | 3863.25 | 0 | 0 | 0
|  | 45.11.20 | 01060202 | Premiestnenie vodorovné do 1 000 m | m3 | 15795.63 | 0 | 0 | 0
|  | 45.11.20 | 01060203 | Premiestnenie vodorovné do 3 000 m | m3 | 5146.05 | 0 | 0 | 0
|  | 45.11.20 | 01060700 | Premiestnenie nakladanie, prekladanie, vykladanie | m3 | 15795.63 | 0 | 0 | 0
|  | 45.11.20 | 01070101 | Paženie resp.zaistenie výrubu v podzemí vykopávok príložné | m2 | 16319.2 | 0 | 0 | 0
|  | 45.11.20 | 01090301 | Pretláčanie potrubia z plastických hmôt tr. hor. 1-4 | m | 68 | 0 | 0 | 0
|  | 45.11.23 | 01060203 | Premiestnenie vodorovné do 3 000 m | m3 | 1004.8 | 0 | 0 | 0
|  | 45.11.23 | 01060700 | Premiestnenie nakladanie, prekladanie, vykladanie | m3 | 1004.8 | 0 | 0 | 0
|  | 45.11.23 | 01080501 | Povrchové úpravy terénu úpravy povrchov rozprestretím ornice | m2 | 5024 | 0 | 0 | 0
|  | 45.11.23 | 01080503 | Povrchové úpravy terénu úpravy povrchov založením trávnika | m2 | 5024 | 0 | 0 | 0
|  | 45.11.23 | 01080812 | Povrchové úpravy terénu ošetrovanie trávnika | m2 | 5024 | 0 | 0
|  | 45.23.13 | 11200301 | Podkladné konštrukcie dosky, bloky, sedlá, betón prostý | m3 | 12.03 | 0 | 0 | 0
|  | 45.23.13 | 11200302 | Podkladné konštrukcie dosky, bloky, sedlá, betón železový | m3 | 41.36 | 0 | 0 | 0
|  | 45.23.13 | 11200311 | Podkladné konštrukcie dosky, bloky, sedlá, debnenie tradičné | m2 | 118.61 | 0 | 0 | 0
|  | 45.23.13 | 11200321 | Podkladné konštrukcie dosky, bloky, sedlá, výstuž z betonárskej ocele | t | 1.76 | 0 | 0 | 0
|  | 45.23.13 | 27020531 | Vodovody rúry liatinové tlakové hrdlové | m | 2590.77 | 0 | 0 | 0
|  | 45.23.13 | 27020533 | Vodovody rúry liatinové tvarovky | ks | 130 | 0 | 0 | 0
|  | 45.23.13 | 27021169 | Vodovody ostatné konštrukcie vstupný komín | ks | 6 | 0 | 0 | 0
|  | 45.23.13 | 27021170 | Vodovody ostatné konštrukcie šachty armatúrne | ks | 4 | 0 | 0 | 0
|  | 45.23.13 | 27021176 | Vodovody ostatné konštrukcie doplnky | ks | 14 | 0 | 0 | 0
|  | 45.23.13 | 27021281 | Vodovody ostatné montážne práce uloženie a dopln.konštrukcie | ks | 46 | 0 | 0 | 0
|  | 45.23.13 | 27021285 | Vodovody ostatné montážne práce tlak. skúšky tesnosti potrubia | m | 5033.54 | 0 | 0 | 0
|  | 45.23.13 | 27030422 | Kanalizácie rúry plastové PVC | m | 33.1 | 0 | 0 | 0
|  | 45.23.13 | 27070425 | Chráničky rúry plastové sklolaminátové | m | 211.4 | 0 | 0 | 0
|  | 45.23.13 | 27201391 | Podkladné konštrukcie pod potrubie, šachty, stoky atď. štrkopiesok | m3 | 467.99 | 0 | 0 | 0
|  | 45.23.13 | 27310501 | Sanácie potrubí rúry liatinové bezvýkopová technológia | m | 1985 | 0 | 0 | 0
|  | 45.26.23 | 11250202 | Doplňujúce konštrukcie šachty armatúrne betón železový | m3 | 340.5 | 0 | 0 | 0
|  | 45.26.23 | 11250211 | Doplňujúce konštrukcie šachty armatúrne debnenie tradičné | m2 | 868.4 | 0 | 0 | 0
|  | 45.26.23 | 11250221 | Doplňujúce konštrukcie šachty armatúrne výstuž z betonárskej ocele | t | 30.43 | 0 | 0 | 0
|  | 45.26.23 | 14010101 | Mazanina krycia s povrchovou úpravou z betónu prostého | m3 | 4.24 | 0 | 0 | 0
|  | 45.31.62 | 91080107 | Káble Cu NN káble oznamovacie | m | 150 | 0 | 0 | 0
|  | 45.31.71 | 91010601 | Úložný materiál rúrky ochranné, ulož. voľne ohybné | m | 10 | 0 | 0 | 0
|  | 45.31.71 | 91010802 | Úložný materiál lišty elektroinšt., ulož. pevne vkladacie | m | 50 | 0 | 0 | 0
|  | 45.31.71 | 91020201 | Oceľové konštrukcie káblové rošty - zosil. vyhotovenie kovové | m | 40 | 0 | 0 | 0
|  | 45.31.71 | 91080101 | Káble Cu NN káble silové | m | 270 | 0 | 0 | 0
|  | 45.31.71 | 91190101 | Rozvádzače NN rozvádzače, 1 pole | ks | 5 | 0 | 0 | 0
|  | 45.31.71 | 91200203 | Svietidlá a osvetľovacie zariadenia svietidlá priemyselné | ks | 4 | 0 | 0 | 0
|  | 45.31.71 | 91220301 | Uzemňovacie a bleskozvodné vedenia vodiče nadzemné, na povrchu FeZn | ks | 50 | 0 | 0 | 0
|  | 45.31.71 | 91220302 | Uzemňovacie a bleskozvodné vedenia vodiče nadzemné, na povrchu Cu | ks | 50 | 0 | 0 | 0
|  | 45.34.10 | 67020203 | Zábradlie schodiskové z rúrok | m | 23.4 | 0 | 0 | 0
|  | 45.34.10 | 67120700 | Doplnky rebríky | m | 26.6 | 0 | 0 | 0
|  | 45.35.00 | 94060100 | Snímače snímače | ks | 1 | 0 | 0 | 0
|  | 45.35.00 | 94060300 | Snímače tlakomery | ks | 4 | 0 | 0 | 0
|  | 45.35.00 | 94060502 | Snímače hladinomery vodivostné | ks | 1 | 0 | 0 | 0
| Celkom za 521-00 - Preložka vodovodu DN 800 km 22,306 – 24,525 | [6 empty] | 0 | 0
| 521-01 - Katódová ochrana preložky vodovodu DN 800 km 22,306 – 24,525 D3 | 45.11.20 | 01020101 | Odkopávky a prekopávky humóznej vrstvy ornice | m3 | 1.2 | 0 | 0 | 0
|  | 45.11.20 | 01030102 | Hĺbené vykopávky jám nezapažených | m3 | 6.8 | 0 | 0 | 0
|  | 45.11.20 | 01040402 | Konštrukcie z hornín zásypy so zhutnením | m3 | 6.8 | 0 | 0 | 0
|  | 45.11.20 | 01040501 | Konštrukcie z hornín obsypy bez zhutnenia | m3 | 1.2 | 0 | 0 | 0
|  | 45.11.23 | 01080501 | Povrchové úpravy terénu úpravy povrchov rozprestretím ornice | m2 | 4 | 0 | 0 | 0
|  | 45.11.23 | 01080503 | Povrchové úpravy terénu úpravy povrchov založením trávnika | m2 | 4 | 0 | 0 | 0
|  | 45.11.23 | 01080812 | Povrchové úpravy terénu ošetrovanie trávnika | m2 | 4 | 0 | 0
|  | 45.23.11 | 27011283 | Plynovody ostatné montážne práce doplňujúce činnosti | ks | 3 | 0 | 0 | 0
|  | 45.23.11 | 27011286 | Plynovody ostatné montážne práce katodická ochrana porubia | ks | 1 | 0 | 0 | 0
| Celkom za 521-01 - Katódová ochrana preložky vodovodu DN 800 km 22,306 – 24,525 D3 | [6 empty] | 0 | 0
| 522-00 - Preložka vodovodu DN 150 ( Ochodnica) km 23,294 – 23,365 | 45.11.20 | 01010602 | Prípravné práce zaistenie vedenia podzemného vedenia | m | 24 | 0 | 0 | 0
|  | 45.11.20 | 01030102 | Hĺbené vykopávky jám nezapažených | m3 | 189.9 | 0 | 0 | 0
|  | 45.11.20 | 01030202 | Hĺbené vykopávky rýh š nad 600 mm | m3 | 310.41 | 0 | 0 | 0
|  | 45.11.20 | 01040100 | Konštrukcie z hornín skládky | m3 | 500.31 | 0 | 0 | 0
|  | 45.11.20 | 01040402 | Konštrukcie z hornín zásypy so zhutnením | m3 | 214.38 | 0 | 0 | 0
|  | 45.11.20 | 01040502 | Konštrukcie z hornín obsypy so zhutnením | m3 | 54.1 | 0 | 0 | 0
|  | 45.11.20 | 01060202 | Premiestnenie vodorovné do 1 000 m | m3 | 182.49 | 0 | 0 | 0
|  | 45.11.20 | 01060203 | Premiestnenie vodorovné do 3 000 m | m3 | 317.82 | 0 | 0 | 0
|  | 45.11.20 | 01060700 | Premiestnenie nakladanie, prekladanie, vykladanie | m3 | 182.49 | 0 | 0 | 0
|  | 45.11.20 | 01070101 | Paženie resp.zaistenie výrubu v podzemí vykopávok príložné | m2 | 689.8 | 0 | 0 | 0
|  | 45.11.20 | 01090301 | Pretláčanie potrubia z plastických hmôt tr. hor. 1-4 | m | 27 | 0 | 0 | 0
|  | 45.11.23 | 01060203 | Premiestnenie vodorovné do 3 000 m | m3 | 20.28 | 0 | 0 | 0
|  | 45.11.23 | 01060700 | Premiestnenie nakladanie, prekladanie, vykladanie | m3 | 20.28 | 0 | 0 | 0
|  | 45.11.23 | 01080501 | Povrchové úpravy terénu úpravy povrchov rozprestretím ornice | m2 | 101.38 | 0 | 0 | 0
|  | 45.11.23 | 01080503 | Povrchové úpravy terénu úpravy povrchov založením trávnika | m2 | 101.38 | 0 | 0 | 0
|  | 45.11.23 | 01080812 | Povrchové úpravy terénu ošetrovanie trávnika | m2 | 101.38 | 0 | 0
|  | 45.23.13 | 11200301 | Podkladné konštrukcie dosky, bloky, sedlá, betón prostý | m3 | 8.84 | 0 | 0 | 0
|  | 45.23.13 | 11200302 | Podkladné konštrukcie dosky, bloky, sedlá, betón železový | m3 | 1.26 | 0 | 0 | 0
|  | 45.23.13 | 11200311 | Podkladné konštrukcie dosky, bloky, sedlá, debnenie tradičné | m2 | 30.19 | 0 | 0 | 0
|  | 45.23.13 | 11200321 | Podkladné konštrukcie dosky, bloky, sedlá, výstuž z betonárskej ocele | t | 0.05 | 0 | 0 | 0
|  | 45.23.13 | 27020421 | Vodovody rúry plastové PE, PP | m | 169.32 | 0 | 0 | 0
|  | 45.23.13 | 27020423 | Vodovody rúry plastové rúrové diely PE, PP | ks | 21 | 0 | 0 | 0
|  | 45.23.13 | 27020533 | Vodovody rúry liatinové tvarovky | ks | 9 | 0 | 0 | 0
|  | 45.23.13 | 27021169 | Vodovody ostatné konštrukcie vstupný komín | ks | 2 | 0 | 0 | 0
|  | 45.23.13 | 27021170 | Vodovody ostatné konštrukcie šachty armatúrne | ks | 2 | 0 | 0 | 0
|  | 45.23.13 | 27021174 | Vodovody ostatné konštrukcie armatúry | ks | 23 | 0 | 0 | 0
|  | 45.23.13 | 27021176 | Vodovody ostatné konštrukcie doplnky | ks | 6 | 0 | 0 | 0
|  | 45.23.13 | 27021281 | Vodovody ostatné montážne práce uloženie a dopln.konštrukcie | ks | 11 | 0 | 0 | 0
|  | 45.23.13 | 27021285 | Vodovody ostatné montážne práce tlak. skúšky tesnosti potrubia | m | 338.64 | 0 | 0 | 0
|  | 45.23.13 | 27030422 | Kanalizácie rúry plastové PVC | m | 9.6 | 0 | 0 | 0
|  | 45.23.13 | 27070401 | Chráničky rúry plastové nedelená | m | 95 | 0 | 0 | 0
|  | 45.23.13 | 27201391 | Podkladné konštrukcie pod potrubie, šachty, stoky atď. štrkopiesok | m3 | 16.18 | 0 | 0 | 0
|  | 45.26.23 | 14010101 | Mazanina krycia s povrchovou úpravou z betónu prostého | m3 | 0.5 | 0 | 0 | 0
|  | 45.34.10 | 67020203 | Zábradlie schodiskové z rúrok | m | 3.6 | 0 | 0 | 0
|  | 45.34.10 | 67120700 | Doplnky rebríky | m | 6.95 | 0 | 0 | 0
| Celkom za 522-00 - Preložka vodovodu DN 150 ( Ochodnica) km 23,294 – 23,365 | [6 empty] | 0 | 0
| 523-00 - Preložka vodovodu DN 150 ( Kysucký Lieskovec) km 23,295 – 23,361 | 45.11.20 | 01010602 | Prípravné práce zaistenie vedenia podzemného vedenia | m | 14 | 0 | 0 | 0
|  | 45.11.20 | 01030102 | Hĺbené vykopávky jám nezapažených | m3 | 446.6 | 0 | 0 | 0
|  | 45.11.20 | 01030202 | Hĺbené vykopávky rýh š nad 600 mm | m3 | 136.87 | 0 | 0 | 0
|  | 45.11.20 | 01040100 | Konštrukcie z hornín skládky | m3 | 583.44 | 0 | 0 | 0
|  | 45.11.20 | 01040402 | Konštrukcie z hornín zásypy so zhutnením | m3 | 478.56 | 0 | 0 | 0
|  | 45.11.20 | 01040502 | Konštrukcie z hornín obsypy so zhutnením | m3 | 42.88 | 0 | 0 | 0
|  | 45.11.20 | 01060202 | Premiestnenie vodorovné do 1 000 m | m3 | 444.68 | 0 | 0 | 0
|  | 45.11.20 | 01060203 | Premiestnenie vodorovné do 3 000 m | m3 | 138.76 | 0 | 0 | 0
|  | 45.11.20 | 01060700 | Premiestnenie nakladanie, prekladanie, vykladanie | m3 | 444.68 | 0 | 0 | 0
|  | 45.11.20 | 01070101 | Paženie resp.zaistenie výrubu v podzemí vykopávok príložné | m2 | 304.15 | 0 | 0 | 0
|  | 45.11.20 | 01090301 | Pretláčanie potrubia z plastických hmôt tr. hor. 1-4 | m | 33 | 0 | 0 | 0
|  | 45.11.23 | 01060203 | Premiestnenie vodorovné do 3 000 m | m3 | 4.48 | 0 | 0 | 0
|  | 45.11.23 | 01060700 | Premiestnenie nakladanie, prekladanie, vykladanie | m3 | 4.48 | 0 | 0 | 0
|  | 45.11.23 | 01080501 | Povrchové úpravy terénu úpravy povrchov rozprestretím ornice | m2 | 22.4 | 0 | 0 | 0
|  | 45.11.23 | 01080503 | Povrchové úpravy terénu úpravy povrchov založením trávnika | m2 | 22.4 | 0 | 0 | 0
|  | 45.11.23 | 01080812 | Povrchové úpravy terénu ošetrovanie trávnika | m2 | 22.4 | 0 | 0
|  | 45.23.13 | 11200301 | Podkladné konštrukcie dosky, bloky, sedlá, betón prostý | m3 | 3.44 | 0 | 0 | 0
|  | 45.23.13 | 11200302 | Podkladné konštrukcie dosky, bloky, sedlá, betón železový | m3 | 2.99 | 0 | 0 | 0
|  | 45.23.13 | 11200311 | Podkladné konštrukcie dosky, bloky, sedlá, debnenie tradičné | m2 | 20.54 | 0 | 0 | 0
|  | 45.23.13 | 11200321 | Podkladné konštrukcie dosky, bloky, sedlá, výstuž z betonárskej ocele | t | 0.11 | 0 | 0 | 0
|  | 45.23.13 | 27020421 | Vodovody rúry plastové PE, PP | m | 104.2 | 0 | 0 | 0
|  | 45.23.13 | 27020423 | Vodovody rúry plastové rúrové diely PE, PP | ks | 6 | 0 | 0 | 0
|  | 45.23.13 | 27020533 | Vodovody rúry liatinové tvarovky | ks | 20 | 0 | 0 | 0
|  | 45.23.13 | 27021169 | Vodovody ostatné konštrukcie vstupný komín | ks | 2 | 0 | 0 | 0
|  | 45.23.13 | 27021170 | Vodovody ostatné konštrukcie šachty armatúrne | ks | 2 | 0 | 0 | 0
|  | 45.23.13 | 27021174 | Vodovody ostatné konštrukcie armatúry | ks | 16 | 0 | 0 | 0
|  | 45.23.13 | 27021176 | Vodovody ostatné konštrukcie doplnky | ks | 4 | 0 | 0 | 0
|  | 45.23.13 | 27021281 | Vodovody ostatné montážne práce uloženie a dopln.konštrukcie | ks | 9 | 0 | 0 | 0
|  | 45.23.13 | 27021285 | Vodovody ostatné montážne práce tlak. skúšky tesnosti potrubia | m | 208.4 | 0 | 0 | 0
|  | 45.23.13 | 27030422 | Kanalizácie rúry plastové PVC | m | 4.6 | 0 | 0 | 0
|  | 45.23.13 | 27070425 | Chráničky rúry plastové sklolaminátové | m | 89.5 | 0 | 0 | 0
|  | 45.23.13 | 27201391 | Podkladné konštrukcie pod potrubie, šachty, stoky atď. štrkopiesok | m3 | 8.1 | 0 | 0 | 0
|  | 45.26.23 | 14010101 | Mazanina krycia s povrchovou úpravou z betónu prostého | m3 | 0.65 | 0 | 0 | 0
|  | 45.34.10 | 67020203 | Zábradlie schodiskové z rúrok | m | 3.6 | 0 | 0 | 0
|  | 45.34.10 | 67120700 | Doplnky rebríky | m | 3.5 | 0 | 0 | 0
| Celkom za 523-00 - Preložka vodovodu DN 150 ( Kysucký Lieskovec) km 23,295 – 23,361 | [6 empty] | 0 | 0
| 524-00 - Preložka vodovodu DN 150 ( výtlak Kys. Lieskovec) km 23,195 – 23,352 | 45.11.20 | 01010602 | Prípravné práce zaistenie vedenia podzemného vedenia | m | 28 | 0 | 0 | 0
|  | 45.11.20 | 01030102 | Hĺbené vykopávky jám nezapažených | m3 | 285.25 | 0 | 0 | 0
|  | 45.11.20 | 01030202 | Hĺbené vykopávky rýh š nad 600 mm | m3 | 561.92 | 0 | 0 | 0
|  | 45.11.20 | 01040100 | Konštrukcie z hornín skládky | m3 | 847.17 | 0 | 0 | 0
|  | 45.11.20 | 01040402 | Konštrukcie z hornín zásypy so zhutnením | m3 | 693.46 | 0 | 0 | 0
|  | 45.11.20 | 01040502 | Konštrukcie z hornín obsypy so zhutnením | m3 | 99.67 | 0 | 0 | 0
|  | 45.11.20 | 01060202 | Premiestnenie vodorovné do 1 000 m | m3 | 308.83 | 0 | 0 | 0
|  | 45.11.20 | 01060203 | Premiestnenie vodorovné do 3 000 m | m3 | 538.34 | 0 | 0 | 0
|  | 45.11.20 | 01060700 | Premiestnenie nakladanie, prekladanie, vykladanie | m3 | 308.83 | 0 | 0 | 0
|  | 45.11.20 | 01070101 | Paženie resp.zaistenie výrubu v podzemí vykopávok príložné | m2 | 1248.7 | 0 | 0 | 0
|  | 45.11.20 | 01090301 | Pretláčanie potrubia z plastických hmôt tr. hor. 1-4 | m | 27 | 0 | 0 | 0
|  | 45.11.23 | 01060203 | Premiestnenie vodorovné do 3 000 m | m3 | 70.52 | 0 | 0 | 0
|  | 45.11.23 | 01060700 | Premiestnenie nakladanie, prekladanie, vykladanie | m3 | 70.52 | 0 | 0 | 0
|  | 45.11.23 | 01080501 | Povrchové úpravy terénu úpravy povrchov rozprestretím ornice | m2 | 352.62 | 0 | 0 | 0
|  | 45.11.23 | 01080503 | Povrchové úpravy terénu úpravy povrchov založením trávnika | m2 | 352.62 | 0 | 0 | 0
|  | 45.11.23 | 01080812 | Povrchové úpravy terénu ošetrovanie trávnika | m2 | 352.62 | 0 | 0
|  | 45.23.13 | 11200301 | Podkladné konštrukcie dosky, bloky, sedlá, betón prostý | m3 | 3.72 | 0 | 0 | 0
|  | 45.23.13 | 11200302 | Podkladné konštrukcie dosky, bloky, sedlá, betón železový | m3 | 1.5 | 0 | 0 | 0
|  | 45.23.13 | 11200311 | Podkladné konštrukcie dosky, bloky, sedlá, debnenie tradičné | m2 | 31.41 | 0 | 0 | 0
|  | 45.23.13 | 11200321 | Podkladné konštrukcie dosky, bloky, sedlá, výstuž z betonárskej ocele | t | 0.06 | 0 | 0 | 0
|  | 45.23.13 | 27020421 | Vodovody rúry plastové PE, PP | m | 265.6 | 0 | 0 | 0
|  | 45.23.13 | 27020423 | Vodovody rúry plastové rúrové diely PE, PP | ks | 71 | 0 | 0 | 0
|  | 45.23.13 | 27020533 | Vodovody rúry liatinové tvarovky | ks | 8 | 0 | 0 | 0
|  | 45.23.13 | 27021169 | Vodovody ostatné konštrukcie vstupný komín | ks | 2 | 0 | 0 | 0
|  | 45.23.13 | 27021170 | Vodovody ostatné konštrukcie šachty armatúrne | ks | 2 | 0 | 0 | 0
|  | 45.23.13 | 27021174 | Vodovody ostatné konštrukcie armatúry | ks | 17 | 0 | 0 | 0
|  | 45.23.13 | 27021176 | Vodovody ostatné konštrukcie doplnky | ks | 4 | 0 | 0 | 0
|  | 45.23.13 | 27021281 | Vodovody ostatné montážne práce uloženie a dopln.konštrukcie | ks | 13 | 0 | 0 | 0
|  | 45.23.13 | 27021285 | Vodovody ostatné montážne práce tlak. skúšky tesnosti potrubia | m | 531.2 | 0 | 0 | 0
|  | 45.23.13 | 27030422 | Kanalizácie rúry plastové PVC | m | 13.2 | 0 | 0 | 0
|  | 45.23.13 | 27070425 | Chráničky rúry plastové sklolaminátové | m | 102.2 | 0 | 0 | 0
|  | 45.23.13 | 27201391 | Podkladné konštrukcie pod potrubie, šachty, stoky atď. štrkopiesok | m3 | 22.31 | 0 | 0 | 0
|  | 45.26.23 | 14010101 | Mazanina krycia s povrchovou úpravou z betónu prostého | m3 | 0.63 | 0 | 0 | 0
|  | 45.34.10 | 67020203 | Zábradlie schodiskové z rúrok | m | 3.6 | 0 | 0 | 0
|  | 45.34.10 | 67120700 | Doplnky rebríky | m | 7.7 | 0 | 0 | 0
| Celkom za 524-00 - Preložka vodovodu DN 150 ( výtlak Kys. Lieskovec) km 23,195 – 23,352 | [6 empty] | 0 | 0
| 526-00 - Preložka vodovodu DN 80 km 27,885 – 27,975 | 45.11.11 | 05060405 | Demolácia objektov nádrží z betónu monolitického | m3 | 8 | 0 | 0 | 0
|  | 45.11.11 | 05080200 | Doprava vybúraných hmôt vodorovná doprava | t | 16 | 0 | 0 | 0
|  | 45.11.20 | 01010602 | Prípravné práce zaistenie vedenia podzemného vedenia | m | 8 | 0 | 0 | 0
|  | 45.11.20 | 01030102 | Hĺbené vykopávky jám nezapažených | m3 | 174.96 | 0 | 0 | 0
|  | 45.11.20 | 01030202 | Hĺbené vykopávky rýh š nad 600 mm | m3 | 352.59 | 0 | 0 | 0
|  | 45.11.20 | 01040100 | Konštrukcie z hornín skládky | m3 | 527.55 | 0 | 0 | 0
|  | 45.11.20 | 01040402 | Konštrukcie z hornín zásypy so zhutnením | m3 | 431.48 | 0 | 0 | 0
|  | 45.11.20 | 01040502 | Konštrukcie z hornín obsypy so zhutnením | m3 | 74.12 | 0 | 0 | 0
|  | 45.11.20 | 01060202 | Premiestnenie vodorovné do 1 000 m | m3 | 343.9 | 0 | 0 | 0
|  | 45.11.20 | 01060203 | Premiestnenie vodorovné do 3 000 m | m3 | 183.65 | 0 | 0 | 0
|  | 45.11.20 | 01060700 | Premiestnenie nakladanie, prekladanie, vykladanie | m3 | 343.9 | 0 | 0 | 0
|  | 45.11.20 | 01070101 | Paženie resp.zaistenie výrubu v podzemí vykopávok príložné | m2 | 783.53 | 0 | 0 | 0
|  | 45.11.23 | 01060203 | Premiestnenie vodorovné do 3 000 m | m3 | 47.62 | 0 | 0 | 0
|  | 45.11.23 | 01060700 | Premiestnenie nakladanie, prekladanie, vykladanie | m3 | 47.62 | 0 | 0 | 0
|  | 45.11.23 | 01080501 | Povrchové úpravy terénu úpravy povrchov rozprestretím ornice | m2 | 238.08 | 0 | 0 | 0
|  | 45.11.23 | 01080503 | Povrchové úpravy terénu úpravy povrchov založením trávnika | m2 | 238.08 | 0 | 0 | 0
|  | 45.11.23 | 01080812 | Povrchové úpravy terénu ošetrovanie trávnika | m2 | 238.08 | 0 | 0
|  | 45.23.13 | 11200301 | Podkladné konštrukcie dosky, bloky, sedlá, betón prostý | m3 | 3.23 | 0 | 0 | 0
|  | 45.23.13 | 11200302 | Podkladné konštrukcie dosky, bloky, sedlá, betón železový | m3 | 1.9 | 0 | 0 | 0
|  | 45.23.13 | 11200311 | Podkladné konštrukcie dosky, bloky, sedlá, debnenie tradičné | m2 | 28.45 | 0 | 0 | 0
|  | 45.23.13 | 11200321 | Podkladné konštrukcie dosky, bloky, sedlá, výstuž z betonárskej ocele | t | 0.08 | 0 | 0 | 0
|  | 45.23.13 | 27020421 | Vodovody rúry plastové PE, PP | m | 247.86 | 0 | 0 | 0
|  | 45.23.13 | 27020423 | Vodovody rúry plastové rúrové diely PE, PP | ks | 17 | 0 | 0 | 0
|  | 45.23.13 | 27020533 | Vodovody rúry liatinové tvarovky | ks | 15 | 0 | 0 | 0
|  | 45.23.13 | 27021169 | Vodovody ostatné konštrukcie vstupný komín | ks | 1 | 0 | 0 | 0
|  | 45.23.13 | 27021170 | Vodovody ostatné konštrukcie šachty armatúrne | ks | 1 | 0 | 0 | 0
|  | 45.23.13 | 27021174 | Vodovody ostatné konštrukcie armatúry | ks | 20 | 0 | 0 | 0
|  | 45.23.13 | 27021176 | Vodovody ostatné konštrukcie doplnky | ks | 6 | 0 | 0 | 0
|  | 45.23.13 | 27021281 | Vodovody ostatné montážne práce uloženie a dopln.konštrukcie | ks | 9 | 0 | 0 | 0
|  | 45.23.13 | 27021285 | Vodovody ostatné montážne práce tlak. skúšky tesnosti potrubia | m | 495.1 | 0 | 0 | 0
|  | 45.23.13 | 27030422 | Kanalizácie rúry plastové PVC | m | 9.6 | 0 | 0 | 0
|  | 45.23.13 | 27070401 | Chráničky rúry plastové nedelená | m | 7 | 0 | 0 | 0
|  | 45.23.13 | 27201391 | Podkladné konštrukcie pod potrubie, šachty, stoky atď. štrkopiesok | m3 | 23.59 | 0 | 0 | 0
|  | 45.26.23 | 14010101 | Mazanina krycia s povrchovou úpravou z betónu prostého | m3 | 0.87 | 0 | 0 | 0
|  | 45.34.10 | 67020203 | Zábradlie schodiskové z rúrok | m | 1.8 | 0 | 0 | 0
|  | 45.34.10 | 67120700 | Doplnky rebríky | m | 5.4 | 0 | 0 | 0
|  | 45.35.00 | 88020224 | Vodovod príslušenstvo vodomery | ks | 1 | 0 | 0
|  | 45.35.00 | 94060503 | Snímače hladinomery kapacitné | ks | 1 | 0 | 0 | 0
| Celkom za 526-00 - Preložka vodovodu DN 80 km 27,885 – 27,975 | [6 empty] | 0 | 0
| 527-00 - Preložka vodovodu DN 800 km 27,965 – 28,165 | 45.11.11 | 05021001 | Vybúranie konštrukcií a demontáže vonkajších potrubí ostatných vodovodných | m | 46 | 0 | 0 | 0
|  | 45.11.11 | 05060405 | Demolácia objektov nádrží z betónu monolitického | m3 | 20 | 0 | 0 | 0
|  | 45.11.11 | 05080200 | Doprava vybúraných hmôt vodorovná doprava | t | 40 | 0 | 0 | 0
|  | 45.11.20 | 01010602 | Prípravné práce zaistenie vedenia podzemného vedenia | m | 8 | 0 | 0 | 0
|  | 45.11.20 | 01030102 | Hĺbené vykopávky jám nezapažených | m3 | 499.31 | 0 | 0 | 0
|  | 45.11.20 | 01030202 | Hĺbené vykopávky rýh š nad 600 mm | m3 | 822.57 | 0 | 0 | 0
|  | 45.11.20 | 01040100 | Konštrukcie z hornín skládky | m3 | 1321.85 | 0 | 0 | 0
|  | 45.11.20 | 01040202 | Konštrukcie z hornín násypy so zhutnením | m3 | 294.21 | 0 | 0 | 0
|  | 45.11.20 | 01040402 | Konštrukcie z hornín zásypy so zhutnením | m3 | 733 | 0 | 0 | 0
|  | 45.11.20 | 01040502 | Konštrukcie z hornín obsypy so zhutnením | m3 | 92.16 | 0 | 0 | 0
|  | 45.11.20 | 01060202 | Premiestnenie vodorovné do 1 000 m | m3 | 708.54 | 0 | 0 | 0
|  | 45.11.20 | 01060203 | Premiestnenie vodorovné do 3 000 m | m3 | 613.31 | 0 | 0 | 0
|  | 45.11.20 | 01060700 | Premiestnenie nakladanie, prekladanie, vykladanie | m3 | 708.54 | 0 | 0 | 0
|  | 45.11.20 | 01070101 | Paženie resp.zaistenie výrubu v podzemí vykopávok príložné | m2 | 913.96 | 0 | 0 | 0
|  | 45.11.23 | 01060203 | Premiestnenie vodorovné do 3 000 m | m3 | 56.7 | 0 | 0 | 0
|  | 45.11.23 | 01060700 | Premiestnenie nakladanie, prekladanie, vykladanie | m3 | 56.7 | 0 | 0 | 0
|  | 45.11.23 | 01080501 | Povrchové úpravy terénu úpravy povrchov rozprestretím ornice | m2 | 378 | 0 | 0 | 0
|  | 45.11.23 | 01080503 | Povrchové úpravy terénu úpravy povrchov založením trávnika | m2 | 378 | 0 | 0 | 0
|  | 45.11.23 | 01080812 | Povrchové úpravy terénu ošetrovanie trávnika | m2 | 378 | 0 | 0
|  | 45.23.13 | 11200301 | Podkladné konštrukcie dosky, bloky, sedlá, betón prostý | m3 | 24.28 | 0 | 0 | 0
|  | 45.23.13 | 11200302 | Podkladné konštrukcie dosky, bloky, sedlá, betón železový | m3 | 4.72 | 0 | 0 | 0
|  | 45.23.13 | 11200311 | Podkladné konštrukcie dosky, bloky, sedlá, debnenie tradičné | m2 | 72.89 | 0 | 0 | 0
|  | 45.23.13 | 11200321 | Podkladné konštrukcie dosky, bloky, sedlá, výstuž z betonárskej ocele | t | 0.21 | 0 | 0 | 0
|  | 45.23.13 | 27020531 | Vodovody rúry liatinové tlakové hrdlové | m | 189 | 0 | 0 | 0
|  | 45.23.13 | 27020533 | Vodovody rúry liatinové tvarovky | ks | 31 | 0 | 0 | 0
|  | 45.23.13 | 27021169 | Vodovody ostatné konštrukcie vstupný komín | ks | 1 | 0 | 0 | 0
|  | 45.23.13 | 27021170 | Vodovody ostatné konštrukcie šachty armatúrne | ks | 1 | 0 | 0 | 0
|  | 45.23.13 | 27021176 | Vodovody ostatné konštrukcie doplnky | ks | 3 | 0 | 0 | 0
|  | 45.23.13 | 27021281 | Vodovody ostatné montážne práce uloženie a dopln.konštrukcie | ks | 3 | 0 | 0 | 0
|  | 45.23.13 | 27021285 | Vodovody ostatné montážne práce tlak. skúšky tesnosti potrubia | m | 378 | 0 | 0 | 0
|  | 45.23.13 | 27030422 | Kanalizácie rúry plastové PVC | m | 7.4 | 0 | 0 | 0
|  | 45.23.13 | 27030423 | Kanalizácie rúry plastové tvarovky z PE, PP | ks | 1 | 0 | 0 | 0
|  | 45.23.13 | 27030425 | Kanalizácie rúry plastové sklolaminátové | m | 10 | 0 | 0 | 0
|  | 45.23.13 | 27201391 | Podkladné konštrukcie pod potrubie, šachty, stoky atď. štrkopiesok | m3 | 41.73 | 0 | 0 | 0
|  | 45.23.13 | 27310501 | Sanácie potrubí rúry liatinové bezvýkopová technológia | m | 235 | 0 | 0 | 0
|  | 45.24.70 | 11250601 | Doplňujúce konštrukcie čelá priepustov betón prostý | m3 | 3.86 | 0 | 0 | 0
|  | 45.24.70 | 11250611 | Doplňujúce konštrukcie čelá priepustov debnenie tradičné | m2 | 20.25 | 0 | 0 | 0
|  | 45.24.70 | 31210303 | Spevnené plochy dlažby lomový kameň | m2 | 57.42 | 0 | 0 | 0
|  | 45.26.23 | 11250202 | Doplňujúce konštrukcie šachty armatúrne betón železový | m3 | 55.89 | 0 | 0 | 0
|  | 45.26.23 | 11250211 | Doplňujúce konštrukcie šachty armatúrne debnenie tradičné | m2 | 151.02 | 0 | 0 | 0
|  | 45.26.23 | 11250221 | Doplňujúce konštrukcie šachty armatúrne výstuž z betonárskej ocele | t | 5.11 | 0 | 0 | 0
|  | 45.26.23 | 14010101 | Mazanina krycia s povrchovou úpravou z betónu prostého | m3 | 1.98 | 0 | 0 | 0
|  | 45.34.10 | 67020203 | Zábradlie schodiskové z rúrok | m | 1.8 | 0 | 0 | 0
|  | 45.34.10 | 67120700 | Doplnky rebríky | m | 5.6 | 0 | 0 | 0
| Celkom za 527-00 - Preložka vodovodu DN 800 km 27,965 – 28,165 | [6 empty] | 0 | 0
| 527-01 - Katódová ochrana preložky vodovodu DN 800 km 27,965 – 28,150 D3 | 45.11.20 | 01020101 | Odkopávky a prekopávky humóznej vrstvy ornice | m3 | 2.4 | 0 | 0 | 0
|  | 45.11.20 | 01030102 | Hĺbené vykopávky jám nezapažených | m3 | 13.6 | 0 | 0 | 0
|  | 45.11.20 | 01040402 | Konštrukcie z hornín zásypy so zhutnením | m3 | 13.6 | 0 | 0 | 0
|  | 45.11.20 | 01040501 | Konštrukcie z hornín obsypy bez zhutnenia | m3 | 2.4 | 0 | 0 | 0
|  | 45.11.23 | 01080501 | Povrchové úpravy terénu úpravy povrchov rozprestretím ornice | m2 | 8 | 0 | 0 | 0
|  | 45.11.23 | 01080503 | Povrchové úpravy terénu úpravy povrchov založením trávnika | m2 | 8 | 0 | 0 | 0
|  | 45.11.23 | 01080812 | Povrchové úpravy terénu ošetrovanie trávnika | m2 | 8 | 0 | 0
|  | 45.23.11 | 27011283 | Plynovody ostatné montážne práce doplňujúce činnosti | ks | 4 | 0 | 0 | 0
|  | 45.23.11 | 27011286 | Plynovody ostatné montážne práce katodická ochrana porubia | ks | 2 | 0 | 0 | 0
|  | 45.31.56 | 91018900 | Označenie káblových vedení v zemi, výstražná fólia | m | 200 | 0 | 0 | 0
|  | 45.31.56 | 91080101 | Káble Cu NN káble silové | m | 200 | 0 | 0 | 0
|  | 45.31.56 | 91100106 | Káblové súbory, ukončenie vodičov NN priechodky | ks | 8 | 0 | 0 | 0
|  | 45.31.56 | 91100111 | Káblové súbory, ukončenie vodičov NN ukonč. celoplastových káblov | ks | 2 | 0 | 0 | 0
| Celkom za 527-01 - Katódová ochrana preložky vodovodu DN 800 km 27,965 – 28,150 D3 | [6 empty] | 0 | 0
| 528-00 - Preložka vodovodu DN 800 km 29,734 – 29,766 | 45.11.11 | 05021001 | Vybúranie konštrukcií a demontáže vonkajších potrubí ostatných vodovodných | m | 20 | 0 | 0 | 0
|  | 45.11.11 | 05060405 | Demolácia objektov nádrží z betónu monolitického | m3 | 20 | 0 | 0 | 0
|  | 45.11.11 | 05080200 | Doprava vybúraných hmôt vodorovná doprava | t | 40 | 0 | 0 | 0
|  | 45.11.20 | 01010602 | Prípravné práce zaistenie vedenia podzemného vedenia | m | 14 | 0 | 0 | 0
|  | 45.11.20 | 01030102 | Hĺbené vykopávky jám nezapažených | m3 | 1929.26 | 0 | 0 | 0
|  | 45.11.20 | 01030202 | Hĺbené vykopávky rýh š nad 600 mm | m3 | 868.01 | 0 | 0 | 0
|  | 45.11.20 | 01040100 | Konštrukcie z hornín skládky | m3 | 2797.27 | 0 | 0 | 0
|  | 45.11.20 | 01040402 | Konštrukcie z hornín zásypy so zhutnením | m3 | 2271.05 | 0 | 0 | 0
|  | 45.11.20 | 01040502 | Konštrukcie z hornín obsypy so zhutnením | m3 | 239.98 | 0 | 0 | 0
|  | 45.11.20 | 01060202 | Premiestnenie vodorovné do 1 000 m | m3 | 1860.43 | 0 | 0 | 0
|  | 45.11.20 | 01060203 | Premiestnenie vodorovné do 3 000 m | m3 | 936.84 | 0 | 0 | 0
|  | 45.11.20 | 01060700 | Premiestnenie nakladanie, prekladanie, vykladanie | m3 | 1860.43 | 0 | 0 | 0
|  | 45.11.20 | 01070101 | Paženie resp.zaistenie výrubu v podzemí vykopávok príložné | m2 | 964.45 | 0 | 0 | 0
|  | 45.11.23 | 01060203 | Premiestnenie vodorovné do 3 000 m | m3 | 8.79 | 0 | 0 | 0
|  | 45.11.23 | 01060700 | Premiestnenie nakladanie, prekladanie, vykladanie | m3 | 8.78 | 0 | 0 | 0
|  | 45.11.23 | 01080501 | Povrchové úpravy terénu úpravy povrchov rozprestretím ornice | m2 | 58.62 | 0 | 0 | 0
|  | 45.11.23 | 01080503 | Povrchové úpravy terénu úpravy povrchov založením trávnika | m2 | 58.62 | 0 | 0 | 0
|  | 45.11.23 | 01080812 | Povrchové úpravy terénu ošetrovanie trávnika | m2 | 58.62 | 0 | 0
|  | 45.23.13 | 11200301 | Podkladné konštrukcie dosky, bloky, sedlá, betón prostý | m3 | 17.6 | 0 | 0 | 0
|  | 45.23.13 | 11200302 | Podkladné konštrukcie dosky, bloky, sedlá, betón železový | m3 | 4.72 | 0 | 0 | 0
|  | 45.23.13 | 11200311 | Podkladné konštrukcie dosky, bloky, sedlá, debnenie tradičné | m2 | 71.4 | 0 | 0 | 0
|  | 45.23.13 | 11200321 | Podkladné konštrukcie dosky, bloky, sedlá, výstuž z betonárskej ocele | t | 0.17 | 0 | 0 | 0
|  | 45.23.13 | 27020531 | Vodovody rúry liatinové tlakové hrdlové | m | 161 | 0 | 0 | 0
|  | 45.23.13 | 27020533 | Vodovody rúry liatinové tvarovky | ks | 39 | 0 | 0 | 0
|  | 45.23.13 | 27021169 | Vodovody ostatné konštrukcie vstupný komín | ks | 2 | 0 | 0 | 0
|  | 45.23.13 | 27021170 | Vodovody ostatné konštrukcie šachty armatúrne | ks | 1 | 0 | 0 | 0
|  | 45.23.13 | 27021176 | Vodovody ostatné konštrukcie doplnky | ks | 4 | 0 | 0 | 0
|  | 45.23.13 | 27021281 | Vodovody ostatné montážne práce uloženie a dopln.konštrukcie | ks | 10 | 0 | 0 | 0
|  | 45.23.13 | 27021285 | Vodovody ostatné montážne práce tlak. skúšky tesnosti potrubia | m | 322 | 0 | 0 | 0
|  | 45.23.13 | 27030422 | Kanalizácie rúry plastové PVC | m | 7.4 | 0 | 0 | 0
|  | 45.23.13 | 27030425 | Kanalizácie rúry plastové sklolaminátové | m | 9.8 | 0 | 0 | 0
|  | 45.23.13 | 27070425 | Chráničky rúry plastové sklolaminátové | m | 47.5 | 0 | 0 | 0
|  | 45.23.13 | 27201391 | Podkladné konštrukcie pod potrubie, šachty, stoky atď. štrkopiesok | m3 | 36.67 | 0 | 0 | 0
|  | 45.23.13 | 27310501 | Sanácie potrubí rúry liatinové bezvýkopová technológia | m | 131 | 0 | 0 | 0
|  | 45.24.70 | 11250601 | Doplňujúce konštrukcie čelá priepustov betón prostý | m3 | 1.58 | 0 | 0 | 0
|  | 45.24.70 | 11250611 | Doplňujúce konštrukcie čelá priepustov debnenie tradičné | m2 | 7.33 | 0 | 0 | 0
|  | 45.24.70 | 31210303 | Spevnené plochy dlažby lomový kameň | m2 | 35.3 | 0 | 0 | 0
|  | 45.26.23 | 11250201 | Doplňujúce konštrukcie šachty armatúrne betón prostý | m3 | 1.22 | 0 | 0 | 0
|  | 45.26.23 | 11250202 | Doplňujúce konštrukcie šachty armatúrne betón železový | m3 | 55.98 | 0 | 0 | 0
|  | 45.26.23 | 11250211 | Doplňujúce konštrukcie šachty armatúrne debnenie tradičné | m2 | 159.76 | 0 | 0 | 0
|  | 45.26.23 | 11250221 | Doplňujúce konštrukcie šachty armatúrne výstuž z betonárskej ocele | t | 5.11 | 0 | 0 | 0
|  | 45.26.23 | 14010101 | Mazanina krycia s povrchovou úpravou z betónu prostého | m3 | 2.1 | 0 | 0 | 0
|  | 45.34.10 | 67020203 | Zábradlie schodiskové z rúrok | m | 1.8 | 0 | 0 | 0
|  | 45.34.10 | 67120700 | Doplnky rebríky | m | 5.6 | 0 | 0 | 0
| Celkom za 528-00 - Preložka vodovodu DN 800 km 29,734 – 29,766 | [6 empty] | 0 | 0
| 528-01 - Katódová ochrana preložky vodovodu DN 800 km 29,734 – 29,766 D3 | 45.11.20 | 01020101 | Odkopávky a prekopávky humóznej vrstvy ornice | m3 | 2.4 | 0 | 0 | 0
|  | 45.11.20 | 01030102 | Hĺbené vykopávky jám nezapažených | m3 | 13.6 | 0 | 0 | 0
|  | 45.11.20 | 01040402 | Konštrukcie z hornín zásypy so zhutnením | m3 | 13.6 | 0 | 0 | 0
|  | 45.11.20 | 01040501 | Konštrukcie z hornín obsypy bez zhutnenia | m3 | 2.4 | 0 | 0 | 0
|  | 45.11.23 | 01080501 | Povrchové úpravy terénu úpravy povrchov rozprestretím ornice | m2 | 8 | 0 | 0 | 0
|  | 45.11.23 | 01080503 | Povrchové úpravy terénu úpravy povrchov založením trávnika | m2 | 8 | 0 | 0 | 0
|  | 45.11.23 | 01080812 | Povrchové úpravy terénu ošetrovanie trávnika | m2 | 8 | 0 | 0
|  | 45.23.11 | 27011283 | Plynovody ostatné montážne práce doplňujúce činnosti | ks | 4 | 0 | 0 | 0
|  | 45.23.11 | 27011286 | Plynovody ostatné montážne práce katodická ochrana porubia | ks | 2 | 0 | 0 | 0
|  | 45.31.56 | 91018900 | Označenie káblových vedení v zemi, výstražná fólia | m | 180 | 0 | 0 | 0
|  | 45.31.56 | 91080101 | Káble Cu NN káble silové | m | 180 | 0 | 0 | 0
|  | 45.31.56 | 91080118 | Káble Cu NN zaťahovanie káblov | m | 51.5 | 0 | 0 | 0
|  | 45.31.56 | 91100106 | Káblové súbory, ukončenie vodičov NN priechodky | ks | 8 | 0 | 0 | 0
|  | 45.31.56 | 91100111 | Káblové súbory, ukončenie vodičov NN ukonč. celoplastových káblov | ks | 8 | 0 | 0 | 0
| Celkom za 528-01 - Katódová ochrana preložky vodovodu DN 800 km 29,734 – 29,766 D3 | [6 empty] | 0 | 0
| 530-00 - Preložka vodovodu 2x DN 250 km 30,614 – 30,673 | 45.11.20 | 01010602 | Prípravné práce zaistenie vedenia podzemného vedenia | m | 38 | 0 | 0 | 0
|  | 45.11.20 | 01030202 | Hĺbené vykopávky rýh š nad 600 mm | m3 | 554.47 | 0 | 0 | 0
|  | 45.11.20 | 01040100 | Konštrukcie z hornín skládky | m3 | 554.47 | 0 | 0 | 0
|  | 45.11.20 | 01040402 | Konštrukcie z hornín zásypy so zhutnením | m3 | 387.82 | 0 | 0 | 0
|  | 45.11.20 | 01040502 | Konštrukcie z hornín obsypy so zhutnením | m3 | 157.73 | 0 | 0 | 0
|  | 45.11.20 | 01060202 | Premiestnenie vodorovné do 1 000 m | m3 | 72.34 | 0 | 0 | 0
|  | 45.11.20 | 01060203 | Premiestnenie vodorovné do 3 000 m | m3 | 482.13 | 0 | 0 | 0
|  | 45.11.20 | 01060700 | Premiestnenie nakladanie, prekladanie, vykladanie | m3 | 72.34 | 0 | 0 | 0
|  | 45.11.20 | 01070101 | Paženie resp.zaistenie výrubu v podzemí vykopávok príložné | m2 | 1232.14 | 0 | 0 | 0
|  | 45.11.23 | 01060203 | Premiestnenie vodorovné do 3 000 m | m3 | 19.22 | 0 | 0 | 0
|  | 45.11.23 | 01060700 | Premiestnenie nakladanie, prekladanie, vykladanie | m3 | 19.22 | 0 | 0 | 0
|  | 45.11.23 | 01080501 | Povrchové úpravy terénu úpravy povrchov rozprestretím ornice | m2 | 128.12 | 0 | 0 | 0
|  | 45.11.23 | 01080503 | Povrchové úpravy terénu úpravy povrchov založením trávnika | m2 | 128.12 | 0 | 0 | 0
|  | 45.11.23 | 01080812 | Povrchové úpravy terénu ošetrovanie trávnika | m2 | 128.12 | 0 | 0
|  | 45.23.13 | 11200301 | Podkladné konštrukcie dosky, bloky, sedlá, betón prostý | m3 | 9 | 0 | 0 | 0
|  | 45.23.13 | 11200311 | Podkladné konštrukcie dosky, bloky, sedlá, debnenie tradičné | m2 | 37.6 | 0 | 0 | 0
|  | 45.23.13 | 27020109 | Vodovody rúry oceľové rúrové diely privarovacie | ks | 4 | 0 | 0 | 0
|  | 45.23.13 | 27020421 | Vodovody rúry plastové PE, PP | m | 328.04 | 0 | 0 | 0
|  | 45.23.13 | 27020423 | Vodovody rúry plastové rúrové diely PE, PP | ks | 109 | 0 | 0 | 0
|  | 45.23.13 | 27020533 | Vodovody rúry liatinové tvarovky | ks | 10 | 0 | 0 | 0
|  | 45.23.13 | 27021174 | Vodovody ostatné konštrukcie armatúry | ks | 22 | 0 | 0 | 0
|  | 45.23.13 | 27021176 | Vodovody ostatné konštrukcie doplnky | ks | 4 | 0 | 0 | 0
|  | 45.23.13 | 27021281 | Vodovody ostatné montážne práce uloženie a dopln.konštrukcie | ks | 6 | 0 | 0 | 0
|  | 45.23.13 | 27021285 | Vodovody ostatné montážne práce tlak. skúšky tesnosti potrubia | m | 647.08 | 0 | 0 | 0
|  | 45.23.13 | 27070425 | Chráničky rúry plastové sklolaminátové | m | 80 | 0 | 0 | 0
|  | 45.23.13 | 27201391 | Podkladné konštrukcie pod potrubie, šachty, stoky atď. štrkopiesok | m3 | 29.12 | 0 | 0 | 0
| Celkom za 530-00 - Preložka vodovodu 2x DN 250 km 30,614 – 30,673 | [6 empty] | 0 | 0
| 531-00 - Preložka vodovodu DN 100 km 30,800 – 30,930 | 45.11.20 | 01010602 | Prípravné práce zaistenie vedenia podzemného vedenia | m | 38 | 0 | 0 | 0
|  | 45.11.20 | 01030202 | Hĺbené vykopávky rýh š nad 600 mm | m3 | 225.28 | 0 | 0 | 0
|  | 45.11.20 | 01040100 | Konštrukcie z hornín skládky | m3 | 225.28 | 0 | 0 | 0
|  | 45.11.20 | 01040402 | Konštrukcie z hornín zásypy so zhutnením | m3 | 142.9 | 0 | 0 | 0
|  | 45.11.20 | 01040502 | Konštrukcie z hornín obsypy so zhutnením | m3 | 37.36 | 0 | 0 | 0
|  | 45.11.20 | 01060202 | Premiestnenie vodorovné do 1 000 m | m3 | 64.91 | 0 | 0 | 0
|  | 45.11.20 | 01060203 | Premiestnenie vodorovné do 3 000 m | m3 | 160.37 | 0 | 0 | 0
|  | 45.11.20 | 01060700 | Premiestnenie nakladanie, prekladanie, vykladanie | m3 | 64.91 | 0 | 0 | 0
|  | 45.11.20 | 01070101 | Paženie resp.zaistenie výrubu v podzemí vykopávok príložné | m2 | 498.13 | 0 | 0 | 0
|  | 45.11.20 | 01090301 | Pretláčanie potrubia z plastických hmôt tr. hor. 1-4 | m | 15.5 | 0 | 0 | 0
|  | 45.11.23 | 01060203 | Premiestnenie vodorovné do 3 000 m | m3 | 19.35 | 0 | 0 | 0
|  | 45.11.23 | 01060700 | Premiestnenie nakladanie, prekladanie, vykladanie | m3 | 19.35 | 0 | 0 | 0
|  | 45.11.23 | 01080501 | Povrchové úpravy terénu úpravy povrchov rozprestretím ornice | m2 | 128.98 | 0 | 0 | 0
|  | 45.11.23 | 01080503 | Povrchové úpravy terénu úpravy povrchov založením trávnika | m2 | 128.98 | 0 | 0 | 0
|  | 45.11.23 | 01080812 | Povrchové úpravy terénu ošetrovanie trávnika | m2 | 128.98 | 0 | 0
|  | 45.23.13 | 11200301 | Podkladné konštrukcie dosky, bloky, sedlá, betón prostý | m3 | 1.12 | 0 | 0 | 0
|  | 45.23.13 | 11200311 | Podkladné konštrukcie dosky, bloky, sedlá, debnenie tradičné | m2 | 11.2 | 0 | 0 | 0
|  | 45.23.13 | 27020109 | Vodovody rúry oceľové rúrové diely privarovacie | ks | 7 | 0 | 0 | 0
|  | 45.23.13 | 27020421 | Vodovody rúry plastové PE, PP | m | 134.3 | 0 | 0 | 0
|  | 45.23.13 | 27020423 | Vodovody rúry plastové rúrové diely PE, PP | ks | 36 | 0 | 0 | 0
|  | 45.23.13 | 27020533 | Vodovody rúry liatinové tvarovky | ks | 5 | 0 | 0 | 0
|  | 45.23.13 | 27021174 | Vodovody ostatné konštrukcie armatúry | ks | 18 | 0 | 0 | 0
|  | 45.23.13 | 27021176 | Vodovody ostatné konštrukcie doplnky | ks | 2 | 0 | 0 | 0
|  | 45.23.13 | 27021281 | Vodovody ostatné montážne práce uloženie a dopln.konštrukcie | ks | 7 | 0 | 0 | 0
|  | 45.23.13 | 27021285 | Vodovody ostatné montážne práce tlak. skúšky tesnosti potrubia | m | 268.6 | 0 | 0 | 0
|  | 45.23.13 | 27070401 | Chráničky rúry plastové nedelená | m | 67.5 | 0 | 0 | 0
|  | 45.23.13 | 27201391 | Podkladné konštrukcie pod potrubie, šachty, stoky atď. štrkopiesok | m3 | 10.51 | 0 | 0 | 0
| Celkom za 531-00 - Preložka vodovodu DN 100 km 30,800 – 30,930 | [6 empty] | 0 | 0
| 532-00 - Preložka vodovodu DN 150 km 30,805 - 31,170 | 45.11.20 | 01010602 | Prípravné práce zaistenie vedenia podzemného vedenia | m | 34 | 0 | 0 | 0
|  | 45.11.20 | 01030202 | Hĺbené vykopávky rýh š nad 600 mm | m3 | 699.21 | 0 | 0 | 0
|  | 45.11.20 | 01040100 | Konštrukcie z hornín skládky | m3 | 699.21 | 0 | 0 | 0
|  | 45.11.20 | 01040402 | Konštrukcie z hornín zásypy so zhutnením | m3 | 517.74 | 0 | 0 | 0
|  | 45.11.20 | 01040502 | Konštrukcie z hornín obsypy so zhutnením | m3 | 146.25 | 0 | 0 | 0
|  | 45.11.20 | 01060202 | Premiestnenie vodorovné do 1 000 m | m3 | 117.13 | 0 | 0 | 0
|  | 45.11.20 | 01060203 | Premiestnenie vodorovné do 3 000 m | m3 | 582.08 | 0 | 0 | 0
|  | 45.11.20 | 01060700 | Premiestnenie nakladanie, prekladanie, vykladanie | m3 | 117.13 | 0 | 0 | 0
|  | 45.11.20 | 01070101 | Paženie resp.zaistenie výrubu v podzemí vykopávok príložné | m2 | 1553.8 | 0 | 0 | 0
|  | 45.11.23 | 01060203 | Premiestnenie vodorovné do 3 000 m | m3 | 22.54 | 0 | 0 | 0
|  | 45.11.23 | 01060700 | Premiestnenie nakladanie, prekladanie, vykladanie | m3 | 22.54 | 0 | 0 | 0
|  | 45.11.23 | 01080501 | Povrchové úpravy terénu úpravy povrchov rozprestretím ornice | m2 | 150.26 | 0 | 0 | 0
|  | 45.11.23 | 01080503 | Povrchové úpravy terénu úpravy povrchov založením trávnika | m2 | 150.26 | 0 | 0 | 0
|  | 45.11.23 | 01080812 | Povrchové úpravy terénu ošetrovanie trávnika | m2 | 150.26 | 0 | 0
|  | 45.23.13 | 11200301 | Podkladné konštrukcie dosky, bloky, sedlá, betón prostý | m3 | 0.96 | 0 | 0 | 0
|  | 45.23.13 | 11200311 | Podkladné konštrukcie dosky, bloky, sedlá, debnenie tradičné | m2 | 9.6 | 0 | 0 | 0
|  | 45.23.13 | 27020109 | Vodovody rúry oceľové rúrové diely privarovacie | ks | 1 | 0 | 0 | 0
|  | 45.23.13 | 27020421 | Vodovody rúry plastové PE, PP | m | 359.2 | 0 | 0 | 0
|  | 45.23.13 | 27020423 | Vodovody rúry plastové rúrové diely PE, PP | ks | 103 | 0 | 0 | 0
|  | 45.23.13 | 27020533 | Vodovody rúry liatinové tvarovky | ks | 9 | 0 | 0 | 0
|  | 45.23.13 | 27021174 | Vodovody ostatné konštrukcie armatúry | ks | 18 | 0 | 0 | 0
|  | 45.23.13 | 27021176 | Vodovody ostatné konštrukcie doplnky | ks | 4 | 0 | 0 | 0
|  | 45.23.13 | 27021281 | Vodovody ostatné montážne práce uloženie a dopln.konštrukcie | ks | 6 | 0 | 0 | 0
|  | 45.23.13 | 27021285 | Vodovody ostatné montážne práce tlak. skúšky tesnosti potrubia | m | 718.4 | 0 | 0 | 0
|  | 45.23.13 | 27070425 | Chráničky rúry plastové sklolaminátové | m | 63.1 | 0 | 0 | 0
|  | 45.23.13 | 27201391 | Podkladné konštrukcie pod potrubie, šachty, stoky atď. štrkopiesok | m3 | 32.33 | 0 | 0 | 0
| Celkom za 532-00 - Preložka vodovodu DN 150 km 30,805 - 31,170 | [6 empty] | 0 | 0
| 533-00 - Preložka vodovodu DN 100 (Krásno nad Kysucou) km 31,130 – 31,170 | 45.11.11 | 05060405 | Demolácia objektov nádrží z betónu monolitického | m3 | 8 | 0 | 0 | 0
|  | 45.11.11 | 05080200 | Doprava vybúraných hmôt vodorovná doprava | t | 16 | 0 | 0 | 0
|  | 45.11.20 | 01010602 | Prípravné práce zaistenie vedenia podzemného vedenia | m | 22 | 0 | 0 | 0
|  | 45.11.20 | 01030102 | Hĺbené vykopávky jám nezapažených | m3 | 867.29 | 0 | 0 | 0
|  | 45.11.20 | 01030202 | Hĺbené vykopávky rýh š nad 600 mm | m3 | 287.98 | 0 | 0 | 0
|  | 45.11.20 | 01040100 | Konštrukcie z hornín skládky | m3 | 1155.27 | 0 | 0 | 0
|  | 45.11.20 | 01040402 | Konštrukcie z hornín zásypy so zhutnením | m3 | 1004.67 | 0 | 0 | 0
|  | 45.11.20 | 01040502 | Konštrukcie z hornín obsypy so zhutnením | m3 | 56.26 | 0 | 0 | 0
|  | 45.11.20 | 01060202 | Premiestnenie vodorovné do 1 000 m | m3 | 214.82 | 0 | 0 | 0
|  | 45.11.20 | 01060203 | Premiestnenie vodorovné do 3 000 m | m3 | 940.45 | 0 | 0 | 0
|  | 45.11.20 | 01060700 | Premiestnenie nakladanie, prekladanie, vykladanie | m3 | 214.82 | 0 | 0 | 0
|  | 45.11.20 | 01070101 | Paženie resp.zaistenie výrubu v podzemí vykopávok príložné | m2 | 639.95 | 0 | 0 | 0
|  | 45.11.20 | 01090301 | Pretláčanie potrubia z plastických hmôt tr. hor. 1-4 | m | 56 | 0 | 0 | 0
|  | 45.11.23 | 01060203 | Premiestnenie vodorovné do 3 000 m | m3 | 15.92 | 0 | 0 | 0
|  | 45.11.23 | 01060700 | Premiestnenie nakladanie, prekladanie, vykladanie | m3 | 15.92 | 0 | 0 | 0
|  | 45.11.23 | 01080501 | Povrchové úpravy terénu úpravy povrchov rozprestretím ornice | m2 | 106.16 | 0 | 0 | 0
|  | 45.11.23 | 01080503 | Povrchové úpravy terénu úpravy povrchov založením trávnika | m2 | 106.16 | 0 | 0 | 0
|  | 45.11.23 | 01080812 | Povrchové úpravy terénu ošetrovanie trávnika | m2 | 106.16 | 0 | 0
|  | 45.23.13 | 11200301 | Podkladné konštrukcie dosky, bloky, sedlá, betón prostý | m3 | 1.34 | 0 | 0 | 0
|  | 45.23.13 | 11200302 | Podkladné konštrukcie dosky, bloky, sedlá, betón železový | m3 | 4.29 | 0 | 0 | 0
|  | 45.23.13 | 11200311 | Podkladné konštrukcie dosky, bloky, sedlá, debnenie tradičné | m2 | 22.9 | 0 | 0 | 0
|  | 45.23.13 | 11200321 | Podkladné konštrukcie dosky, bloky, sedlá, výstuž z betonárskej ocele | t | 0.19 | 0 | 0 | 0
|  | 45.23.13 | 27020421 | Vodovody rúry plastové PE, PP | m | 185.03 | 0 | 0 | 0
|  | 45.23.13 | 27020423 | Vodovody rúry plastové rúrové diely PE, PP | ks | 23 | 0 | 0 | 0
|  | 45.23.13 | 27020533 | Vodovody rúry liatinové tvarovky | ks | 4 | 0 | 0 | 0
|  | 45.23.13 | 27021169 | Vodovody ostatné konštrukcie vstupný komín | ks | 4 | 0 | 0 | 0
|  | 45.23.13 | 27021170 | Vodovody ostatné konštrukcie šachty armatúrne | ks | 4 | 0 | 0 | 0
|  | 45.23.13 | 27021174 | Vodovody ostatné konštrukcie armatúry | ks | 21 | 0 | 0 | 0
|  | 45.23.13 | 27021176 | Vodovody ostatné konštrukcie doplnky | ks | 4 | 0 | 0 | 0
|  | 45.23.13 | 27021281 | Vodovody ostatné montážne práce uloženie a dopln.konštrukcie | ks | 7 | 0 | 0 | 0
|  | 45.23.13 | 27021285 | Vodovody ostatné montážne práce tlak. skúšky tesnosti potrubia | m | 370.06 | 0 | 0 | 0
|  | 45.23.13 | 27030422 | Kanalizácie rúry plastové PVC | m | 18.3 | 0 | 0 | 0
|  | 45.23.13 | 27070425 | Chráničky rúry plastové sklolaminátové | m | 122.2 | 0 | 0 | 0
|  | 45.23.13 | 27201391 | Podkladné konštrukcie pod potrubie, šachty, stoky atď. štrkopiesok | m3 | 19.64 | 0 | 0 | 0
|  | 45.26.23 | 14010101 | Mazanina krycia s povrchovou úpravou z betónu prostého | m3 | 1.94 | 0 | 0 | 0
|  | 45.34.10 | 67020203 | Zábradlie schodiskové z rúrok | m | 7.2 | 0 | 0 | 0
|  | 45.34.10 | 67120700 | Doplnky rebríky | m | 11.7 | 0 | 0 | 0
|  | 45.35.00 | 88020224 | Vodovod príslušenstvo vodomery | ks | 1 | 0 | 0
|  | 45.35.00 | 94060503 | Snímače hladinomery kapacitné | ks | 1 | 0 | 0 | 0
| Celkom za 533-00 - Preložka vodovodu DN 100 (Krásno nad Kysucou) km 31,130 – 31,170 | [6 empty] | 0 | 0
| 534-00 - Preložka vodovodu DN 600 km 31,282 – 31,459 | 45.11.11 | 05021001 | Vybúranie konštrukcií a demontáže vonkajších potrubí ostatných vodovodných | m | 269 | 0 | 0 | 0
|  | 45.11.11 | 05060405 | Demolácia objektov nádrží z betónu monolitického | m3 | 8 | 0 | 0 | 0
|  | 45.11.11 | 05080200 | Doprava vybúraných hmôt vodorovná doprava | t | 16 | 0 | 0 | 0
|  | 45.11.20 | 01010602 | Prípravné práce zaistenie vedenia podzemného vedenia | m | 6 | 0 | 0 | 0
|  | 45.11.20 | 01030102 | Hĺbené vykopávky jám nezapažených | m3 | 1450.98 | 0 | 0 | 0
|  | 45.11.20 | 01030202 | Hĺbené vykopávky rýh š nad 600 mm | m3 | 883.53 | 0 | 0 | 0
|  | 45.11.20 | 01040100 | Konštrukcie z hornín skládky | m3 | 2334.72 | 0 | 0 | 0
|  | 45.11.20 | 01040402 | Konštrukcie z hornín zásypy so zhutnením | m3 | 1861.64 | 0 | 0 | 0
|  | 45.11.20 | 01040502 | Konštrukcie z hornín obsypy so zhutnením | m3 | 254.13 | 0 | 0 | 0
|  | 45.11.20 | 01060202 | Premiestnenie vodorovné do 1 000 m | m3 | 1861.43 | 0 | 0 | 0
|  | 45.11.20 | 01060203 | Premiestnenie vodorovné do 3 000 m | m3 | 473.08 | 0 | 0 | 0
|  | 45.11.20 | 01060700 | Premiestnenie nakladanie, prekladanie, vykladanie | m3 | 1861.43 | 0 | 0 | 0
|  | 45.11.20 | 01070101 | Paženie resp.zaistenie výrubu v podzemí vykopávok príložné | m2 | 1178.04 | 0 | 0 | 0
|  | 45.11.20 | 01090301 | Pretláčanie potrubia z plastických hmôt tr. hor. 1-4 | m | 28 | 0 | 0 | 0
|  | 45.11.23 | 01060203 | Premiestnenie vodorovné do 3 000 m | m3 | 73.34 | 0 | 0 | 0
|  | 45.11.23 | 01060700 | Premiestnenie nakladanie, prekladanie, vykladanie | m3 | 73.34 | 0 | 0 | 0
|  | 45.11.23 | 01080501 | Povrchové úpravy terénu úpravy povrchov rozprestretím ornice | m2 | 488.96 | 0 | 0 | 0
|  | 45.11.23 | 01080503 | Povrchové úpravy terénu úpravy povrchov založením trávnika | m2 | 488.96 | 0 | 0 | 0
|  | 45.11.23 | 01080812 | Povrchové úpravy terénu ošetrovanie trávnika | m2 | 488.96 | 0 | 0
|  | 45.23.13 | 11200301 | Podkladné konštrukcie dosky, bloky, sedlá, betón prostý | m3 | 4.79 | 0 | 0 | 0
|  | 45.23.13 | 11200302 | Podkladné konštrukcie dosky, bloky, sedlá, betón železový | m3 | 16.36 | 0 | 0 | 0
|  | 45.23.13 | 11200311 | Podkladné konštrukcie dosky, bloky, sedlá, debnenie tradičné | m2 | 51.89 | 0 | 0 | 0
|  | 45.23.13 | 11200321 | Podkladné konštrukcie dosky, bloky, sedlá, výstuž z betonárskej ocele | t | 1.58 | 0 | 0 | 0
|  | 45.23.13 | 27020109 | Vodovody rúry oceľové rúrové diely privarovacie | ks | 1 | 0 | 0 | 0
|  | 45.23.13 | 27020531 | Vodovody rúry liatinové tlakové hrdlové | m | 367.36 | 0 | 0 | 0
|  | 45.23.13 | 27020533 | Vodovody rúry liatinové tvarovky | ks | 48 | 0 | 0 | 0
|  | 45.23.13 | 27021169 | Vodovody ostatné konštrukcie vstupný komín | ks | 8 | 0 | 0 | 0
|  | 45.23.13 | 27021170 | Vodovody ostatné konštrukcie šachty armatúrne | ks | 3 | 0 | 0 | 0
|  | 45.23.13 | 27021176 | Vodovody ostatné konštrukcie doplnky | ks | 8 | 0 | 0 | 0
|  | 45.23.13 | 27021281 | Vodovody ostatné montážne práce uloženie a dopln.konštrukcie | ks | 20 | 0 | 0 | 0
|  | 45.23.13 | 27021285 | Vodovody ostatné montážne práce tlak. skúšky tesnosti potrubia | m | 734.72 | 0 | 0 | 0
|  | 45.23.13 | 27030422 | Kanalizácie rúry plastové PVC | m | 21.3 | 0 | 0 | 0
|  | 45.23.13 | 27070425 | Chráničky rúry plastové sklolaminátové | m | 107 | 0 | 0 | 0
|  | 45.23.13 | 27201391 | Podkladné konštrukcie pod potrubie, šachty, stoky atď. štrkopiesok | m3 | 43.59 | 0 | 0 | 0
|  | 45.26.23 | 14010101 | Mazanina krycia s povrchovou úpravou z betónu prostého | m3 | 3.42 | 0 | 0 | 0
|  | 45.34.10 | 67020203 | Zábradlie schodiskové z rúrok | m | 5.4 | 0 | 0 | 0
|  | 45.34.10 | 67120700 | Doplnky rebríky | m | 12.6 | 0 | 0 | 0
| Celkom za 534-00 - Preložka vodovodu DN 600 km 31,282 – 31,459 | [6 empty] | 0 | 0
| 534-01 - Katódová ochrana preložky vodovodu DN 600 km 31,282 – 31,459 D3 | 45.11.20 | 01020101 | Odkopávky a prekopávky humóznej vrstvy ornice | m3 | 2.4 | 0 | 0 | 0
|  | 45.11.20 | 01030102 | Hĺbené vykopávky jám nezapažených | m3 | 13.6 | 0 | 0 | 0
|  | 45.11.20 | 01040402 | Konštrukcie z hornín zásypy so zhutnením | m3 | 13.6 | 0 | 0 | 0
|  | 45.11.20 | 01040501 | Konštrukcie z hornín obsypy bez zhutnenia | m3 | 2.4 | 0 | 0 | 0
|  | 45.11.23 | 01080501 | Povrchové úpravy terénu úpravy povrchov rozprestretím ornice | m2 | 8 | 0 | 0 | 0
|  | 45.11.23 | 01080503 | Povrchové úpravy terénu úpravy povrchov založením trávnika | m2 | 8 | 0 | 0 | 0
|  | 45.11.23 | 01080812 | Povrchové úpravy terénu ošetrovanie trávnika | m2 | 8 | 0 | 0
|  | 45.23.11 | 27011283 | Plynovody ostatné montážne práce doplňujúce činnosti | ks | 5 | 0 | 0 | 0
|  | 45.23.11 | 27011286 | Plynovody ostatné montážne práce katodická ochrana porubia | ks | 2 | 0 | 0 | 0
|  | 45.31.56 | 91018900 | Označenie káblových vedení v zemi, výstražná fólia | m | 317 | 0 | 0 | 0
|  | 45.31.56 | 91080101 | Káble Cu NN káble silové | m | 315 | 0 | 0 | 0
|  | 45.31.56 | 91080118 | Káble Cu NN zaťahovanie káblov | m | 53.7 | 0 | 0 | 0
|  | 45.31.56 | 91100106 | Káblové súbory, ukončenie vodičov NN priechodky | ks | 8 | 0 | 0 | 0
|  | 45.31.56 | 91100111 | Káblové súbory, ukončenie vodičov NN ukonč. celoplastových káblov | ks | 8 | 0 | 0 | 0
| Celkom za 534-01 - Katódová ochrana preložky vodovodu DN 600 km 31,282 – 31,459 D3 | [6 empty] | 0 | 0
| 536-00 - Preložka vodovodu DN 150 km 31,170 – 31,942 | 45.11.20 | 01010602 | Prípravné práce zaistenie vedenia podzemného vedenia | m | 36 | 0 | 0 | 0
|  | 45.11.20 | 01030202 | Hĺbené vykopávky rýh š nad 600 mm | m3 | 1258.6 | 0 | 0 | 0
|  | 45.11.20 | 01040100 | Konštrukcie z hornín skládky | m3 | 1258.6 | 0 | 0 | 0
|  | 45.11.20 | 01040402 | Konštrukcie z hornín zásypy so zhutnením | m3 | 866.64 | 0 | 0 | 0
|  | 45.11.20 | 01040502 | Konštrukcie z hornín obsypy so zhutnením | m3 | 296.53 | 0 | 0 | 0
|  | 45.11.20 | 01060202 | Premiestnenie vodorovné do 1 000 m | m3 | 779.39 | 0 | 0 | 0
|  | 45.11.20 | 01060203 | Premiestnenie vodorovné do 3 000 m | m3 | 479.21 | 0 | 0 | 0
|  | 45.11.20 | 01060700 | Premiestnenie nakladanie, prekladanie, vykladanie | m3 | 779.39 | 0 | 0 | 0
|  | 45.11.20 | 01070101 | Paženie resp.zaistenie výrubu v podzemí vykopávok príložné | m2 | 2796.89 | 0 | 0 | 0
|  | 45.11.23 | 01060203 | Premiestnenie vodorovné do 3 000 m | m3 | 204.67 | 0 | 0 | 0
|  | 45.11.23 | 01060700 | Premiestnenie nakladanie, prekladanie, vykladanie | m3 | 204.67 | 0 | 0 | 0
|  | 45.11.23 | 01080501 | Povrchové úpravy terénu úpravy povrchov rozprestretím ornice | m2 | 1364.46 | 0 | 0 | 0
|  | 45.11.23 | 01080503 | Povrchové úpravy terénu úpravy povrchov založením trávnika | m2 | 1364.46 | 0 | 0 | 0
|  | 45.11.23 | 01080812 | Povrchové úpravy terénu ošetrovanie trávnika | m2 | 1364.46 | 0 | 0
|  | 45.23.13 | 11200301 | Podkladné konštrukcie dosky, bloky, sedlá, betón prostý | m3 | 1.92 | 0 | 0 | 0
|  | 45.23.13 | 11200311 | Podkladné konštrukcie dosky, bloky, sedlá, debnenie tradičné | m2 | 19.2 | 0 | 0 | 0
|  | 45.23.13 | 27020421 | Vodovody rúry plastové PE, PP | m | 805.54 | 0 | 0 | 0
|  | 45.23.13 | 27020423 | Vodovody rúry plastové rúrové diely PE, PP | ks | 79 | 0 | 0 | 0
|  | 45.23.13 | 27020533 | Vodovody rúry liatinové tvarovky | ks | 8 | 0 | 0 | 0
|  | 45.23.13 | 27021174 | Vodovody ostatné konštrukcie armatúry | ks | 60 | 0 | 0 | 0
|  | 45.23.13 | 27021176 | Vodovody ostatné konštrukcie doplnky | ks | 15 | 0 | 0 | 0
|  | 45.23.13 | 27021281 | Vodovody ostatné montážne práce uloženie a dopln.konštrukcie | ks | 12 | 0 | 0 | 0
|  | 45.23.13 | 27021285 | Vodovody ostatné montážne práce tlak. skúšky tesnosti potrubia | m | 1478.6 | 0 | 0 | 0
|  | 45.23.13 | 27070401 | Chráničky rúry plastové nedelená | m | 30.8 | 0 | 0 | 0
|  | 45.23.13 | 27070425 | Chráničky rúry plastové sklolaminátové | m | 70.5 | 0 | 0 | 0
|  | 45.23.13 | 27201391 | Podkladné konštrukcie pod potrubie, šachty, stoky atď. štrkopiesok | m3 | 66.54 | 0 | 0 | 0
| Celkom za 536-00 - Preložka vodovodu DN 150 km 31,170 – 31,942 | [6 empty] | 0 | 0
| 538-00 - Preložka vodovodnej prípojky pre RD s.č. 915 v KnK | 45.11.20 | 01010602 | Prípravné práce zaistenie vedenia podzemného vedenia | m | 2 | 0 | 0 | 0
|  | 45.11.20 | 01030102 | Hĺbené vykopávky jám nezapažených | m3 | 47.45 | 0 | 0 | 0
|  | 45.11.20 | 01030202 | Hĺbené vykopávky rýh š nad 600 mm | m3 | 17.08 | 0 | 0 | 0
|  | 45.11.20 | 01040100 | Konštrukcie z hornín skládky | m3 | 64.53 | 0 | 0 | 0
|  | 45.11.20 | 01040402 | Konštrukcie z hornín zásypy so zhutnením | m3 | 42.5 | 0 | 0 | 0
|  | 45.11.20 | 01040502 | Konštrukcie z hornín obsypy so zhutnením | m3 | 3.8 | 0 | 0 | 0
|  | 45.11.20 | 01060202 | Premiestnenie vodorovné do 1 000 m | m3 | 42.5 | 0 | 0 | 0
|  | 45.11.20 | 01060203 | Premiestnenie vodorovné do 3 000 m | m3 | 22.03 | 0 | 0 | 0
|  | 45.11.20 | 01060700 | Premiestnenie nakladanie, prekladanie, vykladanie | m3 | 42.5 | 0 | 0 | 0
|  | 45.11.20 | 01070101 | Paženie resp.zaistenie výrubu v podzemí vykopávok príložné | m2 | 37.97 | 0 | 0 | 0
|  | 45.11.23 | 01060203 | Premiestnenie vodorovné do 3 000 m | m3 | 3.82 | 0 | 0 | 0
|  | 45.11.23 | 01060700 | Premiestnenie nakladanie, prekladanie, vykladanie | m3 | 3.82 | 0 | 0 | 0
|  | 45.11.23 | 01080501 | Povrchové úpravy terénu úpravy povrchov rozprestretím ornice | m2 | 25.48 | 0 | 0 | 0
|  | 45.11.23 | 01080503 | Povrchové úpravy terénu úpravy povrchov založením trávnika | m2 | 25.48 | 0 | 0 | 0
|  | 45.11.23 | 01080812 | Povrchové úpravy terénu ošetrovanie trávnika | m2 | 25.48 | 0 | 0
|  | 45.23.13 | 11200302 | Podkladné konštrukcie dosky, bloky, sedlá, betón železový | m3 | 0.38 | 0 | 0 | 0
|  | 45.23.13 | 11200311 | Podkladné konštrukcie dosky, bloky, sedlá, debnenie tradičné | m2 | 0.96 | 0 | 0 | 0
|  | 45.23.13 | 11200321 | Podkladné konštrukcie dosky, bloky, sedlá, výstuž z betonárskej ocele | t | 0.01 | 0 | 0 | 0
|  | 45.23.13 | 27020111 | Vodovody rúry oceľové rúrové diely závitové | ks | 9 | 0 | 0 | 0
|  | 45.23.13 | 27020421 | Vodovody rúry plastové PE, PP | m | 12.74 | 0 | 0 | 0
|  | 45.23.13 | 27021170 | Vodovody ostatné konštrukcie šachty armatúrne | ks | 1 | 0 | 0 | 0
|  | 45.23.13 | 27021174 | Vodovody ostatné konštrukcie armatúry | ks | 1 | 0 | 0 | 0
|  | 45.23.13 | 27021176 | Vodovody ostatné konštrukcie doplnky | ks | 2 | 0 | 0 | 0
|  | 45.23.13 | 27021285 | Vodovody ostatné montážne práce tlak. skúšky tesnosti potrubia | m | 25.48 | 0 | 0 | 0
|  | 45.23.13 | 27201391 | Podkladné konštrukcie pod potrubie, šachty, stoky atď. štrkopiesok | m3 | 1.54 | 0 | 0 | 0
| Celkom za 538-00 - Preložka vodovodnej prípojky pre RD s.č. 915 v KnK | [6 empty] | 0 | 0
| 573-00 - Úprava potoka Lodnianka | 45.11.12 | 01010103 | Prípravné práce odstránenie porastov krovín | m2 | 1500 | 0 | 0 | 0
|  | 45.11.12 | 01060204 | Premiestnenie vodorovné nad 3 000 m | m3 | 750 | 0 | 0 | 0
|  | 45.11.20 | 01020600 | Odkopávky a prekopávky korýt vodotokov | m3 | 605.8 | 0 | 0 | 0
|  | 45.11.20 | 01030102 | Hĺbené vykopávky jám nezapažených | m3 | 34.5 | 0 | 0 | 0
|  | 45.11.20 | 01040100 | Konštrukcie z hornín skládky | m3 | 640.3 | 0 | 0 | 0
|  | 45.11.20 | 01040702 | Konštrukcie z hornín hrádze so zhutnením | m3 | 140.66 | 0 | 0 | 0
|  | 45.11.20 | 01060202 | Premiestnenie vodorovné do 1 000 m | m3 | 140.66 | 0 | 0 | 0
|  | 45.11.20 | 01060203 | Premiestnenie vodorovné do 3 000 m | m3 | 499.64 | 0 | 0 | 0
|  | 45.11.20 | 01060700 | Premiestnenie nakladanie, prekladanie, vykladanie | m3 | 140.66 | 0 | 0 | 0
|  | 45.11.23 | 01060203 | Premiestnenie vodorovné do 3 000 m | m3 | 18.64 | 0 | 0 | 0
|  | 45.11.23 | 01060700 | Premiestnenie nakladanie, prekladanie, vykladanie | m3 | 18.64 | 0 | 0 | 0
|  | 45.11.23 | 01080501 | Povrchové úpravy terénu úpravy povrchov rozprestretím ornice | m2 | 93.2 | 0 | 0 | 0
|  | 45.11.23 | 01080503 | Povrchové úpravy terénu úpravy povrchov založením trávnika | m2 | 93.2 | 0 | 0 | 0
|  | 45.11.23 | 01080812 | Povrchové úpravy terénu ošetrovanie trávnika | m2 | 93.2 | 0 | 0 | 0
|  | 45.24.70 | 11200101 | Podkladné konštrukcie podkladné vrstvy betón prostý | m3 | 173.32 | 0 | 0 | 0
|  | 45.24.70 | 31020701 | Melioračné hradiace konštrukcie zábrany z vriec naplnených pieskom | m3 | 22.63 | 0 | 0 | 0
|  | 45.24.70 | 31200101 | Podkladné konštrukcie pod dlažbu štrkopiesok | m3 | 100.64 | 0 | 0 | 0
|  | 45.24.70 | 31210103 | Spevnené plochy zahádzky lomový kameň | m3 | 86.01 | 0 | 0 | 0
|  | 45.24.70 | 31210203 | Spevnené plochy rovnaniny lomový kameň | m3 | 65.35 | 0 | 0 | 0
|  | 45.24.70 | 31210303 | Spevnené plochy dlažby lomový kameň | m2 | 866.61 | 0 | 0 | 0
| Celkom za 573-00 - Úprava potoka Lodnianka | [6 empty] | 0 | 0
| 574-00 - Úprava Marusovho potoka | 45.11.12 | 01010103 | Prípravné práce odstránenie porastov krovín | m2 | 60 | 0 | 0 | 0
|  | 45.11.12 | 01060204 | Premiestnenie vodorovné nad 3 000 m | m3 | 30 | 0 | 0 | 0
|  | 45.11.20 | 01020600 | Odkopávky a prekopávky korýt vodotokov | m3 | 356.14 | 0 | 0 | 0
|  | 45.11.20 | 01030102 | Hĺbené vykopávky jám nezapažených | m3 | 11.92 | 0 | 0 | 0
|  | 45.11.20 | 01040100 | Konštrukcie z hornín skládky | m3 | 368.06 | 0 | 0 | 0
|  | 45.11.20 | 01060203 | Premiestnenie vodorovné do 3 000 m | m3 | 368.06 | 0 | 0 | 0
|  | 45.11.23 | 01060203 | Premiestnenie vodorovné do 3 000 m | m3 | 11.4 | 0 | 0 | 0
|  | 45.11.23 | 01060700 | Premiestnenie nakladanie, prekladanie, vykladanie | m3 | 11.4 | 0 | 0 | 0
|  | 45.11.23 | 01080501 | Povrchové úpravy terénu úpravy povrchov rozprestretím ornice | m2 | 57 | 0 | 0 | 0
|  | 45.11.23 | 01080503 | Povrchové úpravy terénu úpravy povrchov založením trávnika | m2 | 57 | 0 | 0 | 0
|  | 45.11.23 | 01080812 | Povrchové úpravy terénu ošetrovanie trávnika | m2 | 57 | 0 | 0 | 0
|  | 45.24.70 | 11200101 | Podkladné konštrukcie podkladné vrstvy betón prostý | m3 | 149.02 | 0 | 0 | 0
|  | 45.24.70 | 11200301 | Podkladné konštrukcie dosky, bloky, sedlá, betón prostý | m3 | 13.43 | 0 | 0 | 0
|  | 45.24.70 | 11210201 | Spevnené plochy pätky, opevnenie betón prostý | m3 | 18.13 | 0 | 0 | 0
|  | 45.24.70 | 31020701 | Melioračné hradiace konštrukcie zábrany z vriec naplnených pieskom | m3 | 4.18 | 0 | 0 | 0
|  | 45.24.70 | 31200101 | Podkladné konštrukcie pod dlažbu štrkopiesok | m3 | 74.51 | 0 | 0 | 0
|  | 45.24.70 | 31210103 | Spevnené plochy zahádzky lomový kameň | m3 | 67.22 | 0 | 0 | 0
|  | 45.24.70 | 31210303 | Spevnené plochy dlažby lomový kameň | m2 | 737.12 | 0 | 0 | 0
| Celkom za 574-00 - Úprava Marusovho potoka | [6 empty] | 0 | 0
| 575-00 - Úprava bezmenného potoka v km 23,924 D3 | 45.00.00 | 00010403 | Zmluvné požiadavky poplatky za skládky zeminy | m3 | 107.52 | 0 | 0 | 0
|  | 45.11.12 | 01010103 | Prípravné práce odstránenie porastov krovín | m2 | 250 | 0 | 0 | 0
|  | 45.11.12 | 01060204 | Premiestnenie vodorovné nad 3 000 m | m3 | 125 | 0 | 0 | 0
|  | 45.11.20 | 01010401 | Prípravné práce odvedenie vody potrubím alebo žľabmi | m | 18 | 0 | 0 | 0
|  | 45.11.20 | 01020101 | Odkopávky a prekopávky humóznej vrstvy ornice | m3 | 25 | 0 | 0 | 0
|  | 45.11.20 | 01020600 | Odkopávky a prekopávky korýt vodotokov | m3 | 82.89 | 0 | 0 | 0
|  | 45.11.20 | 01030102 | Hĺbené vykopávky jám nezapažených | m3 | 744.72 | 0 | 0 | 0
|  | 45.11.20 | 01030202 | Hĺbené vykopávky rýh š nad 600 mm | m3 | 488.11 | 0 | 0 | 0
|  | 45.11.20 | 01030290 | Hĺbené vykopávky rýh búranie vo vykopávkach | m3 | 107.52 | 0 | 0 | 0
|  | 45.11.20 | 01040100 | Konštrukcie z hornín skládky | m3 | 1315.72 | 0 | 0 | 0
|  | 45.11.20 | 01040402 | Konštrukcie z hornín zásypy so zhutnením | m3 | 718.95 | 0 | 0 | 0
|  | 45.11.20 | 01040502 | Konštrukcie z hornín obsypy so zhutnením | m3 | 95.96 | 0 | 0 | 0
|  | 45.11.20 | 01060202 | Premiestnenie vodorovné do 1 000 m | m3 | 718.95 | 0 | 0 | 0
|  | 45.11.20 | 01060203 | Premiestnenie vodorovné do 3 000 m | m3 | 596.77 | 0 | 0 | 0
|  | 45.11.20 | 01060204 | Premiestnenie vodorovné nad 3 000 m | m3 | 107.52 | 0 | 0 | 0
|  | 45.11.20 | 01060700 | Premiestnenie nakladanie, prekladanie, vykladanie | m3 | 718.95 | 0 | 0 | 0
|  | 45.11.20 | 01070102 | Paženie resp.zaistenie výrubu v podzemí vykopávok záťažné | m2 | 320 | 0 | 0 | 0
|  | 45.11.23 | 01040100 | Konštrukcie z hornín skládky | m3 | 25 | 0 | 0 | 0
|  | 45.11.23 | 01060202 | Premiestnenie vodorovné do 1 000 m | m3 | 4 | 0 | 0 | 0
|  | 45.11.23 | 01060203 | Premiestnenie vodorovné do 3 000 m | m3 | 21 | 0 | 0 | 0
|  | 45.11.23 | 01060600 | Premiestnenie prehodením | m3 | 25 | 0 | 0 | 0
|  | 45.11.23 | 01060700 | Premiestnenie nakladanie, prekladanie, vykladanie | m3 | 4 | 0 | 0 | 0
|  | 45.11.23 | 01080501 | Povrchové úpravy terénu úpravy povrchov rozprestretím ornice | m2 | 20 | 0 | 0 | 0
|  | 45.11.23 | 01080503 | Povrchové úpravy terénu úpravy povrchov založením trávnika | m2 | 20 | 0 | 0 | 0
|  | 45.11.23 | 01080812 | Povrchové úpravy terénu ošetrovanie trávnika | m2 | 20 | 0 | 0 | 0
|  | 45.23.13 | 27030642 | Kanalizácie rúry betónové hrdlové | m | 80 | 0 | 0 | 0
|  | 45.23.13 | 27031171 | Kanalizácie ostatné konštrukcie šachty a spádoviská kanalizačné | ks | 3 | 0 | 0 | 0
|  | 45.23.13 | 27031175 | Kanalizácie ostatné konštrukcie skúšky tesnosti | m | 80 | 0 | 0 | 0
|  | 45.23.13 | 27031176 | Kanalizácie ostatné konštrukcie doplnky | ks | 3 | 0 | 0 | 0
|  | 45.23.13 | 27201391 | Podkladné konštrukcie pod potrubie, šachty, stoky atď. štrkopiesok | m3 | 17.12 | 0 | 0 | 0
|  | 45.23.24 | 15190402 | Kompletné konštrukcie kanály dielce železobetónové | ks | 41 | 0 | 0 | 0
|  | 45.24.70 | 11200101 | Podkladné konštrukcie podkladné vrstvy betón prostý | m3 | 5.68 | 0 | 0 | 0
|  | 45.24.70 | 11200102 | Podkladné konštrukcie podkladné vrstvy betón železový | m3 | 29.82 | 0 | 0 | 0
|  | 45.24.70 | 11200111 | Podkladné konštrukcie podkladné vrstvy debnenie tradičné | m2 | 27.17 | 0 | 0 | 0
|  | 45.24.70 | 11200121 | Podkladné konštrukcie podkladné vrstvy výstuž z betonárskej ocele | t | 0 | 0 | 0 | 0
|  | 45.24.70 | 11200301 | Podkladné konštrukcie dosky, bloky, sedlá, betón prostý | m3 | 74.38 | 0 | 0 | 0
|  | 45.24.70 | 11200311 | Podkladné konštrukcie dosky, bloky, sedlá, debnenie tradičné | m2 | 49.95 | 0 | 0 | 0
|  | 45.24.70 | 11200401 | Podkladné konštrukcie vyrovnávacie konštrukcie betón prostý | m3 | 9.39 | 0 | 0 | 0
|  | 45.24.70 | 11250602 | Doplňujúce konštrukcie čelá priepustov betón železový | m3 | 66.52 | 0 | 0 | 0
|  | 45.24.70 | 11250611 | Doplňujúce konštrukcie čelá priepustov debnenie tradičné | m2 | 246.4 | 0 | 0 | 0
|  | 45.24.70 | 11250621 | Doplňujúce konštrukcie čelá priepustov výstuž z betonárskej ocele | t | 2.28 | 0 | 0 | 0
|  | 45.24.70 | 31200101 | Podkladné konštrukcie pod dlažbu štrkopiesok | m3 | 54.11 | 0 | 0 | 0
|  | 45.24.70 | 31200202 | Podkladné konštrukcie pod potrubie štrk drvený | m3 | 110.18 | 0 | 0 | 0
|  | 45.24.70 | 31210103 | Spevnené plochy zahádzky lomový kameň | m3 | 0 | 0 | 0 | 0
|  | 45.24.70 | 31210303 | Spevnené plochy dlažby lomový kameň | m2 | 172.39 | 0 | 0 | 0
|  | 45.26.14 | 61010101 | Proti vode a zemnej vlhkosti bežných konštrukcií náterivami a tmelmi | m2 | 472.46 | 0 | 0 | 0
|  | 45.26.14 | 61010102 | Proti vode a zemnej vlhkosti bežných konštrukcií pásmi | m2 | 280.95 | 0 | 0 | 0
|  | 45.26.14 | 61010105 | Proti vode a zemnej vlhkosti bežných konštrukcií ochrannými a podkladnými textíliami | m2 | 187.3 | 0 | 0 | 0
|  | 45.34.10 | 67020101 | Zábradlie rovné z profilovej ocele | m | 16.32 | 0 | 0 | 0
| Celkom za 575-00 - Úprava bezmenného potoka v km 23,924 D3 | [6 empty] | 0 | 0
| 576-00 - Úprava bezmenného potoka v km 26,520 D3 | 45.11.11 | 05010104 | Búranie konštrukcií základy betónové | m3 | 18 | 0 | 0 | 0
|  | 45.11.11 | 05030604 | Odstránenie spevnených plôch vozoviek a doplňujúcich konštrukcií priepustov betónových | m | 22.5 | 0 | 0 | 0
|  | 45.11.11 | 05080200 | Doprava vybúraných hmôt vodorovná doprava | t | 108.45 | 0 | 0 | 0
|  | 45.11.11 | 05090104 | Doplňujúce práce recyklácia betónových konštrukcií | t | 39.6 | 0 | 0 | 0
|  | 45.11.11 | 05090105 | Doplňujúce práce recyklácia železobetónových konštrukcií | t | 108.45 | 0 | 0 | 0
|  | 45.11.12 | 01010101 | Prípravné práce odstránenie porastov travín | m2 | 60 | 0 | 0 | 0
|  | 45.11.12 | 01010103 | Prípravné práce odstránenie porastov krovín | m2 | 100 | 0 | 0 | 0
|  | 45.11.12 | 01060204 | Premiestnenie vodorovné nad 3 000 m | m3 | 50 | 0 | 0 | 0
|  | 45.11.20 | 01010401 | Prípravné práce odvedenie vody potrubím alebo žľabmi | m | 20 | 0 | 0 | 0
|  | 45.11.20 | 01020101 | Odkopávky a prekopávky humóznej vrstvy ornice | m3 | 31.65 | 0 | 0 | 0
|  | 45.11.20 | 01020600 | Odkopávky a prekopávky korýt vodotokov | m3 | 1486.54 | 0 | 0 | 0
|  | 45.11.20 | 01030102 | Hĺbené vykopávky jám nezapažených | m3 | 500.65 | 0 | 0 | 0
|  | 45.11.20 | 01030201 | Hĺbené vykopávky rýh š. do 600 mm | m3 | 1.79 | 0 | 0 | 0
|  | 45.11.20 | 01040100 | Konštrukcie z hornín skládky | m3 | 1988.98 | 0 | 0 | 0
|  | 45.11.20 | 01040401 | Konštrukcie z hornín zásypy bez zhutnenia | m3 | 4.41 | 0 | 0 | 0
|  | 45.11.20 | 01040402 | Konštrukcie z hornín zásypy so zhutnením | m3 | 1131.21 | 0 | 0 | 0
|  | 45.11.20 | 01040502 | Konštrukcie z hornín obsypy so zhutnením | m3 | 0 | 0 | 0 | 0
|  | 45.11.20 | 01060202 | Premiestnenie vodorovné do 1 000 m | m3 | 1135.62 | 0 | 0 | 0
|  | 45.11.20 | 01060203 | Premiestnenie vodorovné do 3 000 m | m3 | 853.36 | 0 | 0 | 0
|  | 45.11.20 | 01060700 | Premiestnenie nakladanie, prekladanie, vykladanie | m3 | 1135.62 | 0 | 0 | 0
|  | 45.11.23 | 01040100 | Konštrukcie z hornín skládky | m3 | 31.65 | 0 | 0 | 0
|  | 45.11.23 | 01060202 | Premiestnenie vodorovné do 1 000 m | m3 | 4 | 0 | 0 | 0
|  | 45.11.23 | 01060203 | Premiestnenie vodorovné do 3 000 m | m3 | 27.65 | 0 | 0 | 0
|  | 45.11.23 | 01060600 | Premiestnenie prehodením | m3 | 31.65 | 0 | 0 | 0
|  | 45.11.23 | 01060700 | Premiestnenie nakladanie, prekladanie, vykladanie | m3 | 4 | 0 | 0 | 0
|  | 45.11.23 | 01080501 | Povrchové úpravy terénu úpravy povrchov rozprestretím ornice | m2 | 20 | 0 | 0 | 0
|  | 45.11.23 | 01080503 | Povrchové úpravy terénu úpravy povrchov založením trávnika | m2 | 20 | 0 | 0 | 0
|  | 45.11.23 | 01080812 | Povrchové úpravy terénu ošetrovanie trávnika | m2 | 20 | 0 | 0 | 0
|  | 45.23.13 | 27031176 | Kanalizácie ostatné konštrukcie doplnky | ks | 1 | 0 | 0 | 0
|  | 45.23.24 | 15190402 | Kompletné konštrukcie kanály dielce železobetónové | ks | 62 | 0 | 0 | 0
|  | 45.24.70 | 11200101 | Podkladné konštrukcie podkladné vrstvy betón prostý | m3 | 5.1 | 0 | 0 | 0
|  | 45.24.70 | 11200102 | Podkladné konštrukcie podkladné vrstvy betón železový | m3 | 41.4 | 0 | 0 | 0
|  | 45.24.70 | 11200111 | Podkladné konštrukcie podkladné vrstvy debnenie tradičné | m2 | 40.68 | 0 | 0 | 0
|  | 45.24.70 | 11200121 | Podkladné konštrukcie podkladné vrstvy výstuž z betonárskej ocele | t | 0 | 0 | 0 | 0
|  | 45.24.70 | 11200301 | Podkladné konštrukcie dosky, bloky, sedlá, betón prostý | m3 | 32.23 | 0 | 0 | 0
|  | 45.24.70 | 11200311 | Podkladné konštrukcie dosky, bloky, sedlá, debnenie tradičné | m2 | 65.04 | 0 | 0 | 0
|  | 45.24.70 | 11200401 | Podkladné konštrukcie vyrovnávacie konštrukcie betón prostý | m3 | 13.2 | 0 | 0 | 0
|  | 45.24.70 | 11250602 | Doplňujúce konštrukcie čelá priepustov betón železový | m3 | 69.6 | 0 | 0 | 0
|  | 45.24.70 | 11250611 | Doplňujúce konštrukcie čelá priepustov debnenie tradičné | m2 | 182.88 | 0 | 0 | 0
|  | 45.24.70 | 11250621 | Doplňujúce konštrukcie čelá priepustov výstuž z betonárskej ocele | t | 2.25 | 0 | 0 | 0
|  | 45.24.70 | 11250701 | Doplňujúce konštrukcie vtokové nádržky betón prostý | m3 | 0.64 | 0 | 0 | 0
|  | 45.24.70 | 11250711 | Doplňujúce konštrukcie vtokové nádržky debnenie tradičné | m2 | 7.2 | 0 | 0 | 0
|  | 45.24.70 | 31200101 | Podkladné konštrukcie pod dlažbu štrkopiesok | m3 | 96.06 | 0 | 0 | 0
|  | 45.24.70 | 31200202 | Podkladné konštrukcie pod potrubie štrk drvený | m3 | 121.32 | 0 | 0 | 0
|  | 45.24.70 | 31210103 | Spevnené plochy zahádzky lomový kameň | m3 | 0.75 | 0 | 0 | 0
|  | 45.24.70 | 31210203 | Spevnené plochy rovnaniny lomový kameň | m3 | 1.28 | 0 | 0 | 0
|  | 45.24.70 | 31210303 | Spevnené plochy dlažby lomový kameň | m2 | 151.45 | 0 | 0 | 0
|  | 45.24.70 | 31210906 | Spevnené plochy prah drevený drevené materiály | m | 0 | 0 | 0 | 0
|  | 45.26.14 | 61010101 | Proti vode a zemnej vlhkosti bežných konštrukcií náterivami a tmelmi | m2 | 505.18 | 0 | 0 | 0
|  | 45.26.14 | 61010102 | Proti vode a zemnej vlhkosti bežných konštrukcií pásmi | m2 | 383.12 | 0 | 0 | 0
|  | 45.26.14 | 61010105 | Proti vode a zemnej vlhkosti bežných konštrukcií ochrannými a podkladnými textíliami | m2 | 744 | 0 | 0 | 0
|  | 45.34.10 | 67020101 | Zábradlie rovné z profilovej ocele | m | 16.32 | 0 | 0 | 0
| Celkom za 576-00 - Úprava bezmenného potoka v km 26,520 D3 | [6 empty] | 0 | 0
| 577-00 - Úprava Drozdovho potoka | 45.11.12 | 01010103 | Prípravné práce odstránenie porastov krovín | m2 | 642.7 | 0 | 0 | 0
|  | 45.11.12 | 01060204 | Premiestnenie vodorovné nad 3 000 m | m3 | 321.35 | 0 | 0 | 0
|  | 45.11.20 | 01020600 | Odkopávky a prekopávky korýt vodotokov | m3 | 2410.09 | 0 | 0 | 0
|  | 45.11.20 | 01030102 | Hĺbené vykopávky jám nezapažených | m3 | 31.17 | 0 | 0 | 0
|  | 45.11.20 | 01040100 | Konštrukcie z hornín skládky | m3 | 2441.26 | 0 | 0 | 0
|  | 45.11.20 | 01060203 | Premiestnenie vodorovné do 3 000 m | m3 | 2441.26 | 0 | 0 | 0
|  | 45.11.23 | 01060203 | Premiestnenie vodorovné do 3 000 m | m3 | 40.2 | 0 | 0 | 0
|  | 45.11.23 | 01060700 | Premiestnenie nakladanie, prekladanie, vykladanie | m3 | 40.2 | 0 | 0 | 0
|  | 45.11.23 | 01080501 | Povrchové úpravy terénu úpravy povrchov rozprestretím ornice | m2 | 201.02 | 0 | 0 | 0
|  | 45.11.23 | 01080503 | Povrchové úpravy terénu úpravy povrchov založením trávnika | m2 | 201.02 | 0 | 0 | 0
|  | 45.11.23 | 01080812 | Povrchové úpravy terénu ošetrovanie trávnika | m2 | 201.02 | 0 | 0 | 0
|  | 45.23.13 | 27030425 | Kanalizácie rúry plastové sklolaminátové | m | 25 | 0 | 0 | 0
|  | 45.24.70 | 11200301 | Podkladné konštrukcie dosky, bloky, sedlá, betón prostý | m3 | 30.83 | 0 | 0 | 0
|  | 45.24.70 | 11200401 | Podkladné konštrukcie vyrovnávacie konštrukcie betón prostý | m3 | 77.71 | 0 | 0 | 0
|  | 45.24.70 | 31020701 | Melioračné hradiace konštrukcie zábrany z vriec naplnených pieskom | m3 | 25.39 | 0 | 0 | 0
|  | 45.24.70 | 31200101 | Podkladné konštrukcie pod dlažbu štrkopiesok | m3 | 125.34 | 0 | 0 | 0
|  | 45.24.70 | 31210103 | Spevnené plochy zahádzky lomový kameň | m3 | 0 | 0 | 0 | 0
|  | 45.24.70 | 31210203 | Spevnené plochy rovnaniny lomový kameň | m3 | 0 | 0 | 0 | 0
|  | 45.24.70 | 31210303 | Spevnené plochy dlažby lomový kameň | m2 | 870.63 | 0 | 0 | 0
|  | 45.24.70 | 31210906 | Spevnené plochy prah drevený drevené materiály | m | 0 | 0 | 0 | 0
| Celkom za 577-00 - Úprava Drozdovho potoka | [6 empty] | 0 | 0
| 578-00 - Úprava bezmenného potoka v km 27,448 D3 | 45.11.12 | 01010101 | Prípravné práce odstránenie porastov travín | m2 | 50 | 0 | 0 | 0
|  | 45.11.12 | 01010103 | Prípravné práce odstránenie porastov krovín | m2 | 225 | 0 | 0 | 0
|  | 45.11.12 | 01060204 | Premiestnenie vodorovné nad 3 000 m | m3 | 112.5 | 0 | 0 | 0
|  | 45.11.20 | 01010401 | Prípravné práce odvedenie vody potrubím alebo žľabmi | m | 40 | 0 | 0 | 0
|  | 45.11.20 | 01020600 | Odkopávky a prekopávky korýt vodotokov | m3 | 409.75 | 0 | 0 | 0
|  | 45.11.20 | 01040100 | Konštrukcie z hornín skládky | m3 | 409.75 | 0 | 0 | 0
|  | 45.11.20 | 01040401 | Konštrukcie z hornín zásypy bez zhutnenia | m3 | 3.94 | 0 | 0 | 0
|  | 45.11.20 | 01040402 | Konštrukcie z hornín zásypy so zhutnením | m3 | 251.2 | 0 | 0 | 0
|  | 45.11.20 | 01040502 | Konštrukcie z hornín obsypy so zhutnením | m3 | 85.61 | 0 | 0 | 0
|  | 45.11.20 | 01060202 | Premiestnenie vodorovné do 1 000 m | m3 | 255.14 | 0 | 0 | 0
|  | 45.11.20 | 01060203 | Premiestnenie vodorovné do 3 000 m | m3 | 154.61 | 0 | 0 | 0
|  | 45.11.20 | 01060600 | Premiestnenie prehodením | m3 | 255.14 | 0 | 0 | 0
|  | 45.11.20 | 01090301 | Pretláčanie potrubia z plastických hmôt tr. hor. 1-4 | m | 18.5 | 0 | 0
|  | 45.23.13 | 27030425 | Kanalizácie rúry plastové sklolaminátové | m | 58 | 0 | 0 | 0
|  | 45.23.13 | 27030426 | Kanalizácie rúry plastové tvarovky sklolaminátové | ks | 1 | 0 | 0 | 0
|  | 45.23.13 | 27031176 | Kanalizácie ostatné konštrukcie doplnky | ks | 1 | 0 | 0 | 0
|  | 45.23.13 | 27201391 | Podkladné konštrukcie pod potrubie, šachty, stoky atď. štrkopiesok | m3 | 21.97 | 0 | 0 | 0
|  | 45.23.32 | 22250162 | Doplňujúce konštrukcie zábradlie kovové | m | 12 | 0 | 0 | 0
|  | 45.24.70 | 11200101 | Podkladné konštrukcie podkladné vrstvy betón prostý | m3 | 19.36 | 0 | 0
|  | 45.24.70 | 11250601 | Doplňujúce konštrukcie čelá priepustov betón prostý | m3 | 51.02 | 0 | 0 | 0
|  | 45.24.70 | 11250611 | Doplňujúce konštrukcie čelá priepustov debnenie tradičné | m2 | 245.05 | 0 | 0 | 0
|  | 45.24.70 | 11250701 | Doplňujúce konštrukcie vtokové nádržky betón prostý | m3 | 0 | 0 | 0 | 0
|  | 45.24.70 | 11250711 | Doplňujúce konštrukcie vtokové nádržky debnenie tradičné | m2 | 0 | 0 | 0 | 0
|  | 45.24.70 | 31200101 | Podkladné konštrukcie pod dlažbu štrkopiesok | m3 | 15.58 | 0 | 0 | 0
|  | 45.24.70 | 31200303 | Podkladné konštrukcie zaisťovací prah, pätka lomový kameň | m3 | 0 | 0 | 0 | 0
|  | 45.24.70 | 31210103 | Spevnené plochy zahádzky lomový kameň | m3 | 0.75 | 0 | 0 | 0
|  | 45.24.70 | 31210203 | Spevnené plochy rovnaniny lomový kameň | m3 | 0 | 0 | 0 | 0
|  | 45.24.70 | 31210303 | Spevnené plochy dlažby lomový kameň | m2 | 178.66 | 0 | 0 | 0
|  | 45.24.70 | 31210906 | Spevnené plochy prah drevený drevené materiály | m | 0 | 0 | 0 | 0
|  | 45.26.14 | 61010101 | Proti vode a zemnej vlhkosti bežných konštrukcií náterivami a tmelmi | m2 | 0 | 0 | 0 | 0
| Celkom za 578-00 - Úprava bezmenného potoka v km 27,448 D3 | [6 empty] | 0 | 0
| 579-00 - Úprava bezmenného potoka v km 27,954 D3 | 45.11.12 | 01010103 | Prípravné práce odstránenie porastov krovín | m2 | 1200 | 0 | 0 | 0
|  | 45.11.12 | 01060204 | Premiestnenie vodorovné nad 3 000 m | m3 | 600 | 0 | 0 | 0
|  | 45.11.20 | 01020600 | Odkopávky a prekopávky korýt vodotokov | m3 | 1442.02 | 0 | 0 | 0
|  | 45.11.20 | 01040100 | Konštrukcie z hornín skládky | m3 | 1442.02 | 0 | 0 | 0
|  | 45.11.20 | 01040401 | Konštrukcie z hornín zásypy bez zhutnenia | m3 | 4 | 0 | 0 | 0
|  | 45.11.20 | 01040402 | Konštrukcie z hornín zásypy so zhutnením | m3 | 27.92 | 0 | 0 | 0
|  | 45.11.20 | 01060202 | Premiestnenie vodorovné do 1 000 m | m3 | 31.92 | 0 | 0 | 0
|  | 45.11.20 | 01060203 | Premiestnenie vodorovné do 3 000 m | m3 | 1410.1 | 0 | 0 | 0
|  | 45.11.20 | 01060700 | Premiestnenie nakladanie, prekladanie, vykladanie | m3 | 31.92 | 0 | 0 | 0
|  | 45.11.23 | 01060203 | Premiestnenie vodorovné do 3 000 m | m3 | 51.59 | 0 | 0 | 0
|  | 45.11.23 | 01060700 | Premiestnenie nakladanie, prekladanie, vykladanie | m3 | 51.59 | 0 | 0 | 0
|  | 45.11.23 | 01080501 | Povrchové úpravy terénu úpravy povrchov rozprestretím ornice | m2 | 257.95 | 0 | 0 | 0
|  | 45.11.23 | 01080503 | Povrchové úpravy terénu úpravy povrchov založením trávnika | m2 | 257.95 | 0 | 0 | 0
|  | 45.11.23 | 01080812 | Povrchové úpravy terénu ošetrovanie trávnika | m2 | 257.95 | 0 | 0 | 0
|  | 45.24.70 | 11200101 | Podkladné konštrukcie podkladné vrstvy betón prostý | m3 | 123.37 | 0 | 0
|  | 45.24.70 | 11200301 | Podkladné konštrukcie dosky, bloky, sedlá, betón prostý | m3 | 10.91 | 0 | 0 | 0
|  | 45.24.70 | 11200311 | Podkladné konštrukcie dosky, bloky, sedlá, debnenie tradičné | m2 | 52.3 | 0 | 0 | 0
|  | 45.24.70 | 31200101 | Podkladné konštrukcie pod dlažbu štrkopiesok | m3 | 140.83 | 0 | 0 | 0
|  | 45.24.70 | 31210103 | Spevnené plochy zahádzky lomový kameň | m3 | 3.28 | 0 | 0 | 0
|  | 45.24.70 | 31210203 | Spevnené plochy rovnaniny lomový kameň | m3 | 0 | 0 | 0 | 0
|  | 45.24.70 | 31210303 | Spevnené plochy dlažby lomový kameň | m2 | 1173 | 0 | 0 | 0
| Celkom za 579-00 - Úprava bezmenného potoka v km 27,954 D3 | [6 empty] | 0 | 0
| 581-00 - Úprava melioračného kanála v km 28,650 D3 | 45.11.20 | 01020101 | Odkopávky a prekopávky humóznej vrstvy ornice | m3 | 34.78 | 0 | 0 | 0
|  | 45.11.20 | 01020600 | Odkopávky a prekopávky korýt vodotokov | m3 | 175.13 | 0 | 0 | 0
|  | 45.11.20 | 01040100 | Konštrukcie z hornín skládky | m3 | 175.13 | 0 | 0 | 0
|  | 45.11.20 | 01040401 | Konštrukcie z hornín zásypy bez zhutnenia | m3 | 143.62 | 0 | 0 | 0
|  | 45.11.20 | 01040402 | Konštrukcie z hornín zásypy so zhutnením | m3 | 14.38 | 0 | 0 | 0
|  | 45.11.20 | 01060202 | Premiestnenie vodorovné do 1 000 m | m3 | 158 | 0 | 0 | 0
|  | 45.11.20 | 01060203 | Premiestnenie vodorovné do 3 000 m | m3 | 17.13 | 0 | 0 | 0
|  | 45.11.20 | 01060700 | Premiestnenie nakladanie, prekladanie, vykladanie | m3 | 158 | 0 | 0 | 0
|  | 45.11.23 | 01040100 | Konštrukcie z hornín skládky | m3 | 37.78 | 0 | 0 | 0
|  | 45.11.23 | 01060202 | Premiestnenie vodorovné do 1 000 m | m3 | 34.78 | 0 | 0 | 0
|  | 45.11.23 | 01060203 | Premiestnenie vodorovné do 3 000 m | m3 | 24.56 | 0 | 0 | 0
|  | 45.11.23 | 01060600 | Premiestnenie prehodením | m3 | 34.78 | 0 | 0 | 0
|  | 45.11.23 | 01060700 | Premiestnenie nakladanie, prekladanie, vykladanie | m3 | 59.34 | 0 | 0 | 0
|  | 45.11.23 | 01080501 | Povrchové úpravy terénu úpravy povrchov rozprestretím ornice | m2 | 296.7 | 0 | 0 | 0
|  | 45.11.23 | 01080503 | Povrchové úpravy terénu úpravy povrchov založením trávnika | m2 | 296.7 | 0 | 0 | 0
|  | 45.11.23 | 01080812 | Povrchové úpravy terénu ošetrovanie trávnika | m2 | 296.7 | 0 | 0
|  | 45.24.70 | 11200101 | Podkladné konštrukcie podkladné vrstvy betón prostý | m3 | 16.97 | 0 | 0 | 0
|  | 45.24.70 | 11200201 | Podkladné konštrukcie tesniace vrstvy, prahy betón prostý | m3 | 0.34 | 0 | 0 | 0
|  | 45.24.70 | 11200211 | Podkladné konštrukcie tesniace vrstvy, prahy debnenie tradičné | m2 | 2.42 | 0 | 0 | 0
|  | 45.24.70 | 31200101 | Podkladné konštrukcie pod dlažbu štrkopiesok | m3 | 18.86 | 0 | 0 | 0
|  | 45.24.70 | 31210308 | Spevnené plochy dlažby betónové dielce, tvárnice | m2 | 305.53 | 0 | 0 | 0
| Celkom za 581-00 - Úprava melioračného kanála v km 28,650 D3 | [6 empty] | 0 | 0
| 583-00 - Úprava bezmenného potoka v km 31,692 D3 | 45.11.11 | 05030162 | Odstránenie spevnených plôch vozoviek a doplňujúcich konštrukcií krytov bitúmenových | m2 | 195.14 | 0 | 0 | 0
|  | 45.11.11 | 05030604 | Odstránenie spevnených plôch vozoviek a doplňujúcich konštrukcií priepustov betónových | m | 10 | 0 | 0 | 0
|  | 45.11.11 | 05080200 | Doprava vybúraných hmôt vodorovná doprava | t | 148.57 | 0 | 0 | 0
|  | 45.11.11 | 05090104 | Doplňujúce práce recyklácia betónových konštrukcií | t | 51 | 0 | 0 | 0
|  | 45.11.12 | 01010101 | Prípravné práce odstránenie porastov travín | m2 | 240 | 0 | 0 | 0
|  | 45.11.12 | 01010103 | Prípravné práce odstránenie porastov krovín | m2 | 2000 | 0 | 0 | 0
|  | 45.11.12 | 01060204 | Premiestnenie vodorovné nad 3 000 m | m3 | 1000 | 0 | 0 | 0
|  | 45.11.20 | 01010401 | Prípravné práce odvedenie vody potrubím alebo žľabmi | m | 108.2 | 0 | 0 | 0
|  | 45.11.20 | 01020101 | Odkopávky a prekopávky humóznej vrstvy ornice | m3 | 47.65 | 0 | 0 | 0
|  | 45.11.20 | 01020600 | Odkopávky a prekopávky korýt vodotokov | m3 | 647.75 | 0 | 0 | 0
|  | 45.11.20 | 01030102 | Hĺbené vykopávky jám nezapažených | m3 | 95.33 | 0 | 0 | 0
|  | 45.11.20 | 01030201 | Hĺbené vykopávky rýh š. do 600 mm | m3 | 4 | 0 | 0 | 0
|  | 45.11.20 | 01030202 | Hĺbené vykopávky rýh š nad 600 mm | m3 | 121.67 | 0 | 0 | 0
|  | 45.11.20 | 01040100 | Konštrukcie z hornín skládky | m3 | 868.75 | 0 | 0 | 0
|  | 45.11.20 | 01040401 | Konštrukcie z hornín zásypy bez zhutnenia | m3 | 12.6 | 0 | 0 | 0
|  | 45.11.20 | 01040402 | Konštrukcie z hornín zásypy so zhutnením | m3 | 89.06 | 0 | 0 | 0
|  | 45.11.20 | 01040501 | Konštrukcie z hornín obsypy bez zhutnenia | m3 | 82.64 | 0 | 0 | 0
|  | 45.11.20 | 01040502 | Konštrukcie z hornín obsypy so zhutnením | m3 | 556.02 | 0 | 0 | 0
|  | 45.11.20 | 01060202 | Premiestnenie vodorovné do 1 000 m | m3 | 184.3 | 0 | 0 | 0
|  | 45.11.20 | 01060203 | Premiestnenie vodorovné do 3 000 m | m3 | 684.45 | 0 | 0 | 0
|  | 45.11.20 | 01060700 | Premiestnenie nakladanie, prekladanie, vykladanie | m3 | 184.3 | 0 | 0 | 0
|  | 45.11.20 | 01070101 | Paženie resp.zaistenie výrubu v podzemí vykopávok príložné | m2 | 202.7 | 0 | 0 | 0
|  | 45.11.23 | 01040100 | Konštrukcie z hornín skládky | m3 | 47.65 | 0 | 0 | 0
|  | 45.11.23 | 01060202 | Premiestnenie vodorovné do 1 000 m | m3 | 47.65 | 0 | 0 | 0
|  | 45.11.23 | 01060203 | Premiestnenie vodorovné do 3 000 m | m3 | 41.36 | 0 | 0 | 0
|  | 45.11.23 | 01060600 | Premiestnenie prehodením | m3 | 47.65 | 0 | 0 | 0
|  | 45.11.23 | 01060700 | Premiestnenie nakladanie, prekladanie, vykladanie | m3 | 89.01 | 0 | 0 | 0
|  | 45.11.23 | 01080501 | Povrchové úpravy terénu úpravy povrchov rozprestretím ornice | m2 | 445.06 | 0 | 0 | 0
|  | 45.11.23 | 01080503 | Povrchové úpravy terénu úpravy povrchov založením trávnika | m2 | 445.06 | 0 | 0 | 0
|  | 45.11.23 | 01080812 | Povrchové úpravy terénu ošetrovanie trávnika | m2 | 445.06 | 0 | 0
|  | 45.23.24 | 15190402 | Kompletné konštrukcie kanály dielce železobetónové | ks | 91 | 0 | 0 | 0
|  | 45.24.70 | 11200101 | Podkladné konštrukcie podkladné vrstvy betón prostý | m3 | 38.32 | 0 | 0 | 0
|  | 45.24.70 | 11200111 | Podkladné konštrukcie podkladné vrstvy debnenie tradičné | m2 | 24.93 | 0 | 0 | 0
|  | 45.24.70 | 11200301 | Podkladné konštrukcie dosky, bloky, sedlá, betón prostý | m3 | 14.69 | 0 | 0 | 0
|  | 45.24.70 | 11200311 | Podkladné konštrukcie dosky, bloky, sedlá, debnenie tradičné | m2 | 29.9 | 0 | 0 | 0
|  | 45.24.70 | 11250601 | Doplňujúce konštrukcie čelá priepustov betón prostý | m3 | 14.57 | 0 | 0 | 0
|  | 45.24.70 | 11250611 | Doplňujúce konštrukcie čelá priepustov debnenie tradičné | m2 | 50.66 | 0 | 0 | 0
|  | 45.24.70 | 31200101 | Podkladné konštrukcie pod dlažbu štrkopiesok | m3 | 84.48 | 0 | 0 | 0
|  | 45.24.70 | 31200202 | Podkladné konštrukcie pod potrubie štrk drvený | m3 | 58.57 | 0 | 0 | 0
|  | 45.24.70 | 31210103 | Spevnené plochy zahádzky lomový kameň | m3 | 598.82 | 0 | 0 | 0
|  | 45.24.70 | 31210303 | Spevnené plochy dlažby lomový kameň | m2 | 54 | 0 | 0 | 0
|  | 45.26.14 | 61010101 | Proti vode a zemnej vlhkosti bežných konštrukcií náterivami a tmelmi | m2 | 454.05 | 0 | 0 | 0
|  | 45.34.10 | 67020101 | Zábradlie rovné z profilovej ocele | m | 24.4 | 0 | 0 | 0
| Celkom za 583-00 - Úprava bezmenného potoka v km 31,692 D3 | [6 empty] | 0 | 0
| 615-00 - Preložka 22 kV prípojky pre pílu, km 23.195 D3 | 45.11.11 | 05020340 | Vybúranie konštrukcií a demontáže inštalačného vedenia a príslušenstva elektroinštalačného | m | 710 | 0 | 0 | 0
|  | 45.11.11 | 05020341 | Vybúranie konštrukcií a demontáže inštalačného vedenia a príslušenstva stožiarov | ks | 4 | 0 | 0 | 0
|  | 45.11.11 | 05080200 | Doprava vybúraných hmôt vodorovná doprava | t | 2 | 0 | 0 | 0
|  | 45.11.12 | 01010103 | Prípravné práce odstránenie porastov krovín | m2 | 450 | 0 | 0 | 0
|  | 45.11.12 | 01010201 | Prípravné práce rúbanie stromov | ks | 1 | 0 | 0 | 0
|  | 45.11.12 | 01010202 | Prípravné práce rúbanie odstránenie pňov | ks | 1 | 0 | 0 | 0
|  | 45.11.12 | 01060204 | Premiestnenie vodorovné nad 3 000 m | m3 | 228.26 | 0 | 0 | 0
|  | 45.11.20 | 01030102 | Hĺbené vykopávky jám nezapažených | m3 | 36 | 0 | 0 | 0
|  | 45.11.20 | 01030201 | Hĺbené vykopávky rýh š. do 600 mm | m3 | 7.84 | 0 | 0 | 0
|  | 45.11.20 | 01040100 | Konštrukcie z hornín skládky | m3 | 14 | 0 | 0 | 0
|  | 45.11.20 | 01040401 | Konštrukcie z hornín zásypy bez zhutnenia | m3 | 29.84 | 0 | 0 | 0
|  | 45.11.20 | 01060203 | Premiestnenie vodorovné do 3 000 m | m3 | 14 | 0 | 0 | 0
|  | 45.11.23 | 01060203 | Premiestnenie vodorovné do 3 000 m | m3 | 2.24 | 0 | 0 | 0
|  | 45.11.23 | 01060700 | Premiestnenie nakladanie, prekladanie, vykladanie | m3 | 2.24 | 0 | 0 | 0
|  | 45.11.23 | 01080501 | Povrchové úpravy terénu úpravy povrchov rozprestretím ornice | m2 | 11.2 | 0 | 0 | 0
|  | 45.26.23 | 11010201 | Základy pätky betón prostý | m3 | 15 | 0 | 0 | 0
|  | 45.26.23 | 11010212 | Základy pätky debnenie z dielcov | m2 | 12.28 | 0 | 0 | 0
|  | 45.31.55 | 91050101 | Vedenia nadzemné VN stožiare VN jednoduché betónové | ks | 2 | 0 | 0 | 0
|  | 45.31.55 | 91050301 | Vedenia nadzemné VN vodiče VN holé fázové | m | 430 | 0 | 0 | 0
|  | 45.31.55 | 91050601 | Vedenia nadzemné VN konzoly VN na stožiare betónové | ks | 1 | 0 | 0 | 0
|  | 45.31.55 | 91051301 | Vedenia nadzemné VN izolátory VN nosné podperné | ks | 6 | 0 | 0 | 0
|  | 45.31.55 | 91051401 | Vedenia nadzemné VN izolátorové reťazce VN kotvové | ks | 6 | 0 | 0 | 0
|  | 45.31.55 | 91051601 | Vedenia nadzemné VN spoje vodičov prúdové | ks | 12 | 0 | 0 | 0
|  | 45.31.55 | 91051603 | Vedenia nadzemné VN spoje vodičov odbočné | ks | 3 | 0 | 0 | 0
|  | 45.31.55 | 91051701 | Vedenia nadzemné VN ukončenie vodičov fázových | ks | 6 | 0 | 0 | 0
|  | 45.31.55 | 91051901 | Vedenia nadzemné VN úsekové odpojovače VN na stožiare betónové | ks | 1 | 0 | 0 | 0
|  | 45.31.55 | 91052202 | Vedenia nadzemné VN tabuľky výstražné | ks | 2 | 0 | 0 | 0
|  | 45.31.55 | 91221001 | Uzemňovacie a bleskozvodné vedenia vedenia v zemi FeZn | m | 34 | 0 | 0 | 0
| Celkom za 615-00 - Preložka 22 kV prípojky pre pílu, km 23.195 D3 | [6 empty] | 0 | 0
| 623-02 - Preložka 22 kV prípojky – TS KOMAD | 45.11.11 | 05010104 | Búranie konštrukcií základy betónové | m3 | 4 | 0 | 0 | 0
|  | 45.11.11 | 05020340 | Vybúranie konštrukcií a demontáže inštalačného vedenia a príslušenstva elektroinštalačného | m | 46 | 0 | 0 | 0
|  | 45.11.11 | 05020341 | Vybúranie konštrukcií a demontáže inštalačného vedenia a príslušenstva stožiarov | ks | 2 | 0 | 0 | 0
|  | 45.11.11 | 05030161 | Odstránenie spevnených plôch vozoviek a doplňujúcich konštrukcií krytov cementobetónových | m2 | 9 | 0 | 0 | 0
|  | 45.11.11 | 05030162 | Odstránenie spevnených plôch vozoviek a doplňujúcich konštrukcií krytov bitúmenových | m2 | 6 | 0 | 0 | 0
|  | 45.11.11 | 05080200 | Doprava vybúraných hmôt vodorovná doprava | t | 12 | 0 | 0 | 0
|  | 45.11.11 | 05080388 | Doprava vybúraných hmôt vnútrostavenisková doprava mechanizmom | t | 12 | 0 | 0 | 0
|  | 45.11.11 | 05090104 | Doplňujúce práce recyklácia betónových konštrukcií | t | 11 | 0 | 0 | 0
|  | 45.11.11 | 05090461 | Doplňujúce práce diamantové rezanie betónového krytu, podkladu | m | 12 | 0 | 0 | 0
|  | 45.11.20 | 01030101 | Hĺbené vykopávky jám zapažených | m3 | 16.1 | 0 | 0 | 0
|  | 45.11.20 | 01030102 | Hĺbené vykopávky jám nezapažených | m3 | 3 | 0 | 0 | 0
|  | 45.11.20 | 01030201 | Hĺbené vykopávky rýh š. do 600 mm | m3 | 33.34 | 0 | 0 | 0
|  | 45.11.20 | 01040100 | Konštrukcie z hornín skládky | m3 | 36.25 | 0 | 0 | 0
|  | 45.11.20 | 01040402 | Konštrukcie z hornín zásypy so zhutnením | m3 | 37.87 | 0 | 0 | 0
|  | 45.11.20 | 01060203 | Premiestnenie vodorovné do 3 000 m | m3 | 36.25 | 0 | 0 | 0
|  | 45.11.20 | 01070101 | Paženie resp.zaistenie výrubu v podzemí vykopávok príložné | m2 | 21.6 | 0 | 0 | 0
|  | 45.23.31 | 22010106 | Podkladné a krycie vrstvy bez spojiva nestmelené (bez spojiva) vibrovaný štrk | m3 | 1.8 | 0 | 0 | 0
|  | 45.23.31 | 22020517 | Podkladné a krycie vrstvy s hydraulickým spojivom cementobetónové dvojvrstvové beton prostý | m3 | 1.8 | 0 | 0 | 0
|  | 45.26.23 | 11010201 | Základy pätky betón prostý | m3 | 9 | 0 | 0 | 0
|  | 45.26.23 | 11010211 | Základy pätky debnenie tradičné | m2 | 2 | 0 | 0 | 0
|  | 45.26.23 | 11010213 | Základy pätky debnenie zabudované | m2 | 4 | 0 | 0 | 0
|  | 45.26.23 | 11250901 | Doplňujúce konštrukcie obetónovanie potrubia betón prostý | m3 | 2.06 | 0 | 0 | 0
|  | 45.31.55 | 91010602 | Úložný materiál rúrky ochranné, ulož. voľne tuhé | m | 40 | 0 | 0 | 0
|  | 45.31.55 | 91090201 | Káble Al VN káble silové | m | 45 | 0 | 0 | 0
|  | 45.31.55 | 91100203 | Káblové súbory, ukončenie vodičov VN káblové spojky priame | ks | 3 | 0 | 0 | 0
|  | 45.31.55 | 91100211 | Káblové súbory, ukončenie vodičov VN ukonč. celoplastových káblov | ks | 3 | 0 | 0 | 0
|  | 45.31.55 | 91100212 | Káblové súbory, ukončenie vodičov VN ukonč. tienenia kábla | ks | 1 | 0 | 0 | 0
| Celkom za 623-02 - Preložka 22 kV prípojky – TS KOMAD | [6 empty] | 0 | 0
| 626-00 - Preložka 22 kV káblového vedenia na c.I/11, km 0,420 | 45.11.11 | 05030162 | Odstránenie spevnených plôch vozoviek a doplňujúcich konštrukcií krytov bitúmenových | m2 | 20 | 0 | 0 | 0
|  | 45.11.11 | 05080200 | Doprava vybúraných hmôt vodorovná doprava | t | 12.62 | 0 | 0 | 0
|  | 45.11.20 | 01030102 | Hĺbené vykopávky jám nezapažených | m3 | 24.4 | 0 | 0 | 0
|  | 45.11.20 | 01040100 | Konštrukcie z hornín skládky | m3 | 20.4 | 0 | 0 | 0
|  | 45.11.20 | 01040402 | Konštrukcie z hornín zásypy so zhutnením | m3 | 17.6 | 0 | 0 | 0
|  | 45.11.20 | 01060203 | Premiestnenie vodorovné do 3 000 m | m3 | 20.4 | 0 | 0 | 0
|  | 45.26.23 | 11250901 | Doplňujúce konštrukcie obetónovanie potrubia betón prostý | m3 | 5.58 | 0 | 0 | 0
|  | 45.31.55 | 91010602 | Úložný materiál rúrky ochranné, ulož. voľne tuhé | m | 47 | 0 | 0 | 0
|  | 45.31.55 | 91090201 | Káble Al VN káble silové | m | 12 | 0 | 0 | 0
| Celkom za 626-00 - Preložka 22 kV káblového vedenia na c.I/11, km 0,420 | [6 empty] | 0 | 0
| 633-00 - Preložka 0.4 kV prípojky pre zariadenia SVS a.s., km 23.328 | 45.11.20 | 01020101 | Odkopávky a prekopávky humóznej vrstvy ornice | m3 | 8.81 | 0 | 0 | 0
|  | 45.11.20 | 01030201 | Hĺbené vykopávky rýh š. do 600 mm | m3 | 57.76 | 0 | 0 | 0
|  | 45.11.20 | 01040100 | Konštrukcie z hornín skládky | m3 | 14.44 | 0 | 0 | 0
|  | 45.11.20 | 01040401 | Konštrukcie z hornín zásypy bez zhutnenia | m3 | 43.32 | 0 | 0 | 0
|  | 45.11.20 | 01040501 | Konštrukcie z hornín obsypy bez zhutnenia | m3 | 1.54 | 0 | 0 | 0
|  | 45.11.20 | 01060203 | Premiestnenie vodorovné do 3 000 m | m3 | 14.44 | 0 | 0 | 0
|  | 45.11.20 | 01090301 | Pretláčanie potrubia z plastických hmôt tr. hor. 1-4 | m | 15 | 0 | 0 | 0
|  | 45.11.23 | 01080501 | Povrchové úpravy terénu úpravy povrchov rozprestretím ornice | m2 | 58.7 | 0 | 0 | 0
|  | 45.26.23 | 11250901 | Doplňujúce konštrukcie obetónovanie potrubia betón prostý | m3 | 12.9 | 0 | 0 | 0
|  | 45.31.56 | 91010602 | Úložný materiál rúrky ochranné, ulož. voľne tuhé | m | 123 | 0 | 0 | 0
|  | 45.31.56 | 91018900 | Označenie káblových vedení v zemi, výstražná fólia | m | 108 | 0 | 0 | 0
|  | 45.31.56 | 91080101 | Káble Cu NN káble silové | m | 143 | 0 | 0 | 0
|  | 45.31.56 | 91100102 | Káblové súbory, ukončenie vodičov NN káblové koncovky vonkajšie | ks | 2 | 0 | 0 | 0
|  | 45.31.56 | 91190107 | Rozvádzače NN skrine | ks | 0 | 0 | 0 | 0
|  | 45.31.56 | 91221001 | Uzemňovacie a bleskozvodné vedenia vedenia v zemi FeZn | m | 143 | 0 | 0 | 0
| Celkom za 633-00 - Preložka 0.4 kV prípojky pre zariadenia SVS a.s., km 23.328 | [6 empty] | 0 | 0
| 641-00 - Prípojka 0.4 kV pre VO v Krásne nad Kysucou | 45.11.20 | 01030201 | Hĺbené vykopávky rýh š. do 600 mm | m3 | 0.98 | 0 | 0 | 0
|  | 45.11.20 | 01040402 | Konštrukcie z hornín zásypy so zhutnením | m3 | 0.98 | 0 | 0 | 0
|  | 45.31.56 | 91010602 | Úložný materiál rúrky ochranné, ulož. voľne tuhé | m | 9 | 0 | 0 | 0
|  | 45.31.56 | 91080101 | Káble Cu NN káble silové | m | 9 | 0 | 0 | 0
|  | 45.31.56 | 91100102 | Káblové súbory, ukončenie vodičov NN káblové koncovky vonkajšie | ks | 8 | 0 | 0 | 0
|  | 45.31.56 | 91190115 | Rozvádzače NN elektromerové | ks | 1 | 0 | 0 | 0
|  | 45.31.56 | 91221001 | Uzemňovacie a bleskozvodné vedenia vedenia v zemi FeZn | m | 5 | 0 | 0 | 0
| Celkom za 641-00 - Prípojka 0.4 kV pre VO v Krásne nad Kysucou | [6 empty] | 0 | 0
| 642-00 - Preložka VO na ceste I/11 v Kysuckom Lieskovci | 45.11.11 | 05010104 | Búranie konštrukcií základy betónové | m3 | 2.2 | 0 | 0 | 0
|  | 45.11.11 | 05020341 | Vybúranie konštrukcií a demontáže inštalačného vedenia a príslušenstva stožiarov | ks | 11 | 0 | 0 | 0
|  | 45.11.11 | 05080200 | Doprava vybúraných hmôt vodorovná doprava | t | 8.04 | 0 | 0 | 0
|  | 45.11.11 | 05090104 | Doplňujúce práce recyklácia betónových konštrukcií | t | 4.84 | 0 | 0 | 0
|  | 45.11.20 | 01020101 | Odkopávky a prekopávky humóznej vrstvy ornice | m3 | 26.47 | 0 | 0 | 0
|  | 45.11.20 | 01030102 | Hĺbené vykopávky jám nezapažených | m3 | 9.88 | 0 | 0 | 0
|  | 45.11.20 | 01030201 | Hĺbené vykopávky rýh š. do 600 mm | m3 | 144.55 | 0 | 0 | 0
|  | 45.11.20 | 01030202 | Hĺbené vykopávky rýh š nad 600 mm | m3 | 10.14 | 0 | 0 | 0
|  | 45.11.20 | 01040100 | Konštrukcie z hornín skládky | m3 | 26.96 | 0 | 0 | 0
|  | 45.11.20 | 01040401 | Konštrukcie z hornín zásypy bez zhutnenia | m3 | 127.47 | 0 | 0 | 0
|  | 45.11.20 | 01040501 | Konštrukcie z hornín obsypy bez zhutnenia | m3 | 30.1 | 0 | 0 | 0
|  | 45.11.20 | 01060203 | Premiestnenie vodorovné do 3 000 m | m3 | 26.96 | 0 | 0 | 0
|  | 45.11.20 | 01090301 | Pretláčanie potrubia z plastických hmôt tr. hor. 1-4 | m | 15 | 0 | 0 | 0
|  | 45.11.23 | 01080501 | Povrchové úpravy terénu úpravy povrchov rozprestretím ornice | m2 | 176.45 | 0 | 0 | 0
|  | 45.11.23 | 01080503 | Povrchové úpravy terénu úpravy povrchov založením trávnika | m2 | 176.45 | 0 | 0 | 0
|  | 45.11.23 | 01080812 | Povrchové úpravy terénu ošetrovanie trávnika | m2 | 176.45 | 0 | 0
|  | 45.26.23 | 11010201 | Základy pätky betón prostý | m3 | 7.34 | 0 | 0 | 0
|  | 45.26.23 | 11250901 | Doplňujúce konštrukcie obetónovanie potrubia betón prostý | m3 | 2.42 | 0 | 0 | 0
|  | 45.31.61 | 91010602 | Úložný materiál rúrky ochranné, ulož. voľne tuhé | m | 591 | 0 | 0 | 0
|  | 45.31.61 | 91080101 | Káble Cu NN káble silové | m | 725 | 0 | 0 | 0
|  | 45.31.61 | 91018900 | Označenie káblových vedení v zemi, výstražná fólia | m | 508 | 0 | 0 | 0
|  | 45.31.61 | 91100102 | Káblové súbory, ukončenie vodičov NN káblové koncovky vonkajšie | ks | 47 | 0 | 0 | 0
|  | 45.31.61 | 91190115 | Rozvádzače NN elektromerové | ks | 1 | 0 | 0 | 0
|  | 45.31.61 | 91190116 | Rozvádzače NN verejného osvetlenia | ks | 1 | 0 | 0 | 0
|  | 45.31.61 | 91200101 | Svietidlá a osvetľovacie zariadenia stožiare osvetľovacie | ks | 21 | 0 | 0 | 0
|  | 45.31.61 | 91200202 | Svietidlá a osvetľovacie zariadenia svietidlá pouličné | ks | 26 | 0 | 0 | 0
|  | 45.31.61 | 91200501 | Svietidlá a osvetľovacie zariadenia príslušenstvo pre svietidlá | ks | 21 | 0 | 0 | 0
|  | 45.31.61 | 91200502 | Svietidlá a osvetľovacie zariadenia príslušenstvo pre stožiare | ks | 21 | 0 | 0 | 0
|  | 45.31.61 | 91220701 | Uzemňovacie a bleskozvodné vedenia svorky pre vedenia nadzemné | ks | 21 | 0 | 0 | 0
|  | 45.31.61 | 91220702 | Uzemňovacie a bleskozvodné vedenia svorky pre vedenia v zemi | ks | 21 | 0 | 0 | 0
|  | 45.31.61 | 91221001 | Uzemňovacie a bleskozvodné vedenia vedenia v zemi FeZn | m | 532 | 0 | 0 | 0
| Celkom za 642-00 - Preložka VO na ceste I/11 v Kysuckom Lieskovci | [6 empty] | 0 | 0
| 643-00 - VO chodníka do Blažkova Krásno n/Kys. | 45.11.11 | 05020340 | Vybúranie konštrukcií a demontáže inštalačného vedenia a príslušenstva elektroinštalačného | m | 276 | 0 | 0 | 0
|  | 45.11.11 | 05020341 | Vybúranie konštrukcií a demontáže inštalačného vedenia a príslušenstva stožiarov | ks | 6 | 0 | 0 | 0
|  | 45.11.11 | 05080200 | Doprava vybúraných hmôt vodorovná doprava | t | 1 | 0 | 0 | 0
|  | 45.11.20 | 01030102 | Hĺbené vykopávky jám nezapažených | m3 | 6.29 | 0 | 0 | 0
|  | 45.11.20 | 01030201 | Hĺbené vykopávky rýh š. do 600 mm | m3 | 80.5 | 0 | 0 | 0
|  | 45.11.20 | 01040100 | Konštrukcie z hornín skládky | m3 | 44.14 | 0 | 0 | 0
|  | 45.11.20 | 01040402 | Konštrukcie z hornín zásypy so zhutnením | m3 | 42.65 | 0 | 0 | 0
|  | 45.11.20 | 01040501 | Konštrukcie z hornín obsypy bez zhutnenia | m3 | 40.25 | 0 | 0 | 0
|  | 45.11.20 | 01060203 | Premiestnenie vodorovné do 3 000 m | m3 | 44.14 | 0 | 0 | 0
|  | 45.26.23 | 11010201 | Základy pätky betón prostý | m3 | 4.21 | 0 | 0 | 0
|  | 45.26.23 | 11010211 | Základy pätky debnenie tradičné | m2 | 2.6 | 0 | 0 | 0
|  | 45.26.23 | 11010213 | Základy pätky debnenie zabudované | m2 | 14.04 | 0 | 0 | 0
|  | 45.31.61 | 91010602 | Úložný materiál rúrky ochranné, ulož. voľne tuhé | m | 616 | 0 | 0 | 0
|  | 45.31.61 | 91010801 | Úložný materiál lišty elektroinšt., ulož. pevne preťahovacie | m | 34 | 0 | 0 | 0
|  | 45.31.61 | 91018900 | Označenie káblových vedení v zemi, výstražná fólia | m | 575 | 0 | 0 | 0
|  | 45.31.61 | 91080101 | Káble Cu NN káble silové | m | 112 | 0 | 0 | 0
|  | 45.31.61 | 91090101 | Káble Al NN káble silové | m | 620 | 0 | 0 | 0
|  | 45.31.61 | 91100109 | Káblové súbory, ukončenie vodičov NN ukonč. drôtov a lán | ks | 120 | 0 | 0 | 0
|  | 45.31.61 | 91190103 | Rozvádzače NN rozpojovacie a istiace skrine | ks | 3 | 0 | 0 | 0
|  | 45.31.61 | 91200101 | Svietidlá a osvetľovacie zariadenia stožiare osvetľovacie | ks | 13 | 0 | 0 | 0
|  | 45.31.61 | 91200202 | Svietidlá a osvetľovacie zariadenia svietidlá pouličné | ks | 16 | 0 | 0 | 0
|  | 45.31.61 | 91200501 | Svietidlá a osvetľovacie zariadenia príslušenstvo pre svietidlá | ks | 13 | 0 | 0 | 0
|  | 45.31.61 | 91200502 | Svietidlá a osvetľovacie zariadenia príslušenstvo pre stožiare | ks | 13 | 0 | 0 | 0
|  | 45.31.61 | 91220401 | Uzemňovacie a bleskozvodné vedenia vodiče nadzemné, v rúrkach pod om. FeZn | m | 24 | 0 | 0 | 0
|  | 45.31.61 | 91220702 | Uzemňovacie a bleskozvodné vedenia svorky pre vedenia v zemi | ks | 28 | 0 | 0 | 0
|  | 45.31.61 | 91221001 | Uzemňovacie a bleskozvodné vedenia vedenia v zemi FeZn | m | 620 | 0 | 0 | 0
|  | 45.31.61 | 91221401 | Uzemňovacie a bleskozvodné vedenia meranie rezistencie uzemnenia | ks | 1 | 0 | 0 | 0
| Celkom za 643-00 - VO chodníka do Blažkova Krásno n/Kys. | [6 empty] | 0 | 0
| 644-00 - Preložka VO v Krásne nad Kysucou | 45.11.11 | 05010104 | Búranie konštrukcií základy betónové | m3 | 34.43 | 0 | 0 | 0
|  | 45.11.11 | 05020340 | Vybúranie konštrukcií a demontáže inštalačného vedenia a príslušenstva elektroinštalačného | m | 4250 | 0 | 0 | 0
|  | 45.11.11 | 05020341 | Vybúranie konštrukcií a demontáže inštalačného vedenia a príslušenstva stožiarov | ks | 85 | 0 | 0 | 0
|  | 45.11.11 | 05080200 | Doprava vybúraných hmôt vodorovná doprava | t | 93.74 | 0 | 0 | 0
|  | 45.11.11 | 05080388 | Doprava vybúraných hmôt vnútrostavenisková doprava mechanizmom | t | 93.74 | 0 | 0 | 0
|  | 45.11.11 | 05090104 | Doplňujúce práce recyklácia betónových konštrukcií | t | 75.74 | 0 | 0 | 0
|  | 45.11.20 | 01030102 | Hĺbené vykopávky jám nezapažených | m3 | 65.77 | 0 | 0 | 0
|  | 45.11.20 | 01030201 | Hĺbené vykopávky rýh š. do 600 mm | m3 | 1261.51 | 0 | 0 | 0
|  | 45.11.20 | 01040100 | Konštrukcie z hornín skládky | m3 | 181.85 | 0 | 0 | 0
|  | 45.11.20 | 01040402 | Konštrukcie z hornín zásypy so zhutnením | m3 | 1096.29 | 0 | 0 | 0
|  | 45.11.20 | 01040501 | Konštrukcie z hornín obsypy bez zhutnenia | m3 | 151.2 | 0 | 0 | 0
|  | 45.11.20 | 01060203 | Premiestnenie vodorovné do 3 000 m | m3 | 181.85 | 0 | 0 | 0
|  | 45.26.23 | 11010201 | Základy pätky betón prostý | m3 | 48.82 | 0 | 0 | 0
|  | 45.26.23 | 11010211 | Základy pätky debnenie tradičné | m2 | 37.04 | 0 | 0 | 0
|  | 45.26.23 | 11010213 | Základy pätky debnenie zabudované | m2 | 42.56 | 0 | 0 | 0
|  | 45.26.23 | 11250901 | Doplňujúce konštrukcie obetónovanie potrubia betón prostý | m3 | 34.02 | 0 | 0 | 0
|  | 45.31.61 | 91010602 | Úložný materiál rúrky ochranné, ulož. voľne tuhé | m | 2484 | 0 | 0 | 0
|  | 45.31.61 | 91018900 | Označenie káblových vedení v zemi, výstražná fólia | m | 2484 | 0 | 0 | 0
|  | 45.31.61 | 91080101 | Káble Cu NN káble silové | m | 3878 | 0 | 0 | 0
|  | 45.31.61 | 91090101 | Káble Al NN káble silové | m | 165 | 0 | 0 | 0
|  | 45.31.61 | 91100101 | Káblové súbory, ukončenie vodičov NN káblové koncovky staničné | ks | 2 | 0 | 0 | 0
|  | 45.31.61 | 91100109 | Káblové súbory, ukončenie vodičov NN ukonč. drôtov a lán | ks | 1100 | 0 | 0 | 0
|  | 45.31.61 | 91190116 | Rozvádzače NN verejného osvetlenia | ks | 1 | 0 | 0 | 0
|  | 45.31.61 | 91200101 | Svietidlá a osvetľovacie zariadenia stožiare osvetľovacie | ks | 76 | 0 | 0 | 0
|  | 45.31.61 | 91200202 | Svietidlá a osvetľovacie zariadenia svietidlá pouličné | ks | 83 | 0 | 0 | 0
|  | 45.31.61 | 91200501 | Svietidlá a osvetľovacie zariadenia príslušenstvo pre svietidlá | ks | 76 | 0 | 0 | 0
|  | 45.31.61 | 91200502 | Svietidlá a osvetľovacie zariadenia príslušenstvo pre stožiare | ks | 76 | 0 | 0 | 0
|  | 45.31.61 | 91220301 | Uzemňovacie a bleskozvodné vedenia vodiče nadzemné, na povrchu FeZn | m | 316 | 0 | 0 | 0
|  | 45.31.61 | 91220702 | Uzemňovacie a bleskozvodné vedenia svorky pre vedenia v zemi | ks | 198 | 0 | 0 | 0
|  | 45.31.61 | 91220902 | Uzemňovacie a bleskozvodné vedenia škatule pre skúš. svorky do zeme | ks | 2 | 0 | 0 | 0
|  | 45.31.61 | 91221001 | Uzemňovacie a bleskozvodné vedenia vedenia v zemi FeZn | m | 2604 | 0 | 0 | 0
|  | 45.31.61 | 91221402 | Uzemňovacie a bleskozvodné vedenia meranie rezistivity pôdy | ks | 1 | 0 | 0 | 0
|  | 45.31.61 | 91280101 | Elektromontáže údržba | ks | 317 | 0 | 0 | 0
| Celkom za 644-00 - Preložka VO v Krásne nad Kysucou | [6 empty] | 0 | 0
| 645-00 - Osvetlenie diaľničných privádzačov v Krásne nad Kysucou | 45.11.20 | 01030102 | Hĺbené vykopávky jám nezapažených | m3 | 14.04 | 0 | 0 | 0
|  | 45.11.20 | 01030201 | Hĺbené vykopávky rýh š. do 600 mm | m3 | 220.36 | 0 | 0 | 0
|  | 45.11.20 | 01040100 | Konštrukcie z hornín skládky | m3 | 37.28 | 0 | 0 | 0
|  | 45.11.20 | 01040402 | Konštrukcie z hornín zásypy so zhutnením | m3 | 162.37 | 0 | 0 | 0
|  | 45.11.20 | 01040501 | Konštrukcie z hornín obsypy bez zhutnenia | m3 | 49.28 | 0 | 0 | 0
|  | 45.11.20 | 01060203 | Premiestnenie vodorovné do 3 000 m | m3 | 37.28 | 0 | 0 | 0
|  | 45.26.23 | 11010201 | Základy pätky betón prostý | m3 | 14.98 | 0 | 0 | 0
|  | 45.26.23 | 11010211 | Základy pätky debnenie tradičné | m2 | 12.48 | 0 | 0 | 0
|  | 45.26.23 | 11010213 | Základy pätky debnenie zabudované | m2 | 14.56 | 0 | 0 | 0
|  | 45.26.23 | 11250901 | Doplňujúce konštrukcie obetónovanie potrubia betón prostý | m3 | 8.72 | 0 | 0 | 0
|  | 45.31.61 | 91010602 | Úložný materiál rúrky ochranné, ulož. voľne tuhé | m | 920 | 0 | 0 | 0
|  | 45.31.61 | 91018900 | Označenie káblových vedení v zemi, výstražná fólia | m | 787 | 0 | 0 | 0
|  | 45.31.61 | 91080101 | Káble Cu NN káble silové | m | 1302 | 0 | 0 | 0
|  | 45.31.61 | 91100109 | Káblové súbory, ukončenie vodičov NN ukonč. drôtov a lán | ks | 444 | 0 | 0 | 0
|  | 45.31.61 | 91200101 | Svietidlá a osvetľovacie zariadenia stožiare osvetľovacie | ks | 26 | 0 | 0 | 0
|  | 45.31.61 | 91200202 | Svietidlá a osvetľovacie zariadenia svietidlá pouličné | ks | 29 | 0 | 0 | 0
|  | 45.31.61 | 91200501 | Svietidlá a osvetľovacie zariadenia príslušenstvo pre svietidlá | ks | 26 | 0 | 0 | 0
|  | 45.31.61 | 91200502 | Svietidlá a osvetľovacie zariadenia príslušenstvo pre stožiare | ks | 26 | 0 | 0 | 0
|  | 45.31.61 | 91220401 | Uzemňovacie a bleskozvodné vedenia vodiče nadzemné, v rúrkach pod om. FeZn | m | 160 | 0 | 0 | 0
|  | 45.31.61 | 91220702 | Uzemňovacie a bleskozvodné vedenia svorky pre vedenia v zemi | ks | 67 | 0 | 0 | 0
|  | 45.31.61 | 91221001 | Uzemňovacie a bleskozvodné vedenia vedenia v zemi FeZn | m | 787 | 0 | 0 | 0
|  | 45.31.61 | 91280101 | Elektromontáže údržba | ks | 78 | 0 | 0 | 0
| Celkom za 645-00 - Osvetlenie diaľničných privádzačov v Krásne nad Kysucou | [6 empty] | 0 | 0
| 646-00 - NN prípojka pre ISD, km 23,330 | 45.11.20 | 01030201 | Hĺbené vykopávky rýh š. do 600 mm | m3 | 15.96 | 0 | 0 | 0
|  | 45.11.20 | 01040100 | Konštrukcie z hornín skládky | m3 | 3.36 | 0 | 0 | 0
|  | 45.11.20 | 01040401 | Konštrukcie z hornín zásypy bez zhutnenia | m3 | 11.97 | 0 | 0 | 0
|  | 45.11.20 | 01040501 | Konštrukcie z hornín obsypy bez zhutnenia | m3 | 0.63 | 0 | 0 | 0
|  | 45.11.20 | 01060203 | Premiestnenie vodorovné do 3 000 m | m3 | 3.36 | 0 | 0 | 0
|  | 45.11.20 | 01090301 | Pretláčanie potrubia z plastických hmôt tr. hor. 1-4 | m | 15 | 0 | 0 | 0
|  | 45.26.23 | 11250901 | Doplňujúce konštrukcie obetónovanie potrubia betón prostý | m3 | 3.36 | 0 | 0 | 0
|  | 45.31.56 | 91010602 | Úložný materiál rúrky ochranné, ulož. voľne tuhé | m | 41 | 0 | 0 | 0
|  | 45.31.56 | 91018900 | Označenie káblových vedení v zemi, výstražná fólia | m | 41 | 0 | 0 | 0
|  | 45.31.56 | 91080101 | Káble Cu NN káble silové | m | 49 | 0 | 0 | 0
|  | 45.31.56 | 91100102 | Káblové súbory, ukončenie vodičov NN káblové koncovky vonkajšie | ks | 2 | 0 | 0 | 0
|  | 45.31.56 | 91221001 | Uzemňovacie a bleskozvodné vedenia vedenia v zemi FeZn | m | 50 | 0 | 0 | 0
| Celkom za 646-00 - NN prípojka pre ISD, km 23,330 | [6 empty] | 0 | 0
| 647-00 - Úprava VO na lávke pre peších nad D3 v km 26,578 | 45.11.20 | 01030201 | Hĺbené vykopávky rýh š. do 600 mm | m3 | 7.56 | 0 | 0 | 0
|  | 45.11.20 | 01040402 | Konštrukcie z hornín zásypy so zhutnením | m3 | 5.67 | 0 | 0 | 0
|  | 45.11.20 | 01040501 | Konštrukcie z hornín obsypy bez zhutnenia | m3 | 1.89 | 0 | 0 | 0
|  | 45.31.61 | 91010602 | Úložný materiál rúrky ochranné, ulož. voľne tuhé | m | 27 | 0 | 0 | 0
|  | 45.31.61 | 91018900 | Označenie káblových vedení v zemi, výstražná fólia | m | 27 | 0 | 0 | 0
|  | 45.31.61 | 91080101 | Káble Cu NN káble silové | m | 20 | 0 | 0 | 0
|  | 45.31.61 | 91090101 | Káble Al NN káble silové | m | 247 | 0 | 0 | 0
|  | 45.31.61 | 91100109 | Káblové súbory, ukončenie vodičov NN ukonč. drôtov a lán | ks | 28 | 0 | 0 | 0
|  | 45.31.61 | 91200101 | Svietidlá a osvetľovacie zariadenia stožiare osvetľovacie | ks | 7 | 0 | 0 | 0
|  | 45.31.61 | 91200202 | Svietidlá a osvetľovacie zariadenia svietidlá pouličné | ks | 7 | 0 | 0 | 0
|  | 45.31.61 | 91200501 | Svietidlá a osvetľovacie zariadenia príslušenstvo pre svietidlá | ks | 7 | 0 | 0 | 0
|  | 45.31.61 | 91200502 | Svietidlá a osvetľovacie zariadenia príslušenstvo pre stožiare | ks | 7 | 0 | 0 | 0
|  | 45.31.61 | 91220701 | Uzemňovacie a bleskozvodné vedenia svorky pre vedenia nadzemné | ks | 7 | 0 | 0 | 0
|  | 45.31.61 | 91220702 | Uzemňovacie a bleskozvodné vedenia svorky pre vedenia v zemi | ks | 2 | 0 | 0 | 0
|  | 45.31.61 | 91221001 | Uzemňovacie a bleskozvodné vedenia vedenia v zemi FeZn | m | 27 | 0 | 0 | 0
| Celkom za 647-00 - Úprava VO na lávke pre peších nad D3 v km 26,578 | [6 empty] | 0 | 0
| 648-00 - Preložka NN vedenia z ČS Kys. Lieskovec, km 23,200 – 23,320 D3 | 45.11.11 | 05020340 | Vybúranie konštrukcií a demontáže inštalačného vedenia a príslušenstva elektroinštalačného | m | 251 | 0 | 0 | 0
|  | 45.11.23 | 01060203 | Premiestnenie vodorovné do 3 000 m | m3 | 21.12 | 0 | 0 | 0
|  | 45.11.23 | 01060700 | Premiestnenie nakladanie, prekladanie, vykladanie | m3 | 21.12 | 0 | 0 | 0
|  | 45.11.23 | 01080501 | Povrchové úpravy terénu úpravy povrchov rozprestretím ornice | m2 | 211.2 | 0 | 0 | 0
|  | 45.31.56 | 91010602 | Úložný materiál rúrky ochranné, ulož. voľne tuhé | m | 264 | 0 | 0 | 0
|  | 45.31.56 | 91011201 | Úložný materiál škatule elektroinšt., na povrchu prístrojové | ks | 1 | 0 | 0 | 0
|  | 45.31.56 | 91018900 | Označenie káblových vedení v zemi, výstražná fólia | m | 264 | 0 | 0 | 0
|  | 45.31.56 | 91080101 | Káble Cu NN káble silové | m | 268 | 0 | 0 | 0
|  | 45.31.56 | 91100103 | Káblové súbory, ukončenie vodičov NN káblové spojky priame | ks | 2 | 0 | 0 | 0
|  | 45.31.56 | 91220702 | Uzemňovacie a bleskozvodné vedenia svorky pre vedenia v zemi | ks | 2 | 0 | 0 | 0
|  | 45.31.56 | 91221001 | Uzemňovacie a bleskozvodné vedenia vedenia v zemi FeZn | m | 264 | 0 | 0 | 0
| Celkom za 648-00 - Preložka NN vedenia z ČS Kys. Lieskovec, km 23,200 – 23,320 D3 | [6 empty] | 0 | 0
| 649-00 - NN prípojka pre vodomernú šachtu, km 31,150 D3 | 45.11.20 | 01030201 | Hĺbené vykopávky rýh š. do 600 mm | m3 | 8.12 | 0 | 0 | 0
|  | 45.11.20 | 01040401 | Konštrukcie z hornín zásypy bez zhutnenia | m3 | 6.09 | 0 | 0 | 0
|  | 45.11.20 | 01040501 | Konštrukcie z hornín obsypy bez zhutnenia | m3 | 2.03 | 0 | 0 | 0
|  | 45.11.23 | 01060203 | Premiestnenie vodorovné do 3 000 m | m3 | 1.02 | 0 | 0 | 0
|  | 45.11.23 | 01060700 | Premiestnenie nakladanie, prekladanie, vykladanie | m3 | 1.02 | 0 | 0 | 0
|  | 45.11.23 | 01080501 | Povrchové úpravy terénu úpravy povrchov rozprestretím ornice | m2 | 10.15 | 0 | 0 | 0
|  | 45.31.56 | 91010602 | Úložný materiál rúrky ochranné, ulož. voľne tuhé | m | 29 | 0 | 0 | 0
|  | 45.31.56 | 91011201 | Úložný materiál škatule elektroinšt., na povrchu prístrojové | ks | 1 | 0 | 0 | 0
|  | 45.31.56 | 91018900 | Označenie káblových vedení v zemi, výstražná fólia | m | 29 | 0 | 0 | 0
|  | 45.31.56 | 91080101 | Káble Cu NN káble silové | m | 33 | 0 | 0 | 0
|  | 45.31.56 | 91100102 | Káblové súbory, ukončenie vodičov NN káblové koncovky vonkajšie | ks | 2 | 0 | 0 | 0
|  | 45.31.56 | 91221001 | Uzemňovacie a bleskozvodné vedenia vedenia v zemi FeZn | m | 30 | 0 | 0 | 0
| Celkom za 649-00 - NN prípojka pre vodomernú šachtu, km 31,150 D3 | [6 empty] | 0 | 0
| 650-00 - Preložka NN vedenia Skytoll | 45.11.11 | 05020340 | Vybúranie konštrukcií a demontáže inštalačného vedenia a príslušenstva elektroinštalačného | m | 160 | 0 | 0 | 0
|  | 45.11.11 | 05080200 | Doprava vybúraných hmôt vodorovná doprava | t | 0.5 | 0 | 0 | 0
|  | 45.11.20 | 01030201 | Hĺbené vykopávky rýh š. do 600 mm | m3 | 97.16 | 0 | 0 | 0
|  | 45.11.20 | 01040100 | Konštrukcie z hornín skládky | m3 | 11.27 | 0 | 0 | 0
|  | 45.11.20 | 01040402 | Konštrukcie z hornín zásypy so zhutnením | m3 | 85.89 | 0 | 0 | 0
|  | 45.11.20 | 01040501 | Konštrukcie z hornín obsypy bez zhutnenia | m3 | 7.28 | 0 | 0 | 0
|  | 45.11.20 | 01060203 | Premiestnenie vodorovné do 3 000 m | m3 | 11.27 | 0 | 0 | 0
|  | 45.26.23 | 11250901 | Doplňujúce konštrukcie obetónovanie potrubia betón prostý | m3 | 3.99 | 0 | 0 | 0
|  | 45.31.56 | 91010602 | Úložný materiál rúrky ochranné, ulož. voľne tuhé | m | 38 | 0 | 0 | 0
|  | 45.31.56 | 91018900 | Označenie káblových vedení v zemi, výstražná fólia | m | 142 | 0 | 0 | 0
|  | 45.31.56 | 91090101 | Káble Al NN káble silové | m | 142 | 0 | 0 | 0
|  | 45.31.56 | 91100102 | Káblové súbory, ukončenie vodičov NN káblové koncovky vonkajšie | ks | 2 | 0 | 0 | 0
|  | 45.31.56 | 91100103 | Káblové súbory, ukončenie vodičov NN káblové spojky priame | ks | 0 | 0 | 0 | 0
|  | 45.31.56 | 91220702 | Uzemňovacie a bleskozvodné vedenia svorky pre vedenia v zemi | ks | 2 | 0 | 0 | 0
|  | 45.31.56 | 91221001 | Uzemňovacie a bleskozvodné vedenia vedenia v zemi FeZn | m | 142 | 0 | 0 | 0
| Celkom za 650-00 - Preložka NN vedenia Skytoll | [6 empty] | 0 | 0
| 681-00 - Preložka MR Kysucký Lieskovec | 45.11.12 | 01010101 | Prípravné práce odstránenie porastov travín | m2 | 360 | 0 | 0 | 0
|  | 45.11.20 | 01030101 | Hĺbené vykopávky jám zapažených | m3 | 0 | 0 | 0 | 0
|  | 45.11.20 | 01030201 | Hĺbené vykopávky rýh š. do 600 mm | m3 | 135.65 | 0 | 0 | 0
|  | 45.11.20 | 01040402 | Konštrukcie z hornín zásypy so zhutnením | m3 | 108.75 | 0 | 0 | 0
|  | 45.11.20 | 01040501 | Konštrukcie z hornín obsypy bez zhutnenia | m3 | 26.9 | 0 | 0 | 0
|  | 45.11.20 | 01090301 | Pretláčanie potrubia z plastických hmôt tr. hor. 1-4 | m | 25 | 0 | 0 | 0
|  | 45.31.43 | 92020401 | Vedenia vonkajšie, káblové (miestne siete) káblovody z rúr | m | 75 | 0 | 0 | 0
|  | 45.31.43 | 92022002 | Vedenia vonkajšie, káblové (miestne siete) rozvádzače plastové | ks | 2 | 0 | 0 | 0
|  | 45.31.43 | 92060103 | Zariadenia rozhlasové rozhlas merania | ks | 1 | 0 | 0 | 0
|  | 45.31.56 | 91080101 | Káble Cu NN káble silové | m | 445 | 0 | 0 | 0
|  | 45.31.56 | 91100102 | Káblové súbory, ukončenie vodičov NN káblové koncovky vonkajšie | ks | 2 | 0 | 0 | 0
| Celkom za 681-00 - Preložka MR Kysucký Lieskovec | [6 empty] | 0 | 0
| 682-00 - Preložka MR Krásno nad Kysucou | 45.11.20 | 01030201 | Hĺbené vykopávky rýh š. do 600 mm | m3 | 131.83 | 0 | 0 | 0
|  | 45.11.20 | 01040402 | Konštrukcie z hornín zásypy so zhutnením | m3 | 104.98 | 0 | 0 | 0
|  | 45.11.20 | 01040501 | Konštrukcie z hornín obsypy bez zhutnenia | m3 | 26.85 | 0 | 0 | 0
|  | 45.11.20 | 01090301 | Pretláčanie potrubia z plastických hmôt tr. hor. 1-4 | m | 148 | 0 | 0 | 0
|  | 45.31.43 | 92020401 | Vedenia vonkajšie, káblové (miestne siete) káblovody z rúr | m | 203 | 0 | 0 | 0
|  | 45.31.43 | 92022002 | Vedenia vonkajšie, káblové (miestne siete) rozvádzače plastové | ks | 2 | 0 | 0 | 0
|  | 45.31.43 | 92060103 | Zariadenia rozhlasové rozhlas merania | ks | 1 | 0 | 0 | 0
|  | 45.31.56 | 91080101 | Káble Cu NN káble silové | m | 580 | 0 | 0 | 0
|  | 45.31.56 | 91100102 | Káblové súbory, ukončenie vodičov NN káblové koncovky vonkajšie | ks | 2 | 0 | 0 | 0
| Celkom za 682-00 - Preložka MR Krásno nad Kysucou | [6 empty] | 0 | 0
| 694-10 - Informačný systém diaľnice - stavebná časť | 45.00.00 | 00010403 | Zmluvné požiadavky poplatky za skládky zeminy | m3 | 224.46 | 0 | 0 | 0
|  | 45.11.11 | 05030162 | Odstránenie spevnených plôch vozoviek a doplňujúcich konštrukcií krytov bitúmenových | m2 | 0.97 | 0 | 0 | 0
|  | 45.11.11 | 05080200 | Doprava vybúraných hmôt vodorovná doprava | t | 0.24 | 0 | 0 | 0
|  | 45.11.11 | 05090462 | Doplňujúce práce diamantové rezanie bitúmenového krytu, podkladu | m | 648 | 0 | 0 | 0
|  | 45.11.12 | 01010104 | Prípravné práce odstránenie porastov mačiny | m2 | 16 | 0 | 0 | 0
|  | 45.11.12 | 01060204 | Premiestnenie vodorovné nad 3 000 m | m3 | 2.4 | 0 | 0 | 0
|  | 45.11.24 | 01030102 | Hĺbené vykopávky jám nezapažených | m3 | 390.3 | 0 | 0 | 0
|  | 45.11.24 | 01030201 | Hĺbené vykopávky rýh š. do 600 mm | m3 | 7891.55 | 0 | 0 | 0
|  | 45.11.24 | 01030202 | Hĺbené vykopávky rýh š nad 600 mm | m3 | 411.6 | 0 | 0 | 0
|  | 45.11.24 | 01040100 | Konštrukcie z hornín skládky | m3 | 8693.45 | 0 | 0 | 0
|  | 45.11.24 | 01040402 | Konštrukcie z hornín zásypy so zhutnením | m3 | 6192.56 | 0 | 0 | 0
|  | 45.11.24 | 01040501 | Konštrukcie z hornín obsypy bez zhutnenia | m3 | 2058.15 | 0 | 0 | 0
|  | 45.11.24 | 01090301 | Pretláčanie potrubia z plastických hmôt tr. hor. 1-4 | m | 160 | 0 | 0 | 0
|  | 45.11.25 | 01060202 | Premiestnenie vodorovné do 1 000 m | m3 | 5637.72 | 0 | 0 | 0
|  | 45.11.25 | 01060203 | Premiestnenie vodorovné do 3 000 m | m3 | 3055.73 | 0 | 0 | 0
|  | 45.11.25 | 01060204 | Premiestnenie vodorovné nad 3 000 m | m3 | 224.46 | 0 | 0 | 0
|  | 45.11.25 | 01060700 | Premiestnenie nakladanie, prekladanie, vykladanie | m3 | 5637.72 | 0 | 0 | 0
|  | 45.22.38 | 15190106 | Kompletné konštrukcie mobilné bunky | ks | 1 | 0 | 0 | 0
|  | 45.23.31 | 22040317 | Kryty dláždené chodníkov komunikácií,rigolov z dlaždíc betónových | m2 | 51 | 0 | 0 | 0
|  | 45.23.31 | 22040751 | Kryty dláždené chodníkov komunikácií,rigolov obnova dlažieb asfaltová zálievka | m | 648 | 0 | 0 | 0
|  | 45.23.31 | 22250672 | Doplňujúce konštrukcie zvislé dopravné značky veľkorozmerné | ks | 17 | 0 | 0 | 0
|  | 45.23.31 | 22250675 | Doplňujúce konštrukcie zvislé dopravné značky portály | t | 148.79 | 0 | 0 | 0
|  | 45.23.31 | 22251784 | Doplňujúce konštrukcie kábelové komory plastové | ks | 28 | 0 | 0 | 0
|  | 45.26.14 | 61010101 | Proti vode a zemnej vlhkosti bežných konštrukcií náterivami a tmelmi | m2 | 208.98 | 0 | 0 | 0
|  | 45.26.22 | 02020674 | Vrty pre pilóty tr.horniny IV | m | 372 | 0 | 0 | 0
|  | 45.26.22 | 02040222 | Pilóty betónované na mieste s vytiahnutím pažnice beton železový | m3 | 236.53 | 0 | 0 | 0
|  | 45.26.22 | 02040223 | Pilóty betónované na mieste s vytiahnutím pažnice betonárska výstuž | t | 33.35 | 0 | 0 | 0
|  | 45.26.23 | 11010102 | Základy pásy betón železový | m3 | 171.32 | 0 | 0 | 0
|  | 45.26.23 | 11010111 | Základy pásy debnenie tradičné | m2 | 448.08 | 0 | 0 | 0
|  | 45.26.23 | 11010121 | Základy pásy výstuž z betonárskej ocele | t | 20.22 | 0 | 0 | 0
|  | 45.26.23 | 11010201 | Základy pätky betón prostý | m3 | 115.15 | 0 | 0 | 0
|  | 45.26.23 | 11019010 | Základy prestupy z rúr plastových | m | 56.3 | 0 | 0 | 0
|  | 45.26.23 | 11200101 | Podkladné konštrukcie podkladné vrstvy betón prostý | m3 | 13.14 | 0 | 0 | 0
|  | 45.26.23 | 11250901 | Doplňujúce konštrukcie obetónovanie potrubia betón prostý | m3 | 201.76 | 0 | 0 | 0
|  | 45.31.43 | 92020101 | Vedenia vonkajšie, káblové (miestne siete) káble miestne telefónne | m | 5352 | 0 | 0 | 0
|  | 45.31.43 | 92020401 | Vedenia vonkajšie, káblové (miestne siete) káblovody z rúr | m | 159754 | 0 | 0 | 0
|  | 45.31.43 | 92021801 | Vedenia vonkajšie, káblové (miestne siete) skrine istiace | m | 23 | 0 | 0 | 0
|  | 45.31.43 | 92022503 | Vedenia vonkajšie, káblové (miestne siete) činnosti na kábloch merania | ks | 96 | 0 | 0 | 0
|  | 45.31.43 | 92022504 | Vedenia vonkajšie, káblové (miestne siete) činnosti výstražná fólia | m | 14573 | 0 | 0 | 0
|  | 45.31.43 | 92022505 | Vedenia vonkajšie, káblové (miestne siete) činnosti označenie markermi | ks | 250 | 0 | 0 | 0
|  | 45.31.43 | 92030301 | Vedenia vonkajšie, káblové (diaľkové siete) káble optické úložné | m | 31396 | 0 | 0 | 0
|  | 45.31.43 | 92030401 | Vedenia vonkajšie, káblové (diaľkové siete) spojky pre káble diaľkové úložné | ks | 43 | 0 | 0 | 0
|  | 45.31.56 | 91010602 | Úložný materiál rúrky ochranné, ulož. voľne tuhé | m | 16895 | 0 | 0 | 0
|  | 45.31.56 | 91020501 | Oceľové konštrukcie káblové stojiny kovové | ks | 2778 | 0 | 0 | 0
|  | 45.31.56 | 91040101 | Vedenia nadzemné NN stožiare NN jednoduché betónové | ks | 11 | 0 | 0 | 0
|  | 45.31.56 | 91080101 | Káble Cu NN káble silové | m | 20047 | 0 | 0 | 0
|  | 45.31.56 | 91080118 | Káble Cu NN zaťahovanie káblov | m | 3216 | 0 | 0 | 0
|  | 45.31.56 | 91100103 | Káblové súbory, ukončenie vodičov NN káblové spojky priame | ks | 20 | 0 | 0 | 0
|  | 45.31.56 | 91190103 | Rozvádzače NN rozpojovacie a istiace skrine | ks | 13 | 0 | 0 | 0
|  | 45.31.56 | 91220201 | Uzemňovacie a bleskozvodné vedenia zachytávače pasívne FeZn | ks | 182 | 0 | 0 | 0
|  | 45.31.56 | 91220301 | Uzemňovacie a bleskozvodné vedenia vodiče nadzemné, na povrchu FeZn | m | 2200 | 0 | 0 | 0
|  | 45.31.56 | 91200102 | Svietidlá a osvetľovacie zariadenia stožiare signalizačné | ks | 26 | 0 | 0 | 0
|  | 45.33.11 | 89050410 | Vykurovacie telesá konvekčné zariadenia konvektory | ks | 1 | 0 | 0 | 0
|  | 45.33.12 | 93050300 | Vzduchotechnické jednotky klimatizačné | ks | 1 | 0 | 0 | 0
|  | 45.34.20 | 67110200 | Oplotenie rámové | ks | 23 | 0 | 0 | 0
|  | 45.44.20 | 84010209 | Nátery protikoróznana ohrana oceľových konštrukcií | m2 | 2608.62 | 0 | 0 | 0
|  | 45.44.20 | 84010807 | Nátery omietky a betónové povrchy farba epoxidová | m2 | 117 | 0 | 0 | 0
| Celkom za 694-10 - Informačný systém diaľnice - stavebná časť | [6 empty] | 0 | 0
| 694-11 - Informačný systém diaľnice - technologická časť | 45.31.61 | 91200301 | Svietidlá a osvetľovacie zariadenia dopravné značky svetelné | ks | 40 | 0 | 0 | 0
|  | 45.31.61 | 91200401 | Svietidlá a osvetľovacie zariadenia signalizačné zariadenia svetelné | ks | 29 | 0 | 0 | 0
|  | 45.31.62 | 92050301 | Slaboprúdové zariadenia zabezpečovacie a strážiace ústredne | ks | 2 | 0 | 0 | 0
|  | 45.31.62 | 92050302 | Slaboprúdové zariadenia zabezpečovacie a strážiace kamery prijímacie | ks | 11 | 0 | 0 | 0
|  | 45.31.62 | 92050305 | Slaboprúdové zariadenia zabezpečovacie a strážiace snímače | ks | 12 | 0 | 0 | 0
|  | 45.31.62 | 92090104 | Telefónne systémy a účastnícke zariadenia spojovacie diaľkové voľby | ks | 3 | 0 | 0 | 0
| Celkom za 694-11 - Informačný systém diaľnice - technologická časť | [6 empty] | 0 | 0
| 801-00 - Dočasné prepojenie diaľnice D3 a cesty I/11 | 45.11.11 | 05021002 | Vybúranie konštrukcií a demontáže vonkajších potrubí ostatných kanalizačných | m | 36.4 | 0 | 0 | 0
|  | 45.11.11 | 05030261 | Odstránenie spevnených plôch vozoviek a doplňujúcich konštrukcií podkladov z betónu prostého | m2 | 142.2 | 0 | 0 | 0
|  | 45.11.11 | 05030264 | Odstránenie spevnených plôch vozoviek a doplňujúcich konštrukcií podkladov z kameniva hrubého drven | m2 | 5825 | 0 | 0 | 0
|  | 45.11.11 | 05030407 | Odstránenie spevnených plôch vozoviek a doplňujúcich konštrukcií zvodidiel, zábradlia, stien, oplot | m | 322.5 | 0 | 0 | 0
|  | 45.11.11 | 05030410 | Odstránenie spevnených plôch vozoviek a doplňujúcich konštrukcií zvodidiel, zábradlia, stien, oplot | ks | 10 | 0 | 0 | 0
|  | 45.11.11 | 05080200 | Doprava vybúraných hmôt vodorovná doprava | t | 2608.61 | 0 | 0 | 0
|  | 45.11.11 | 05090104 | Doplňujúce práce recyklácia betónových konštrukcií | t | 72.24 | 0 | 0 | 0
|  | 45.11.11 | 05090362 | Doplňujúce práce frézovanie bitúmenového krytu, podkladu | m2 | 2412.25 | 0 | 0 | 0
|  | 45.11.12 | 01010502 | Prípravné práce úprava zemín vápnom | m3 | 874.8 | 0 | 0 | 0
|  | 45.11.23 | 01040100 | Konštrukcie z hornín skládky | m3 | 350 | 0 | 0 | 0
|  | 45.11.23 | 01060203 | Premiestnenie vodorovné do 3 000 m | m3 | 350 | 0 | 0 | 0
|  | 45.11.24 | 01020101 | Odkopávky a prekopávky humóznej vrstvy ornice | m3 | 350 | 0 | 0 | 0
|  | 45.11.24 | 01020200 | Odkopávky a prekopávky nezapažené, hornina 1 - 4 | m3 | 19436 | 0 | 0 | 0
|  | 45.11.24 | 01020500 | Odkopávky a prekopávky zárezov so šikmými stenami | m3 | 3.5 | 0 | 0 | 0
|  | 45.11.24 | 01040100 | Konštrukcie z hornín skládky | m3 | 19436 | 0 | 0 | 0
|  | 45.11.24 | 01040202 | Konštrukcie z hornín násypy so zhutnením | m3 | 16593 | 0 | 0 | 0
|  | 45.11.24 | 01080102 | Povrchové úpravy terénu úprava pláne so zhutnením v násypoch | m2 | 2644 | 0 | 0 | 0
|  | 45.11.24 | 01080300 | Povrchové úpravy terénu úprava podložia | m2 | 5508 | 0 | 0 | 0
|  | 45.11.24 | 01080401 | Povrchové úpravy terénu svahovanie v zárezoch | m2 | 621 | 0 | 0 | 0
|  | 45.11.24 | 01080402 | Povrchové úpravy terénu svahovanie v násypoch | m2 | 3729 | 0 | 0 | 0
|  | 45.11.25 | 01060202 | Premiestnenie vodorovné do 1 000 m | m3 | 1057 | 0 | 0 | 0
|  | 45.11.25 | 01060203 | Premiestnenie vodorovné do 3 000 m | m3 | 18379 | 0 | 0 | 0
|  | 45.11.25 | 01060204 | Premiestnenie vodorovné nad 3 000 m | m3 | 15712 | 0 | 0 | 0
|  | 45.11.25 | 01060700 | Premiestnenie nakladanie, prekladanie, vykladanie | m3 | 16769 | 0 | 0 | 0
|  | 45.23.32 | 22030329 | Podkladné a krycie vrstvy z asfaltových zmesí bitúmenové postreky, nátery, posypy infiltračný postre | m2 | 2016 | 0 | 0 | 0
|  | 45.23.32 | 22030330 | Podkladné a krycie vrstvy z asfaltových zmesí bitúmenové postreky, nátery, posypy spojovací postrek | m2 | 1855 | 0 | 0 | 0
|  | 45.23.32 | 22030640 | Podkladné a krycie vrstvy z asfaltových zmesí bitúmenové vrstvy asfaltový betón | m3 | 226.96 | 0 | 0 | 0
|  | 45.23.32 | 22250362 | Doplňujúce konštrukcie zvodidlá oceľové | m | 214 | 0 | 0 | 0
|  | 45.23.32 | 22250464 | Doplňujúce konštrukcie ochranné zariadenia smerové stĺpiky | ks | 10 | 0 | 0 | 0
|  | 45.23.32 | 22251161 | Doplňujúce konštrukcie otvorené žľaby z betónových tvárnic | m2 | 142.2 | 0 | 0 | 0
|  | 45.23.33 | 22010102 | Podkladné a krycie vrstvy bez spojiva nestmelené (bez spojiva) štrkopiesok | m3 | 5.46 | 0 | 0 | 0
|  | 45.23.33 | 22010104 | Podkladné a krycie vrstvy bez spojiva nestmelené (bez spojiva) štrkodrva | m3 | 934.02 | 0 | 0 | 0
|  | 45.23.33 | 22010201 | Podkladné a krycie vrstvy bez spojiva spevnenie krajníc zo zeminy | m3 | 176 | 0 | 0 | 0
|  | 45.23.33 | 22251384 | Doplňujúce konštrukcie priepusty, hospodárske prejazdy z rúr plastových | m | 24.6 | 0 | 0 | 0
|  | 45.23.33 | 22251387 | Doplňujúce konštrukcie priepusty, hospodárske prejazdy z rúr oceľových | m | 11.8 | 0 | 0 | 0
|  | 45.26.22 | 02010203 | Zlepšovanie základovej pôdy lôžko pre trativody a vankúše pod základy kamenivo drvené | m3 | 3202 | 0 | 0 | 0
|  | 45.26.22 | 02060905 | Spevňovanie hornín a konštrukcií opláštenie, spevnenie geotextília a geomrežovina | m2 | 2187 | 0 | 0 | 0
| Celkom za 801-00 - Dočasné prepojenie diaľnice D3 a cesty I/11 | [6 empty] | 0 | 0
| 802-00 - Prístupová cesta k opornému múru na ceste I/11 | 45.11.11 | 05021002 | Vybúranie konštrukcií a demontáže vonkajších potrubí ostatných kanalizačných | m | 14 | 0 | 0 | 0
|  | 45.11.11 | 05030166 | Odstránenie spevnených plôch vozoviek a doplňujúcich konštrukcií krytov dláždených | m2 | 135 | 0 | 0 | 0
|  | 45.11.11 | 05030261 | Odstránenie spevnených plôch vozoviek a doplňujúcich konštrukcií podkladov z betónu prostého | m2 | 15.5 | 0 | 0 | 0
|  | 45.11.11 | 05030264 | Odstránenie spevnených plôch vozoviek a doplňujúcich konštrukcií podkladov z kameniva hrubého drven | m2 | 188.5 | 0 | 0 | 0
|  | 45.11.11 | 05030507 | Odstránenie spevnených plôch vozoviek a doplňujúcich konštrukcií zvislého dopravného značenia kovov | ks | 2 | 0 | 0 | 0
|  | 45.11.11 | 05080200 | Doprava vybúraných hmôt vodorovná doprava | t | 123.34 | 0 | 0 | 0
|  | 45.11.11 | 05090104 | Doplňujúce práce recyklácia betónových konštrukcií | t | 6.82 | 0 | 0 | 0
|  | 45.11.23 | 01060203 | Premiestnenie vodorovné do 3 000 m | m3 | 43.26 | 0 | 0 | 0
|  | 45.11.23 | 01060700 | Premiestnenie nakladanie, prekladanie, vykladanie | m3 | 43.26 | 0 | 0 | 0
|  | 45.11.23 | 01080501 | Povrchové úpravy terénu úpravy povrchov rozprestretím ornice | m2 | 216.3 | 0 | 0 | 0
|  | 45.11.23 | 01080503 | Povrchové úpravy terénu úpravy povrchov založením trávnika | m2 | 216.3 | 0 | 0 | 0
|  | 45.11.23 | 01080812 | Povrchové úpravy terénu ošetrovanie trávnika | m2 | 216.3 | 0 | 0
|  | 45.11.24 | 01020200 | Odkopávky a prekopávky nezapažené, hornina 1 - 4 | m3 | 68.47 | 0 | 0 | 0
|  | 45.11.24 | 01040100 | Konštrukcie z hornín skládky | m3 | 57.27 | 0 | 0 | 0
|  | 45.11.24 | 01040202 | Konštrukcie z hornín násypy so zhutnením | m3 | 58.1 | 0 | 0 | 0
|  | 45.11.24 | 01080101 | Povrchové úpravy terénu úprava pláne so zhutnením v zárezoch | m2 | 226.4 | 0 | 0 | 0
|  | 45.11.24 | 01080102 | Povrchové úpravy terénu úprava pláne so zhutnením v násypoch | m2 | 22.8 | 0 | 0 | 0
|  | 45.11.24 | 01080300 | Povrchové úpravy terénu úprava podložia | m2 | 22.8 | 0 | 0 | 0
|  | 45.11.24 | 01080401 | Povrchové úpravy terénu svahovanie v zárezoch | m2 | 1.8 | 0 | 0 | 0
|  | 45.11.24 | 01080402 | Povrchové úpravy terénu svahovanie v násypoch | m2 | 242.9 | 0 | 0 | 0
|  | 45.11.25 | 01060202 | Premiestnenie vodorovné do 1 000 m | m3 | 46.9 | 0 | 0 | 0
|  | 45.11.25 | 01060203 | Premiestnenie vodorovné do 3 000 m | m3 | 20.74 | 0 | 0 | 0
|  | 45.11.25 | 01060700 | Premiestnenie nakladanie, prekladanie, vykladanie | m3 | 57.27 | 0 | 0 | 0
|  | 45.23.32 | 22020417 | Podkladné a krycie vrstvy s hydraulickým spojivom cementobetónové jednovrstvové beton prostý | m3 | 3.1 | 0 | 0 | 0
|  | 45.23.32 | 22040145 | Kryty dláždené chodníkov komunikácií,rigolov prefabrikované panely cestné | m2 | 135 | 0 | 0 | 0
|  | 45.23.32 | 22250671 | Doplňujúce konštrukcie zvislé dopravné značky normálny alebo zväčšený rozmer | ks | 2 | 0 | 0 | 0
|  | 45.23.32 | 22250674 | Doplňujúce konštrukcie zvislé dopravné značky stĺpiky | ks | 1 | 0 | 0 | 0
|  | 45.23.32 | 22251161 | Doplňujúce konštrukcie otvorené žľaby z betónových tvárnic | m2 | 0.56 | 0 | 0 | 0
|  | 45.23.33 | 22010102 | Podkladné a krycie vrstvy bez spojiva nestmelené (bez spojiva) štrkopiesok | m3 | 0.65 | 0 | 0 | 0
|  | 45.23.33 | 22010104 | Podkladné a krycie vrstvy bez spojiva nestmelené (bez spojiva) štrkodrva | m3 | 37.7 | 0 | 0 | 0
|  | 45.23.33 | 22010201 | Podkladné a krycie vrstvy bez spojiva spevnenie krajníc zo zeminy | m3 | 10.37 | 0 | 0 | 0
|  | 45.23.33 | 22251387 | Doplňujúce konštrukcie priepusty, hospodárske prejazdy z rúr oceľových | m | 14 | 0 | 0 | 0
| Celkom za 802-00 - Prístupová cesta k opornému múru na ceste I/11 | [6 empty] | 0 | 0
| 811-00 - Úprava krytu vozoviek na existujúcich cestách I. triedy | 45.11.11 | 05080200 | Doprava vybúraných hmôt vodorovná doprava | t | 4473 | 0 | 0 | 0
|  | 45.11.11 | 05090362 | Doplňujúce práce frézovanie bitúmenového krytu, podkladu | m2 | 50825 | 0 | 0 | 0
|  | 45.23.31 | 22250776 | Doplňujúce konštrukcie vodorovné dopravné značenie striekané a náterové | m2 | 3093.13 | 0 | 0 | 0
|  | 45.23.32 | 22030330 | Podkladné a krycie vrstvy z asfaltových zmesí bitúmenové postreky, nátery, posypy spojovací postrek | m2 | 50825 | 0 | 0 | 0
|  | 45.23.32 | 22030641 | Podkladné a krycie vrstvy z asfaltových zmesí bitúmenové vrstvy asfaltový koberec mastixový | m3 | 2033 | 0 | 0 | 0
|  | 45.23.32 | 22251083 | Doplňujúce konštrukcie dilatačné škáry rezané | m | 4949 | 0 | 0 | 0
| Celkom za 811-00 - Úprava krytu vozoviek na existujúcich cestách I. triedy | [6 empty] | 0 | 0
| 812-00 - Úprava krytu vozoviek na existujúcich cestách II. a III. triedy | 45.11.11 | 05030162 | Odstránenie spevnených plôch vozoviek a doplňujúcich konštrukcií krytov bitúmenových | m2 | 112 | 0 | 0 | 0
|  | 45.11.11 | 05030264 | Odstránenie spevnených plôch vozoviek a doplňujúcich konštrukcií podkladov z kameniva hrubého drven | m2 | 112 | 0 | 0 | 0
|  | 45.11.11 | 05080200 | Doprava vybúraných hmôt vodorovná doprava | t | 1214.4 | 0 | 0 | 0
|  | 45.11.11 | 05090362 | Doplňujúce práce frézovanie bitúmenového krytu, podkladu | m2 | 11414 | 0 | 0 | 0
|  | 45.11.11 | 05090462 | Doplňujúce práce diamantové rezanie bitúmenového krytu, podkladu | m | 848 | 0 | 0 | 0
|  | 45.11.24 | 01020400 | Odkopávky a prekopávky komunikácií,železníc,plôch, hornina 1 - 4 | m3 | 126 | 0 | 0 | 0
|  | 45.11.24 | 01040100 | Konštrukcie z hornín skládky | m3 | 126 | 0 | 0 | 0
|  | 45.11.24 | 01040402 | Konštrukcie z hornín zásypy so zhutnením | m3 | 53.55 | 0 | 0 | 0
|  | 45.11.25 | 01060202 | Premiestnenie vodorovné do 1 000 m | m3 | 53.55 | 0 | 0 | 0
|  | 45.11.25 | 01060203 | Premiestnenie vodorovné do 3 000 m | m3 | 72.45 | 0 | 0 | 0
|  | 45.11.25 | 01060700 | Premiestnenie nakladanie, prekladanie, vykladanie | m3 | 53.55 | 0 | 0 | 0
|  | 45.22.11 | 21250106 | Doplňujúce konštrukcie zvodidlá oceľové | m | 31.04 | 0 | 0 | 0
|  | 45.22.11 | 21250422 | Doplňujúce konštrukcie dilatačné zariadenia výplň dilatačných škár | m2 | 7.58 | 0 | 0 | 0
|  | 45.22.11 | 21250424 | Doplňujúce konštrukcie dilatačné zariadenia tesnenie dilatačných škár | m | 11.45 | 0 | 0 | 0
|  | 45.23.31 | 22250776 | Doplňujúce konštrukcie vodorovné dopravné značenie striekané a náterové | m2 | 1013.13 | 0 | 0 | 0
|  | 45.23.32 | 22030329 | Podkladné a krycie vrstvy z asfaltových zmesí bitúmenové postreky, nátery, posypy infiltračný postre | m2 | 112 | 0 | 0 | 0
|  | 45.23.32 | 22030330 | Podkladné a krycie vrstvy z asfaltových zmesí bitúmenové postreky, nátery, posypy spojovací postrek | m2 | 11638 | 0 | 0 | 0
|  | 45.23.32 | 22030640 | Podkladné a krycie vrstvy z asfaltových zmesí bitúmenové vrstvy asfaltový betón | m3 | 512.88 | 0 | 0 | 0
|  | 45.23.32 | 22251083 | Doplňujúce konštrukcie dilatačné škáry rezané | m | 848 | 0 | 0 | 0
|  | 45.23.33 | 22010103 | Podkladné a krycie vrstvy bez spojiva nestmelené (bez spojiva) kamenivo drvené | m3 | 39.2 | 0 | 0 | 0
|  | 45.26.14 | 61010101 | Proti vode a zemnej vlhkosti bežných konštrukcií náterivami a tmelmi | m2 | 55.87 | 0 | 0 | 0
|  | 45.26.22 | 02010309 | Zlepšovanie základovej pôdy trativody kompletné z potrubia plastické | m | 37.29 | 0 | 0 | 0
|  | 45.26.22 | 02020171 | Vrty pre kotvenie, injektáž, mikropilóty a monitoring na povrchu tr.horniny I | m | 229.6 | 0 | 0 | 0
|  | 45.26.22 | 02020172 | Vrty pre kotvenie, injektáž, mikropilóty a monitoring na povrchu tr.horniny II | m | 229.6 | 0 | 0 | 0
|  | 45.26.22 | 02020173 | Vrty pre kotvenie, injektáž, mikropilóty a monitoring na povrchu tr.horniny III | m | 548.8 | 0 | 0 | 0
|  | 45.26.22 | 02040661 | Pilóty mikropilóty v podzemí ťahové a tlakové | m | 560 | 0 | 0 | 0
|  | 45.26.22 | 02060225 | Spevňovanie hornín a konštrukcií kotvenie na povrchu predpínacia výstuž - tyče | m | 462 | 0 | 0 | 0
|  | 45.26.22 | 02060418 | Spevňovanie hornín a konštrukcií injektovanie nízkotlakové na povrchu kamenivom ťaženým, spojivom ce | m | 296.8 | 0 | 0 | 0
|  | 45.26.22 | 02060618 | Spevňovanie hornín a konštrukcií injektovanie vysokotlakové na povrchu kamenivom ťaženým, spojivom c | m | 711.2 | 0 | 0 | 0
|  | 45.26.23 | 11020901 | Múry oporné a zárubné betón prostý | m3 | 5.8 | 0 | 0 | 0
|  | 45.26.23 | 11050502 | Zvislé konštrukcie inžinierskych stavieb úložné prahy betón železový | m3 | 48.5 | 0 | 0 | 0
|  | 45.26.23 | 11050512 | Zvislé konštrukcie inžinierskych stavieb úložné prahy debnenie z dielcov | m2 | 82.46 | 0 | 0 | 0
|  | 45.26.23 | 11050521 | Zvislé konštrukcie inžinierskych stavieb úložné prahy výstuž z betonárskej ocele | t | 3.45 | 0 | 0 | 0
|  | 45.26.23 | 11200101 | Podkladné konštrukcie podkladné vrstvy betón prostý | m3 | 4.35 | 0 | 0 | 0
| Celkom za 812-00 - Úprava krytu vozoviek na existujúcich cestách II. a III. triedy | [6 empty] | 0 | 0
| 813-00 - Úprava krytu vozoviek na existujúcich miestnych komunikáciách | 45.11.11 | 05080200 | Doprava vybúraných hmôt vodorovná doprava | t | 1239 | 0 | 0 | 0
|  | 45.11.11 | 05090362 | Doplňujúce práce frézovanie bitúmenového krytu, podkladu | m2 | 12575 | 0 | 0 | 0
|  | 45.23.31 | 22250776 | Doplňujúce konštrukcie vodorovné dopravné značenie striekané a náterové | m2 | 206.75 | 0 | 0 | 0
|  | 45.23.32 | 22020417 | Podkladné a krycie vrstvy s hydraulickým spojivom cementobetónové jednovrstvové beton prostý | m3 | 53.6 | 0 | 0 | 0
|  | 45.23.32 | 22030330 | Podkladné a krycie vrstvy z asfaltových zmesí bitúmenové postreky, nátery, posypy spojovací postrek | m2 | 12575 | 0 | 0 | 0
|  | 45.23.32 | 22030640 | Podkladné a krycie vrstvy z asfaltových zmesí bitúmenové vrstvy asfaltový betón | m3 | 503 | 0 | 0 | 0
| Celkom za 813-00 - Úprava krytu vozoviek na existujúcich miestnych komunikáciách | [6 empty] | 0 | 0

## 4.2.11 Popis prác
Diaľnica D3 Kysucké Nové Mesto - Oščadnica |  |  |  |  | Revízia 6
Popis prác
Klasifikácia produkcie | Číslo položky |  | Názov položky | M.j. | Množstvo
45.00.00 | 45.00.00 | 00010401 | Zmluvné požiadavky poplatky za skládky vybúraných hmôt a sutí | t | 15797.63
|  | 00010401001709 | Poplatok za spracovanie stavebného odpadu - suť a vybúrané hmoty | t | 15797.63
| 45.00.00 | 00010402 | Zmluvné požiadavky poplatky za zemník | m3 | 919292.52
|  | 00010402000101 | Nakupovaný materiál do násypu telesa a pre úpravu podložia - klasifikácia a vlastnosti podľa projektu | m3 | 478338.89
|  | 00010402000110 | Nenamŕzavý materiál do aktívnej zóny a zemných krajníc - klasifikácia a vlastnosti podľa projektu | m3 | 238963.63
|  | 00010402000130 | Materiál do násypu vystužených svahov telesa komunikácie - klasifikácia a vlastnosti podľa projektu | m3 | 2224
|  | 00010402000311 | Nakupovaný materiál do násypu - klasifikácia a vlastnosti podľa projektu | m3 | 199766
| 45.00.00 | 00010403 | Zmluvné požiadavky poplatky za skládky zeminy | m3 | 236099.7
|  | 00010403000230 | Nevhodná výkopová zemina | m3 | 236099.7
45.11.11 - Demolačné práce | 45.11.11 | 05010101 | Búranie konštrukcií základy z dielcov prefabrikovaných | m3 | 7.82
|  | 05010101002205 | Demontáž základové prefabrik. dosky, pásu alebo pätky z betónu železového | m3 | 7.82
| 45.11.11 | 05010102 | Búranie konštrukcií základy kamenné | m3 | 11.51
|  | 05010102000010 | Búranie základov alebo vybúranie otvorov plochy nad 4 m2, z muriva zmiešaného alebo kamenného | m3 | 3.35
|  | 05010102002200 | Búranie základov, muriva a pilierov alebo nosných konštrukcií z kameňa | m3 | 8.16
| 45.11.11 | 05010104 | Búranie konštrukcií základy betónové | m3 | 2645.32
|  | 05010104000012 | Búranie základov z betónu prostého | m3 | 15
|  | 05010104000016 | Búranie základov z betónu prostého alebo preloženého kameňom - čelá priepustu | m3 | 18
|  | 05010104002200 | Búranie základov, muriva a pilierov alebo nosných konštrukcií z prost.,betónu | m3 | 503.66
|  | 05010104002205 | Búranie základov, muriva a pilierov alebo nosných konštrukcií z prostého betónu | m3 | 2108.66
| 45.11.11 | 05010105 | Búranie konštrukcií základy železobetónové | m3 | 1998.14
|  | 05010105000010 | Búranie základov železobetónových | m3 | 134.5
|  | 05010105002214 | Búranie mostných základov, muriva a pilierov alebo nosných konštrukcií zo železobetónu | m3 | 1863.64
| 45.11.11 | 05010201 | Búranie konštrukcií murivo, priečky, piliere,preklady z dielcov prefabrikovaných | m3 | 2.7
|  | 05010201000041 | Odstránenie železobetónových panelov | m3 | 2.7
| 45.11.11 | 05010204 | Búranie konštrukcií murivo, priečky, piliere,preklady betónové, sklobetónové | m3 | 58.33
|  | 05010204000030 | Búranie muriva alebo vybúranie otvorov plochy nad 4 m2 z betónu prostého nadzákladného | m3 | 58.33
| 45.11.11 | 05010205 | Búranie konštrukcií murivo, priečky, piliere,preklady železobetónové | m3 | 138.73
|  | 05010205000040 | Búranie muriva alebo vybúranie otvorov plochy nad 4 m2 železobetonového nadzákladného | m3 | 97.1
|  | 05010205000046 | Búranie dobetonávky mostných opôr a pilierov | m3 | 41.63
| 45.11.11 | 05010302 | Búranie konštrukcií stropy, klenby, schody kamenné | m3 | 3.11
|  | 05010302000070 | Búranie kamenných klenbových pásov akéhokoľvek prierezu | m3 | 3.11
| 45.11.11 | 05010305 | Búranie konštrukcií stropy, klenby, schody železobetónové | m3 | 1.07
|  | 05010305000050 | Búranie železobetónových schodiskových ramien monolitických | m2 | 1.07
| 45.11.11 | 05010401 | Búranie konštrukcií trámy, nosníky, prievlaky, konzolové prvky z dielcov prefabrikovaných | m3 | 1821.02
|  | 05010401000015 | Vybúranie častí ríms zo zo železobetónu prefabrikovaných dosiek akéhokoľvek vyloženia | m3 | 26.18
|  | 05010401000025 | Demontáž prefabrikovaných mostných nosníkov | m3 | 1794.84
| 45.11.11 | 05010405 | Búranie konštrukcií trámy, nosníky, prievlaky, konzolové prvky železobetónové | m3 | 1375
|  | 05010405000010 | Búranie samostatných trámov, prievlakov alebo pásov zo železobetónu | m3 | 871.28
|  | 05010405000015 | Búranie častí mosta zo železobetónu monolitického | m3 | 10.33
|  | 05010405000026 | Búranie rímsy mosta zo železobetónu | m3 | 455.06
|  | 05010405000218 | Búranie konštrukcií mosta zo železobetónu | m3 | 38.33
| 45.11.11 | 05010604 | Búranie konštrukcií prisekanie a osekávanie v murive betónovom | m2 | 2055
|  | 05010604002220 | Odsekanie vrstvy vyrovnávacieho betónu na nosnej konštrukcii mostov hr. do 300 mm | m2 | 2055
| 45.11.11 | 05020131 | Vybúranie konštrukcií a demontáže odstránenie izolácie povlakovej | m2 | 7337.01
|  | 05020131000020 | Odsekanie a odstránenie izolácie lepenkovej vodorovnej | m2 | 67.81
|  | 05020131000026 | Odsekanie a odstránenie izolácie na moste | m2 | 7269.2
| 45.11.11 | 05020340 | Vybúranie konštrukcií a demontáže inštalačného vedenia a príslušenstva elektroinštalačného | m | 6093
|  | 05020340066610 | Demontáž existujúceho VN vedenia, vrátane súvisiacich prvkov | m | 756
|  | 05020340066630 | Demontáž existujúceho NN vedenia, vrátane súvisiacich prvkov | m | 5337
| 45.11.11 | 05020341 | Vybúranie konštrukcií a demontáže inštalačného vedenia a príslušenstva stožiarov | ks | 115
|  | 05020341110125 | Demontáž výložníka a svietidla na betónových stožiaroch, komplet | ks | 6
|  | 05020341111610 | Demontáž stožiara VN dreveného komplet s príslušenstvom | ks | 4
|  | 05020341112610 | Demontáž stožiara VN betónového komplet s príslušenstvom | ks | 2
|  | 05020341143640 | Demontáž stožiara osvetľovacieho oceľového, komplet s príslušenstvom | ks | 103
| 45.11.11 | 05020342 | Vybúranie konštrukcií a demontáže inštalačného vedenia a príslušenstva kanalizačné | ks | 17
|  | 05020342069010 | Odstránenie poklopov a horných skruží existujúcich upravovaných šácht, komplet | ks | 17
| 45.11.11 | 05020901 | Vybúranie konštrukcií a demontáže rôznych predmetov z dielcov prefabrikovaných | ks | 100
|  | 05020901002100 | Vybúranie doplňujúcich konštrukcií cestných objektov z prefabrikovaných prvkov, šachty, vpusty, rámové priepusty a pod. , hmotnosť 1 ks (celku) do 4 t | ks | 91
|  | 05020901002205 | Vybúranie uličných vpustov | ks | 9
| 45.11.11 | 05020907 | Vybúranie konštrukcií a demontáže rôznych predmetov kovových | ks | 249
|  | 05020907000230 | Vybúranie kanalizačného rámu liatinového vrátane poklopu alebo mreže | ks | 52
|  | 05020907000231 | Vybúranie kanalizačného poklopu s rámom alebo mreže | ks | 15
|  | 05020907002202 | Odstránenie mostných záverov dĺžky do 10 m | ks | 2
|  | 05020907002206 | Odstránenie mostných záverov dĺžky od 13,0 do 14,0 m | ks | 7
|  | 05020907002286 | Odstránenie doplnkových konštrukcií, odvodňovacie tvarovky | ks | 24
|  | 05020907002316 | Odstránenie doplnkových konštrukcií, hrncové ložiská | ks | 105
|  | 05020907002326 | Odstránenie doplnkových. konštrukcií , mostné odvodňovače s príslušenstvom | ks | 12
|  | 05020907003245 | Demontáž plagátovacej plochy kotvenej na pevný podklad | ks | 32
| 45.11.11 | 05020920 | Vybúranie konštrukcií a demontáže oplotenia | m | 201
|  | 05020920002105 | Rozobratie oplotenia výšky do 250 cm, z drôteného pletiva, vrátane, stĺpikov | m | 201
| 45.11.11 | 05021001 | Vybúranie konštrukcií a demontáže vonkajších potrubí ostatných vodovodných | m | 745
|  | 05021001011012 | Demontáž vodovodného potrubia z oceľových rúr od DN 500 do DN 800 | m | 745
| 45.11.11 | 05021002 | Vybúranie konštrukcií a demontáže vonkajších potrubí ostatných kanalizačných | m | 50.4
|  | 05021002011042 | Demontáž priepustu z plastových rúr DN 400 | m | 24.6
|  | 05021002011052 | Demontáž priepustu z oceľových rúr od DN 400, dočasné komunikácie | m | 25.8
| 45.11.11 | 05030161 | Odstránenie spevnených plôch vozoviek a doplňujúcich konštrukcií krytov cementobetónových | m2 | 434
|  | 05030161032500 | Odstránenie krytu z betónu prostého, hr. vrstvy 150 do 300 mm | m2 | 434
| 45.11.11 | 05030162 | Odstránenie spevnených plôch vozoviek a doplňujúcich konštrukcií krytov bitúmenových | m2 | 7878.91
|  | 05030162012405 | Odstránenie krytu asfaltového, hr. vrstvy do 50 mm | m2 | 26
|  | 05030162012410 | Odstránenie krytu asfaltového, hr. nad 50 do 100 mm | m2 | 0.97
|  | 05030162012500 | Odstránenie krytu asfaltového, hr. vrstvy do 50 mm | m2 | 866.68
|  | 05030162012510 | Odstránenie krytu asfaltového, hr. nad 50 do 100 mm | m2 | 610.05
|  | 05030162012516 | Odstránenie krytu asfaltového, hr. nad 50 do 100 mm, vozovka na moste | m2 | 2122.5
|  | 05030162022530 | Odstránenie krytu asfaltového, hr. nad 150 do 200 mm | m2 | 307.14
|  | 05030162022536 | Odstránenie krytu asfaltového, hr. nad 150 do 200 mm, vozovka na moste | m2 | 3945.57
| 45.11.11 | 05030163 | Odstránenie spevnených plôch vozoviek a doplňujúcich konštrukcií krytov z kameniva ťaženého | m2 | 1931.3
|  | 05030163012535 | Rozoberanie dláždených konštrukcií cestných komunikácií | m2 | 1931.3
| 45.11.11 | 05030166 | Odstránenie spevnených plôch vozoviek a doplňujúcich konštrukcií krytov dláždených | m2 | 3776.43
|  | 05030166012405 | Rozoberanie dlažby, z betónových alebo kamenin. dlaždíc, dosiek alebo tvaroviek | m2 | 94.93
|  | 05030166022410 | Rozoberanie vozovky z cestných panelov | m2 | 3088
|  | 05030166022412 | Rozoberanie vozovky alebo plochy z cestných panelov, dočasná komunikácia | m2 | 135
|  | 05030166022416 | Rozoberanie vozovky alebo plochy z cestných panelov | m2 | 458.5
| 45.11.11 | 05030261 | Odstránenie spevnených plôch vozoviek a doplňujúcich konštrukcií podkladov z betónu prostého | m2 | 3457.45
|  | 05030261012401 | Odstránenie podkladu z betónu prostého, hr. vrstvy do 100 mm | m2 | 1630.7
|  | 05030261022400 | Odstránenie podkladu z betónu prostého, hr. vrstvy do 150 mm | m2 | 542.05
|  | 05030261022402 | Odstránenie podkladu z betónu prostého, hr. vrstvy do 200 mm | m2 | 1127
|  | 05030261032502 | Odstránenie betónových tvárnic osadených do betónového lôžka z betónu prostého | m2 | 142.2
|  | 05030261032512 | Odstránenie dobetónovania vozovky, dočasné komunikácie | m2 | 15.5
| 45.11.11 | 05030264 | Odstránenie spevnených plôch vozoviek a doplňujúcich konštrukcií podkladov z kameniva hrubého drven | m2 | 111187.21
|  | 05030264012410 | Odstránenie podkladu z kameniva hrubého drveného, hr. do 100 mm | m2 | 683
|  | 05030264022410 | Odstránenie podkladu z kameniva hrubého drveného, hr.100 do 200 mm | m2 | 7110.79
|  | 05030264022412 | Odstránenie podkladu z kameniva hrubého drveného, hr.100 do 200 mm, dočasné komunikácie | m2 | 188.5
|  | 05030264032410 | Odstránenie podkladu z kameniva hrubého drveného, hr. 200 do 300 mm | m2 | 6278.29
|  | 05030264042430 | Odstránenie podkladu z kameniva hrubého drveného, hr. 300 do 400 mm | m2 | 42338.73
|  | 05030264042440 | Odstránenie podkladu z kameniva hrubého drveného, hr. 400 do 500 mm | m2 | 54587.9
| 45.11.11 | 05030302 | Odstránenie spevnených plôch vozoviek a doplňujúcich konštrukcií obrubníkov a krajníkov kamenných | m | 189.5
|  | 05030302022400 | Vytrhanie obrúb kamenných, s vybúraním lôžka, z krajníkov alebo obrubníkov stojatých | m | 176.5
|  | 05030302042400 | Vytrhanie obrúb kamenných, s vybúraním lôžka, z dlažobných kociek | m | 13
| 45.11.11 | 05030304 | Odstránenie spevnených plôch vozoviek a doplňujúcich konštrukcií obrubníkov a krajníkov betónových | m | 1954.5
|  | 05030304022400 | Vytrhanie obrúb betónových, s vybúraním lôžka, z krajníkov alebo obrubníkov stojatých | m | 1894.5
|  | 05030304042400 | Vytrhanie obrúb betónových, s vybúraním lôžka, z dlažobných kociek | m | 60
| 45.11.11 | 05030401 | Odstránenie spevnených plôch vozoviek a doplňujúcich konštrukcií zvodidiel, zábradlia, stien, oplot | m | 71.4
|  | 05030401001220 | Odstránenie cestného betónového zvodidla | m | 71.4
| 45.11.11 | 05030406 | Odstránenie spevnených plôch vozoviek a doplňujúcich konštrukcií zvodidiel, zábradlia, stien, oplot | m | 144
|  | 05030406000010 | Odstránenie oplotenia dreveného | m | 144
| 45.11.11 | 05030407 | Odstránenie spevnených plôch vozoviek a doplňujúcich konštrukcií zvodidiel, zábradlia, stien, oplot | m | 7199
|  | 05030407002405 | Rozobranie cestného zábradlia so stĺpikmi osadenými do ríms alebo krycích dosiek | m | 23.4
|  | 05030407002407 | Rozobranie mostného zábradlia a zvodidiel so stĺpikmi osadenými do ríms | m | 2212.5
|  | 05030407002410 | Rozobranie cestného zábradlia a zvodidiel s jednou pásnicou | m | 4963.1
| 45.11.11 | 05030410 | Odstránenie spevnených plôch vozoviek a doplňujúcich konštrukcií zvodidiel, zábradlia, stien, oplot | ks | 10
|  | 05030410003112 | Demontáž smerového stĺpika | ks | 10
| 45.11.11 | 05030507 | Odstránenie spevnených plôch vozoviek a doplňujúcich konštrukcií zvislého dopravného značenia kovov | ks | 223
|  | 05030507002410 | Odstránenie zvislej dopravne značky, so stĺpikmi, dočasné komunikácie | ks | 2
|  | 05030507002430 | Odstránenie (demontáž) zvislej dopravnej značky | ks | 221
| 45.11.11 | 05030510 | Odstránenie spevnených plôch vozoviek a doplňujúcich konštrukcií zvislého dopravného značenia z pla | ks | 114
|  | 05030510005980 | Odstránenie smerového stĺpika | ks | 114
| 45.11.11 | 05030604 | Odstránenie spevnených plôch vozoviek a doplňujúcich konštrukcií priepustov betónových | m | 270.78
|  | 05030604012410 | Búranie rúrového priepustu, z rúr DN od 300 do 500 mm | m | 52.99
|  | 05030604022400 | Búranie rúrového priepustu, z rúr DN 500 do 800 mm | m | 36.4
|  | 05030604022410 | Búranie rúrového priepustu, z rúr DN 800 do 1200 mm | m | 148.89
|  | 05030604032400 | Búranie rúrového priepustu, z rúr DN 1200 do 1600 mm | m | 22.5
|  | 05030604032500 | Búranie rámového priepustu, svetlosť 2000 x 1000 mm | m | 10
| 45.11.11 | 05040102 | Odstránenie konštrukcií vodných korýt a vo vodných tokoch dlažieb včítane podkladov z lomového kameň | m3 | 121.74
|  | 05040102001030 | Rozobratie dlažby z lomového kameňa alebo betónových tvárnic do cementovej malty | m3 | 121.74
| 45.11.11 | 05040104 | Odstránenie konštrukcií vodných korýt a vo vodných tokoch dlažieb včítane podkladov z betónu | m3 | 17
|  | 05040104001030 | Odstránenie žlabu z betónových tvárnic, vrátane podkladu z betónu | m3 | 17
| 45.11.11 | 05060106 | Demolácia objektov budov drevených | m3 | 842.23
|  | 05060106031710 | Demolácia budov, postupným rozoberaním, drevených | m3 | 842.23
| 45.11.11 | 05060107 | Demolácia objektov budov kovových | m3 | 231.15
|  | 05060107031710 | Demolácia budov, postupným rozoberaním, kovových | m3 | 231.15
| 45.11.11 | 05060405 | Demolácia objektov nádrží z betónu monolitického | m3 | 124
|  | 05060405021720 | Búranie a demontáž šácht na vodovodných rozvodoch | m3 | 124
| 45.11.11 | 05060407 | Demolácia objektov nádrží kovových | ks | 2
|  | 05060407030010 | Demolácia objektov nádrží kovových vykonávaná postupným rozoberaním | ks | 2
| 45.11.11 | 05080200 | Doprava vybúraných hmôt vodorovná doprava | t | 151054.83
|  | 05080200022410 | Vodorovná doprava vybúraných hmôt na vzdialenosť do 1 km | t | 26862.16
|  | 05080200032410 | Vodorovná doprava vybúraných hmôt na vzdialenosť do 1 km | t | 140.77
|  | 05080200032430 | Vodorovná doprava vybúraných hmôt na vzdialenosť nad 1 km | t | 124051.94
| 45.11.11 | 05080388 | Doprava vybúraných hmôt vnútrostavenisková doprava mechanizmom | t | 762.89
|  | 05080388010010 | Vnútrostavenisková doprava sutiny a vybúraných hmôt do 10 m | t | 669.15
|  | 05080388010020 | Vnútrostavenisková doprava sutiny a vybúraných hmôt nad 10 m | t | 93.74
| 45.11.11 | 05090102 | Doplňujúce práce recyklácia kamenných konštrukcií | t | 34.92
|  | 05090102001810 | Drvenie stavebného odpadu z demolácií (recyklácia bez kov. mat.) z muriva z kameňa | t | 34.92
| 45.11.11 | 05090104 | Doplňujúce práce recyklácia betónových konštrukcií | t | 7917.01
|  | 05090104001810 | Drvenie stavebného odpadu z demolácií (recyklácia bez kov. mat.) z muriva z betónu prostého | t | 7837.95
|  | 05090104001812 | Drvenie stavebného odpadu z demolácií (recyklácia bez kov. mat.) z betónu prostého | t | 79.06
| 45.11.11 | 05090105 | Doplňujúce práce recyklácia železobetónových konštrukcií | t | 11716.09
|  | 05090105001810 | Drvenie stavebného odpadu z demolácií (recyklácia bez kov. mat.) z muriva z betónu železového | t | 11716.09
| 45.11.11 | 05090162 | Doplňujúce práce recyklácia bitúmenových konštrukcií | t | 25.2
|  | 05090162001810 | Drvenie stavebného odpadu z demolácií , recyklácia bitúmenových vrstiev | t | 25.2
| 45.11.11 | 05090362 | Doplňujúce práce frézovanie bitúmenového krytu, podkladu | m2 | 180190.66
|  | 05090362033040 | Frézovanie asfaltového podkladu alebo krytu, hr. 40 mm | m2 | 78301.38
|  | 05090362033050 | Frézovanie asfaltového podkladu alebo krytu, hr. 50 mm | m2 | 174.5
|  | 05090362033100 | Frézovanie asfaltového podkladu alebo krytu, hr. 100 mm | m2 | 4917.22
|  | 05090362033110 | Frézovanie asfaltového podkladu alebo krytu, hr. 110 mm | m2 | 342
|  | 05090362033120 | Frézovanie asfaltového podkladu alebo krytu, hr. 120 mm | m2 | 2140.15
|  | 05090362033150 | Frézovanie asfaltového podkladu alebo krytu, hr. 150 mm | m2 | 40799.31
|  | 05090362033200 | Frézovanie asfaltového podkladu alebo krytu, hr. 200 mm | m2 | 2233.8
|  | 05090362033250 | Frézovanie asfaltového podkladu alebo krytu, hr. 250 mm | m2 | 51282.3
| 45.11.11 | 05090405 | Doplňujúce práce diamantové rezanie betónovej konštrukcie | m | 89.52
|  | 05090405000460 | Rezanie konštrukcií zo železobetónu hr. panelu 500 mm stenovou pílou | m | 89.52
| 45.11.11 | 05090461 | Doplňujúce práce diamantové rezanie betónového krytu, podkladu | m | 7484.3
|  | 05090461023005 | Rezanie betónového krytu alebo podkladu hĺbky do 50 mm | m | 7080.3
|  | 05090461023010 | Rezanie existujúceho betónového krytu alebo podkladu hĺbky nad 50 do 100 mm | m | 392
|  | 05090461043010 | Rezanie existujúceho betónového krytu alebo podkladu hĺbky nad 150 do 200 mm | m | 12
| 45.11.11 | 05090462 | Doplňujúce práce diamantové rezanie bitúmenového krytu, podkladu | m | 6462
|  | 05090462012400 | Rezanie existujúceho asfaltového krytu alebo podkladu hĺbky do 50 mm | m | 724.8
|  | 05090462012408 | Rezanie existujúceho asfaltového krytu alebo podkladu hĺbky do 50 mm, úprava krytu na existujúcich vozovkách pri obrubníku | m | 848
|  | 05090462022400 | Rezanie existujúceho asfaltového krytu alebo podkladu hĺbky nad 50 do 100 mm | m | 1502.2
|  | 05090462032400 | Rezanie existujúceho asfaltového krytu alebo podkladu hĺbky nad 100 do 150 mm | m | 62
|  | 05090462042400 | Rezanie existujúceho asfaltového krytu alebo podkladu hĺbky nad 150 do 200 mm | m | 3325
| 45.11.11 | 05090605 | Doplňujúce práce otryskanie železobetónovej konštrukcie | m2 | 3170.11
|  | 05090605012071 | Očistenie povrchu betónových konštrukcií tlakovou vodou | m2 | 3170.11
45.11.12 - Úprava staveniska a vyčisťovacie práce | 45.11.12 | 01010101 | Prípravné práce odstránenie porastov travín | m2 | 710
|  | 01010101010015 | Odstránenie travín a tŕstia s premiestnením a uložením na hromady a odvozom | m2 | 710
| 45.11.12 | 01010103 | Prípravné práce odstránenie porastov krovín | m2 | 109501.34
|  | 01010103010010 | Odstránenie krovín a stromov s koreňom s priemerom kmeňa do 100 mm | m2 | 7240.34
|  | 01010103010020 | Odstránenie krovín a stromov s koreňom s priemerom kmeňa do 100 mm | m2 | 102261
| 45.11.12 | 01010104 | Prípravné práce odstránenie porastov mačiny | m2 | 9421
|  | 01010104010020 | Zobratie mačiny hr. do 200 mm | m2 | 9421
| 45.11.12 | 01010201 | Prípravné práce rúbanie stromov | ks | 4816
|  | 01010201010025 | Odstránenie stromov do priemeru 500 mm | ks | 4809
|  | 01010201020025 | Odstránenie stromov do priemeru 900 mm | ks | 6
|  | 01010201030015 | Odstránenie stromov s priemerom nad 900 mm | ks | 1
| 45.11.12 | 01010202 | Prípravné práce rúbanie odstránenie pňov | ks | 4816
|  | 01010202010020 | Odstránenie pňov priemeru do 500 mm | ks | 4809
|  | 01010202020020 | Odstránenie pňov priemeru do 900 mm | ks | 6
|  | 01010202030010 | Odstránenie pňov, priemer nad 900 mm | ks | 1
| 45.11.12 | 01010502 | Prípravné práce úprava zemín vápnom | m3 | 148244.81
|  | 01010502070010 | Úprava zemín vápnom za účelom zlepšenia mechanických vlastností | m3 | 148244.81
| 45.11.12 | 01010503 | Prípravné práce úprava zemín drvením | m3 | 227811
|  | 01010503080030 | Úprava zemín drvením, tr. horniny 5-7 | m3 | 227811
| 45.11.12 | 01060204 | Premiestnenie vodorovné nad 3 000 m | m3 | 72426.75
|  | 01060204040090 | Odvoz vyklčovaných krovín | m3 | 54750.67
|  | 01060204050910 | Odvoz konárov vyrúbaných stromov, vzdialenosť nad 3000 m | m3 | 3686.51
|  | 01060204060910 | Odvoz vyrúbaných kmeňov stromov, vzdialenosť nad 3000 m | m3 | 7276.87
|  | 01060204070910 | Odvoz pňov vyrúbaných stromov, vzdialenosť nad 3000 m | m3 | 4829.3
|  | 01060204080090 | Odvoz odstránenej mačiny | m3 | 1883.4
45.11.20 - Výkopové zemné práce a presun zemín | 45.11.20 | 01010301 | Prípravné práce čerpanie vody gravitačnými studňami | hod | 240
|  | 01010301010020 | Čerpanie vody na dopravnú výšku do 10 m s priemerným prítokom litrov za minútu nad 100 do 500 l | hod | 240
| 45.11.20 | 01010401 | Prípravné práce odvedenie vody potrubím alebo žľabmi | m | 196.2
|  | 01010401010010 | Odvedenie vody potrubím pri priemere potrubia DN do 100 | m | 10
|  | 01010401030010 | Odvedenie vody potrubím pri priemere potrubia DN do 500 mm | m | 186.2
| 45.11.20 | 01010602 | Prípravné práce zaistenie vedenia podzemného vedenia | m | 407
|  | 01010602010010 | Dočasné zaistenie káblov a káblových tratí do 6 káblov | m | 407
| 45.11.20 | 01020101 | Odkopávky a prekopávky humóznej vrstvy ornice | m3 | 182.76
|  | 01020101010090 | Odstránenie ornice | m3 | 43.18
|  | 01020101010121 | Odstránenie ornice hrúbka 100 mm | m3 | 104.3
|  | 01020101010122 | Odstránenie ornice hrúbka 150 mm | m3 | 35.28
| 45.11.20 | 01020600 | Odkopávky a prekopávky korýt vodotokov | m3 | 7616.11
|  | 01020600070015 | Výkop vodotoku hornina triedy 1 - 4 | m3 | 7616.11
| 45.11.20 | 01030101 | Hĺbené vykopávky jám zapažených | m3 | 51.1
|  | 01030101070035 | Výkop zapaženej jamy v hornine triedy 1 - 4 | m3 | 51.1
| 45.11.20 | 01030102 | Hĺbené vykopávky jám nezapažených | m3 | 15665.2
|  | 01030102070035 | Výkop nezapaženej jamy v hornine triedy 1 - 4 | m3 | 15665.2
| 45.11.20 | 01030201 | Hĺbené vykopávky rýh š. do 600 mm | m3 | 2842.62
|  | 01030201070025 | Výkop ryhy do šírky 600 mm v hornine triedy 1 - 4 | m3 | 2842.62
| 45.11.20 | 01030202 | Hĺbené vykopávky rýh š nad 600 mm | m3 | 27138.48
|  | 01030202070035 | Výkop ryhy šírky 600-2000 mm hornina triedy 1 - 4 | m3 | 27138.48
| 45.11.20 | 01030290 | Hĺbené vykopávky rýh búranie vo vykopávkach | m3 | 107.52
|  | 01030290090115 | Výkop a vybúranie potrubia | m3 | 107.52
| 45.11.20 | 01040100 | Konštrukcie z hornín skládky | m3 | 50533.54
|  | 01040100070035 | Uloženie výkopovej zeminy na skládky stavby | m3 | 806.4
|  | 01040100070060 | Uloženie výkopovej zeminy na skládke, stavenisko objektu | m3 | 28842.17
|  | 01040100070070 | Uloženie výkopovej zeminy na skládky stavby | m3 | 20884.97
| 45.11.20 | 01040202 | Konštrukcie z hornín násypy so zhutnením | m3 | 679.31
|  | 01040202010500 | Uloženie sypaniny do násypu, súdržná výkopová zemina | m3 | 679.31
| 45.11.20 | 01040401 | Konštrukcie z hornín zásypy bez zhutnenia | m3 | 387.26
|  | 01040401070015 | Zásyp káblovej ryhy a jám káblových vedení výkopovou zeminou | m3 | 218.69
|  | 01040401075010 | Ohrádzky dočasných obtokov | m3 | 24.95
|  | 01040401075012 | Zásyp starého koryta | m3 | 143.62
| 45.11.20 | 01040402 | Konštrukcie z hornín zásypy so zhutnením | m3 | 34295.21
|  | 01040402030045 | Zásyp so zhutnením jám, šachiet, rýh, zárezov alebo okolo objektov, nakupovaný materiál predpísaný projektom (štrkopiesok, štrkodrva, triedené kamenivo a pod.) | m3 | 4197.77
|  | 01040402070030 | Zásyp so zhutnením, trieda horniny 1-4, výkopová zemina | m3 | 2232.72
|  | 01040402070035 | Zásyp sypaninou so zhutnením jám, šachiet, rýh, zárezov alebo okolo objektov, výkopová zemina | m3 | 25585.89
|  | 01040402070225 | Zásyp jamy alebo ryhy so zhutnením a s úpravou povrchu, zemina triedy 1 - 4 | m3 | 2243.83
| 45.11.20 | 01040501 | Konštrukcie z hornín obsypy bez zhutnenia | m3 | 592.71
|  | 01040501020025 | Zriadenie káblového lôžka a obsyp kábla alebo káblovodu z piesku | m3 | 31.64
|  | 01040501070015 | Zriadenie káblového lôžka a obsyp kábla alebo káblovodu z preosiatej výkopovej zeminy | m3 | 258.78
|  | 01040501070020 | Obsyp potrubia sypaninou z vhodných hornín 1 až 4 s prehodením sypaniny | m3 | 54.54
|  | 01040501070025 | Zriadenie káblového lôžka a obsyp kábla alebo káblovodu z piesku | m3 | 156.71
|  | 01040501070030 | Obsyp potrubia, výkopová zemina | m3 | 82.64
|  | 01040501070050 | Káblové lôžko z piesku, vrátane výstražnej fólie | m3 | 8.4
| 45.11.20 | 01040502 | Konštrukcie z hornín obsypy so zhutnením | m3 | 6759.53
|  | 01040502030020 | Obsyp potrubia štrkopieskom | m3 | 6021.94
|  | 01040502070113 | Obsyp potrubia a zásyp konštrukcií štrkopieskom | m3 | 737.59
| 45.11.20 | 01040702 | Konštrukcie z hornín hrádze so zhutnením | m3 | 140.66
|  | 01040702070424 | Uloženie netriedených sypanín z hornín 1- 4, dosypanie svahov toku | m3 | 140.66
| 45.11.20 | 01060202 | Premiestnenie vodorovné do 1 000 m | m3 | 28841.96
|  | 01060202012040 | Premiestnenie po stavenisku objektu, výkopová zemina, odvoz na skládku, dovoz zo skládky, celková vzdialenosť do 1000 m | m3 | 28841.96
| 45.11.20 | 01060203 | Premiestnenie vodorovné do 3 000 m | m3 | 21691.37
|  | 01060203012040 | Odvoz výkopovej zeminy na skládky stavby, vzdialenosť do 3000 m | m3 | 20884.97
|  | 01060203070645 | Odvoz výkopovej zeminy na skládky stavby | m3 | 806.4
| 45.11.20 | 01060204 | Premiestnenie vodorovné nad 3 000 m | m3 | 107.52
|  | 01060204012040 | Odvoz nevhodnej výkopovej zeminy na skládku s poplatkom, vzdialenosť nad 3000 m | m3 | 107.52
| 45.11.20 | 01060600 | Premiestnenie prehodením | m3 | 255.14
|  | 01060600070024 | Zemina z výkopu pred zásypom bez zhutnenia | m3 | 3.94
|  | 01060600070026 | Zemina z výkopu pred zásypom so zhutnením | m3 | 251.2
| 45.11.20 | 01060700 | Premiestnenie nakladanie, prekladanie, vykladanie | m3 | 28586.82
|  | 01060700070160 | Nakladanie výkopovej zeminy, dovoz zo skládky, stavenisko objektu | m3 | 28586.82
| 45.11.20 | 01070101 | Paženie resp.zaistenie výrubu v podzemí vykopávok príložné | m2 | 36583.25
|  | 01070101000025 | Paženie a rozopretie stien rýh pre podzemné vedenie, príložné do 4 m, zriadenie a odstránenie | m2 | 36583.25
| 45.11.20 | 01070102 | Paženie resp.zaistenie výrubu v podzemí vykopávok záťažné | m2 | 320
|  | 01070102000010 | Paženie rýh pre podzemné vedenie, záťažné hĺbky do 2 m, zriadenie a odstránenie | m2 | 320
| 45.11.20 | 01090301 | Pretláčanie potrubia z plastických hmôt tr. hor. 1-4 | m | 521
|  | 01090301010110 | Riadené horizontálne vŕtanie v hornine tr.1-4 pre pretláčanie PE rúr, hĺbky do 6m, vonkajší priemer rúry 110 mm | m | 218
|  | 01090301020225 | Riadené horizontálne vŕtanie v hornine tr.1-4 pre pretláčanie PE rúr, hĺbky do 6m, vonkajší priemer rúry 225mm | m | 72.5
|  | 01090301020315 | Riadené horizontálne vŕtanie v hornine tr.1-4 pre pretláčanie PE rúr, hĺbky do 6m, vonkajší priemer rúry 315 mm | m | 116
|  | 01090301061200 | Pretláčanie rúry v hornine tr. 1-4 v hĺbke do 6 m dĺžky do 35 m vonkajšieho priemeru 1200 mm | m | 46.5
|  | 01090301061400 | Pretláčanie rúry v hornine tr. 1-4 v hĺbke do 6 m dĺžky do 35 m vonkajšieho priemeru 1400 mm | m | 68
45.11.23 - Vyplňovanie a rekultivačné práce | 45.11.23 | 01040100 | Konštrukcie z hornín skládky | m3 | 109615.77
|  | 01040100010060 | Uloženie ornice na skládke, stavenisko objektu | m3 | 52726.24
|  | 01040100010070 | Uloženie ornice na skládke stavby | m3 | 56889.53
| 45.11.23 | 01040401 | Konštrukcie z hornín zásypy bez zhutnenia | m3 | 454.4
|  | 01040401020011 | Zásyp líca blokov vystužených svahov, humózna zemina | m3 | 454.4
| 45.11.23 | 01060202 | Premiestnenie vodorovné do 1 000 m | m3 | 52723.24
|  | 01060202012060 | Premiestnenie po stavenisku objektu, ornica, odvoz na skládku, dovoz zo skládky, celková vzdialenosť do 1000 m | m3 | 52723.24
| 45.11.23 | 01060203 | Premiestnenie vodorovné do 3 000 m | m3 | 72773.4
|  | 01060203012060 | Odvoz ornice na skládky stavby, vzdialenosť do 3000 m | m3 | 56941.53
|  | 01060203012070 | Dovoz ornice zo skládky stavby, vzdialenosť do 3000 m | m3 | 15831.87
| 45.11.23 | 01060600 | Premiestnenie prehodením | m3 | 183184.36
|  | 01060600020030 | Ošetrenie ornice na skládke prehodením, dvakrát | m3 | 35427.18
|  | 01060600020040 | Ošetrenie ornice na skládke prehodením, dva x dva = štyrikrát | m3 | 147757.18
| 45.11.23 | 01060700 | Premiestnenie nakladanie, prekladanie, vykladanie | m3 | 68555.1
|  | 01060700010160 | Nakladanie ornice, dovoz zo skládky, stavenisko objektu | m3 | 52723.24
|  | 01060700010170 | Nakladanie ornice zo skládky stavby | m3 | 15831.86
| 45.11.23 | 01080501 | Povrchové úpravy terénu úpravy povrchov rozprestretím ornice | m2 | 391829.5
|  | 01080501010010 | Rozprestretie ornice v rovine, plocha do 500 m2, hr. do 100 mm | m2 | 819.98
|  | 01080501010020 | Rozprestretie ornice v rovine, plocha do 500 m2, hr. do 150 mm | m2 | 2414.21
|  | 01080501010030 | Rozprestretie ornice v rovine , plocha do 500 m2, hr.do 200 mm | m2 | 20
|  | 01080501010050 | Rozprestretie ornice v rovine, plocha do 500 m2, hr. do 300 mm | m2 | 28
|  | 01080501010110 | Rozprestretie ornice v rovine, plocha nad 500 m2, hr. do 100 m | m2 | 2290
|  | 01080501010130 | Rozprestretie ornice v rovine, plocha nad 500 m2, hr. do 200 mm | m2 | 41483.45
|  | 01080501010140 | Rozprestretie ornice v rovine, plocha nad 500 m2, hr. do 250 mm | m2 | 101.16
|  | 01080501020010 | Rozprestretie ornice na svahu, plocha do 500 m2, hr. do 100 mm | m2 | 138.37
|  | 01080501020020 | Rozprestretie ornice na svahu, plocha do 500 m2, hr. do 150 mm | m2 | 924.03
|  | 01080501020030 | Rozprestretie ornice na svahu, plocha do 500 m2, hr. do 200 mm | m2 | 7032.22
|  | 01080501020040 | Rozprestretie ornice na svahu, plocha do 500 m2, hr. do 250 mm | m2 | 309.6
|  | 01080501020130 | Rozprestretie ornice na svahu, plocha nad 500 m2, hr. do 200 mm | m2 | 235287.36
|  | 01080501020137 | Rozprestretie ornice, úprava dočasných záberov | m2 | 58840
|  | 01080501020140 | Rozprestretie ornice na svahu, plocha nad 500 m2, hr. 250 mm | m2 | 4348
|  | 01080501020710 | Rozprestretie ornice na strmom svahu, plocha do 500 m2, hr.do 100 mm | m2 | 396
|  | 01080501020730 | Rozprestretie ornice na svahu, plocha do 500 m2, hr. do 200 mm | m2 | 163.5
|  | 01080501021030 | Rozprestretie ornice na svahu, plocha nad 500 m2, hr. do 200 mm | m2 | 37233.62
| 45.11.23 | 01080502 | Povrchové úpravy terénu úpravy povrchov založením trávnika ručne | m2 | 14312
|  | 01080502020025 | Založenie trávnika lúčneho výsevom na svahu, vrátane trávového semena | m2 | 2287
|  | 01080502030013 | Založenie trávnika parkového výsevom ručne, vrátane trávového semena | m2 | 12025
| 45.11.23 | 01080503 | Povrchové úpravy terénu úpravy povrchov založením trávnika | m2 | 342190.39
|  | 01080503010015 | Výsev trávniku hydroosevom na ornicu, vrátane trávového semena | m2 | 332257.79
|  | 01080503020010 | Výsev trávniku hydroosevom na hlušinu, vrátane trávového semena | m2 | 9932.6
| 45.11.23 | 01080505 | Povrchové úpravy terénu úpravy povrchov mulčovaním | m2 | 10791.26
|  | 01080505010030 | Mulčovanie vysadených krov a stromov drvenou kôrou ihličnatých drevín hr. 100 mm a textilnou plachtou z prírodných netkaných textílií | m2 | 9786.88
|  | 01080505020133 | Mulčovacia plachta z prírodných netkaných textílií + mulčovacia kôra | m2 | 1004.38
| 45.11.23 | 01080507 | Povrchové úpravy terénu úpravy povrchov siatie poľnohospodárskych plodín | m2 | 58840
|  | 01080507020015 | Sejba poľnohospodárskych plodín | m2 | 58840
| 45.11.23 | 01080602 | Povrchové úpravy terénu úpravy pred výsadbou rozrušením pôdy | m2 | 58840
|  | 01080602010010 | Rozrušenie pôdy na hĺbku nad 50 do 150 mm na svahu | m2 | 58840
| 45.11.23 | 01080603 | Povrchové úpravy terénu úpravy pred výsadbou obrobením pôdy | m2 | 169407
|  | 01080603005201 | Rekultivačné opatrenia na zlepšenie vlastností a funkcií pôdy na dočasných záberoch PPF | m2 | 58840
|  | 01080603020020 | Obrobenie pôdy oraním do hĺbky nad 100 do 200 mm na svahu | m2 | 13610
|  | 01080603040020 | Obrobenie pôdy kultivátorovaním na svahu | m2 | 15897
|  | 01080603090020 | Obrobenie pôdy hrabaním na svahu | m2 | 12025
|  | 01080603100020 | Obrobenie pôdy valcovaním na svahu | m2 | 25635
|  | 01080603122427 | Hnojenie organickými, vápenatými a priemyselnými hnojivami | m2 | 43400
| 45.11.23 | 01080604 | Povrchové úpravy terénu úpravy pred výsadbou chemickým odplevelením, | m2 | 23290
|  | 01080604010037 | Chemické odburinenie pôdy na svahu postrekom hebicídom | m2 | 23290
| 45.11.23 | 01080801 | Povrchové úpravy terénu sadenie, presádzanie, kríkov s balom | ks | 42215
|  | 01080801010030 | Výsadba kríkov s balom v rovine | ks | 1034
|  | 01080801010143 | Výsadba dreviny s balom v rovine, špecifikácia dreviny podľa projektu | ks | 2035
|  | 01080801020030 | Výsadba kríkov s balom na svahu | ks | 37926
|  | 01080801020343 | Výsadba dreviny s balom na svahu, špecifikácia dreviny podľa projektu | ks | 1220
| 45.11.23 | 01080802 | Povrchové úpravy terénu sadenie, presádzanie, kríkov bez balu | ks | 700
|  | 01080802010013 | Výsadba kríku bez balu do vopred vyhĺbenej jamky v rovine | ks | 700
| 45.11.23 | 01080803 | Povrchové úpravy terénu sadenie, presádzanie, stromov s balom | ks | 240
|  | 01080803010023 | Výsadba stromu do predom vyhĺbenej jamky v rovine, špecifikácia dreviny podľa projektu | ks | 80
|  | 01080803010030 | Výsadba stromu do predom vyhĺbenej jamky v rovine, vrátane ukotvenia kolmi | ks | 20
|  | 01080803020030 | Výsadba stromu do predom vyhĺbenej jamky na svahu, vrátane ukotvenia kolmi | ks | 130
|  | 01080803020043 | Výsadba stromu do predom vyhĺbenej jamky na svahu, špecifikácia dreviny podľa projektu | ks | 10
| 45.11.23 | 01080804 | Povrchové úpravy terénu sadenie, presádzanie, stromov bez balu | ks | 3684
|  | 01080804022335 | Výsadba drevín na svahu podľa špecifikácie v projekte | ks | 3684
| 45.11.23 | 01080805 | Povrchové úpravy terénu sadenie, presádzanie, ošetrenie drevín | ks | 85649
|  | 01080805010230 | Hnojenie drevín pri výsadbe | ks | 38960
|  | 01080805011030 | Ošetrenie a polievanie drevín po výsadbe | ks | 38960
|  | 01080805020584 | Ošetrenie vysadených drevín v rovine, spôsob a počet opakovaní podľa projektu | ks | 2815
|  | 01080805020587 | Ošetrenie vysadených drevín na svahu, spôsob a počet opakovaní podľa projektu | ks | 4914
| 45.11.23 | 01080811 | Povrchové úpravy terénu sadenie, presádzanie, trávnika | m2 | 12025
|  | 01080811011157 | Ošetrovanie trávnika, spôsob a počet opakovaní podľa projektu | m2 | 12025
| 45.11.23 | 01080812 | Povrchové úpravy terénu ošetrovanie trávnika | m2 | 344477.39
|  | 01080812028745 | Starostlivosť o trávnik podľa projektu | m2 | 344477.39
| 45.11.23 | 01080815 | Povrchové úpravy terénu plošná výsadba rastlín a drevín | m2 | 5190
|  | 01080815025220 | Terénne úpravy po výstavbe ekoduktu, výsadba rastlín a drevín podľa projektu | m2 | 5190
45.11.24 - Výkopové práce | 45.11.24 | 01010301 | Prípravné práce čerpanie vody gravitačnými studňami | hod | 8928
|  | 01010301010020 | Čerpanie vody na dopravnú výšku do 10 m s priemerným prítokom litrov za minútu nad 100 do 500 l | hod | 8428
|  | 01010301020010 | Čerpanie vody na dopravnú výšku do 10 m s priemerným prítokom litrov za minútu nad 500 l do 1000 l | hod | 500
| 45.11.24 | 01010305 | Prípravné práce čerpanie vody potrubím | hod | 6476
|  | 01010305020010 | Čerpanie vody s priemerným prítokom litrov za minútu nad 500 l do 1000 l, vrátane výkopov a zriadenia studní | hod | 6476
| 45.11.24 | 01010401 | Prípravné práce odvedenie vody potrubím alebo žľabmi | m | 10465.8
|  | 01010401010010 | Odvedenie vody potrubím pri priemere potrubia DN do 100 | m | 1884
|  | 01010401020030 | Odvedenie vody potrubím pri priemere potrubia DN do 300 mm | m | 841.8
|  | 01010401030010 | Odvedenie vody potrubím pri priemere potrubia DN do 500 mm | m | 7340
|  | 01010401040050 | Odvedenie vody potrubím pri priemere potrubia DN nad 600 do 1000, dočasné presmerovanie vodného toku, vrátane zemných prác | m | 400
| 45.11.24 | 01010602 | Prípravné práce zaistenie vedenia podzemného vedenia | m | 109
|  | 01010602010010 | Dočasné zaistenie káblov a káblových tratí do 6 káblov | m | 109
| 45.11.24 | 01020101 | Odkopávky a prekopávky humóznej vrstvy ornice | m3 | 97097.05
|  | 01020101010120 | Odstránenie ornice | m3 | 1221
|  | 01020101010121 | Odstránenie ornice hrúbka 100 mm | m3 | 450
|  | 01020101010122 | Odstránenie ornice hrúbka 150 mm | m3 | 2173.64
|  | 01020101010123 | Odstránenie ornice hrúbka 200 mm | m3 | 17024.94
|  | 01020101010127 | Odstránenie ornice, dočasné zábery | m3 | 8454
|  | 01020101010160 | Odstránenie ornice a zeminy prerastenej vegetáciou | m3 | 67423.47
|  | 01020101010801 | Odstránenie ornice hrúbka 100 mm, dočasné komunikácie | m3 | 350
| 45.11.24 | 01020102 | Odkopávky a prekopávky humóznej vrstvy lesnej pôdy | m3 | 12428.64
|  | 01020102010020 | Odstránenie lesnej hrabanky | m3 | 12428.64
| 45.11.24 | 01020200 | Odkopávky a prekopávky nezapažené, hornina 1 - 4 | m3 | 197288.07
|  | 01020200020030 | Odkopávka a prekopávka nezapažená v hornine 1-4 | m3 | 2755.7
|  | 01020200070030 | Odkopávka a prekopávka nezapažená v hornine 1 - 4 | m3 | 175027.9
|  | 01020200070801 | Odkopávka a prekopávka nezapažená v hornine 1-4, dočasné komunikácie | m3 | 19504.47
| 45.11.24 | 01020201 | Odkopávky a prekopávky nezapažené, hornina 5 - 7 | m3 | 154394.39
|  | 01020201080030 | Odkopávka a prekopávka nezapažená v hornine 5 - 7 | m3 | 154394.39
| 45.11.24 | 01020400 | Odkopávky a prekopávky komunikácií,železníc,plôch, hornina 1 - 4 | m3 | 477783.53
|  | 01020400070030 | Odkopávka a prekopávka nezapažená pre cesty, v hornine 1 - 4 | m3 | 477783.53
| 45.11.24 | 01020401 | Odkopávky a prekopávky komunikácií,železníc,plôch, hornina 5 - 7 | m3 | 227270
|  | 01020401080040 | Odkopávka a prekopávka nezapažená pre cesty, v hornine 5 - 7 | m3 | 227270
| 45.11.24 | 01020500 | Odkopávky a prekopávky zárezov so šikmými stenami | m3 | 735.24
|  | 01020500070022 | Výkop zárezov so šikmými stenami pre podzemné vedenia v horninách 1-4 | m3 | 3.5
|  | 01020500070100 | Výkop zárezov so šikmými stenami pre objekty ciest v horninách 1 - 4 | m3 | 731.74
| 45.11.24 | 01030101 | Hĺbené vykopávky jám zapažených | m3 | 10838.86
|  | 01030101070035 | Výkop zapaženej jamy v hornine triedy 1 - 4 | m3 | 10838.86
| 45.11.24 | 01030102 | Hĺbené vykopávky jám nezapažených | m3 | 111047.06
|  | 01030102070035 | Výkop nezapaženej jamy v hornine triedy 1 - 4 | m3 | 111047.06
| 45.11.24 | 01030201 | Hĺbené vykopávky rýh š. do 600 mm | m3 | 32369.01
|  | 01030201020020 | Výkop ryhy do šírky 600 mm v hornine 1 - 4 | m3 | 1456.27
|  | 01030201020035 | Vytvorenie zárezov pre výsadbu kríkov na svahoch | m3 | 622.32
|  | 01030201070020 | Výkop ryhy do šírky 600 mm v hornine 1 - 4 | m3 | 14961.48
|  | 01030201070025 | Výkop ryhy do šírky 600 mm v hornine triedy 1 - 4 | m3 | 14787.89
|  | 01030201080010 | Výkop ryhy do šírky 600 mm v hornine 5 - 7 | m3 | 541.05
| 45.11.24 | 01030202 | Hĺbené vykopávky rýh š nad 600 mm | m3 | 59607.52
|  | 01030202070020 | Výkop ryhy šírky 600-2000 mm v hornine 1 - 4 | m3 | 2259.49
|  | 01030202070030 | Výkop ryhy šírky 600-2000 mm v hornine 1 - 4 | m3 | 9817.63
|  | 01030202070035 | Výkop ryhy šírky 600-2000 mm hornina triedy 1 - 4 | m3 | 47530.4
| 45.11.24 | 01030301 | Hĺbené vykopávky šachiet zapažených | m3 | 404.06
|  | 01030301070100 | Výkop šachty zapaženej, hornina 1 - 4 | m3 | 404.06
| 45.11.24 | 01030302 | Hĺbené vykopávky šachiet nezapažených | m3 | 538.35
|  | 01030302070100 | Výkop šachty nezapaženej, hornina 1 - 4 | m3 | 538.35
| 45.11.24 | 01030601 | Hĺbené vykopávky jamiek, rýh pre vysadzovanie rastlín v rovine | ks | 1034
|  | 01030601021035 | Kopanie jamky pre vysadzovanie kríkov v rovine, objem 0,05 m3, s výmenou pôdy do 10% | ks | 990
|  | 01030601022035 | Kopanie jamky pre vysadzovanie stromov v rovine, objem 0,125 m3, s výmenou pôdy do 10% | ks | 44
| 45.11.24 | 01030602 | Hĺbené vykopávky jamiek, rýh pre vysadzovanie rastlín na svahu | ks | 45655
|  | 01030602070020 | Hĺbenie jamky pre výsadbu bez výmeny pôdy v rovine, objem nad 0,01 do 0,02 m3 | ks | 700
|  | 01030602070030 | Hĺbenie jamky pre výdadbu bez výmeny pôdy v rovine, objem nad 0,02 do 0,05 m3 | ks | 2035
|  | 01030602070230 | Hĺbenie jamky pre výsadbu bez výmeny pôdy na svahu, objem nad 0,02 do 0,05 m3 | ks | 1220
|  | 01030602070237 | Hĺbenie jamky pre výsadbu bez výmeny pôdy na svahu, objem nad 0,02 do 0,05 m3 | ks | 3684
|  | 01030602070606 | Hĺbenie jamiek pre výsadbu s výmenou pôdy do 50% v rovine, objem nad 0, 40 do 1,00 m3 | ks | 80
|  | 01030602070626 | Hĺbenie jamiek pre výsadbu s výmenou pôdy do 50% na svahu, objem nad 0, 40 do 1,00 m3 | ks | 10
|  | 01030602071035 | Kopanie jamky pre vysadzovanie kríkov na svahu, objem 0,05 m3, s výmenou pôdy do 10% | ks | 37820
|  | 01030602072035 | Kopanie jamky pre vysadzovanie stromov na svahu, objem 0,125 m3, s výmenou pôdy do 10% | ks | 106
| 45.11.24 | 01030700 | Hĺbené vykopávky z vody | m3 | 8.82
|  | 01030700010115 | Výkop vodotesne zapaženej jamy pod vodou hornina tr. 1 - 4 | m3 | 8.82
| 45.11.24 | 01040100 | Konštrukcie z hornín skládky | m3 | 1061839.92
|  | 01040100070060 | Uloženie výkopovej zeminy na skládke, stavenisko objektu | m3 | 567795.8
|  | 01040100070070 | Uloženie výkopovej zeminy na skládkach stavby | m3 | 474550.54
|  | 01040100070085 | Uloženie výkopovej zeminy na stavenisku objektu pre spätný zásyp | m3 | 1057
|  | 01040100070095 | Uloženie výkopovej zeminy na skládkach stavby | m3 | 18436.58
| 45.11.24 | 01040201 | Konštrukcie z hornín násypy bez zhutnenia | m3 | 4900.4
|  | 01040201010200 | Násyp bez zhutnenie, ílovitá zemina | m3 | 1925
|  | 01040201020027 | Uloženie a hrubé rozhrnutie zeminy hr. 200 mm bez zhutnenia na svahu, rekultivácia dočasných záberov LPF | m3 | 2393.4
|  | 01040201020200 | Násyp bez zhutnenie, ílovitá zemina | m3 | 582
| 45.11.24 | 01040202 | Konštrukcie z hornín násypy so zhutnením | m3 | 1693138.2
|  | 01040202010030 | Uloženie sypaniny do násypu, výkopová zemina | m3 | 0.64
|  | 01040202010032 | Uloženie sypaniny do násypu súdržnej horniny, spätná úprava po zrušení dočasnej komunikácie | m3 | 1103.9
|  | 01040202010110 | Násyp so zhutnením pre cesty alebo diaľnice, výkopová zemina | m3 | 5951.4
|  | 01040202010130 | Násyp so zhutnením pre cesty alebo diaľnice, výkopová zemina | m3 | 535226.05
|  | 01040202010135 | Násyp so zhutnením pre cesty alebo diaľnice, vybúraný podklad z kameniva | m3 | 8350.11
|  | 01040202020012 | Uloženie sypaniny do násypu nesúdržnej horniny v aktívnej zóne, dočasné komunikácie | m3 | 751
|  | 01040202020022 | Uloženie sypaniny do násypu nesúdržnej horniny mimo aktivívnej zóny, dočasné komunikácie | m3 | 14796.2
|  | 01040202020110 | Násyp so zhutnením pre cesty alebo diaľnice, aktívna zóna z nakupovaného materiálu | m3 | 204836.68
|  | 01040202020120 | Násyp so zhutnením pre cesty alebo diaľnice mimo aktívnej zóny z nakupovaného materiálu | m3 | 680328.89
|  | 01040202020130 | Násyp so zhutnením pre cesty alebo diaľnice, upravená výkopová hornina tr. 5-7 | m3 | 227811
|  | 01040202030030 | Násyp so zhutnením, nakupovaný materiál | m3 | 8164.18
|  | 01040202070030 | Násyp so zhutnením, nesúdržný materiál | m3 | 2760.9
|  | 01040202070035 | Násyp so zhutnením, nesúdržný kamenistý materiál | m3 | 3057.25
| 45.11.24 | 01040302 | Konštrukcie z hornín prechodové vrstvy so zhutnením | m3 | 34575.68
|  | 01040302030030 | Násyp, zásyp, obsyp v prechodových oblastiach mostov so zhutnením, nakupovaný materiál | m3 | 5204.68
|  | 01040302030100 | Násyp sypaninou so zhutnením, nakupovaný materiál | m3 | 4401
|  | 01040302040200 | Násypy, zásypy, obsypy v prechodových oblastiach mostov so zhutnením, nakupovaný materiál | m3 | 24910
|  | 01040302070100 | Násyp sypaninou so zhutnením, nakupovaný materiál | m3 | 60
| 45.11.24 | 01040401 | Konštrukcie z hornín zásypy bez zhutnenia | m3 | 191.33
|  | 01040401030030 | Zásyp bez zhutnenia, trieda horniny 4, štrkopiesok alebo štrkodrva, nakupovaný materiál | m3 | 191.33
| 45.11.24 | 01040402 | Konštrukcie z hornín zásypy so zhutnením | m3 | 127847.16
|  | 01040402030030 | Zásyp so zhutnením, trieda horniny 4, štrkopiesok alebo štrkodrva, nakupovaný materiál | m3 | 8966.44
|  | 01040402030045 | Zásyp so zhutnením jám, šachiet, rýh, zárezov alebo okolo objektov, nakupovaný materiál predpísaný projektom (štrkopiesok, štrkodrva, triedené kamenivo a pod.) | m3 | 48559.66
|  | 01040402040230 | Zásyp konštrukcií múrov, nakupovaný materiál, špecifikácia podľa projektu | m3 | 30158.09
|  | 01040402070030 | Zásyp so zhutnením, trieda horniny 1-4, výkopová zemina | m3 | 38368.66
|  | 01040402070035 | Zásyp sypaninou so zhutnením jám, šachiet, rýh, zárezov alebo okolo objektov, výkopová zemina | m3 | 1794.34
| 45.11.24 | 01040501 | Konštrukcie z hornín obsypy bez zhutnenia | m3 | 21764.18
|  | 01040501020025 | Zriadenie káblového lôžka a obsyp kábla alebo káblovodu z piesku | m3 | 2058.15
|  | 01040501030020 | Obsyp potrubia štrkopieskom | m3 | 18677.47
|  | 01040501040129 | Podsyp a obsyp parapetných panelov PHS, štrkopiesok | m3 | 114.5
|  | 01040501070013 | Obsyp základových pätiek a pletiva oplotenia, výkopová zemina | m3 | 914.06
| 45.11.24 | 01040502 | Konštrukcie z hornín obsypy so zhutnením | m3 | 127518.53
|  | 01040502030020 | Obsyp potrubia štrkopieskom | m3 | 1146.94
|  | 01040502030110 | Obsyp objektov so zhutnením, hornina triedy 4, štrkopiesok alebo štrkodrva, nakupovaný materiál | m3 | 1320.01
|  | 01040502030200 | Obsyp konštrukcií mostov so zhutnením, nakupovaný materiál | m3 | 112114.36
|  | 01040502040230 | Obsyp konštrukcíí múrov, nakupovaný materiál, špecifikácia podľa projektu | m3 | 12934.52
|  | 01040502070110 | Obsyp objektov so zhutnením, hornina triedy 1-4, výkopová zemina | m3 | 2.7
| 45.11.24 | 01070101 | Paženie resp.zaistenie výrubu v podzemí vykopávok príložné | m2 | 68525.06
|  | 01070101000025 | Paženie a rozopretie stien rýh pre podzemné vedenie, príložné do 4 m, zriadenie a odstránenie | m2 | 68525.06
| 45.11.24 | 01070104 | Paženie resp.zaistenie výrubu v podzemí vykopávok medzi záporami | m2 | 421.64
|  | 01070104020120 | Paženie do oceľových zápor s odstranením paženia, hĺbky výkopku do 10 m | m2 | 12.2
|  | 01070104020230 | Paženie s funkciou debnenia pre rekonštrukčné práce na podperách | m2 | 409.44
| 45.11.24 | 01080101 | Povrchové úpravy terénu úprava pláne so zhutnením v zárezoch | m2 | 163917.34
|  | 01080101010010 | Úprava pláne v zárezoch v hornine 1-4 so zhutnením | m2 | 157284.31
|  | 01080101010012 | Úprava pláne v zárezoch v hornine 1-4 so zhutnením, dočasné komunikácie | m2 | 226.4
|  | 01080101020010 | Úprava pláne v zárezoch v hornine 5 so zhutnením | m2 | 6406.63
| 45.11.24 | 01080102 | Povrchové úpravy terénu úprava pláne so zhutnením v násypoch | m2 | 252652.28
|  | 01080102010010 | Úprava pláne v násypoch v hornine 1-4 so zhutnením | m2 | 249985.48
|  | 01080102010012 | Úprava pláne v násypoch v hornine 1-4 so zhutnením, dočasné komunikácie | m2 | 2666.8
| 45.11.24 | 01080201 | Povrchové úpravy terénu úprava pláne bez zhutnenia v zárezoch | m2 | 398.06
|  | 01080201010010 | Úprava pláne v zárezoch v hornine 1-4 bez zhutnenia | m2 | 398.06
| 45.11.24 | 01080202 | Povrchové úpravy terénu úprava pláne bez zhutnenia v násypoch | m2 | 5628.4
|  | 01080202010011 | Úprava pláne v násypoch v hornine 1-4 bez zhutnenia | m2 | 5628.4
| 45.11.24 | 01080300 | Povrchové úpravy terénu úprava podložia | m2 | 520741.5
|  | 01080300010010 | Zhutnenie podložia z rastlej horniny 1 až 4 pod násypy | m2 | 440369.1
|  | 01080300010012 | Zhutnenie podložia z rastlej horniny 1 až 4 pod násypy, dočasné komunikácie | m2 | 5530.8
|  | 01080300010015 | Úprava pláne dočasných záberov pred rozprestretím ornice | m2 | 58840
|  | 01080300010020 | Úprava podložia z rastlej horniny 5 až 7 pod násypy | m2 | 16001.6
| 45.11.24 | 01080401 | Povrchové úpravy terénu svahovanie v zárezoch | m2 | 67685.22
|  | 01080401010010 | Svahovanie trvalých svahov v zárezoch v hornine triedy 1-4 | m2 | 67062.42
|  | 01080401010012 | Svahovanie v zárezoch v hornine triedy 1-4, dočasné komunikácie | m2 | 622.8
| 45.11.24 | 01080402 | Povrchové úpravy terénu svahovanie v násypoch | m2 | 199494.63
|  | 01080402010010 | Svahovanie trvalých svahov v násype | m2 | 195522.73
|  | 01080402010012 | Svahovanie v násype, dočasné komunikácie | m2 | 3971.9
| 45.11.24 | 01090101 | Pretláčanie potrubia oceľového tr. hor. 1-4 | m | 8
|  | 01090101040045 | Pretláčanie a dodávka oceľovej rúry DN 800, hornina tr. 1-4, hĺbka do 6 m, dĺžka do 35 m | m | 8
| 45.11.24 | 01090301 | Pretláčanie potrubia z plastických hmôt tr. hor. 1-4 | m | 160
|  | 01090301010160 | Riadené horizontálne vŕtanie v hornine tr.1-4 pre pretláčanie PE rúr, hĺbky do 6m, vonkajší priemer rúry 160 mm | m | 160
| 45.11.24 | 01090302 | Pretláčanie potrubia z plastických hmôt tr. hor. 5 | m | 15
|  | 01090302020225 | Riadené horizontálne vŕtanie v hornine tr.5 pre pretláčanie PE rúr, hĺbky do 6m, vonkajší priemer rúry 225 mm | m | 15
45.11.25 - Presun zemín | 45.11.25 | 01060201 | Premiestnenie vodorovné do 100 m | m3 | 45
|  | 01060201010335 | Rozvoz zeminy z výkopu jamiek po stavenisku na terénne úpravy, vrátane rozprestretia | m3 | 45
| 45.11.25 | 01060202 | Premiestnenie vodorovné do 1 000 m | m3 | 568794.5
|  | 01060202012040 | Premiestnenie po stavenisku objektu, výkopová zemina, odvoz na skládku, dovoz zo skládky, celková vzdialenosť do 1000 m | m3 | 568794.5
| 45.11.25 | 01060203 | Premiestnenie vodorovné do 3 000 m | m3 | 737469.03
|  | 01060203010483 | Dovoz vhodnej zeminy na výmenu pôdy pri výsadbe stromov zo skládky stavby | m3 | 45
|  | 01060203010645 | Odvoz prebytočnej výkopovej zeminy na skládky stavby, vzdialenosť do 3000 m | m3 | 4485.23
|  | 01060203010665 | Odvoz prebytočnej výkopovej zeminy na skládky stavby, vzdialenosť do 3000 m | m3 | 57.58
|  | 01060203012040 | Odvoz výkopovej zeminy na skládky stavby, vzdialenosť do 3000 m | m3 | 485538.46
|  | 01060203012050 | Dovoz výkopovej zeminy zo skládky stavby, vzdialenosť do 3000 m | m3 | 244581.86
|  | 01060203012055 | Dovoz nesúdržného materiálu zo skládky stavby, vzdialenosť do 3000 m | m3 | 2760.9
| 45.11.25 | 01060204 | Premiestnenie vodorovné nad 3 000 m | m3 | 251090.48
|  | 01060204012035 | Odvoz nevhodnej výkopovej zeminy na skládku s poplatkom, vzdialenosť nad 3000 m | m3 | 3451.4
|  | 01060204012040 | Odvoz nevhodnej výkopovej zeminy na skládku s poplatkom, vzdialenosť nad 3000 m | m3 | 231927.08
|  | 01060204012070 | Dovoz výkopovej zeminy zo skládky stavby, vzdialenosť nad 3000 m | m3 | 15712
| 45.11.25 | 01060700 | Premiestnenie nakladanie, prekladanie, vykladanie | m3 | 831908.56
|  | 01060700070033 | Nakladanie vhodnej zeminy na výmenu pôdy pri sadení stromov na skládke stavby | m3 | 45
|  | 01060700070160 | Nakladanie výkopovej zeminy, dovoz zo skládky, stavenisko objektu | m3 | 568242.7
|  | 01060700070170 | Nakladanie výkopovej zeminy, dovoz zo skládky stavby | m3 | 245147.96
|  | 01060700070175 | Nakladanie nesúdržného materiálu, dovoz zo skládky stavby | m3 | 2760.9
|  | 01060700080170 | Nakladanie výkopovej zeminy, dovoz zo skládky stavby | m3 | 15712
45.21.33 - Budovy súvisiace s dopravou | 45.21.33 | 45213300 | Korporátne toalety - komplet | kpl | 1
|  | 45213300000000 | Korporátne toalety - komplet podľa projektovej dokumentácie a osobitného výkazu výmer | kpl | 1
45.22.11 - Stavebné práce na mostoch | 45.22.11 | 11010101 | Základy pásy betón prostý | m3 | 3.6
|  | 11010101060010 | Betón základových pásov, prostý tr. C 25/30 | m3 | 3.6
| 45.22.11 | 11010102 | Základy pásy betón železový | m3 | 2523.81
|  | 11010102070010 | Betón základových pásov, železový (bez výstuže), tr. C 30/37 | m3 | 2523.81
| 45.22.11 | 11010111 | Základy pásy debnenie tradičné | m2 | 1535.31
|  | 11010111010015 | Debnenie stien základových pásov, zhotovenie a odstránenie - tradičné | m2 | 1535.31
| 45.22.11 | 11010121 | Základy pásy výstuž z betonárskej ocele | t | 90.5
|  | 11010121060010 | Výstuž základových pásov z ocele B500 (10505) | t | 90.5
| 45.22.11 | 11010202 | Základy pätky betón železový | m3 | 2371.28
|  | 11010202070010 | Betón základových pätiek, železový (bez výstuže), tr. C 30/37 | m3 | 2371.28
| 45.22.11 | 11010211 | Základy pätky debnenie tradičné | m2 | 1340.6
|  | 11010211010415 | Debnenie základových pätiek pre plochy rovinné zhotovenie a odstránenie | m2 | 1340.6
| 45.22.11 | 11010221 | Základy pätky výstuž z betonárskej ocele | t | 402.82
|  | 11010221060010 | Výstuž základových pätiek z ocele B500 (10505) | t | 402.82
| 45.22.11 | 11010302 | Základy dosky betón železový | m3 | 654.4
|  | 11010302070010 | Betón základových dosiek, železový (bez výstuže), tr. C 30/37 | m3 | 654.4
| 45.22.11 | 11010311 | Základy dosky debnenie tradičné | m2 | 262.08
|  | 11010311010415 | Debnenie základových konštrukcií pre plochy rovinné zhotovenie a odstránenie | m2 | 262.08
| 45.22.11 | 11010321 | Základy dosky výstuž z betonárskej ocele | t | 85.95
|  | 11010321060010 | Výstuž základových dosiek z ocele B500 (10505) | t | 85.95
| 45.22.11 | 11050202 | Zvislé konštrukcie inžinierskych stavieb opory betón železový | m3 | 6225.42
|  | 11050202071010 | Mostné opory a úložné prahy z betónu železového tr. C 30/37 | m3 | 1463.35
|  | 11050202081010 | Mostné opory a úložné prahy z betónu železového tr. C 35/45 | m3 | 4762.07
| 45.22.11 | 11050211 | Zvislé konštrukcie inžinierskych stavieb opory debnenie tradičné | m2 | 8358.44
|  | 11050211011015 | Debnenie mostných konštrukcií-opôr výšky do 20 m, zhotovenie a odstránenie | m2 | 8358.44
| 45.22.11 | 11050213 | Zvislé konštrukcie inžinierskych stavieb opory debnenie zabudované | m2 | 6.18
|  | 11050213021015 | Debnenie zabudované oceľové, chráničky | m2 | 6.18
| 45.22.11 | 11050221 | Zvislé konštrukcie inžinierskych stavieb opory výstuž z betonárskej ocele | t | 665.35
|  | 11050221061010 | Výstuž drieku opôr z betonárskej ocele B500 (10505) mostných konštrukcií | t | 665.35
| 45.22.11 | 11050302 | Zvislé konštrukcie inžinierskych stavieb krídla, steny betón železový | m3 | 883.82
|  | 11050302071010 | Mostné krídla a steny z betónu železového tr. C 30/37 | m3 | 883.82
| 45.22.11 | 11050311 | Zvislé konštrukcie inžinierskych stavieb krídla, steny debnenie tradičné | m2 | 3207.45
|  | 11050311011015 | Debnenie mostných konštrukcií-krídiel, stien výšky do 20 m, zhotovenie a odstránenie | m2 | 3207.45
| 45.22.11 | 11050321 | Zvislé konštrukcie inžinierskych stavieb krídla, steny výstuž z betonárskej ocele | t | 134.54
|  | 11050321061010 | Výstuž krídel a stienk z betonárskej ocele B500 (10505) mostných konštrukcií | t | 134.54
| 45.22.11 | 11050402 | Zvislé konštrukcie inžinierskych stavieb stĺpy,podpery betón železový | m3 | 2540.85
|  | 11050402071010 | Mostné piliere a stĺpy z betónu železového tr. C 30/37 | m3 | 252.74
|  | 11050402081010 | Mostné piliere a stĺpy z betónu železového tr. C 35/45 | m3 | 2288.11
| 45.22.11 | 11050411 | Zvislé konštrukcie inžinierskych stavieb stĺpy,podpery debnenie tradičné | m2 | 7386.65
|  | 11050411011015 | Debnenie mostných konštrukcií-stĺpov a podpôr, výšky do 20 m, zhotovenie a odstránenie | m2 | 7238
|  | 11050411011035 | Debnenie mostných konštrukcií-stĺpov kruhových a oválnych , výšky do 20 m, zhotovenie a odstránenie | m2 | 148.65
| 45.22.11 | 11050421 | Zvislé konštrukcie inžinierskych stavieb stĺpy,podpery výstuž z betonárskej ocele | t | 363.79
|  | 11050421061010 | Výstuž driekov pilierov z betonárskej ocele B500 (10505) mostných konštrukcií | t | 361.5
|  | 11050421070020 | Výstuž driekov pilierov zo zváraných sietí mostných konštrukcií | t | 2.29
| 45.22.11 | 11050423 | Zvislé konštrukcie inžinierskych stavieb, spriahujúca lepená výstuž | ks | 8670
|  | 11050423012011 | Spriahnutie pôvodnej konštrukcie s dobetonávkou, lepená výstuž do vrtu priemeru 12 mm hĺbky 110 mm | ks | 5851
|  | 11050423014015 | Spriahnutie pôvodnej konštrukcie s dobetonávkou, lepená výstuž do vrtu priemeru 14 mm hĺbky 150 mm | ks | 416
|  | 11050423018020 | Spriahnutie pôvodnej konštrukcie s dobetonávkou, lepená výstuž do vrtu priemeru 18 mm hĺbky 200 mm | ks | 154
|  | 11050423025031 | Spriahnutie pôvodnej konštrukcie s dobetonávkou, lepená výstuž do vrtu priemeru 25 mm hĺbky 310 mm | ks | 1980
|  | 11050423025062 | Spriahnutie pôvodnej konštrukcie s dobetonávkou, lepená výstuž do vrtu priemeru 25 mm hĺbky 620 mm | ks | 63
|  | 11050423025102 | Spriahnutie pôvodnej konštrukcie s dobetonávkou, lepená výstuž do vrtu priemeru 25 mm hĺbky 1020 mm | ks | 61
|  | 11050423040102 | Spriahnutie pôvodnej konštrukcie s dobetonávkou, lepená výstuž do vrtu priemeru 40 mm hĺbky 1020 mm | ks | 145
| 45.22.11 | 11050602 | Zvislé konštrukcie inžinierskych stavieb rímsy betón železový | m3 | 2142.49
|  | 11050602081010 | Mostové rímsy z betónu železového triedy C 35/45 | m3 | 2142.49
| 45.22.11 | 11050611 | Zvislé konštrukcie inžinierskych stavieb rímsy debnenie tradičné | m2 | 5908.93
|  | 11050611011015 | Debnenie mostných ríms všetkých tvarov - zhotovenie, odstránenie | m2 | 5908.93
| 45.22.11 | 11050621 | Zvislé konštrukcie inžinierskych stavieb rímsy výstuž z betonárskej ocele | t | 370.39
|  | 11050621061010 | Výstuž mostných ríms z betonárskej ocele B500 (10505) | t | 370.39
| 45.22.11 | 11050625 | Zvislé konštrukcie inžinierskych stavieb rímsy spriahujúca lepená výstuž | ks | 216
|  | 11050625016150 | Kotvenie monolitickej rímsy do nosnej konštrukcie trnmi do vrtov priemeru 20 mm hĺbky150 mm vyplnených epoxidovou maltou | ks | 216
| 45.22.11 | 11059010 | Zvislé konštrukcie inžinierskych stavieb, prestupy z rúr plastových | m | 6
|  | 11059010001140 | Prestup v betónových konštrukciách z plastových rúr nad DN 160 do DN 200 | m | 4
|  | 11059010001160 | Prestup v betónových konštrukciách z plastových rúr nad DN 250 do DN 315 | m | 1
|  | 11059010001170 | Prestup v betónových konštrukciách z plastových rúr nad DN 315 do DN 400 | m | 1
| 45.22.11 | 11080102 | Vodorovné nosné konštrukcie inžinierskych stavieb prechodové dosky betón železový | m3 | 743.61
|  | 11080102071010 | Mostné nosné konštrukcie doskové prechodové z betónu železového tr. C 30/37 | m3 | 737.01
|  | 11080102081010 | Mostné nosné konštrukcie doskové prechodové z betónu železového tr. C 35/45 | m3 | 6.6
| 45.22.11 | 11080111 | Vodorovné nosné konštrukcie inžinierskych stavieb prechodové dosky debnenie tradičné | m2 | 378.33
|  | 11080111012025 | Debnenie boku prechodovej dosky konštrukcie mostov - zhotovenie a odstránenie | m2 | 378.33
| 45.22.11 | 11080121 | Vodorovné nosné konštrukcie inžinierskych stavieb prechodové dosky výstuž z betonárskej ocele | t | 120.11
|  | 11080121061010 | Výstuž prechodovej dosky z betonárskej ocele B500 (10505) mostných konštrukcií | t | 120.11
| 45.22.11 | 11080202 | Vodorovné nosné konštrukcie inžinierskych stavieb mostné dosky betón železový | m3 | 1427.58
|  | 11080202071010 | Mostné nosné konštrukcie doskové z betónu železového tr. C 30/37 | m3 | 377.97
|  | 11080202081010 | Mostné nosné konštrukcie doskové z betónu železového tr. C 35/45 | m3 | 1049.61
| 45.22.11 | 11080203 | Vodorovné nosné konštrukcie inžinierskych stavieb mostné dosky betón predpätý | m3 | 1521.87
|  | 11080203081110 | Mostné predpäté betónové nosné konštrukcie doskové z betónu tr. C 35/45 | m3 | 1521.87
| 45.22.11 | 11080211 | Vodorovné nosné konštrukcie inžinierskych stavieb mostné dosky debnenie tradičné | m2 | 3684.82
|  | 11080211012035 | Debnenie doskových konštrukcií mostov - zhotovenie a odstránenie | m2 | 3684.82
| 45.22.11 | 11080213 | Vodorovné nosné konštrukcie inžinierskych stavieb mostné dosky debnenie zabudované | m2 | 1795.1
|  | 11080213012035 | Debnenie doskových konštrukcií mostov zabudované drevené - zhotovenie | m2 | 28.96
|  | 11080213031030 | Stratené debnenie mostnej dosky medzi prefabrikovanými nosníkmi, montáž a dodávka materiálu | m2 | 1338.76
|  | 11080213032035 | Debnenie doskových konštrukcií mostov filigránové dosky - montáž a dodávka | m2 | 427.38
| 45.22.11 | 11080221 | Vodorovné nosné konštrukcie inžinierskych stavieb mostné dosky výstuž z betonárskej ocele | t | 449.68
|  | 11080221061020 | Výstuž doskového mosta z betonárskej ocele B500 (10505) mostných konštrukcií | t | 428.4
|  | 11080221071020 | Výstuž mostných dosiek zo zváraných sietí nad 4 kg/m2 | t | 21.28
| 45.22.11 | 11080222 | Vodorovné nosné konštrukcie inžinierskych stavieb mostné dosky výstuž z predpínacej ocele | t | 51.11
|  | 11080222021115 | Predpínacia výstuž doskovej konštrukcie mostov, komplet - káble, kanáliky, kotvy, predpínanie | t | 51.11
| 45.22.11 | 11080223 | Vodorovné nosné konštrukcie mostné dosky spriahujúca lepená výstuž | ks | 15080
|  | 11080223012008 | Spriahnutie pôvodnej konštrukcie s dobetonávkou, lepená výstuž do vrtu priemeru 12 mm hĺbky 80 mm | ks | 14880
|  | 11080223012017 | Spriahnutie pôvodnej konštrukcie s dobetonávkou, lepená výstuž do vrtu priemeru 12 mm hĺbky 170 mm | ks | 200
| 45.22.11 | 11080303 | Vodorovné nosné konštrukcie inžinierskych stavieb mostné trámy betón predpätý | m3 | 11488.63
|  | 11080303081010 | Mostné predpäté betónové nosné konštrukcie trámové z betónu tr. C 35/45 | m3 | 11488.63
| 45.22.11 | 11080311 | Vodorovné nosné konštrukcie inžinierskych stavieb mostné trámy debnenie tradičné | m2 | 24166.97
|  | 11080311012045 | Debnenie nosných konštrukcií trámových tradičné - zhotovenie a odstránenie | m2 | 24166.97
| 45.22.11 | 11080321 | Vodorovné nosné konštrukcie inžinierskych stavieb mostné trámy výstuž z betonárskej ocele | t | 2316.95
|  | 11080321061040 | Výstuž trámovej konštrukcie z betonárskej ocele B500 (10505) mostných konštrukcií | t | 2316.95
| 45.22.11 | 11080322 | Vodorovné nosné konštrukcie inžinierskych stavieb mostné trámy výstuž z predpínacej ocele | t | 651.59
|  | 11080322021115 | Predpínacia výstuž trámovej konštrukcie mostov, komplet - káble, kanáliky, kotvy, predpínanie | t | 651.59
| 45.22.11 | 11080402 | Vodorovné nosné konštrukcie inžinierskych stavieb mostné nosníky betón železový | m3 | 672.19
|  | 11080402081012 | Betonáž priečnikov tyčových dielcov z betónu tr. C 35/45 | m3 | 672.19
| 45.22.11 | 11080411 | Vodorovné nosné konštrukcie inžinierskych stavieb mostné nosníky debnenie tradičné | m2 | 1216.83
|  | 11080411011012 | Debnenie priečnika tyčových dielcov - zhotovenie a odstránenie | m2 | 1216.83
| 45.22.11 | 11080413 | Vodorovné nosné konštrukcie inžinierskych stavieb mostné nosníky debnenie zabudované | m2 | 31.46
|  | 11080413021015 | Debnenie zabudované oceľové, chráničky | m2 | 31.46
| 45.22.11 | 11080421 | Vodorovné nosné konštrukcie inžinierskych stavieb mostné nosníky výstuž z betonárskej ocele | t | 111.55
|  | 11080421061022 | Výstuž priečnika tyčových dielcov z betonárskej ocele B500 (10505) mostných konštrukcií | t | 111.55
| 45.22.11 | 11080503 | Vodorovné nosné konštrukcie inžinierskych stavieb mostné komorové betón predpätý | m3 | 3165.75
|  | 11080503082010 | Mostné predpäté betónové nosné konštrukcie komorové z betónu tr. C 35/45 | m3 | 3165.75
| 45.22.11 | 11080511 | Vodorovné nosné konštrukcie inžinierskych stavieb mostné komorové debnenie tradičné | m2 | 8575.8
|  | 11080511011715 | Debnenie komorových mostných konštrukcií - zhotovenie a odstránenie | m2 | 8575.8
| 45.22.11 | 11080521 | Vodorovné nosné konštrukcie inžinierskych stavieb mostné komorové výstuž z betonárskej ocele | t | 575.66
|  | 11080521061040 | Výstuž komorovej konštrukcie z betonárskej ocele B500 (10505) mostných konštrukcií | t | 575.66
| 45.22.11 | 11080522 | Vodorovné nosné konštrukcie inžinierskych stavieb mostné komorové výstuž z predpínacej ocele | t | 107.6
|  | 11080522021115 | Predpínacia výstuž komorovej konštrukcie mostov, komplet - káble, kanáliky, kotvy, predpínanie | t | 107.6
| 45.22.11 | 11080602 | Vodorovné nosné konštrukcie inžinierskych stavieb klenby betón železový | m3 | 1121.24
|  | 11080602071010 | Mostné nosné konštrukcie klenbové z betónu železového tr. C 30/37 | m3 | 884.74
|  | 11080602081010 | Mostné nosné konštrukcie klenbové z betónu železového tr. C 35/45 | m3 | 236.5
| 45.22.11 | 11080611 | Vodorovné nosné konštrukcie inžinierskych stavieb klenby debnenie tradičné | m2 | 3570.98
|  | 11080611011025 | Debnenie mostných klenbových konštrukcií - zhotovenie a odstránenie, vrátane podperných konštrukcií | m2 | 3570.98
| 45.22.11 | 11080621 | Vodorovné nosné konštrukcie inžinierskych stavieb klenby výstuž z betonárskej ocele | t | 167.71
|  | 11080621061040 | Výstuž klenbovej konštrukcie mostov z betonárskej ocele B500 (10505) | t | 167.71
| 45.22.11 | 11200101 | Podkladné konštrukcie podkladné vrstvy betón prostý | m3 | 2513.21
|  | 11200101001510 | Podkladný betón a podkladné konštrukcie tr. C 12/15 | m3 | 2513.21
| 45.22.11 | 11200111 | Podkladné konštrukcie podkladné vrstvy debnenie tradičné | m2 | 669.31
|  | 11200111011515 | Debnenie podkladných vrstiev, zhotovenie a odstránenie | m2 | 669.31
| 45.22.11 | 11200401 | Podkladné konštrukcie vyrovnávacie konštrukcie betón prostý | m3 | 76.94
|  | 11200401070010 | Vyrovnávací alebo spádový betón C 30/37 vrátane úpravy povrchu | m3 | 72.96
|  | 11200401080010 | Vyrovnávací alebo spádový betón C 35/45 vrátane úpravy povrchu | m3 | 3.98
| 45.22.11 | 11200501 | Podkladné konštrukcie ochranné vrstvy, betón prostý | m3 | 32.05
|  | 11200501071010 | Ochranná betónová vrstva na izoláciu presýpaných objektov, tr. C 30/37 | m3 | 32.05
| 45.22.11 | 11200502 | Podkladné konštrukcie ochranné vrstvy, betón železový | m3 | 14.4
|  | 11200502071010 | Ochranná betónová vrstva na izoláciu presýpaných objektov s výstužou zo sietí, tr. C 30/37 | m3 | 14.4
| 45.22.11 | 15020406 | Múry rímsy dielce sklovláknité betónové | ks | 385
|  | 15020406001015 | Osadenie a dodavka rímsových tvaroviek z polymérbetónu s kotvením dĺžky do 1 m, vrátane strateného debnenie | ks | 385
| 45.22.11 | 15080202 | Vodorovné nosné konštr.pre mostné stavby nosníky dielce železobetonové | m3 | 885.12
|  | 15080202000545 | Mostné prefabrikované nosníky hmotnosti nad 25 do 40 t, montáž a dodávka | m3 | 885.12
| 45.22.11 | 15080402 | Vodorovné nosné konštr.pre mostné stavby klenbové dielce železobetonové | m | 365.57
|  | 15080402020000 | Presypaná klenbová konštrukcia zo ŽB dielcov, rozpätie 2 x 14,5 m, vrátane dobetónovania základov, izolácie, odvodnenia a príslušenstva podľa technologického predpisu dodávateľa | m | 128.1
|  | 15080402021010 | Presypaná klenbová konštrukcia zo ŽB dielcov, rozpätie 13,0 m vrátane, izolácie, odvodnenia a príslušenstva podľa technologického predpisu dodávateľa | m | 109.37
|  | 15080402022010 | Presypaná klenbová konštrukcia zo ŽB dielcov, rozpätie 16 m, vrátane dobetónovania základov, izolácie, odvodnenia a príslušenstva podľa technologického predpisu dodávateľa | m | 128.1
| 45.22.11 | 15190402 | Kompletné konštrukcie kanály dielce železobetónové | m | 35
|  | 15190402000025 | Dočasné usmernenie toku z prefabrikátov tvaru L, zriadenie a odstránenie | m | 35
| 45.22.11 | 21080408 | Vodorovné nosné konštrukcie kĺby a ložiská hrncové | ks | 134
|  | 21080408020115 | Hrncové mostné ložisko, zaťaženie do 2500 kN, osadenie a dodávka | ks | 18
|  | 21080408030115 | Hrncové mostné ložisko, zaťaženie nad 2500 do 5000 kN, osadenie a dodávka | ks | 8
|  | 21080408040115 | Hrncové mostné ložisko, zaťaženie nad 5000 do 10000 kN, osadenie a dodávka | ks | 46
|  | 21080408040215 | Hrncové mostné ložisko, zaťaženia nad 10000 kN, osadenie a dodávka | ks | 62
| 45.22.11 | 21080409 | Vodorovné nosné konštrukcie kĺby a ložiská kĺb zo železobetónu | m | 478.97
|  | 21080409001015 | Kyvný tŕň prechodovej mostnej dosky | m | 472.82
|  | 21080409001025 | Vrubový kĺb mostného rámu z betónu železového | m | 6.15
| 45.22.11 | 21200116 | Podkladné.a vedľajšie konštrukcie výplň za oporami a protimrazové kliny zo štrkopiesku | m3 | 10158.7
|  | 21200116000012 | Drenážna vrstva z kameniva fr. 32-63 za múrom | m3 | 3931.82
|  | 21200116000025 | Výplňové kliny za oporou z kameniva hutneného po vrstvách | m3 | 6226.88
| 45.22.11 | 21200117 | Podkladné.a vedľajšie konštrukcie výplň za oporami a protimrazové kliny z ílu | m3 | 4029.78
|  | 21200117000010 | Tesniace vrstvy za oporou z ílu | m3 | 159.9
|  | 21200117000012 | Tesniaca výplň z ílu za múrom | m3 | 3869.88
| 45.22.11 | 21200118 | Podkladné.a vedľajšie konštrukcie výplň za oporami tesniaca vrstva | m3 | 822.27
|  | 21200118000010 | Tesniaca vrstva za oporou, tesniaca fólia v štrkovej vrstve hr. 300 mm | m3 | 822.27
| 45.22.11 | 21200316 | Podkladné.a vedľajšie konštrukcie vyrovnávacia vrstva zo štrkopiesku | m3 | 1936.7
|  | 21200316001115 | Vrstva z kameniva drveného fr. 32-63 mm, ochrana pod mostom proti prerastaniu vegetácie | m3 | 1936.7
| 45.22.11 | 21210119 | Spevnené plochy zahádzky z lomového kameňa | m3 | 71.8
|  | 21210119000010 | Zahádzka z lomového kameňa, zhotovenie, s dodaním kameňa | m3 | 71.8
| 45.22.11 | 21210419 | Spevnené plochy dlažba svahu z lomového kameňa | m2 | 1824.64
|  | 21210419000180 | Dlažba svahu pri oporách z upraveného lomového kameňa hr. 200-250 mm, vrátane lôžka z prostého betónu hr. 200-250 mm, vrátane lemovania obrubníkmi | m2 | 134.1
|  | 21210419000190 | Dlažba svahu pri oporách z upraveného lomového kameňa hr. 200 mm, vrátane lôžka z prostého betónu hr.150 mm | m2 | 559.88
|  | 21210419000290 | Dlažba svahu pri oporách z upraveného lomového kameňa hr. 250 mm, vrátane lôžka z prostého betónu hr. 200 mm | m2 | 1130.66
| 45.22.11 | 21250106 | Doplňujúce konštrukcie zvodidlá oceľové | m | 10821.85
|  | 21250106021006 | Mostné zvodidlo oceľové jednoduché, úroveň zachytenia H2 | m | 999.08
|  | 21250106021065 | Mostné zvodidlo oceľové zábradľové, úroveň zachytenia H2 | m | 505.45
|  | 21250106021106 | Mostné zvodidlo oceľové jednoduché, úroveň zachytenia H3 | m | 2782.37
|  | 21250106021146 | Mostné zvodidlo oceľové zábradľové, úroveňza chytenia H3 | m | 6534.95
| 45.22.11 | 21250206 | Doplňujúce konštrukcie zábradlia oceľové | m | 2063.98
|  | 21250206001015 | Mostné oceľové zábradlie so zvislou výplňou, kotvenie do betónu ríms lepenými kotvami, vrátane protikoróznej ochrany | m | 1419.6
|  | 21250206001016 | Mostné oceľové zábradlie so zvislou výplňou, kotvenie do betónu ríms lepenými kotvami, vrátane protikoróznej ochrany a zábrany proti padaniu snehu | m | 268.7
|  | 21250206001025 | Oceľové zábradlie na lávke so zvislou výplňou, kotvenie do betónu ríms lepenými kotvami, vrátane protikoróznej ochrany | m | 172.74
|  | 21250206001035 | Oceľové zábradlie na lávke s výplňou z ťahokovu, kotvenie do betónu ríms lepenými kotvami, vrátane protikoróznej ochrany | m | 202.94
| 45.22.11 | 21250320 | Doplňujúce konštrukcie odvodnenie mostov odvodňovače | ks | 446
|  | 21250320001025 | Nerezová tvarovka odvodnenia izolácie mostovky osadená do plastbetónu, vrátane príslušenstva | ks | 176
|  | 21250320002015 | Lávkový odvodňovač-vpust, s príslušenstvom | ks | 26
|  | 21250320002025 | Mostný odvodňovač-vpust, 300x500 mm, s príslušenstvom | ks | 244
| 45.22.11 | 21250321 | Doplňujúce konštrukcie odvodnenie mostov odvodňovacie potrubie | m | 3120.13
|  | 21250321002255 | Potrubie odvodnenia DN 200 zústenie do kanalizácie, vrátane obsypu | m | 24.1
|  | 21250321007015 | Potrubie odvodnenia DN 150 na moste, komplet vrátane tvarových kusov, kompenzátorov, závesov a ostatného príslušenstva | m | 221.4
|  | 21250321007016 | Potrubie odvodnenia DN 160 na moste, komplet vrátane tvarových kusov, kompenzátorov, závesov a ostatného príslušenstva | m | 98.63
|  | 21250321007215 | Potrubie odvodnenia DN 150 až DN 250 na moste, komplet vrátane tvarových kusov, kompenzátorov, závesov a ostatného príslušenstva | m | 2200.95
|  | 21250321007218 | Potrubie odvodnenia DN 250 na moste, komplet vrátane tvarových kusov, kompenzátorov, závesov a ostatného príslušenstva | m | 197.05
|  | 21250321007315 | Potrubie kanalizačné DN 300 vedené na moste, komplet vrátane závesov a ostatného príslušenstva | m | 378
| 45.22.11 | 21250422 | Doplňujúce konštrukcie dilatačné zariadenia výplň dilatačných škár | m2 | 7159.81
|  | 21250422020015 | Výplň dilatačných škár z heraklitu hr. 20 mm | m2 | 3
|  | 21250422040110 | Výplň dilatačných škár z extrudovaného polystyrénu hr. 20 mm | m2 | 403.04
|  | 21250422040112 | Výplň dilatačných škár z extrudovaného polystyrénu hr. 20 mm | m2 | 6753.77
| 45.22.11 | 21250424 | Doplňujúce konštrukcie dilatačné zariadenia tesnenie dilatačných škár | m | 35636.04
|  | 21250424020020 | Tesnenie dilatačnej škáry betónovej konštrukciie asfaltovou modifikovanou zálievkou | m | 754.25
|  | 21250424030025 | Tesnenie dilatačnej škáry betónovej konštrukcie tmelom a tesniacim profilom | m | 17864.09
|  | 21250424040053 | Tesnenie dilatačnej škáry tesnicim profilom šírky 300 mm | m | 330.3
|  | 21250424040085 | Tesnenie dilatačnej škáry betónovej konštrukcie profilovým gumovým tesnením | m | 12464.51
|  | 21250424050015 | Tesnenie pracovnej škáry bentonitovým tesnicim pásom | m | 583
|  | 21250424060012 | Tesnenie pracovnej škáry betónovej konštrukcie pružným tmelom | m | 1486.13
|  | 21250424060020 | Tesnenie dilatačnej škáry betónovej konštrukcie pružným tmelom | m | 2153.76
| 45.22.11 | 21250426 | Doplňujúce konštrukcie dilatačné zariadenia mostné závery povrchové | m | 414.66
|  | 21250426011015 | Dilatačný povrchový mostný záver, posun do 60 mm, osadenie a dodávka, vrátane odvodnenia a prekrytia na rímsach | m | 57.27
|  | 21250426021015 | Dilatačný povrchový mostný záver, posun do 100 mm, osadenie a dodávka, vrátane odvodnenia a prekrytia na rímsach | m | 103.4
|  | 21250426031015 | Dilatačný povrchový mostný záver, posun do 160 mm, osadenie a dodávka, vrátane odvodnenia a prekrytia na rímsach | m | 111.94
|  | 21250426081267 | Dilatačný povrchový mostný záver, posun do 260 mm, osadenie a dodávka, vrátane odvodnenia a prekrytia na rímsach | m | 26.6
|  | 21250426081415 | Dilatačný povrchový mostný záver, posun do 400 mm, osadenie a dodávka, vrátane odvodnenia a prekrytia na rímsach | m | 115.45
| 45.22.11 | 21250531 | Doplňujúce konštrukcie mostné zábrany a ochrany krycie zábrany | m2 | 32.35
|  | 21250531010025 | Prekrytie zrkadla (medzi rímsami) elastomérovým pásom, hr. 5 mm, pripevnenie prítlačnými lištami a lepenými kotvami | m2 | 32.35
| 45.22.11 | 21250833 | Doplňujúce konštrukcie zaťažovacie skúšky statické | ks | 9
|  | 21250833031203 | Zaťažovacia skúška statická, dva súbežné jednopoľové mosty, rozpätie do 50 m, komplet podľa projektu | ks | 1
|  | 21250833031205 | Zaťažovacia skúška statická, dva súbežné trojpoľové mosty, rozpätie jednotlivých polí do 50 m, komplet podľa projektu | ks | 1
|  | 21250833031208 | Zaťažovacia skúška statická, šesťpoľový mosty, rozpätie jednotlivých polí do 25 m, komplet podľa projektu | ks | 1
|  | 21250833031211 | Zaťažovacia skúška statická, deväťpoľový most, rozpätie jednotlivých polí do 50 m, komplet podľa projektu | ks | 1
|  | 21250833031212 | Zaťažovacia skúška statická, dva súbežné trojpoľové mosty, rozpätie jednotlivých polí do 50 m, komplet podľa projektu | ks | 1
|  | 21250833031213 | Zaťažovacia skúška statická, dva súbežné osempoľové mosty, rozpätie jednotlivých polí do 50 m, komplet podľa projektu | ks | 1
|  | 21250833031214 | Zaťažovacia skúška statická, štvorpoľový most, rozpätie jednotlivých polí do 50 m, komplet podľa projektu | ks | 1
|  | 21250833031215 | Zaťažovacia skúška statická, dva súbežné jednopoľové mosty, rozpätie do 50 m, komplet podľa projektu | ks | 1
|  | 21250833031218 | Zaťažovacia skúška statická, šesťpoľový most, rozpätie jednotlivých polí do 50 m, komplet podľa projektu | ks | 1
| 45.22.11 | 21250906 | Doplňujúce konštrukcie drobné zariadenia oceľové | ks | 6064
|  | 21250906000315 | Kotvenie monolitického betónu rímsy do mostovky kotvou podľa projektu do vývrtu, vrátane tesnenia prestupu izolácie | ks | 6064
| 45.22.11 | 21250907 | Doplňujúce konštrukcie značky a body pre geodetické sledovanie deformácií | ks | 1078
|  | 21250907002035 | Geodetické značky, klincové, čapové, terče podľa špecifikácie v projekte | ks | 1002
|  | 21250907002045 | Pozorovacie body pre sledovanie deformácií | ks | 66
|  | 21250907002055 | Vzťažné body pre sledovanie deformácií | ks | 10
| 45.22.11 | 21251001 | Doplňujúce konštrukcie podperné konštrukcie mostov z dreva | m | 56.45
|  | 21251001001050 | Podperné konštrukcie debnenia dočasné z dreva - zhotovenie a odstránenie | m3 | 56.45
| 45.22.11 | 21251006 | Doplňujúce konštrukcie podperné konštrukcie mostov oceľové | m3 | 221148.3
|  | 21251006010085 | Podperné konštrukcie dočasné, skruže, výšky do 30 m, montáž, demontáž, používanie | m3 | 165449.4
|  | 21251006020015 | Podperné konštrukcie debnenia mostov dočasné oceľové ťažké - montáž, demontáž, používanie | m3 | 55698.9
| 45.22.11 | 21251161 | Doplňujúce konštrukcie špeciálne pomocné ošetrenie betonárskej výstuže | m2 | 320.91
|  | 21251161000015 | Antikorózna ochrana pôvodnej výstuže nosnej konštrukcie | m2 | 320.91
| 45.22.11 | 67040216 | Výplne otvorov dvere otváravé | ks | 4
|  | 67040216010205 | Kovové dvere 800 x 1970 mm so zárubňou a kovaním, vstup do komory mosta | ks | 4
| 45.22.11 | 68060702 | Ostatné doplnkové konštrukcie univerzálna krivka obtiažnosti 2 | t | 105.09
|  | 68060702000015 | Nosná konštrukcia lávky pre peších - komplet, montáž na stavenisku, výroba segmentov v dielni, dodávka materiálu vrátane protikoróznej ochrany | t | 104.43
|  | 68060702000018 | Konzoly pre kotvenie stĺpov verejného osvetlenia - komplet, montáž na stavenisku, výroba segmentov v dielni, dodávka materiálu vrátane protikorónej ochrany | t | 0.66
| 45.22.11 | 68060790 | Ostatné doplnkové konštrukcie oceľové | kg | 1133.65
|  | 68060790005250 | Výroba a montáž segmentov z profilovej ocele a plechu, prekrytie pri opore a vstup do komory mosta, vrátane protikoróznej ochrany | kg | 1133.65
45.22.31 - Montáž kovových konštrukcií | 45.22.31 | 67120900 | Doplnky atypické konštrukcie | m | 15
|  | 67120900005311 | Priehradová konštrukcia na odpratávanie snehu z návesov kamiónov | m | 15
45.22.38 - Kompletovanie a montáž prefabrikovaných konštrukcií | 45.22.38 | 15190106 | Kompletné konštrukcie mobilné bunky | ks | 1
|  | 15190106000010 | Kontajnerová bunka 3,0x3,0 m komplet podľa výkresovej dokumentácie, vrátane základovej dosky, elektroinštalácie, interérového vybavenia a exteriérových terénnych úprav | ks | 1
| 45.22.38 | 15200106 | Mestský mobiliár lavičky dielce kovové | ks | 19
|  | 15200106004115 | Lavička bez operadla celokovová, 1800x475x435 mmm | ks | 17
|  | 15200106004116 | Lavička s operadlom kombinovaná, sedadlo drevo a operadlo kov, 1800x684x800 mmm | ks | 2
| 45.22.38 | 15200108 | Mestský mobiliár zostavy na sedenie kombinované | ks | 4
|  | 15200108004230 | Zostava na sedenie s prístreškom - lavičky a stôl, 3000x2400x2685 mm, oceľová konštrukcia, drevené sedadlá a operadlá | ks | 4
| 45.22.38 | 15200206 | Mestský mobiliár nádoby na odpad dielce metaloplatsické | ks | 7
|  | 15200204004215 | Plastový kontajner na komunálny alebo triedený odpad 1100 l | ks | 7
| 45.22.38 | 15200206 | Mestský mobiliár nádoby na odpad dielce kovové | ks | 17
|  | 15200206004215 | Kôš odpadkový, oceľová kostra opláštená drevenými latami, strieška, vyberateľná nádoba | ks | 15
|  | 15200206004315 | Kôš na triedený odpad 3 x 65 l, oceľová kostra opláštená drevenými latami, strieška, vyberateľné nádoby | ks | 2
| 45.22.38 | 15200808 | Mestský mobiliár detské ihriská dielce kombinované | ks | 7
|  | 15200808001115 | Hojdačka kombinovaná pre dieťa bez operadla a pre batoľa s operadlom, z kovových a drevených prvkov, osadenie do betónových pätiek | ks | 1
|  | 15200808001145 | Prevažovadlo z kovových a drevených prvkov, osadenie do betónových pätiek | ks | 1
|  | 15200808001345 | Hracia veža, zostava na hranie, šmýkanie, šplhanie, rúčkovanie a lezenie z kovových, plastových a drevených prvkov, osadenie do betónových pätiek | ks | 1
|  | 15200808001545 | Pružinová hojdačka, špecifikácia podľa projektu | ks | 3
|  | 15200808001745 | Balančný, lanový most, špecifikácia podľa projektu | ks | 1
| 45.22.38 | 15201206 | Mestský mobiliár prístrešok na odpad dielce kovové | ks | 1
|  | 15201206601200 | Prístrešok pre kontajnery, oceľová konštrukcia so strechou z trapézového plechu a opláštením z ťahokovu, 7120x1520x2160 mm | ks | 1
45.23.11 - Všeobecné práce na stavbe diaľkových potrubných vedení | 45.23.11 | 27011283 | Plynovody ostatné montážne práce doplňujúce činnosti | ks | 16
|  | 27011283051115 | Kontrolné meranie z hľadiska ochrany pred koróziou a ostatné súvisiace činnosti | ks | 7
|  | 27011283071115 | Prepojovacie objekty a ostatné súvisiace práce a dodávky | ks | 7
|  | 27011283081115 | Doplnenie systému KORODAT a prenosný záznamník | ks | 2
| 45.23.11 | 27011286 | Plynovody ostatné montážne práce katodická ochrana porubia | ks | 7
|  | 27011286030865 | Katodická ochrana potrubia - spojovacie a prepojovacie objekty a ostatné súvisiace práce a dodávky | ks | 7
45.23.13 - Práce na stavbe miestnych potrubných vedení vody a kanalizácie | 45.23.13 | 11200101 | Podkladné konštrukcie podkladné vrstvy betón prostý | m3 | 41.08
|  | 11200101023010 | Podkladová alebo výplňová vrstva z betónu tr. C 8/10 hr. do 100 mm | m3 | 1.36
|  | 11200101033010 | Podkladová alebo výplňová vrstva z betónu tr. C 12/15 hr. do 100 mm | m3 | 11.25
|  | 11200101043010 | Podkladová alebo výplňová vrstva z betónu tr. C 16/20 hr. do 100 mm | m3 | 21.67
|  | 11200101063030 | Podkladová alebo výplňová vrstva z betónu tr. C 25/30 hr. do 200 mm | m3 | 6.8
| 45.23.13 | 11200111 | Podkladné konštrukcie podkladné vrstvy debnenie tradičné | m2 | 43.59
|  | 11200111011515 | Debnenie podkladných vrstiev, zhotovenie a odstránenie | m2 | 43.59
| 45.23.13 | 11200301 | Podkladné konštrukcie dosky, bloky, sedlá, betón prostý | m3 | 327.25
|  | 11200301021510 | Dosky, bloky, sedlá z betónu v otvorenom výkope tr. C 8/10 | m3 | 3.16
|  | 11200301021511 | Dosky, bloky, sedlá z betónu v otvorenom výkope tr. C 8/10 | m3 | 4.44
|  | 11200301031510 | Dosky, bloky, sedlá z betónu v otvorenom výkope tr. C 12/15 | m3 | 120.08
|  | 11200301031511 | Podkladové a zabezpečovacie konštrukcie v otvorenom výkope z prostého betónu tr. C 12/15 | m3 | 4.32
|  | 11200301041510 | Dosky, bloky, sedlá z betónu v otvorenom výkope tr. C 16/20 | m3 | 142.47
|  | 11200301071510 | Dosky, bloky, sedlá z betónu v otvorenom výkope tr. C 30/37 | m3 | 51.28
|  | 11200301081511 | Podkladové a zabezpečovacie konštrukcie v otvorenom výkope z prostého betónu tr. C 35/45 | m3 | 1.5
| 45.23.13 | 11200302 | Podkladné konštrukcie dosky, bloky, sedlá, betón železový | m3 | 263.93
|  | 11200302061510 | Dosky, bloky, sedlá z betónu v otvorenom výkope tr. C 25/30 | m3 | 254.49
|  | 11200302071510 | Dosky, bloky, sedlá z betónu v otvorenom výkope tr. C 30/37 | m3 | 9.44
| 45.23.13 | 11200311 | Podkladné konštrukcie dosky, bloky, sedlá, debnenie tradičné | m2 | 992.29
|  | 11200311011510 | Debnenie v otvorenom výkope dosiek, sedlových lôžok a blokov pod potrubie,stoky a drobné objekty | m2 | 933.68
|  | 11200311011511 | Debnenie v otvorenom výkope dosiek, sedlových lôžok a blokov pod potrubie,stoky a drobné objekty | m2 | 58.61
| 45.23.13 | 11200321 | Podkladné konštrukcie dosky, bloky, sedlá, výstuž z betonárskej ocele | t | 18.15
|  | 11200321061510 | Výstuž podkladových dosiek, blokov,podvalov v otvorenom výkope,z betonárskej ocele B500 (10505) | t | 18.15
| 45.23.13 | 11250301 | Doplňujúce konštrukcie šachty kanalizačné betón prostý | m3 | 6.88
|  | 11250301071510 | Kanalizačná šachta z prostého betónu C 30/37 | m3 | 6.2
|  | 11250301071511 | Kanalizačná šachta z prostého betónu C 30/37 | m3 | 0.68
| 45.23.13 | 11250302 | Doplňujúce konštrukcie šachty kanalizačné betón železový | m3 | 17.69
|  | 11250302061585 | Migračná rampa pre živočíchy v priepuste z betónu železového | m3 | 17.69
| 45.23.13 | 11250311 | Doplňujúce konštrukcie šachty kanalizačné debnenie tradičné | m2 | 43.83
|  | 11250311011515 | Debnenie kanalizačnej šachty, zhotovenie a odstránenie | m2 | 9
|  | 11250311011518 | Debnenie kanalizačnej šachty, zhotovenie a odstránenie | m2 | 34.83
| 45.23.13 | 11250321 | Doplňujúce konštrukcie šachty kanalizačné výstuž z betonárskej ocele | t | 0.55
|  | 11250321061585 | Prepojenie migračnej rampy s priepustom trnmi z betonárskej výstuže | t | 0.08
|  | 11250321070085 | Výstuž migračnej rampy zo zváraných sietí KARI | t | 0.47
| 45.23.13 | 11250402 | Doplňujúce konštrukcie spádoviská kanalizačné betón železový | m3 | 3.27
|  | 11250402081510 | Šachta spádisková zo železobetónu obyčajného C 35/45 | m3 | 3.27
| 45.23.13 | 11250411 | Doplňujúce konštrukcie spádoviská kanalizačné debnenie tradičné | m2 | 25.4
|  | 11250411011515 | Debnenie stien šachiet spádiskových, zhotovenie a odstránenie | m2 | 25.4
| 45.23.13 | 11250421 | Doplňujúce konštrukcie spádoviská kanalizačné výstuž z betonárskej ocele | t | 0.24
|  | 11250421070021 | Výstuž šachiet spádiskových zo zváraných sietí KARI | t | 0.24
| 45.23.13 | 11250901 | Doplňujúce konštrukcie obetónovanie potrubia betón prostý | m3 | 181.46
|  | 11250901021520 | Obetónovanie potrubia betónom prostým tr. C 8/10 v otvorenom výkope | m3 | 58.56
|  | 11250901021528 | Výplň pôvodného potrubia ponechaného v zemi betónom prostým tr. C 8/10 | m3 | 21.33
|  | 11250901051550 | Obetónovanie potrubia alebo muriva stôk betónom prostým tr. C 20/25 v otvorenom výkope | m3 | 15.16
|  | 11250901051558 | Výplň pôvodného potrubia ponechaného v zemi betónom prostým tr. C 20/25 | m3 | 12.8
|  | 11250901071570 | Obetónovanie potrubia alebo muriva stôk betónom prostým tr. C 30/37 v otvorenom výkope | m3 | 52.45
|  | 11250901081570 | Obetónovanie potrubia betónom prostým tr. C 35/45 v otvorenom výkope | m3 | 19.75
|  | 11250901081580 | Obetónovanie potrubia betónom prostým tr. C 35/45 v otvorenom výkope | m3 | 1.41
| 45.23.13 | 11250902 | Doplňujúce konštrukcie obetónovanie potrubia betón železový | m3 | 6.37
|  | 11250902041540 | Obetónovanie potrubia alebo muriva stôk železobetónom tr. C 16/20 v otvorenom výkope | m3 | 6.37
| 45.23.13 | 11250911 | Doplňujúce konštrukcie obetónovanie potrubia debnenie tradičné | m2 | 32.54
|  | 11250911011510 | Debnenie pre obetónovanie potrubia v otvorenom výkope | m2 | 32.54
| 45.23.13 | 11250921 | Doplňujúce konštrukcie obetónovanie potrubia výstuž z betonárskej ocele | t | 0.25
|  | 11250921061550 | Výstuž obetónovania potrubia z betonárskej ocele B500 (10505) | t | 0.25
| 45.23.13 | 27020109 | Vodovody rúry oceľové rúrové diely privarovacie | ks | 13
|  | 27020109010600 | Zaslepenie pôvodného potrubia DN 600 | ks | 1
|  | 27020109106100 | Zaslepenie pôvodného potrubia DN 100 | ks | 7
|  | 27020109106150 | Zaslepenie pôvodného potrubia DN 150 | ks | 1
|  | 27020109106300 | Zaslepenie pôvodného potrubia DN 300 | ks | 4
| 45.23.13 | 27020111 | Vodovody rúry oceľové rúrové diely závitové | ks | 9
|  | 27020111538025 | Tvarové kusy a armatúry závitové na vodovodnom potrubí 3/4", špecifikácia podľa projektu 538-00 | ks | 9
| 45.23.13 | 27020421 | Vodovody rúry plastové PE, PP | m | 3647.01
|  | 27020421020032 | Potrubie vodovodné z PE 100 zvárané elektrotvarovkami D 32 mm, vrátane vyhľadávacieho vodiča a výstražnej fólie | m | 37.14
|  | 27020421030063 | Potrubie vodovodné z PE 100 zvárané elektrotvarovkami D 63 mm, vrátane vyhľadávacieho vodiča a výstražnej fólie | m | 398.24
|  | 27020421030090 | Potrubie vodovodné z PE 100 zvárané elektrotvarovkami D 90 mm, vrátane vyhľadávacieho vodiča a výstražnej fólie | m | 929.5
|  | 27020421030110 | Potrubie vodovodné z PE 100 zvárané elektrotvarovkami D 110 mm, vrátane vyhľadávacieho vodiča a výstražnej fólie | m | 592.29
|  | 27020421040160 | Potrubie vodovodné z PE 100 zvárané elektrotvarovkami D 160 mm, vrátane vyhľadávacieho vodiča a výstražnej fólie | m | 1366.3
|  | 27020421060280 | Potrubie vodovodné z PE 100 zvárané elektrotvarovkami D 280 mm, vrátane vyhľadávacieho vodiča a výstražnej fólie | m | 323.54
| 45.23.13 | 27020423 | Vodovody rúry plastové rúrové diely PE, PP | ks | 648
|  | 27020423311063 | Elektrotvarovky pre potrubia z PE 100 D 63 mm, špecifikácia podľa projektu 311-53 | ks | 41
|  | 27020423507110 | Elektrotvarovky pre potrubia z PE 100 D 110 mm, špecifikácia podľa projektu 507-00 | ks | 16
|  | 27020423508090 | Elektrotvarovky pre potrubia z PE 100 D 90mm, špecifikácia podľa projektu 508-00 | ks | 119
|  | 27020423508110 | Elektrotvarovky pre potrubia z PE 100 D 110mm, špecifikácia podľa projektu 508-00 | ks | 7
|  | 27020423522090 | Elektrotvarovky pre potrubia z PE 100 D 90 mm, špecifikácia podľa projektu 522-00 | ks | 20
|  | 27020423522110 | Elektrotvarovky pre potrubia z PE 100 D 110 mm, špecifikácia podľa projektu 522-00 | ks | 1
|  | 27020423523110 | Elektrotvarovky pre potrubia z PE 100 D 110 mm, špecifikácia podľa projektu 523-00 | ks | 6
|  | 27020423524160 | Elektrotvarovky pre potrubia z PE 100 D 160 mm, špecifikácia podľa projektu 524-00 | ks | 71
|  | 27020423526090 | Elektrotvarovky pre potrubia z PE 100 D 90 mm, špecifikácia podľa projektu 526-00 | ks | 15
|  | 27020423526110 | Elektrotvarovky pre potrubia z PE 100 D 110 mm, špecifikácia podľa projektu 526-00 | ks | 1
|  | 27020423526160 | Elektrotvarovky pre potrubia z PE 100 D 160 mm, špecifikácia podľa projektu 526-00 | ks | 1
|  | 27020423530032 | Elektrotvarovky pre potrubia z PE 100 D 32 mm, špecifikácia podľa projektu 530-00 | ks | 4
|  | 27020423530280 | Elektrotvarovky pre potrubia z PE 100 D 280 mm, špecifikácia podľa projektu 530-00 | ks | 105
|  | 27020423531110 | Elektrotvarovky pre potrubia z PE 100 D 110 mm, špecifikácia podľa projektu 531-00 | ks | 36
|  | 27020423532160 | Elektrotvarovky pre potrubia z PE 100 D 160 mm, špecifikácia podľa projektu 532-00 | ks | 103
|  | 27020423533110 | Elektrotvarovky pre potrubia z PE 100 D 110 mm, špecifikácia podľa projektu 533-00 | ks | 23
|  | 27020423536032 | Elektrotvarovky pre potrubia z PE 100 D 32 mm, špecifikácia podľa projektu 536-00 | ks | 7
|  | 27020423536063 | Elektrotvarovky pre potrubia z PE 100 D 63 mm, špecifikácia podľa projektu 536-00 | ks | 3
|  | 27020423536160 | Elektrotvarovky pre potrubia z PE 100 D 160 mm, špecifikácia podľa projektu 536-00 | ks | 69
| 45.23.13 | 27020531 | Vodovody rúry liatinové tlakové hrdlové | m | 3308.13
|  | 27020531090500 | Potrubie z rúr liatinových tlakových hrdlových s integrovaným tesnením v otvorenom výkope DN 500, montáž a dodávka, vrátane vyhľadávacieho vodiča a výstražnej fólie | m | 127.12
|  | 27020531100600 | Potrubie z rúr liatinových tlakových hrdlových s integrovaným tesnením v otvorenom výkope DN 600, montáž a dodávka, vrátane vyhľadávacieho vodiča a výstražnej fólie | m | 240.24
|  | 27020531110800 | Potrubie z rúr liatinových tlakových hrdlových s integrovaným tesnením v otvorenom výkope DN 800, montáž a dodávka, vrátane vyhľadávacieho vodiča a výstražnej fólie | m | 2940.77
| 45.23.13 | 27020533 | Vodovody rúry liatinové tvarovky | ks | 384
|  | 27020533311050 | Tvarovky z liatiny a armatúry na potrubí vodovodnom DN 50, špecifikácia podľa projektu 311-53 | ks | 9
|  | 27020533507080 | Tvarovky z tvárnej liatiny na potrubí DN 80, špecifikácia podľa projektu 507-00 | ks | 6
|  | 27020533507100 | Tvarovky z tvárnej liatiny na potrubí DN 100, špecifikácia podľa projektu 507-00 | ks | 8
|  | 27020533508080 | Tvarovky a armatúry na potrubí liatinovom z rúr hrdlových s integrovaným tesnením do DN 80, špecifikácia podľa projektu 508-00 | ks | 25
|  | 27020533521080 | Tvarovky a armatúry na potrubí liatinovom z rúr hrdlových s integrovaným tesnením do DN 80, špecifikácia podľa projektu 521-00 | ks | 17
|  | 27020533521100 | Tvarovky a armatúry na potrubí liatinovom z rúr hrdlových s integrovaným tesnením DN 100, špecifikácia podľa projektu 521-00 | ks | 11
|  | 27020533521150 | Tvarovky a armatúry na potrubí liatinovom z rúr hrdlových s integrovaným tesnením DN 150, špecifikácia podľa projektu 521-00 | ks | 6
|  | 27020533521200 | Tvarovky a armatúry na potrubí liatinovom z rúr hrdlových s integrovaným tesnením DN 200, špecifikácia podľa projektu 521-00 | ks | 10
|  | 27020533521300 | Tvarovky a armatúry na potrubí liatinovom z rúr hrdlových s integrovaným tesnením DN 300, špecifikácia podľa projektu 521-00 | ks | 13
|  | 27020533521800 | Tvarovky a armatúry na potrubí liatinovom z rúr hrdlových s integrovaným tesnením DN 800, špecifikácia podľa projektu 521-00 | ks | 73
|  | 27020533522080 | Tvarovky z liatiny a armatúry na potrubí vodovodnom DN 80, špecifikácia podľa projektu 522-00 | ks | 9
|  | 27020533523080 | Tvarovky z liatiny a armatúry na potrubí vodovodnom DN 80, špecifikácia podľa projektu 523-00 | ks | 10
|  | 27020533523100 | Tvarovky z liatiny a armatúry na potrubí vodovodnom DN 100, špecifikácia podľa projektu 523-00 | ks | 6
|  | 27020533523150 | Tvarovky z liatiny a armatúry na potrubí vodovodnom DN 150, špecifikácia podľa projektu 523-00 | ks | 4
|  | 27020533524080 | Tvarovky z liatiny a armatúry na potrubí vodovodnom DN 80, špecifikácia podľa projektu 524-00 | ks | 8
|  | 27020533526050 | Tvarovky z liatiny a armatúry na potrubí vodovodnom DN 50, špecifikácia podľa projektu 526-00 | ks | 5
|  | 27020533526080 | Tvarovky z liatiny a armatúry na potrubí vodovodnom DN 80, špecifikácia podľa projektu | ks | 10
|  | 27020533527080 | Tvarovky a armatúry na potrubí liatinovom z rúr hrdlových s integrovaným tesnením DN 80, špecifikácia podľa projektu 527-00 | ks | 6
|  | 27020533527300 | Tvarovky a armatúry na potrubí liatinovom z rúr hrdlových s integrovaným tesnením DN 300, špecifikácia podľa projektu 527-00 | ks | 10
|  | 27020533527800 | Tvarovky a armatúry na potrubí liatinovom z rúr hrdlových s integrovaným tesnením DN 800, špecifikácia podľa projektu 527-00 | ks | 15
|  | 27020533528300 | Tvarovky a armatúry na potrubí liatinovom z rúr hrdlových s integrovaným tesnením DN 300, špecifikácia podľa projektu 528-00 | ks | 10
|  | 27020533528800 | Tvarovky a armatúry na potrubí liatinovom z rúr hrdlových s integrovaným tesnením DN 800, špecifikácia podľa projektu 528-00 | ks | 29
|  | 27020533530080 | Tvarovky z liatiny a armatúry na potrubí vodovodnom DN 80, špecifikácia podľa projektu 530-00 | ks | 10
|  | 27020533531080 | Tvarovky z liatiny a armatúry na potrubí vodovodnom DN 80, špecifikácia podľa projektu 531-00 | ks | 5
|  | 27020533532080 | Tvarovky z liatiny a armatúry na potrubí vodovodnom DN 80, špecifikácia podľa projektu 532-00 | ks | 9
|  | 27020533533080 | Tvarovky z liatiny a armatúry na potrubí vodovodnom DN 80, špecifikácia podľa projektu 533-00 | ks | 2
|  | 27020533533100 | Tvarovky z liatiny a armatúry na potrubí vodovodnom DN 100, špecifikácia podľa projektu 533-00 | ks | 2
|  | 27020533534150 | Tvarovky a armatúry na potrubí liatinovom z rúr hrdlových s integrovaným tesnením DN 150, špecifikácia podľa projektu 534-00 | ks | 2
|  | 27020533534300 | Tvarovky a armatúry na potrubí liatinovom z rúr hrdlových s integrovaným tesnením DN 300, špecifikácia podľa projektu 534-00 | ks | 1
|  | 27020533534500 | Tvarovky a armatúry na potrubí liatinovom z rúr hrdlových s integrovaným tesnením DN 600, špecifikácia podľa projektu 534-00 | ks | 17
|  | 27020533534600 | Tvarovky a armatúry na potrubí liatinovom z rúr hrdlových s integrovaným tesnením DN 600, špecifikácia podľa projektu 534-00 | ks | 28
|  | 27020533536080 | Tvarovky z liatiny a armatúry na potrubí vodovodnom DN 80, špecifikácia podľa projektu 536-00 | ks | 8
| 45.23.13 | 27021169 | Vodovody ostatné konštrukcie vstupný komín | ks | 33
|  | 27021169013111 | Kompletný vstupný komím do armatúrnej šachty 600 x 900 mm, osadenie a dodávka betónových prefabrikovaných dielcov, výška podľa špecifikácie v projekte 311-53 | ks | 2
|  | 27021169015081 | Kompletný vstupný komím do armatúrnej šachty 600 x 600 mm, osadenie a dodávka betónových prefabrikovaných dielcov, výška podľa špecifikácie v projekte 508-00 | ks | 1
|  | 27021169015082 | Kompletný vstupný komím do armatúrnej šachty 600 x 900 mm, osadenie a dodávka betónových prefabrikovaných dielcov, výška podľa špecifikácie v projekte 508-00 | ks | 2
|  | 27021169015212 | Kompletný vstupný komím do armatúrnej šachty 1200 x 1200 mm, osadenie a dodávka betónových prefabrikovaných dielcov, výška podľa špecifikácie v projekte 521-00 | ks | 2
|  | 27021169015213 | Kompletný vstupný komím do armatúrnej šachty 600 x 900 mm, osadenie a dodávka betónových prefabrikovaných dielcov, výška podľa špecifikácie v projekte 521-00 | ks | 3
|  | 27021169015215 | Kompletný vstupný komím do armatúrnej šachty DN 1000 mm s prechodom DN 600, osadenie a dodávka betónových prefabrikovaných dielcov, výška podľa špecifikácie v projekte 521-00 | ks | 1
|  | 27021169015221 | Kompletný vstupný komím do armatúrnej šachty 600 x 900 mm, osadenie a dodávka betónových prefabrikovaných dielcov, výška podľa špecifikácie v projekte 522-00 | ks | 2
|  | 27021169015231 | Kompletný vstupný komím do armatúrnej šachty 600 x 900 mm, osadenie a dodávka betónových prefabrikovaných dielcov, výška podľa špecifikácie v projekte 523-00 | ks | 2
|  | 27021169015241 | Kompletný vstupný komím do armatúrnej šachty 600 x 900 mm, osadenie a dodávka betónových prefabrikovaných dielcov, výška podľa špecifikácie v projekte 524-00 | ks | 2
|  | 27021169015261 | Kompletný vstupný komím do armatúrnej šachty 600 x 900 mm, osadenie a dodávka betónových prefabrikovaných dielcov, výška podľa špecifikácie v projekte 526-00 | ks | 1
|  | 27021169015273 | Kompletný vstupný komím do armatúrnej šachty DN 1000 mm s prechodom DN 600, osadenie a dodávka betónových prefabrikovaných dielcov, výška podľa špecifikácie v projekte 527-00 | ks | 1
|  | 27021169015283 | Kompletný vstupný komím do armatúrnej šachty DN 1000 mm s prechodom DN 600, osadenie a dodávka betónových prefabrikovaných dielcov, výška podľa špecifikácie v projekte 528-00 | ks | 2
|  | 27021169015331 | Kompletný vstupný komím do armatúrnej šachty 600 x 900 mm, osadenie a dodávka betónových prefabrikovaných dielcov, výška podľa špecifikácie v projekte 533-00 | ks | 4
|  | 27021169015341 | Kompletný vstupný komím do armatúrnej šachty 1200 x 1200 mm, osadenie a dodávka betónových prefabrikovaných dielcov, výška podľa špecifikácie v projekte 534-00 | ks | 1
|  | 27021169015342 | Kompletný vstupný komím do armatúrnej šachty 600 x 900 mm, osadenie a dodávka betónových prefabrikovaných dielcov, výška podľa špecifikácie v projekte 534-00 | ks | 1
|  | 27021169015343 | Kompletný vstupný komím do armatúrnej šachty 1800 x 1200 mm, osadenie a dodávka betónových prefabrikovaných dielcov, výška podľa špecifikácie v projekte 534-00 | ks | 4
|  | 27021169015344 | Kompletný vstupný komím do armatúrnej šachty 900 x 900 mm, osadenie a dodávka betónových prefabrikovaných dielcov, výška podľa špecifikácie v projekte 534-00 | ks | 2
| 45.23.13 | 27021170 | Vodovody ostatné konštrukcie šachty armatúrne | ks | 28
|  | 27021170013111 | Armatúrna šachta z betónových dielcov 2450x2050x2090 mm, osadenie a dodávka betónových prefabrikovaných dielcov, podľa špecifikácie v projekte 311-53 | ks | 2
|  | 27021170013112 | Armatúrna šachta z betónových dielcov 1200x900x1800 mm, osadenie a dodávka betónových prefabrikovaných dielcov, podľa špecifikácie v projekte 311-53 | ks | 1
|  | 27021170015081 | Armatúrna šachta z betónových dielcov 2450x2050x2090 mm, osadenie a dodávka betónových prefabrikovaných dielcov, podľa špecifikácie v projekte 508-00 | ks | 1
|  | 27021170015082 | Armatúrna šachta z betónových dielcov D 1500 x 3300 mm, osadenie a dodávka betónových prefabrikovaných dielcov, podľa špecifikácie v projekte 508-00 | ks | 1
|  | 27021170015083 | Armatúrna šachta z betónových dielcov 1800x1400x2100 mm, osadenie a dodávka betónových prefabrikovaných dielcov, podľa špecifikácie v projekte 508-00 | ks | 1
|  | 27021170015084 | Armatúrna šachta z betónových dielcov D 1000 x1950 mm ,osadenie a dodávka betónových prefabrikovaných dielcov, podľa špecifikácie v projekte 508-00 | ks | 1
|  | 27021170015211 | Armatúrna šachta z betónových dielcov 2750x2450x2090 mm, osadenie a dodávka betónových prefabrikovaných dielcov, podľa špecifikácie v projekte 521-00 | ks | 1
|  | 27021170015212 | Armatúrna šachta z betónových dielcov 5200x2500x2400 mm, osadenie a dodávka betónových prefabrikovaných dielcov, podľa špecifikácie v projekte 521-00 | ks | 1
|  | 27021170015213 | Armatúrna šachta z betónových dielcov 3700x2300x3300 mm, osadenie a dodávka betónových prefabrikovaných dielcov, podľa špecifikácie v projekte 521-00 | ks | 1
|  | 27021170015215 | Armatúrna šachta z betónových dielcov D 2500 x 1500 mm, osadenie a dodávka betónových prefabrikovaných dielcov, podľa špecifikácie v projekte 521-00 | ks | 1
|  | 27021170015221 | Armatúrna šachta z betónových dielcov 1400x1200x2100 mm, osadenie a dodávka betónových prefabrikovaných dielcov, podľa špecifikácie v projekte 522-00 | ks | 2
|  | 27021170015231 | Armatúrna šachta z betónových dielcov 3100x1400x2090 mm, osadenie a dodávka betónových prefabrikovaných dielcov, podľa špecifikácie v projekte 523-00 | ks | 1
|  | 27021170015232 | Armatúrna šachta z betónových dielcov 2750x1400x2090 mm, osadenie a dodávka betónových prefabrikovaných dielcov, podľa špecifikácie v projekte 523-00 | ks | 1
|  | 27021170015241 | Armatúrna šachta z betónových dielcov 1400x1500x2100 mm, osadenie a dodávka betónových prefabrikovaných dielcov, podľa špecifikácie v projekte 524-00 | ks | 2
|  | 27021170015261 | Armatúrna šachta z betónových dielcov 4150x1400x2090 mm, osadenie a dodávka betónových prefabrikovaných dielcov, podľa špecifikácie v projekte 526-00 | ks | 1
|  | 27021170015271 | Armatúrna šachta z betónových dielcov D=2500x1850 mm, osadenie a dodávka betónových prefabrikovaných dielcov, podľa špecifikácie v projekte 527-00 | ks | 1
|  | 27021170015281 | Armatúrna šachta z betónových dielcov D=2500x1850 mm, osadenie a dodávka betónových prefabrikovaných dielcov, podľa špecifikácie v projekte 528-00 | ks | 1
|  | 27021170015331 | Armatúrna šachta z betónových dielcov 2050x1400x2090 mm, osadenie a dodávka betónových prefabrikovaných dielcov, podľa špecifikácie v projekte 533-00 | ks | 3
|  | 27021170015332 | Armatúrna šachta z betónových dielcov 3100x1400x2090 mm, osadenie a dodávka betónových prefabrikovaných dielcov, podľa špecifikácie v projekte | ks | 1
|  | 27021170015341 | Armatúrna šachta z betónových dielcov 8600x2300x3300 mm, osadenie a dodávka betónových prefabrikovaných dielcov, podľa špecifikácie v projekte 534-00 | ks | 2
|  | 27021170015342 | Armatúrna šachta z betónových dielcov 2100x2050x2090 mm, osadenie a dodávka betónových prefabrikovaných dielcov, podľa špecifikácie v projekte 534-00 | ks | 1
|  | 27021170015381 | Armatúrna šachta z betónových dielcov 1200x1200x1800 mm, osadenie a dodávka betónových prefabrikovaných dielcov, podľa špecifikácie v projekte 538-00 | ks | 1
| 45.23.13 | 27021174 | Vodovody ostatné konštrukcie armatúry | ks | 266
|  | 27021174010055 | Uzatváracia armatúra DN 100 PN 16 so zemnou súpravou, montáž a dodávka | ks | 4
|  | 27021174060025 | Podzemný hydrant plnoprietokový DN 80 PN 16, montáž a dodávka | ks | 2
|  | 27021174311050 | Armatúry a špeciálne tvarové kusy na vodovodnom potrubí, DN 50, montáž a dodávka, špecifikácia podľa projektu 311-53 | ks | 3
|  | 27021174508050 | Armatúry a špeciálne tvarové kusy na vodovodnom potrubí, DN 80, montáž a dodávka, špecifikácia podľa projektu 508-00 | ks | 2
|  | 27021174508080 | Armatúry a špeciálne tvarové kusy na vodovodnom potrubí, DN 80, montáž a dodávka, špecifikácia podľa projektu 508-00 | ks | 39
|  | 27021174522080 | Armatúry a špeciálne tvarové kusy na vodovodnom potrubí, DN 80, montáž a dodávka, špecifikácia podľa projektu 522-00 | ks | 23
|  | 27021174523080 | Armatúry a špeciálne tvarové kusy na vodovodnom potrubí, DN 80, montáž a dodávka, špecifikácia podľa projektu 523-00 | ks | 3
|  | 27021174523100 | Armatúry a špeciálne tvarové kusy na vodovodnom potrubí, DN 100, montáž a dodávka, špecifikácia podľa projektu 523-00 | ks | 12
|  | 27021174523150 | Armatúry a špeciálne tvarové kusy na vodovodnom potrubí, DN 150, montáž a dodávka, špecifikácia podľa projektu 523-00 | ks | 1
|  | 27021174524080 | Armatúry a špeciálne tvarové kusy na vodovodnom potrubí, DN 80, montáž a dodávka, špecifikácia podľa projektu 524-00 | ks | 10
|  | 27021174524150 | Armatúry a špeciálne tvarové kusy na vodovodnom potrubí, DN 150, montáž a dodávka, špecifikácia podľa projektu 524-00 | ks | 7
|  | 27021174526050 | Armatúry a špeciálne tvarové kusy na vodovodnom potrubí, DN 50, montáž a dodávka, špecifikácia podľa projektu 526-00 | ks | 4
|  | 27021174526080 | Armatúry a špeciálne tvarové kusy na vodovodnom potrubí, DN 80, montáž a dodávka, špecifikácia podľa projektu 526-00 | ks | 16
|  | 27021174530080 | Armatúry a špeciálne tvarové kusy na vodovodnom potrubí, DN 80, montáž a dodávka, špecifikácia podľa projektu 530-00 | ks | 6
|  | 27021174530250 | Armatúry a špeciálne tvarové kusy na vodovodnom potrubí, DN 250, montáž a dodávka, špecifikácia podľa projektu 530-00 | ks | 16
|  | 27021174531080 | Armatúry a špeciálne tvarové kusy na vodovodnom potrubí, DN 80, montáž a dodávka, špecifikácia podľa projektu 531-00 | ks | 3
|  | 27021174531100 | Armatúry a špeciálne tvarové kusy na vodovodnom potrubí, DN 100, montáž a dodávka, špecifikácia podľa projektu 531-00 | ks | 15
|  | 27021174532080 | Armatúry a špeciálne tvarové kusy na vodovodnom potrubí, DN 80, montáž a dodávka, špecifikácia podľa projektu 532-00 | ks | 7
|  | 27021174532150 | Armatúry a špeciálne tvarové kusy na vodovodnom potrubí, DN 150, montáž a dodávka, špecifikácia podľa projektu 532-00 | ks | 11
|  | 27021174533080 | Armatúry a špeciálne tvarové kusy na vodovodnom potrubí, DN 80, montáž a dodávka, špecifikácia podľa projektu 533-00 | ks | 5
|  | 27021174533100 | Armatúry a špeciálne tvarové kusy na vodovodnom potrubí, DN 100, montáž a dodávka, špecifikácia podľa projektu 533-00 | ks | 16
|  | 27021174536080 | Armatúry a špeciálne tvarové kusy na vodovodnom potrubí, DN 80, montáž a dodávka, špecifikácia podľa projektu 536-00 | ks | 30
|  | 27021174536150 | Armatúry a špeciálne tvarové kusy na vodovodnom potrubí, DN 150, montáž a dodávka, špecifikácia podľa projektu 536-00 | ks | 30
|  | 27021174538100 | Armatúry a špeciálne tvarové kusy na vodovodnom potrubí DN 100, montáž a dodávka, špecifikácia podľa projektu 538-00 | ks | 1
| 45.23.13 | 27021176 | Vodovody ostatné konštrukcie doplnky | ks | 91
|  | 27021176010006 | Poklop uzamykateľný kompozitný vrátane rámu, priemer 600 mm, trieda zaťaženia B125 | ks | 4
|  | 27021176010070 | Osadenie a dodávka poklopu liatinového pre uzáver | ks | 4
|  | 27021176010080 | Osadenie a dodávka poklopu liatinového hydrantového | ks | 2
|  | 27021176010606 | Poklop uzamykateľný kompozitný vrátane rámu, 600 x 600 mm, trieda zaťaženia B125 | ks | 3
|  | 27021176010609 | Poklop uzamykateľný kompozitný vrátane rámu, 600 x 900 mm, trieda zaťaženia B125 | ks | 19
|  | 27021176010909 | Poklop uzamykateľný kompozitný vrátane rámu, 900 x 900 mm, trieda zaťaženia B125 | ks | 4
|  | 27021176011212 | Poklop uzamykateľný kompozitný vrátane rámu, 1200 x 1200 mm, trieda zaťaženia B125 | ks | 5
|  | 27021176011812 | Poklop uzamykateľný kompozitný vrátane rámu, 1800 x 1200 mm, trieda zaťaženia B125 | ks | 10
|  | 27021176020606 | Poklop uzamykateľný liatinový vrátane rámu, 600 x 600 mm, trieda zaťaženia B125 | ks | 1
|  | 27021176030522 | Poklopy liatinové posúvačové, hydrantové, ventilové, montáž a dodávka, špecifikácia podľa projektu 522-00 | ks | 4
|  | 27021176030523 | Poklopy liatinové posúvačové, hydrantové, ventilové, montáž a dodávka, špecifikácia podľa projektu 523-00 | ks | 2
|  | 27021176030524 | Poklopy liatinového posúvačové, hydrantové, ventilové, montáž a dodávka, špecifikácia podľa projektu 524-00 | ks | 2
|  | 27021176030526 | Poklopy liatinové posúvačové, hydrantové, ventilové, montáž a dodávka, špecifikácia podľa projektu 526-00 | ks | 5
|  | 27021176030530 | Poklopy liatinové posúvačové, hydrantové, ventilové, montáž a dodávka, špecifikácia podľa projektu 530-00 | ks | 4
|  | 27021176030531 | Poklopy liatinové posúvačové, hydrantové, ventilové, montáž a dodávka, špecifikácia podľa projektu 531-00 | ks | 2
|  | 27021176030532 | Poklopy liatinové posúvačové, hydrantové, ventilové, montáž a dodávka, špecifikácia podľa projektu 532-00 | ks | 4
|  | 27021176030536 | Poklopy liatinové posúvačové, hydrantové, ventilové, montáž a dodávka, špecifikácia podľa projektu 536-00 | ks | 15
|  | 27021176030538 | Poklopy liatinové posúvačové, hydrantové, ventilové, montáž a dodávka, špecifikácia podľa projektu 538-00 | ks | 1
| 45.23.13 | 27021281 | Vodovody ostatné montážne práce uloženie a dopln.konštrukcie | ks | 178
|  | 27021281010035 | Orientačná tabuľka na vodovodných radoch, vrátane stĺpika, montáž a dodávka | ks | 178
| 45.23.13 | 27021285 | Vodovody ostatné montážne práce tlak. skúšky tesnosti potrubia | m | 12936.61
|  | 27021285010010 | Ostatné práce na rúrovom vedení, tlakové skúšky vodovodného potrubia DN do 80 | m | 1293.54
|  | 27021285010020 | Ostatné práce na rúrovom vedení, tlakové skúšky vodovodného potrubia DN 100 alebo 125 | m | 592.29
|  | 27021285010030 | Ostatné práce na rúrovom vedení, tlakové skúšky vodovodného potrubia DN 150 alebo 200 | m | 1366.3
|  | 27021285010040 | Ostatné práce na rúrovom vedení, tlakové skúšky vodovodného potrubia DN 250, 300 alebo 350 | m | 323.54
|  | 27021285010055 | Ostatné práce na rúrovom vedení, tlakové skúšky vodovodného potrubia DN 400 alebo 500 | m | 127.12
|  | 27021285010065 | Ostatné práce na rúrovom vedení, tlakové skúšky vodovodného potrubia DN 600 | m | 240.24
|  | 27021285010075 | Ostatné práce na rúrovom vedení, tlakové skúšky vodovodného potrubia DN 800 | m | 2866.77
|  | 27021285030010 | Preplach a dezinfekcia vodovodného potrubia DN do 70 | m | 12.74
|  | 27021285030010.S | Preplach a dezinfekcia vodovodného potrubia DN od 40 do 70 | m | 351.9
|  | 27021285030020 | Preplach a dezinfekcia vodovodného potrubia DN od 80 do 125 | m | 838.2
|  | 27021285030030 | Preplach a dezinfekcia vodovodného potrubia DN 150 alebo 200 | m | 1366.3
|  | 27021285030040 | Preplach a dezinfekcia vodovodného potrubia DN 250, 300 alebo 350 | m | 323.54
|  | 27021285030050 | Preplach a dezinfekcia vodovodného potrubia DN 400 alebo 500 | m | 127.12
|  | 27021285030060 | Preplach a dezinfekcia vodovodného potrubia DN 600 | m | 240.24
|  | 27021285030070 | Preplach a dezinfekcia vodovodného potrubia DN 800 | m | 2866.77
| 45.23.13 | 27030214 | Kanalizácie ostatné konštrukcie vpusty kanalizačné | ks | 8
|  | 27030214010011 | Horská vpusť z prefabrikátov | ks | 2
|  | 27030214010020 | Horský vpust z prefabrikovaných betónových dielcov | ks | 2
|  | 27030214010026 | Kanalizačný vpust z prefabrikovaných betónových dielcov, vrátane mreže a ostatného príslušenstva | ks | 4
| 45.23.13 | 27030218 | Kanalizácie ostatné konštrukcie doplnky | ks | 150
|  | 27030218030021 | Mreža vrátane rámu na horskú vpusť | ks | 3
|  | 27030218030022 | Mreža vrátane rámu, dvojitá liatinová, rozmer 600 x 1280 mm | ks | 2
|  | 27030218030023 | Mreža vrátane rámu, dvojitá liatinová, rozmer1270 x 1420 mm | ks | 3
|  | 27030218030024 | Mreža vrátane rámu, dvojitá liatinová, rozmer1270 x 640 mm | ks | 2
|  | 27030218030025 | Mreža vrátane rámu na vtokovú nádržku (kalovú jamu) | ks | 6
|  | 27030218030031 | Mreža vrátane rámu, dvojitá liatinová, rozmer 1400 x 780 mm | ks | 2
|  | 27030218030032 | Mreža vrátane rámu, liatinová, rozmer 780 x 1270 mm | ks | 1
|  | 27030218030041 | Mreža vrátane rámu, dvojitá liatinová, rozmer 1600 x 1450 mm | ks | 1
|  | 27030218030042 | Mreža vrátane rámu, dvojitá liatinová, rozmer 1560 x 1400 mm | ks | 1
|  | 27030218030100 | Mreža vrátane kalového koša a rámu na uličný vpust | ks | 127
|  | 27030218030107 | Mreža na zachytenie nečisťôt, vtoková nádržka priepustu | ks | 1
|  | 27030218030109 | Pochôdzny rošt, rozmer 2000 x 2000, vtoková nadržka priepustu | ks | 1
| 45.23.13 | 27030421 | Kanalizácie rúry plastové PE, PP | m | 22305.73
|  | 27030421020150 | Potrubie kanalizačné hladké plnostenné DN 150 | m | 17
|  | 27030421020200 | Potrubie kanalizačné hladké plnostenné DN 200 | m | 1.05
|  | 27030421030110 | Potrubie kanalizačné z PE 100 zvárané elektrotvarovkami D 110 mm, vrátane vyhľadávacieho vodiča a výstražnej fólie | m | 28.7
|  | 27030421054210 | Potrubie kanalizačné hladké plnostenné SN 10 DN 300, montáž a dodávka, vrátane signalizačného vodiča a výstražnej fólie | m | 95.15
|  | 27030421054240 | Potrubie kanalizačné PP hladké plnostenné DN 300 | m | 164
|  | 27030421070600 | Potrubie kanalizačné hladké plnostenné DN 600 | m | 360.91
|  | 27030421020201 | Potrubie kanalizačné PP hladké plnostenné DN 200 | m | 7946.92
|  | 27030421040301 | Potrubie kanalizačné PP hladké plnostenné DN 300 | m | 7310.7
|  | 27030421050401 | Potrubie kanalizačné PP hladké plnostenné DN 400 | m | 2648.3
|  | 27030421060501 | Potrubie kanalizačné PP hladké plnostenné DN 500 | m | 1614.1
|  | 27030421070601 | Potrubie kanalizačné PP hladké plnostenné DN 600 | m | 713.9
|  | 27030421080801 | Potrubie kanalizačné PP hladké plnostenné DN 800 | m | 1405
| 45.23.13 | 27030422 | Kanalizácie rúry plastové PVC | m | 3253.84
|  | 27030422020150 | Potrubie kanalizačné PVC hladké plnostenné DN 150 | m | 28.9
|  | 27030422020200 | Potrubie kanalizačné PVC hladké plnostenné DN 200 | m | 537.09
|  | 27030422020250 | Potrubie kanalizačné PVC hladké plnostenné DN 250 | m | 16
|  | 27030422035521 | Odvetrávacie potrubie plastové hrdlové D 160 mm, vrátane tvarových kusov, objímok, ventilačných hlavíc a ostatného príslušenstva | m | 124.5
|  | 27030422035565 | Zaústenie odvodňovacích vrtov do kanalizácie, potrubie kanalizačné PVC DN 150, vrátane tvarových kusov | m | 403.5
|  | 27030422040300 | Potrubie kanalizačné PVC hladké plnostenné DN 300 | m | 1742.6
|  | 27030422050400 | Potrubie kanalizačné PVC hladké plnostenné DN 400 | m | 251.7
|  | 27030422055515 | Potrubie kanalizačné PVC gravitačné hladké DN 300 | m | 2.87
|  | 27030422066032 | Kanalizačné PVC-U potrubia hladké plnostenné DN 300, montáž a dodávka | m | 8.25
|  | 27030422070600 | Potrubie kanalizačné PVC hladké plnostenné DN 600 | m | 137.43
| 45.23.13 | 27030423 | Kanalizácie rúry plastové tvarovky z PE, PP | ks | 4265
|  | 27030423064500 | Koncová klapka DN 500 PE-HD so šikmým tanierom | ks | 1
|  | 27030423507110 | Tvarovky pre potrubia z PE 100 D 110 mm, špecifikácia podľa projektu 507-00 | ks | 1
|  | 27030423511110 | Elektrotvarovky pre potrubia z PE 100 D 110 mm, špecifikácia podľa projektu 511-00 | ks | 12
|  | 27030423020010 | Montáž a dodávka kanalizačného PP kolena DN 200 | ks | 3201
|  | 27030423040020 | Montáž a dodávka kanalizačnej PP odbočky DN 300/200 | ks | 547
|  | 27030423050020 | Montáž a dodávka kanalizačnej PP odbočky DN 400/200 | ks | 243
|  | 27030423060020 | Montáž a dodávka kanalizačnej PP odbočky DN 500/200 | ks | 96
|  | 27030423070020 | Montáž a dodávka kanalizačnej PP odbočky DN 600/200 | ks | 24
|  | 27030423080020 | Montáž a dodávka kanalizačnej PP odbočky DN 800/200 | ks | 140
| 45.23.13 | 27030424 | Kanalizácie rúry plastové tvarovky z PVC | ks | 455
|  | 27030424020010 | Montáž a dodávka kanalizačného PVC kolena DN 200 | ks | 323
|  | 27030424040020 | Montáž a dodávka kanalizačnej PVC odbočky DN 300/200 | ks | 107
|  | 27030424046200 | Prestup odvodenia zásypu mostných objektov DN 200 cez stenu konštrukciie, tvarové kusy a kanalizačná spätná klapka | ks | 22
|  | 27030424046300 | Prestup odvodenia zásypu mostných objektov DN 300 cez stenu konštrukciie, tvarové kusy a kanalizačná spätná klapka | ks | 1
|  | 27030424060122 | Tvarovka - šachtová vložka, PVC DN 400 | ks | 2
| 45.23.13 | 27030425 | Kanalizácie rúry plastové sklolaminátové | m | 322.66
|  | 27030425020200 | Potrubie kanalizačné z odstredivo liateho sklolaminátu DN 200 mm | m | 22.1
|  | 27030425070500 | Potrubie kanalizačné z odstredivo liateho sklolaminátu DN 500 mm | m | 19.8
|  | 27030425090800 | Potrubie kanalizačné z odstredivo liateho sklolaminátu DN 800 mm | m | 142.56
|  | 27030425091000 | Potrubie kanalizačné z odstredivo liateho sklolaminátu DN 1000 mm | m | 26.4
|  | 27030425091800 | Potrubie kanalizačné z odstredivo liateho sklolaminátu DN 1800 mm | m | 26.4
|  | 27030425141100 | Potrubie kanalizačné z odstredivo liateho sklolaminátu DN 1100 mm | m | 25
|  | 27030425141200 | Potrubie kanalizačné z odstredivo liateho sklolaminátu DN 1200 mm | m | 58
|  | 27030425202200 | Potrubie kanalizačné z odstredivo liateho sklolaminátu DN 2200 mm | m | 2.4
| 45.23.13 | 27030426 | Kanalizácie rúry plastové tvarovky sklolaminátové | ks | 1
|  | 27030426081000 | Atypický tvarový T kus - šachta sklolaminátová DN 1000 na sklolaminátovom potrubí DN 1200 | ks | 1
| 45.23.13 | 27030642 | Kanalizácie rúry betónové hrdlové | m | 80
|  | 27030642080112 | Zatrubenie potoka z betónových hrdlových rúr, montáž a dodávka, vrátane podkladných prefabrikátov | m | 80
| 45.23.13 | 27031169 | Kanalizácie ostatné konštrukcie vstupný komín | ks | 53
|  | 27031169011105 | Vstupný komín do monolitickej kanalizačnej šachty, osadenie a dodávka prefabrikovaných dielov | ks | 1
|  | 27031169011311 | Kompletný vstupný komím DN 1000 do ORL, osadenie a dodávka betónových prefabrikovaných dielcov, dobetónovanie, podľa špecifikácie v projekte 311-51 | ks | 3
|  | 27031169011501 | Kompletný vstupný komím DN 1000 do ORL, osadenie a dodávka betónových prefabrikovaných dielcov, dobetónovanie, podľa špecifikácie v projekte 501-00 | ks | 46
|  | 27031169011505 | Kompletný vstupný komím DN 1000 do ORL, osadenie a dodávka betónových prefabrikovaných dielcov, dobetónovanie, podľa špecifikácie v projekte 505-00 | ks | 3
| 45.23.13 | 27031171 | Kanalizácie ostatné konštrukcie šachty a spádoviská kanalizačné | ks | 511
|  | 27031171010060 | Rozptylová šachta z betónových prefabrikátov (skruže, žľabovky) vyplnená kamenivom, objem 0,60 m3 | ks | 9
|  | 27031171010350 | Rozptylová šachta z betónových prefabrikátov (skruže, žľabovky) vyplnená kamenivom, objem 3,50 m3 | ks | 2
|  | 27031171010680 | Rozptylová šachta z betónových prefabrikátov (skruže, žľabovky) vyplnená kamenivom, objem 6,8 m3 | ks | 1
|  | 27031171012066 | Kanalizačná šachta z betónových dielcov, vrátane poklopov a ostatného príslušenstva | ks | 15
|  | 27031171012081 | Revízna šachta z betónových prefabrikovaných dielcov DN 800, komplet | ks | 2
|  | 27031171012311 | Kompletné kanalizačné šachty DN 1000, osadenie a dodávka betónových prefabrikovaných dielcov, dobetónovanie, podľa špecifikácie v projekte 311-51 | ks | 25
|  | 27031171012501 | Kompletné kanalizačné šachty DN 1000, osadenie a dodávka betónových prefabrikovaných dielcov, dobetónovanie, podľa špecifikácie v projekte 501-00 | ks | 259
|  | 27031171012502 | Kompletné kanalizačné šachty DN 1000, osadenie a dodávka betónových prefabrikovaných dielcov, dobetónovanie, podľa špecifikácie v projekte 502-00 | ks | 7
|  | 27031171012503 | Kompletné kanalizačné šachty DN 1000, osadenie a dodávka betónových prefabrikovaných dielcov, dobetónovanie, podľa špecifikácie v projekte 503-00 | ks | 15
|  | 27031171012504 | Kompletné kanalizačné šachty DN 1000, osadenie a dodávka betónových prefabrikovaných dielcov, dobetónovanie, podľa špecifikácie v projekte 504-00 | ks | 7
|  | 27031171012505 | Kompletné kanalizačné šachty DN 1000, osadenie a dodávka betónových prefabrikovaných dielcov, dobetónovanie, podľa špecifikácie v projekte 505-00 | ks | 17
|  | 27031171012509 | Kompletné kanalizačné šachty DN 1000, osadenie a dodávka betónových prefabrikovaných dielcov, dobetónovanie, podľa špecifikácie v projekte 509-00 | ks | 4
|  | 27031171012510 | Kompletné kanalizačné šachty DN 1000, osadenie a dodávka betónových prefabrikovaných dielcov, dobetónovanie, podľa špecifikácie v projekte 510-00 | ks | 4
|  | 27031171012513 | Kompletné kanalizačné šachty DN 1000, osadenie a dodávka betónových prefabrikovaných dielcov, dobetónovanie, podľa špecifikácie v projekte 513-00 | ks | 6
|  | 27031171012575 | Kompletné revízne šachty DN 1000, osadenie a dodávka betónových prefabrikovaných dielcov, dobetónovanie, podľa špecifikácie v projekte 575-00 | ks | 3
|  | 27031171013501 | Kompletné kanalizačné šachty DN 1200, osadenie a dodávka betónových prefabrikovaných dielcov, dobetónovanie, podľa špecifikácie v projekte 501-00 | ks | 110
|  | 27031171013510 | Úprava existujúcich kanalizačných šácht DN 1000, osadenie a dodávka betónových prefabrikovaných dielcov, dobetónovanie, podľa špecifikácie v projekte 510-00 | ks | 3
|  | 27031171013512 | Úprava existujúcich kanalizačných šácht DN 1000, osadenie a dodávka betónových prefabrikovaných dielcov, dobetónovanie, podľa špecifikácie v projekte 512-00 | ks | 13
|  | 27031171023029 | Revízna kanalizačná šachta, odvodnenie mosta, komplet s poklopom - montáž a dodávka | ks | 7
|  | 27031171023039 | Prepadová šachta, odvodnenie mosta, komplet s poklopom - montáž a dodávka | ks | 2
| 45.23.13 | 27031172 | Kanalizácie ostatné konštrukcie vpusty kanalizačné | ks | 132
|  | 27031172010025 | Kanalizačný vpust uličný z betónových dielcov, vrátane mreže a kalového koša | ks | 4
|  | 27031172010055 | Horská vpusť v zárubnom múre, komplet osadenie a dodávka, vrátane príslušenstva podľa projektu (oddilatovanie, ochranná stienka, vyústenie odtoku, obetónovanie, tesnenie škár a pod.) | ks | 1
|  | 27031172010100 | Kanalizačný vpust uličný z betónových dielcov | ks | 127
| 45.23.13 | 27031173 | Kanalizácie ostatné konštrukcie odlučovače, žumpy, ČOV | ks | 14
|  | 27031173010060 | Odlučovač ropných látok v prefabrikovanej betónovej nádrži, prietok (kapacita) 60 l/s | ks | 2
|  | 27031173010100 | Odlučovač ropných látok v prefabrikovanej betónovej nádrži, prietok (kapacita) 100 l/s | ks | 1
|  | 27031173010150 | Odlučovač ropných látok v prefabrikovanej betónovej nádrži, prietok (kapacita) 150 l/s | ks | 1
|  | 27031173010220 | Odlučovač ropných látok v prefabrikovanej betónovej nádrži, prietok (kapacita) 220 l/s | ks | 1
|  | 27031173010260 | Odlučovač ropných látok v prefabrikovanej betónovej nádrži, prietok (kapacita) 260 l/s | ks | 1
|  | 27031173010300 | Odlučovač ropných látok v prefabrikovanej betónovej nádrži, prietok (kapacita) 300 l/s | ks | 4
|  | 27031173010350 | Odlučovač ropných látok v prefabrikovanej betónovej nádrži, prietok (kapacita) 350 l/s | ks | 1
|  | 27031173010500 | Odlučovač ropných látok v prefabrikovanej betónovej nádrži, prietok (kapacita) 500 l/s | ks | 1
|  | 27031173010570 | Odlučovač ropných látok v prefabrikovanej betónovej nádrži, prietok (kapacita) 570 l/s | ks | 1
|  | 27031173011000 | Odlučovač ropných látok v prefabrikovanej betónovej nádrži, prietok (kapacita) 1000 l/s | ks | 1
| 45.23.13 | 27031175 | Kanalizácie ostatné konštrukcie skúšky tesnosti | m | 24761.05
|  | 27031175010010 | Skúška tesnosti kanalizácie do D 150 mm | m | 28.7
|  | 27031175010020 | Skúška tesnosti kanalizácie D 200 mm | m | 8397.33
|  | 27031175010040 | Skúška tesnosti kanalizácie D 300 mm | m | 9148.45
|  | 27031175010060 | Skúška tesnosti kanalizácie D 400 mm | m | 2864.1
|  | 27031175010070 | Skúška tesnosti kanalizácie D 500 mm | m | 1620.1
|  | 27031175010080 | Skúška tesnosti kanalizácie D 600 mm | m | 1074.81
|  | 27031175010081 | Skúška tesnosti na potrubí D 600 mm, vrátane kamerovej skúšky | m | 80
|  | 27031175010120 | Skúška tesnosti kanalizácie D 800 mm | m | 1547.56
| 45.23.13 | 27031176 | Kanalizácie ostatné konštrukcie doplnky | ks | 541
|  | 27031176010031 | Poklop na revíznu šachtu, trieda zaťaženia D 400 | ks | 2
|  | 27031176010041 | Poklop na kanalizačnú šachtu s rámom, kompozitný uzamykateľný, priemer 600 mm, trieda zaťaženia B125 | ks | 55
|  | 27031176010042 | Poklop na kanalizačnú šachtu s rámom, kompozitný uzamykateľný, priemer 600 mm, trieda zaťaženia D400 | ks | 416
|  | 27031176010043 | Poklop na vstup do ORL s rámom, kompozitný uzamykateľný, priemer 600 mm, trieda zaťaženia D400, nápis "LAPAČ" | ks | 52
|  | 27031176010044 | Poklop na revíznu šachtu s rámom, kompozitný uzamykateľný, odvetrávaný, priemer 600 mm, trieda zaťaženia B125 | ks | 3
|  | 27031176010056 | Mreža na vtokový objekt s rámom, kompozitný materiál, svetlý rozmer 600 x 800 mm | ks | 1
|  | 27031176010057 | Rošt na vtokový objekt s rámom, kompozitný materiál, rozmer 1060 x 1060 mm | ks | 1
|  | 27031176010101 | Poklop na šachtu 600 x 600 mm | ks | 1
|  | 27031176010122 | Poklop na spádiskovú šachtu, liatinový s betónovou výplňou | ks | 1
|  | 27031176010132 | Mreža vrátane rámu na vtokovú nádržku dažďovej kanalizácie | ks | 5
|  | 27031176010152 | Poklop liatinový vrátane rámu na kanalizačnú šachtu | ks | 1
|  | 27031176020045 | Rošt pochôdzny na vtokový objekt, šachtu, kompozitný materiál, rozmer 800 x 940 mm | ks | 2
|  | 27031176020075 | Mreža vrátane rámu na šachtu, svetlý rozmer 1000 x 2000 mm | ks | 1
| 45.23.13 | 27031177 | Kanalizácie ostatné konštrukcie vsakovacie bloky | m3 | 52.48
|  | 27031177020020 | Montáž a dodávka vsakovacích blokov, vrátane geotextílie a podkladu z piesku | m3 | 52.48
| 45.23.13 | 27070401 | Chráničky rúry plastové nedelená | m | 253.1
|  | 27070401050160 | Chránička z plastovej rúry HDPE DN 160 mm, vrátane nasunutia potrubia, vystreďovacích objímok a tesniacich manžiet | m | 80.6
|  | 27070401050200 | Chránička z plastovej rúry HDPE DN 200 mm, vrátane nasunutia potrubia, vystreďovacích objímok a tesniacich manžiet | m | 169.5
|  | 27070401050300 | Chránička z plastovej rúry HDPE DN 300 mm, vrátane nasunutia potrubia, vystreďovacích objímok a tesniacich manžiet | m | 3
| 45.23.13 | 27070425 | Chráničky rúry plastové sklolaminátové | m | 908.4
|  | 27070425150300 | Chránička z odstredivo liateho sklolaminátu DN 300 mm, vrátane nasunutia potrubia, vystreďovacích objímok a tesniacich manžiet | m | 462.5
|  | 27070425150500 | Chránička z odstredivo liateho sklolaminátu DN 500 mm, vrátane nasunutia potrubia, vystreďovacích objímok a tesniacich manžiet | m | 80
|  | 27070425151200 | Chránička z odstredivo liateho sklolaminátu DN 1200 mm, vrátane nasunutia potrubia, vystreďovacích objímok a tesniacich manžiet | m | 107
|  | 27070425151400 | Chránička z odstredivo liateho sklolaminátu DN 1400 mm, vrátane nasunutia potrubia, vystreďovacích objímok a tesniacich manžiet | m | 258.9
| 45.23.13 | 27201391 | Podkladné konštrukcie pod potrubie, šachty, stoky atď. štrkopiesok | m3 | 7721.72
|  | 27201391000010 | Lôžko pod potrubie, stoky a drobné objekty, v otvorenom výkope z kameniva drobného ťaženého | m3 | 2.84
|  | 27201391000020 | Lôžko pod potrubie, stoky a drobné objekty, v otvorenom výkope z piesku a štrkopiesku do 63 mm | m3 | 7696.67
|  | 27201391000021 | Lôžko pod potrubie, stoky a drobné objekty, v otvorenom výkope z piesku a štrkopiesku do 63 mm | m3 | 22.21
| 45.23.13 | 27201392 | Podkladné konštrukcie pod potrubie, šachty, stoky atď. štrk drvený | m3 | 142.34
|  | 27201392000010 | Lôžko pod potrubie, stoky a drobné objekty, v otvorenom výkope zo štrkodrvy 0-63 mm | m3 | 134.35
|  | 27201392000011 | Lôžko pod potrubie, stoky a drobné objekty, v otvorenom výkope zo štrkodrvy 0-63 mm | m3 | 7.99
| 45.23.13 | 27310501 | Sanácie potrubí rúry liatinové bezvýkopová technológia | m | 2351
|  | 27310501025141 | Sanácia odstaveného potrubia DN 800 naplavením cementovo-popolčekovej suspenzie - min. tlak 10 Mpa | m | 2351
45.23.24 - Stavebné práce na stavbe kanalizácie | 45.23.24 | 15190402 | Kompletné konštrukcie kanály dielce železobetónové | ks | 223
|  | 15190402001615 | Prefabrikované dielce rámovej konštrukcie priepustu, svetlosť 1600 x 1500 mm, skladobná dĺžka 1000 mm, osadenie a dodávka, hmotnosť dielca do 5 t | ks | 43
|  | 15190402001616 | Prefabrikované dielce rámovej konštrukcie priepustu, svetlosť 1600 x 1600 mm, skladobná dĺžka 2000 mm, osadenie a dodávka, hmotnosť dielca do 10 t | ks | 29
|  | 15190402001618 | Prefabrikované dielce rámovej konštrukcie priepustu, svetlosť 1600 x 1800 mm, osadenie a dodávka, hmotnosť dielca do 5 t | ks | 62
|  | 15190402002010 | Prefabrikované dielce rámovej konštrukcie priepustu, svetlosť 2000 x 1000 mm, skladobná dĺžka 1000 mm, osadenie a dodávka, hmotnosť dielca do 5 t | ks | 28
|  | 15190402002018 | Prefabrikované dielce rámovej konštrukcie priepustu, svetlosť 2000 x 1800 mm, osadenie a dodávka, hmotnosť dielca do 5 t | ks | 41
|  | 15190402011616 | Prefabrikované dielce, L krídla priepustu, výška 1600 mm, šírka 1600 mm, skladobná dĺžka 1000 mm, osadenie a dodávka, hmotnosť dielca do 3 t | ks | 20
45.23.31 - Stavebné práce na výstavbe diaľnic a ciest chodníkov a nekrytých parkovísk | 45.23.31 | 22010102 | Podkladné a krycie vrstvy bez spojiva nestmelené (bez spojiva) štrkopiesok | m3 | 1.68
|  | 22010102001001 | Podklad alebo podsyp zo štrkopiesku veľ. 0-4 mm s rozprestretím a zhutnením, po zhutnení hr. 10 mm | m3 | 1.68
| 45.23.31 | 22010103 | Podkladné a krycie vrstvy bez spojiva nestmelené (bez spojiva) kamenivo drvené | m3 | 25.27
|  | 22010103011410 | Podklad alebo kryt z kameniva hrubého drveného veľ. 16-32 mm s rozprestretím a zhutnením hr. 150 mm | m3 | 25.27
| 45.23.31 | 22010104 | Podkladné a krycie vrstvy bez spojiva nestmelené (bez spojiva) štrkodrva | m3 | 10.11
|  | 22010104000040 | Podklad zo štrkodrviny s rozprestretím a zhutnením, po zhutnení hr. 60 mm | m3 | 10.11
| 45.23.31 | 22010106 | Podkladné a krycie vrstvy bez spojiva nestmelené (bez spojiva) vibrovaný štrk | m3 | 1.8
|  | 22010106010110 | Podklad alebo kryt z kameniva hrubého drveného veľ. 32-63 mm (vibr.štrk) po zhut.hr. 200 mm | m3 | 1.8
| 45.23.31 | 22020517 | Podkladné a krycie vrstvy s hydraulickým spojivom cementobetónové dvojvrstvové beton prostý | m3 | 1.8
|  | 22020517060110 | Kryt cementobetónový cestných komunikácií, betón C30/37, hr. 200 mm | m3 | 1.8
| 45.23.31 | 22040317 | Kryty dláždené chodníkov komunikácií,rigolov z dlaždíc betónových | m2 | 51
|  | 22040317010015 | Dlažba z betónových tvárnic 500x500x100 mm | m2 | 51
| 45.23.31 | 22040751 | Kryty dláždené chodníkov komunikácií,rigolov obnova dlažieb asfaltová zálievka | m | 648
|  | 22040751000050 | Vyplnenie rezanej ryhy pre snímače a sondy ISD asfaltovou zálievkou | m | 648
| 45.23.31 | 22050110 | Podkladné a krycie vrstvy športové povrchy | m3 | 10.1
|  | 22050110000100 | Športový povrch multifunkčný - kryt liaty z EPDM granulátu hr. 10 mm | m3 | 1.68
|  | 22050110000500 | Športový povrch multifunkčný - podklad liaty z SBR granulátu hr. 50 mm | m3 | 8.42
| 45.23.31 | 22250162 | Doplňujúce konštrukcie zábradlie kovové | m | 287.98
|  | 22250162020012 | Zábradlie z oceľových profilov, trojmadlové, únikové schodisko pri PHS, osadenie a dodávka, vrátane protikoróznej ochrany | m | 287.98
| 45.23.31 | 22250218 | Doplňujúce konštrukcie protihlukové steny železobetónové | m2 | 5192.16
|  | 22250218020335 | Prefabrikované železobetónové parepetné panely hr. 130 mm, betón C 35/45, osadenie a dodávka | m2 | 5192.16
| 45.23.31 | 22250262 | Doplňujúce konštrukcie protihlukové steny kovové | m2 | 48502.22
|  | 22250262022315 | Protihluková stena, hliníkové jednostranne vysoko pohltivé panely, parametre podľa projektu, montáž a dodávka | m2 | 28304.2
|  | 22250262022316 | Protihluková stena, hliníkové obojstranne vysoko pohltivé panely, parametre podľa projektu, montáž a dodávka | m2 | 20198.02
| 45.23.31 | 22250265 | Doplňujúce konštrukcie protihlukové steny kovové so sklom, akrylátom | m2 | 5605.75
|  | 22250265021020 | Protihluková stena, priehľadné panely, akrylové sklo v hliníkovom ráme, parametre podľa projektu, montáž a dodávka | m2 | 5605.75
| 45.23.31 | 22250266 | Doplňujúce konštrukcie protihlukové steny kovové nosné prvky | t | 1082.62
|  | 22250266021290 | Nosná konštrukcia protihlukovej steny, oceľové stĺpy, nosníky, kotvenie, montáž a dodávka, vrátane protikoróznej ochrany | t | 1082.62
| 45.23.31 | 22250267 | Doplňujúce konštrukcie protihlukové steny chemické kotvy | ks | 17042
|  | 22250267016325 | Závitová tyč M16 dĺ. 325 mm tesnená chemickou hmotou do betónu, vrátane vŕtania otvoru | ks | 26
|  | 22250267016345 | Závitová tyč M16 dĺ. 345 mm tesnená chemickou hmotou do betónu, vrátane vŕtania otvoru | ks | 1126
|  | 22250267016430 | Závitová tyč M16 dĺ. 430 mm tesnená chemickou hmotou do betónu, vrátane vŕtania otvoru | ks | 998
|  | 22250267016435 | Závitová tyč M16 dĺ. 435 mm tesnená chemickou hmotou do betónu, vrátane vŕtania otvoru | ks | 58
|  | 22250267020345 | Závitová tyč M20 dĺ. 345 mm tesnená chemickou hmotou do betónu, vrátane vŕtania otvoru | ks | 426
|  | 22250267020420 | Závitová tyč M20 dĺ. 420 mm tesnená chemickou hmotou do betónu, vrátane vŕtania otvoru | ks | 788
|  | 22250267020430 | Závitová tyč M20 dĺ. 430 mm tesnená chemickou hmotou do betónu, vrátane vŕtania otvoru | ks | 418
|  | 22250267020450 | Závitová tyč M20 dĺ. 450 mm tesnená chemickou hmotou do betónu, vrátane vŕtania otvoru | ks | 182
|  | 22250267020570 | Závitová tyč M20 dĺ. 570 mm tesnená chemickou hmotou do betónu, vrátane vŕtania otvoru | ks | 0
|  | 22250267020575 | Závitová tyč M20 dĺ. 575 mm tesnená chemickou hmotou do betónu, vrátane vŕtania otvoru | ks | 182
|  | 22250267024450 | Závitová tyč M24 dĺ. 450 mm tesnená chemickou hmotou do betónu, vrátane vŕtania otvoru | ks | 728
|  | 22250267024570 | Závitová tyč M24 dĺ. 570 mm tesnená chemickou hmotou do betónu, vrátane vŕtania otvoru | ks | 1028
|  | 22250267024575 | Závitová tyč M24 dĺ. 575 mm tesnená chemickou hmotou do betónu, vrátane vŕtania otvoru | ks | 160
|  | 22250267027450 | Závitová tyč M27 dĺ. 450 mm tesnená chemickou hmotou do betónu, vrátane vŕtania otvoru | ks | 2312
|  | 22250267027575 | Závitová tyč M27 dĺ. 575 mm tesnená chemickou hmotou do betónu, vrátane vŕtania otvoru | ks | 2344
|  | 22250267030450 | Závitová tyč M30 dĺ. 450 mm tesnená chemickou hmotou do betónu, vrátane vŕtania otvoru | ks | 380
|  | 22250267030575 | Závitová tyč M30 dĺ. 575 mm tesnená chemickou hmotou do betónu, vrátane vŕtania otvoru | ks | 380
|  | 22250267030710 | Závitová tyč M30 dĺ. 710 mm tesnená chemickou hmotou do betónu, vrátane vŕtania otvoru | ks | 1576
|  | 22250267030750 | Závitová tyč M30 dĺ. 750 mm tesnená chemickou hmotou do betónu, vrátane vŕtania otvoru | ks | 3930
| 45.23.31 | 22250465 | Doplňujúce konštrukcie ochranné zariadenia nádstavce na zvodidlá | ks | 55
|  | 22250465001021 | Smerový odrážač na zvodidlá betónové, trojdielny, vrátane príslušenstva | ks | 55
| 45.23.31 | 22250671 | Doplňujúce konštrukcie zvislé dopravné značky normálny alebo zväčšený rozmer | ks | 594
|  | 22250671060012 | Informatívne dopravné značky, osadené na PHS, označenie únikových východov, montáž a dodávka | ks | 257
|  | 22250671060111 | Cestná zvislá dopravná značka základnej veľkosti, montáž objímkami na stĺpiky alebo konzoly, špecifikácia podľa projektu | ks | 86
|  | 22250671060115 | Cestná zvislá dopravná značka základnej alebo zväčšenej veľkosti, montáž objímkami na stĺpiky alebo konzoly, špecifikácia podľa projektu | ks | 223
|  | 22250671060160 | Označenie priepustu, montáž a dodávka | ks | 2
|  | 22250671060211 | Cestná zvislá dopravná značka zväčšenej veľkosti, montáž objímkami na stĺpiky alebo konzoly, špecifikácia podľa projektu | ks | 26
| 45.23.31 | 22250672 | Doplňujúce konštrukcie zvislé dopravné značky veľkorozmerné | ks | 35
|  | 22250672060015 | Cestná zvislá dopravná značka veľkoplošná, montáž na portály dopravného značenia, špecifikácia podľa projektu | ks | 17
|  | 22250672060021 | Cestná zvislá dopravná značka veľkoplošná, montáž objímkami na stĺpiky alebo konzoly, špecifikácia podľa projektu | ks | 18
| 45.23.31 | 22250673 | Doplňujúce konštrukcie zvislé dopravné značky nosné konštrukcie - rámy | ks | 18
|  | 22250673060025 | Nosiče veľkoplošných zvislých dopravných značiek | ks | 18
| 45.23.31 | 22250674 | Doplňujúce konštrukcie zvislé dopravné značky stĺpiky | ks | 510
|  | 22250674010111 | Stĺpik zvislej dopravnej značky osadený do betónového základu | ks | 510
| 45.23.31 | 22250675 | Doplňujúce konštrukcie zvislé dopravné značky portály | t | 148.79
|  | 22250675010120 | Portály dopravného značenia - komplet, montáž na stavenisku, výroba segmentov v dielni, dodávka materiálu | t | 148.79
| 45.23.31 | 22250776 | Doplňujúce konštrukcie vodorovné dopravné značenie striekané a náterové | m2 | 26129.44
|  | 22250776031021 | Vodorovné dopravné značenie striekané farbou, farba biela retroreflexná, vrátane predznačenia | m2 | 1610.69
|  | 22250776031121 | Vodorovné dopravné značenie štruktúrovaným plastom, farba biela retroreflexná, vrátane predznačenia | m2 | 24518.75
| 45.23.31 | 22250777 | Doplňujúce konštrukcie vodorovné dopravné značenie z fólie | m2 | 34
|  | 22250777021031 | Doplňujúce konštrukcie, vodorovné dočasné dopravné značenie z fólie | m2 | 34
| 45.23.31 | 22250784 | Doplňujúce konštrukcie vodorovné dopravné značenie plastové | ks | 784
|  | 22250784011715 | Vodiace prahy, skladobná dĺžka 1 ks = 1 m | ks | 730
|  | 22250784030425 | Dočasné smerové značenie, špecifikácia podľa projektu | ks | 54
| 45.23.31 | 22250785 | Doplňujúce konštrukcie vodorovné dopravné značenie dopravné gombíky | ks | 12
|  | 22250785020011 | Gombík dopravný reflexný trvalý, dxšxv 200x148x29 mm, liatinový (do vozovky) | ks | 12
| 45.23.31 | 22250981 | Doplňujúce konštrukcie obrubníky záhonové | m | 63.7
|  | 22250981010027 | Záhonový alebo parkový obrubník betónový š. 50 mm, v. 200 mm, lôžko z betónu prostého s bočnou oporou | m | 63.7
| 45.23.31 | 22251170 | Doplňujúce konštrukcie otvorené žľaby prektytie roštom | m2 | 60.75
|  | 22251170010290 | Prekrytie priekopového žľabu roštom na únikovom schodisku pri PHS, montáž a dodávka | m2 | 60.75
| 45.23.31 | 22251784 | Doplňujúce konštrukcie kábelové komory plastové | ks | 44
|  | 22251784030620 | Káblová komora podzemná plastová 2000 x 2000 x 2000 mm, komplet s príslušenstvom | ks | 2
|  | 22251784030625 | Káblová komora podzemná plastová 1500 x 1500 x 2000 mm, komplet s príslušenstvom | ks | 14
|  | 22251784030649 | Káblová komora podzemná 1080 x 1080 x 1000 mm, komplet s betónovým poklopom a ostatným príslušenstom | ks | 28
45.23.32 - Práce na vrchnej stavbe diaľníc, ciest, ulíc, chodníkov a nekrytých parkovísk | 45.23.32 | 11020901 | Múry oporné a zárubné betón prostý | m3 | 137.87
|  | 11020901031610 | Múry a valy z betónu prostého tr. C 12/15 | m3 | 14.43
|  | 11020901061610 | Múry a valy z betónu prostého tr. C 25/30 | m3 | 107.24
|  | 11020901081610 | Múry a valy z betónu prostého tr. C 35/45 | m3 | 16.2
| 45.23.32 | 11020902 | Múry oporné a zárubné betón železový | m3 | 1080.6
|  | 11020902061610 | Múry a valy z betónu železového tr. C 25/30 | m3 | 20.19
|  | 11020902071610 | Múry a valy z betónu železového tr. C 30/37 | m3 | 956
|  | 11020902081610 | Múry a valy z betónu železového tr. C 35/45 | m3 | 104.41
| 45.23.32 | 11020911 | Múry oporné a zárubné debnenie tradičné | m2 | 978.92
|  | 11020911011615 | Debnenie múrov a valov zvislých aj sklonených, výšky do 20 m zhotovenie a odstránenie | m2 | 978.92
| 45.23.32 | 11020912 | Múry oporné a zárubné debnenie z dielcov | m2 | 657.4
|  | 11020912011615 | Debnenie múrov a valov zvislých aj sklonených, výšky do 20 m zhotovenie a odstránenie | m2 | 657.4
| 45.23.32 | 11020921 | Múry oporné a zárubné výstuž z betonárskej ocele | t | 75.23
|  | 11020921061620 | Výstuž múrov a valov z ocele B500 (10505) | t | 69.67
|  | 11020921061625 | Výstuž múrov a valov, z ocele B500 (10505) | t | 3.15
|  | 11020921071610 | Výstuž múrov a valov zo zváraných sietí | t | 2.41
| 45.23.32 | 11251001 | Doplňujúce konštrukcie priekopové žľaby betón prostý | m | 21941.5
|  | 11251001030021 | Monolitické žľaby, prierezová plocha od 0,10 do 0,15 m2, betón C 30/37 | m | 21941.5
| 45.23.32 | 15020601 | Múry oporné, zárubné dielce železobetónové | ks | 12
|  | 15020601000115 | Oporný múr zo železobetónových prefabrikátov tvaru L, rozmer LxBxH = 1,0x1,0x3,75 m, hmotnosť do 5t | ks | 12
| 45.23.32 | 22020417 | Podkladné a krycie vrstvy s hydraulickým spojivom cementobetónové jednovrstvové beton prostý | m3 | 7168.06
|  | 22020417021285 | Podklad z podkladového betónu PB III, tr. C 12/15, prechodové bloky za rímsami | m3 | 19.29
|  | 22020417041115 | Podkladné a krycie vrstvy, betón prostý C 30/37 | m3 | 0
|  | 22020417041235 | Podklad z podkladového betónu C 25/30, prechodové bloky za rímsami | m3 | 4.61
|  | 22020417041250 | Podklad z prostého betónu tr. C 25/30 , prechodové bloky a revízny chodník | m3 | 29.07
|  | 22020417060011 | Kryt cementobetónový cestných komunikácií, hr. 100 mm, betón tr. C 30/37, v mieste betónových zvodidiel | m3 | 72.5
|  | 22020417060116 | Kryt cementobetónový cestných komunikácií, betón C35/45, hr. 200 mm | m3 | 6985.89
|  | 22020417061112 | Kryt cementobetónový cestných komunikácií, hr. 200 mm, dočasné komunikácie | m3 | 3.1
|  | 22020417062118 | Kryt cementobetónový cestných komunikácií skupiny CB III pre TDZ IV, V a VI, hr. 200 mm, úprava krytu na existujúcich vozovkách | m3 | 53.6
| 45.23.32 | 22020418 | Podkladné a krycie vrstvy s hydraulickým spojivom cementobetónové jednovrstvové beton železový | m3 | 272.33
|  | 22020418010020 | Kryt cementobetónový vystužený pre autobusové zastávky s povrchovou metličkovou úpravou hr. 220 mm | m3 | 126
|  | 22020418060050 | Kryt betónový C 25/30 vystužený zváranou sieťou s povrchovou metličkovou úpravou, revízny chodník | m3 | 6.9
|  | 22020418070050 | Kryt betónový C 30/37 vystužený zváranou sieťou | m3 | 70
|  | 22020418080050 | Kryt betónový C 35/45 vystužený zváranou sieťou s povrchovou metličkovou úpravou, prechodové bloky za rímsami | m3 | 69.43
| 45.23.32 | 22020617 | Podkladné a krycie vrstvy s hydraulickým spojivom pre obnovu a údržbu beton prostý | m3 | 16.8
|  | 22020617006230 | Úprava ktytu a podkladu chodníkov pri oporách | m3 | 16.8
| 45.23.32 | 22030329 | Podkladné a krycie vrstvy z asfaltových zmesí bitúmenové postreky, nátery, posypy infiltračný postre | m2 | 286348.82
|  | 22030329010020 | Postrek asfaltový infiltračný s posypom kamenivom z asfaltu cestného v množstve 1,00 kg/m2 | m2 | 14
|  | 22030329010021 | Postrek asfaltový infiltračný s posypom kamenivom z asfaltu cestného v množstve 0,80 kg/m2 | m2 | 270617.63
|  | 22030329010022 | Postrek asfaltový infiltračný s posypom kamenivom z asfaltu cestného v množstve 1,00 kg/m2 | m2 | 7444.19
|  | 22030329010030 | Postrek asfaltový infiltračný s posypom kamenivom z asfaltu cestného v množstve 1,50 kg/m2 | m2 | 6257
|  | 22030329010032 | Postrek asfaltový infiltračný s posypom kamenivom z asfaltu cestného v množstve 1,50 kg/m2, dočasné komunikácie | m2 | 2016
| 45.23.32 | 22030330 | Podkladné a krycie vrstvy z asfaltových zmesí bitúmenové postreky, nátery, posypy spojovací postrek | m2 | 668374.96
|  | 22030330010005 | Postrek asfaltový spojovací bez posypu kamenivom z asfaltu cestného v množstve 0,25 kg/m2 | m2 | 12514
|  | 22030330010008 | Postrek asfaltový spojovací bez posypu kamenivom z asfaltu cestného v množstve 0,50 kg/m2 | m2 | 12905.04
|  | 22030330030010 | Postrek asfaltový spojovací bez posypu kamenivom z cestnej emulzie v množstve 0,30 kg/m2 | m2 | 45222.76
|  | 22030330030030 | Postrek asfaltový spojovací bez posypu kamenivom z cestnej emulzie v množstve 0,50 kg/m2 | m2 | 520840.16
|  | 22030330030032 | Postrek asfaltový spojovací bez posypu kamenivom z cestnej emulzie v množstve 0,50 kg/m2, dočasné komunikácie | m2 | 1855
|  | 22030330030038 | Postrek asfaltový spojovací bez posypu kamenivom v množstve 0,50 kg/m2, úprava krytu na existujúcich vozovkách | m2 | 75038
| 45.23.32 | 22030334 | Podkladné a krycie vrstvy z asfaltových zmesí bitúmenové postreky, nátery, posyp zdrsňovací | m2 | 22611.39
|  | 22030334000110 | Zdrsňovací posyp liateho asfaltu z kameniva drobného drveného obaleného asfaltom, v množstve 2 kg/m2 | m2 | 22611.39
| 45.23.32 | 22030640 | Podkladné a krycie vrstvy z asfaltových zmesí bitúmenové vrstvy asfaltový betón | m3 | 45313.99
|  | 22030640012430 | Podklad z asfaltového betónu AC 22 P, po zhutnení hr. 70 mm | m3 | 0.98
|  | 22030640012440 | Podklad z asfaltového betónu AC 22 P s rozprestretím a zhutnením, po zhutnení hr. 80 mm | m3 | 22371.45
|  | 22030640012450 | Podklad z asfaltového betónu AC 22 P s rozprestretím a zhutnením, po zhutnení hr. 90 mm | m3 | 904.11
|  | 22030640012460 | Podklad z asfaltového betónu AC 22 P s rozprestretím a zhutnením, po zhutnení hr. 100 mm | m3 | 625.7
|  | 22030640013020 | Asfaltový betón vrstva obrusná AC 11 O, po zhutnení hr. 40 mm | m3 | 1.22
|  | 22030640013022 | Asfaltový betón vrstva obrusná AC 11 O, po zhutnení hr. 40 mm, dočasné komunikácie | m3 | 74
|  | 22030640013220 | Asfaltový betón vrstva obrusná alebo ložná AC 16, po zhutnení hr. 50 mm | m3 | 99.08
|  | 22030640013442 | Asfaltový betón vrstva ložná AC 22 L, po zhutnení hr. 80 mm, dočasné komunikácie | m3 | 152.96
|  | 22030640022228 | Asfaltový betón vrstva obrusná AC 11 O, po zhutnení hr. 40 mm, úprava krytu na existujúcich vozovkách | m3 | 823.88
|  | 22030640022230 | Asfaltový betón vrstva obrusná AC 11 O v pruhu š. do 3 m z nemodifik. asfaltu tr. II, po zhutnení hr. 50 mm | m3 | 267.33
|  | 22030640022231 | Asfaltový betón vrstva obrusná AC 11 O v pruhu š. do 3 m z nemodifik. asfaltu tr. II, po zhutnení hr. 50 mm | m3 | 96.75
|  | 22030640022238 | Asfaltový betón vrstva obrusná AC 11 O, po zhutnení hr. 50 mm, úprava krytu na existujúcich vozovkách | m3 | 175.2
|  | 22030640042420 | Asfaltový betón vrstva ložná AC 22 L z modifik. asfaltu tr. I, po zhutnení hr. 60 mm | m3 | 375.42
|  | 22030640042430 | Asfaltový betón vrstva ložná AC 22 L z modifik. asfaltu tr. I, po zhutnení hr. 70 mm | m3 | 18957.11
|  | 22030640042438 | Asfaltový betón vrstva ložná a podkladná | m3 | 16.8
|  | 22030640042439 | Asfaltový betón vrstva ložná a obrusná | m3 | 372
| 45.23.32 | 22030641 | Podkladné a krycie vrstvy z asfaltových zmesí bitúmenové vrstvy asfaltový koberec mastixový | m3 | 13713.5
|  | 22030641010220 | Koberec asfaltový modifikovaný I.tr. mastixový SMA 11 O strednozrnný, po zhutnení hr. 40 mm | m3 | 11680.5
|  | 22030641010228 | Koberec asfaltový modifikovaný mastixový SMA 11 O strednozrnný, po zhutnení hr. 40 mm, úprava krytu na existujúcich vozovkách | m3 | 2033
| 45.23.32 | 22030643 | Podkladné a krycie vrstvy z asfaltových zmesí bitúmenové vrstvy koberec drenážny | m3 | 14.38
|  | 22030643020040 | Podkladová vrstva plastbetónová drenážna, kanáliky odvodnenia izolácie vo vozovke na moste | m3 | 14.38
| 45.23.32 | 22030744 | Podkladné a krycie vrstvy z asfaltových zmesí liate asfalty cestný | m3 | 1017.53
|  | 22030744030040 | Liaty asfalt z kameniva ťaženého alebo drveného hrubozrnný MA 16 O, hr. 45 mm | m3 | 1017.53
| 45.23.32 | 22040145 | Kryty dláždené chodníkov komunikácií,rigolov prefabrikované panely cestné | m2 | 3740.14
|  | 22040145010010 | Osadenie a dodávka cestných panelov zo železového betónu, so zhotovením podkladu z kam. ťaženého do hr. 40 mm | m2 | 37.14
|  | 22040145010012 | Dočasná komunikácia z cestných panelov hr. 200 mm, osadenie a dodávka | m2 | 135
|  | 22040145011010 | Spevnená plocha z cestných panelov hr. 180 mm osadených do lôžka z kameniva hr. 50 mm | m2 | 740
|  | 22040145011012 | Spevnená plocha z cestných panelov osadených do lôžka z kameniva hr. 50 mm | m2 | 2348
|  | 22040145011055 | Dočasná spevnená plocha z cestných panelov osadených do lôžka z kameniva, zhotovenie, odstránenie, dodávka materiálu | m2 | 480
| 45.23.32 | 22040317 | Kryty dláždené chodníkov komunikácií,rigolov z dlaždíc betónových | m2 | 243.2
|  | 22040317002485 | Betónová dlažba komunikácií pre peších do cementového lôžka s vypnením škár a vyškárovaním | m2 | 243.2
| 45.23.32 | 22040417 | Kryty dláždené chodníkov komunikácií,rigolov zámkovej dlažby betónovej | m2 | 11275.32
|  | 22040417010070 | Betónová dlažba pozemných komunikácií hr. 60 mm so zriadením lôžka z kameniva hr. 40 mm | m2 | 92
|  | 22040417010071 | Betónová dlažba komunikácií pre peších hr. 60 mm so zriadením lôžka z kameniva hr. 40 mm | m2 | 7667.84
|  | 22040417010076 | Betónová dlažba komunikácií pre peších nevidiacich hr. 60 mm so zriadením lôžka z kameniva hr. 40 mm | m2 | 226.58
|  | 22040417020054 | Betónová dlažba pozemných komunikácií hr. 80 mm so zriadením lôžka z kameniva hr. 40 mm | m2 | 3048.3
|  | 22040417020081 | Betónová dlažba pozemných komunikácií hr. 80 mm kladená do lepiacej malty hr. 20 mm | m2 | 240.6
| 45.23.32 | 22040455 | Kryty dláždené chodníkov komunikácií,rigolov zámkovej dlažby plastickej, gumovej | m2 | 268.3
|  | 22040455000135 | Plastová zámková dlažba hrúbky 30 mm | m2 | 268.3
| 45.23.32 | 22040549 | Kryty dláždené chodníkov komunikácií,rigolov z kameňa lomového | m2 | 1050.7
|  | 22040549010210 | Rigol dláždený z lomového kameňa do lôžka z betónu prostého | m2 | 77
|  | 22040549010212 | Rigol alebo sklz dláždený do lôžka z betónu prostého z lomového kameňa s vyškárovaním | m2 | 973.7
| 45.23.32 | 22040617 | Kryty dláždené chodníkov komunikácií,rigolov z tvárnic betónových | m2 | 3.74
|  | 22040617011011 | Dlažba z melioračných tvárnic | m2 | 3.74
| 45.23.32 | 22040751 | Kryty dláždené chodníkov komunikácií,rigolov obnova dlažieb asfaltová zálievka | m | 6
|  | 22040751000040 | Vyplnenie škár asfaltovou zálievkou | m | 6
| 45.23.32 | 22040752 | Kryty dláždené chodníkov komunikácií,rigolov obnova dlažieb elastická zálievka | m | 39590.38
|  | 22040752010031 | Vyplnenie škár elastickou zálievkou s predtesnením | m | 151.4
|  | 22040752020031 | Vyplnenie škár elastickou zálievkou bez predtesnenia | m | 39438.98
| 45.23.32 | 22250162 | Doplňujúce konštrukcie zábradlie kovové | m | 2902.07
|  | 22250162010011 | Zábradlie oceľové na múroch a valoch, vrátane spojenia dielcov a povrchovej protikoróznej ochrany náterovým systémom | m | 181.79
|  | 22250162010012 | Zábradlie oceľové dvojmadlové, kotvené do betónu, montáž a dodávka, vrátane protikoróznej ochrany náterovým systémom | m | 166.36
|  | 22250162010014 | Zábradlie oceľové dvojmadlové, kotvené do betónu mechanickými kotvami, montáž a dodávka, vrátane protikoróznej ochrany náterovým systémom | m | 1566.42
|  | 22250162020011 | Zábradlie oceľové, dvojmadlové s oceľovými stĺpikmi osadenými do betónových pätiek, vrátane povrchovej protikoróznej ochrany náterovým systémom | m | 987.5
| 45.23.32 | 22250170 | Doplňujúce konštrukcie zábradlie kompozitné | m | 3290.7
|  | 22250170010015 | Zábradlie kompozitné dvojmadlové, montáž a dodávka, kotvenie stĺpikov do rímsy lepenými kotvami | m | 408.52
|  | 22250170010016 | Zábradlie kompozitné dvojmadlové, montáž a dodávka, kotvenie stĺpikov do betónu lepenými kotvami | m | 533.93
|  | 22250170010017 | Zábradlie kompozitné dvojmadlové, montáž a dodávka, kotvenie stĺpikov dobetónu mechanickými kotvami | m | 1726.14
|  | 22250170010025 | Zábradlie kompozitné dvojmadlové, montáž a dodávka, kotvenie stĺpikov do betónovej pätky, vrátane zhotovenia základov | m | 467.3
|  | 22250170010035 | Zábradlie kompozitné, madlo + 2 x vodorovná výplň, montáž a dodávka, kotvenie stĺpikov do rímsy lepenými kotvami | m | 76.7
|  | 22250170010036 | Zábradlie kompozitné, madlo + 2 x vodorovná výplň, montáž a dodávka, kotvenie stĺpikov do betónu lepenými kotvami | m | 78.11
| 45.23.32 | 22250356 | Doplňujúce konštrukcie zvodidlá prefabrikované | m | 15034
|  | 22250356021230 | Cestné zvodidlo betónové jednostranné, úroveň zachytenia H1 | m | 560
|  | 22250356021231 | Cestné zvodidlo betónové jednostranné, úroveň zachytenia H3 | m | 0
|  | 22250356021232 | Cestné zvodidlo betónové jednostranné, úroveň zachytenia H2 | m | 9998
|  | 22250356021233 | Cestné zvodidlo betónové jednostranné, úroveň zachytenia H4 | m | 0
|  | 22250356021235 | Cestné zvodidlo betónové jednostranné, úroveň zachytenia H4, osadenie a dodávka | m | 0
|  | 22250356021285 | Cestné zvodidlo betónové jednostranné dočasné, osadenie, odstránenie, používanie (prenájom) | m | 28
|  | 22250356022331 | Cestné zvodidlo betónové obojstranné, úroveň zachytenia H3 | m | 4448
|  | 22250356022333 | Cestné zvodidlo betónové obojstranné, úroveň zachytenia H4 | m | 0
| 45.23.32 | 22250362 | Doplňujúce konštrukcie zvodidlá oceľové | m | 21319.42
|  | 22250362011022 | Cestné zvodidlo oceľového jednostranného úrovne zachytenia N2, montáž a dodávka, dočasné komunikácie | m | 214
|  | 22250362011025 | Cestné zvodidlo oceľové jednostranné úroveň zachytenia N2, montáž a dodávka | m | 1193.6
|  | 22250362011115 | Cestné zvodidlo oceľové jednostranné úroveň zachytenia H1, montáž a dodávka | m | 4821.92
|  | 22250362011215 | Cestné zvodidlo oceľové jednostranné úroveň zachytenia H2, montáž a dodávka | m | 14979.1
|  | 22250362011315 | Cestné zvodidlo oceľové jednostranné úroveň zachytenia H3, montáž a dodávka | m | 110.8
| 45.23.32 | 22250363 | Doplňujúce konštrukcie zvodidlá oceľové otváracie | m | 525
|  | 22250363011515 | Cestné zvodidlo obojstranné otváracie, montáž a dodávka | m | 525
| 45.23.32 | 22250464 | Doplňujúce konštrukcie ochranné zariadenia smerové stĺpiky | ks | 88
|  | 22250464000011 | Smerový stĺpik plastový, komplet osadenie a dodávka | ks | 78
|  | 22250464000012 | Smerový stĺpik plastový s vykopaním alebo vyvŕtaním jamôk, osadenie a dodávka, dočasné komunikácie | ks | 10
| 45.23.32 | 22250465 | Doplňujúce konštrukcie ochranné zariadenia nádstavce na zvodidlá | ks | 323
|  | 22250465000025 | Smerové stĺpiky na mostné zvodidlo | ks | 278
|  | 22250465001021 | Smerový odrážač na zvodidlá betónové, trojdielny, vrátane príslušenstva | ks | 45
| 45.23.32 | 22250467 | Doplňujúce konštrukcie ochranné zariadenia tlmiče nárazov | ks | 2
|  | 22250467000015 | Tlmič nárazu, parametre podľa projektu, osadenie a dodávka | ks | 2
| 45.23.32 | 22250567 | Doplňujúce konštrukcie značky staničenia a geodetické body kilometrovníky | ks | 40
|  | 22250567000115 | Kovová značka pre staničenie, vrátane stĺpikov | ks | 40
| 45.23.32 | 22250569 | Doplňujúce konštrukcie značky staničenia a geodetické body medzníky | ks | 286
|  | 22250569000010 | Značka pre staničenie alebo ohraničenie, medzník z kameňa | ks | 286
| 45.23.32 | 22250671 | Doplňujúce konštrukcie zvislé dopravné značky normálny alebo zväčšený rozmer | ks | 86
|  | 22250671060012 | Cestná zvislá dopravná značka, montáž na stĺpik a dodávka | ks | 2
|  | 22250671060200 | Tabuľka s evidenčným číslom mosta, montáž a dodávka | ks | 42
|  | 22250671060210 | Tabuľka s identifikačným číslom mosta, montáž a dodávka | ks | 42
| 45.23.32 | 22250674 | Doplňujúce konštrukcie zvislé dopravné značky stĺpiky | ks | 1
|  | 22250674010115 | Stĺpik zvislej dopravnej značky dĺžky do 3,5 m vrátane betónového základu | ks | 1
| 45.23.32 | 22250980 | Doplňujúce konštrukcie obrubníky chodníkové | m | 6539.46
|  | 22250980010135 | Chodníkový obrubník betónový š. 100 mm, v. 250 mm, lôžko z betónu prostého tr. C 12/15 s bočnou oporou | m | 814.58
|  | 22250980010145 | Zastávkový obrubník bezbariérový do lôžka z betónu prostého tr. C 30/37 | m | 104
|  | 22250980010332 | Cestný obrubník so skosením 150 x 260 mm betónový ležatý do lôžka z betónu prostého tr. C 25/30 s bočnou oporou | m | 258
|  | 22250980010430 | Cestný obrubník so skosením 150 x 260 mm betónový stojatý do lôžka z betónu prostého tr. C 12/15 s bočnou oporou | m | 0
|  | 22250980010432 | Cestný obrubník so skosením 150 x 260 mm betónový stojatý do lôžka z betónu prostého tr. C 25/30 s bočnou oporou | m | 4700.72
|  | 22250980010435 | Cestný obrubník so skosením betónový š. 150 mm, v. 260 mm, lôžko z betónu prostého tr. C 12/15 s bočnou oporou | m | 172.16
|  | 22250980010437 | Cestný obrubník bez skosenia 150 x 260 mm betónový stojatý do lôžka z betónu prostého tr. C 25/30 s bočnou oporou | m | 490
| 45.23.32 | 22250981 | Doplňujúce konštrukcie obrubníky záhonové | m | 4982.19
|  | 22250981010020 | Záhonový alebo parkový obrubník lôžko z betónu prostého. tr. C 12/15 s bočnou oporou | m | 393.19
|  | 22250981010027 | Záhonový alebo parkový obrubník betónový š. 50 mm, v. 200 mm, lôžko z betónu prostého bočnou oporou | m | 4589
| 45.23.32 | 22251082 | Doplňujúce konštrukcie dilatačné škáry vkladané | m | 10790.54
|  | 22251082021025 | Vytvorenie a tesnenie škár trvalo elastickou zálievkou s tesniacim profilom, vozovka na moste pozdĺž rímsových obrúb | m | 4423.39
|  | 22251082021030 | Vytvorenie a tesnenie škár, styk konštrukcií a asfaltového krytu vozovky na diaľnici | m | 6305.5
|  | 22251082021036 | Tesnenie škár trvalo elastickou zálievkou bez tesniaceho profilu, vozovka na moste | m | 61.65
| 45.23.32 | 22251083 | Doplňujúce konštrukcie dilatačné škáry rezané | m | 7008
|  | 22251083010010 | Dilatačné škáry rezané v cementobet. kryte priečne rezanie škár šírky 2 až 5 mm | m | 1052
|  | 22251083014485 | Rezanie a výplň priečnych dilatačných škár živičných vozoviek nad prechodovou oblasťou mostov | m | 159
|  | 22251083016228 | Tesnenie rezaných škár v asfaltovom kryte, úprava krytu na existujúcich vozovkách pri obrubníku | m | 848
|  | 22251083016811 | Tesnenie rezaných škár v asfaltovom kryte, úprava krytu na existujúcich vozovkách v strede vozovky | m | 4949
| 45.23.32 | 22251161 | Doplňujúce konštrukcie otvorené žľaby z betónových tvárnic | m2 | 25353.3
|  | 22251161010121 | Žľab z betónových tvárnic šírky do 500 mm, lôžko z betónu, štrkopieskový podsyp, zhotovenie a dodávka materiálu | m2 | 107.37
|  | 22251161020032 | Dlažba z betónových polovegetačných tvárnic, do lôžka hr. 100 mm, dočasné komunikácie | m2 | 1.56
|  | 22251161020112 | Priekopový žľab z betónových tvárnic šírky 500- 800 mm, lôžko z betónu hr. 100 mm, dočasné komunikácie | m2 | 140.7
|  | 22251161020115 | Žľab z betónových priekopových tvárnic šírky 500- 800 mm, lôžko z betónu, štrkopieskový podsyp, zhotovenie a dodávka materiálu | m2 | 2192.57
|  | 22251161020116 | Žľab z betónových priekopových tvárnic šírky 500- 800 mm a prídlažba, lôžko z betónu, štrkopieskový podsyp, zhotovenie a dodávka materiálu | m2 | 2447.08
|  | 22251161020131 | Žľab z betónových priekopových tvárnic šírky 500- 800 mm, lôžko z betónu, štrkopieskový podsyp, zhotovenie a dodávka materiálu | m2 | 17248.32
|  | 22251161020132 | Prídlažba z betónových dosiek, do betónového lôžka hr. 100 mm, dočasné komunikácie | m2 | 0.5
|  | 22251161020141 | Lichobežníková priekopa z betónových priekopových tvárnic, lôžko z betónu, štrkopieskový podsyp, zhotovenie a dodávka materiálu | m2 | 686
|  | 22251161020161 | Prídlažba z betónových tvárnic, lôžko z betónu, štrkopieskový podsyp, zhotovenie a dodávka materiálu | m2 | 2529.2
| 45.23.32 | 22251170 | Doplňujúce konštrukcie otvorené žľaby prekrytie roštom | m2 | 1.43
|  | 22251170010292 | Prekrytie priekopového žľabu roštom na prístupovom schodisku pri moste, montáž a dodávka | m2 | 1.43
| 45.23.32 | 22251445 | Doplňujúce konštrukcie pri stavbe krytov komunikácií výstužná vložka | m2 | 444.6
|  | 22251445011020 | Geomreža pre vystuženie asfaltových vrstiev komunikácií z polypropylénu s geotextíliou | m2 | 30
|  | 22251445011221 | Geomreža pre vystuženie asfaltových vrstiev komunikácií zo sklenných vlákien | m2 | 370
|  | 22251445021021 | Geotextilný kompozit pre vystuženie asfaltových vrstiev komunikácií | m2 | 44.6
| 45.23.32 | 22251488 | Doplňujúce konštrukcie pri stavbe krytov komunikácií zvarované siete | t | 0.5
|  | 22251488000110 | Oceľová výstuž cementobet. krytu zo zvar. sietí KARI | t | 0.5
|  | 22251488000112 | Oceľová výstuž cementobetónové krytu zo zvaraných sietí | t | 0
| 45.23.32 | 22251661 | Doplňujúce konštrukcie uzavreté žľabové systémy z betónu | m | 3958.9
|  | 22251661014225 | Odvodňovacií polymérbetónový žľab svetlej šírky 150 mm s roštom, vrátane vpustov, osadenie a dodávka | m | 114
|  | 22251661026220 | Štrbinový odvodňovací betónový žľab 450x500 mm pre zaťaženie tr. D 400 kN | m | 502.5
|  | 22251661026225 | Štrbinový odvodňovací betónový žľab 450x500 mm pre zaťaženie tr. D 400 kN, vrátane vpustov | m | 3310
|  | 22251661026323 | Štrbinový odvodňovací betónový žľab so základom | m | 32.4
| 45.23.32 | 22251662 | Doplňujúce konštrukcie uzavreté žľabové systémy kovové | m | 54.9
|  | 22251662001135 | Odvodňovací žľab kovový, osadenie a dodávka | m | 54.9
| 45.23.32 | 91200301 | Svietidlá a osvetľovacie zariadenia dopravné značky svetelné | ks | 10
|  | 91200301020015 | Svetelná dopravná značka, dočasné ukončenie diaľnice | ks | 10
45.23.33 - Práce spodnej stavby spodnej stavby diaľnic, ciest, ulíc a chodníkov | 45.23.33 | 11250601 | Doplňujúce konštrukcie čelá priepustov betón prostý | m3 | 533.09
|  | 11250601062124 | Výustné objekty z prostého betónu tr. C 25/30, cesty a diaľnica | m3 | 2.16
|  | 11250601072114 | Čelá priepustov z prostého betónu tr. C 30/37, cesty a diaľnica | m3 | 518.5
|  | 11250601072124 | Výustné objekty z prostého betónu tr. C 30/37, cesty a diaľnica | m3 | 4.46
|  | 11250601082124 | Výustné objekty z prostého betónu tr. C 35/45, cesty a diaľnica | m3 | 7.97
| 45.23.33 | 11250602 | Doplňujúce konštrukcie čelá priepustov betón železový | m3 | 56.47
|  | 11250602062114 | Čelá priepustov z betónu železového tr, C 25/30, cesty a diaľnica | m3 | 0
|  | 11250602072114 | Čelá priepustov z betónu železového tr, C 30/37, cesty a diaľnica | m3 | 56.47
| 45.23.33 | 11250611 | Doplňujúce konštrukcie čelá priepustov debnenie tradičné | m2 | 2011.73
|  | 11250611012110 | Debnenie čiel priepustov, zhotovenie a odstránenie | m2 | 1969.5
|  | 11250611012111 | Debnenie výustných objektov, zhotovenie a odstránenie | m2 | 42.23
| 45.23.33 | 11250621 | Doplňujúce konštrukcie čelá priepustov výstuž z betonárskej ocele | t | 0.51
|  | 11250621062110 | Výstuž čiel priepustov z betonárskej ocele B500 (10505) | t | 0.11
|  | 11250621062114 | Výstuž čiel priepustov zo zváraných sietí KARI | t | 0.4
| 45.23.33 | 11250701 | Doplňujúce konštrukcie vtokové nádržky betón prostý | m3 | 63.08
|  | 11250701070041 | Vtoková nádržka priepustu z betónu prostého tr. C 30/37 | m3 | 55.28
|  | 11250701070046 | Vtoková nádržka dažďovej kanalizácie z betónu prostého tr. C 30/37 | m3 | 7.8
| 45.23.33 | 11250702 | Doplňujúce konštrukcie vtokové nádržky betón železový | m3 | 143.92
|  | 11250702070041 | Vtoková nádržka priepustu z betónu prostého tr. C 30/37 | m3 | 129.97
|  | 11250702070046 | Vtoková nádržka dažďovej kanalizácie z betónu železového tr. C 30/37 | m3 | 13.95
| 45.23.33 | 11250711 | Doplňujúce konštrukcie vtokové nádržky debnenie tradičné | m2 | 900.35
|  | 11250711010041 | Debnenie vtokových nádržiek priepustu, zhotovenie a odstránenie | m2 | 787.21
|  | 11250711010046 | Debnenie vtokovej nádržky dažďovej kanalizácie, zhotovenie a odstránenie | m2 | 113.14
| 45.23.33 | 11250721 | Doplňujúce konštrukcie vtokové nádržky výstuž z betonárskej ocele | t | 9.64
|  | 11250721060041 | Výstuž vtokovej nádržky priepustu z betonárskej ocele B500 (10505) | t | 3.26
|  | 11250721070040 | Výstuž vtokovej nádržky priepustu z betonárskej ocele B500 (10505) | t | 0.1
|  | 11250721070041 | Výstuž vtokovej nádržky priepustu zo zváraných sietí KARI | t | 5.85
|  | 11250721070046 | Výstuž vtokovej nádržky dažďovej kanalizácie zo zváraných sietí KARI | t | 0.43
| 45.23.33 | 11250901 | Doplňujúce konštrukcie obetónovanie potrubia betón prostý | m3 | 317.87
|  | 11250901040010 | Obetónovanie rúrového priepustu betónom jednoduchým tr. C 16/20 | m3 | 19.25
|  | 11250901041540 | Obetónovanie potrubia alebo muriva stôk betónom prostým tr. C 16/20 v otvorenom výkope | m3 | 22.13
|  | 11250901060010 | Obetónovanie rúrového priepustu betónom jednoduchým tr. C 25/30 | m3 | 133.03
|  | 11250901060011 | Obetónovanie potrubia betónom jednoduchým tr. C 25/30 | m3 | 53.46
|  | 11250901070010 | Obetónovanie rúrového priepustu betónom jednoduchým tr. C 30/37 | m3 | 90
| 45.23.33 | 11250911 | Doplňujúce konštrukcie obetónovanie potrubia debnenie tradičné | m2 | 991.97
|  | 11250911011510 | Debnenie pre obetónovanie potrubia v otvorenom výkope | m2 | 786.95
|  | 11250911011511 | Debnenie pre obetónovanie potrubia v otvorenom výkope | m2 | 205.02
| 45.23.33 | 12021005 | Múry oporné lomový kameň | m3 | 740.05
|  | 12021005010107 | Opevnenie svahu cesty z drôtokamenných košov, parametre podľa projektu | m3 | 740.05
| 45.23.33 | 12210105 | Spevnené plochy pätky, opevnenie lomový kameň | m3 | 1179.5
|  | 12210105010157 | Spevnenie svahu cesty z drôtokamenných matracov hr. 0,25 m, parametre podľa projektu | m3 | 1179.5
| 45.23.33 | 22010102 | Podkladné a krycie vrstvy bez spojiva nestmelené (bez spojiva) štrkopiesok | m3 | 6.11
|  | 22010102001132 | Podklad alebo podsyp zo štrkopiesku s rozprestretím, vlhčením a zhutnením, po zhutnení hr. 150 mm, dočasné komunikácie | m3 | 5.46
|  | 22010102001182 | Podklad alebo podsyp zo štrkopiesku s rozprestretím, vlhčením a zhutnením, po zhutnení hr. 200 mm, dočasné komunikácie | m3 | 0.65
| 45.23.33 | 22010103 | Podkladné a krycie vrstvy bez spojiva nestmelené (bez spojiva) kamenivo drvené | m3 | 51.2
|  | 22010103010140 | Podklad alebo kryt z kameniva hrubého drveného veľ. 32-63 mm s rozprestretím a zhutnením hr. 200 mm | m3 | 12
|  | 22010103010148 | Podklad alebo kryt z kameniva hrubého drveného veľ. 8-63 mm s rozprestretím a zhutnením | m3 | 39.2
| 45.23.33 | 22010104 | Podkladné a krycie vrstvy bez spojiva nestmelené (bez spojiva) štrkodrva | m3 | 73691.41
|  | 22010104000080 | Podklad zo štrkodrviny s rozprestretím a zhutnením, po zhutnení hr. 100 mm | m3 | 2514.43
|  | 22010104000140 | Podklad zo štrkodrviny s rozprestretím a zhutnením, po zhutnení hr. 150 mm | m3 | 859.01
|  | 22010104000162 | Podklad zo štrkodrviny s rozprestretím a zhutnením, po zhutnení hr. 170 mm, dočasné komunikácie | m3 | 518.01
|  | 22010104000170 | Podklad zo štrkodrviny s rozprestretím a zhutnením, po zhutnení hr. 180 mm | m3 | 2121.75
|  | 22010104000182 | Podklad zo štrkodrviny s rozprestretím a zhutnením, po zhutnení hr. 190 mm, dočasné komunikácie | m3 | 416.01
|  | 22010104000200 | Podklad zo štrkodrviny s rozprestretím a zhutnením, po zhutnení hr. 200 mm | m3 | 67108.78
|  | 22010104000202 | Podklad zo štrkodrviny s rozprestretím a zhutnením, po zhutnení hr. 200 mm, dočasné komunikácie | m3 | 37.7
|  | 22010104000275 | Podklad zo štrkodrviny s rozprestretím a zhutnením, po zhutnení hr. 280 mm | m3 | 3.92
|  | 22010104000500 | Podklad dočasnej prístupovej komunikácie zo štrkodrviny | m3 | 111.8
| 45.23.33 | 22010201 | Podkladné a krycie vrstvy bez spojiva spevnenie krajníc zo zeminy | m3 | 34421.12
|  | 22010201011010 | Zemné krajnice so zhutnením, zhotovenie z výkopovej zeminy | m3 | 104.55
|  | 22010201011011 | Zemné krajnice so zhutnením, zhotovenie z nakupovaného materiálu | m3 | 34126.95
|  | 22010201011012 | Zhotovenie zemných krajníc z hornín akejkoľvek triedy so zhutnením, dočasné komunikácie | m3 | 186.37
|  | 22010201011015 | Zhotovenie zemných krajníc z hornín akejkoľvek triedy so zhutnením | m3 | 3.25
| 45.23.33 | 22010203 | Podkladné a krycie vrstvy bez spojiva spevnenie krajníc kamenivo drvené | m3 | 2630.77
|  | 22010203000060 | Spevnenie krajníc alebo komun. pre peších s rozpr. a zhutnením, kamenivom drveným hr. 100 mm | m3 | 2630.77
| 45.23.33 | 22010204 | Podkladné a krycie vrstvy bez spojiva spevnenie krajníc štrkodrva | m3 | 145.5
|  | 22010204000060 | Spevnenie krajníc alebo komun. pre peších s rozpr. a zhutnením, štrkodrvinou hr. 100 mm | m3 | 145.5
| 45.23.33 | 22020110 | Podkladné a krycie vrstvy s hydraulickým spojivom kamenivo stabilizované cementom | m3 | 315.78
|  | 22020110001010 | Podklad plochy z kameniva stabilizovaného cementom, s rozprestretím a zhutnením SC I, po zhutnení hr. 150 mm | m3 | 315.78
| 45.23.33 | 22020417 | Podkladné a krycie vrstvy s hydraulickým spojivom cementobetónové jednovrstvové beton prostý | m3 | 462.68
|  | 22020417010010 | Podklad pod dlažbu vodorovne alebo v sklone do 1:5 hr. 50-100mm z bet. tr. C 8/10 | m3 | 20
|  | 22020417031110 | Podklad z podkladového betónu PB II tr. C 16/20 hr. 100 mm | m3 | 26.83
|  | 22020417031160 | Podklad z podkladového betónu PB II tr. C 16/20 hr. 150 mm | m3 | 406.25
|  | 22020417060010 | Podklad pod dlažbu z prostého betónu tr. C 25/30 | m3 | 9.6
| 45.23.33 | 22020421 | Podkladné a krycie vrstvy s hydraulickým spojivom cementobetónové jednovrstvové kamenivo spevnené c | m3 | 66878.27
|  | 22020421020010 | Podklad z kameniva stmeleného cementom, s rozprestrenm a zhutnením CBGM C 5/6, po zhutnení hr. 150 mm | m3 | 5285.51
|  | 22020421020011 | Podklad z kameniva stmeleného cementom, s rozprestrenm a zhutnením CBGM C 1,5/2, po zhutnení hr. 150 mm | m3 | 320
|  | 22020421020016 | Podklad z kameniva stmeleného cementom s rozprestretím a zhutnením, CBGM C 5/6, po zhutnení hr. 180 mm | m3 | 1664.42
|  | 22020421020017 | Podklad z kameniva stmeleného cementom s rozprestretím a zhutnením, CBGM C 12/15, po zhutnení hr. 180 mm | m3 | 290
|  | 22020421020020 | Podklad z kameniva stmeleného cementom s rozprestretím a zhutnením, CBGM C 5/6, po zhutnení hr. 200 mm | m3 | 16498.6
|  | 22020421021020 | Podklad z kameniva stmeleného cementom na diaľnici s rozprestretím a zhutnením, CBGM C 5/6, po zhutnení hr. 200 mm | m3 | 42819.74
| 45.23.33 | 22251284 | Doplňujúce konštrukcie kábelovody z rúr alebo dielcov plastových | m | 125
|  | 22251284017152 | Chránička káblov ISD z rúr HDPE v prechodovej oblasti mosta do DN 200, vrátane obetónovania | m | 110
|  | 22251284017158 | Chránička káblov z rúr HDPE do DN 200 | m | 15
| 45.23.33 | 22251384 | Doplňujúce konštrukcie priepusty, hospodárske prejazdy z rúr plastových | m | 98.96
|  | 22251384010022 | Priepust z rúr plastových korugovaných DN 400, zhotovenie a dodávka rúr, dočasné komunikácie | m | 24.6
|  | 22251384010041 | Priepust alebo zjazd z rúr plastových DN 300 | m | 16.7
|  | 22251384010095 | Priepust z rúr plastových HDPE DN 1200 | m | 57.66
| 45.23.33 | 22251386 | Doplňujúce konštrukcie priepusty, hospodárske prejazdy z rúr železobetónových | m | 529.91
|  | 22251386010025 | Priepust z rúr železobetónových DN 400 | m | 68.64
|  | 22251386010045 | Priepust z rúr železobetónových DN 600 | m | 192.09
|  | 22251386020115 | Priepust z rúr železobetónových DN 800 | m | 62.5
|  | 22251386020135 | Priepust z rúr železobetónových DN 1000 | m | 110.07
|  | 22251386020145 | Priepust z rúr železobetónových DN 1200 | m | 58.31
|  | 22251386020155 | Priepust z rúr železobetónových DN 1400 | m | 38.3
| 45.23.33 | 22251387 | Doplňujúce konštrukcie priepusty, hospodárske prejazdy z rúr oceľových | m | 25.8
|  | 22251387010012 | Priepust z rúr oceľových D 400 mm, zhotovenie a dodávka rúr, dočasné komunikácie | m | 25.8
| 45.23.33 | 22251784 | Doplňujúce konštrukcie kábelové komory plastové | ks | 2
|  | 22251784020028 | Káblová revízna šachta pre osvetlenie na lávke pre peších | ks | 2
45.24.70 - Práce na hrubej stavbe úprav tokov, hrádzí, zavlažovacích kanálov a akvaduktov | 45.24.70 | 11010201 | Základy pätky betón prostý | m3 | 2.65
|  | 11010201060010 | Betón základových pätiek, prostý tr. C 25/30 | m3 | 0.12
|  | 11010201070010 | Betón základových pätiek, prostý tr. C 30/37 | m3 | 2.53
| 45.24.70 | 11010211 | Základy pätky debnenie tradičné | m2 | 13.5
|  | 11010211010015 | Debnenie stien základových pätiek, zhotovenie a odstránenie - tradičné | m2 | 13.5
| 45.24.70 | 11200101 | Podkladné konštrukcie podkladné vrstvy betón prostý | m3 | 936.7
|  | 11200101023010 | Podkladová alebo výplňová vrstva z betónu tr. C 8/10 hr. do 100 mm | m3 | 126.17
|  | 11200101023011 | Podkladová alebo výplňová vrstva z betónu tr. C 8/10 hr. do 100 mm | m3 | 0.43
|  | 11200101032310 | Podklad pod dlažbu z betónu prostého tr. C 12/15 hr. do 100 mm | m3 | 0.64
|  | 11200101032345 | Podklad pod dlažbu z betónu prostého tr. C 12/15 | m3 | 149.02
|  | 11200101032346 | Podklad pod konštrukcie z betónu prostého tr. C 12/15 | m3 | 50.3
|  | 11200101033010 | Podkladová alebo výplňová vrstva z betónu tr. C 12/15 hr. do 100 mm | m3 | 22.53
|  | 11200101033011 | Podkladová alebo výplňová vrstva z betónu tr. C 12/15 hr. do 100 mm | m3 | 1.38
|  | 11200101042446 | Podklad pod konštrukcie z betónu prostého tr. C 16/20 | m3 | 16.97
|  | 11200101042510 | Podklad pod dlažbu z prostého betónu C 16/20 vo vrstve hr. do 100 mm | m3 | 12.27
|  | 11200101043010 | Podkladová alebo výplňová vrstva z betónu tr. C 16/20 hr. do 100 mm | m3 | 128.18
|  | 11200101052320 | Podklad pod dlažbu z betónu prostého tr. C 20/25 hr. 100 mm | m3 | 6.11
|  | 11200101062510 | Podklad pod dlažbu z prostého betónu C 25/30 vo vrstve hr. do 100 mm | m3 | 3.9
|  | 11200101062560 | Podklad pod dlažbu z prostého betónu C 25/30 | m3 | 36.3
|  | 11200101063030 | Podkladová alebo výplňová vrstva z betónu tr. C 25/30 hr. do 200 mm | m3 | 17.13
|  | 11200101072560 | Podklad pod dlažbu z prostého betónu C 30/37 | m3 | 365.37
| 45.24.70 | 11200102 | Podkladné konštrukcie podkladné vrstvy betón železový | m3 | 71.22
|  | 11200102031535 | Podkladné vrstvy z betónu železového C 20/25 | m3 | 71.22
| 45.24.70 | 11200111 | Podkladné konštrukcie podkladné vrstvy debnenie tradičné | m2 | 179.54
|  | 11200111011511 | Debnenie podkladných vrstiev tradičné, zhotovenie a odstránenie | m2 | 2.66
|  | 11200111011515 | Debnenie podkladných vrstiev, zhotovenie a odstránenie | m2 | 176.88
| 45.24.70 | 11200121 | Podkladné konštrukcie podkladné vrstvy výstuž z betonárskej ocele | t | 0
|  | 11200121070015 | Výstuž podkladných vrstiev zo zváraných sietí KARI | t | 0
| 45.24.70 | 11200201 | Podkladné konštrukcie tesniace vrstvy, prahy betón prostý | m3 | 210
|  | 11200201031010 | Zaisťovací prah z betónu prostého trieda C 12/15 | m3 | 55.34
|  | 11200201041010 | Zaisťovací prah z betónu prostého trieda C 16/20 | m3 | 24.25
|  | 11200201042210 | Zaisťovací prah melioračných kanálov z betónu prostého C 16/20 | m3 | 0.34
|  | 11200201042215 | Zaisťovací prah z betónu prostého C 30/37 a spevnenie koryta | m3 | 80.95
|  | 11200201061010 | Zaisťovací prah z betónu prostého trieda C 25/30 | m3 | 2
|  | 11200201071010 | Zaisťovací prah z betónu prostého trieda C 30/37 | m3 | 43.31
|  | 11200201072210 | Zaisťovací prah z betónu prostého trieda C 30/37 | m3 | 3.81
| 45.24.70 | 11200211 | Podkladné konštrukcie tesniace vrstvy, prahy debnenie tradičné | m2 | 685.2
|  | 11200211011510 | Debnenie zaisťovacích prahov, zhotovenie a odstránenie | m2 | 127.64
|  | 11200211011515 | Debnenie prahov, zhotovenie a odstránenie | m2 | 557.56
| 45.24.70 | 11200301 | Podkladné konštrukcie dosky, bloky, sedlá, betón prostý | m3 | 176.47
|  | 11200301031510 | Dosky, bloky, sedlá z betónu v otvorenom výkope tr. C 12/15 | m3 | 50
|  | 11200301061510 | Dosky, bloky, sedlá z betónu v otvorenom výkope tr. C 25/30 | m3 | 0
|  | 11200301071510 | Dosky, bloky, sedlá z betónu v otvorenom výkope tr. C 30/37 | m3 | 126.47
| 45.24.70 | 11200311 | Podkladné konštrukcie dosky, bloky, sedlá, debnenie tradičné | m2 | 197.19
|  | 11200311011510 | Debnenie v otvorenom výkope dosiek, sedlových lôžok a blokov pod potrubie,stoky a drobné objekty | m2 | 197.19
| 45.24.70 | 11200401 | Podkladné konštrukcie vyrovnávacie konštrukcie betón prostý | m3 | 100.3
|  | 11200401030010 | Vyrovnávací alebo spádový betón C 12/15 vrátane úpravy povrchu | m3 | 22.59
|  | 11200401070010 | Vyrovnávacie konštrukcie z prostého betónu C 30/37 | m3 | 77.71
| 45.24.70 | 11210201 | Spevnené plochy pätky, opevnenie betón prostý | m3 | 27.13
|  | 11210201072410 | Pätka z betónu prostého tr. C 30/37 | m3 | 27.13
| 45.24.70 | 11250601 | Doplňujúce konštrukcie čelá priepustov betón prostý | m3 | 71.03
|  | 11250601072110 | Výustné objekty kanalizácie z prostého betónu tr. C 30/37 | m3 | 5.44
|  | 11250601072115 | Čelá priepustov z prostého betónu tr. C 30/37 | m3 | 62.35
|  | 11250601082115 | Čelá priepustov z prostého betónu tr. C 35/45 s PP vláknami | m3 | 3.24
| 45.24.70 | 11250602 | Doplňujúce konštrukcie čelá priepustov betón železový | m3 | 136.12
|  | 11250602072115 | Čelá priepustov z betónu železového tr. C30/37 | m3 | 136.12
| 45.24.70 | 11250611 | Doplňujúce konštrukcie čelá priepustov debnenie tradičné | m2 | 752.57
|  | 11250611011510 | Debnenie výustných objektov kanalizácie, tradičné - zhotovenie a odstránenie | m2 | 27.58
|  | 11250611011515 | Debnenie čiel priepustov, zhotovenie a odstránenie | m2 | 724.99
| 45.24.70 | 11250621 | Doplňujúce konštrukcie čelá priepustov výstuž z betonárskej ocele | t | 4.53
|  | 11250621060505 | Výstuž čiel priepustov z betonárskej ocele B500 (10505) | t | 3.31
|  | 11250621070015 | Výstuž čiel priepustov zo zváraných sietí KARI | t | 1.22
| 45.24.70 | 11250701 | Doplňujúce konštrukcie vtokové nádržky betón prostý | m3 | 0.64
|  | 11250701050035 | Vtokový objekt, nadstavba z betónu prostého tr. C 20/25 | m3 | 0
|  | 11250701070035 | Vtokový objekt, nadstavba z betónu prostého tr. C 30/37 | m3 | 0.64
| 45.24.70 | 11250711 | Doplňujúce konštrukcie vtokové nádržky debnenie tradičné | m2 | 7.2
|  | 11250711011515 | Debnenie vtokových objektov, zhotovenie a odstránenie | m2 | 7.2
| 45.24.70 | 31020701 | Melioračné hradiace konštrukcie zábrany z vriec naplnených pieskom | m3 | 52.2
|  | 31020701010015 | Dočasné prehradenie koryta vreciami naplnenými pieskom, presmerovanie prietoku, zriadenie, odstránenie, dodávka vriec a piesku | m3 | 52.2
| 45.24.70 | 31050113 | Potrubie betónové netesné | m | 77.8
|  | 31050113040082 | Dočasné zatrubenie vodného toku z rúr betónových DN 800, uloženie, odstránenie, používanie (prenájom) rúr | m | 30
|  | 31050113040085 | Dočasné zatrubenie vodného toku z rúr betónových DN 1400, uloženie, odstránenie, používanie (prenájom) rúr | m | 47.8
| 45.24.70 | 31080308 | Objekty melioračné drenážne šachty kontrolné z betónových dielcov | ks | 94
|  | 31080308000011 | Drenážna šachta typová kontrolná z betónových dielcov | ks | 93
|  | 31080308000055 | Vsakovacia šachta z betónových dielcov, komplet s výplňou | ks | 1
| 45.24.70 | 31080309 | Objekty melioračné drenážne šachty kontrolné plastové | ks | 1
|  | 31080309000011 | Drenážna šachta typová kontrolná z plastových dielcov | ks | 1
| 45.24.70 | 31080608 | Objekty melioračné drenážne vyústenie z betónových dielcov | ks | 3
|  | 31080608000021 | Drenážne vyústenie typové z betónových prefabrikovaných dielcov | ks | 3
| 45.24.70 | 31200101 | Podkladné konštrukcie pod dlažbu štrkopiesok | m3 | 780.71
|  | 31200101010110 | Podklad pre dlažbu zo štrkopiesku, hr. do 100 mm | m3 | 6.01
|  | 31200101010130 | Podklad pre dlažbu zo štrkopiesku, hr. nad 150 do 200 mm | m3 | 64.29
|  | 31200101020025 | Podklad pre dlažbu zo štrkopiesku | m3 | 710.41
| 45.24.70 | 31200102 | Podkladné konštrukcie pod dlažbu kamenivo drvené | m3 | 5.47
|  | 31200102010110 | Podklad pre dlažbu zo štrkodrvy, hr. do 200 mm | m3 | 5.47
| 45.24.70 | 31200201 | Podkladné konštrukcie pod potrubie štrkopiesok | m3 | 0.54
|  | 31200201010010 | Podkladné vrstvy pod potrubie spevnené štrkopieskom, hr. do 150 mm | m3 | 0.54
| 45.24.70 | 31200202 | Podkladné konštrukcie pod potrubie štrk drvený | m3 | 317.57
|  | 31200202010110 | Podkladné vrstvy z kameniva drveného | m3 | 290.07
|  | 31200202030055 | Podklad pod potrubie dočasného zatrubenia vodného toku, vrátane odstránenia | m3 | 27.5
| 45.24.70 | 31200303 | Podkladné konštrukcie zaisťovací prah, pätka lomový kameň | m3 | 1.77
|  | 31200303010010 | Zaisťovací prah z upraveného lomového kameňa, na dne a v svahu melioračných kanálov, na sucho | m3 | 1.77
|  | 31200303020010 | Zaisťovací prah z upraveného lomového kameňa, na dne a v svahu melioračných kanálov, na cementovú maltu | m3 | 0
| 45.24.70 | 31210103 | Spevnené plochy zahádzky lomový kameň | m3 | 835.5
|  | 31210103010210 | Zahádzka z lomového kameňa, hmotnosť jednotlivých kameňov do 200 kg | m3 | 688.18
|  | 31210103010311 | Zahádzka z lomového kameňa, hmotnosť jednotlivých kameňov do 200 kg, s urovnaním líca a preštrkovaním | m3 | 78.67
|  | 31210103020010 | Zahádzka z lomového kameňa, hmotnosť jednotlivých kameňov nad 200 kg | m3 | 68.65
| 45.24.70 | 31210203 | Spevnené plochy rovnaniny lomový kameň | m3 | 203.27
|  | 31210203010030 | Rovnanina z lomového kameňa triedeného, hm. kameňov do 80 kg s urovnaním povrchu a vyklinovaním škár | m3 | 136.64
|  | 31210203020030 | Rovnanina z lomového kameňa, hmotnosť jednotlivých kameňov do 200 kg s urovnaním povrchu a vyklinovaním škár | m3 | 66.63
| 45.24.70 | 31210303 | Spevnené plochy dlažby lomový kameň | m2 | 6497.81
|  | 31210303010750 | Dlažba na sucho s vyplnením škár maltou a s vyškárovaním cementovou maltou, hr. 250 mm | m2 | 0
|  | 31210303010760 | Dlažba na sucho s vyplnením škár maltou a s vyškárovaním cementovou maltou, hr. 300 mm | m2 | 45.87
|  | 31210303010765 | Dlažba na sucho z lomového kameňa, hr. 300 mm | m2 | 355.58
|  | 31210303010770 | Dlažba na sucho z lomového kameňa, hr. 400 mm | m2 | 177.96
|  | 31210303020110 | Dlažba kladená do malty s vyplnením škár maltou a s vyškárovaním cementovou maltou, hr. 200 mm | m2 | 2071.07
|  | 31210303020205 | Dlažba z lomového kameňa na maltu z cementu, s vyškárovaním maltou, hr. 150 mm | m2 | 122.67
|  | 31210303020208 | Dlažba z lomového kameňa na maltu z cementu, s vyškárovaním maltou, hr. 200 mm | m2 | 3.29
|  | 31210303020210 | Dlažba z lomového kameňa na maltu z cementu, s vyškárovaním maltou cementovou hr. 250 mm | m2 | 30.48
|  | 31210303020213 | Dlažba z lomového kameňa na maltu z cementu, s vyškárovaním maltou, hr. 200 mm | m2 | 1358.98
|  | 31210303020218 | Dlažba z lomového kameňa na maltu z cementu, s vyškárovaním maltou, hr. 250 mm | m2 | 181.5
|  | 31210303020220 | Dlažba z lomového kameňa na maltu z cementu, s vyškárovaním maltou cementovou, hr. 300 mm | m2 | 183.69
|  | 31210303020225 | Dlažba z lomového kameňa na maltu z cementu, s vyškárovaním maltou cementovou | m2 | 1772.53
|  | 31210303020230 | Dlažba z lomového kameňa na maltu z cementu, so štetovaním dna v spone 1,5m šachovicovo z balvanov výšky 400 mm | m2 | 194.19
| 45.24.70 | 31210308 | Spevnené plochy dlažby betónové dielce, tvárnice | m2 | 420.48
|  | 31210308010012 | Betónové žľabovky 600 x 500 x 80 mm, uloženie na betónové lôžko, vrátane dodávky tvárnic | m2 | 116.93
|  | 31210308010015 | Dlažba z betónových vegetačných tvárnic, vrátane lôžka zo štrkopiesku | m2 | 289.1
|  | 31210308010115 | Dlažba z betónových dosiek a tvárnic kladená do cementovej malty, hm. do 60 kg, so zaliatím škár maltou cementovou, hr. 100 mm | m2 | 11.45
|  | 31210308010125 | Dlažba z betónových dosiek a tvárnic, hm. do 60 kg so zaliatím škár maltou | m2 | 3
| 45.24.70 | 31210403 | Spevnené plochy kyneta lomový kameň | m3 | 3.67
|  | 31210403010015 | Kyneta odvodňovacia z lomového kameňa, hr. do 300 mm, na maltu cementovú | m2 | 3.67
| 45.24.70 | 31210906 | Spevnené plochy prah drevený drevené materiály | m | 0
|  | 31210906010020 | Prah drevený jednoduchý z guľatiny priemer 290-400 mm | m | 0
| 45.24.70 | 31260211 | Dokončovacie práce čistenie usadenín drenážne potrubie | m | 9.6
|  | 31260211008600 | Prečistenie priepustu DN 600 | m | 9.6
| 45.24.70 | 31260212 | Dokončovacie práce čistenie usadenín drenážne šachty | m3 | 2
|  | 31260212008015 | Odstránenie nánosu zo šácht hĺbky do 2 m | m3 | 2
45.26.14 - Izolačné práce proti vode | 45.26.14 | 61010101 | Proti vode a zemnej vlhkosti bežných konštrukcií náterivami a tmelmi | m2 | 105643.59
|  | 61010101010011 | Izolácia proti zemnej vlhkosti vodorovná a zvislá, 1 x penetračný náter - zhotovenie a dodávka materiálu | m2 | 689.37
|  | 61010101010022 | Izolácia proti zemnej vlhkosti vodorovná, 1 x penetračný + 2 x asfaltový izolačný lak - zhotovenie a dodávka materiálu | m2 | 29749.89
|  | 61010101020011 | Izolácia proti zemnej vlhkosti vodorovná a zvislá, 1 x penetračný náter - zhotovenie a dodávka materiálu | m2 | 2499.41
|  | 61010101020022 | Izolácia proti zemnej vlhkosti zvislá, 1 x penetračný + 2 x asfaltový izolačný lak - zhotovenie a dodávka materiálu | m2 | 72704.92
| 45.26.14 | 61010102 | Proti vode a zemnej vlhkosti bežných konštrukcií pásmi | m2 | 664.07
|  | 61010102010025 | Izolácia proti zemnej vlhkosti a tlakovej vode vodorovná NAIP pritavením - zhotovenie a dodávka materiálu | m2 | 213.65
|  | 61010102020025 | Izolácia proti zemnej vlhkosti a tlakovej vode zvislá NAIP pritavením - zhotovenie a dodávka materiálu | m2 | 450.42
| 45.26.14 | 61010103 | Proti vode a zemnej vlhkosti bežných konštrukcií fóliami | m2 | 20923.34
|  | 61010103010100 | Hydroizolačná fólia na ploche vodorovnej, izolácia koštrukcií na cestných komunikáciách a diaľnici | m2 | 156.8
|  | 61010103020100 | Hydroizolačná fólia na ploche zvislej, izolácia koštrukcií na cestných komunikáciách a diaľnici | m2 | 11.04
|  | 61010103035325 | Izolácia proti vode hydroizolačná fólia na ploche vodorovnej | m2 | 20701.5
|  | 61010103035425 | Izolácia proti vode hydroizolačná fólia na ploche zvislej | m2 | 54
| 45.26.14 | 61010104 | Proti vode a zemnej vlhkosti bežných konštrukcií termoplastmi | m | 31584.62
|  | 61010104010035 | Hydroizolačná fólia v prechodovej oblasti mostov, voľne položená | m2 | 1232
|  | 61010104020039 | Nopová HDPE fólia hrúbky 0,5 mm, výška nopu 8 mm, zhotovenie a dodávka | m2 | 775.75
|  | 61010104020145 | Zvislý ochranný a drenážny systém, geokompozit - jadro z HDPE s intergrovanou filtračnou PP geotextíliou z oboch strán jadra | m2 | 29576.87
| 45.26.14 | 61010105 | Proti vode a zemnej vlhkosti bežných konštrukcií ochrannými a podkladnými textíliami | m2 | 6262.09
|  | 61010105010025 | Ochranná vrstva izolácie z textílie na ploche vodorovnej - zhotovenie a dodávka materiálu | m2 | 843.1
|  | 61010105010100 | Ochranná alebo podkladná vrstva izolácie z textílie na ploche vodorovnej, izolácia koštrukcií na cestných komunikáciách a diaľnici | m2 | 156.8
|  | 61010105020025 | Ochranná vrstva izolácie z textílie 500 g/m2 pre izolácie proti zemnej vlhkosti, podpovrchovej a tlakovej vode - zhotovenie a dodávka materiálu | m2 | 5249.09
|  | 61010105020100 | Ochranná alebo podkladná vrstva izolácie z textílie na ploche zvislej, izolácia koštrukcií na cestných komunikáciách a diaľnici | m2 | 13.1
| 45.26.14 | 61010106 | Proti vode a zemnej vlhkosti bežných konštrukcií ochrannými doskami | m2 | 775.75
|  | 61010106020025 | Ochranná vrstva izolácie z dosiek XPS hr. 30 mm pre izolácie proti zemnej vlhkosti, podpovrchovej a tlakovej vode - zhotovenie a dodávka materiálu | m2 | 775.75
| 45.26.14 | 61010301 | Proti vode a zemnej vlhkosti potrubí, stôk, šachiet náterivami a tmelmi | m2 | 428
|  | 61010301001235 | Ochranný náter migračnej rampy v priepuste | m2 | 428
| 45.26.14 | 61010501 | Proti vode a zemnej vlhkosti mostoviek náterivami a tmelmi | m2 | 31440.73
|  | 61010501011165 | Izolácia mostovky lávky pre peších na báze epoxidových náterov, vrátane prípravy povrchu otryskaním a penetračného náteru | m2 | 148.42
|  | 61010501011175 | Pochôdzna protišmyková izolácia mostovky lávky pre peších na báze epoxidových náterov, vrátane prípravy povrchu otryskaním a penetračného náteru | m2 | 488.7
|  | 61010501011185 | Zapečaťujúca vrstva na báze epoxidových náterov, vrátane prípravy povrchu otryskaním, obrokovaním a pod. pod izoláciu | m2 | 30803.61
| 45.26.14 | 61010502 | Proti vode a zemnej vlhkosti mostoviek pásmi | m2 | 37584.11
|  | 61010502010115 | Izolácia mostoviek NAIP pritavením - zhotovenie a dodávka materiálu | m2 | 37584.11
| 45.26.14 | 61010601 | Proti vode a zemnej vlhkosti zhotovenie detailov náterivami a tmelmi | ks | 638
|  | 61010601030014 | Tesnenie rúrových prestupov priemer od 100 do 150 mm,vyústenie odvodnenia v líci múra - zhotovenie a dodávka materiálu | ks | 638
| 45.26.14 | 61010602 | Proti vode a zemnej vlhkosti zhotovenie detailov pásmi | m | 13799.3
|  | 61010602010025 | Izolácia pracovnej škáry izolačnými pásmi pritavením, vrátane fabiónu zo sanačnej hmoty - zhotovenie a dodávka materiálu | m | 11887.2
|  | 61010602010205 | Izolácia rubovej strany dilatačnej škáry monolitických konštrukcií natavovanými alebo lepenými pásmi, vrátane náterov, ochranných a separačných vrstiev - zhotovenie a dodávka materiálu | m | 1912.1
45.26.21 - Lešenárske práce | 45.26.21 | 03010101 | Lešenie radové ľahké pracovné(do 1,5 kPa) s podlahami | m2 | 46273.85
|  | 03010101030015 | Montáž, používanie (prenájom) a demontáž lešenia ľahkého pracovného radového s podlahami, resp. pomocných konštrukcií pre realizáciu oporného múra | m2 | 23320.77
|  | 03010101030016 | Montáž, používanie (prenájom) a demontáž lešenia ľahkého pracovného radového s podlahami, resp. pomocných konštrukcií pre realizáciu zárubného múra | m2 | 22953.08
45.26.22 - Základové práce a vŕtanie vodných studní | 45.26.22 | 02010101 | Zlepšovanie základovej pôdy výplň odvodňovacích rebier alebo trativodov a lôžko trativodov štrkopies | m3 | 9746.43
|  | 02010101010010 | Výplň odvodňovacieho rebra alebo trativodu do rýh s úpravou povrchu výplne štrkopieskom | m3 | 9746.43
| 45.26.22 | 02010103 | Zlepšovanie základovej pôdy výplň odvodňovacích rebier alebo trativodov a lôžko trativodov kamenivo | m3 | 3321.96
|  | 02010103010010 | Výplň odvodňovacieho rebra alebo trativodu do rýh kamenivom hrubým drveným frakcie 4-16 mm | m3 | 105.46
|  | 02010103020010 | Výplň odvodňovacieho rebra alebo trativodu do rýh kamenivom hrubým drveným frakcie 16-125 | m3 | 3216.5
| 45.26.22 | 02010105 | Zlepšovanie základovej pôdy výplň odvodňovacích rebier alebo trativodov a lôžko trativodov oplášteni | m2 | 18083.16
|  | 02010105020015 | Opláštenie výplne odvodňovacích rebier alebo trativodov z geotextílie, zhotovenie a dodávka materiálu | m2 | 17304.7
|  | 02010105020025 | Opláštenie výplne z geotextílie. v ryhe alebo v záreze, zhotovenie a dodávka materiálu | m2 | 778.46
| 45.26.22 | 02010201 | Zlepšovanie základovej pôdy lôžko pre trativody a vankúše pod základy kamenivo, štrkopiesok | m3 | 943.6
|  | 02010201010010 | Lôžko pre trativod zo štrkopiesku triedeného | m3 | 5.76
|  | 02010201010020 | Vankúše zhutnené pod základy zo štrkopiesku | m3 | 163.02
|  | 02010201010290 | Vankúše zhutnené pod únikové schodisko pri PHS zo štrkopiesku | m3 | 67.46
|  | 02010201012211 | Lôžko pre trativod zo štrkopiesku triedeného | m3 | 707.36
| 45.26.22 | 02010203 | Zlepšovanie základovej pôdy lôžko pre trativody a vankúše pod základy kamenivo drvené | m3 | 33142.59
|  | 02010203010010 | Lôžko pre trativod z kameniva hrubého drveného frakcie 16-32 mm | m3 | 3.75
|  | 02010203010082 | Výmena podložia z kamenitého materiálu, dočasné komunikácie | m3 | 3202
|  | 02010203020011 | Vankúše zhutnené pod základy z kameniva hrubého drveného, frakcia podľa projektu | m3 | 840
|  | 02010203020012 | Vankúše zhutnené pod základy z kameniva hrubého drveného, fr. 0-63 mm | m3 | 5671.13
|  | 02010203020014 | Vankúše zhutnené pod základy z kameniva hrubého drveného, frakcie 16 - 32 mm | m3 | 261.2
|  | 02010203020200 | Vankúše zhutnené pod základy z kameniva hrubého drveného | m3 | 23164.51
| 45.26.22 | 02010204 | Zlepšovanie základovej pôdy lôžko pre trativody a vankúše pod základy kamenivo ťažené | m3 | 254.36
|  | 02010204010010 | Lôžko pre trativod z kameniva drobného ťaženého | m3 | 254.36
| 45.26.22 | 02010205 | Zlepšovanie základovej pôdy lôžko pre trativody a vankúše pod základy íl | m3 | 758.9
|  | 02010205020015 | Výplň svahových rebier a tesnenie trativodov z ílu | m3 | 758.9
| 45.26.22 | 02010221 | Zlepšovanie základovej pôdy lôžko pre trativody a vankúše pod základy betón prostý | m3 | 583.56
|  | 02010221000010 | Lôžko pre trativod z betónu prostého | m3 | 214.6
|  | 02010221000015 | Lôžko pre trativod z betónu prostého, odvodnenie za rubom opory, vrátane debnenia | m3 | 368.96
| 45.26.22 | 02010306 | Zlepšovanie základovej pôdy trativody kompletné z potrubia betónové | m | 191
|  | 02010306030015 | Drenážna rúrka vnútorného priemeru 150 mm + ochranná rúrka priemeru 200 mm + obetónovanie medzerovitým betónom | m | 191
| 45.26.22 | 02010309 | Zlepšovanie základovej pôdy trativody kompletné z potrubia plastické | m | 39019.23
|  | 02010309046110 | Trativody z flexodrenážnych rúr, DN 100, vrátane obsypu | m | 37.29
|  | 02010309046111 | Trativody z flexodrenážnych rúr, DN 100 | m | 3480.41
|  | 02010309046112 | Odvodnenie, prestup cez konštrukciu, plastové potrubie DN 100, vrátane T kusov DN 160/DN 100 | m | 654.4
|  | 02010309046113 | Odvodnenie, prestup cez konštrukciu, plastové potrubie DN 100, vrátane tvarových kusov | m | 435.45
|  | 02010309060020 | Trativody z drenážnych rúr DN 160, kompletné | m | 331
|  | 02010309060025 | Trativody z drenážnych rúr DN 160, kompletné, odvodnenie za rubom opory, vrátane obetónovania medzerovitým betónom | m | 615.8
|  | 02010309060027 | Trativody z drenážnych rúr DN 160, kompletné, odvodnenie za rubom opory, vrátane obsypu | m | 558
|  | 02010309066121 | Trativody z flexodrenážnych rúr, DN 160 | m | 29478.45
|  | 02010309066216 | Trativody z tuhých drenážnych rúr tunelového tvaru, DN 160 | m | 481
|  | 02010309086125 | Trativody z flexodrenážnych rúr, DN 200 | m | 2947.43
| 45.26.22 | 02010601 | Zlepšovanie základovej pôdy sanačné vrstvy kamenivo | m3 | 185165.9
|  | 02010601020010 | Vrstvy zhutnené pod násypy, základy, konštrukcie z kameniva hrubého drveného | m3 | 185165.9
| 45.26.22 | 02020171 | Vrty pre kotvenie, injektáž, mikropilóty a monitoring na povrchu tr.horniny I | m | 8596.8
|  | 02020171040015 | Vrty pre injektáž šikmé, úklon od zvislice od 48°do 90°, povrchové D nad 56 do 93 mm, pre zemné klince, v hornine I | m | 7562
|  | 02020171050015 | Vrty pre injektáž šikmé, úklon od zvislice od 48°do 90° povrchové, D nad 93 do 156 mm, pre zemné klince, v hornine I | m | 372
|  | 02020171050017 | Vrty pre injektáž šikmé, úklon od zvislice do 48°, povrchové, D nad 93 do 156 mm, pre mikropilóty, v hornine I | m | 140
|  | 02020171060015 | Vrty pre injektáž šikmé, úklon od zvislice od 48°do 90°, povrchové, D nad 156 do 195 mm, pre lanové kotvy, v hornine I | m | 433.2
|  | 02020171060018 | Vrty pre injektáž šikmé, úklon od zvislice od 48°do 90°, povrchové, D nad 156 do 195 mm, pre tyčové kotvy, v hornine I | m | 89.6
| 45.26.22 | 02020172 | Vrty pre kotvenie, injektáž, mikropilóty a monitoring na povrchu tr.horniny II | m | 9648.3
|  | 02020172040015 | Vrty pre injektáž šikmé, úklon od zvislice od 48°do 90°, povrchové D nad 56 do 93 mm, pre zemné klince, v hornine II | m | 7589
|  | 02020172050015 | Vrty pre injektáž šikmé, úklon od zvislice od 48°do 90° povrchové, D nad 93 do 156 mm, pre zemné klince, v hornine II | m | 1337
|  | 02020172050017 | Vrty pre injektáž šikmé, úklon od zvislice do 48°, povrchové, D nad 93 do 156 mm, pre mikropilóty, v hornine II | m | 140
|  | 02020172060015 | Vrty pre injektáž šikmé, úklon od zvislice od 48°do 90°, povrchové, D nad 156 do 195 mm, pre lanové kotvy, v hornine II | m | 492.7
|  | 02020172060018 | Vrty pre injektáž šikmé, úklon od zvislice od 48°do 90°, povrchové, D nad 156 do 195 mm, pre tyčové kotvy, v hornine II | m | 89.6
| 45.26.22 | 02020173 | Vrty pre kotvenie, injektáž, mikropilóty a monitoring na povrchu tr.horniny III | m | 30848.4
|  | 02020173040015 | Vrty pre injektáž šikmé, úklon od zvislice od 48°do 90°, povrchové D nad 56 do 93 mm, pre zemné klince, v hornine III | m | 18812
|  | 02020173050015 | Vrty pre injektáž šikmé, úklon od zvislice od 48°do 90°, povrchové, D nad 93 do 156 mm, pre zemné klince, v hornine III | m | 744
|  | 02020173050016 | Vrty pre odvodnenie šikmé, úklon od zvislice nad o 90°, povrchové, D nad 93 do 156 mm, v hornine III | m | 930
|  | 02020173050017 | Vrty pre injektáž šikmé, úklon od zvislice do 48°, povrchové, D nad 93 do 156 mm, pre mikropilóty, v hornine III | m | 280
|  | 02020173060010.S | Vrty pre injektáž zvislé, povrchové, D nad 156 do 195 mm, v hĺbke 0 - 25 m, v hornine III | m | 2016
|  | 02020173060015 | Vrty pre injektáž, úklon od zvislice od 48°do 90°, povrchové, D nad 156 do 195 mm, pre lanové kotvy, v hornine III | m | 7797.6
|  | 02020173060018 | Vrty pre injektáž šikmé, úklon od zvislice od 48°do 90°, povrchové, D nad 156 do 195 mm, pre tyčové kotvy, v hornine III | m | 268.8
| 45.26.22 | 02020174 | Vrty pre kotvenie, injektáž, mikropilóty a monitoring na povrchu tr.horniny IV | m | 48666
|  | 02020174050015 | Vrty pre injektáž šikmé, úklon od zvislice od 48°do 90°, povrchové, D nad 93 do 156 mm, pre zemné klince, v hornine IV | m | 32216
|  | 02020174050016 | Vrty pre odvodnenie šikmé, úklon od zvislice nad 90°, povrchové, D nad 93 do 156 mm, v hornine IV | m | 2010
|  | 02020174060015 | Vrty pre injektáž, úklon od zvislice od 48°do 90°, povrchové, D nad 156 do 195 mm, pre lanové kotvy, v hornine IV | m | 14440
| 45.26.22 | 02020672 | Vrty pre pilóty tr.horniny II | m | 10646.7
|  | 02020672061530 | Vrty pre pilóty zapažené zvislé, priemeru nad 850 do 1050 mm, v hĺbke od 0 do 20 m, v hornine II | m | 10646.7
| 45.26.22 | 02020673 | Vrty pre pilóty tr.horniny III | m | 12965
|  | 02020673040510 | Vrty pre pilóty zapažené, zvislé, priemeru nad 550 do 650 mm, v hĺbke od 0 do 5 m v hornine III | m | 10287
|  | 02020673040520 | Vrty pre pilóty zapažené zvislé, priemeru nad 550 do 650 mm, v hĺbke do 10 m, v hornine III | m | 287
|  | 02020673061530 | Vrty pre pilóty zapažené zvislé, priemeru nad 850 do 1050 mm, v hĺbke od 0 do 20 m, v hornine III | m | 2391
| 45.26.22 | 02020674 | Vrty pre pilóty tr.horniny IV | m | 15749
|  | 02020674040520 | Vrty pre pilóty zapažené zvislé, priemeru nad 550 do 650 mm, v hĺbke do 10 m, v hornine IV | m | 287
|  | 02020674061520 | Vrty pre pilóty zapažené zvislé, priemeru nad 850 do 1050 mm, v hĺbke od 0 do 10 m, v hornine IV | m | 15462
| 45.26.22 | 02040132 | Pilóty baranené kovové | m | 32.4
|  | 02040132010041 | Nastraženie, zabaranenie a dodávka - zápory HEB 160 | m | 32.4
| 45.26.22 | 02040222 | Pilóty betónované na mieste s vytiahnutím pažnice beton železový | m3 | 20006.95
|  | 02040222021015 | Výplň pilót priemeru nad 450 do 650 mm z betónu železového tr. C 25/30, zhotovenie, dodávka betónu, vytiahnutie výpažnice | m3 | 2719.32
|  | 02040222021025 | Výplň pilót priemeru nad 650 do 1250 mm z betónu železového tr. C 25/30, zhotovenie, dodávka betónu, vytiahnutie výpažnice | m3 | 11341.54
|  | 02040222022025 | Výplň pilót priemeru nad 650 do 1250 mm z betónu železového tr. C 30/37, zhotovenie, dodávka betónu, vytiahnutie výpažnice | m3 | 4941.96
|  | 02040222023025 | Výplň pilót priemeru nad 650 do 1250 mm z betónu železového tr. C 35/45, zhotovenie, dodávka betónu, vytiahnutie výpažnice | m3 | 1004.13
| 45.26.22 | 02040223 | Pilóty betónované na mieste s vytiahnutím pažnice betonárska výstuž | t | 2026.73
|  | 02040223010040 | Výstuž pilót betónovaných do zeme, s vytiahnutím pažnice, z ocele B500 (10505) | t | 1549.9
|  | 02040223010050 | Výstuž pilót betónovaných do zeme, s vytiahnutím pažnice, z ocele S235 (11373) | t | 0.21
|  | 02040223040040 | Výstuž pilót betónovaných do zeme, s vytiahnutím pažnice, z ocele B500 (10505) | t | 407.04
|  | 02040223050050 | Výstuž pilót betónovaných do zeme, s vytiahnutím pažnice, z ocele S235 (11373) | t | 69.58
| 45.26.22 | 02040561 | Pilóty mikropilóty na povrchu ťahové a tlakové | m | 51
|  | 02040561020415 | Rúrkové mikropilóty tlakové i ťahové z ocele, priemer od 80 do 105 mm, vrátane hlavy | m | 51
| 45.26.22 | 02040661 | Pilóty mikropilóty v podzemí ťahové a tlakové | m | 2576
|  | 02040661020415 | Rúrkové mikropilóty tlakové i ťahové z ocele, priemer od 80 do 105 mm, vrátane hlavy | m | 2576
| 45.26.22 | 02040732 | Pilóty odstránenie kovové dielce | m | 32.4
|  | 02040732010131 | Vytiahnutie (odstránenie) - zápory HEB 160 | m | 32.4
| 45.26.22 | 02050132 | Steny štetovnicové baranené kovové dielce | m2 | 12603.02
|  | 02050132010025 | Steny baranené z oceľových štetovníc z terénu, vrátane dodávky materiálu | m2 | 12603.02
| 45.26.22 | 02050233 | Steny nasadené drevené dielce | m2 | 4
|  | 02050233010015 | Tabuľové steny z drevených dielcov | m2 | 4
| 45.26.22 | 02050432 | Steny odstránenie štetovníc kovové dielce | m2 | 11865.92
|  | 02050432010010 | Vytiahnutie štetovnicových stien z oceľových štetovníc zabaranených do 2 rokov, do 10m | m2 | 11865.92
| 45.26.22 | 02050533 | Steny odstránenie nasadených a tabuľových stien drevené dielce | m2 | 4
|  | 02050533010015 | Odstránenie tabuľových stien z drevených dielcov | m2 | 4
| 45.26.22 | 02050632 | Steny podzemné konštrukčné kovové dielce | t | 25.5
|  | 02050632020035 | Pomocná konštrukcia z ocele pre zvláštne zakladanie stavieb, zhotovenie, odstránenie, materiál | t | 25.5
| 45.26.22 | 02060224 | Spevňovanie hornín a konštrukcií kotvenie na povrchu predpínacia výstuž - laná | ks | 1178
|  | 02060224020035 | Kotvy lanové 4 Lp 15,7 mm, dĺžka 21,5 m, nosnosť 440 kN, dodanie, osadenie, napínanie | ks | 442
|  | 02060224020036 | Kotvy lanové 4 Lp 15,7 mm, dĺžka 21,5 m, nosnosť 440 kN, s dynamometrom, dodanie, osadenie, napínanie, skúšanie | ks | 14
|  | 02060224020055 | Kotvy lanové 6 Ls 15,5 mm, dĺžka 21,5 m, nosnosť 750 kN, dodanie, osadenie, napínanie | ks | 722
| 45.26.22 | 02060225 | Spevňovanie hornín a konštrukcií kotvenie na povrchu predpínacia výstuž | m | 462
|  | 02060225030018 | Kotvy tyčové, priemer 20-28 mm, komplet, vrátane kotevných platní, predpínania a skúšok | m | 462
| 45.26.22 | 02060245 | Spevňovanie hornín a konštrukcií kotvy na povrchu oceľové injektované | m | 70604
|  | 02060245030018 | Zemné klince, priemer 18 mm, žiarovo pozinkované, vrátane spojok, kotevných platní, matíc a podložiek | m | 3255
|  | 02060245030020 | Zemné klince, priemer 20 mm, žiarovo pozinkované, vrátane spojok, kotevných platní, matíc a podložiek | m | 33263.6
|  | 02060245030022 | Zemné klince, priemer 22 mm, žiarovo pozinkované, vrátane spojok, kotevných platní, matíc a podložiek | m | 910.2
|  | 02060245030025 | Zemné klince, priemer 25 mm, žiarovo pozinkované, vrátane spojok, kotevných platní, matíc a podložiek | m | 27
|  | 02060245030125 | Zemné klince, priemer 25 mm, žiarovo pozinkované, vrátane spojok, kotevných platní, matíc a podložiek | m | 1022
|  | 02060245030132 | Zemné klince, priemer 32 mm, žiarovo pozinkované, vrátane spojok, kotevných platní, matíc a podložiek | m | 30351
|  | 02060245030228 | Zemné klince, priemer 28 mm, klasické, vrátane spojok, kotevných platní, matíc a podložiek | m | 561.2
|  | 02060245030232 | Zemné klince, priemer 32 mm, klasické, vrátane spojok, kotevných platní, matíc a podložiek | m | 416
|  | 02060245030332 | Zemné klince, priemer 32 mm, galvanizované, vrátane spojok, kotevných platní, matíc a podložiek | m | 798
| 45.26.22 | 02060418 | Spevňovanie hornín a konštrukcií injektovanie nízkotlakové na povrchu kamenivom ťaženým, spojivom ce | m | 64159.8
|  | 02060418004012 | Injektovanie nízkotlakové, zemné klince, vrátane dodávky injektážnej zmesi | m | 38236
|  | 02060418004013 | Injektovanie nízkotlakové, lanové kotvy, vrátane dodávky injektážnej zmesi | m | 23560
|  | 02060418004014 | Injektovanie nízkotlakové, mikropilóty, vrátane dodávky injektážnej zmesi | m | 2067
|  | 02060418004017 | Injektovanie nízkotlakové, mikropilóty d 76 mm, vrátane dodávky injektážnej zmesi | m | 72.8
|  | 02060418004018 | Injektovanie nízkotlakové, tyčové kotvy d 26,5 mm, vrátane dodávky injektážnej zmesi | m | 224
| 45.26.22 | 02060618 | Spevňovanie hornín a konštrukcií injektovanie vysokotlakové na povrchu kamenivom ťaženým, spojivom c | m | 43776.2
|  | 02060618004022 | Injektovanie vysokotlakové, zemné klince, tlak nad 0, 6 do 2,0 MPa, vrátane dodávky injektážnej zmesi | m | 30396
|  | 02060618004033 | Injektovanie vysokotlakové, koreň lanových kotiev, tlak nad 2, 0 do 4,5 MPa, vrátane dodávky injektážnej zmesi | m | 10602
|  | 02060618004034 | Injektovanie vysokotlakové, mikropilóty, vrátane dodávky injektážnej zmesi | m | 2067
|  | 02060618004037 | Injektovanie vysokotlakové, mikropilóty d 76 mm, vrátane dodávky injektážnej zmesi | m | 487.2
|  | 02060618004038 | Injektovanie vysokotlakové, tyčové kotvy d 26,5 mm, vrátane dodávky injektážnej zmesi | m | 224
| 45.26.22 | 02060905 | Spevňovanie hornín a konštrukcií opláštenie, spevnenie geotextília a geomrežovina | m2 | 817077.62
|  | 02060905010015 | Separačno-filtračná geotextília, parametre podľa projektu | m2 | 3208.95
|  | 02060905010311 | Separačná netkaná geotextília | m2 | 28950
|  | 02060905011330 | Geomreža pre stabilizáciu podkladu, tuhá jednoosá z polyetylénu | m2 | 6723
|  | 02060905011350 | Tuhá jednoosá geomreža, pre stabilizáciu telesa vystuženého oporného múra, parametre podľa projektu | m2 | 39538.6
|  | 02060905011430 | Tuhá dvojosá geomreža pre stabilizáciu podkladu, parametre podľa projektu | m2 | 2136
|  | 02060905011860 | Vysokopevnostná jednoosá geomreža, pre stabilizáciu podkladu a telesa vystuženého oporného múra, parametre podľa projektu | m2 | 4880
|  | 02060905018035 | Výstužno - separačný geokompozit v základovej škáre vystuženého múra | m2 | 561.25
|  | 02060905020200 | Separačná geotextília, 200 g/m2, cestné komunikácie a diaľnica | m2 | 26940.54
|  | 02060905020300 | Separačná geotextília, 400 g/m2, cestné komunikácie a diaľnica | m2 | 361419.82
|  | 02060905020500 | Netkaná separačná geotextília, 500 g/m2, cestné komunikácie a diaľnica | m2 | 317687.07
|  | 02060905030030 | Netkaná polypropylénová geotextília, pod matrace spevneného svahu | m2 | 5346
|  | 02060905030045 | Separačná geotextília, opevnenie svahu | m2 | 2766.15
|  | 02060905030055 | Vrstva z geotextílie separačnej 500 g/m2, spevnenie pod mostom proti prerastaniu vegetácie | m2 | 6266.65
|  | 02060905030200 | Netkaná separačno - filtračná geotextília z prvotných surovín, plošná hmotnosť min. 250 g/m2 | m2 | 10653.59
| 45.26.22 | 02060909 | Spevňovanie hornín a konštrukcií opláštenie, spevnenie geobunky | m2 | 23377.2
|  | 02060909021725 | Geobunky pre stabilizáciu podkladu, typ KRISMER, výšky 80 mm vyplnené kamenivom | m2 | 23377.2
| 45.26.22 | 02060921 | Spevňovanie hornín a konštrukcií opláštenie, spevnenie striekaný betón | m3 | 5926.22
|  | 02060921014025 | Striekaný betón tr. C 16/20, vrátane prepichov | m3 | 3967.24
|  | 02060921015026 | Striekaný betón tr. C 20/25, vrátane prepichov | m3 | 1911.66
|  | 02060921016027 | Striekaný betón tr. C 30/37, vrátane prepichov | m3 | 47.32
| 45.26.22 | 02060924 | Spevňovanie hornín a konštrukcií opláštenie, spevnenie výstuž | t | 365.48
|  | 02060924030015 | Výstuž striekaného betónu stien, priečna a pozdľžna z ocele B500 (10505) | t | 365.48
| 45.26.22 | 02060949 | Spevňovanie hornín a konštrukcií opláštenie, spevnenie sieťovina, rohože | m2 | 150928.64
|  | 02060949020002 | Biodegradovateľná protierózna rohož, svahy zárubného múra, vrátane úchytov z výstuže priemeru 8 mm | m2 | 346.63
|  | 02060949020010 | Dočasná protierózna ochrana svahu, jutová biorozložiteľná rohož | m2 | 20144.34
|  | 02060949050005 | Trvalá protierózna rohož, svahy zárubného múra, vrátane úchytov z výstuže priemeru 8 mm | m2 | 174.15
|  | 02060949050015 | Protierózny geokompozit vystužený plastovou sieťovinou | m2 | 130263.52
| 45.26.22 | 02060953 | Spevňovanie hornín a konštrukcií opláštenie, spevnenie prefabrikovanými výstužnými blokmi | m2 | 3929.8
|  | 02060953000005 | Vystužené oporné múry, prefabrikované betónové tvárnice a horizontálne výstužné geosyntetické mreže, parametre podľa projektu, vrátane ostatných prvkov podľa dodávaného systému (merná jednotka je pohľadová plocha múra) | m2 | 3929.8
| 45.26.22 | 02060954 | Spevňovanie hornín a konštrukcií opláštenie, spevnenie prefabrikovanými betónovými panelmi | m2 | 1405.25
|  | 02060954000010 | Vystužené oporné múry, betónové prefabrikované panely, vrátane rímsových prefabrikátov a horizontálne výstužné geosyntetické pásy, parametre podľa projektu, vrátane ostatných prvkov podľa dodávaného systému (merná jednotka je pohľadová plocha múra) | m2 | 1405.25
| 45.26.22 | 02060955 | Spevňovanie hornín a konštrukcií opláštenie, spevnenie výstužnými blokmi so zeleným lícom | ks | 29617
|  | 02060955000010 | Výstužný modulárny blok, šírka 3 m, so zeleným lícom z dvojzákrutovej šesťuholníkovej oceľovej siete (typ 8×10), vrátane protieróznej rohože, výstužného čelného panelu, podpier a rozpier | ks | 29299
|  | 02060955000020 | Výstužný modulárny blok, šírka 2 m, so zeleným lícom z dvojzákrutovej šesťuholníkovej oceľovej siete (typ 8×10), vrátane protieróznej rohože, výstužného čelného panelu, podpier a rozpier | ks | 318
| 45.26.22 | 25030331 | Zárubnice rúry oceľové hĺbky do 50 m | m | 3314
|  | 25030331010114 | Zapustenie a dodávka zárubnice z rúr oceľových, priemeru 89 mm, hrúbka steny 4,5 mm, perforovaných | m | 2070
|  | 25030331010115 | Zapustenie a dodávka zárubnice z rúr oceľových, priemeru 108 mm, hrúbka steny 4,5 mm, perforovaných | m | 930
|  | 25030331010116 | Zapustenie a dodávka ochrannej pažnice zárubnice z rúr oceľových priemeru 133 mm, hrúbka steny 5 mm | m | 314
45.26.23 - Betonárske práce | 45.26.23 | 11010101 | Základy pásy betón prostý | m3 | 165.97
|  | 11010101030030 | Betón základových pásov, prostý tr. C 12/15 | m3 | 15.48
|  | 11010101060010 | Betón základových pásov, prostý tr. C 25/30 | m3 | 106.86
|  | 11010101070010 | Betón základových pásov, prostý tr. C 30/37 | m3 | 43.63
| 45.26.23 | 11010102 | Základy pásy betón železový | m3 | 171.32
|  | 11010102080010 | Betón základových pásov, železový (bez výstuže), tr. C 35/45 | m3 | 171.32
| 45.26.23 | 11010111 | Základy pásy debnenie tradičné | m2 | 830.39
|  | 11010111010015 | Debnenie stien základových pásov, zhotovenie a odstránenie - tradičné | m2 | 830.39
| 45.26.23 | 11010121 | Základy pásy výstuž z betonárskej ocele | t | 20.22
|  | 11010121060010 | Výstuž základových pásov z ocele B500 (10505) | t | 20.22
| 45.26.23 | 11010201 | Základy pätky betón prostý | m3 | 1296.68
|  | 11010201040010 | Betón základových pätiek, prostý tr. C 16/20 | m3 | 492.48
|  | 11010201050010 | Betón základových pätiek, prostý tr. C 20/25 | m3 | 20.23
|  | 11010201060010 | Betón základových pätiek, prostý tr. C 25/30 | m3 | 783.97
| 45.26.23 | 11010202 | Základy pätky betón železový | m3 | 1454.93
|  | 11010202060010 | Betón základových pätiek, železový (bez výstuže), tr. C 25/30 | m3 | 74.88
|  | 11010202080010 | Betón základových pätiek, železový (bez výstuže), tr. C 35/45 | m3 | 1339.54
|  | 11010202090010 | Betón základových pätiek, železový (bez výstuže), tr. C 40/50 | m3 | 35.14
|  | 11010202100010 | Betón základových pätiek, železový (bez výstuže), tr. C 45/55 | m3 | 1.92
|  | 11010202110010 | Betón základových pätiek, železový (bez výstuže), tr. C 50/60 | m3 | 3.45
| 45.26.23 | 11010211 | Základy pätky debnenie tradičné | m2 | 5931.9
|  | 11010211010010 | Debnenie stien základových pätiek, zhotovenie a odstránenie - tradičné | m2 | 5877.78
|  | 11010211010015 | Debnenie stien základových pätiek, zhotovenie a odstránenie - tradičné | m2 | 54.12
| 45.26.23 | 11010212 | Základy pätky debnenie z dielcov | m2 | 12.28
|  | 11010212010015 | Debnenie stien základových pätiek, zhotovenie a odstránenie - dielce | m2 | 12.28
| 45.26.23 | 11010213 | Základy pätky debnenie zabudované | m2 | 75.16
|  | 11010213030010 | Debnenie stien základových pätiek, zabudované | m2 | 75.16
| 45.26.23 | 11010221 | Základy pätky výstuž z betonárskej ocele | t | 11.03
|  | 11010221020010 | Výstuž základových pätiek z ocele S235 (11373) | t | 1.08
|  | 11010221060010 | Výstuž základových pätiek z ocele B500 (10505) | t | 9.95
| 45.26.23 | 11019010 | Základy prestupy z rúr plastových | m | 56.3
|  | 11019010000200 | Vytvorenie prestupov ochranných káblových rúr cez základy portálov, vrátane dodávky chráničiek | m | 56.3
| 45.26.23 | 11020402 | Múry rímsy betón železový | m3 | 4056.8
|  | 11020402080010 | Betón ríms múrov železový (bez výstuže) tr. C 35/45 | m3 | 4056.8
| 45.26.23 | 11020412 | Múry rímsy debnenie z dielcov | m2 | 11650.05
|  | 11020412010015 | Debnenie ríms múrov, vrátane podpernej konštrukcie, zhotovenie a odstránenie | m2 | 11650.05
| 45.26.23 | 11020421 | Múry rímsy výstuž z betonárskej ocele | t | 436.95
|  | 11020421060010 | Výstuž ríms múrov, z ocele B500 (10505) | t | 436.95
| 45.26.23 | 11020901 | Múry oporné a zárubné betón prostý | m3 | 950.28
|  | 11020901061610 | Múry a valy z betónu prostého tr. C 25/30 | m3 | 484.2
|  | 11020901071610 | Múry a valy z betónu prostého tr. C 30/37 | m3 | 466.08
| 45.26.23 | 11020902 | Múry oporné a zárubné betón železový | m3 | 42669.91
|  | 11020902071615 | Múry a valy z betónu železového tr. C 30/37, pohľadový betón z čelnej strany | m3 | 29411.66
|  | 11020902081615 | Múry a valy z betónu železového tr. C 35/45, pohľadový betón z čelnej strany | m3 | 13258.25
| 45.26.23 | 11020912 | Múry oporné a zárubné debnenie z dielcov | m2 | 71942.1
|  | 11020912011615 | Debnenie múrov a valov zvislých aj sklonených, výšky do 20 m zhotovenie a odstránenie | m2 | 71942.1
| 45.26.23 | 11020921 | Múry oporné a zárubné výstuž z betonárskej ocele | t | 3995.86
|  | 11020921061625 | Výstuž múrov a valov, z ocele B500 (10505) | t | 3975.49
|  | 11020921071610 | Výstuž múrov a valov zo zváraných sietí | t | 20.37
| 45.26.23 | 11020925 | Múry oporné a zárubné spriahnutie trnmi z betonárskej ocele | ks | 634
|  | 11020925062718 | Spriahujúci trn priemeru 18 mm, dĺ. 600 mm lepený chemickou hmotou vo vrte priemeru 25 mm, hĺ. 300 mm | ks | 560
|  | 11020925062720 | Spriahujúci trn priemeru 20 mm, dĺ. 1200 mm lepený chemickou hmotou vo vrte priemeru 25 mm, hĺ. 700 mm | ks | 74
| 45.26.23 | 11040102 | Steny a priečky nosné, výplňové, deliace betón železový | m3 | 3392.16
|  | 11040102060012 | Betón pohľadovej vrstvy kotveného zárubného múra, železový (bez výstuže) tr. C 25/30 | m3 | 384.82
|  | 11040102080012 | Betón pohľadovej vrstvy kotveného zárubného múra, železový (bez výstuže) tr. C 35/45 | m3 | 3007.34
| 45.26.23 | 11040111 | Steny a priečky nosné, výplňové, deliace debnenie tradičné | m2 | 4142.44
|  | 11040111010012 | Debnenie pohľadovej vrstvy kotveného zárubného múra, zhotovenie a odstránenie - tradičné | m2 | 4142.44
| 45.26.23 | 11040112 | Steny a priečky nosné, výplňové, deliace debnenie z dielcov | m2 | 4776.25
|  | 11040112010012 | Debnenie pohľadovej vrstvy kotveného zárubného múra, zhotovenie a odstránenie | m2 | 4776.25
| 45.26.23 | 11040121 | Steny a priečky nosné, výplňové, deliace výstuž z betonárskej ocele | t | 81.5
|  | 11040121060012 | Výstuž pohľadovej vrstvy kotveného zárubného múra B500 (10505) | t | 14.17
|  | 11040121070022 | Výstuž pohľadovej vrstvy kotveného zárubného múra zo zváraných sietí KARI | t | 67.33
| 45.26.23 | 11050502 | Zvislé konštrukcie inžinierskych stavieb úložné prahy betón železový | m3 | 5417
|  | 11050502071012 | Kotevné prahy lanových kotiev z betónu železového tr. C 30/37 | m3 | 2670.85
|  | 11050502081012 | Kotevné prahy lanových kotiev z betónu železového tr. C 35/45 | m3 | 1064.6
|  | 11050502081014 | Kotevné trámy zárubného múra z betónu železového tr. C 35/45 | m3 | 1633.05
|  | 11050502081018 | Kotevné prahy tyčových kotiev z betónu železového tr. C 35/45 | m3 | 48.5
| 45.26.23 | 11050511 | Zvislé konštrukcie inžinierskych stavieb úložné prahy debnenie tradičné | m2 | 345.38
|  | 11050511011012 | Debnenie kotevných prahov lanových kotiev, zhotovenie a odstránenie | m2 | 345.38
| 45.26.23 | 11050512 | Zvislé konštrukcie inžinierskych stavieb úložné prahy debnenie z dielcov | m2 | 14508.17
|  | 11050512011012 | Debnenie kotevných prahov lanových kotiev, zhotovenie a odstránenie | m2 | 5171.76
|  | 11050512011014 | Debnenie kotevných trámov zárubného múra, zhotovenie a odstránenie | m2 | 9253.95
|  | 11050512011018 | Debnenie kotevných prahov tyčových kotiev, zhotovenie a odstránenie | m2 | 82.46
| 45.26.23 | 11050521 | Zvislé konštrukcie inžinierskych stavieb úložné prahy výstuž z betonárskej ocele | t | 296.43
|  | 11050521061212 | Výstuž kotevných trámov zárubného múra z betonárskej ocele B500 (10505) | t | 142.2
|  | 11050521061214 | Výstuž kotevných prahov lanových kotiev z betonárskej ocele B500 (10505) | t | 150.78
|  | 11050521061218 | Výstuž kotevných prahov tyčových kotiev z betonárskej ocele B500 (10505) | t | 3.45
| 45.26.23 | 11090102 | Schodiskové konštrukcie kompletné betón železový | m3 | 450.47
|  | 11090102060012 | Schodiskové konštrukcie, betón železový tr. C 25/30, únikové schodisko pri PHS | m3 | 164.3
|  | 11090102070012 | Schodiskové konštrukcie, betón železový tr. C 30/37, únikové schodisko pri PHS | m3 | 42.4
|  | 11090102070200 | Schodiskové konštrukcie, betón železový tr. C 30/37, schodisko pri mostných objektoch | m3 | 243.77
| 45.26.23 | 11090111 | Schodiskové konštrukcie kompletné debnenie tradičné | m2 | 736.4
|  | 11090111010210 | Debnenie schodiskových konštrukcií, zhotovenie a odstránenie | m2 | 736.4
| 45.26.23 | 11090121 | Schodiskové konštrukcie kompletné výstuž z betonárskej ocele | t | 25.24
|  | 11090121060010 | Výstuž schodiskových konštrukcií z betonárskej ocele B500 (10505) | t | 25.24
| 45.26.23 | 11200101 | Podkladné konštrukcie podkladné vrstvy betón prostý | m3 | 6209.89
|  | 11200101001510 | Podkladný betón a podkladné konštrukcie tr. C 12/15 | m3 | 2154.06
|  | 11200101033010 | Podkladová alebo výplňová vrstva z betónu tr. C 12/15 hr. do 100 mm | m3 | 13.14
|  | 11200101041510 | Podkladný betón a podkladné konštrukcie, betón prostý tr. C 16/20 | m3 | 3625.2
|  | 11200101053010 | Podkladný betón a podkladné konštrukcie, betón prostý tr. C 20/25 | m3 | 398.52
|  | 11200101053030 | Podkladný betón a podkladné konštrukcie tr. C 20/25 | m3 | 15.97
| 45.26.23 | 11200111 | Podkladné konštrukcie podkladné vrstvy debnenie tradičné | m2 | 3399.64
|  | 11200111011515 | Debnenie podkladných vrstiev, zhotovenie a odstránenie | m2 | 3399.64
| 45.26.23 | 11200201 | Podkladné konštrukcie tesniace vrstvy, prahy betón prostý | m3 | 5.4
|  | 11200201042212 | Zaisťovací prah dlažby svahu z betónu prostého | m3 | 5.4
| 45.26.23 | 11210201 | Spevnené plochy pätky, opevnenie betón prostý | m3 | 44.36
|  | 11210201072410 | Pätka z betónu prostého tr. C 30/37 | m3 | 44.36
| 45.26.23 | 11250201 | Doplňujúce konštrukcie šachty armatúrne betón prostý | m3 | 1.22
|  | 11250201071510 | Armatúrne šachty z prostého betónu tr. C 30/37 | m3 | 1.22
| 45.26.23 | 11250202 | Doplňujúce konštrukcie šachty armatúrne betón železový | m3 | 452.37
|  | 11250202061521 | Armatúrne šachty zo železobetónu vodostavebného C 25/30 | m3 | 452.37
| 45.26.23 | 11250211 | Doplňujúce konštrukcie šachty armatúrne debnenie tradičné | m2 | 1179.18
|  | 11250211011521 | Debnenie šachiet armatúrnych, zhotovenie a odstránenie | m2 | 1170.53
|  | 11250211011560 | Debnenie šachiet armatúrnych kruhových, zhotovenie a odstráneni | m2 | 8.65
| 45.26.23 | 11250221 | Doplňujúce konštrukcie šachty armatúrne výstuž z betonárskej ocele | t | 40.65
|  | 11250221061550 | Výstuž šachiet armatúrných z betonárskej ocele B500 (10505) | t | 38.35
|  | 11250221070021 | Výstuž šachiet armatúrných zo zváraných sietí KARI | t | 2.3
| 45.26.23 | 11250302 | Doplňujúce konštrukcie šachty kanalizačné betón železový | m3 | 9.15
|  | 11250302061512 | Šachta kanalizačná v zárubnom múre zo železobetónu tr. C 25/30 | m3 | 9.15
| 45.26.23 | 11250311 | Doplňujúce konštrukcie šachty kanalizačné debnenie tradičné | m2 | 86.09
|  | 11250311011512 | Debnenie kanalizačnej šachty v zárubnom múre, zhototovenie a odstránenie | m2 | 86.09
| 45.26.23 | 11250321 | Doplňujúce konštrukcie šachty kanalizačné výstuž z betonárskej ocele | t | 0.81
|  | 11250321061552 | Výstuž kanalizačnej šachty v zárubnom múre z betonárskej ocele B500 (10505) | t | 0.27
|  | 11250321070022 | Výstuž kanalizačnej šachty v zárubnom múre zo zváraných sietí KARI | t | 0.54
| 45.26.23 | 11250601 | Doplňujúce konštrukcie čelá priepustov betón prostý | m3 | 35.16
|  | 11250601072110 | Výustné objekty kanalizácie z prostého betónu tr. C 30/37 | m3 | 35.16
| 45.26.23 | 11250611 | Doplňujúce konštrukcie čelá priepustov debnenie tradičné | m2 | 148.89
|  | 11250611011510 | Debnenie výustných objektov kanalizácie, tradičné - zhotovenie a odstránenie | m2 | 148.89
| 45.26.23 | 11250701 | Doplňujúce konštrukcie vtokové nádržky betón prostý | m3 | 35.43
|  | 11250701060045 | Šachta pre zaústenie sklzov z betónu prostého tr. C 25/30, komplet s debnením | m3 | 3.17
|  | 11250701070045 | Vývarisko z betónu prostého tr. C 30/37, komplet s debnením kamennou dlažbou a podkladnými vrstvami | m3 | 22.58
|  | 11250701070065 | Rozptylová šachta z betónu prostého, komplet s debnením, výplňou a podkladnými vrstvami | m3 | 9.68
| 45.26.23 | 11250901 | Doplňujúce konštrukcie obetónovanie potrubia betón prostý | m3 | 332.33
|  | 11250901041546 | Obetónovanie potrubia chráničky betónom prostým tr. C 16/20 v otvorenom výkope | m3 | 7.64
|  | 11250901051553 | Obetónovanie potrubia chráničky káblov betónom prostým tr. C 20/25 v otvorenom výkope | m3 | 324.33
|  | 11250901060015 | Obetónovanie vyústenia drenáže betónom prostým tr. C 25/30 | m3 | 0.36
| 45.26.23 | 11260501 | Dokončovacie práce doplnky meračské značky | ks | 615
|  | 11260501001230 | Značky pre geodetické merania sadnutí a pretvorení oporných a zárubných múrov | ks | 615
| 45.26.23 | 14010101 | Mazanina krycia s povrchovou úpravou z betónu prostého | m3 | 16.33
|  | 14010101040035 | Mazanina z betónu prostého (m3) tr. C 16/20 hr.nad 120 do 240 mm, podlaha v armatúrnych šachtách | m3 | 11.54
|  | 14010101050035 | Mazanina z betónu prostého (m3) tr. C 20/25 hr.nad 120 do 240 mm, podlaha v armatúrnych šachtách | m3 | 4.79
45.26.25 - Murovanie a murárske práce | 45.26.25 | 12021005 | Múry oporné lomový kameň | m3 | 5899.38
|  | 12021005010115 | Oporný alebo zárubný múr z drôtokamenných košov zo zváraných panelov - gabionov plnených kamenivom, montáž a dodávka | m3 | 5899.38
45.31.23 - Inštalovanie domových antén a bleskozvodov | 45.31.23 | 91220102 | Uzemňovacie a bleskozvodné vedenia iskrisko | ks | 2
|  | 91220102010125 | Oddeľovacie iskrisko. montáž a dodávka | ks | 2
| 45.31.23 | 91220301 | Uzemňovacie a bleskozvodné vedenia vodiče nadzemné, na povrchu FeZn | m | 2340
|  | 91220301012019 | Uzemňovacie vedenie na povrchu FeZn páska uzemňovacia do 300 mm2, pre vonkajšie vedenie, montáž a dodávka | m | 2
|  | 91220301012025 | Uzemňovacie vedenie na povrchu drôt FeZn d 10 mm, montáž a dodávka | m | 1479
|  | 91220301032011 | Uzemňovacie vedenie na povrchu pásik FeZn 30x4 mm, montáž a dodávka | m | 859
| 45.31.23 | 91220601 | Uzemňovacie a bleskozvodné vedenia uzemňovacia sústava, FeZn | m | 4940
|  | 91220601012010 | Uzemňovacia sústava pre uzemnenie PHS na oporných múroch, montáž a dodávka | m | 4940
| 45.31.23 | 91220701 | Uzemňovacie a bleskozvodné vedenia svorky pre vedenia nadzemné | ks | 584
|  | 91220701012507 | Svorky FeZn pre nadzemné uzemňovacie vedenia, typ podľa špecifikácie v projekte, montáž a dodávka | ks | 584
| 45.31.23 | 91220702 | Uzemňovacie a bleskozvodné vedenia svorky pre vedenia v zemi | ks | 16
|  | 91220702012515 | Svorky pre uzemňovacie vedenia v zemi, montáž a dodávka | ks | 16
| 45.31.23 | 91220801 | Uzemňovacie a bleskozvodné vedenia štítky číslovacie | ks | 2
|  | 91220801010036 | Označenie zvodov uzemnenia číselnými štítkami plastovými | ks | 2
| 45.31.23 | 91221001 | Uzemňovacie a bleskozvodné vedenia vedenia v zemi FeZn | m | 54
|  | 91221001011025 | Uzemňovacie vedenie v zemi tyčové, vrátane izolácie spojov, pre vonkajšie práce, montáž a dodávka | m | 4
|  | 91221001012025 | Uzemňovacie vedenie v zemi pásik FeZn 30x4 mm, vrátane izolácie spojov, pre vonkajšie práce, montáž a dodávka | m | 50
| 45.31.23 | 91221401 | Uzemňovacie a bleskozvodné vedenia meranie rezistencie uzemnenia | ks | 2
|  | 91221401010010 | Zmeranie a zhodnotenie odporu zvodu uzemnenia vrátane záznamu do protokolu | ks | 2
| 45.31.23 | 91221402 | Uzemňovacie a bleskozvodné vedenia meranie rezistivity pôdy | ks | 2
|  | 91221402010010 | Zmeranie a zhodnotenie zemného odporu vrátane záznamu do protokolu | ks | 2
| 45.31.23 | 91221501 | Uzemňovacie a bleskozvodné vedenia revízie bleskozvodu | ks | 2
|  | 91221501050510 | Revízia bleskozvodu za jeden zvod | ks | 2
45.31.43 - Inštalovanie telefónných káblov, pokládka káblov | 45.31.43 | 92020101 | Vedenia vonkajšie, káblové (miestne siete) káble miestne telefónne | m | 5352
|  | 92020101050015 | Dátový kábel FTP zemný, voľné uloženie alebo ztiahnutie do chráničky, vrátane dodávky, typ podľa projektu | m | 5352
| 45.31.43 | 92020401 | Vedenia vonkajšie, káblové (miestne siete) káblovody z rúr | m | 160032
|  | 92020401010040 | Chránička optických káblov HDPE 40/33, montáž a dodávka, vrátane spojok a ostatného príslušenstva, parametre podľa projektu | m | 155356
|  | 92020401010110 | Chránička káblov korugovaná D 110, montáž a dodávka, vrátane spojok a ostatného príslušenstva, parametre podľa projektu | m | 278
|  | 92020401010160 | Chránička káblov korugovaná D 160, montáž a dodávka, vrátane spojok a ostatného príslušenstva, parametre podľa projektu | m | 4398
| 45.31.43 | 92021801 | Vedenia vonkajšie, káblové (miestne siete) skrine istiace | m | 23
|  | 92021801020010 | Rozvádzač RN, vrátane integrácie do príslušného SSÚD | ks | 23
| 45.31.43 | 92022002 | Vedenia vonkajšie, káblové (miestne siete) rozvádzače plastové | ks | 4
|  | 92022002010010 | Rozvádzač plastový, upevnenie na sĺtĺp, montáž a dodávka | ks | 4
| 45.31.43 | 92022503 | Vedenia vonkajšie, káblové (miestne siete) činnosti na kábloch merania | ks | 96
|  | 92022503020605 | Záverečné meranie optických káblov ISD | ks | 44
|  | 92022503020607 | Záverečné meranie káblov FTP ISD | ks | 52
| 45.31.43 | 92022504 | Vedenia vonkajšie, káblové (miestne siete) činnosti výstražná fólia | m | 14573
|  | 92022504001420 | Vyrovnanie povrchu káblovej ryhy, rozvinutie a uloženie výstražnej fólie z PE do ryhy šírky 33 cm, vrátane dodávky fólie | m | 14573
| 45.31.43 | 92022505 | Vedenia vonkajšie, káblové (miestne siete) činnosti označenie markermi | ks | 250
|  | 92022505001100 | Označenie kábla alebo spojky v trase guľovým markerom, montáž a dodávka | ks | 250
| 45.31.43 | 92030301 | Vedenia vonkajšie, káblové (diaľkové siete) káble optické úložné | m | 31396
|  | 9203030105008 | Zatiahnutie a dodávka vonkajšieho optického kábla do chráničky, 8 vlákien, parametre podľa projektu | m | 1932
|  | 9203030105024 | Zatiahnutie a dodávka vonkajšieho optického kábla do chráničky, 24 vlákien, parametre podľa projektu | m | 1026
|  | 9203030105096 | Zatiahnutie a dodávka vonkajšieho optického kábla do chráničky, 96 vlákien, parametre podľa projektu | m | 28438
| 45.31.43 | 92030401 | Vedenia vonkajšie, káblové (diaľkové siete) spojky pre káble diaľkové úložné | ks | 43
|  | 92030401010065 | Spojka optická pre príslušný počet optických vlákien s príslušenstvom, vrátane zvárania | ks | 23
|  | 92030401010125 | Spojka pre kábel NN s príslušenstvom, vrátane spájania | ks | 20
| 45.31.43 | 92060103 | Zariadenia rozhlasové rozhlas merania | ks | 2
|  | 92060103010069 | Skúška funkčnosti miestneho rozhlasu | ks | 2
45.31.53 - Inštalovanie zásobovania elektrickou energiou | 45.31.53 | 91350000 | Náhradné zdroje elektrickej energie | ks | 1
|  | 91350000021100 | Elektrocentrála - náhradný zdroj DG okapotovaný, na betónovom základe, 200kVA / 0,4kV | ks | 1
45.31.55 - Inštalovanie stredného napätia | 45.31.55 | 91010602 | Úložný materiál rúrky ochranné, ulož. voľne tuhé | m | 87
|  | 91010602010225 | Chránička silových káblov HDPE D 225, montáž a dodávka, vrátane spojok a ostatného príslušenstva, parametre podľa projektu | m | 65
|  | 91010602011225 | Delená chránička silových káblov HDPE D 225, montáž a dodávka, vrátane spojok a ostatného príslušenstva, parametre podľa projektu | m | 22
| 45.31.55 | 91021901 | Oceľové konštrukcie konštrukcie pre el. prístroje oceľové | ks | 2
|  | 91021901010620 | Označovník podľa výkresu z PD | ks | 2
| 45.31.55 | 91023001 | Oceľové konštrukcie príchytky pre káble | ks | 20
|  | 91023001010035 | Drevená príchytka pre káble - pre pevné uloženie káblov | ks | 20
| 45.31.55 | 91050101 | Vedenia nadzemné VN stožiare VN jednoduché betónové | ks | 2
|  | 91050101051612 | Stožiar betónový predpätý pre silnoprúdové vedenie 22 kV, parametre podľa projektu | ks | 2
| 45.31.55 | 91050301 | Vedenia nadzemné VN vodiče VN holé fázové | m | 430
|  | 91050301010013 | Vodič pre vonkajšie vedenie VN, AlFe 48/8, kompletné montážne práce a dodávka | m | 430
| 45.31.55 | 91050601 | Vedenia nadzemné VN konzoly VN na stožiare betónové | ks | 1
|  | 91050601010612 | Konzola pre VN vedenia na stĺp JB, montáž a dodávka | ks | 1
| 45.31.55 | 91051301 | Vedenia nadzemné VN izolátory VN nosné podperné | ks | 6
|  | 91051301010613 | Izolátor podperný keramický pre VN, montáž a dodávka | ks | 6
| 45.31.55 | 91051401 | Vedenia nadzemné VN izolátorové reťazce VN kotvové | ks | 6
|  | 91051401020613 | Reťazec izolátorový dvojitý kotevný pre VN, montáž a dodávka | ks | 6
| 45.31.55 | 91051601 | Vedenia nadzemné VN spoje vodičov prúdové | ks | 12
|  | 91051601010035 | Prúdový spoj skrutkovanou svorkou | ks | 12
| 45.31.55 | 91051603 | Vedenia nadzemné VN spoje vodičov odbočné | ks | 3
|  | 91051603010015 | Odbočný spoj skrutkovanou svorkou | ks | 3
| 45.31.55 | 91051701 | Vedenia nadzemné VN ukončenie vodičov fázových | ks | 12
|  | 91051701010015 | Ukončenie vodiča v kotvovej svorke úsekového odpojovača | ks | 12
| 45.31.55 | 91051702 | Vedenia nadzemné VN ukončenie vodičov uzemňovacích | ks | 6
|  | 91051702020010 | Ukončenie zemného lana na priehradovom stožiari obojstranné | ks | 6
| 45.31.55 | 91051901 | Vedenia nadzemné VN úsekové odpojovače VN na stožiare betónové | ks | 1
|  | 91051901010612 | Úsekový odpojovač na betónový stožiar, typ OTE 25/400-S s obmedzovačom prepätia, montáž a dodávka | ks | 1
| 45.31.55 | 91052004 | Vedenia nadzemné VN úsekové odpínače VN na stožiare mrežové | ks | 1
|  | 91052004020623 | Úsekový odpojovač na priehradový stožiar, s ručným ovládacím mechanizmom, montáž a dodávka | ks | 1
| 45.31.55 | 91052102 | Vedenia nadzemné VN ochrany prepäťové VN ZnO | ks | 3
|  | 91052102010010 | Ochrana prepäťová VN ZnO, vonkajšia | ks | 3
| 45.31.55 | 91052201 | Vedenia nadzemné VN tabuľky číslovacie | ks | 1
|  | 91052201010015 | Číslovacie tabuľky na stožiare VN vedení, montáž a dodávka | ks | 1
| 45.31.55 | 91052202 | Vedenia nadzemné VN tabuľky výstražné | ks | 4
|  | 91052202030015 | Výstražné tabuľky na stožiare VN vedení, montáž a dodávka | ks | 4
| 45.31.55 | 91090201 | Káble Al VN káble silové | m | 537
|  | 91090201010086 | Vodič hliníkový silový uložený voľne 22-AXEKVC(AR)E 1x240/25RM | m | 54
|  | 91090201020086 | Vodič hliníkový silový uložený pevne 22-AXEKVC(AR)E 1x240/25RM | m | 66
|  | 91090201080006 | Kábel hliníkový silový DISTRI 3x50+50 uložený v chráničke, montáž a dodávka | m | 45
|  | 91090201080016 | Kábel hliníkový silový existujúci, uloženie do delenej chráničky | m | 12
|  | 91090201080086 | Vodič hliníkový silový uložený v chráničke 22-AXEKVC(AR)E 1x240/25RM | m | 360
| 45.31.55 | 91100203 | Káblové súbory, ukončenie vodičov VN káblové spojky priame | ks | 3
|  | 91100203011612 | VN spojky pre silové káble 22 kV do 95 mm2 | ks | 3
| 45.31.55 | 91100211 | Káblové súbory, ukončenie vodičov VN ukonč. celoplastových káblov | ks | 15
|  | 91100211020314 | Káblová koncovka vonkajšia, pre káble 22-AXEKVC(AR)E1x240/25RM | ks | 12
|  | 91100211020324 | Káblová koncovka vonkajšia, pre káble DISTRI 3x50+50 | ks | 3
| 45.31.55 | 91100212 | Káblové súbory, ukončenie vodičov VN ukonč. tienenia kábla | ks | 13
|  | 91100212010020 | Ukončenie tienenia kábla vodičovými koncovkami | ks | 13
| 45.31.55 | 91220301 | Uzemňovacie a bleskozvodné vedenia vodiče nadzemné, na povrchu FeZn | m | 32
|  | 91220301012015 | Uzemňovacie vedenie na povrchu FeZn drôt d 8 mm, pre vonkajšie práce, montáž a dodávka | m | 20
|  | 91220301012019 | Uzemňovacie vedenie na povrchu FeZn páska uzemňovacia do 300 mm2, pre vonkajšie vedenie, montáž a dodávka | m | 12
| 45.31.55 | 91220701 | Uzemňovacie a bleskozvodné vedenia svorky pre vedenia nadzemné | ks | 20
|  | 91220701012505 | Svorky pre uzemňovacie vedenia nadzemné, montáž a dodávka | ks | 20
| 45.31.55 | 91220702 | Uzemňovacie a bleskozvodné vedenia svorky pre vedenia v zemi | ks | 16
|  | 91220702012515 | Svorky pre uzemňovacie vedenia v zemi, montáž a dodávka | ks | 16
| 45.31.55 | 91221001 | Uzemňovacie a bleskozvodné vedenia vedenia v zemi FeZn | m | 102
|  | 91221001011025 | Uzemňovacie vedenie v zemi tyčové, vrátane izolácie spojov, pre vonkajšie práce, montáž a dodávka | m | 8
|  | 91221001012025 | Uzemňovacie vedenie v zemi pásik FeZn 30x4 mm, vrátane izolácie spojov, pre vonkajšie práce, montáž a dodávka | m | 94
| 45.31.55 | 91221201 | Uzemňovacie a bleskozvodné vedenia nátery zvodových vodičov | m | 4
|  | 91221201010030 | Náter uzemňovacieha vedenia 1 x základný, 2 x krycí | m | 4
45.31.56 - Inštalovanie nízkého napätia | 45.31.56 | 91010602 | Úložný materiál rúrky ochranné, ulož. voľne tuhé | m | 20110
|  | 91010602010040 | Chránička silových káblov HDPE 40/33, montáž a dodávka, vrátane spojok a ostatného príslušenstva, parametre podľa projektu | m | 1142
|  | 91010602010063 | Chránička silových káblov HDPE D 63, montáž a dodávka, vrátane spojok a ostatného príslušenstva, parametre podľa projektu | m | 9
|  | 91010602010090 | Chránička silových káblov HDPE D 90, montáž a dodávka, vrátane spojok a ostatného príslušenstva, parametre podľa projektu | m | 0
|  | 91010602010110 | Chránička silových káblov HDPE D 110, montáž a dodávka, vrátane spojok a ostatného príslušenstva, parametre podľa projektu | m | 2064
|  | 91010602010162 | Chránička silových káblov D 160 na mostoch, UV stabilný materiál, montáž a dodávka, vrátane príslušenstva, hrdlové vodotesné spoje, parametre chráničky podľa projektu | m | 2135
|  | 91010602010164 | Chránička silových káblov D 160 na oporných múroch, UV stabilný materiál, montáž a dodávka, vrátane ochrany z nerezového plechu a ostatného príslušenstva, hrdlové vodotesné spoje, parametre chráničky podľa projektu | m | 14760
| 45.31.56 | 91010603 | Úložný materiál modulové plastové káblovody | m | 321
|  | 91010603010000 | Modulový plastový viacotvorový káblovod pre uloženie chráničiek silových,káblov D 110 mm, montáž a dodávka, vrátane spojok a ostatného príslušenstva, parametre podľa projektu | m | 321
| 45.31.56 | 91011201 | Úložný materiál škatule elektroinšt., na povrchu prístrojové | ks | 3
|  | 91011201010015 | Krabica prepojovacia IP 68, montáž a dodávka | ks | 3
| 45.31.56 | 91018900 | Označenie káblových vedení v zemi, výstražná fólia | m | 1930
|  | 91018900001420 | Rozvinutie a uloženie výstražnej fólie z PE šírky 33 cm do káblovej ryhy, vrátane dodávky fólie | m | 1930
| 45.31.56 | 91020501 | Oceľové konštrukcie káblové stojiny kovové | ks | 2778
|  | 91020501030162 | Konštrukcia na uchytenie káblových chráničiek v komorách mostov, montáž a dodávka podľa špecifikácie v projekte | ks | 96
|  | 91020501030163 | Konštrukcia na uchytenie káblových chráničiek na mostoch, montáž a dodávka podľa špecifikácie v projekte | ks | 339
|  | 91020501030164 | Konštrukcia na uchytenie káblových chráničiek na oporných múroch, montáž a dodávka podľa špecifikácie v projekte | ks | 2343
| 45.31.56 | 91040101 | Vedenia nadzemné NN stožiare NN jednoduché betónové | ks | 11
|  | 91040101050649 | Stožiar z predpätého betónu 13,5 m, vrátane základu, bleskozvodu, uzemnenia a oceľovej nastaviteľnej konzoly pre kameru, komplet montáž a dodávka | ks | 11
| 45.31.56 | 91080101 | Káble Cu NN káble silové | m | 22983
|  | 91080101010000 | Kábel medený CYKY-J 12x1,5 mm2 uložený voľne, montáž a dodávka | m | 3792
|  | 91080101010003 | Kábel medený uložený voľne CYKY 450/750 V 2x4, montáž a dodávka | m | 710
|  | 91080101010009 | Kábel medený CYKY-J 3x4 mm2 uložený voľne, montáž a dodávka | m | 3444
|  | 91080101010010 | Kábel medený CYKY-J 3x6 mm2 uložený voľne, montáž a dodávka | m | 432
|  | 91080101010017 | Kábel medený CYKY-J 3x2,5 mm2 uložený voľne, montáž a dodávka | m | 28
|  | 91080101010022 | Kábel medený CYKY-J 5x6 mm2 uložený voľne, montáž a dodávka | m | 60
|  | 91080101010023 | Kábel medený CYKY-J 5x10 mm2 uložený voľne, montáž a dodávka | m | 150
|  | 91080101010204 | Kábel medený H05VV-F (CYSY) 3x2,5 mm2 uložený voľne | m | 0
|  | 91080101011322 | Kábel medený CYKY-O 4x25 mm2 uložený voľne, montáž a dodávka | m | 380
|  | 91080101011323 | Kábel medený CYKY-O 4x35 mm2 uložený voľne, montáž a dodávka | m | 315
|  | 91080101011324 | Kábel medený CYKY-J 4x50 mm2 uložený voľne, montáž a dodávka | m | 8
|  | 91080101011340 | Kábel medený CYKY-J 5x240 mm2 uložený voľne, montáž a dodávka | m | 12229
|  | 91080101020012 | Kábel medený uložený pevne CYKY 450/750 V 2x4, montáž a dodávka | m | 20
|  | 91080101080012 | Kábel medený uložený v rúrke CYKY 450/750 V 2x4, montáž a dodávka | m | 295
|  | 91080101080017 | Kábel medený CYKY-J 3x2,5 mm2 uložený v chráničke, montáž a dodávka | m | 293
|  | 91080101080026 | Kábel medený CYKY-J 4x10 mm2 uložený v chráničke, montáž a dodávka | m | 641
|  | 91080101080027 | Kábel medený CYKY-J 4x16 mm2 uložený v chráničke, montáž a dodávka | m | 136
|  | 91080101080204 | Kábel medený H05VV-F (CYSY) 3x2,5 mm2 uložený v chráničke | m | 0
|  | 91080101081322 | Kábel medený CYKY-J 4x25 mm2 uložený v chráničke, montáž a dodávka | m | 9
|  | 91080101081324 | Kábel medený CYKY-J 4x50 mm2 uložený v chráničke, montáž a dodávka | m | 41
| 45.31.56 | 91080118 | Káble Cu NN zaťahovanie káblov | m | 3321.2
|  | 91080118010920 | Zaťahovanie káblov do chráničiek, váha kábla do 2 kg | m | 105.2
|  | 91080118011192 | Zaťahovanie káblov ISD, váha kábla do 20 kg na mostoch | m | 651
|  | 91080118011194 | Zaťahovanie káblov ISD, váha kábla do 20 kg na oporných múroch | m | 2565
| 45.31.56 | 91090101 | Káble Al NN káble silové | m | 709
|  | 91090101010098 | Kábel hliníkový NAYY 4x240 mm2 uložený voľne, montáž a dodávka | m | 127
|  | 91090101010192 | Kábel hliníkový NAYY-J 4x25 mm2 uložený voľne, montáž a dodávka | m | 104
|  | 91090101080098 | Kábel hliníkový NAYY 4x240 mm2 uložený v chráničke, montáž a dodávka | m | 440
|  | 91090101080192 | Kábel hliníkový NAYY-J 4x25 mm2 uložený v chráničke, montáž a dodávka | m | 38
| 45.31.56 | 91100102 | Káblové súbory, ukončenie vodičov NN káblové koncovky vonkajšie | ks | 36
|  | 91100102010010 | Koncovka pre káble celoplastové do 4 x 16 mm2 | ks | 4
|  | 91100102020003 | Koncovka vonkajšia pre káble viacžilové do 3 x 2,5 mm2, montáž a dodávka | ks | 2
|  | 91100102020010 | Koncovka vonkajšia pre káble viacžilové do 4 x 16 mm2, montáž a dodávka | ks | 6
|  | 91100102020020 | Koncovka vonkajšia pre káble viacžilové do 4 x 25 mm2, montáž a dodávka | ks | 2
|  | 91100102020025 | Koncovka vonkajšia pre káble viacžilové do 4 x 25 mm2, montáž a dodávka | ks | 8
|  | 91100102020045 | Koncovka vonkajšia pre káble viacžilové do 4 x 50 mm2, montáž a dodávka | ks | 2
|  | 91100102020085 | Koncovka vonkajšia pre káble viacžilové do 4 x 240 mm2, montáž a dodávka | ks | 12
| 45.31.56 | 91100103 | Káblové súbory, ukončenie vodičov NN káblové spojky priame | ks | 22
|  | 91100103021211 | Spojka priama pre viacžilové káble s plastovou izoláciou do 1kV 1,5-2,5 mm2, montáž a dodávka | ks | 2
|  | 91100103021215 | Spojka priama pre viacžilové káble s plastovou izoláciou do 1kV 25-35 mm2, montáž a dodávka | ks | 0
|  | 91100103021694 | Spojka priama pre viacžilové káble ISD | ks | 20
| 45.31.56 | 91100106 | Káblové súbory, ukončenie vodičov NN priechodky | ks | 24
|  | 91100106010610 | Tesniace priechodky pre NN káble. montáž a dodávka | ks | 24
| 45.31.56 | 91100109 | Káblové súbory, ukončenie vodičov NN ukonč. drôtov a lán | ks | 16
|  | 91100109030015 | Káblové oko, vodič s prierezom do 16 mm2, montáž a dodávka | ks | 16
| 45.31.56 | 91100111 | Káblové súbory, ukončenie vodičov NN ukonč. celoplastových káblov | ks | 20
|  | 91100111050110 | Ukončenie celoplastových káblov do 5 x 10 mm2 páskou | ks | 2
|  | 91100111050425 | Ukončenie celoplastových káblov do 4 x 25 mm2 vodičovými koncovkami | ks | 10
|  | 91100111050435 | Ukončenie celoplastových káblov do 4 x 50 mm2 vodičovými koncovkami | ks | 8
| 45.31.56 | 91190103 | Rozvádzače NN rozpojovacie a istiace skrine | ks | 13
|  | 91190103010801 | Rozvádzač ZRK, špecifikácia podľa projektu, montáž a dodávka komplet | ks | 11
|  | 91190103010802 | Rozvádzač RS, špecifikácia podľa projektu, montáž a dodávka komplet | ks | 1
|  | 91190103010803 | Rozvádzač SPO, špecifikácia podľa projektu, montáž a dodávka komplet | ks | 1
| 45.31.56 | 91190107 | Rozvádzače NN skrine | ks | 0
|  | 91190107060025 | Svorkovnicová skrinka prepojovacia IP 68 s príslušenstvom, montáž a dodávka komplet | ks | 0
| 45.31.56 | 91190115 | Rozvádzače NN elektromerové | ks | 1
|  | 91190115060135 | Rozvádzač elektromerový RE s prílušenstvom podľa projektu, montáž a dodávka komplet | ks | 1
| 45.31.56 | 91190117 | Rozvádzače NN nabíjacie stanice elektromobilov | ks | 4
|  | 91190117015225 | Montáž, zapojenie a dodávka nabíjacej stanice pre dva osobné elektromobily, samostatne stojacej na verejných parkoviskách, komplet s príslušenstvom | ks | 2
|  | 91190117015226 | Montáž, zapojenie a dodávka nabíjacej stanice pre dva nákladné elektromobily, samostatne stojacej na verejných parkoviskách, komplet s príslušenstvom | ks | 2
| 45.31.56 | 91200102 | Svietidlá a osvetľovacie zariadenia stožiare signalizačné | ks | 26
|  | 91200102011125 | Stožiar oceľový výšky 3,3 m s prírubou pre VN, montáž a dodávka | ks | 10
|  | 91200102011145 | Stožiar oceľový výšky 5,5 m s prírubou pre PDZ, montáž a dodávka | ks | 16
| 45.31.56 | 91220201 | Uzemňovacie a bleskozvodné vedenia zachytávače pasívne FeZn | ks | 182
|  | 91220201012345 | Zachytávacia tyč FeZn dĺ. 1 m, uchytenie na oceľovej konzole | ks | 26
|  | 91220201042695 | Uzemňovacia doska FeZn ZD 01, vrátane príslušenstva | ks | 156
| 45.31.56 | 91220301 | Uzemňovacie a bleskozvodné vedenia vodiče nadzemné, na povrchu FeZn | m | 2205
|  | 91220301012015 | Uzemňovacie vedenie na povrchu FeZn drôt d 8 mm, pre vonkajšie práce, montáž a dodávka | m | 5
|  | 91220301032015 | Uzemňovacie vedenie na povrchu pásik FeZn 30x4 mm, vrátane zachytávacích tyčí, montáž a dodávka | m | 2200
| 45.31.56 | 91220701 | Uzemňovacie a bleskozvodné vedenia svorky pre vedenia nadzemné | ks | 4
|  | 91220701012635 | Svorka FeZn pre uzemňovacie vedenia nadzemné, montáž a dodávka | ks | 4
| 45.31.56 | 91220702 | Uzemňovacie a bleskozvodné vedenia svorky pre vedenia v zemi | ks | 16
|  | 91220702012635 | Svorka FeZn pre uzemňovacie vedenia v zemi, montáž a dodávka | ks | 16
| 45.31.56 | 91221001 | Uzemňovacie a bleskozvodné vedenia vedenia v zemi FeZn | m | 1025
|  | 91221001012025 | Uzemňovacie vedenie v zemi pásik FeZn 30x4 mm, vrátane izolácie spojov, pre vonkajšie práce, montáž a dodávka | m | 367
|  | 91221001022025 | Uzemňovacie vedenie v zemi drôt FeZn d 10 mm, montáž a dodávka | m | 24
|  | 91221001032025 | Uzemňovacie vedenie v zemi pásik FeZn 30x4 mm, montáž a dodávka | m | 634
45.31.61 - Inštalovanie vonkajších osvetľovacích zariadení a osvetlenia ciest | 45.31.61 | 91010602 | Úložný materiál rúrky ochranné, ulož. voľne tuhé | m | 6038
|  | 91010602010040 | Chránička silových káblov HDPE 40/33, montáž a dodávka, vrátane spojok a ostatného príslušenstva, parametre podľa projektu | m | 5775
|  | 91010602010090 | Chránička silových káblov HDPE 90, montáž a dodávka, vrátane spojok a ostatného príslušenstva, parametre podľa projektu | m | 20
|  | 91010602010110 | Chránička silových káblov HDPE D 110, montáž a dodávka, vrátane spojok a ostatného príslušenstva, parametre podľa projektu | m | 243
| 45.31.61 | 91010702 | Úložný materiál rúrky ochranné, ulož. pevne tuhé | m | 112
|  | 91010702030135 | Rúrka ochranná do D 80, uložená pevne, vrátane príslušenstva | m | 112
| 45.31.61 | 91010801 | Úložný materiál lišty elektroinšt., ulož. pevne preťahovacie | m | 34
|  | 91010801010075 | Žľab elektroinštalačný plastový, uložený pevne | m | 34
| 45.31.61 | 91018900 | Označenie káblových vedení v zemi, výstražná fólia | m | 5581
|  | 91018900001420 | Rozvinutie a uloženie výstražnej fólie z PE šírky 33 cm do káblovej ryhy, vrátane dodávky fólie | m | 5581
| 45.31.61 | 91080101 | Káble Cu NN káble silové | m | 9365
|  | 91080101010007 | Kábel medený CYKY-J 3x1,5 mm2 uložený voľne, montáž a dodávka | m | 1868
|  | 91080101020007 | Kábel medený CYKY-J 3x1,5 mm2 uložený pevne, montáž a dodávka | m | 20
|  | 91080101020016 | Kábel medený uložený pevne CYKY 450/750 V 3x1,5 | m | 740
|  | 91080101020017 | Kábel medený CYKY-J 3x2,5 mm2 uložený pevne, montáž a dodávka | m | 320
|  | 91080101020028 | Kábel medený CYKY-J 5x1,5 mm2 uložený pevne, montáž a dodávka | m | 114
|  | 91080101020032 | Kábel medený uložený pevne CYKY 450/750 V 5x6 | m | 326
|  | 91080101020075 | Vodič medený uložený pevne H07V-K (CYA) 450/750 V 16 | m | 20
|  | 91080101080017 | Kábel medený CYKY-J 3x2,5 mm2 uložený v chráničke, montáž a dodávka | m | 21
|  | 91080101080026 | Kábel medený CYKY-J 4x10 mm2 uložený v chráničke, montáž a dodávka | m | 2030
|  | 91080101080027 | Kábel medený CYKY-J 4x16 mm2 uložený v chráničke, montáž a dodávka | m | 3886
|  | 91080101080032 | Kábel medený uložený v rúrke CYKY 450/750 V 5x10 | m | 0
|  | 91080101081323 | Kábel medený CYKY -J 4x35mm2 uložený v chráničke, montáž a dodávka | m | 20
| 45.31.61 | 91090101 | Káble Al NN káble silové | m | 1032
|  | 91090101010020 | Kábel hliníkový AYKY-J 2x16 mm2 uložený voľne, montáž a dodávka | m | 21
|  | 91090101010022 | Kábel hliníkový AYKY-J 4x16 mm2 uložený voľne, montáž a dodávka | m | 4
|  | 91090101010140 | Kábel hliníkový NAYY-J 3x120+70 mm2 uložený voľne, montáž a dodávka | m | 165
|  | 91090101080020 | Kábel hliníkový AYKY-J 2x16 mm2 uložený v chráničke, montáž a dodávka | m | 226
|  | 91090101080022 | Kábel hliníkový AYKY-J 4x16 mm2 uložený v chráničke, montáž a dodávka | m | 616
| 45.31.61 | 91100101 | Káblové súbory, ukončenie vodičov NN káblové koncovky staničné | ks | 2
|  | 91100101021379 | Koncovka staničná pre káble viacžilové do do 1 kV (120-240 mm2), montáž a dodávka | ks | 2
| 45.31.61 | 91100102 | Káblové súbory, ukončenie vodičov NN káblové koncovky vonkajšie | ks | 47
|  | 91100102020010 | Koncovka vonkajšia pre káble viacžilové do 4 x 16 mm2, montáž a dodávka | ks | 46
|  | 91100102020035 | Koncovka vonkajšia pre káble viacžilové do 4 x 35 mm2, montáž a dodávka | ks | 1
| 45.31.61 | 91100107 | Káblové súbory, ukončenie vodičov NN ukonč. vodičov v rozvádzačoch | ks | 60
|  | 91100107030230 | Ukončenie vodičov v rozvádzač. vrátane zapojenia a vodičovej koncovky do 16 mm2 pre vonkajšie práce | ks | 60
| 45.31.61 | 91100109 | Káblové súbory, ukončenie vodičov NN ukonč. drôtov a lán | ks | 1692
|  | 91100109030005 | Ukončenie Cu a Al drôtov a lán, vodič s prierezom do 4 mm2, montáž a dodávka | ks | 1260
|  | 91100109030015 | Ukončenie Cu a Al drôtov a lán, vodič s prierezom do 16 mm2, montáž a dodávka | ks | 424
|  | 91100109030055 | Káblové oko, vodič s prierezom do 120 mm2, montáž a dodávka | ks | 8
| 45.31.61 | 91100111 | Káblové súbory, ukončenie vodičov NN ukonč. celoplastových káblov | ks | 78
|  | 91100111050010 | Ukončenie celoplastových káblov do 4 x 10 mm2 páskou | ks | 78
| 45.31.61 | 91110103 | Spínacie, spúšťacie a regulačné ústrojenstvá spínače NN, domové, nástenné trojpólové | ks | 12
|  | 91110103010015 | Spínač nástenný trojpólový do vlhkého prostredia, montáž, zapojenie, dodávka | ks | 12
| 45.31.61 | 91110701 | Spínacie, spúšťacie a regulačné ústrojenstvá zásuvky NN, domové, nástenné dvojpólové | ks | 18
|  | 91110701020035 | Zásuvka nástenná do vlhkého prostredia, montáž, zapojenie, dodávka | ks | 18
| 45.31.61 | 91120403 | Prístroje istiace, ističe NN inštalačné trojpólové | ks | 2
|  | 91120403030035 | Dozbrojenie rozvádzača RN3 pre osvetlenie komory mosta | ks | 2
| 45.31.61 | 91190102 | Rozvádzače NN rozvodnice | ks | 1
|  | 91190102010215 | Skrinka HUS, osvetlenie komory mosta | ks | 1
| 45.31.61 | 91190103 | Rozvádzače NN rozpojovacie a istiace skrine | ks | 9
|  | 91190103010285 | Plastový rozvádzač typ RX, osvetlenie komory mosta | ks | 6
|  | 91190103010330 | Prípojková skriňa typ SP 0, montáž a dodávka komplet | ks | 3
| 45.31.61 | 91190115 | Rozvádzače NN elektromerové | ks | 1
|  | 91190115060135 | Rozvádzač elektromerový RE s prílušenstvom podľa projektu, montáž a dodávka komplet | ks | 1
| 45.31.61 | 91190116 | Rozvádzače NN verejného osvetlenia | ks | 3
|  | 91190116010090 | Rozvádzač RVO s prílušenstvom podľa projektu, montáž a dodávka komplet | ks | 3
|  | 91190116030092 | Stabilizátor a reduktor napätia, montáž a dodávka komplet | ks | 0
| 45.31.61 | 91200101 | Svietidlá a osvetľovacie zariadenia stožiare osvetľovacie | ks | 182
|  | 91200101010015 | Osvetľovací stožiar, oceľový dĺžky 6 m, vrátane základového roštu, montáž a dodávka | ks | 25
|  | 91200101010025 | Osvetľovací stožiar, oceľový dĺžky 10 m, vrátane základového roštu, montáž a dodávka | ks | 35
|  | 91200101010035 | Osvetľovací stožiar, oceľový dĺžky 7 m, vrátane základového roštu, montáž a dodávka | ks | 20
|  | 91200101010045 | Osvetľovací stožiar, oceľový dĺžky 8 m, vrátane základového roštu, montáž a dodávka | ks | 102
| 45.31.61 | 91200202 | Svietidlá a osvetľovacie zariadenia svietidlá pouličné | ks | 205
|  | 91200202042205 | LED svietidlo uličné na stožiar 1x60W, montáž, zapojenie a dodávka | ks | 197
|  | 91200202042255 | LED svietidlo povrchové stropné 2x28W, prevedenie ANTIVANDAL, montáž, zapojenie, dodávka | ks | 8
| 45.31.61 | 91200203 | Svietidlá a osvetľovacie zariadenia svietidlá priemyselné | ks | 26
|  | 91200203022082 | Svietidlo priemyselné, osvetlenie komory mosta, parametre podľa projektu | ks | 26
| 45.31.61 | 91200301 | Svietidlá a osvetľovacie zariadenia dopravné značky svetelné | ks | 40
|  | 91200301010010 | Svetelná dopravná značka malá | ks | 2
|  | 91200301020010 | Svetelná dopravná značka stredná | ks | 15
|  | 91200301030010 | Svetelná dopravná značka veľkorozmerná, premenné časti celkovej plochy | ks | 10
|  | 91200301030025 | Výšková zábrana - meranie výšky vozidiel | ks | 1
|  | 91200301030030 | Radič pre svetelné značky RNR vrátane príslušenstva | ks | 12
| 45.31.61 | 91200401 | Svietidlá a osvetľovacie zariadenia signalizačné zariadenia svetelné | ks | 29
|  | 91200401010010 | Návestidlo 1-komorové | ks | 12
|  | 91200401010020 | Návestidlo 2-komorové | ks | 12
|  | 91200401010030 | Radič pre signalizačné zariadenia RCSS vrátane príslušenstvá | ks | 5
| 45.31.61 | 91200501 | Svietidlá a osvetľovacie zariadenia príslušenstvo pre svietidlá | ks | 178
|  | 91200501020035 | Výložník oceľový jednoramenný, vyloženie 1,5 m, montáž a dodávka | ks | 164
|  | 91200501020055 | Výložník oceľový dvojramenný, vyloženie 1,5 m, montáž a dodávka | ks | 14
| 45.31.61 | 91200502 | Svietidlá a osvetľovacie zariadenia príslušenstvo pre stožiare | ks | 182
|  | 91200502010015 | Rozvodnica pre osvetľovací stožiar, montáž a dodávka | ks | 182
| 45.31.61 | 91220301 | Uzemňovacie a bleskozvodné vedenia vodiče nadzemné, na povrchu FeZn | m | 433
|  | 91220301012015 | Uzemňovacie vedenie na povrchu FeZn drôt d 8 mm, pre vonkajšie práce, montáž a dodávka | m | 433
| 45.31.61 | 91220401 | Uzemňovacie a bleskozvodné vedenia vodiče nadzemné, v rúrkach pod om. FeZn | m | 184
|  | 91220401012015 | Uzemňovacie vedenie na povrchu FeZn drôt d 8 mm, pre vonkajšie práce, montáž a dodávka | m | 184
| 45.31.61 | 91220701 | Uzemňovacie a bleskozvodné vedenia svorky pre vedenia nadzemné | ks | 67
|  | 91220701012635 | Svorka FeZn pre uzemňovacie vedenia nadzemné, montáž a dodávka | ks | 67
| 45.31.61 | 91220702 | Uzemňovacie a bleskozvodné vedenia svorky pre vedenia v zemi | ks | 524
|  | 91220702012635 | Svorka FeZn pre uzemňovacie vedenia v zemi, montáž a dodávka | ks | 524
| 45.31.61 | 91220902 | Uzemňovacie a bleskozvodné vedenia škatule pre skúš. svorky do zeme | ks | 2
|  | 91220902012575 | Plastová krabica pre skúšobné svorky uzemnenia, montáž a dodávka | ks | 2
| 45.31.61 | 91221001 | Uzemňovacie a bleskozvodné vedenia vedenia v zemi FeZn | m | 5942
|  | 91221001012025 | Uzemňovacie vedenie v zemi pásik FeZn 30x4 mm, vrátane izolácie spojov, pre vonkajšie práce, montáž a dodávka | m | 4651
|  | 91221001022025 | Uzemňovacie vedenie v zemi drôt FeZn d 10 mm, montáž a dodávka | m | 42
|  | 91221001032025 | Uzemňovacie vedenie v zemi pásik FeZn 30x4 mm, montáž a dodávka | m | 1249
| 45.31.61 | 91221401 | Uzemňovacie a bleskozvodné vedenia meranie rezistencie uzemnenia | ks | 1
|  | 91221401010010 | Zmeranie a zhodnotenie odporu zvodu uzemnenia vrátane záznamu do protokolu | ks | 1
| 45.31.61 | 91221402 | Uzemňovacie a bleskozvodné vedenia meranie rezistivity pôdy | ks | 1
|  | 91221402010010 | Zmeranie a zhodnotenie zemného odporu vrátane záznamu do protokolu | ks | 1
| 45.31.61 | 91280101 | Elektromontáže údržba | ks | 395
|  | 91280101160010 | Zfázovanie žíl káblov a vedení | ks | 395
45.31.62 - Inštalovanie signalizačných systémov | 45.31.62 | 91080107 | Káble Cu NN káble oznamovacie | m | 150
|  | 91080107020521 | Kábel signálny uložený pevne JYTY 4x1 mm2 | m | 150
| 45.31.62 | 92050301 | Slaboprúdové zariadenia zabezpečovacie a strážiace ústredne | ks | 2
|  | 92050301010010 | Podružná ústredňa EZS vrátane príslušenstva v mostoch | ks | 1
|  | 92050301010020 | Podružná ústredňa EZS vrátane príslušenstva vo vážnici | ks | 1
| 45.31.62 | 92050302 | Slaboprúdové zariadenia zabezpečovacie a strážiace kamery prijímacie | ks | 11
|  | 92050302020010 | Kamery kamerového dohľadu vrátane príslušenstva | ks | 11
| 45.31.62 | 92050305 | Slaboprúdové zariadenia zabezpečovacie a strážiace snímače | ks | 12
|  | 92050305050010 | Meteostanica vrátane príslušenstva s aktívnou sondou | ks | 3
|  | 92050305050020 | Snímač viditeľnosti vrátane príslušenstva | ks | 1
|  | 92050305060010 | Sčiíač dopravy vrátane príslušenstva - vetvy na križovatke Krásno nad Kysucou | ks | 4
|  | 92050305060020 | Sčiíač dopravy vrátane príslušenstva - diaľnica | ks | 2
|  | 92050305060030 | Riadiaca jednotka prenosu dát sčítača dopravy v reálnom čase | ks | 1
|  | 92050305070010 | Dynamická váha a vážnica motorových vozidiel vrátane príslušenstva a výzbroje | ks | 1
| 45.31.62 | 92090104 | Telefónne systémy a účastnícke zariadenia spojovacie diaľkové voľby | ks | 3
|  | 92090104020010 | Technologické uzly TU - vrátane príslušenstva | ks | 3
45.31.71 - Elektroinštalačné práce na čerpacích zariadeniach | 45.31.71 | 91010601 | Úložný materiál rúrky ochranné, ulož. voľne ohybné | m | 10
|  | 91010601030521 | Ohybná káblová chránička, montáž, dodávka, utesnenie otvorov | m | 10
| 45.31.71 | 91010802 | Úložný materiál lišty elektroinšt., ulož. pevne vkladacie | m | 50
|  | 91010802010521 | Lišta elektroinštalačná z PVC 40x20, montáž na stenu, vrátane príslušenstva (kryty, rohy a pod.) | m | 50
| 45.31.71 | 91020201 | Oceľové konštrukcie káblové rošty - zosil. vyhotovenie kovové | m | 40
|  | 91020201050521 | Káblový rošt nerezový drôtený š x v - 60 x 50 mm, vrátane príslušenstva (spojky, výložníky, kotvy, podložky, skrutky a pod.) - montáž a dodávka | m | 40
| 45.31.71 | 91080101 | Káble Cu NN káble silové | m | 270
|  | 91080101020521 | Káble medené uložené pevne CYKY 450/750, špecifikácia podľa projektu | m | 270
| 45.31.71 | 91190101 | Rozvádzače NN rozvádzače, 1 pole | ks | 5
|  | 91190101010521 | Rozvádzač, silové pole - rozvádzač RM-AŠ2 | ks | 1
|  | 91190101030521 | Rozvádzač, ovládacie pole pole - zariadenie velínu SEVAK, softvérová implementácia | ks | 1
|  | 91190101070521 | Rozvádzač, prevodové skrine | ks | 3
| 45.31.71 | 91200203 | Svietidlá a osvetľovacie zariadenia svietidlá priemyselné | ks | 4
|  | 91200203041521 | LED svietidlo IP66, priemyselné, montáž, zapojenie dodávka komplet vrátane úchytov | ks | 3
|  | 91200203042521 | LED svietidlo núdzové, parametre podľa projektu | ks | 1
| 45.31.71 | 91220301 | Uzemňovacie a bleskozvodné vedenia vodiče nadzemné, na povrchu FeZn | ks | 50
|  | 91220301012521 | Uzemňovacie vedenie na povrchu FeZn páska uzemňovacia, ochranné pospájanie v šachte | m | 50
| 45.31.71 | 91220302 | Uzemňovacie a bleskozvodné vedenia vodiče nadzemné, na povrchu Cu | ks | 50
|  | 91220302010521 | Uzemňovacie vedenie na povrchu Cu drôtové | ks | 50
45.31.72 - Elektroinštalačné práce na transformátoroch | 45.31.72 | 91170104 | Transformovne, transformátory transformovne kioskové, polozapustené do zeme | ks | 1
|  | 91170104043112 | Montáž a dodávka betónovej trafostanice polozapustenej, typ EH2 - komplet, úprava podložia, 2x olejový transformátor 1600 kVA, rozvádzače VN a NN | ks | 1
45.33.11 - Inštalovanie ústredného kúrenia | 45.33.11 | 89050410 | Vykurovacie telesá konvekčné zariadenia konvektory | ks | 1
|  | 89050410000615 | Vykurovacie teleso - konvektor, montáž a dodávka | ks | 1
45.33.12 - Inštalovanie ventilácie a klimatizácie | 45.33.12 | 93050300 | Vzduchotechnické jednotky klimatizačné | ks | 1
|  | 93050300000694 | Montáž a dodávka kompletnej klimatizácie s príslušenstvom, klimatizačná jednotka vnútorná + klimatizačná jednotka vonkajšia | ks | 1
45.34.10 - Montáž zábradlí | 45.34.10 | 67020101 | Zábradlie rovné z profilovej ocele | m | 57.04
|  | 67020101010055 | Zábradlie so zvislou výplňou rovné, z profilovej ocele, kotvené do betónu, montáž a dodávka, vrátane protikoróznej ochrany náterovým systémom | m | 57.04
| 45.34.10 | 67020203 | Zábradlie schodiskové z rúrok | m | 52.2
|  | 67020203010520 | Zábradlie z rúrok pri vstupe do šachty kotvené do betónu, vrátane protikoróznej ochrany | m | 52.2
| 45.34.10 | 67120700 | Doplnky rebríky | m | 85.65
|  | 67120700003520 | Rebrík v šachte z nerezovej ocele kotvený do betónu | m | 85.65
45.34.20 - Montáž oplotenia | 45.34.20 | 11030432 | Stĺpy, piliere, vzpery a rámové stojky (pozemné stavby) plotové oceľové | ks | 5883
|  | 11030432010125 | Stĺpik oceľový plotový výšky 2,6 m, priemer 48 mm, osadenie do betónovej pätky | ks | 4744
|  | 11030432012115 | Vzpera oceľová plotová, priemer 38 mm, osadenie do betónovej pätky | ks | 1139
| 45.34.20 | 62100611 | Doplnkové konštrukcie oplotenie, zábrany dielce | m2 | 640
|  | 62100611000015 | Oplotenie (zábrana) pre zver na ekodukte, oceľové nosné stĺpy kotvené v betónových pätkách, výplň z drevokompozitných dosiek, montáž a dodávka komplet | m2 | 640
| 45.34.20 | 67110108 | Oplotenie drôtené pletivo pozinkované | m | 14293
|  | 67110108002025 | Oplotenie zo strojového pletiva pozinkovaného, výška 2,0 m, montáž a dodávka | m | 14293
| 45.34.20 | 67110190 | Oplotenie drôtené pletivo napínací drôt | m | 43736.6
|  | 67110190022135 | Napínací drôt, motáž a dodávka, vrátane napinákov | m | 43736.6
| 45.34.20 | 67110200 | Oplotenie rámové | ks | 23
|  | 67110200000035 | Zábrana proti snehu, ochrana rozvádzača ISD - montáž a dodávka | ks | 23
| 45.34.20 | 67110210 | Oplotenie panelový systém | m | 62.5
|  | 67110210006715 | Oplotenie z panelov zo zváraných poplastovaných drôtov, výška 1,20 m, oko 200/50 mm | m | 62.5
| 45.34.20 | 67110220 | Oplotenie stĺpiky pre panelový systém | ks | 26
|  | 67110220006715 | Stĺpik 70x 100 mm, výška 1,8 m, poplastovaný na pozinkovanej oceli, pre panelový plotový systém | ks | 26
| 45.34.20 | 67110310 | Oplotenie z profilovej ocele a vysokopevnostnej siete kotvené lanami | m2 | 2030
|  | 67110310000253 | Ochranná dynamická bariéra, stĺpiky z profilovej ocele kotvené do betónu, vysokopevnostná pletená sieť a kotevné laná, parametre prvkov podľa projektu | m2 | 2030
| 45.34.20 | 67110500 | Oplotenie vráta a vrátka oplotenia | ks | 289
|  | 67110500020115 | Bránka jednokrídlová, šxv 1,0x1,8 m, z oceľových pozinkovaných rúrok, nosné stĺpiky bránky priemeru 57 mm, motáž a dodávka, vrátane podhrabovej dosky | ks | 285
|  | 67110500020130 | Brány a bránky náhradného oplotenia, montáž a dodávka | ks | 3
|  | 67110500020135 | Bránka jednokrídlová 1190x1250 mm, poplastované pletivo oko 50/50 mm, so stĺpikmi 60x60 mm, výška 1750 mm, k panelovému oploteniu | ks | 1
45.35.00 - Mechanické a strojárske inštalácie | 45.35.00 | 88020224 | Vodovod príslušenstvo vodomery | ks | 2
|  | 88020224000521 | Vysielač impulzov pre vodomery | ks | 2
| 45.35.00 | 94060100 | Snímače snímače | ks | 1
|  | 94060100000521 | Snímač otvorenia poklopu šachty, SQ1 | ks | 1
| 45.35.00 | 94060300 | Snímače tlakomery | ks | 4
|  | 94060300000521 | Kontinuálny snímač tlaku na vodovodnom potrubí, vrátane príslušenstva, parametre podľa projektu | ks | 4
| 45.35.00 | 94060502 | Snímače hladinomery vodivostné | ks | 1
|  | 94060502010521 | Snímač hladiny zaplavenia šachty, vrátane príslušenstva, parametre podľa projektu | ks | 1
| 45.35.00 | 94060503 | Snímače hladinomery kapacitné | ks | 2
|  | 94060503010521 | Tlakový snímač hladiny ponorný, senzor s keramickou membránou | ks | 2
| 45.35.00 | 96010202 | Čerpadlá ponorné čerpadlá splaškové a fekálne | ks | 2
|  | 96010202020508 | Čerpadlo ponorné na čerpanie splaškovej vody s príslušenstvom, parametre podľa projektu | ks | 2
45.41.00 - Omietkarské práce | 45.41.00 | 13091513 | Vonkajšie povrchy stien reprofilácia zvislých a šikmých plôch maltou sanačnou | m2 | 3551.38
|  | 13091513001170 | Sanácia pôvodných povrchov mostných pilierov, komplet - príprava povrchov, ochrana výstuže reprofilácia sanačnou maltou | m2 | 439.9
|  | 13091513001175 | Sanácia pôvodných povrchov mostnej konštrukcie, komplet vrátane prípravy povrchov | m2 | 3111.48
45.44.20 - Nanášanie ochranných vrstiev - maliarske a natieračské práce | 45.44.20 | 84010209 | Nátery protikoróznana ohrana oceľových konštrukcií | m2 | 2608.62
|  | 84010209040110 | Protikorózna ochrana oceľových konštrukcií portálov dopravného značenia náterovým systémom, vrátane prípravy povrchov | m2 | 2608.62
| 45.44.20 | 84010807 | Nátery omietky a betónové povrchy farba epoxidová | m2 | 117
|  | 84010807016694 | Epoxidový náter betónových konštrukcií | m2 | 117
| 45.44.20 | 84010815 | Nátery omietky a betónové povrchy farba riediteľná vodou (akrylátová) | m2 | 624
|  | 84010815027015 | Nátery omietok, betónových povrchov antigraffiti preventívne dvojnásobné s penetráciou | m2 | 624