## SO 01 - 1.2 zdravotechnika
|  | Hárok obsahuje: |  | 1) Krycí list rozpočtu |  | 2) Rekapitulácia rozpočtu |  |  | 3) Rozpočet |  |  | Späť na hárok: | Rekapitulácia stavby
| optimalizované pre tlač zostáv vo formáte A4 - na výšku | [11 empty] | >> skryté stĺpce << | [9 empty] | {69532fba-1ccb-45a3-9a41-06d1b76c1805}
0
| KRYCÍ LIST VÝKAZ VÝMER | [12 empty] | v --- nižšie sa nachádzajú doplnkové a pomocné údaje k zostavám --- v | [8 empty] | False
|  | Stavba: |  | Rekonštrukcia objektu Veľvyslanectva SR v Londýne
|  | Objekt: |  | SO 01 ADMINISTRATÍVNY OBJEKT - 1.2 zdravotechnika
|  | JKSO: | [7 empty] | KS:
|  | Miesto: |  | London, 25 Kensington Palace Gardens | [5 empty] | Dátum:
|  | Objednávateľ: | [7 empty] | IČO:
IČO DPH:
|  | Zhotoviteľ: | [7 empty] | IČO:
IČO DPH:
|  | Projektant: | [7 empty] | IČO:
IČO DPH:
|  | Spracovateľ: | [7 empty] | IČO:
IČO DPH:
Poznámka:
|  | Náklady z rozpočtu | [7 empty] | 0
|  | Ostatné náklady | [7 empty] | 0
|  | Cena bez DPH | [7 empty] | 0
|  | DPH | základná | 20% | z | 0 |  |  |  | 0
|  |  | znížená | 20% | z | 0 |  |  |  | 0
|  |  | zákl. prenesená | 20% | z | 0 |  |  |  | 0
|  |  | zníž. prenesená | 20% | z | 0 |  |  |  | 0
|  |  | nulová | 0% | z | 0 |  |  |  | 0
|  | Cena s DPH |  |  | v | EUR |  |  | 0
|  | Projektant |  |  |  |  | Spracovateľ
|  | Dátum a podpis: |  |  | Pečiatka |  | Dátum a podpis: |  |  |  | Pečiatka
|  | Objednávateľ |  |  |  |  | Zhotoviteľ
|  | Dátum a podpis: |  |  | Pečiatka |  | Dátum a podpis: |  |  |  | Pečiatka
REKAPITULÁCIA VÝKAZ VÝMER
| Stavba: |  |  | Rekonštrukcia objektu Veľvyslanectva SR v Londýne
| Objekt: |  |  | SO 01 ADMINISTRATÍVNY OBJEKT - 1.2 zdravotechnika
| Miesto: |  |  | London, 25 Kensington Palace Gardens |  |  |  | Dátum:
| Objednávateľ: | [6 empty] | Projektant:
| Zhotoviteľ: | [6 empty] | Spracovateľ:
| Kód - Popis | [9 empty] | Cena celkom [EUR]
| 1) Náklady z rozpočtu | [9 empty] | 0 | [12 empty] | -1
|  | HSV - Práce a dodávky HSV | [8 empty] | 0
|  | 1 - Zemné práce | [8 empty] | 0
|  | 2 - Zakladanie | [8 empty] | 0
|  | 3 - Zvislé a kompletné konštrukcie | [8 empty] | 0
|  | 4 - Vodorovné konštrukcie | [8 empty] | 0
|  | 8 - Rúrové vedenie | [8 empty] | 0
|  | 9 - Ostatné konštrukcie a práce-búranie | [8 empty] | 0
|  | 99 - Presun hmôt HSV | [8 empty] | 0
|  | PSV - Práce a dodávky PSV | [8 empty] | 0
|  | 713 - Izolácie tepelné | [8 empty] | 0
|  | 721 - Zdravotech. vnútorná kanalizácia | [8 empty] | 0
|  | 722 - Zdravotechnika - vnútorný vodovod | [8 empty] | 0
|  | 724 - Zdravotechnika - strojné vybavenie | [8 empty] | 0
|  | 725 - Zdravotechnika - zariaď. predmety | [8 empty] | 0
|  | 767 - Konštrukcie doplnkové kovové | [8 empty] | 0
| 2) Ostatné náklady | [9 empty] | 0 |  |  |  | DPH
| Celkové náklady za stavbu 1) + 2) | [7 empty] | 0
VÝKAZ VÝMER
| Stavba: |  |  | Rekonštrukcia objektu Veľvyslanectva SR v Londýne
| Objekt: |  |  | SO 01 ADMINISTRATÍVNY OBJEKT - 1.2 zdravotechnika
| Miesto: |  |  | London, 25 Kensington Palace Gardens |  |  |  | Dátum:
| Objednávateľ: | [6 empty] | Projektant:
| Zhotoviteľ: | [6 empty] | Spracovateľ:
| PČ | Typ | Kód | Popis |  |  | MJ | Množstvo | J.cena [EUR] |  | Cena celkom [EUR] |  |  | Poznámka | DPH | J. Nh [h] | Nh celkom [h] | J. hmotnosť [t] | Hmotnosť celkom [t] | J. suť [t] | Suť Celkom [t]
| Náklady z rozpočtu | [15 empty] | 4046.9928 |  | 169.2444 |  | 0.055 |  | D | -1 | [7 empty] | 0
|  | HSV - Práce a dodávky HSV | [14 empty] | 1527.1766 |  | 161.0445 |  | 0.055 | 1 | D | 0 | ROZPOCET | [6 empty] | 0
|  | 1 - Zemné práce | [14 empty] | 830.384 |  | 69.869 |  | 0 | 1 | D | 1 | ROZPOCET | [6 empty] | 0
| 1 | K | 131201201 | Výkop zapaženej jamy v hornine 3, do 100 m3 |  |  | m3 | 10 | [6 empty] | znížená | 2.806 | 28.06 | 0 | 0 | 0 | 0 | 4 | K | 2 | ROZPOCET | 0 | 0 | 0 | 0 | 0 | 2 | 0 | 4 | 1733822549
| 2 | K | 131201209 | Príplatok za lepivosť pri hĺbení zapažených jám a zárezov s urovnaním dna v hornine 3 |  |  | m3 | 5 | [6 empty] | znížená | 0.102 | 0.51 | 0 | 0 | 0 | 0 | 4 | K | 2 | ROZPOCET | 0 | 0 | 0 | 0 | 0 | 2 | 0 | 4 | 1181028681
| 3 | K | 132201101 | Výkop ryhy do šírky 600 mm v horn.3 do 100 m3 |  |  | m3 | 150 | [6 empty] | znížená | 2.514 | 377.1 | 0 | 0 | 0 | 0 | 4 | K | 2 | ROZPOCET | 0 | 0 | 0 | 0 | 0 | 2 | 0 | 4 | -850147644
| 4 | K | 132201109 | Príplatok k cene za lepivosť pri hĺbení rýh šírky do 600 mm zapažených i nezapažených s urovnaním dna v hornine 3 |  |  | m3 | 75 | [6 empty] | znížená | 0.613 | 45.975 | 0 | 0 | 0 | 0 | 4 | K | 2 | ROZPOCET | 0 | 0 | 0 | 0 | 0 | 2 | 0 | 4 | -1665428891
| 5 | K | 133201101 | Výkop šachty zapaženej, hornina 3 do 100 m3 |  |  | m3 | 8 | [6 empty] | znížená | 2.961 | 23.688 | 0 | 0 | 0 | 0 | 4 | K | 2 | ROZPOCET | 0 | 0 | 0 | 0 | 0 | 2 | 0 | 4 | -69072018
| 6 | K | 133201109 | Príplatok k cenám za lepivosť pri hĺbení šachiet zapažených i nezapažených v hornine 3 |  |  | m3 | 4 | [6 empty] | znížená | 0.447 | 1.788 | 0 | 0 | 0 | 0 | 4 | K | 2 | ROZPOCET | 0 | 0 | 0 | 0 | 0 | 2 | 0 | 4 | 1856176345
| 7 | K | 151101101 | Paženie a rozopretie stien rýh pre podzemné vedenie, príložné do 2 m |  |  | m2 | 500 | [6 empty] | znížená | 0.249 | 124.5 | 0.00097 | 0.485 | 0 | 0 | 4 | K | 2 | ROZPOCET | 0 | 0 | 0 | 0 | 0 | 2 | 0 | 4 | 1075561368
| 8 | K | 151101111 | Odstránenie paženia rýh pre podzemné vedenie, príložné hĺbky do 2 m |  |  | m2 | 500 | [6 empty] | znížená | 0.188 | 94 | 0 | 0 | 0 | 0 | 4 | K | 2 | ROZPOCET | 0 | 0 | 0 | 0 | 0 | 2 | 0 | 4 | 1009942158
| 9 | K | 162201101 | Vodorovné premiestnenie výkopku z horniny 1-4 do 20m |  |  | m3 | 70 | [6 empty] | znížená | 0.081 | 5.67 | 0 | 0 | 0 | 0 | 4 | K | 2 | ROZPOCET | 0 | 0 | 0 | 0 | 0 | 2 | 0 | 4 | 1837569827
| 10 | K | 162501102 | Vodorovné premiestnenie výkopku po spevnenej ceste z horniny tr.1-4, do 100 m3 na vzdialenosť do 3000 m |  |  | m3 | 70 | [6 empty] | znížená | 0.071 | 4.97 | 0 | 0 | 0 | 0 | 4 | K | 2 | ROZPOCET | 0 | 0 | 0 | 0 | 0 | 2 | 0 | 4 | -747170177
| 11 | K | 174101001 | Zásyp sypaninou so zhutnením jám, šachiet, rýh, zárezov alebo okolo objektov do 100 m3 |  |  | m3 | 98 | [6 empty] | znížená | 0.242 | 23.716 | 0 | 0 | 0 | 0 | 4 | K | 2 | ROZPOCET | 0 | 0 | 0 | 0 | 0 | 2 | 0 | 4 | 35310774
| 12 | M | 5833110100 | Kamenivo ťažené drobné 0-1 b |  |  | t | 69.384 | [6 empty] | znížená | 0 | 0 | 1 | 69.384 | 0 | 0 | 8 | M | 2 | ROZPOCET | 0 | 0 | 0 | 0 | 0 | 2 | 0 | 4 | -100746654
| 13 | K | 175101102 | Obsyp potrubia sypaninou z vhodných hornín 1 až 4 s prehodením sypaniny |  |  | m3 | 41.3 | [6 empty] | znížená | 2.39 | 98.707 | 0 | 0 | 0 | 0 | 4 | K | 2 | ROZPOCET | 0 | 0 | 0 | 0 | 0 | 2 | 0 | 4 | 129470737
| 14 | K | 181101102 | Úprava pláne v zárezoch v hornine 1-4 so zhutnením |  |  | m2 | 100 | [6 empty] | znížená | 0.017 | 1.7 | 0 | 0 | 0 | 0 | 4 | K | 2 | ROZPOCET | 0 | 0 | 0 | 0 | 0 | 2 | 0 | 4 | -1546346677
|  | 2 - Zakladanie | [14 empty] | 52.6229 |  | 58.692 |  | 0 | 1 | D | 1 | ROZPOCET | [6 empty] | 0
| 15 | K | 212752125 | Trativody z flexodrenážnych rúr DN 100 |  |  | m | 84 | [6 empty] | znížená | 0.21925 | 18.417 | 0.24678 | 20.7295 | 0 | 0 | 4 | K | 2 | ROZPOCET | 0 | 0 | 0 | 0 | 0 | 2 | 0 | 4 | 694591827
| 16 | K | 212752126 | Trativody z flexodrenážnych rúr DN 125 |  |  | m | 28 | [6 empty] | znížená | 0.23021 | 6.4459 | 0.24923 | 6.9784 | 0 | 0 | 4 | K | 2 | ROZPOCET | 0 | 0 | 0 | 0 | 0 | 2 | 0 | 4 | -1043331026
| 17 | K | 212752212 | Montáž trativodu z drenážnych rúr PVC, tunelového tvaru DN 150 mm, SN8, so štrkovým lôžkom v otvorenom výkope |  |  | m | 120 | [6 empty] | znížená | 0.228 | 27.36 | 0.2582 | 30.984 | 0 | 0 | 4 | K | 2 | ROZPOCET | 0 | 0 | 0 | 0 | 0 | 2 | 0 | 4 | -672976539
| 18 | K | 215901101 | Zhutnenie podložia z rastlej horniny 1 až 4 pod násypy, z hornina súdržných do 92 % PS a nesúdržných |  |  | m2 | 100 | [6 empty] | znížená | 0.004 | 0.4 | 0 | 0 | 0 | 0 | 4 | K | 2 | ROZPOCET | 0 | 0 | 0 | 0 | 0 | 2 | 0 | 4 | 1836645428
|  | 3 - Zvislé a kompletné konštrukcie | [14 empty] | 30.3677 |  | 0 |  | 0 | 1 | D | 1 | ROZPOCET | [6 empty] | 0
| 19 | K | 386921021 | Montáž odlučovača ropných látok alebo lapača tukov železobetónového dvojnádržového, hmotnosti jednotlivo do 3 t |  |  | ks | 4 | [6 empty] | znížená | 7.5919 | 30.3677 | 0 | 0 | 0 | 0 | 4 | K | 2 | ROZPOCET | 0 | 0 | 0 | 0 | 0 | 2 | 0 | 4 | 2101493381
| 20 | M | LipaMob P03 | Odlučovač tukov (refer. ACO Lipa Mobil - P.O.3.) |  |  | ks | 4 | [6 empty] | znížená | 0 | 0 | 0 | 0 | 0 | 0 | 8 | M | 2 | ROZPOCET | 0 | 0 | 0 | 0 | 0 | 2 | 0 | 4 | -2085270891
|  | 4 - Vodorovné konštrukcie | [14 empty] | 24.045 |  | 28.3616 |  | 0 | 1 | D | 1 | ROZPOCET | [6 empty] | 0
| 21 | K | 451572111 | Lôžko pod potrubie, stoky a drobné objekty, v otvorenom výkope z kameniva drobného ťaženého 0-4 mm |  |  | m3 | 15 | [6 empty] | znížená | 1.603 | 24.045 | 1.8908 | 28.3616 | 0 | 0 | 4 | K | 2 | ROZPOCET | 0 | 0 | 0 | 0 | 0 | 2 | 0 | 4 | -780962901
|  | 8 - Rúrové vedenie | [14 empty] | 83.1141 |  | 4.1109 |  | 0 | 1 | D | 1 | ROZPOCET | [6 empty] | 0
| 22 | K | 871271001 | Montáž vodovodného potrubia z HDPE rúr zváraných na tupo, GEROthen HD-PE PE100 SDR11/PN16, do D 110 x 10,0 mm |  |  | m | 32 | [6 empty] | znížená | 0.336 | 10.752 | 0 | 0 | 0 | 0 | 4 | K | 2 | ROZPOCET | 0 | 0 | 0 | 0 | 0 | 2 | 0 | 4 | 1173002144
| 23 | M | 286130061200 | Rúra plastová čierna s modrým pásom pre rozvod pitnej vody HDPE PE100 SDR11/PN16 D 32x2,9 mm, (refer.GAWAPLAST) |  |  | m | 32 | [6 empty] | znížená | 0 | 0 | 0.00027 | 0.00864 | 0 | 0 | 8 | M | 2 | ROZPOCET | 0 | 0 | 0 | 0 | 0 | 2 | 0 | 4 | 1877502140
| 24 | K | 871326004 | Montáž kanalizačného PVC-U potrubia hladkého viacvrstvového DN 160 |  |  | m | 50 | [6 empty] | znížená | 0.043 | 2.15 | 1e-05 | 0.0005 | 0 | 0 | 4 | K | 2 | ROZPOCET | 0 | 0 | 0 | 0 | 0 | 2 | 0 | 4 | 1459018136
| 25 | M | 286110009900 | Rúra kanalizačná PVC-U gravitačná, hladká SN8 - KG, ML - viacvrstvová, DN 160, dĺ. 5 m, (refer. WAVIN) |  |  | ks | 10 | [6 empty] | znížená | 0 | 0 | 0.01278 | 0.1278 | 0 | 0 | 8 | M | 2 | ROZPOCET | 0 | 0 | 0 | 0 | 0 | 2 | 0 | 4 | -1360280138
| 26 | K | 871356006 | Montáž kanalizačného PVC-U potrubia hladkého viacvrstvového DN 200 |  |  | m | 83 | [6 empty] | znížená | 0.047 | 3.901 | 1e-05 | 0.00083 | 0 | 0 | 4 | K | 2 | ROZPOCET | 0 | 0 | 0 | 0 | 0 | 2 | 0 | 4 | 1128216113
| 27 | M | 286110000200 | Rúra kanalizačná PVC-U gravitačná, hladká SN8 - KG, ML - viacvrstvová, DN 200, dĺ. 5 m,(refer. WAVIN) |  |  | ks | 16.6 | [6 empty] | znížená | 0 | 0 | 0.02109 | 0.35009 | 0 | 0 | 8 | M | 2 | ROZPOCET | 0 | 0 | 0 | 0 | 0 | 2 | 0 | 4 | 2010175645
| 28 | K | 892233111 | Preplach a dezinfekcia vodovodného potrubia DN od 40 do 70 |  |  | m | 32 | [6 empty] | znížená | 0.19 | 6.08 | 0.00943 | 0.30176 | 0 | 0 | 4 | K | 2 | ROZPOCET | 0 | 0 | 0 | 0 | 0 | 2 | 0 | 4 | 193264779
| 29 | K | 892241111 | Ostatné práce na rúrovom vedení, tlakové skúšky vodovodného potrubia DN do 80 |  |  | m | 32 | [6 empty] | znížená | 0.041 | 1.312 | 0 | 0 | 0 | 0 | 4 | K | 2 | ROZPOCET | 0 | 0 | 0 | 0 | 0 | 2 | 0 | 4 | -680812840
| 30 | K | 892354111 | Monitoring potrubia kamerovým systémom do DN 200 mm |  |  | m | 133 | [6 empty] | znížená | 0.05955 | 7.9201 | 0 | 0 | 0 | 0 | 4 | K | 2 | ROZPOCET | 0 | 0 | 0 | 0 | 0 | 2 | 0 | 4 | 70738711
| 31 | K | 892372111 | Zabezpečenie koncov vodovodného potrubia pri tlakových skúškach DN do 300 mm |  |  | ks | 2 | [6 empty] | znížená | 9.58 | 19.16 | 0.0208 | 0.0416 | 0 | 0 | 4 | K | 2 | ROZPOCET | 0 | 0 | 0 | 0 | 0 | 2 | 0 | 4 | 50673485
| 32 | K | 892434121 | Monitoring kanalizačnej šachty kamerovým systémom od DN 550 do 600 mm |  |  | m | 8 | [6 empty] | znížená | 0.17068 | 1.3654 | 0 | 0 | 0 | 0 | 4 | K | 2 | ROZPOCET | 0 | 0 | 0 | 0 | 0 | 2 | 0 | 4 | 2045252900
| 33 | K | 893301001 | Osadenie vodomernej šachty železobetónovej, hmotnosti do 3 t |  |  | ks | 1 | [6 empty] | znížená | 3.779 | 3.779 | 0 | 0 | 0 | 0 | 4 | K | 2 | ROZPOCET | 0 | 0 | 0 | 0 | 0 | 2 | 0 | 4 | -650775249
| 34 | M | 594300000100 | Vodomerná a armatúrna šachta BG, lxšxv 1200x900x1800 mm, objem 1,9 m3, železobetónová, (refer. HYDRO BG) |  |  | ks | 1 | [6 empty] | znížená | 0 | 0 | 2.8 | 2.8 | 0 | 0 | 8 | M | 2 | ROZPOCET | 0 | 0 | 0 | 0 | 0 | 2 | 0 | 4 | -1325397990
| 35 | M | 2864102130 | Rebrík - so 6 nášľapnými stupňami L=1,63m ku kanalizačnej revíznej šachte (refer.TEGRA 1000 NG), materiál: sklolaminát, (refer. WAVIN) |  |  | ks | 1 | [6 empty] | znížená | 0 | 0 | 0.0046 | 0.0046 | 0 | 0 | 8 | M | 2 | ROZPOCET | 0 | 0 | 0 | 0 | 0 | 2 | 0 | 4 | -461137721
| 36 | K | 894810009 | Montáž PP revíznej kanalizačnej šachty 600 do výšky šachty 2 m s roznášacím prstencom a poklopom |  |  | ks | 4 | [6 empty] | znížená | 2.2025 | 8.81 | 0 | 0 | 0 | 0 | 4 | K | 2 | ROZPOCET | 0 | 0 | 0 | 0 | 0 | 2 | 0 | 4 | 109479434
| 37 | M | 2861421320 | Vlnovcová šachtová rúra (refer.TEGRA) DN 600 L=6 m kanalizačná, materiál: PP, (refer. WAVIN) |  |  | m | 8 | [6 empty] | znížená | 0 | 0 | 0.01352 | 0.10816 | 0 | 0 | 8 | M | 2 | ROZPOCET | 0 | 0 | 0 | 0 | 0 | 2 | 0 | 4 | 2050690137
| 38 | M | 2866112980 | Šachtové dno ku kanalizačnej revíznej šachte (refer TEGRA 600) - prietočné DN 160x0°, materiál: PP, (refer. WAVIN) |  |  | ks | 4 | [6 empty] | znížená | 0 | 0 | 0.02103 | 0.08412 | 0 | 0 | 8 | M | 2 | ROZPOCET | 0 | 0 | 0 | 0 | 0 | 2 | 0 | 4 | -450623006
| 39 | M | 2867107430 | Gumové tesnenie šachtovej rúry 600 ku kanalizačnej revíznej šachte (refer. TEGRA 600, WAVIN) |  |  | ks | 8 | [6 empty] | znížená | 0 | 0 | 0.00175 | 0.014 | 0 | 0 | 8 | M | 2 | ROZPOCET | 0 | 0 | 0 | 0 | 0 | 2 | 0 | 4 | -448183291
| 40 | M | 2865405120 | Teleskopický adaptér A15 - C250 ku kanalizačnej revíznej šachte (refer. TEGRA 600), materiál: PVC-U, (refer. WAVIN) |  |  | ks | 4 | [6 empty] | znížená | 0 | 0 | 0.0101 | 0.0404 | 0 | 0 | 8 | M | 2 | ROZPOCET | 0 | 0 | 0 | 0 | 0 | 2 | 0 | 4 | -925542792
| 41 | K | 899101111 | Osadenie poklopu liatinového a oceľového vrátane rámu hmotn. do 50 kg |  |  | ks | 4 | [6 empty] | znížená | 0.643 | 2.572 | 0.0042 | 0.0168 | 0 | 0 | 4 | K | 2 | ROZPOCET | 0 | 0 | 0 | 0 | 0 | 2 | 0 | 4 | 540771439
| 42 | M | 5524180250 | Liatinový poklop D600 A15, (refer. WAVIN) |  |  | ks | 4 | [6 empty] | znížená | 0 | 0 | 0.042 | 0.168 | 0 | 0 | 8 | M | 2 | ROZPOCET | 0 | 0 | 0 | 0 | 0 | 2 | 0 | 4 | -1979823847
| 43 | K | 899721121 | Signalizačný vodič na potrubí PVC DN do 150 mm |  |  | m | 133 | [6 empty] | znížená | 0.05 | 6.65 | 8e-05 | 0.01064 | 0 | 0 | 4 | K | 2 | ROZPOCET | 0 | 0 | 0 | 0 | 0 | 2 | 0 | 4 | 635298609
| 44 | K | 899721131 | Označenie vodovodného potrubia bielou výstražnou fóliou |  |  | m | 32 | [6 empty] | znížená | 0.0525 | 1.68 | 0.0002 | 0.0064 | 0 | 0 | 4 | K | 2 | ROZPOCET | 0 | 0 | 0 | 0 | 0 | 2 | 0 | 4 | -1102723479
| 45 | K | 899721132 | Označenie kanalizačného potrubia hnedou výstražnou fóliou |  |  | m | 133 | [6 empty] | znížená | 0.0525 | 6.9825 | 0.0002 | 0.0266 | 0 | 0 | 4 | K | 2 | ROZPOCET | 0 | 0 | 0 | 0 | 0 | 2 | 0 | 4 | -1653505469
|  | 9 - Ostatné konštrukcie a práce-búranie | [14 empty] | 79.671 |  | 0.011 |  | 0.055 | 1 | D | 1 | ROZPOCET | [6 empty] | 0
| 46 | K | 952902110 | Čistenie budov zametaním v miestnostiach, chodbách, na schodišti a na povalách |  |  | m2 | 3000 | [6 empty] | znížená | 0.014 | 42 | 0 | 0 | 0 | 0 | 4 | K | 2 | ROZPOCET | 0 | 0 | 0 | 0 | 0 | 2 | 0 | 4 | -216134219
| 47 | K | 972056004 | Jadrové vrty diamantovými korunkami do D 50 mm do stropov - železobetónových -0,00005t |  |  | cm | 1100 | [6 empty] | znížená | 0.03408 | 37.488 | 1e-05 | 0.011 | 5e-05 | 0.055 | 4 | K | 2 | ROZPOCET | 0 | 0 | 0 | 0 | 0 | 2 | 0 | 4 | 2107914659
| 48 | K | 979011111 | Zvislá doprava sutiny a vybúraných hmôt za prvé podlažie nad alebo pod základným podlažím |  |  | t | 0.055 | [6 empty] | znížená | 0.882 | 0.04851 | 0 | 0 | 0 | 0 | 4 | K | 2 | ROZPOCET | 0 | 0 | 0 | 0 | 0 | 2 | 0 | 4 | 1990213754
| 49 | K | 979081111 | Odvoz sutiny a vybúraných hmôt na skládku do 1 km |  |  | t | 0.055 | [6 empty] | znížená | 0.598 | 0.03289 | 0 | 0 | 0 | 0 | 4 | K | 2 | ROZPOCET | 0 | 0 | 0 | 0 | 0 | 2 | 0 | 4 | 1287721333
| 50 | K | 979081121.1 | Odvoz sutiny a vybúraných hmôt na skládku za každý ďalší 1 km |  |  | t | 0.055 | [6 empty] | znížená | 0.007 | 0.000385 | 0 | 0 | 0 | 0 | 4 | K | 2 | ROZPOCET | 0 | 0 | 0 | 0 | 0 | 2 | 0 | 4 | 621439036
| 51 | K | 979082111 | Vnútrostavenisková doprava sutiny a vybúraných hmôt do 10 m |  |  | t | 0.055 | [6 empty] | znížená | 0.89 | 0.04895 | 0 | 0 | 0 | 0 | 4 | K | 2 | ROZPOCET | 0 | 0 | 0 | 0 | 0 | 2 | 0 | 4 | -242316902
| 52 | K | 979085001 | Vodorovná doprava vybúraných hmôt po suchu bez naloženia a so zložením na vzdialenosť do 1 km |  |  | t | 0.055 | [6 empty] | znížená | 0.9504 | 0.052272 | 0 | 0 | 0 | 0 | 4 | K | 2 | ROZPOCET | 0 | 0 | 0 | 0 | 0 | 2 | 0 | 4 | -836635718
| 53 | K | 979089012 | Poplatok za skladovanie - betón, tehly, dlaždice (17 01 ), ostatné |  |  | t | 0.055 | [6 empty] | znížená | 0 | 0 | 0 | 0 | 0 | 0 | 4 | K | 2 | ROZPOCET | 0 | 0 | 0 | 0 | 0 | 2 | 0 | 4 | 771598653
|  | 99 - Presun hmôt HSV | [14 empty] | 426.972 |  | 0 |  | 0 | 1 | D | 1 | ROZPOCET | [6 empty] | 0
| 54 | K | 999281111 | Presun hmôt pre opravy a údržbu objektov vrátane vonkajších plášťov výšky do 25 m |  |  | t | 170.244 | [6 empty] | znížená | 2.463 | 419.311 | 0 | 0 | 0 | 0 | 4 | K | 2 | ROZPOCET | 0 | 0 | 0 | 0 | 0 | 2 | 0 | 4 | -108573285
| 55 | K | 999281193 | Príplatok za zväčšený presun pre opravy a údržbu objektov vrátane vonkajších plášťov v odb. 801, 803, 811, 812, nad vymedzenú najväčšiu dopravnú vzdialenosť do 1000 m |  |  | t | 170.244 | [6 empty] | znížená | 0.045 | 7.661 | 0 | 0 | 0 | 0 | 4 | K | 2 | ROZPOCET | 0 | 0 | 0 | 0 | 0 | 2 | 0 | 4 | -2116115388
|  | PSV - Práce a dodávky PSV | [14 empty] | 2519.8162 |  | 8.1999 |  | 0 | 2 | D | 0 | ROZPOCET | [6 empty] | 0
|  | 713 - Izolácie tepelné | [14 empty] | 827.2559 |  | 0.18431 |  | 0 | 2 | D | 1 | ROZPOCET | [6 empty] | 0
| 56 | K | 713482121 | Montáž trubíc z PE, do hr.15-20 mm,vnút.priemer do 38 mm |  |  | m | 1019 | [6 empty] | znížená | 0.134 | 136.546 | 2e-05 | 0.02038 | 0 | 0 | 16 | K | 2 | ROZPOCET | 0 | 0 | 0 | 0 | 0 | 2 | 0 | 16 | -1442535142
| 57 | K | 713482122 | Montáž trubíc z PE, do hr.15-20 mm,vnút.priemer 39-70 mm |  |  | m | 292 | [6 empty] | znížená | 0.151 | 44.092 | 2e-05 | 0.00584 | 0 | 0 | 16 | K | 2 | ROZPOCET | 0 | 0 | 0 | 0 | 0 | 2 | 0 | 16 | 258660599
| 58 | M | 283310002800 | Izolačná PE trubica (refer. TUBOLIT DG) 20x13 mm (d potrubia x hr. izolácie), nadrezaná, AZ FLEX |  |  | m | 98 | [6 empty] | znížená | 0 | 0 | 4e-05 | 0.00392 | 0 | 0 | 32 | M | 2 | ROZPOCET | 0 | 0 | 0 | 0 | 0 | 2 | 0 | 16 | 1280046192
| 59 | M | 283310003000 | Izolačná PE trubica (refer. TUBOLIT DG) 25x13 mm (d potrubia x hr. izolácie), nadrezaná, AZ FLEX |  |  | m | 296 | [6 empty] | znížená | 0 | 0 | 5e-05 | 0.0148 | 0 | 0 | 32 | M | 2 | ROZPOCET | 0 | 0 | 0 | 0 | 0 | 2 | 0 | 16 | -1921388732
| 60 | M | 283310003200 | Izolačná PE trubica (refer. TUBOLIT DG) 32x13 mm (d potrubia x hr. izolácie), nadrezaná, AZ FLEX |  |  | m | 44 | [6 empty] | znížená | 0 | 0 | 0.0001 | 0.0044 | 0 | 0 | 32 | M | 2 | ROZPOCET | 0 | 0 | 0 | 0 | 0 | 2 | 0 | 16 | 241650767
| 61 | M | 283310003400 | Izolačná PE trubica (refer. TUBOLIT DG) 40x13 mm (d potrubia x hr. izolácie), nadrezaná, AZ FLEX |  |  | m | 45 | [6 empty] | znížená | 0 | 0 | 0.0002 | 0.009 | 0 | 0 | 32 | M | 2 | ROZPOCET | 0 | 0 | 0 | 0 | 0 | 2 | 0 | 16 | -1338325360
| 62 | M | 283310003700 | Izolačná PE trubica (refer. TUBOLIT DG) 50x13 mm (d potrubia x hr. izolácie), nadrezaná, AZ FLEX |  |  | m | 16 | [6 empty] | znížená | 0 | 0 | 0.0001 | 0.0016 | 0 | 0 | 32 | M | 2 | ROZPOCET | 0 | 0 | 0 | 0 | 0 | 2 | 0 | 16 | -1619836177
| 63 | M | 283310004000 | Izolačná PE trubica (refer. TUBOLIT DG) 64x13 mm (d potrubia x hr. izolácie), nadrezaná, AZ FLEX |  |  | m | 17 | [6 empty] | znížená | 0 | 0 | 9e-05 | 0.00153 | 0 | 0 | 32 | M | 2 | ROZPOCET | 0 | 0 | 0 | 0 | 0 | 2 | 0 | 16 | -1857280254
| 64 | M | 283310004700 | Izolačná PE trubica (refer.TUBOLIT DG) 22x20 mm (d potrubia x hr. izolácie), nadrezaná, AZ FLEX |  |  | m | 288 | [6 empty] | znížená | 0 | 0 | 1e-05 | 0.00288 | 0 | 0 | 32 | M | 2 | ROZPOCET | 0 | 0 | 0 | 0 | 0 | 2 | 0 | 16 | -2049533885
| 65 | M | 283310004800 | Izolačná PE trubica (refer.TUBOLIT DG) 28x20 mm (d potrubia x hr. izolácie), nadrezaná, AZ FLEX |  |  | m | 259 | [6 empty] | znížená | 0 | 0 | 2e-05 | 0.00518 | 0 | 0 | 32 | M | 2 | ROZPOCET | 0 | 0 | 0 | 0 | 0 | 2 | 0 | 16 | -610440360
| 66 | M | 283310004900 | Izolačná PE trubica (refer.TUBOLIT DG) 35x20 mm (d potrubia x hr. izolácie), nadrezaná, AZ FLEX |  |  | m | 34 | [6 empty] | znížená | 0 | 0 | 4e-05 | 0.00136 | 0 | 0 | 32 | M | 2 | ROZPOCET | 0 | 0 | 0 | 0 | 0 | 2 | 0 | 16 | -1906152788
| 67 | M | 283310005000 | Izolačná PE trubica (refer. TUBOLIT DG) 42x20 mm (d potrubia x hr. izolácie), nadrezaná, AZ FLEX |  |  | m | 45 | [6 empty] | znížená | 0 | 0 | 9e-05 | 0.00405 | 0 | 0 | 32 | M | 2 | ROZPOCET | 0 | 0 | 0 | 0 | 0 | 2 | 0 | 16 | 655974688
| 68 | M | 283310005200 | Izolačná PE trubica (refer.TUBOLIT DG) 54x20 mm (d potrubia x hr. izolácie), nadrezaná, AZ FLEX |  |  | m | 16 | [6 empty] | znížená | 0 | 0 | 0.00019 | 0.00304 | 0 | 0 | 32 | M | 2 | ROZPOCET | 0 | 0 | 0 | 0 | 0 | 2 | 0 | 16 | -105663001
| 69 | M | 283310005300 | Izolačná PE trubica (refer. TUBOLIT DG) 60x20 mm (d potrubia x hr. izolácie), nadrezaná, AZ FLEX |  |  | m | 8 | [6 empty] | znížená | 0 | 0 | 7e-05 | 0.00056 | 0 | 0 | 32 | M | 2 | ROZPOCET | 0 | 0 | 0 | 0 | 0 | 2 | 0 | 16 | 654624336
| 70 | M | 283310001800 | Izolačná PE trubica (refer. TUBOLIT DG) 42x9 mm (d potrubia x hr. izolácie), nadrezaná, AZ FLEX |  |  | m | 60 | [6 empty] | znížená | 0 | 0 | 0.00021 | 0.0126 | 0 | 0 | 32 | M | 2 | ROZPOCET | 0 | 0 | 0 | 0 | 0 | 2 | 0 | 16 | -1397720915
| 71 | M | 283310002100 | Izolačná PE trubica (refer. TUBOLIT DG) 54x9 mm (d potrubia x hr. izolácie), nadrezaná, AZ FLEX |  |  | m | 6 | [6 empty] | znížená | 0 | 0 | 0.00028 | 0.00168 | 0 | 0 | 32 | M | 2 | ROZPOCET | 0 | 0 | 0 | 0 | 0 | 2 | 0 | 16 | -20795228
| 72 | M | 283310002300 | Izolačná PE trubica (refer. TUBOLIT DG) 64x9 mm (d potrubia x hr. izolácie), nadrezaná, AZ FLEX |  |  | m | 79 | [6 empty] | znížená | 0 | 0 | 0.00016 | 0.01264 | 0 | 0 | 32 | M | 2 | ROZPOCET | 0 | 0 | 0 | 0 | 0 | 2 | 0 | 16 | 708577752
| 73 | K | 713482134 | Montáž trubíc z PE, hr.30 mm,vnút.priemer 96-133 mm |  |  | m | 17 | [6 empty] | znížená | 0.1881 | 3.1977 | 4e-05 | 0.00068 | 0 | 0 | 16 | K | 2 | ROZPOCET | 0 | 0 | 0 | 0 | 0 | 2 | 0 | 16 | 1211709710
| 74 | M | 283310013500 | Izolačná PE trubica (refer. POLIFOAM), 133x30 mm (d x hr. izolácie), dĺ. 2 m, (refer. HELORO) |  |  | m | 17.34 | [6 empty] | znížená | 0 | 0 | 0.00066 | 0.011444 | 0 | 0 | 32 | M | 2 | ROZPOCET | 0 | 0 | 0 | 0 | 0 | 2 | 0 | 16 | 1281427608
| 75 | K | 713510201 | Montáž tesnenia prestupu káblových, potrubných trás a tesnenie škár prierezu do 0,1 m2 protipožiarnym povlakom El120 a TI hr. 120 mm (140 kg/m3) |  |  | ks | 5 | [6 empty] | znížená | 0.10043 | 0.50215 | 0.0009 | 0.0045 | 0 | 0 | 16 | K | 2 | ROZPOCET | 0 | 0 | 0 | 0 | 0 | 2 | 0 | 16 | -1606368924
| 76 | K | 713530300 | Montáž protipožiarnych stropných prestupov potrubí DN otvoru/DN potrubia 160/100 mm izolované tmelom El90-180, s vloženou TI |  |  | ks | 71 | [6 empty] | znížená | 2.1706 | 154.116 | 0.0001 | 0.0071 | 0 | 0 | 16 | K | 2 | ROZPOCET | 0 | 0 | 0 | 0 | 0 | 2 | 0 | 16 | 1303434433
| 77 | K | 713530390 | Montáž protipožiarnych stenových prestupov potrubí DN otvoru/DN potrubia 160/100 mm izolované tmelom El90-180, s vloženou TI |  |  | ks | 125 | [6 empty] | znížená | 3.9071 | 488.3915 | 0.0001 | 0.0125 | 0 | 0 | 16 | K | 2 | ROZPOCET | 0 | 0 | 0 | 0 | 0 | 2 | 0 | 16 | 189033533
| 78 | M | 449410000100 | Protipožiarna manžeta (refer. HILTI) CP 643-50/1,5" N, na potrubie D 20-51 mm |  |  | ks | 74 | [6 empty] | znížená | 0 | 0 | 0.0001 | 0.0074 | 0 | 0 | 32 | M | 2 | ROZPOCET | 0 | 0 | 0 | 0 | 0 | 2 | 0 | 16 | -1187918670
| 79 | M | 449410000200 | Protipožiarna manžeta (refer. HILTI) CP 643-63/2" N, na potrubie D 52-64 mm |  |  | ks | 2 | [6 empty] | znížená | 0 | 0 | 0.00015 | 0.0003 | 0 | 0 | 32 | M | 2 | ROZPOCET | 0 | 0 | 0 | 0 | 0 | 2 | 0 | 16 | -615125648
| 80 | M | 449410000800 | Protipožiarna manžeta (refer.HILTI) CP 644-50/1.5", do D 50 mm |  |  | ks | 25 | [6 empty] | znížená | 0 | 0 | 0.00015 | 0.00375 | 0 | 0 | 32 | M | 2 | ROZPOCET | 0 | 0 | 0 | 0 | 0 | 2 | 0 | 16 | 229581387
| 81 | M | 449410001000 | Protipožiarna manžeta (refer. HILTI) CP 644-75/2.5", D 75 mm |  |  | ks | 17 | [6 empty] | znížená | 0 | 0 | 0.00022 | 0.00374 | 0 | 0 | 32 | M | 2 | ROZPOCET | 0 | 0 | 0 | 0 | 0 | 2 | 0 | 16 | 1569353435
| 82 | M | 449410001100 | Protipožiarna manžeta (refer. HILTI) CP 644-90/3", D 90 mm |  |  | ks | 4 | [6 empty] | znížená | 0 | 0 | 0.00028 | 0.00112 | 0 | 0 | 32 | M | 2 | ROZPOCET | 0 | 0 | 0 | 0 | 0 | 2 | 0 | 16 | -619060104
| 83 | M | 449410001200 | Protipožiarna manžeta (refer. HILTI) CP 644-110/4", D 110 mm |  |  | ks | 43 | [6 empty] | znížená | 0 | 0 | 0.0003 | 0.0129 | 0 | 0 | 32 | M | 2 | ROZPOCET | 0 | 0 | 0 | 0 | 0 | 2 | 0 | 16 | -729550434
| 84 | M | 449410001300 | Protipožiarna manžeta (refer. HILTI) CP 644-125/5", D 125 mm |  |  | ks | 5 | [6 empty] | znížená | 0 | 0 | 0.00032 | 0.0016 | 0 | 0 | 32 | M | 2 | ROZPOCET | 0 | 0 | 0 | 0 | 0 | 2 | 0 | 16 | -1480665554
| 85 | M | 449180000405 | Uzáver protipožiarny (refer. Geberit RS90 Plus EN d 40-56 mm, ušľachtilá oceľ |  |  | ks | 15 | [6 empty] | znížená | 0 | 0 | 0.00026 | 0.0039 | 0 | 0 | 32 | M | 2 | ROZPOCET | 0 | 0 | 0 | 0 | 0 | 2 | 0 | 16 | -476097650
| 86 | M | 449180000440 | Uzáver protipožiarny (refer. Geberit RS90 Plus EN) d 125/135 mm, ušľachtilá oceľ |  |  | ks | 11 | [6 empty] | znížená | 0 | 0 | 0.00072 | 0.00792 | 0 | 0 | 32 | M | 2 | ROZPOCET | 0 | 0 | 0 | 0 | 0 | 2 | 0 | 16 | -1681033564
| 87 | M | 70713 | ACO Aplex 125/62-65 MONO, Zn |  |  | ks | 1 | [6 empty] | znížená | 0 | 0 | 0 | 0 | 0 | 0 | 32 | M | 2 | ROZPOCET | 0 | 0 | 0 | 0 | 0 | 2 | 0 | 16 | 1139221936
| 88 | M | 70725 | ACO Aplex 250/158-162 MONO, Zn |  |  | ks | 4 | [6 empty] | znížená | 0 | 0 | 0 | 0 | 0 | 0 | 32 | M | 2 | ROZPOCET | 0 | 0 | 0 | 0 | 0 | 2 | 0 | 16 | 2100996507
| 89 | K | 998713103 | Presun hmôt pre izolácie tepelné v objektoch výšky nad 12 m do 24 m |  |  | t | 0.184 | [6 empty] | znížená | 2.017 | 0.37113 | 0 | 0 | 0 | 0 | 16 | K | 2 | ROZPOCET | 0 | 0 | 0 | 0 | 0 | 2 | 0 | 16 | -1093842101
| 90 | K | 998713194 | Izolácie tepelné, prípl.za presun nad vymedz. najväčšiu dopravnú vzdial. do 1000 m |  |  | t | 0.184 | [6 empty] | znížená | 0.214 | 0.039376 | 0 | 0 | 0 | 0 | 16 | K | 2 | ROZPOCET | 0 | 0 | 0 | 0 | 0 | 2 | 0 | 16 | 2145209964
|  | 721 - Zdravotech. vnútorná kanalizácia | [14 empty] | 772.5157 |  | 4.317 |  | 0 | 2 | D | 1 | ROZPOCET | [6 empty] | 0
| 91 | K | 721171520 | Potrubie z rúr(refer. GEBERIT SILENT) - db 20 ležaté závesné d75/3 |  |  | m | 32 | [6 empty] | znížená | 0.66571 | 21.3027 | 0.00212 | 0.06784 | 0 | 0 | 16 | K | 2 | ROZPOCET | 0 | 0 | 0 | 0 | 0 | 2 | 0 | 16 | 289419682
| 93 | K | 721171521 | Potrubie z rúr (refer. GEBERIT SILENT) - db 20 ležaté závesné d110/6 |  |  | m | 148 | [6 empty] | znížená | 0.69422 | 102.7446 | 0.00385 | 0.5698 | 0 | 0 | 16 | K | 2 | ROZPOCET | 0 | 0 | 0 | 0 | 0 | 2 | 0 | 16 | 2064017767
| 94 | K | 721171522 | Potrubie z rúr (refer. GEBERIT SILENT) - db 20 ležaté závesné d125/6 |  |  | m | 48 | [6 empty] | znížená | 0.77772 | 37.3306 | 0.00489 | 0.23472 | 0 | 0 | 16 | K | 2 | ROZPOCET | 0 | 0 | 0 | 0 | 0 | 2 | 0 | 16 | 2071956630
| 95 | K | 721171530 | Potrubie z rúr (refer. GEBERIT SILENT) - db 20 odpadné zvislé d75/3 |  |  | m | 77 | [6 empty] | znížená | 0.77488 | 59.6658 | 0.00184 | 0.14168 | 0 | 0 | 16 | K | 2 | ROZPOCET | 0 | 0 | 0 | 0 | 0 | 2 | 0 | 16 | 1065089816
| 97 | K | 721171531 | Potrubie z rúr (refer. GEBERIT SILENT) - db 20 odpadné zvislé d110/6 |  |  | m | 145 | [6 empty] | znížená | 0.98322 | 142.5669 | 0.00377 | 0.54665 | 0 | 0 | 16 | K | 2 | ROZPOCET | 0 | 0 | 0 | 0 | 0 | 2 | 0 | 16 | -1339417493
| 98 | K | 721171532 | Potrubie z rúr (refer. GEBERIT SILENT) - db 20 odpadné zvislé d125/6 |  |  | m | 10 | [6 empty] | znížená | 1.1236 | 11.2355 | 0.00494 | 0.0494 | 0 | 0 | 16 | K | 2 | ROZPOCET | 0 | 0 | 0 | 0 | 0 | 2 | 0 | 16 | 1564534182
| 99 | K | 721171540 | Potrubie z rúr (refer. GEBERIT SILENT) - db 20 odpadné prípojné d56/3,2 |  |  | m | 83 | [6 empty] | znížená | 0.48824 | 40.5239 | 0.00077 | 0.06391 | 0 | 0 | 16 | K | 2 | ROZPOCET | 0 | 0 | 0 | 0 | 0 | 2 | 0 | 16 | -1813757833
| 100 | K | 721171541 | Potrubie z rúr (refer.GEBERIT SILENT) - db 20 odpadné prípojné d63/3,2 |  |  | m | 3 | [6 empty] | znížená | 0.49951 | 1.4985 | 0.00083 | 0.00249 | 0 | 0 | 16 | K | 2 | ROZPOCET | 0 | 0 | 0 | 0 | 0 | 2 | 0 | 16 | -1510535618
| 101 | K | 721171542 | Potrubie z rúr (refer. GEBERIT SILENT) - db 20 odpadné prípojné d75/3 |  |  | m | 5 | [6 empty] | znížená | 0.53218 | 2.6609 | 0.00113 | 0.00565 | 0 | 0 | 16 | K | 2 | ROZPOCET | 0 | 0 | 0 | 0 | 0 | 2 | 0 | 16 | 719120259
| 102 | K | 721171543 | Potrubie z rúr (refer. GEBERIT SILENT) - db 20 odpadné prípojné d110/6 |  |  | m | 49 | [6 empty] | znížená | 0.75505 | 36.9975 | 0.00239 | 0.11711 | 0 | 0 | 16 | K | 2 | ROZPOCET | 0 | 0 | 0 | 0 | 0 | 2 | 0 | 16 | -753212437
| 103 | K | 721172399 | Montáž tichého odpadového HT potrubia vodorovného DN 32 |  |  | m | 378 | [6 empty] | znížená | 0.44807 | 169.3705 | 0.00018 | 0.06804 | 0 | 0 | 16 | K | 2 | ROZPOCET | 0 | 0 | 0 | 0 | 0 | 2 | 0 | 16 | 559142681
| 104 | M | 390.004.14.1 | Rúra (refer. Geberit Silent)-PP s hrdlom: d=32mm, L=100cm |  |  | m | 378 | [6 empty] | znížená | 0 | 0 | 0.00381 | 1.4402 | 0 | 0 | 32 | M | 2 | ROZPOCET | 0 | 0 | 0 | 0 | 0 | 2 | 0 | 16 | 1651760615
| 105 | K | 721172400 | Montáž tichého odpadového HT potrubia vodorovného DN 40 |  |  | m | 12 | [6 empty] | znížená | 0.46713 | 5.6056 | 0.00018 | 0.00216 | 0 | 0 | 16 | K | 2 | ROZPOCET | 0 | 0 | 0 | 0 | 0 | 2 | 0 | 16 | -1898251721
| 106 | M | 390.104.14.1 | Rúra (refer.Geberit Silent)-PP s hrdlom: d=40mm, L=100cm |  |  | m | 12 | [6 empty] | znížená | 0 | 0 | 0.00347 | 0.04164 | 0 | 0 | 32 | M | 2 | ROZPOCET | 0 | 0 | 0 | 0 | 0 | 2 | 0 | 16 | 1088238618
| 107 | K | 721172403 | Montáž tichého odpadového HT potrubia vodorovného DN 50 |  |  | m | 100 | [6 empty] | znížená | 0.48202 | 48.202 | 0.00015 | 0.015 | 0 | 0 | 16 | K | 2 | ROZPOCET | 0 | 0 | 0 | 0 | 0 | 2 | 0 | 16 | 676121243
| 108 | M | 390.204.14.1 | Rúra (refer.Geberit Silent)-PP s hrdlom: d=50mm, L=100cm |  |  | m | 100 | [6 empty] | znížená | 0 | 0 | 0.00376 | 0.376 | 0 | 0 | 32 | M | 2 | ROZPOCET | 0 | 0 | 0 | 0 | 0 | 2 | 0 | 16 | -1285092740
| 109 | K | 721172500 | Montáž čistiaceho kusu pre tiché potrubia DN 70 |  |  | ks | 3 | [6 empty] | znížená | 0.247 | 0.741 | 0.00014 | 0.00042 | 0 | 0 | 16 | K | 2 | ROZPOCET | 0 | 0 | 0 | 0 | 0 | 2 | 0 | 16 | 2044207458
| 110 | M | 307.333.14.1 | Čistiaca tvarovka (refer. Geberit Silent)-db20 90° s kruhovým servisným otvorom: d=75mm |  |  | ks | 3 | [6 empty] | znížená | 0 | 0 | 0.01573 | 0.04719 | 0 | 0 | 32 | M | 2 | ROZPOCET | 0 | 0 | 0 | 0 | 0 | 2 | 0 | 16 | 994575861
| 111 | K | 721172503 | Montáž čistiaceho kusu pre tiché potrubia DN 100 |  |  | ks | 13 | [6 empty] | znížená | 0.319 | 4.147 | 0.00019 | 0.00247 | 0 | 0 | 16 | K | 2 | ROZPOCET | 0 | 0 | 0 | 0 | 0 | 2 | 0 | 16 | 1844025368
| 112 | M | 310.334.14.1 | Čistiaca tvarovka (refer. Geberit Silent)-db20 90° s kruhovým servisným otvorom: d=110mm |  |  | ks | 13 | [6 empty] | znížená | 0 | 0 | 0.02219 | 0.28847 | 0 | 0 | 32 | M | 2 | ROZPOCET | 0 | 0 | 0 | 0 | 0 | 2 | 0 | 16 | 30908508
| 113 | K | 721172506 | Montáž čistiaceho kusu pre tiché potrubia DN 125 |  |  | ks | 4 | [6 empty] | znížená | 0.368 | 1.472 | 0.00025 | 0.001 | 0 | 0 | 16 | K | 2 | ROZPOCET | 0 | 0 | 0 | 0 | 0 | 2 | 0 | 16 | -1210094799
| 114 | M | 312.333.14.1 | Čistiaca tvarovka (refer. Geberit Silent)-db20 90° s kruhovým servisným otvorom: d=135mm |  |  | ks | 4 | [6 empty] | znížená | 0 | 0 | 0.04557 | 0.18228 | 0 | 0 | 32 | M | 2 | ROZPOCET | 0 | 0 | 0 | 0 | 0 | 2 | 0 | 16 | 1020321446
| 92 | K | 72117523 | Potrubie z rúr (refer. GEBERIT SILENT) - db 20 d90 ležaté závesné |  |  |  | 26 | [6 empty] | znížená | 0 | 0 | 0 | 0 | 0 | 0 | 16 | K | 2 | ROZPOCET | 0 | 0 | 0 | 0 | 0 | 2 | 0 | 16 | -1036588321
| 96 | K | 721175231 | Potrubie z rúr (refer. GEBERIT SILENT) - db 20 d90 odpadné zvislé |  |  |  | 21 | [6 empty] | znížená | 0 | 0 | 0 | 0 | 0 | 0 | 16 | K | 2 | ROZPOCET | 0 | 0 | 0 | 0 | 0 | 2 | 0 | 16 | -848755631
| 115 | K | 721213000 | Montáž podlahového vpustu s vodorovným odtokom DN 50 |  |  | ks | 3 | [6 empty] | znížená | 0.32086 | 0.96258 | 0.0001 | 0.0003 | 0 | 0 | 16 | K | 2 | ROZPOCET | 0 | 0 | 0 | 0 | 0 | 2 | 0 | 16 | 381437084
| 116 | M | 405566 | ACO EG 150 teleskop. vpust DN50 zvislý,príruba,sifón,1.4404 |  |  | ks | 3 | [6 empty] | znížená | 0 | 0 | 0 | 0 | 0 | 0 | 8 | M | 2 | ROZPOCET | 0 | 0 | 0 | 0 | 0 | 2 | 0 | 4 | -986574622
| 117 | M | 97285 | ACO EG 150 sítko, 1.4404 |  |  | ks | 3 | [6 empty] | znížená | 0 | 0 | 0 | 0 | 0 | 0 | 8 | M | 2 | ROZPOCET | 0 | 0 | 0 | 0 | 0 | 2 | 0 | 4 | 668431011
| 118 | M | 5964 | ACO EG 150 rošt mriežkový protisklzný 142x142-20mm,1.4301 |  |  | ks | 3 | [6 empty] | znížená | 0 | 0 | 0 | 0 | 0 | 0 | 8 | M | 2 | ROZPOCET | 0 | 0 | 0 | 0 | 0 | 2 | 0 | 4 | -1862503458
| 119 | K | 721213015 | Montáž podlahového vpustu s zvislým odtokom DN 110 |  |  | ks | 5 | [6 empty] | znížená | 0.45269 | 2.2634 | 0.00043 | 0.00215 | 0 | 0 | 16 | K | 2 | ROZPOCET | 0 | 0 | 0 | 0 | 0 | 2 | 0 | 16 | -1569826563
| 120 | M | 286630025500 | Podlahový vpust HL310NPr, (0,5 l/s), vertikálny odtok DN 50/75/110, pevná izolačná príruba, mriežka 115x115 mm, zápachová uzávierka (refer. Primus), PE/nerez |  |  | ks | 3 | [6 empty] | znížená | 0 | 0 | 0.00075 | 0.00225 | 0 | 0 | 8 | M | 2 | ROZPOCET | 0 | 0 | 0 | 0 | 0 | 2 | 0 | 4 | -1133765050
| 121 | M | 286630025300 | Podlahový vpust HL310N-3125, (0,67 l/s), vertikálny odtok DN 50/75/110, izolačná príruba, Klick-Klack, rám 121x121 mm, mriežka (refer. Yukon) 115x115 mm, PP/PE/nerez |  |  | ks | 2 | [6 empty] | znížená | 0 | 0 | 0.00102 | 0.00204 | 0 | 0 | 8 | M | 2 | ROZPOCET | 0 | 0 | 0 | 0 | 0 | 2 | 0 | 4 | -1439709328
| 122 | M | 286630052900 | Vyhrievacia sada HL82, samoohrevný kábel 18W/230V, samolepiaca tepelná fólia, izolačný materiál, bez termostatu |  |  | ks | 2 | [6 empty] | znížená | 0 | 0 | 0.00043 | 0.00086 | 0 | 0 | 32 | M | 2 | ROZPOCET | 0 | 0 | 0 | 0 | 0 | 2 | 0 | 16 | -742378592
| 123 | K | 721230012 | Montáž terasového vtoku s 2 asfaltovými izolačnými manžetami DN 75 |  |  | ks | 2 | [6 empty] | znížená | 0.40788 | 0.81576 | 0.00037 | 0.00074 | 0 | 0 | 16 | K | 2 | ROZPOCET | 0 | 0 | 0 | 0 | 0 | 2 | 0 | 16 | 925245770
| 124 | M | 286630040700 | Dvorný vpust HL606.1/1, (4,3 l/s), vertikálny odtok DN 110, mechanická zápachová uzávierka, liatinový rám, liatinová mriežka 226x226 mm, PP |  |  | ks | 2 | [6 empty] | znížená | 0 | 0 | 0.0124 | 0.0248 | 0 | 0 | 32 | M | 2 | ROZPOCET | 0 | 0 | 0 | 0 | 0 | 2 | 0 | 16 | 1420085462
| 125 | K | 721242115 | Lapač strešných splavenín liatinový - zo šedej liatiny DN 100 |  |  | ks | 8 | [6 empty] | znížená | 0 | 0 | 0 | 0 | 0 | 0 | 16 | K | 2 | ROZPOCET | 0 | 0 | 0 | 0 | 0 | 2 | 0 | 16 | 2144797848
| 126 | M | 286630006200 | Strešný vtok HL62.1/7, DN 75, (9,9 l/s), izolačný tanier, zvislý odtok, ohrev záchytný kôš D 180 mm, PP/nerez |  |  | ks | 6 | [6 empty] | znížená | 0 | 0 | 0.00165 | 0.0099 | 0 | 0 | 32 | M | 2 | ROZPOCET | 0 | 0 | 0 | 0 | 0 | 2 | 0 | 16 | -386875199
| 127 | M | 286630006600 | Strešný vtok HL62.1B/7, DN 75, (6,0 l/s), izolačný tanier, pochôdzny, zvislý odtok, ohrev, 148x148 mm/137x137 mm, PP |  |  | ks | 2 | [6 empty] | znížená | 0 | 0 | 0.00194 | 0.00388 | 0 | 0 | 32 | M | 2 | ROZPOCET | 0 | 0 | 0 | 0 | 0 | 2 | 0 | 16 | -201792431
| 128 | K | 721274112 | Montáž ventilačných hlavíc - iných typov DN 100 |  |  | ks | 8 | [6 empty] | znížená | 0.11516 | 0.92128 | 3e-05 | 0.00024 | 0 | 0 | 16 | K | 2 | ROZPOCET | 0 | 0 | 0 | 0 | 0 | 2 | 0 | 16 | -2147098068
| 129 | M | 429720000300 | Súprava vetracej hlavice HL810, DN 110, materiál PP |  |  | ks | 4 | [6 empty] | znížená | 0 | 0 | 0.00027 | 0.00108 | 0 | 0 | 8 | M | 2 | ROZPOCET | 0 | 0 | 0 | 0 | 0 | 2 | 0 | 4 | 1095064603
| 130 | M | 429720000200 | Súprava vetracej hlavice HL807, DN 75, materiál PP |  |  | ks | 4 | [6 empty] | znížená | 0 | 0 | 0.00013 | 0.00052 | 0 | 0 | 8 | M | 2 | ROZPOCET | 0 | 0 | 0 | 0 | 0 | 2 | 0 | 4 | 1284415867
| 131 | K | 721290012 | Montáž privzdušňovacieho ventilu pre odpadové potrubia DN 110 |  |  | ks | 12 | [6 empty] | znížená | 0.10027 | 1.2032 | 1e-05 | 0.00012 | 0 | 0 | 16 | K | 2 | ROZPOCET | 0 | 0 | 0 | 0 | 0 | 2 | 0 | 16 | 1097851351
| 132 | M | 551610000200 | Privzdušňovacia hlavica HL900NECO, DN 110, (37 l/s), - 40 až + 60°C, dvojitá izolačná stena, vnútorná kanalizácia, PP |  |  | ks | 2 | [6 empty] | znížená | 0 | 0 | 0.00046 | 0.00092 | 0 | 0 | 32 | M | 2 | ROZPOCET | 0 | 0 | 0 | 0 | 0 | 2 | 0 | 16 | -1205193063
| 133 | M | 551610000100 | Privzdušňovacia hlavica HL900N, DN 50/75/110, (37 l/s), - 40 až + 60°C, dvojitá vzduchová izolácia, vnútorná kanalizácia, PP |  |  | ks | 2 | [6 empty] | znížená | 0 | 0 | 0.00048 | 0.00096 | 0 | 0 | 32 | M | 2 | ROZPOCET | 0 | 0 | 0 | 0 | 0 | 2 | 0 | 16 | 1597822393
| 134 | M | 551610000800 | Privzdušňovacia hlavica HL904, DN 40, (5,5 l/s), dimenzia DN32/40/50, zabudovateľná výška 97 mm, vnútorná kanalizácia, PP |  |  | ks | 3 | [6 empty] | znížená | 0 | 0 | 7e-05 | 0.00021 | 0 | 0 | 32 | M | 2 | ROZPOCET | 0 | 0 | 0 | 0 | 0 | 2 | 0 | 16 | -805305853
| 135 | M | 551610001100 | Privzdušňovacia hlavica podomietková HL905, DN 50/75, (13 l/s), 0°až + 60°C, tr. A I, s krytkou, vnútorná kanalizácia, ABS |  |  | ks | 5 | [6 empty] | znížená | 0 | 0 | 0.00038 | 0.0019 | 0 | 0 | 32 | M | 2 | ROZPOCET | 0 | 0 | 0 | 0 | 0 | 2 | 0 | 16 | 1546088399
| 136 | K | 721290123 | Ostatné - skúška tesnosti kanalizácie v objektoch dymom do DN 300 |  |  | m | 1264 | [6 empty] | znížená | 0.055 | 69.52 | 0 | 0 | 0 | 0 | 16 | K | 2 | ROZPOCET | 0 | 0 | 0 | 0 | 0 | 2 | 0 | 16 | -614693972
| 137 | K | 998721103 | Presun hmôt pre vnútornú kanalizáciu v objektoch výšky nad 12 do 24 m |  |  | t | 4.311 | [6 empty] | znížená | 1.5 | 6.4665 | 0 | 0 | 0 | 0 | 16 | K | 2 | ROZPOCET | 0 | 0 | 0 | 0 | 0 | 2 | 0 | 16 | -960011704
| 138 | K | 998721194 | Vnútorná kanalizácia, prípl.za presun nad vymedz. najväč. dopr. vzdial. do 1000m |  |  | t | 4.311 | [6 empty] | znížená | 0.997 | 4.2981 | 0 | 0 | 0 | 0 | 16 | K | 2 | ROZPOCET | 0 | 0 | 0 | 0 | 0 | 2 | 0 | 16 | 1118809423
|  | 722 - Zdravotechnika - vnútorný vodovod | [14 empty] | 607.7925 |  | 2.2636 |  | 0 | 2 | D | 1 | ROZPOCET | [6 empty] | 0
| 139 | K | 722130219 | Potrubie z oceľ.rúr pozink.bezšvík.bežných-11 353.0, 10 004.0 zvarov. bežných-11 343.00 DN 125 |  |  | m | 17 | [6 empty] | znížená | 0.877 | 14.909 | 0.01485 | 0.25245 | 0 | 0 | 16 | K | 2 | ROZPOCET | 0 | 0 | 0 | 0 | 0 | 2 | 0 | 16 | -1926187877
| 176 | K | 722131115 | Potrubie z ušlachtilej ocele 1.4401, rúry (refer. Geberit Mapress) d35x1,5mm |  |  | m | 60 | [6 empty] | znížená | 0.24847 | 14.9082 | 0.0013 | 0.078 | 0 | 0 | 16 | K | 2 | ROZPOCET | 0 | 0 | 0 | 0 | 0 | 2 | 0 | 16 | -783751384
| 177 | K | 722131116 | Potrubie z ušlachtilej ocele 1.4401, rúry (refer. Geberit Mapress) d42x1,5mm |  |  | m | 6 | [6 empty] | znížená | 0.24965 | 1.4979 | 0.00151 | 0.00906 | 0 | 0 | 16 | K | 2 | ROZPOCET | 0 | 0 | 0 | 0 | 0 | 2 | 0 | 16 | 327082176
| 178 | K | 722131117 | Potrubie z ušlachtilej ocele 1.4401, rúry (refer. Geberit Mapress) d54x1,5mm |  |  | m | 79 | [6 empty] | znížená | 0.25228 | 19.9301 | 0.00197 | 0.15563 | 0 | 0 | 16 | K | 2 | ROZPOCET | 0 | 0 | 0 | 0 | 0 | 2 | 0 | 16 | 449285034
| 140 | K | 722171312 | Potrubie z viacvrstvových rúr PE (refer. Geberit Mepla) d20x2,5mm |  |  | m | 386 | [6 empty] | znížená | 0.22156 | 85.5222 | 0.00022 | 0.08492 | 0 | 0 | 16 | K | 2 | ROZPOCET | 0 | 0 | 0 | 0 | 0 | 2 | 0 | 16 | -62848621
| 141 | K | 722171313 | Potrubie z viacvrstvových rúr PE (refer. Geberit Mepla) d26x3,0mm |  |  | m | 555 | [6 empty] | znížená | 0.22236 | 123.4098 | 0.00039 | 0.21645 | 0 | 0 | 16 | K | 2 | ROZPOCET | 0 | 0 | 0 | 0 | 0 | 2 | 0 | 16 | -1097424547
| 142 | K | 722171314 | Potrubie z viacvrstvových rúr PE (refer. Geberit Mepla) d32x3,0mm |  |  | m | 78 | [6 empty] | znížená | 0.22295 | 17.3901 | 0.00051 | 0.03978 | 0 | 0 | 16 | K | 2 | ROZPOCET | 0 | 0 | 0 | 0 | 0 | 2 | 0 | 16 | -1732410569
| 143 | K | 722171315 | Potrubie z viacvrstvových rúr PE (refer. Geberit Mepla) d40x3,5mm |  |  | m | 90 | [6 empty] | znížená | 0.22419 | 20.1771 | 0.00086 | 0.0774 | 0 | 0 | 16 | K | 2 | ROZPOCET | 0 | 0 | 0 | 0 | 0 | 2 | 0 | 16 | 1990105499
| 144 | K | 722171316 | Potrubie z viacvrstvových rúr PE (refer.Geberit Mepla) d50x4,0mm |  |  | m | 32 | [6 empty] | znížená | 0.22548 | 7.2154 | 0.00104 | 0.03328 | 0 | 0 | 16 | K | 2 | ROZPOCET | 0 | 0 | 0 | 0 | 0 | 2 | 0 | 16 | -1899911520
| 145 | K | 722172933 | Montáž vodovodného plasthliníkového potrubia D 63 |  |  | m | 25 | [6 empty] | znížená | 0.33381 | 8.3453 | 0.00047 | 0.01175 | 0 | 0 | 16 | K | 2 | ROZPOCET | 0 | 0 | 0 | 0 | 0 | 2 | 0 | 16 | 1350151540
| 146 | M | 286210002300 | Rúra (refer. Mepla) trojvrstvová, D 63 mm, plasthliník, 5 m tyče, (refer.GEBERIT) |  |  | m | 25 | [6 empty] | znížená | 0 | 0 | 0.00113 | 0.02825 | 0 | 0 | 32 | M | 2 | ROZPOCET | 0 | 0 | 0 | 0 | 0 | 2 | 0 | 16 | -781549997
| 147 | K | 722211045 | Montáž guľového uzáveru prírubového DN 125 |  |  | ks | 1 | [6 empty] | znížená | 1.3338 | 1.3338 | 0.00197 | 0.00197 | 0 | 0 | 16 | K | 2 | ROZPOCET | 0 | 0 | 0 | 0 | 0 | 2 | 0 | 16 | -1268565215
| 148 | M | 551110027200 | Guľový uzáver prírubový série B2 na vodu, DN 125, dĺ. 200 mm, liatina, s deliteľným telom, (refer.IVAR) |  |  | ks | 1 | [6 empty] | znížená | 0 | 0 | 0.0019 | 0.0019 | 0 | 0 | 32 | M | 2 | ROZPOCET | 0 | 0 | 0 | 0 | 0 | 2 | 0 | 16 | -1193361659
| 149 | K | 722211125 | Montáž medziprírubovej uzatváracej klapky pre vodu DN 80 |  |  | ks | 2 | [6 empty] | znížená | 0.61182 | 1.2236 | 0.00025 | 0.0005 | 0 | 0 | 16 | K | 2 | ROZPOCET | 0 | 0 | 0 | 0 | 0 | 2 | 0 | 16 | 861201969
| 150 | M | 422810003600 | Medziprírubová klapka uzatváracia Wafer J9 disk nerez, DN 80, dĺ. 46 mm, liatina GJS 40015, nerez oceľ AISI 316, EPDM, FKM, (refer. IVAR) |  |  | ks | 2 | [6 empty] | znížená | 0 | 0 | 0.01016 | 0.02032 | 0 | 0 | 32 | M | 2 | ROZPOCET | 0 | 0 | 0 | 0 | 0 | 2 | 0 | 16 | -1072310031
| 179 | K | 722221015 | Montáž guľového kohúta závitového priameho pre vodu G 3/4 |  |  | ks | 48 | [6 empty] | znížená | 0.20621 | 9.8981 | 4e-05 | 0.00192 | 0 | 0 | 16 | K | 2 | ROZPOCET | 0 | 0 | 0 | 0 | 0 | 2 | 0 | 16 | 1586401568
| 180 | M | 551110013800 | Guľový uzáver pre vodu Perfecta, 3/4" FF, páčka, niklovaná mosadz, (refer. IVAR) |  |  | ks | 48 | [6 empty] | znížená | 0 | 0 | 4.2e-05 | 0.002016 | 0 | 0 | 32 | M | 2 | ROZPOCET | 0 | 0 | 0 | 0 | 0 | 2 | 0 | 16 | 1193143040
| 181 | K | 722221020 | Montáž guľového kohúta závitového priameho pre vodu G 1 |  |  | ks | 11 | [6 empty] | znížená | 0.22732 | 2.5005 | 5e-05 | 0.00055 | 0 | 0 | 16 | K | 2 | ROZPOCET | 0 | 0 | 0 | 0 | 0 | 2 | 0 | 16 | -239063985
| 182 | M | 2421543 | Ventil DN 25 na pitnú vodu, priamy uzatvárací, vnútorný závitxvnútorný závit, (refer. HERZ) |  |  | ks | 11 | [6 empty] | znížená | 0 | 0 | 0.0007 | 0.0077 | 0 | 0 | 32 | M | 2 | ROZPOCET | 0 | 0 | 0 | 0 | 0 | 2 | 0 | 16 | 779246032
| 183 | K | 722221025 | Montáž guľového kohúta závitového priameho pre vodu G 5/4 |  |  | ks | 9 | [6 empty] | znížená | 0.2687 | 2.4183 | 6e-05 | 0.00054 | 0 | 0 | 16 | K | 2 | ROZPOCET | 0 | 0 | 0 | 0 | 0 | 2 | 0 | 16 | 1897992442
| 184 | M | 551110014000 | Guľový uzáver pre vodu (refer. Perfecta), 5/4" FF, páčka, niklovaná mosadz, (refer. IVAR) |  |  | ks | 9 | [6 empty] | znížená | 0 | 0 | 0.00075 | 0.00675 | 0 | 0 | 32 | M | 2 | ROZPOCET | 0 | 0 | 0 | 0 | 0 | 2 | 0 | 16 | -837118295
| 185 | K | 722221035 | Montáž guľového kohúta závitového priameho pre vodu G 2 |  |  | ks | 9 | [6 empty] | znížená | 0.42291 | 3.8062 | 7e-05 | 0.00063 | 0 | 0 | 16 | K | 2 | ROZPOCET | 0 | 0 | 0 | 0 | 0 | 2 | 0 | 16 | -391455102
| 186 | M | 551110014200 | Guľový uzáver pre vodu (refer. Perfecta), 2" FF, páčka, niklovaná mosadz,(refer. IVAR) |  |  | ks | 9 | [6 empty] | znížená | 0 | 0 | 0.00097 | 0.00873 | 0 | 0 | 32 | M | 2 | ROZPOCET | 0 | 0 | 0 | 0 | 0 | 2 | 0 | 16 | 1611256529
| 187 | K | 722221082 | Montáž guľového kohúta vypúšťacieho závitového G 1/2 |  |  | ks | 7 | [6 empty] | znížená | 0.12516 | 0.87612 | 2e-05 | 0.00014 | 0 | 0 | 16 | K | 2 | ROZPOCET | 0 | 0 | 0 | 0 | 0 | 2 | 0 | 16 | 1649180972
| 188 | M | 551110011200 | Guľový uzáver vypúšťací s páčkou, 1/2" M, mosadz, (refer. IVAR) |  |  | ks | 7 | [6 empty] | znížená | 0 | 0 | 7.5e-05 | 0.000525 | 0 | 0 | 32 | M | 2 | ROZPOCET | 0 | 0 | 0 | 0 | 0 | 2 | 0 | 16 | 871573156
| 151 | K | 722221175 | Montáž poistného ventilu závitového pre vodu G 3/4 |  |  | ks | 1 | [6 empty] | znížená | 0.20643 | 0.20643 | 4e-05 | 4e-05 | 0 | 0 | 16 | K | 2 | ROZPOCET | 0 | 0 | 0 | 0 | 0 | 2 | 0 | 16 | 1324199931
| 152 | M | 551210022000 | Ventil poistný, 3/4”x6 bar, armatúry pre uzavreté systémy, (refer. GIACOMINI) |  |  | ks | 1 | [6 empty] | znížená | 0 | 0 | 0.0005 | 0.0005 | 0 | 0 | 32 | M | 2 | ROZPOCET | 0 | 0 | 0 | 0 | 0 | 2 | 0 | 16 | -1455510220
| 189 | K | 722221220 | Montáž tlakového redukčného závitového ventilu s manometrom G 1/2 |  |  | ks | 4 | [6 empty] | znížená | 0.13102 | 0.52408 | 2e-05 | 8e-05 | 0 | 0 | 16 | K | 2 | ROZPOCET | 0 | 0 | 0 | 0 | 0 | 2 | 0 | 16 | 1631394219
| 190 | M | 551110018100 | Tlakový redukčný ventil, 1/2" MM, so šróbením a manometrom, 1 až 6 bar, mosadz, plast, (refer. IVAR) |  |  | ks | 4 | [6 empty] | znížená | 0 | 0 | 0.011 | 0.044 | 0 | 0 | 32 | M | 2 | ROZPOCET | 0 | 0 | 0 | 0 | 0 | 2 | 0 | 16 | 576423897
| 153 | K | 722221270 | Montáž spätného ventilu závitového G 3/4 |  |  | ks | 14 | [6 empty] | znížená | 0.20659 | 2.8923 | 4e-05 | 0.00056 | 0 | 0 | 16 | K | 2 | ROZPOCET | 0 | 0 | 0 | 0 | 0 | 2 | 0 | 16 | -558859736
| 154 | M | 551110016600 | Spätný ventil kontrolovateľný, 3/4" FF, PN 16, mosadz, disk plast (refer.IVAR) |  |  | ks | 14 | [6 empty] | znížená | 0 | 0 | 0.00067 | 0.00938 | 0 | 0 | 32 | M | 2 | ROZPOCET | 0 | 0 | 0 | 0 | 0 | 2 | 0 | 16 | -993064448
| 155 | K | 722221275 | Montáž spätného ventilu závitového G 1 |  |  | ks | 2 | [6 empty] | znížená | 0.2277 | 0.4554 | 5e-05 | 0.0001 | 0 | 0 | 16 | K | 2 | ROZPOCET | 0 | 0 | 0 | 0 | 0 | 2 | 0 | 16 | -575418287
| 156 | M | 551110016500 | Spätný ventil kontrolovateľný, 1" FF, PN 16, mosadz, disk plast (refer. IVAR) |  |  | ks | 2 | [6 empty] | znížená | 0 | 0 | 0.00078 | 0.00156 | 0 | 0 | 32 | M | 2 | ROZPOCET | 0 | 0 | 0 | 0 | 0 | 2 | 0 | 16 | -787145618
| 157 | K | 722221280 | Montáž spätného ventilu závitového G 5/4 |  |  | ks | 1 | [6 empty] | znížená | 0.26886 | 0.26886 | 6e-05 | 6e-05 | 0 | 0 | 16 | K | 2 | ROZPOCET | 0 | 0 | 0 | 0 | 0 | 2 | 0 | 16 | 1359425645
| 158 | M | 551110016700 | Spätný ventil kontrolovateľný, 5/4" FF, PN 16, mosadz, disk plast (refer. IVAR) |  |  | ks | 1 | [6 empty] | znížená | 0 | 0 | 0.001 | 0.001 | 0 | 0 | 32 | M | 2 | ROZPOCET | 0 | 0 | 0 | 0 | 0 | 2 | 0 | 16 | 712509484
| 159 | K | 722221290 | Montáž spätného ventilu závitového G 2 |  |  | ks | 2 | [6 empty] | znížená | 0.42431 | 0.84862 | 7e-05 | 0.00014 | 0 | 0 | 16 | K | 2 | ROZPOCET | 0 | 0 | 0 | 0 | 0 | 2 | 0 | 16 | 235201360
| 160 | M | 551110016900 | Spätný ventil kontrolovateľný, 2" FF, PN 16, mosadz, disk plast (refer.IVAR) |  |  | ks | 2 | [6 empty] | znížená | 0 | 0 | 0.00361 | 0.00722 | 0 | 0 | 32 | M | 2 | ROZPOCET | 0 | 0 | 0 | 0 | 0 | 2 | 0 | 16 | 1809670338
| 191 | K | 722221290 | Montáž spätného ventilu závitového G 2 |  |  | ks | 1 | [6 empty] | znížená | 0.42431 | 0.42431 | 7e-05 | 7e-05 | 0 | 0 | 16 | K | 2 | ROZPOCET | 0 | 0 | 0 | 0 | 0 | 2 | 0 | 16 | 1823531837
| 192 | M | 2128393000006 | Oddeľ.potrubia BA 295S 2 A |  |  | ks | 1 | [6 empty] | znížená | 0 | 0 | 0 | 0 | 0 | 0 | 32 | M | 2 | ROZPOCET | 0 | 0 | 0 | 0 | 0 | 2 | 0 | 16 | -253393927
| 193 | K | 722221385 | Montáž vodovodného filtra závitového G 2 |  |  | ks | 2 | [6 empty] | znížená | 0.42345 | 0.8469 | 7e-05 | 0.00014 | 0 | 0 | 16 | K | 2 | ROZPOCET | 0 | 0 | 0 | 0 | 0 | 2 | 0 | 16 | 68787390
| 194 | M | F76S-11/4AA | FILTER (refer. HONEYWELL ) 2" F76S-11/4AA so spätným preplachom |  |  | ks | 2 | [6 empty] | znížená | 0 | 0 | 0.00205 | 0.0041 | 0 | 0 | 32 | M | 2 | ROZPOCET | 0 | 0 | 0 | 0 | 0 | 2 | 0 | 16 | 1546061562
| 195 | K | 722250005 | Montáž hydrantového systému s tvarovo stálou hadicou D 25 |  |  | súb. | 7 | [6 empty] | znížená | 0.94141 | 6.5899 | 0.00026 | 0.00182 | 0 | 0 | 16 | K | 2 | ROZPOCET | 0 | 0 | 0 | 0 | 0 | 2 | 0 | 16 | 778017554
| 196 | M | 449150004300 | Hydrantový systém s tvarovo stálou hadicou D 25 Kombi, hadica 30 m, skriňa 650x650x285 + 300x650x285 v jednom bloku, plné dvierka, prúdnica ekv.10 |  |  | ks | 7 | [6 empty] | znížená | 0 | 0 | 0.023 | 0.161 | 0 | 0 | 32 | M | 2 | ROZPOCET | 0 | 0 | 0 | 0 | 0 | 2 | 0 | 16 | 814024559
| 161 | K | 722250050 | Montáž nástenného hydrantu C 52 |  |  | ks | 5 | [6 empty] | znížená | 0.4234 | 2.117 | 7e-05 | 0.00035 | 0 | 0 | 16 | K | 2 | ROZPOCET | 0 | 0 | 0 | 0 | 0 | 2 | 0 | 16 | -76206422
| 162 | M | 449160005200 | Nástenný hydrant Ms C 52 (Ventil 2", PN 25), so spojkou Al |  |  | ks | 5 | [6 empty] | znížená | 0 | 0 | 0.00187 | 0.00935 | 0 | 0 | 32 | M | 2 | ROZPOCET | 0 | 0 | 0 | 0 | 0 | 2 | 0 | 16 | 1498794878
| 163 | K | 722250135 | Montáž zaslepovacieho viečka pre požiarne hadice C 52 |  |  | ks | 6 | [6 empty] | znížená | 0.10016 | 0.60096 | 0 | 0 | 0 | 0 | 16 | K | 2 | ROZPOCET | 0 | 0 | 0 | 0 | 0 | 2 | 0 | 16 | 1809005243
| 164 | M | 449180000200 | Viečko zaslepovacie C52 Al |  |  | ks | 6 | [6 empty] | znížená | 0 | 0 | 0.00029 | 0.00174 | 0 | 0 | 32 | M | 2 | ROZPOCET | 0 | 0 | 0 | 0 | 0 | 2 | 0 | 16 | 613079979
| 165 | K | 722250151 | Montáž požiarneho prechodu A 110/Rd 130 |  |  | ks | 1 | [6 empty] | znížená | 0.05097 | 0.05097 | 0 | 0 | 0 | 0 | 16 | K | 2 | ROZPOCET | 0 | 0 | 0 | 0 | 0 | 2 | 0 | 16 | 416430864
| 166 | M | 449180000800 | Prechod A 110/Rd130 vnútorný |  |  | ks | 1 | [6 empty] | znížená | 0 | 0 | 0.00176 | 0.00176 | 0 | 0 | 32 | M | 2 | ROZPOCET | 0 | 0 | 0 | 0 | 0 | 2 | 0 | 16 | 818886510
| 167 | K | 722262151 | Montáž vodomeru pre vodu do 30°C prírubového skrutkového vertikálneho DN 50 |  |  | ks | 1 | [6 empty] | znížená | 1.318 | 1.318 | 0.00668 | 0.00668 | 0 | 0 | 16 | K | 2 | ROZPOCET | 0 | 0 | 0 | 0 | 0 | 2 | 0 | 16 | -2085936301
| 168 | M | 388240000200 | Vodomer impulzný závitový 1 1/2" M, k dávkovacím čerpadlám, mosadz, (refer. IVAR) |  |  | ks | 1 | [6 empty] | znížená | 0 | 0 | 0.001 | 0.001 | 0 | 0 | 32 | M | 2 | ROZPOCET | 0 | 0 | 0 | 0 | 0 | 2 | 0 | 16 | 381633410
| 169 | K | 722263414 | Montáž vodomeru závit. jednovtokového suchobežného G 1/2 (3 m3.h-1) |  |  | ks | 14 | [6 empty] | znížená | 0.36269 | 5.0777 | 0.00191 | 0.02674 | 0 | 0 | 16 | K | 2 | ROZPOCET | 0 | 0 | 0 | 0 | 0 | 2 | 0 | 16 | -661173518
| 170 | M | 165785 | Vodomer bytový 1/2 studená, antimagnetický, pr.110mm, Qn 1,5m3 |  |  | ks | 7 | [6 empty] | znížená | 0 | 0 | 0.00039 | 0.00273 | 0 | 0 | 32 | M | 2 | ROZPOCET | 0 | 0 | 0 | 0 | 0 | 2 | 0 | 16 | -264226419
| 171 | M | 165786 | Vodomer bytový 1/2 teplá, antimagnetický, pr.110mm, Qn 1,5m3 |  |  | ks | 7 | [6 empty] | znížená | 0 | 0 | 0.00053 | 0.00371 | 0 | 0 | 32 | M | 2 | ROZPOCET | 0 | 0 | 0 | 0 | 0 | 2 | 0 | 16 | -1635254495
| 172 | K | 722290218 | Tlaková skúška vodovodného potrubia hrdlového alebo prírubového nad DN 100 do DN 200 |  |  | m | 17 | [6 empty] | znížená | 0.39342 | 6.6881 | 0.00101 | 0.01717 | 0 | 0 | 16 | K | 2 | ROZPOCET | 0 | 0 | 0 | 0 | 0 | 2 | 0 | 16 | -1558929082
| 200 | K | 722290229 | Tlaková skúška vodovodného potrubia závitového nad DN 50 do DN 100 |  |  | m | 1166 | [6 empty] | znížená | 0.13088 | 152.6061 | 0.00034 | 0.39644 | 0 | 0 | 16 | K | 2 | ROZPOCET | 0 | 0 | 0 | 0 | 0 | 2 | 0 | 16 | -1633294146
| 201 | K | 722290234 | Prepláchnutie a dezinfekcia vodovodného potrubia do DN 80 |  |  | m | 1166 | [6 empty] | znížená | 0.05805 | 67.6863 | 1e-05 | 0.01166 | 0 | 0 | 16 | K | 2 | ROZPOCET | 0 | 0 | 0 | 0 | 0 | 2 | 0 | 16 | -747945947
| 173 | K | 722290237 | Prepláchnutie a dezinfekcia vodovodného potrubia nad DN 80 do DN 200 |  |  | m | 17 | [6 empty] | znížená | 0.08805 | 1.4969 | 1e-05 | 0.00017 | 0 | 0 | 16 | K | 2 | ROZPOCET | 0 | 0 | 0 | 0 | 0 | 2 | 0 | 16 | 309210889
| 197 | K | 734424120 | Montáž tlakomera axiálneho priemer 63 mm |  |  | ks | 2 | [6 empty] | znížená | 0.41676 | 0.83352 | 0.00131 | 0.00262 | 0 | 0 | 16 | K | 2 | ROZPOCET | 0 | 0 | 0 | 0 | 0 | 2 | 0 | 16 | -1597098702
| 198 | M | 388430004700 | Manometer axiálny d 63 mm, pripojenie 1/4" zadné, 0-16 bar, (refer.IVAR) |  |  | ks | 2 | [6 empty] | znížená | 0 | 0 | 0.00022 | 0.00044 | 0 | 0 | 32 | M | 2 | ROZPOCET | 0 | 0 | 0 | 0 | 0 | 2 | 0 | 16 | -535151713
| 199 | K | 734424912 | Kohútik čapový K 70-181-716 M 20 x 1, 5 |  |  | ks | 2 | [6 empty] | znížená | 0.06823 | 0.13646 | 0.0004 | 0.0008 | 0 | 0 | 16 | K | 2 | ROZPOCET | 0 | 0 | 0 | 0 | 0 | 2 | 0 | 16 | 1088116520
| 174 | K | 862271101 | Montáž oceľového potrubia, DN 125 mm, hr.st.7mm |  |  | m | 17 | [6 empty] | znížená | 0.939 | 15.963 | 0.00636 | 0.10812 | 0 | 0 | 4 | K | 2 | ROZPOCET | 0 | 0 | 0 | 0 | 0 | 2 | 0 | 4 | 1861743187
| 175 | M | 141110012200 | Rúra oceľová bezšvová hladká kruhová d 127 mm, hr. steny 8,0 mm, ozn. 11 353.0. |  |  | m | 17 | [6 empty] | znížená | 0 | 0 | 0.02348 | 0.39916 | 0 | 0 | 32 | M | 2 | ROZPOCET | 0 | 0 | 0 | 0 | 0 | 2 | 0 | 16 | 1405453956
| 202 | K | 998722103 | Presun hmôt pre vnútorný vodovod v objektoch výšky nad 12 do 24 m |  |  | t | 2.155 | [6 empty] | znížená | 1.348 | 2.9049 | 0 | 0 | 0 | 0 | 16 | K | 2 | ROZPOCET | 0 | 0 | 0 | 0 | 0 | 2 | 0 | 16 | 196325303
| 203 | K | 998722194 | Vodovod, prípl.za presun nad vymedz. najväčšiu dopravnú vzdialenosť do 1000m |  |  | t | 2.155 | [6 empty] | znížená | 0.879 | 1.8942 | 0 | 0 | 0 | 0 | 16 | K | 2 | ROZPOCET | 0 | 0 | 0 | 0 | 0 | 2 | 0 | 16 | 153839238
|  | 724 - Zdravotechnika - strojné vybavenie | [14 empty] | 16.0067 |  | 0.00706 |  | 0 | 2 | D | 1 | ROZPOCET | [6 empty] | 0
| 204 | K | 724312125 | Montáž tlakovej nádoby pre pitnú vodu, objem 33 l |  |  | ks | 1 | [6 empty] | znížená | 0.43312 | 0.43312 | 0 | 0 | 0 | 0 | 16 | K | 2 | ROZPOCET | 0 | 0 | 0 | 0 | 0 | 2 | 0 | 16 | -652447116
| 205 | M | 484620000500 | Nádoba expanzná typ Refix DD s vakom 33 l, D 354 mm, v 468 mm, pripojenie G 3/4", 10 bar, biela, (refer. REFLEX) |  |  | ks | 1 | [6 empty] | znížená | 0 | 0 | 0.0058 | 0.0058 | 0 | 0 | 32 | M | 2 | ROZPOCET | 0 | 0 | 0 | 0 | 0 | 2 | 0 | 16 | -1751619083
| 206 | M | 551290014200 | Prietočná armatúra Flowjet 3/4" s guľovým kohútom, príslušenstvo k expanzným nádobám Refix DD, (refer. REFLEX) |  |  | ks | 1 | [6 empty] | znížená | 0 | 0 | 0.00125 | 0.00125 | 0 | 0 | 32 | M | 2 | ROZPOCET | 0 | 0 | 0 | 0 | 0 | 2 | 0 | 16 | 1976696628
| 207 | K | 724400100 | Montáž a zapojenie malej čerpacej stanice na jedno sanitárne zariadenie (bez fekálií) |  |  | ks | 5 | [6 empty] | znížená | 0.78381 | 3.919 | 0 | 0 | 0 | 0 | 16 | K | 2 | ROZPOCET | 0 | 0 | 0 | 0 | 0 | 2 | 0 | 16 | 312411116
| 208 | K | 724400103 | Montáž a zapojenie malej čerpacej stanice pre 1 závesné WC a 3 sanitárne zariadenie |  |  | ks | 6 | [6 empty] | znížená | 1.5048 | 9.029 | 0 | 0 | 0 | 0 | 16 | K | 2 | ROZPOCET | 0 | 0 | 0 | 0 | 0 | 2 | 0 | 16 | -343435517
| 209 | M | 97901088 | MD.22.3.4 3x400V |  |  | ks | 2 | [6 empty] | znížená | 0 | 0 | 0 | 0 | 0 | 0 | 32 | M | 2 | ROZPOCET | 0 | 0 | 0 | 0 | 0 | 2 | 0 | 16 | -1896990666
| 210 | M | 96615831 | Uzavírací ventil, vstupní strana |  |  | ks | 4 | [6 empty] | znížená | 0 | 0 | 0 | 0 | 0 | 0 | 32 | M | 2 | ROZPOCET | 0 | 0 | 0 | 0 | 0 | 2 | 0 | 16 | -710370411
| 211 | M | 96002011 | Uzavírací ventil, DN 80, výtlak |  |  | ks | 4 | [6 empty] | znížená | 0 | 0 | 0 | 0 | 0 | 0 | 32 | M | 2 | ROZPOCET | 0 | 0 | 0 | 0 | 0 | 2 | 0 | 16 | -269266161
| 212 | M | 96003721 | Čerpadlo ruční membránové Rp1 |  |  | ks | 4 | [6 empty] | znížená | 0 | 0 | 0 | 0 | 0 | 0 | 32 | M | 2 | ROZPOCET | 0 | 0 | 0 | 0 | 0 | 2 | 0 | 16 | -1872182594
| 213 | M | 98377171 | Uvedenie do prevádzky Multilift |  |  | ks | 4 | [6 empty] | znížená | 0 | 0 | 0 | 0 | 0 | 0 | 32 | M | 2 | ROZPOCET | 0 | 0 | 0 | 0 | 0 | 2 | 0 | 16 | 415326581
| 214 | M | 97901084 | MD.12.1.4 1x230V |  |  | ks | 2 | [6 empty] | znížená | 0 | 0 | 0 | 0 | 0 | 0 | 32 | M | 2 | ROZPOCET | 0 | 0 | 0 | 0 | 0 | 2 | 0 | 16 | -1299158544
| 215 | M | 013N1900 | Unilift KP 350 AV1 1x230V 50Hz |  |  | ks | 1 | [6 empty] | znížená | 0 | 0 | 0 | 0 | 0 | 0 | 32 | M | 2 | ROZPOCET | 0 | 0 | 0 | 0 | 0 | 2 | 0 | 16 | -1118467152
| 216 | M | 97775315 | Sololift2 WC-3 |  |  | ks | 2 | [6 empty] | znížená | 0 | 0 | 0 | 0 | 0 | 0 | 32 | M | 2 | ROZPOCET | 0 | 0 | 0 | 0 | 0 | 2 | 0 | 16 | 554593509
| 217 | M | 97775317 | Sololift2 C-3 |  |  | ks | 3 | [6 empty] | znížená | 0 | 0 | 0 | 0 | 0 | 0 | 32 | M | 2 | ROZPOCET | 0 | 0 | 0 | 0 | 0 | 2 | 0 | 16 | -844186379
| 218 | M | 97936156 | CONLIFT1 |  |  | ks | 1 | [6 empty] | znížená | 0 | 0 | 0 | 0 | 0 | 0 | 32 | M | 2 | ROZPOCET | 0 | 0 | 0 | 0 | 0 | 2 | 0 | 16 | 107481372
| 219 | M | 97936209 | PCB alarm pro Conlift1 |  |  | ks | 1 | [6 empty] | znížená | 0 | 0 | 0 | 0 | 0 | 0 | 32 | M | 2 | ROZPOCET | 0 | 0 | 0 | 0 | 0 | 2 | 0 | 16 | -1219138432
| 220 | M | 96913085 | UPS25-60 N 180 1x230V 50Hz 9H: |  |  | ks | 1 | [6 empty] | znížená | 0 | 0 | 0 | 0 | 0 | 0 | 32 | M | 2 | ROZPOCET | 0 | 0 | 0 | 0 | 0 | 2 | 0 | 16 | 1544241169
| 221 | M | 98389607 | Hydro MPC-E 3 CRIE3-4 U1 A-A-AA |  |  | ks | 1 | [6 empty] | znížená | 0 | 0 | 0 | 0 | 0 | 0 | 32 | M | 2 | ROZPOCET | 0 | 0 | 0 | 0 | 0 | 2 | 0 | 16 | -1893686405
| 222 | M | 0 | Spínač nouzového provozu: |  |  | ks | 3 | [6 empty] | znížená | 0 | 0 | 0 | 0 | 0 | 0 | 32 | M | 2 | ROZPOCET | 0 | 0 | 0 | 0 | 0 | 2 | 0 | 16 | 1242877567
| 223 | M | 96412344 | Tlmiace pätky CR(E)3/5 |  |  | ks | 6 | [6 empty] | znížená | 0 | 0 | 0 | 0 | 0 | 0 | 32 | M | 2 | ROZPOCET | 0 | 0 | 0 | 0 | 0 | 2 | 0 | 16 | 883395186
| 224 | M | 0011 | Snímač vstupného tlaku, 0-10 bar |  |  | ksks | 1 | [6 empty] | znížená | 0 | 0 | 0 | 0 | 0 | 0 | 32 | M | 2 | ROZPOCET | 0 | 0 | 0 | 0 | 0 | 2 | 0 | 16 | 1448127312
| 225 | M | 0001 | Kompenzátor R2" |  |  | ks | 2 | [6 empty] | znížená | 0 | 0 | 0 | 0 | 0 | 0 | 32 | M | 2 | ROZPOCET | 0 | 0 | 0 | 0 | 0 | 2 | 0 | 16 | 929769956
| 226 | M | Refix DT100/ | Tlaková nádoba (refer. Refix) DT100/ |  |  | ks | 1 | [6 empty] | znížená | 0 | 0 | 0 | 0 | 0 | 0 | 32 | M | 2 | ROZPOCET | 0 | 0 | 0 | 0 | 0 | 2 | 0 | 16 | -1161549258
| 227 | M | 98377181 | Uvedenie do prevádzky MPC |  |  | ks | 1 | [6 empty] | znížená | 0 | 0 | 0 | 0 | 0 | 0 | 32 | M | 2 | ROZPOCET | 0 | 0 | 0 | 0 | 0 | 2 | 0 | 16 | -463537847
| 228 | K | 732429111 | Montáž čerpadla (do potrubia) obehového špirálového DN 25 |  |  | súb. | 1 | [6 empty] | znížená | 0.26614 | 0.26614 | 1e-05 | 1e-05 | 0 | 0 | 4 | K | 2 | ROZPOCET | 0 | 0 | 0 | 0 | 0 | 2 | 0 | 4 | -2004322866
| 229 | M | 2147492000007 | Obehové čerpadlo (refer. GRUNDFOS) UPS 25 60 N 180 |  |  | ks | 1 | [6 empty] | znížená | 0 | 0 | 0 | 0 | 0 | 0 | 32 | M | 2 | ROZPOCET | 0 | 0 | 0 | 0 | 0 | 2 | 0 | 16 | -331370218
| 230 | K | 998724103 | Presun hmôt pre strojné vybavenie v objektoch výšky nad 12 do 24 m |  |  | t | 1.007 | [6 empty] | znížená | 2.343 | 2.3594 | 0 | 0 | 0 | 0 | 16 | K | 2 | ROZPOCET | 0 | 0 | 0 | 0 | 0 | 2 | 0 | 16 | -1348557297
| 231 | K | 998724194 | Strojné vybavenie, prípl.za presun nad vymedz. najväčšiu dopr. vzdial. do 1000 m |  |  | t | 1.007 | [6 empty] | znížená | 0 | 0 | 0 | 0 | 0 | 0 | 16 | K | 2 | ROZPOCET | 0 | 0 | 0 | 0 | 0 | 2 | 0 | 16 | 1612771850
|  | 725 - Zdravotechnika - zariaď. predmety | [14 empty] | 280.712 |  | 1.2631 |  | 0 | 2 | D | 1 | ROZPOCET | [6 empty] | 0
| 232 | K | 722220121 | Montáž armatúry závitovej s jedným závitom, nástenka pre batériu G 1/2 |  |  | pár | 39 | [6 empty] | znížená | 0.43547 | 16.9833 | 0.00026 | 0.01014 | 0 | 0 | 16 | K | 2 | ROZPOCET | 0 | 0 | 0 | 0 | 0 | 2 | 0 | 16 | 1630305312
| 233 | M | 5510124100 | Ventil rohový RDL 80 1/2" |  |  | ks | 78 | [6 empty] | znížená | 0 | 0 | 0.00027 | 0.02106 | 0 | 0 | 32 | M | 2 | ROZPOCET | 0 | 0 | 0 | 0 | 0 | 2 | 0 | 16 | -1385259130
| 234 | K | 725119109 | Montáž tlakového tlačidlového splachovača |  |  | ks | 27 | [6 empty] | znížená | 0.57686 | 15.5752 | 0.00164 | 0.04428 | 0 | 0 | 16 | K | 2 | ROZPOCET | 0 | 0 | 0 | 0 | 0 | 2 | 0 | 16 | -1802799002
| 235 | M | 552380000900 | Ovládacie tlačidlo podomietkové pre dvojité splachovanie Sigma30, 246x164 mm, lesklý/matný/lesklý chróm, (refer. GEBERIT) |  |  | ks | 27 | [6 empty] | znížená | 0 | 0 | 0.00043 | 0.01161 | 0 | 0 | 32 | M | 2 | ROZPOCET | 0 | 0 | 0 | 0 | 0 | 2 | 0 | 16 | 793820387
| 236 | K | 725119711 | Montáž predstenového systému záchodov do kombinovaných stien (napr.GEBERIT, AlcaPlast) |  |  | súb. | 27 | [6 empty] | znížená | 2.47 | 66.69 | 0 | 0 | 0 | 0 | 16 | K | 2 | ROZPOCET | 0 | 0 | 0 | 0 | 0 | 2 | 0 | 16 | 1508085069
| 237 | M | 5513005457 | DuoFix pre WC Sigma UP320, 1120 mm, 7,5 l, 1138x187x452 mm, s variabilnou výškou, plast, (refer.GEBERIT) |  |  | ks | 27 | [6 empty] | znížená | 0 | 0 | 0.01788 | 0.48276 | 0 | 0 | 32 | M | 2 | ROZPOCET | 0 | 0 | 0 | 0 | 0 | 2 | 0 | 16 | -1656085831
| 238 | M | 552280002200 | Súprava DuoFix pre upevnenie podpier 288x75x113 mm, oceľ, sanitárny systém, (refer. GEBERIT) |  |  | ks | 27 | [6 empty] | znížená | 0 | 0 | 0.00054 | 0.01458 | 0 | 0 | 32 | M | 2 | ROZPOCET | 0 | 0 | 0 | 0 | 0 | 2 | 0 | 16 | -92965957
| 239 | M | 552280002500 | Stavebná sada pre predstenovú montáž, oceľ/plast, sanitárny systém, (refer.GEBERIT) |  |  | ks | 65 | [6 empty] | znížená | 0 | 0 | 0.0006 | 0.039 | 0 | 0 | 32 | M | 2 | ROZPOCET | 0 | 0 | 0 | 0 | 0 | 2 | 0 | 16 | 1917120370
| 240 | K | 725119730 | Montáž záchodu do predstenového systému |  |  | ks | 27 | [6 empty] | znížená | 0.32645 | 8.8141 | 0 | 0 | 0 | 0 | 16 | K | 2 | ROZPOCET | 0 | 0 | 0 | 0 | 0 | 2 | 0 | 16 | 1154155167
| 241 | M | 4664R0S3 | Závěsný klozet bez vnitřního okraju (refer. Villeroy & Boch Finion) |  |  |  | 18 | [6 empty] | znížená | 0 | 0 | 0 | 0 | 0 | 0 | 32 | M | 2 | ROZPOCET | 0 | 0 | 0 | 0 | 0 | 2 | 0 | 16 | 1283493644
| 242 | M | 9M88S1S3 | WC sedátko s poklopem (refer. Villeroy & Boch Finion) |  |  |  | 18 | [6 empty] | znížená | 0 | 0 | 0 | 0 | 0 | 0 | 32 | M | 2 | ROZPOCET | 0 | 0 | 0 | 0 | 0 | 2 | 0 | 16 | -1285230791
| 329 | M | 7.3464.7.L00.0 | Závesné WC (refer. ROCA GAP) |  |  | ks | 8 | [6 empty] | znížená | 0 | 0 | 0 | 0 | 0 | 0 | 32 | M | 2 | ROZPOCET | 0 | 0 | 0 | 0 | 0 | 2 | 0 | 16 | 1624470103
| 330 | M | 7.8014.7.200.4 | WC sedadlo softclose (refer. Roca The Gap Duroplast) |  |  | ks | 8 | [6 empty] | znížená | 0 | 0 | 0 | 0 | 0 | 0 | 32 | M | 2 | ROZPOCET | 0 | 0 | 0 | 0 | 0 | 2 | 0 | 16 | 2101430177
| 243 | M | M33520000 | Bezbarierové WC závesné, 70cm,pre telesne postihnutých, Rimfree, (refer. KOLO Nova Pro) |  |  | ks | 1 | [6 empty] | znížená | 0 | 0 | 0 | 0 | 0 | 0 | 32 | M | 2 | ROZPOCET | 0 | 0 | 0 | 0 | 0 | 2 | 0 | 16 | 565962811
| 244 | M | M30102000 | Bezbarierové WC sedadlo pre telesne postihnutých, (refer. KOLO Nova Pro) |  |  | ks | 1 | [6 empty] | znížená | 0 | 0 | 0 | 0 | 0 | 0 | 32 | M | 2 | ROZPOCET | 0 | 0 | 0 | 0 | 0 | 2 | 0 | 16 | -910295908
| 245 | K | 725129711 | Montáž predstenového systému pisoárov do kombinovaných stien (refer.GEBERIT, AlcaPlast) |  |  | súb. | 3 | [6 empty] | znížená | 2.14 | 6.42 | 0 | 0 | 0 | 0 | 16 | K | 2 | ROZPOCET | 0 | 0 | 0 | 0 | 0 | 2 | 0 | 16 | -1603085572
| 246 | M | 552370000900 | Predstenový systém DuoFix pre pisoár, univerzálny, výška 1120-1300 mm pre skryté ovládanie splachovania, plast, (refer. GEBERIT) |  |  | ks | 3 | [6 empty] | znížená | 0 | 0 | 0.0131 | 0.0393 | 0 | 0 | 32 | M | 2 | ROZPOCET | 0 | 0 | 0 | 0 | 0 | 2 | 0 | 16 | -1910896335
| 247 | M | 552280003000 | Krycia doska pre ovládanie splachovania pre pisoár, ušľachtilá oceľ, (refer. GEBERIT) |  |  | ks | 3 | [6 empty] | znížená | 0 | 0 | 0.00031 | 0.00093 | 0 | 0 | 32 | M | 2 | ROZPOCET | 0 | 0 | 0 | 0 | 0 | 2 | 0 | 16 | -1780044186
| 248 | M | 551720001100 | Automatický splachovač pisoárov SLP 19RB, 6V, radarový splachovač s elektronikou pre batériové napájanie, keramický pisoár Golem, (refer. SANELA) |  |  | ks | 3 | [6 empty] | znížená | 0 | 0 | 0.00421 | 0.01263 | 0 | 0 | 32 | M | 2 | ROZPOCET | 0 | 0 | 0 | 0 | 0 | 2 | 0 | 16 | 594063922
| 249 | K | 725129730 | Montáž pisoáru do predstenového systému |  |  | ks | 3 | [6 empty] | znížená | 0.25483 | 0.76449 | 0 | 0 | 0 | 0 | 16 | K | 2 | ROZPOCET | 0 | 0 | 0 | 0 | 0 | 2 | 0 | 16 | 1161662738
| 250 | M | 634310000100 | Pisoárová deliaca stena hranatá, rozmer 750x430x40 mm, biele sklo, (refer.GEBERIT) |  |  | ks | 4 | [6 empty] | znížená | 0 | 0 | 0.00975 | 0.039 | 0 | 0 | 32 | M | 2 | ROZPOCET | 0 | 0 | 0 | 0 | 0 | 2 | 0 | 16 | 2111374736
| 251 | M | 642510000400 | Pisoár so senzorom GOLEM, rozmer 305x340x535 mm, vrátane sifónu, keramika, (refer. JIKA) |  |  | ks | 3 | [6 empty] | znížená | 0 | 0 | 0.0145 | 0.0435 | 0 | 0 | 32 | M | 2 | ROZPOCET | 0 | 0 | 0 | 0 | 0 | 2 | 0 | 16 | -1332968606
| 252 | M | 552280007800 | Sitko nerezové do pisoáru Golem, (refer. SANELA) |  |  | ks | 3 | [6 empty] | znížená | 0 | 0 | 0.00074 | 0.00222 | 0 | 0 | 32 | M | 2 | ROZPOCET | 0 | 0 | 0 | 0 | 0 | 2 | 0 | 16 | -757625252
| 258 | K | 725219501 | Montáž umývadla zabudovaného do pultu, bez výtokovej armatúry |  |  | súb. | 15 | [6 empty] | znížená | 0.9672 | 14.508 | 0.00034 | 0.0051 | 0 | 0 | 16 | K | 2 | ROZPOCET | 0 | 0 | 0 | 0 | 0 | 2 | 0 | 16 | -2021627900
| 257 | K | 725219730 | Montáž umývadla do predstenového systému |  |  | ks | 10 | [6 empty] | znížená | 0.20645 | 2.0645 | 0 | 0 | 0 | 0 | 16 | K | 2 | ROZPOCET | 0 | 0 | 0 | 0 | 0 | 2 | 0 | 16 | -926948437
| 259 | M | 43644CS3 | Umývátko se skrytým prepadom (refer. Villeroy & Boch Finion) |  |  |  | 1 | [6 empty] | znížená | 0 | 0 | 0 | 0 | 0 | 0 | 32 | M | 2 | ROZPOCET | 0 | 0 | 0 | 0 | 0 | 2 | 0 | 16 | 97331472
| 260 | M | 41686CS3 | Umyvadlo se skrytým prepadom (refer. Villeroy & Boch Finion) |  |  |  | 3 | [6 empty] | znížená | 0 | 0 | 0 | 0 | 0 | 0 | 32 | M | 2 | ROZPOCET | 0 | 0 | 0 | 0 | 0 | 2 | 0 | 16 | -680661486
| 261 | M | 414361S3 | Bezotvorové umyvadlo na dosku, bez prepadu (refer. Villeroy & Boch Finion) |  |  |  | 10 | [6 empty] | znížená | 0 | 0 | 0 | 0 | 0 | 0 | 32 | M | 2 | ROZPOCET | 0 | 0 | 0 | 0 | 0 | 2 | 0 | 16 | -1455192455
| 334 | M | 136 389 | bezotvorové Umývadlo (refer.Sanlife) ¦ 600 x 380 x 125 ¦ na dosku |  |  | ks | 5 | [6 empty] | znížená | 0 | 0 | 0 | 0 | 0 | 0 | 32 | M | 2 | ROZPOCET | 0 | 0 | 0 | 0 | 0 | 2 | 0 | 16 | -1243279206
| 331 | M | 7.3274.7.400.0 | Umývadlo (refer. Roca The Gap) 60x47 cm, otvor pre batériu uprostred |  |  |  | 2 | [6 empty] | znížená | 0 | 0 | 0 | 0 | 0 | 0 | 32 | M | 2 | ROZPOCET | 0 | 0 | 0 | 0 | 0 | 2 | 0 | 16 | -1905413480
| 332 | M | 7327476000 | umývadlo (refer. ROCA GAP) - 430/390mm |  |  | ks | 3 | [6 empty] | znížená | 0 | 0 | 0 | 0 | 0 | 0 | 32 | M | 2 | ROZPOCET | 0 | 0 | 0 | 0 | 0 | 2 | 0 | 16 | -472936070
| 262 | M | 128557600 | (refer. KERAMAG Renova) umývadlo 55x52cm,pre telesne postihnutých,otvorpre bat,bez prepad,Keratect) |  |  | ks | 1 | [6 empty] | znížená | 0 | 0 | 0 | 0 | 0 | 0 | 32 | M | 2 | ROZPOCET | 0 | 0 | 0 | 0 | 0 | 2 | 0 | 16 | -1005429809
| 253 | K | 725219711 | Montáž predstenového systému umývadiel do kombinovaných stien (refer.GEBERIT, AlcaPlast) |  |  | súb. | 25 | [6 empty] | znížená | 1.8209 | 45.5215 | 0 | 0 | 0 | 0 | 16 | K | 2 | ROZPOCET | 0 | 0 | 0 | 0 | 0 | 2 | 0 | 16 | 1165085079
| 254 | M | 552280002100 | Súprava DuoFix pre umývadlo so vzdialenosťou upevnenia 380-580 mm, oceľ, sanitárny systém, (refer.GEBERIT) |  |  | ks | 25 | [6 empty] | znížená | 0 | 0 | 0.00158 | 0.0395 | 0 | 0 | 32 | M | 2 | ROZPOCET | 0 | 0 | 0 | 0 | 0 | 2 | 0 | 16 | 1948368342
| 255 | K | 7252197111 | Montáž predstenového systému pre vane a sprchy do kombinovaných stien (refer.GEBERIT, AlcaPlast) |  |  | súb. | 5 | [6 empty] | znížená | 1.8209 | 9.1043 | 0 | 0 | 0 | 0 | 16 | K | 2 | ROZPOCET | 0 | 0 | 0 | 0 | 0 | 2 | 0 | 16 | 566586426
| 256 | M | 552280001400 | Montážny prvok DuoFix pre vane a sprchy vaničky, pre podomietkové batérie, 1120 mm, UP 1145x114x523 mm, pozinkovaný povrch, (refer.GEBERIT) |  |  | ks | 5 | [6 empty] | znížená | 0 | 0 | 0.01071 | 0.05355 | 0 | 0 | 32 | M | 2 | ROZPOCET | 0 | 0 | 0 | 0 | 0 | 2 | 0 | 16 | -681492516
| 263 | K | 725229114 | Montáž vane akrylátovej klasickej 180x80, bez výtokovej armatúry |  |  | súb. | 3 | [6 empty] | znížená | 2.2093 | 6.628 | 0.00031 | 0.00093 | 0 | 0 | 16 | K | 2 | ROZPOCET | 0 | 0 | 0 | 0 | 0 | 2 | 0 | 16 | -2119434335
| 264 | M | 115 | Vaňa (refer.AMBIENTE Classic Duo) Oval1800 x 800 ¦ oválna ¦ s rozšíreným okrajom |  |  |  | 3 | [6 empty] | znížená | 0 | 0 | 0 | 0 | 0 | 0 | 32 | M | 2 | ROZPOCET | 0 | 0 | 0 | 0 | 0 | 2 | 0 | 16 | 1583712227
| 265 | K | 725239711 | Montáž predstenového systému bidetov a výlevky do kombinovaných stien (refer.GEBERIT, AlcaPlast) |  |  | súb. | 5 | [6 empty] | znížená | 1.981 | 9.905 | 0 | 0 | 0 | 0 | 16 | K | 2 | ROZPOCET | 0 | 0 | 0 | 0 | 0 | 2 | 0 | 16 | -236042982
| 266 | M | 552280001700 | Montážny prvok univerzálny DuoFix pre nástenný bidet, 1120 mm, pozinkovaný povrch, (refer. GEBERIT) |  |  | ks | 3 | [6 empty] | znížená | 0 | 0 | 0.01296 | 0.03888 | 0 | 0 | 32 | M | 2 | ROZPOCET | 0 | 0 | 0 | 0 | 0 | 2 | 0 | 16 | -1611932068
| 267 | M | 552280001600 | Montážny prvok DuoFix pre výlevku, 1300 mm, pre nástennú batériu 1200x78x523 mm, pozinkovaný povrch, (refer.GEBERIT) |  |  | ks | 2 | [6 empty] | znížená | 0 | 0 | 0.01257 | 0.02514 | 0 | 0 | 32 | M | 2 | ROZPOCET | 0 | 0 | 0 | 0 | 0 | 2 | 0 | 16 | -2008937917
| 268 | K | 725239730 | Montáž bidetu do predstenového systému |  |  | ks | 3 | [6 empty] | znížená | 0.25806 | 0.77418 | 0 | 0 | 0 | 0 | 16 | K | 2 | ROZPOCET | 0 | 0 | 0 | 0 | 0 | 2 | 0 | 16 | 1255177786
| 269 | M | A357476000 | Bidet (refer.Roca The Gap) závesný, vnútorný prívod |  |  |  | 3 | [6 empty] | znížená | 0 | 0 | 0 | 0 | 0 | 0 | 32 | M | 2 | ROZPOCET | 0 | 0 | 0 | 0 | 0 | 2 | 0 | 16 | -2071559659
| 270 | K | 725245103 | Montáž - zástena sprchová jednokrídlová do výšky 2000 mm a šírky 900 mm |  |  | súb. | 5 | [6 empty] | znížená | 1.5219 | 7.6094 | 0.00034 | 0.0017 | 0 | 0 | 16 | K | 2 | ROZPOCET | 0 | 0 | 0 | 0 | 0 | 2 | 0 | 16 | 1318696732
| 271 | K | 725245113 | Montáž - zástena sprchová jednokrídlová bočné do výšky 2000 mm a šírky 900 mm |  |  | súb. | 5 | [6 empty] | znížená | 1.5138 | 7.5692 | 0.00034 | 0.0017 | 0 | 0 | 16 | K | 2 | ROZPOCET | 0 | 0 | 0 | 0 | 0 | 2 | 0 | 16 | 182497135
| 272 | M | 552260001500 | Sprchové dvere jednokrídlové (refer.CUBITO PURE), rozmer 900x30x1950 mm, 6 mm bezpečnostné sklo, (refer.JIKA) |  |  | ks | 5 | [6 empty] | znížená | 0 | 0 | 0.026 | 0.13 | 0 | 0 | 32 | M | 2 | ROZPOCET | 0 | 0 | 0 | 0 | 0 | 2 | 0 | 16 | -349171205
| 273 | M | 552260000200 | Sprchová stena pevná (refer. CUBITO PURE), rozmer 900x1950 mm, 6 mm bezpečnostné sklo, (refer.JIKA) |  |  | ks | 5 | [6 empty] | znížená | 0 | 0 | 0.026 | 0.13 | 0 | 0 | 32 | M | 2 | ROZPOCET | 0 | 0 | 0 | 0 | 0 | 2 | 0 | 16 | -952253261
| 274 | K | 725319112 | Montáž kuchynských drezov jednoduchých, hranatých, s rozmerom do 600 x 600 mm, bez výtokových armatúr |  |  | súb. | 8 | [6 empty] | znížená | 0.61585 | 4.9268 | 0.00025 | 0.002 | 0 | 0 | 16 | K | 2 | ROZPOCET | 0 | 0 | 0 | 0 | 0 | 2 | 0 | 16 | -2137176734
| 275 | M | 522 243 | nerezový drez (refer.Blanco Claron Style 500-U) |  |  |  | 8 | [6 empty] | znížená | 0 | 0 | 0 | 0 | 0 | 0 | 32 | M | 2 | ROZPOCET | 0 | 0 | 0 | 0 | 0 | 2 | 0 | 16 | -1976914707
| 276 | K | 725332320 | Montáž výlevky keramickej závesnej bez výtokovej armatúry |  |  | súb. | 2 | [6 empty] | znížená | 0.96234 | 1.9247 | 0.00025 | 0.0005 | 0 | 0 | 16 | K | 2 | ROZPOCET | 0 | 0 | 0 | 0 | 0 | 2 | 0 | 16 | 1275701486
| 277 | M | 642710000300 | Výlevka závesná keramická QUELLE, rozmery 450x335x360mm, (refer. KOLO) |  |  | ks | 2 | [6 empty] | znížená | 0 | 0 | 0.016 | 0.032 | 0 | 0 | 32 | M | 2 | ROZPOCET | 0 | 0 | 0 | 0 | 0 | 2 | 0 | 16 | 970598202
| 278 | M | 642710000400 | Mriežka sklopná kovová s upevňovacími skrutkami a plastovými dorazmi k výlevke (refer. QUELLE, KOLO) |  |  | ks | 2 | [6 empty] | znížená | 0 | 0 | 0.001 | 0.002 | 0 | 0 | 32 | M | 2 | ROZPOCET | 0 | 0 | 0 | 0 | 0 | 2 | 0 | 16 | -1559770487
| 279 | K | 725829201 | Montáž batérie umývadlovej a drezovej nástennej pákovej, alebo klasickej |  |  | ks | 2 | [6 empty] | znížená | 0.39272 | 0.78544 | 0.00012 | 0.00024 | 0 | 0 | 16 | K | 2 | ROZPOCET | 0 | 0 | 0 | 0 | 0 | 2 | 0 | 16 | 68488505
| 280 | M | 551450000200 | Batéria drezová nástenná (refer. Logo Neo) DN 15, jednopáková, chróm, (refer. KLUDI) |  |  | ks | 2 | [6 empty] | znížená | 0 | 0 | 0.00149 | 0.00298 | 0 | 0 | 32 | M | 2 | ROZPOCET | 0 | 0 | 0 | 0 | 0 | 2 | 0 | 16 | -1370499716
| 284 | K | 725829203 | Montáž batérie umývadlovej a drezovej termostatickej |  |  | ks | 23 | [6 empty] | znížená | 0.51072 | 11.7466 | 0.00012 | 0.00276 | 0 | 0 | 16 | K | 2 | ROZPOCET | 0 | 0 | 0 | 0 | 0 | 2 | 0 | 16 | 1128507689
| 285 | K | 725829206 | Montáž batérie umývadlovej a drezovej stojankovej s mechanickým ovládaním odpadového ventilu |  |  | ks | 13 | [6 empty] | znížená | 0.56554 | 7.352 | 0 | 0 | 0 | 0 | 16 | K | 2 | ROZPOCET | 0 | 0 | 0 | 0 | 0 | 2 | 0 | 16 | -1648612820
| 287 | M | 45010000 | Umyvadlová baterie Select 110 s výpustí (refer. Axor Uno ) |  |  |  | 6 | [6 empty] | znížená | 0 | 0 | 0 | 0 | 0 | 0 | 32 | M | 2 | ROZPOCET | 0 | 0 | 0 | 0 | 0 | 2 | 0 | 16 | -577473885
| 333 | M | 7.5A30.4.3C0.0 | Umývadlová batéria stojanková (refer.Roca Loft) |  |  | ks | 4 | [6 empty] | znížená | 0 | 0 | 0 | 0 | 0 | 0 | 32 | M | 2 | ROZPOCET | 0 | 0 | 0 | 0 | 0 | 2 | 0 | 16 | -1088018798
| 294 | M | 75A6060C00 | bidetová batéria s výpustí, chrom (refer. Roca Targa) |  |  |  | 3 | [6 empty] | znížená | 0 | 0 | 0 | 0 | 0 | 0 | 32 | M | 2 | ROZPOCET | 0 | 0 | 0 | 0 | 0 | 2 | 0 | 16 | 1318434235
| 281 | K | 725839213 | Montáž batérie vaňovej stojánkovej štvordierovej |  |  | súb. | 3 | [6 empty] | znížená | 0.96907 | 2.9072 | 1e-05 | 3e-05 | 0 | 0 | 16 | K | 2 | ROZPOCET | 0 | 0 | 0 | 0 | 0 | 2 | 0 | 16 | 1797110163
| 282 | M | A5A0943C00 | VAŇOVÁ ŠTVOROTVOROVÁ KOHÚTIKOVÁ BATÉRIAROCA (refer.LOFT CHRÓM) 75A0943C00 |  |  |  | 3 | [6 empty] | znížená | 0 | 0 | 0 | 0 | 0 | 0 | 32 | M | 2 | ROZPOCET | 0 | 0 | 0 | 0 | 0 | 2 | 0 | 16 | 1469048103
| 295 | K | 725849202 | Montáž batérie sprchovej nástennej termostatickej |  |  | ks | 5 | [6 empty] | znížená | 0.67318 | 3.3659 | 0.00012 | 0.0006 | 0 | 0 | 16 | K | 2 | ROZPOCET | 0 | 0 | 0 | 0 | 0 | 2 | 0 | 16 | 1538286199
| 296 | M | X 09S02BM | Sprchový set (refer.X STYLE) ¦ podomietkový pákový ¦ so závesnou hlavicou Ø 200 mm, vrátane podomietkového telesa |  |  |  | 5 | [6 empty] | znížená | 0 | 0 | 0 | 0 | 0 | 0 | 32 | M | 2 | ROZPOCET | 0 | 0 | 0 | 0 | 0 | 2 | 0 | 16 | -384982271
| 286 | K | 725849231 | Montáž podomietkoveho telesa |  |  | ks | 20 | [6 empty] | znížená | 0.791 | 15.82 | 4e-05 | 0.0008 | 0 | 0 | 16 | K | 2 | ROZPOCET | 0 | 0 | 0 | 0 | 0 | 2 | 0 | 16 | 1132477702
| 288 | M | 38115000 | Umývadlová batéria pod omietku, chróm (refer.Axor Uno ) |  |  |  | 5 | [6 empty] | znížená | 0 | 0 | 0 | 0 | 0 | 0 | 32 | M | 2 | ROZPOCET | 0 | 0 | 0 | 0 | 0 | 2 | 0 | 16 | -360858809
| 289 | M | 38120000 | Elektronická umývadlová batéria pod omietku (refer. Axor Uno ) |  |  |  | 10 | [6 empty] | znížená | 0 | 0 | 0 | 0 | 0 | 0 | 32 | M | 2 | ROZPOCET | 0 | 0 | 0 | 0 | 0 | 2 | 0 | 16 | -407933499
| 290 | M | 16180180 | Teleso elektronickej umývadlovej batérie podomietkovej (refer. Axor Citterio) |  |  |  | 10 | [6 empty] | znížená | 0 | 0 | 0 | 0 | 0 | 0 | 32 | M | 2 | ROZPOCET | 0 | 0 | 0 | 0 | 0 | 2 | 0 | 16 | -1764418678
| 291 | M | 512 402 | drezová batéria so sprškou (refer. Blanco Linus-S ) |  |  |  | 8 | [6 empty] | znížená | 0 | 0 | 0 | 0 | 0 | 0 | 32 | M | 2 | ROZPOCET | 0 | 0 | 0 | 0 | 0 | 2 | 0 | 16 | 1354813778
| 292 | M | 13623180 | Těleso pro umyvadlovou baterii pod omietku - Montážne telesá (refer. Axor) |  |  |  | 5 | [6 empty] | znížená | 0 | 0 | 0 | 0 | 0 | 0 | 32 | M | 2 | ROZPOCET | 0 | 0 | 0 | 0 | 0 | 2 | 0 | 16 | -1985723711
| 302 | K | 725869301 | Montáž zápachovej uzávierky pre zariaďovacie predmety, umývadlová do D 40 |  |  | ks | 15 | [6 empty] | znížená | 0.15616 | 2.3424 | 1e-05 | 0.00015 | 0 | 0 | 16 | K | 2 | ROZPOCET | 0 | 0 | 0 | 0 | 0 | 2 | 0 | 16 | 1190547457
| 303 | M | 52120000 | Sifóny - Kompletná sada (refer.Flowstar), chróm (refer. Hansgrohe ) |  |  |  | 15 | [6 empty] | znížená | 0 | 0 | 0 | 0 | 0 | 0 | 32 | M | 2 | ROZPOCET | 0 | 0 | 0 | 0 | 0 | 2 | 0 | 16 | -736852900
| 304 | K | 725869311 | Montáž zápachovej uzávierky pre zariaďovacie predmety, drezová do D 50 (pre jeden drez) |  |  | ks | 8 | [6 empty] | znížená | 0.16927 | 1.3542 | 1e-05 | 8e-05 | 0 | 0 | 16 | K | 2 | ROZPOCET | 0 | 0 | 0 | 0 | 0 | 2 | 0 | 16 | -145989968
| 305 | M | HL100G/50 | Zápachová uzávierka kolenová pre jednodielne drezy, d 50 mm, G 1 1/2", vodorovný odtok, úsporný, tepl do 95°C |  |  | ks | 8 | [6 empty] | znížená | 0 | 0 | 0.00036 | 0.00288 | 0 | 0 | 32 | M | 2 | ROZPOCET | 0 | 0 | 0 | 0 | 0 | 2 | 0 | 16 | 1043600748
| 306 | K | 725869341 | Montáž zápachovej uzávierky pre zariaďovacie predmety, sprchovej do D 90 |  |  | ks | 5 | [6 empty] | znížená | 0.14727 | 0.73635 | 1e-05 | 5e-05 | 0 | 0 | 16 | K | 2 | ROZPOCET | 0 | 0 | 0 | 0 | 0 | 2 | 0 | 16 | 987145996
| 307 | M | 5516400013 | Sprchový žľab HL50F.0/70, 50 DN, (0,8 l/s), dĺžka žľabu 700 mm, montáž do plochy, stavebná výška 110 mm, PP/nerezová oceľ |  |  | ks | 5 | [6 empty] | znížená | 0 | 0 | 0.00249 | 0.01245 | 0 | 0 | 32 | M | 2 | ROZPOCET | 0 | 0 | 0 | 0 | 0 | 2 | 0 | 16 | -1981647969
| 308 | M | 5516420004 | Kryt žľabu”Standart” HL050S/70, dĺžka žľabu 700 mm, bezbarierové sprchy, nerezová oceľ |  |  | ks | 5 | [6 empty] | znížená | 0 | 0 | 0.00049 | 0.00245 | 0 | 0 | 32 | M | 2 | ROZPOCET | 0 | 0 | 0 | 0 | 0 | 2 | 0 | 16 | -285961824
| 309 | K | 725869351 | Montáž zápachovej uzávierky pre zariaďovacie predmety, výlevkovej do D 50 |  |  | ks | 2 | [6 empty] | znížená | 0.14727 | 0.29454 | 1e-05 | 2e-05 | 0 | 0 | 16 | K | 2 | ROZPOCET | 0 | 0 | 0 | 0 | 0 | 2 | 0 | 16 | 352177004
| 310 | M | 551620014900 | Zápachová uzávierka kolenová d 56/56 mm, pre výlevku, zvislý prívod aj odtok, s kompresným závitovým spojením, PE-HD, (refer. GEBERIT) |  |  | ks | 2 | [6 empty] | znížená | 0 | 0 | 0.0004 | 0.0008 | 0 | 0 | 32 | M | 2 | ROZPOCET | 0 | 0 | 0 | 0 | 0 | 2 | 0 | 16 | 2017947518
| 311 | K | 725869381 | Montáž zápachovej uzávierky pre zariaďovacie predmety, ostatných typov do D 40 |  |  | ks | 33 | [6 empty] | znížená | 0.14716 | 4.8563 | 1e-05 | 0.00033 | 0 | 0 | 16 | K | 2 | ROZPOCET | 0 | 0 | 0 | 0 | 0 | 2 | 0 | 16 | -1386777250
| 312 | M | 551620013200 | Zápachová uzávierka podomietková HL406, DN 40/50, umývačkový UP sifón, výtokový ventil 1/2", prítok/odtok vody R 1/2" vnútorný závit, spätná klapka a privzdušňovač, krytka nerez 180x100 mm, PE |  |  | ks | 3 | [6 empty] | znížená | 0 | 0 | 1e-05 | 3e-05 | 0 | 0 | 32 | M | 2 | ROZPOCET | 0 | 0 | 0 | 0 | 0 | 2 | 0 | 16 | -1519141690
| 313 | M | 551620013500 | Zápachová uzávierka na omietku HL410, DN40, umývačkový sifón, pripojenie na hadicu 3/4", biela krytka, PE |  |  | ks | 4 | [6 empty] | znížená | 0 | 0 | 0.00044 | 0.00176 | 0 | 0 | 8 | M | 2 | ROZPOCET | 0 | 0 | 0 | 0 | 0 | 2 | 0 | 4 | 961357157
| 314 | M | 551620015500 | Zápachová uzávierka HL136.3, DN 40, kondezačný sifón 60 mm, vertikálne pripojenie 5/4", s protizápachovou klapkou a čistiacim kusom, vetranie a klimatizácia, PP |  |  | ks | 13 | [6 empty] | znížená | 0 | 0 | 0.00023 | 0.00299 | 0 | 0 | 8 | M | 2 | ROZPOCET | 0 | 0 | 0 | 0 | 0 | 2 | 0 | 4 | 1582915300
| 315 | M | 551620015200 | Zápachová uzávierka HL136N, DN 40, kondezačný sifón 60 mm, horizontálne pripojenie 5/4", prídavná protizápachová uzávierka, pre vetranie a klimatizáciu, PP |  |  | ks | 6 | [6 empty] | znížená | 0 | 0 | 0.00023 | 0.00138 | 0 | 0 | 8 | M | 2 | ROZPOCET | 0 | 0 | 0 | 0 | 0 | 2 | 0 | 4 | 1133280006
| 316 | M | 551620027100 | Vtokový lievik HL21, DN 32, (0,17 l/s), s protizápachovým uzáverom, vetranie a klimatizácia, PP |  |  | ks | 7 | [6 empty] | znížená | 0 | 0 | 0.0009 | 0.0063 | 0 | 0 | 8 | M | 2 | ROZPOCET | 0 | 0 | 0 | 0 | 0 | 2 | 0 | 4 | -992244608
| 317 | K | 998725103 | Presun hmôt pre zariaďovacie predmety v objektoch výšky nad 12 do 24 m |  |  | t | 1.263 | [6 empty] | znížená | 1.556 | 1.9652 | 0 | 0 | 0 | 0 | 16 | K | 2 | ROZPOCET | 0 | 0 | 0 | 0 | 0 | 2 | 0 | 16 | 1181191926
| 318 | K | 998725194 | Zariaďovacie predmety, prípl.za presun nad vymedz. najväčšiu dopravnú vzdialenosť do 1000 m |  |  | t | 1.263 | [6 empty] | znížená | 1.111 | 1.4032 | 0 | 0 | 0 | 0 | 16 | K | 2 | ROZPOCET | 0 | 0 | 0 | 0 | 0 | 2 | 0 | 16 | 1288727997
|  | 767 - Konštrukcie doplnkové kovové | [14 empty] | 15.5334 |  | 0.1649 |  | 0 | 2 | D | 1 | ROZPOCET | [6 empty] | 0
| 319 | K | 230050031 | Montáž doplnkových konštrukcií - z profilov. materiálov |  |  | kg | 100 | [6 empty] | znížená | 0.054 | 5.4 | 0.0003 | 0.03 | 0 | 0 | 64 | K | 2 | ROZPOCET | 0 | 0 | 0 | 0 | 0 | 2 | 0 | 64 | 623282517
| 320 | M | 01 | Kotviace príslušenstvo HILTI nosník, podložka, závitová tyč, potrubná objímka, ... |  |  | ks | 500 | [6 empty] | znížená | 0 | 0 | 0 | 0 | 0 | 0 | 256 | M | 2 | ROZPOCET | 0 | 0 | 0 | 0 | 0 | 2 | 0 | 64 | 104011744
| 321 | K | 726190915 | Oprava v inštalačných prefabrikátoch, spätná montáž krycích dvierok alebo dosiek zadnej steny WC |  |  | ks | 40 | [6 empty] | znížená | 0.23632 | 9.4528 | 6e-05 | 0.0024 | 0 | 0 | 16 | K | 2 | ROZPOCET | 0 | 0 | 0 | 0 | 0 | 2 | 0 | 16 | 209346215
| 322 | M | 590110005940 | Sadrokartónové revízne dvierka, rozmer 300x300 mm, doska GKB/RB 12,5 mm, (refer. EASYBOARD) |  |  | ks | 21 | [6 empty] | znížená | 0 | 0 | 0.003 | 0.063 | 0 | 0 | 32 | M | 2 | ROZPOCET | 0 | 0 | 0 | 0 | 0 | 2 | 0 | 16 | -18125816
| 323 | M | 590110005960 | Sadrokartónové revízne dvierka, rozmer 500x500 mm, doska GKB/RB 12,5 mm,(refer. EASYBOARD) |  |  | ks | 9 | [6 empty] | znížená | 0 | 0 | 0.005 | 0.045 | 0 | 0 | 32 | M | 2 | ROZPOCET | 0 | 0 | 0 | 0 | 0 | 2 | 0 | 16 | 1017835986
| 324 | M | 590160001600 | Dvierka revízne s pevnými pántami F1, šxl 150x300 mm, G125 do sadrokartónových systémov (refer. RIGIPS) |  |  | ks | 5 | [6 empty] | znížená | 0 | 0 | 0.0009 | 0.0045 | 0 | 0 | 32 | M | 2 | ROZPOCET | 0 | 0 | 0 | 0 | 0 | 2 | 0 | 16 | 1303536460
| 325 | M | 590160003200 | Dvierka revízne vývesné F5, s požiarnou odolnosťou 90 min., šxl 300x300 mm, G400 do sadrokartónových šácht, (refer.RIGIPS) |  |  | ks | 2 | [6 empty] | znížená | 0 | 0 | 0.0055 | 0.011 | 0 | 0 | 32 | M | 2 | ROZPOCET | 0 | 0 | 0 | 0 | 0 | 2 | 0 | 16 | -891455845
| 326 | M | 590160002800 | Dvierka revízne vývesné F4, s požiarnou odolnosťou EI90 min., šxl 150x300 mm, G125 do sadrokartónových stien D1, (refer.RIGIPS) |  |  | ks | 3 | [6 empty] | znížená | 0 | 0 | 0.003 | 0.009 | 0 | 0 | 32 | M | 2 | ROZPOCET | 0 | 0 | 0 | 0 | 0 | 2 | 0 | 16 | 2093219481
| 327 | K | 998767103 | Presun hmôt pre kovové stavebné doplnkové konštrukcie v objektoch výšky nad 12 do 24 m |  |  | t | 0.165 | [6 empty] | znížená | 2.995 | 0.49418 | 0 | 0 | 0 | 0 | 16 | K | 2 | ROZPOCET | 0 | 0 | 0 | 0 | 0 | 2 | 0 | 16 | -1648549071
| 328 | K | 998767194 | Kovové stav.dopln.konštr., prípl.za presun nad najväčšiu dopr. vzdial. do 1000 m |  |  | t | 0.165 | [6 empty] | znížená | 1.13 | 0.18645 | 0 | 0 | 0 | 0 | 16 | K | 2 | ROZPOCET | 0 | 0 | 0 | 0 | 0 | 2 | 0 | 16 | -1085504361
Referenčné výrobky/materiály uvedené v projektovej dokumentácii predmetu zákazky, najmä vo výkaze výmer, predstavujú výrobky/materiály, ktoré spĺňajú požiadavky na predmet zákazky. Uchádzač však môže tieto výrobky/materiály nahradiť ekvivalentami za podmienok uvedených nižšie.
Ak niektorý z použitých parametrov, alebo rozpätie parametrov identifikuje konkrétny typ/značku výrobku, alebo výrobok konkrétneho výrobcu, verejný obstarávateľ umožní nahradiť takýto výrobok ekvivalentným výrobkom pod podmienkou, že ekvivalentný výrobok bude spĺňať úžitkové, prevádzkové a funkčné charakteristiky, ktoré sú nevyhnutné na zabezpečenie účelu, na ktorý sú uvedené zariadenia určené.
V prípade, že uchádzač pri spracovaní ceny predmetu zákazky použije ekvivalentné výrobky, predloží do ponuky „Prehľad ekvivalentných plnení“ použitých pri ocenení predmetu zákazky s uvedením ekvivalentnej dodávky. Uchádzač zároveň ekvivalentné výrobky/materiály doplní (a farebne vyznačí) do príslušných položiek výkazu výmer. Verejný obstarávateľ upozorňuje, že výkaz výmer poskytnutý ako súčasť súťažných podkladov nie je prípustné meniť, ani žiadnym spôsobom do neho zasahovať (okrem doplnenia ekvivalentov podľa predchádzajúcej vety).