## SO 01 - 1.4 Vykurovanie
|  | Hárok obsahuje: |  | 1) Krycí list rozpočtu |  | 2) Rekapitulácia rozpočtu |  |  | 3) Rozpočet |  |  | Späť na hárok: | Rekapitulácia stavby
| optimalizované pre tlač zostáv vo formáte A4 - na výšku | [11 empty] | >> skryté stĺpce << | [9 empty] | {5181c257-da3a-435b-a1eb-b59434e17556}
0
| KRYCÍ LIST VÝKAZ VÝMER | [12 empty] | v --- nižšie sa nachádzajú doplnkové a pomocné údaje k zostavám --- v | [8 empty] | False
|  | Stavba: |  | Rekonštrukcia objektu Veľvyslanectva SR v Londýne
|  | Objekt: |  | SO 01 ADMINISTRATÍVNY OBJEKT - 1.4 vykurovanie
|  | JKSO: | [7 empty] | KS:
|  | Miesto: |  | London, 25 Kensington Palace Gardens | [5 empty] | Dátum:
|  | Objednávateľ: | [7 empty] | IČO:
IČO DPH:
|  | Zhotoviteľ: | [7 empty] | IČO:
IČO DPH:
|  | Projektant: | [7 empty] | IČO:
IČO DPH:
|  | Spracovateľ: | [7 empty] | IČO:
IČO DPH:
Poznámka:
|  | Náklady z rozpočtu | [7 empty] | 0
|  | Ostatné náklady | [7 empty] | 0
|  | Cena bez DPH | [7 empty] | 0
|  | DPH | základná | 20% | z | 0 |  |  |  | 0
|  |  | znížená | 20% | z | 0 |  |  |  | 0
|  |  | zákl. prenesená | 20% | z | 0 |  |  |  | 0
|  |  | zníž. prenesená | 20% | z | 0 |  |  |  | 0
|  |  | nulová | 0% | z | 0 |  |  |  | 0
|  | Cena s DPH |  |  | v | EUR |  |  | 0
|  | Projektant |  |  |  |  | Spracovateľ
|  | Dátum a podpis: |  |  | Pečiatka |  | Dátum a podpis: |  |  |  | Pečiatka
|  | Objednávateľ |  |  |  |  | Zhotoviteľ
|  | Dátum a podpis: |  |  | Pečiatka |  | Dátum a podpis: |  |  |  | Pečiatka
REKAPITULÁCIA VÝKAZ VÝMER
| Stavba: |  |  | Rekonštrukcia objektu Veľvyslanectva SR v Londýne
| Objekt: |  |  | SO 01 ADMINISTRATÍVNY OBJEKT - 1.4 vykurovanie
| Miesto: |  |  | London, 25 Kensington Palace Gardens |  |  |  | Dátum:
| Objednávateľ: |  |  | 0 |  |  |  | Projektant: |  | 0
| Zhotoviteľ: | [6 empty] | Spracovateľ: |  | 0
| Kód - Popis | [9 empty] | Cena celkom [EUR]
| 1) Náklady z rozpočtu | [9 empty] | 0 | [12 empty] | -1
|  | HSV - Práce a dodávky HSV | [8 empty] | 0
|  | 9 - Ostatné konštrukcie a práce-búranie | [8 empty] | 0
|  | 99 - Presun hmôt HSV | [8 empty] | 0
|  | PSV - Práce a dodávky PSV | [8 empty] | 0
|  | 713 - Izolácie tepelné | [8 empty] | 0
|  | 732 - Ústredné kúrenie, strojovne | [8 empty] | 0
|  | 733 - Ústredné kúrenie, rozvodné potrubie | [8 empty] | 0
|  | 734 - Ústredné kúrenie, armatúry. | [8 empty] | 0
|  | 724 - Zdravotechnika - strojné vybavenie | [8 empty] | 0
|  | 735 - Ústredné kúrenie, vykurov. telesá | [8 empty] | 0
|  | HZS - Hodinové zúčtovacie sadzby | [8 empty] | 0
| 2) Ostatné náklady | [9 empty] | 0 |  |  |  | DPH
| Celkové náklady za stavbu 1) + 2) | [7 empty] | 0
VÝKAZ VÝMER
| Stavba: |  |  | Rekonštrukcia objektu Veľvyslanectva SR v Londýne
| Objekt: |  |  | SO 01 ADMINISTRATÍVNY OBJEKT - 1.4 vykurovanie
| Miesto: |  |  | London, 25 Kensington Palace Gardens |  |  |  | Dátum:
| Objednávateľ: |  |  | 0 |  |  |  | Projektant: |  | 0
| Zhotoviteľ: | [6 empty] | Spracovateľ: |  | 0
| PČ | Typ | Kód | Popis |  |  | MJ | Množstvo | J.cena [EUR] |  | Cena celkom [EUR] |  |  | Poznámka | DPH | J. Nh [h] | Nh celkom [h] | J. hmotnosť [t] | Hmotnosť celkom [t] | J. suť [t] | Suť Celkom [t]
| Náklady z rozpočtu | [15 empty] | 1553.579 |  | 5.473 |  | 0 |  | D | -1 | [7 empty] | 0
|  | HSV - Práce a dodávky HSV | [14 empty] | 55.7263 |  | 0 |  | 0 | 1 | D | 0 | ROZPOCET | [6 empty] | 0
|  | 9 - Ostatné konštrukcie a práce-búranie | [14 empty] | 42 |  | 0 |  | 0 | 1 | D | 1 | ROZPOCET | [6 empty] | 0
| 1 | K | 952902110 | Čistenie budov zametaním v miestnostiach, chodbách, na schodišti a na povalách |  |  | m2 | 3000 | [6 empty] | znížená | 0.014 | 42 | 0 | 0 | 0 | 0 | 4 | K | 2 | ROZPOCET | 0 | 0 | 0 | 0 | 0 | 2 | 0 | 4 | 1009939552
|  | 99 - Presun hmôt HSV | [14 empty] | 13.7263 |  | 0 |  | 0 | 1 | D | 1 | ROZPOCET | [6 empty] | 0
| 2 | K | 999281111 | Presun hmôt pre opravy a údržbu objektov vrátane vonkajších plášťov výšky do 25 m |  |  | t | 5.473 | [6 empty] | znížená | 2.463 | 13.48 | 0 | 0 | 0 | 0 | 4 | K | 2 | ROZPOCET | 0 | 0 | 0 | 0 | 0 | 2 | 0 | 4 | 1154079412
| 3 | K | 999281193 | Príplatok za zväčšený presun pre opravy a údržbu objektov vrátane vonkajších plášťov v odb. 801, 803, 811, 812, nad vymedzenú najväčšiu dopravnú vzdialenosť do 1000 m |  |  | t | 5.473 | [6 empty] | znížená | 0.045 | 0.24628 | 0 | 0 | 0 | 0 | 4 | K | 2 | ROZPOCET | 0 | 0 | 0 | 0 | 0 | 2 | 0 | 4 | 2022737091
|  | PSV - Práce a dodávky PSV | [14 empty] | 1497.8527 |  | 5.473 |  | 0 | 1 | D | 0 | ROZPOCET | [6 empty] | 0
|  | 713 - Izolácie tepelné | [14 empty] | 36.08 |  | 0.16346 |  | 0 | 1 | D | 1 | ROZPOCET | [6 empty] | 0
| 4 | K | 713482141 | Montáž trubíc z EPDM, hr.25-32,vnút.priemer do 38 mm |  |  | m | 2084 | [6 empty] | znížená | 0 | 0 | 0 | 0 | 0 | 0 | 4 | K | 2 | ROZPOCET | 0 | 0 | 0 | 0 | 0 | 2 | 0 | 4 | 102875252
| 5 | M | 283310001000 | Izolačná PE trubica (refer.TUBOLIT DG) 15x9 mm (d potrubia x hr. izolácie), nadrezaná, (refer.AZ FLEX) |  |  | m | 1120 | [6 empty] | znížená | 0 | 0 | 4e-05 | 0.0448 | 0 | 0 | 8 | M | 2 | ROZPOCET | 0 | 0 | 0 | 0 | 0 | 2 | 0 | 4 | -650489880
| 6 | M | 283310002700 | Izolačná PE trubica (refer.TUBOLIT DG) 18x13 mm (d potrubia x hr. izolácie), nadrezaná, (refer. AZ FLEX) |  |  | m | 156 | [6 empty] | znížená | 0 | 0 | 7e-05 | 0.01092 | 0 | 0 | 8 | M | 2 | ROZPOCET | 0 | 0 | 0 | 0 | 0 | 2 | 0 | 4 | 334264581
| 7 | M | 283310002900 | Izolačná PE trubica (refer.TUBOLIT DG) 22x13 mm (d potrubia x hr. izolácie), nadrezaná, (refer.AZ FLEX) |  |  | m | 166 | [6 empty] | znížená | 0 | 0 | 8e-05 | 0.01328 | 0 | 0 | 8 | M | 2 | ROZPOCET | 0 | 0 | 0 | 0 | 0 | 2 | 0 | 4 | 1059474769
| 8 | M | 283310004800 | Izolačná PE trubica (refer.TUBOLIT DG) 28x20 mm (d potrubia x hr. izolácie), nadrezaná, (refer.AZ FLEX) |  |  | m | 424 | [6 empty] | znížená | 0 | 0 | 2e-05 | 0.00848 | 0 | 0 | 8 | M | 2 | ROZPOCET | 0 | 0 | 0 | 0 | 0 | 2 | 0 | 4 | -22303782
| 9 | M | 283310004900 | Izolačná PE trubica (refer.TUBOLIT DG) 35x20 mm (d potrubia x hr. izolácie), nadrezaná, (refer. AZ FLEX) |  |  | m | 218 | [6 empty] | znížená | 0 | 0 | 4e-05 | 0.00872 | 0 | 0 | 8 | M | 2 | ROZPOCET | 0 | 0 | 0 | 0 | 0 | 2 | 0 | 4 | -523496281
| 10 | M | 283310006500 | Izolačná PE trubica (refer.TUBOLIT DG) 42x30 mm (d potrubia x hr. izolácie), rozrezaná, (refer.AZ FLEX) |  |  | m | 98 | [6 empty] | znížená | 0 | 0 | 0.00018 | 0.01764 | 0 | 0 | 8 | M | 2 | ROZPOCET | 0 | 0 | 0 | 0 | 0 | 2 | 0 | 4 | 1628626784
| 11 | M | 283310006700 | Izolačná PE trubica (refer.TUBOLIT DG) 54x30 mm (d potrubia x hr. izolácie), rozrezaná, (refer. AZ FLEX) |  |  | m | 54 | [6 empty] | znížená | 0 | 0 | 0.00025 | 0.0135 | 0 | 0 | 8 | M | 2 | ROZPOCET | 0 | 0 | 0 | 0 | 0 | 2 | 0 | 4 | 2067693613
| 12 | M | 283310006900 | Izolačná PE trubica (refer.TUBOLIT DG) 76x30 mm (d potrubia x hr. izolácie), rozrezaná, (refer. AZ FLEX) |  |  | m | 44 | [6 empty] | znížená | 0 | 0 | 0.00071 | 0.03124 | 0 | 0 | 8 | M | 2 | ROZPOCET | 0 | 0 | 0 | 0 | 0 | 2 | 0 | 4 | -112169403
| 13 | M | 283310005200 | Izolačná PE trubica (refer. TUBOLIT DG) 54x20 mm (d potrubia x hr. izolácie), nadrezaná, (refer. AZ FLEX) |  |  | m | 18 | [6 empty] | znížená | 0 | 0 | 0.00019 | 0.00342 | 0 | 0 | 8 | M | 2 | ROZPOCET | 0 | 0 | 0 | 0 | 0 | 2 | 0 | 4 | -509783613
| 14 | M | 283310005500 | Izolačná PE trubica (refer. TUBOLIT DG) 89x20 mm (d potrubia x hr. izolácie), nadrezaná, (refer.AZ FLEX) |  |  | m | 18 | [6 empty] | znížená | 0 | 0 | 0.00025 | 0.0045 | 0 | 0 | 8 | M | 2 | ROZPOCET | 0 | 0 | 0 | 0 | 0 | 2 | 0 | 4 | 475198814
| 15 | K | 713482142 | Montáž trubíc z EPDM, hr.25-32,vnút.priemer 38-73 mm |  |  | m | 232 | [6 empty] | znížená | 0.1541 | 35.7512 | 3e-05 | 0.00696 | 0 | 0 | 4 | K | 2 | ROZPOCET | 0 | 0 | 0 | 0 | 0 | 2 | 0 | 4 | -1244024963
| 16 | K | 998713103 | Presun hmôt pre izolácie tepelné v objektoch výšky nad 12 m do 24 m |  |  | t | 0.163 | [6 empty] | znížená | 2.017 | 0.32877 | 0 | 0 | 0 | 0 | 4 | K | 2 | ROZPOCET | 0 | 0 | 0 | 0 | 0 | 2 | 0 | 4 | 1678276216
| 17 | K | 998713194 | Izolácie tepelné, prípl.za presun nad vymedz. najväčšiu dopravnú vzdial. do 1000 m |  |  | t | 0.163 | [6 empty] | znížená | 0 | 0 | 0 | 0 | 0 | 0 | 4 | K | 2 | ROZPOCET | 0 | 0 | 0 | 0 | 0 | 2 | 0 | 4 | -914254620
|  | 732 - Ústredné kúrenie, strojovne | [14 empty] | 8.0693 |  | 0.00716 |  | 0 | 1 | D | 1 | ROZPOCET | [6 empty] | 0
| 18 | K | 7001506 | Obhliadka pred UDP |  |  | ks | 1 | [6 empty] | znížená | 0 | 0 | 0 | 0 | 0 | 0 | 4 | K | 2 | ROZPOCET | 0 | 0 | 0 | 0 | 0 | 2 | 0 | 4 | 667919539
| 19 | K | 731161015 | Montáž plynového kotla stacionárneho kondenzačného 121-200 kW |  |  | ks | 3 | [6 empty] | znížená | 0 | 0 | 0 | 0 | 0 | 0 | 4 | K | 2 | ROZPOCET | 0 | 0 | 0 | 0 | 0 | 2 | 0 | 4 | -466440572
| 20 | K | 732111408 | Montáž rozdeľovača a zberača združeného prietok Q 130 m3/h (modul 350) |  |  | ks | 1 | [6 empty] | znížená | 0 | 0 | 0 | 0 | 0 | 0 | 4 | K | 2 | ROZPOCET | 0 | 0 | 0 | 0 | 0 | 2 | 0 | 4 | -1201899314
| 21 | K | 732219225 | Montáž zásobníkového ohrievača vody pre ohrev pitnej vody v spojení s kotlami objem 750-1000 l |  |  | ks | 1 | [6 empty] | znížená | 5.8798 | 5.8798 | 0 | 0 | 0 | 0 | 4 | K | 2 | ROZPOCET | 0 | 0 | 0 | 0 | 0 | 2 | 0 | 4 | 1365647373
| 22 | K | 734209115 | Montáž závitovej armatúry s 2 závitmi G 1 |  |  | ks | 3 | [6 empty] | znížená | 0.21402 | 0.64206 | 2e-05 | 6e-05 | 0 | 0 | 16 | K | 2 | ROZPOCET | 0 | 0 | 0 | 0 | 0 | 2 | 0 | 16 | -311280317
| 23 | K | 732222030 | Montáž doskového výmenníka tepla pripojenie G 1, 40 dosiek |  |  | ks | 1 | [6 empty] | znížená | 1.5474 | 1.5474 | 0 | 0 | 0 | 0 | 4 | K | 2 | ROZPOCET | 0 | 0 | 0 | 0 | 0 | 2 | 0 | 4 | -128458497
| 24 | M | 32870 0001 6 | Meďou spájkovaný doskový výmenník tepla CB20-40H (refer. ALFA LAVAL) |  |  | ks | 1 | [6 empty] | znížená | 0 | 0 | 0.0071 | 0.0071 | 0 | 0 | 8 | M | 2 | ROZPOCET | 0 | 0 | 0 | 0 | 0 | 2 | 0 | 4 | -1553402102
| 25 | K | 732331048 | Montáž expanznej nádoby tlak 6 barov s membránou 100 l |  |  | ks | 3 | [6 empty] | znížená | 0 | 0 | 0 | 0 | 0 | 0 | 4 | K | 2 | ROZPOCET | 0 | 0 | 0 | 0 | 0 | 2 | 0 | 4 | -1398742300
| 26 | M | B2HAI58 | (refer. Vitodens) 200-W 99kW, Kaskáda s tromi plynovými kondenzačnými zariadeniami, hydraulické prepojenie s obehovými čerpadlam, kaskádovú reguláciu (refer.Vitotronic) 300-K MW2B sno snímačom vonkajše, teploty, anuloidu a zásobníka TÚV. |  |  | ks | 1 | [6 empty] | znížená | 0 | 0 | 0 | 0 | 0 | 0 | 8 | M | 2 | ROZPOCET | 0 | 0 | 0 | 0 | 0 | 2 | 0 | 4 | 1680893644
| 27 | M | B2HAI62 | Elektronický plošný spoj pre zabudovanie do (refer. Vitotronic-ku) 300-K (Typ MW2B). |  |  | ks | 1 | [6 empty] | znížená | 0 | 0 | 0 | 0 | 0 | 0 | 8 | M | 2 | ROZPOCET | 0 | 0 | 0 | 0 | 0 | 2 | 0 | 4 | 40715076
| 28 | M | ZK02627 | Hydraulická výhybka DN 80 |  |  | ks | 1 | [6 empty] | znížená | 0 | 0 | 0 | 0 | 0 | 0 | 8 | M | 2 | ROZPOCET | 0 | 0 | 0 | 0 | 0 | 2 | 0 | 4 | -987873257
| 29 | M | 7664357 | plynový filter DN25 |  |  | ks | 3 | [6 empty] | znížená | 0 | 0 | 0 | 0 | 0 | 0 | 8 | M | 2 | ROZPOCET | 0 | 0 | 0 | 0 | 0 | 2 | 0 | 4 | 392047938
| 30 | M | 9573665 | Membránová expanzná nádoba (refer. Vitoset) pre zatvorené vykurovacie zariadenia |  |  | ks | 3 | [6 empty] | znížená | 0 | 0 | 0 | 0 | 0 | 0 | 8 | M | 2 | ROZPOCET | 0 | 0 | 0 | 0 | 0 | 2 | 0 | 4 | 1961186229
| 31 | M | 9565673 | Ventil s klobúčikom R 1 |  |  | ks | 3 | [6 empty] | znížená | 0 | 0 | 0 | 0 | 0 | 0 | 8 | M | 2 | ROZPOCET | 0 | 0 | 0 | 0 | 0 | 2 | 0 | 4 | -1489150904
| 32 | M | 9143278 | Odkaľovač horizontálny DN65 privariteľný |  |  | ks | 1 | [6 empty] | znížená | 0 | 0 | 0 | 0 | 0 | 0 | 8 | M | 2 | ROZPOCET | 0 | 0 | 0 | 0 | 0 | 2 | 0 | 4 | 883826167
| 33 | M | ZK02632 | Odvod kondenzátu |  |  | ks | 1 | [6 empty] | znížená | 0 | 0 | 0 | 0 | 0 | 0 | 8 | M | 2 | ROZPOCET | 0 | 0 | 0 | 0 | 0 | 2 | 0 | 4 | 1693566590
| 34 | M | 7441823 | Neutralizačné zariadenie (refer. GENO-Neutra) V N-70 |  |  | ks | 1 | [6 empty] | znížená | 0 | 0 | 0 | 0 | 0 | 0 | 8 | M | 2 | ROZPOCET | 0 | 0 | 0 | 0 | 0 | 2 | 0 | 4 | -1347535955
| 35 | M | 9521702 | Neutralizačný granulát |  |  | ks | 1 | [6 empty] | znížená | 0 | 0 | 0 | 0 | 0 | 0 | 8 | M | 2 | ROZPOCET | 0 | 0 | 0 | 0 | 0 | 2 | 0 | 4 | 81872816
| 36 | M | Z009463 | refer. Vitotronic 200-H, typ HK3B |  |  | ks | 1 | [6 empty] | znížená | 0 | 0 | 0 | 0 | 0 | 0 | 8 | M | 2 | ROZPOCET | 0 | 0 | 0 | 0 | 0 | 2 | 0 | 4 | -1726409353
| 37 | M | 7172174 | Komunikačný modul LON |  |  | ks | 1 | [6 empty] | znížená | 0 | 0 | 0 | 0 | 0 | 0 | 8 | M | 2 | ROZPOCET | 0 | 0 | 0 | 0 | 0 | 2 | 0 | 4 | 1384026650
| 38 | M | 7172173 | Komunikačný modul LON |  |  | ks | 1 | [6 empty] | znížená | 0 | 0 | 0 | 0 | 0 | 0 | 8 | M | 2 | ROZPOCET | 0 | 0 | 0 | 0 | 0 | 2 | 0 | 4 | -1819895193
| 39 | M | 7143495 | Spojovací kábel LON pre výmenu dát medzi reguláciami |  |  | ks | 1 | [6 empty] | znížená | 0 | 0 | 0 | 0 | 0 | 0 | 8 | M | 2 | ROZPOCET | 0 | 0 | 0 | 0 | 0 | 2 | 0 | 4 | -75139446
| 40 | M | 7143497 | Koncový odpor |  |  | ks | 1 | [6 empty] | znížená | 0 | 0 | 0 | 0 | 0 | 0 | 8 | M | 2 | ROZPOCET | 0 | 0 | 0 | 0 | 0 | 2 | 0 | 4 | 1149939493
| 41 | M | 7452091 | Rozšírenie EA1 |  |  | ks | 1 | [6 empty] | znížená | 0 | 0 | 0 | 0 | 0 | 0 | 8 | M | 2 | ROZPOCET | 0 | 0 | 0 | 0 | 0 | 2 | 0 | 4 | 1294260224
| 42 | M | 7415057 | Konektor pre motor zmiešavača |  |  | ks | 2 | [6 empty] | znížená | 0 | 0 | 0 | 0 | 0 | 0 | 8 | M | 2 | ROZPOCET | 0 | 0 | 0 | 0 | 0 | 2 | 0 | 4 | -547934001
| 43 | M | 7415056 | Konektor pre čerpadlo vykurovacieho okruhu |  |  | ks | 2 | [6 empty] | znížená | 0 | 0 | 0 | 0 | 0 | 0 | 8 | M | 2 | ROZPOCET | 0 | 0 | 0 | 0 | 0 | 2 | 0 | 4 | 2126062472
| 44 | M | 7426463 | Príložný snímač teploty (NTC 10 kOhm) |  |  | ks | 5 | [6 empty] | znížená | 0 | 0 | 0 | 0 | 0 | 0 | 8 | M | 2 | ROZPOCET | 0 | 0 | 0 | 0 | 0 | 2 | 0 | 4 | 2110200063
| 45 | M | Z002576 | ref. Vitocell 100-V (typ CVA) |  |  | ks | 1 | [6 empty] | znížená | 0 | 0 | 0 | 0 | 0 | 0 | 8 | M | 2 | ROZPOCET | 0 | 0 | 0 | 0 | 0 | 2 | 0 | 4 | -1604953146
| 46 | M | 7511786 | Aquaset 500-N |  |  | ks | 1 | [6 empty] | znížená | 0 | 0 | 0 | 0 | 0 | 0 | 8 | M | 2 | ROZPOCET | 0 | 0 | 0 | 0 | 0 | 2 | 0 | 4 | 32097304
| 47 | M | 7419725 | Regeneračná soľ |  |  | ks | 3 | [6 empty] | znížená | 0 | 0 | 0 | 0 | 0 | 0 | 8 | M | 2 | ROZPOCET | 0 | 0 | 0 | 0 | 0 | 2 | 0 | 4 | 365779167
| 48 | M | 7511789 | filter pitnej vody I25-50 |  |  | ks | 1 | [6 empty] | znížená | 0 | 0 | 0 | 0 | 0 | 0 | 8 | M | 2 | ROZPOCET | 0 | 0 | 0 | 0 | 0 | 2 | 0 | 4 | -1014839525
| 49 | M | 7784196 | refer. FüllCombi Plus so syst. oddeľ., typ BA |  |  | ks | 1 | [6 empty] | znížená | 0 | 0 | 0 | 0 | 0 | 0 | 8 | M | 2 | ROZPOCET | 0 | 0 | 0 | 0 | 0 | 2 | 0 | 4 | 1392838497
| 50 | M | ZK00679 | Kaskáda spalín, pre 3-kotlové zariadenie |  |  | ks | 1 | [6 empty] | znížená | 0 | 0 | 0 | 0 | 0 | 0 | 8 | M | 2 | ROZPOCET | 0 | 0 | 0 | 0 | 0 | 2 | 0 | 4 | 798947997
| 51 | M | 7339808 | Monometalický revízny kus, rovný |  |  | ks | 1 | [6 empty] | znížená | 0 | 0 | 0 | 0 | 0 | 0 | 8 | M | 2 | ROZPOCET | 0 | 0 | 0 | 0 | 0 | 2 | 0 | 4 | 726610750
| 52 | M | 7339802 | Rúra na odvod spalín 1 m dlhá, tvarovateľná |  |  | ks | 1 | [6 empty] | znížená | 0 | 0 | 0 | 0 | 0 | 0 | 8 | M | 2 | ROZPOCET | 0 | 0 | 0 | 0 | 0 | 2 | 0 | 4 | -417476901
| 53 | M | 7339811 | Vetracia clona |  |  | ks | 1 | [6 empty] | znížená | 0 | 0 | 0 | 0 | 0 | 0 | 8 | M | 2 | ROZPOCET | 0 | 0 | 0 | 0 | 0 | 2 | 0 | 4 | -1638070079
| 54 | M | 7180258 | Základný prvok šachta, priemer 200 mm |  |  | ks | 1 | [6 empty] | znížená | 0 | 0 | 0 | 0 | 0 | 0 | 8 | M | 2 | ROZPOCET | 0 | 0 | 0 | 0 | 0 | 2 | 0 | 4 | 1829691759
| 55 | M | 7339803 | Rúra na odvod spalín 2 m dlhá |  |  | ks | 12 | [6 empty] | znížená | 0 | 0 | 0 | 0 | 0 | 0 | 8 | M | 2 | ROZPOCET | 0 | 0 | 0 | 0 | 0 | 2 | 0 | 4 | -1008112255
| 56 | M | 7339810 | Kovová rozpierka (3 kusy) pre rúru 200 mm |  |  | ks | 2 | [6 empty] | znížená | 0 | 0 | 0 | 0 | 0 | 0 | 8 | M | 2 | ROZPOCET | 0 | 0 | 0 | 0 | 0 | 2 | 0 | 4 | -2005644206
| 57 | K | 998732102 | Presun hmôt pre strojovne v objektoch výšky nad 6 m do 12 m |  |  | t | 2.306 | [6 empty] | znížená | 0 | 0 | 0 | 0 | 0 | 0 | 4 | K | 2 | ROZPOCET | 0 | 0 | 0 | 0 | 0 | 2 | 0 | 4 | 767544183
| 58 | K | 998732194 | Strojovne, prípl.za presun nad vymedz. najväčšiu dopravnú vzdialenosť do 1000 m |  |  | t | 2.306 | [6 empty] | znížená | 0 | 0 | 0 | 0 | 0 | 0 | 4 | K | 2 | ROZPOCET | 0 | 0 | 0 | 0 | 0 | 2 | 0 | 4 | 1701923843
|  | 733 - Ústredné kúrenie, rozvodné potrubie | [14 empty] | 904.1017 |  | 1.8227 |  | 0 | 1 | D | 1 | ROZPOCET | [6 empty] | 0
| 59 | K | 733125021 | Potrubie z uhlíkovej ocele spájané lisovaním 54x1,5 |  |  | m | 18 | [6 empty] | znížená | 0.33508 | 6.0314 | 0.00266 | 0.04788 | 0 | 0 | 4 | K | 2 | ROZPOCET | 0 | 0 | 0 | 0 | 0 | 2 | 0 | 4 | -701584612
| 60 | K | 733125027 | Potrubie z uhlíkovej ocele spájané lisovaním 88,9x2,0 |  |  | m | 18 | [6 empty] | znížená | 0.55208 | 9.9374 | 0.00602 | 0.10836 | 0 | 0 | 4 | K | 2 | ROZPOCET | 0 | 0 | 0 | 0 | 0 | 2 | 0 | 4 | -486516573
| 61 | K | 722131111 | Potrubie z ušlachtilej ocele 1.4401, rúry (refer.Geberit Mapress) d15x1,0mm |  |  | m | 1120 | [6 empty] | znížená | 0.22247 | 249.1664 | 0.00038 | 0.4256 | 0 | 0 | 16 | K | 2 | ROZPOCET | 0 | 0 | 0 | 0 | 0 | 2 | 0 | 16 | 162968445
| 62 | K | 722131112 | Potrubie z ušlachtilej ocele 1.4401, rúry (refer.Geberit Mapress) d18x1,0mm |  |  | m | 156 | [6 empty] | znížená | 0.22279 | 34.7552 | 0.00044 | 0.06864 | 0 | 0 | 16 | K | 2 | ROZPOCET | 0 | 0 | 0 | 0 | 0 | 2 | 0 | 16 | 396130258
| 63 | K | 722131113 | Potrubie z ušlachtilej ocele 1.4401, rúry (refer. Geberit Mapress) d22x1,2mm |  |  | m | 166 | [6 empty] | znížená | 0.22392 | 37.1707 | 0.00065 | 0.1079 | 0 | 0 | 16 | K | 2 | ROZPOCET | 0 | 0 | 0 | 0 | 0 | 2 | 0 | 16 | 2079722275
| 64 | K | 722131114 | Potrubie z ušlachtilej ocele 1.4401, rúry (refer. Geberit Mapress) d28x1,2mm |  |  | m | 424 | [6 empty] | znížená | 0.24605 | 104.3252 | 0.00086 | 0.36464 | 0 | 0 | 16 | K | 2 | ROZPOCET | 0 | 0 | 0 | 0 | 0 | 2 | 0 | 16 | 1844680062
| 65 | K | 722131115 | Potrubie z ušlachtilej ocele 1.4401, rúry (refer. Geberit Mapress) d35x1,5mm |  |  | m | 218 | [6 empty] | znížená | 0.24847 | 54.1665 | 0.0013 | 0.2834 | 0 | 0 | 16 | K | 2 | ROZPOCET | 0 | 0 | 0 | 0 | 0 | 2 | 0 | 16 | 1824299060
| 66 | K | 722131116 | Potrubie z ušlachtilej ocele 1.4401, rúry (refer. Geberit Mapress) d42x1,5mm |  |  | m | 98 | [6 empty] | znížená | 0.24965 | 24.4657 | 0.00151 | 0.14798 | 0 | 0 | 16 | K | 2 | ROZPOCET | 0 | 0 | 0 | 0 | 0 | 2 | 0 | 16 | -1297765268
| 67 | K | 722131117 | Potrubie z ušlachtilej ocele 1.4401, rúry (refer. Geberit Mapress) d54x1,5mm |  |  | m | 54 | [6 empty] | znížená | 0.25228 | 13.6231 | 0.00197 | 0.10638 | 0 | 0 | 16 | K | 2 | ROZPOCET | 0 | 0 | 0 | 0 | 0 | 2 | 0 | 16 | -851040436
| 68 | K | 230140041 | Montáž rúrok D x t 76 x 2, z nehrdzavejúcej ocele tr. 17 |  |  | m | 44 | [6 empty] | znížená | 0.682 | 30.008 | 0 | 0 | 0 | 0 | 64 | K | 2 | ROZPOCET | 0 | 0 | 0 | 0 | 0 | 2 | 0 | 64 | -1234214917
| 69 | M | 141120014700 | Rúra z ušľachtilej ocele lisovacia Mapress d 76,1 mm, dĺ. 6 m, hr. steny 2,0 mm, ozn. 1.4401, (refer. GEBERIT) |  |  | m | 44 | [6 empty] | znížená | 0 | 0 | 0.00368 | 0.16192 | 0 | 0 | 32 | M | 2 | ROZPOCET | 0 | 0 | 0 | 0 | 0 | 2 | 0 | 16 | -409800972
| 70 | K | 733190217 | Tlaková skúška potrubia z oceľových rúrok do priem. 89/5 |  |  | m | 2316 | [6 empty] | znížená | 0 | 0 | 0 | 0 | 0 | 0 | 4 | K | 2 | ROZPOCET | 0 | 0 | 0 | 0 | 0 | 2 | 0 | 4 | 380544306
| 71 | K | 230120045 | Čistenie potrubia prefúkavaním alebo preplachovaním do DN 80 |  |  | m | 2316 | [6 empty] | znížená | 0.147 | 340.452 | 0 | 0 | 0 | 0 | 4 | K | 2 | ROZPOCET | 0 | 0 | 0 | 0 | 0 | 2 | 0 | 4 | -127529313
| 72 | K | 998733103 | Presun hmôt pre rozvody potrubia v objektoch výšky nad 6 do 24 m |  |  | t | 1.823 | [6 empty] | znížená | 0 | 0 | 0 | 0 | 0 | 0 | 4 | K | 2 | ROZPOCET | 0 | 0 | 0 | 0 | 0 | 2 | 0 | 4 | -970352842
| 73 | K | 998733194 | Rozvody potrubia, prípl.za presun nad vymedz. najväčšiu dopravnú vzdial. do 1000 m |  |  | t | 1.823 | [6 empty] | znížená | 0 | 0 | 0 | 0 | 0 | 0 | 4 | K | 2 | ROZPOCET | 0 | 0 | 0 | 0 | 0 | 2 | 0 | 4 | 1956803569
|  | 734 - Ústredné kúrenie, armatúry. | [14 empty] | 75.9714 |  | 0.27756 |  | 0 | 1 | D | 1 | ROZPOCET | [6 empty] | 0
| 74 | K | 734213250 | Montáž ventilu odvzdušňovacieho závitového automatického G 1/2 |  |  | ks | 5 | [6 empty] | znížená | 0.12502 | 0.6251 | 1e-05 | 5e-05 | 0 | 0 | 4 | K | 2 | ROZPOCET | 0 | 0 | 0 | 0 | 0 | 2 | 0 | 4 | -1363010965
| 75 | M | 551210011400 | Ventil odvzdušňovací automatický hygroskopický, 1/2", PN 10, niklovaná mosadz, plast, (refer.IVAR) |  |  | ks | 5 | [6 empty] | znížená | 0 | 0 | 0.00021 | 0.00105 | 0 | 0 | 8 | M | 2 | ROZPOCET | 0 | 0 | 0 | 0 | 0 | 2 | 0 | 4 | -111630913
| 76 | K | 734223030.1 | Montáž ventilu závitového regulačného stupačkového |  |  | ks | 17 | [6 empty] | znížená | 0 | 0 | 0 | 0 | 0 | 0 | 4 | K | 2 | ROZPOCET | 0 | 0 | 0 | 0 | 0 | 2 | 0 | 4 | -298587134
| 77 | M | 2121216000009 | STAD vn.záv.bez vyp.DN15 1/2&amp;quot; |  |  | ks | 5 | [6 empty] | znížená | 0 | 0 | 0 | 0 | 0 | 0 | 8 | M | 2 | ROZPOCET | 0 | 0 | 0 | 0 | 0 | 2 | 0 | 4 | 1438322006
| 78 | M | 2121217000008 | STAD vn.záv.bez vyp.DN 20 3/4&amp;quot; |  |  | ks | 2 | [6 empty] | znížená | 0 | 0 | 0 | 0 | 0 | 0 | 8 | M | 2 | ROZPOCET | 0 | 0 | 0 | 0 | 0 | 2 | 0 | 4 | -476723255
| 79 | M | 2121218000007 | STAD vnút.záv.bez vyp.DN 25 1&amp;quot; |  |  | ks | 5 | [6 empty] | znížená | 0 | 0 | 0 | 0 | 0 | 0 | 8 | M | 2 | ROZPOCET | 0 | 0 | 0 | 0 | 0 | 2 | 0 | 4 | 831543707
| 80 | M | 2121219000006 | STAD vn.záv.bez vypDN32 1 1/4&amp;quot; |  |  | ks | 1 | [6 empty] | znížená | 0 | 0 | 0 | 0 | 0 | 0 | 8 | M | 2 | ROZPOCET | 0 | 0 | 0 | 0 | 0 | 2 | 0 | 4 | 292055199
| 81 | M | 2121220000002 | STAD vn.záv.bez vypDN40 1 1/2&amp;quot; |  |  | ks | 1 | [6 empty] | znížená | 0 | 0 | 0 | 0 | 0 | 0 | 8 | M | 2 | ROZPOCET | 0 | 0 | 0 | 0 | 0 | 2 | 0 | 4 | -752113112
| 82 | M | 2121221000001 | STAD vnút.záv.bez vyp.DN 50 2&amp;quot; |  |  | ks | 3 | [6 empty] | znížená | 0 | 0 | 0 | 0 | 0 | 0 | 8 | M | 2 | ROZPOCET | 0 | 0 | 0 | 0 | 0 | 2 | 0 | 4 | -665651254
| 83 | K | 734223120.2 | Montáž ventilu závitového termostatického rohového jednoregulačného G 1/2 |  |  | ks | 83 | [6 empty] | znížená | 0.16502 | 13.6967 | 2e-05 | 0.00166 | 0 | 0 | 16 | K | 2 | ROZPOCET | 0 | 0 | 0 | 0 | 0 | 2 | 0 | 16 | 1171688918
| 84 | M | PV15 | TERMORSTATICKÝ RADIÁTOROVÝ VENTIL PRIAMY S AUTOMATICKOU REGULÁCIOU PRIETOKU, typ (refer. ECLIPSE), DN15 |  |  | ks | 83 | [6 empty] | znížená | 0 | 0 | 0 | 0 | 0 | 0 | 32 | M | 2 | ROZPOCET | 0 | 0 | 0 | 0 | 0 | 2 | 0 | 16 | -1870923986
| 85 | M | PŠ15 | RADIÁTOROVÁ ZÁVITOVÁ SPOJKA PRIAMA typ (refer. REGULUX) DN15. |  |  | ks | 83 | [6 empty] | znížená | 0 | 0 | 0 | 0 | 0 | 0 | 32 | M | 2 | ROZPOCET | 0 | 0 | 0 | 0 | 0 | 2 | 0 | 16 | 1342868640
| 86 | K | 734223208 | Montáž termostatickej hlavice kvapalinovej jednoduchej |  |  | súb. | 20 | [6 empty] | znížená | 0 | 0 | 0 | 0 | 0 | 0 | 4 | K | 2 | ROZPOCET | 0 | 0 | 0 | 0 | 0 | 2 | 0 | 4 | 469358035
| 87 | M | 1910298 | TERMOSTATICKÁ HLAVICA DX (refer. HEIMEIER BIELA) |  |  | ks | 20 | [6 empty] | znížená | 0 | 0 | 0 | 0 | 0 | 0 | 32 | M | 2 | ROZPOCET | 0 | 0 | 0 | 0 | 0 | 2 | 0 | 16 | -1801215936
| 88 | K | 734241215 | Ventil spätný závitový Ve 3030 - priamy G 1 |  |  | ks | 3 | [6 empty] | znížená | 0.21433 | 0.64299 | 0.00056 | 0.00168 | 0 | 0 | 4 | K | 2 | ROZPOCET | 0 | 0 | 0 | 0 | 0 | 2 | 0 | 4 | -549121626
| 89 | K | 734241216 | Ventil spätný závitový Ve 3030 - priamy G 5/4 |  |  | ks | 1 | [6 empty] | znížená | 0.25459 | 0.25459 | 0.00101 | 0.00101 | 0 | 0 | 4 | K | 2 | ROZPOCET | 0 | 0 | 0 | 0 | 0 | 2 | 0 | 4 | 971619875
| 90 | K | 734241217 | Ventil spätný závitový Ve 3030 - priamy G 6/4 |  |  | ks | 1 | [6 empty] | znížená | 0.33177 | 0.33177 | 0.00132 | 0.00132 | 0 | 0 | 4 | K | 2 | ROZPOCET | 0 | 0 | 0 | 0 | 0 | 2 | 0 | 4 | -1620824029
| 91 | K | 734241218 | Ventil spätný závitový Ve 3030 - priamy G 2 |  |  | ks | 3 | [6 empty] | znížená | 0.40028 | 1.2008 | 0.00219 | 0.00657 | 0 | 0 | 4 | K | 2 | ROZPOCET | 0 | 0 | 0 | 0 | 0 | 2 | 0 | 4 | 1593011371
| 92 | K | 734252110 | Montáž ventilu poistného rohového G 1/2 |  |  | ks | 1 | [6 empty] | znížená | 0.16501 | 0.16501 | 1e-05 | 1e-05 | 0 | 0 | 4 | K | 2 | ROZPOCET | 0 | 0 | 0 | 0 | 0 | 2 | 0 | 4 | 852759744
| 93 | M | 28310 | Ventil poistný Prescor Solar 1/2" 3 bar, (refer. CERTIMA) |  |  | ks | 1 | [6 empty] | znížená | 0 | 0 | 0 | 0 | 0 | 0 | 8 | M | 2 | ROZPOCET | 0 | 0 | 0 | 0 | 0 | 2 | 0 | 4 | -1371440161
| 94 | K | 734291113 | Ostané armatúry, kohútik plniaci a vypúšťací normy 13 7061, PN 1,0/100st. C G 1/2 |  |  | ks | 8 | [6 empty] | znížená | 0 | 0 | 0 | 0 | 0 | 0 | 4 | K | 2 | ROZPOCET | 0 | 0 | 0 | 0 | 0 | 2 | 0 | 4 | -209600281
| 95 | M | 5511130110 | Vypúšťací guľový ventil, 1/2”, komplet, (refer. GIACOMINI) |  |  | ks | 8 | [6 empty] | znížená | 0 | 0 | 0 | 0 | 0 | 0 | 8 | M | 2 | ROZPOCET | 0 | 0 | 0 | 0 | 0 | 2 | 0 | 4 | 271374336
| 96 | K | 734291340 | Montáž filtra závitového G 1 |  |  | ks | 1 | [6 empty] | znížená | 0.22763 | 0.22763 | 5e-05 | 5e-05 | 0 | 0 | 4 | K | 2 | ROZPOCET | 0 | 0 | 0 | 0 | 0 | 2 | 0 | 4 | 1585466554
| 97 | M | 422010002300 | Filter závitový nerez, 1", dĺ. 90 mm, nerez oceľ ASTM A351 CF8M, nerez oceľ AISI 316, (refer. IVAR) |  |  | ks | 1 | [6 empty] | znížená | 0 | 0 | 0.01033 | 0.01033 | 0 | 0 | 8 | M | 2 | ROZPOCET | 0 | 0 | 0 | 0 | 0 | 2 | 0 | 4 | 181592273
| 98 | K | 734291370 | Montáž filtra závitového G 2 PN |  |  | ks | 3 | [6 empty] | znížená | 0.42388 | 1.2716 | 7e-05 | 0.00021 | 0 | 0 | 4 | K | 2 | ROZPOCET | 0 | 0 | 0 | 0 | 0 | 2 | 0 | 4 | 1539973528
| 99 | M | 422010002600 | Filter závitový nerez, 2", dĺ. 140 mm, nerez oceľ ASTM A351 CF8M, nerez oceľ AISI 316, (refer.IVAR) |  |  | ks | 3 | [6 empty] | znížená | 0 | 0 | 0.03162 | 0.09486 | 0 | 0 | 8 | M | 2 | ROZPOCET | 0 | 0 | 0 | 0 | 0 | 2 | 0 | 4 | -430635650
| 100 | K | 734315000 | Montáž oceľového guľového kohúta na horúcu vodu obojstranne závitového DN 15 |  |  | ks | 13 | [6 empty] | znížená | 0.37202 | 4.8363 | 4e-05 | 0.00052 | 0 | 0 | 4 | K | 2 | ROZPOCET | 0 | 0 | 0 | 0 | 0 | 2 | 0 | 4 | -1157039097
| 101 | M | 551240001700 | Guľový kohút DN 15, obojstranne závitový na horúcu vodu, PN 40, vnútorný závit, oceľový, (refer. BALLOMAX) |  |  | ks | 13 | [6 empty] | znížená | 0 | 0 | 0.0006 | 0.0078 | 0 | 0 | 8 | M | 2 | ROZPOCET | 0 | 0 | 0 | 0 | 0 | 2 | 0 | 4 | -694143703
| 102 | K | 734315005 | Montáž oceľového guľového kohúta na horúcu vodu obojstranne závitového DN 20 |  |  | ks | 1 | [6 empty] | znížená | 0.45802 | 0.45802 | 4e-05 | 4e-05 | 0 | 0 | 4 | K | 2 | ROZPOCET | 0 | 0 | 0 | 0 | 0 | 2 | 0 | 4 | 509643589
| 103 | M | 551240001800 | Guľový kohút DN 20, obojstranne závitový na horúcu vodu, PN 40, vnútorný závit, oceľový,(refer. BALLOMAX) |  |  | ks | 1 | [6 empty] | znížená | 0 | 0 | 0.0007 | 0.0007 | 0 | 0 | 8 | M | 2 | ROZPOCET | 0 | 0 | 0 | 0 | 0 | 2 | 0 | 4 | -804734380
| 104 | K | 734315010 | Montáž oceľového guľového kohúta na horúcu vodu obojstranne závitového DN 25 |  |  | ks | 16 | [6 empty] | znížená | 0.54403 | 8.7045 | 5e-05 | 0.0008 | 0 | 0 | 4 | K | 2 | ROZPOCET | 0 | 0 | 0 | 0 | 0 | 2 | 0 | 4 | -1120606818
| 105 | M | 551240001900 | Guľový kohút DN 25, obojstranne závitový na horúcu vodu, PN 40, vnútorný závit, oceľový, (refer. BALLOMAX) |  |  | ks | 16 | [6 empty] | znížená | 0 | 0 | 0.0009 | 0.0144 | 0 | 0 | 8 | M | 2 | ROZPOCET | 0 | 0 | 0 | 0 | 0 | 2 | 0 | 4 | -1461326186
| 106 | K | 734315015 | Montáž oceľového guľového kohúta na horúcu vodu obojstranne závitového DN 32 |  |  | ks | 4 | [6 empty] | znížená | 0.62203 | 2.4881 | 6e-05 | 0.00024 | 0 | 0 | 4 | K | 2 | ROZPOCET | 0 | 0 | 0 | 0 | 0 | 2 | 0 | 4 | -219596365
| 107 | M | 551240002000 | Guľový kohút DN 32, obojstranne závitový na horúcu vodu, PN 40, vnútorný závit, oceľový, (refer. BALLOMAX) |  |  | ks | 4 | [6 empty] | znížená | 0 | 0 | 0.0012 | 0.0048 | 0 | 0 | 8 | M | 2 | ROZPOCET | 0 | 0 | 0 | 0 | 0 | 2 | 0 | 4 | -769993582
| 108 | K | 734315020 | Montáž oceľového guľového kohúta na horúcu vodu obojstranne závitového DN 40 |  |  | ks | 3 | [6 empty] | znížená | 0.72603 | 2.1781 | 6e-05 | 0.00018 | 0 | 0 | 4 | K | 2 | ROZPOCET | 0 | 0 | 0 | 0 | 0 | 2 | 0 | 4 | 741295488
| 109 | M | 551240002100 | Guľový kohút DN 40, obojstranne závitový na horúcu vodu, PN 40, vnútorný závit, oceľový, (refer. BALLOMAX) |  |  | ks | 3 | [6 empty] | znížená | 0 | 0 | 0.0019 | 0.0057 | 0 | 0 | 8 | M | 2 | ROZPOCET | 0 | 0 | 0 | 0 | 0 | 2 | 0 | 4 | 360798170
| 110 | K | 734315025 | Montáž oceľového guľového kohúta na horúcu vodu obojstranne závitového DN 50 |  |  | ks | 16 | [6 empty] | znížená | 0.87704 | 14.0326 | 7e-05 | 0.00112 | 0 | 0 | 4 | K | 2 | ROZPOCET | 0 | 0 | 0 | 0 | 0 | 2 | 0 | 4 | -427055951
| 111 | M | 551240002200 | Guľový kohút DN 50, obojstranne závitový na horúcu vodu, PN 40, vnútorný závit, oceľový, (refer. BALLOMAX) |  |  | ks | 16 | [6 empty] | znížená | 0 | 0 | 0.0028 | 0.0448 | 0 | 0 | 8 | M | 2 | ROZPOCET | 0 | 0 | 0 | 0 | 0 | 2 | 0 | 4 | -994515347
| 112 | K | 734315065 | Montáž oceľového guľového kohúta na horúcu vodu obojstranne navarovacieho DN 80 |  |  | ks | 7 | [6 empty] | znížená | 1.8202 | 12.7414 | 0.00034 | 0.00238 | 0 | 0 | 4 | K | 2 | ROZPOCET | 0 | 0 | 0 | 0 | 0 | 2 | 0 | 4 | -1439825682
| 113 | M | 551240003600 | Guľový kohút DN 80, obojstranne navarovací na horúcu vodu, PN 25, oceľový, (refer. BALLOMAX) |  |  | ks | 7 | [6 empty] | znížená | 0 | 0 | 0.006 | 0.042 | 0 | 0 | 8 | M | 2 | ROZPOCET | 0 | 0 | 0 | 0 | 0 | 2 | 0 | 4 | -880935321
| 114 | K | 734411121 | Teplomer technický rohový typ 160 prev."B" |  |  | ks | 12 | [6 empty] | znížená | 0.36038 | 4.3246 | 0.00066 | 0.00792 | 0 | 0 | 4 | K | 2 | ROZPOCET | 0 | 0 | 0 | 0 | 0 | 2 | 0 | 4 | -1882642508
| 115 | K | 734412410 | Montáž merača tepla kompaktného Qn 0,6 G 1/2 |  |  | ks | 4 | [6 empty] | znížená | 0.40012 | 1.6005 | 0 | 0 | 0 | 0 | 4 | K | 2 | ROZPOCET | 0 | 0 | 0 | 0 | 0 | 2 | 0 | 4 | -41341029
| 116 | M | 389510008300 | Merač tepla bytový ultrazvukový (refer. ULTRAHEAT T230), 0,6 m3/h, G3/4" |  |  | ks | 4 | [6 empty] | znížená | 0 | 0 | 0.0015 | 0.006 | 0 | 0 | 8 | M | 2 | ROZPOCET | 0 | 0 | 0 | 0 | 0 | 2 | 0 | 4 | -1286367487
| 117 | K | 734412430 | Montáž merača tepla kompaktného Qn 2,5 G 3/4 |  |  | ks | 4 | [6 empty] | znížená | 0.42012 | 1.6805 | 0 | 0 | 0 | 0 | 4 | K | 2 | ROZPOCET | 0 | 0 | 0 | 0 | 0 | 2 | 0 | 4 | -1100604611
| 118 | M | 389510008500 | Merač tepla bytový ultrazvukový (refer. ULTRAHEAT T230), 2,5 m3/h, G1" |  |  | ks | 4 | [6 empty] | znížená | 0 | 0 | 0.0015 | 0.006 | 0 | 0 | 8 | M | 2 | ROZPOCET | 0 | 0 | 0 | 0 | 0 | 2 | 0 | 4 | 691240409
| 119 | K | 734423131 | Tlakomer kontaktný č. 03395 priem. 160 |  |  | ks | 1 | [6 empty] | znížená | 0.41371 | 0.41371 | 0.00811 | 0.00811 | 0 | 0 | 4 | K | 2 | ROZPOCET | 0 | 0 | 0 | 0 | 0 | 2 | 0 | 4 | 1535600441
| 120 | K | 734499211 | Ostatné meracie armatúry, montáž návarka M 20 x 1,5 |  |  | ks | 21 | [6 empty] | znížená | 0.19509 | 4.0969 | 0.00015 | 0.00315 | 0 | 0 | 4 | K | 2 | ROZPOCET | 0 | 0 | 0 | 0 | 0 | 2 | 0 | 4 | -885246614
| 121 | M | 388320004400 | Návarok priamy M20x1,5 mm - 19 mm |  |  | ks | 21 | [6 empty] | znížená | 0 | 0 | 0.0001 | 0.0021 | 0 | 0 | 8 | M | 2 | ROZPOCET | 0 | 0 | 0 | 0 | 0 | 2 | 0 | 4 | 15906297
| 122 | K | 998734103 | Presun hmôt pre armatúry v objektoch výšky nad 6 do 24 m |  |  | t | 0.278 | [6 empty] | znížená | 0 | 0 | 0 | 0 | 0 | 0 | 4 | K | 2 | ROZPOCET | 0 | 0 | 0 | 0 | 0 | 2 | 0 | 4 | -1643375564
| 123 | K | 998734194 | Armatúry, prípl.za presun nad vymedz. najväčšiu dopravnú vzdialenosť do 1000 m |  |  | t | 0.278 | [6 empty] | znížená | 0 | 0 | 0 | 0 | 0 | 0 | 4 | K | 2 | ROZPOCET | 0 | 0 | 0 | 0 | 0 | 2 | 0 | 4 | -1166549392
|  | 724 - Zdravotechnika - strojné vybavenie | [14 empty] | 0.61127 |  | 0.00667 |  | 0 | 2 | D | 1 | ROZPOCET | [6 empty] | 0
| 124 | K | 724312110 | Montáž tlakovej nádoby pre pitnú vodu, objem 12 l |  |  | ks | 1 | [6 empty] | znížená | 0.33107 | 0.33107 | 0.0001 | 0.0001 | 0 | 0 | 16 | K | 2 | ROZPOCET | 0 | 0 | 0 | 0 | 0 | 2 | 0 | 16 | -614600416
| 125 | M | 484620001800 | Nádoba expanzná s vakom pre solárne systémy typ S 12 l, D 280 mm, v 300 mm, pripojenie G 3/4", 10 bar, biela, (refer.REFLEX) |  |  | ks | 1 | [6 empty] | znížená | 0 | 0 | 0.0028 | 0.0028 | 0 | 0 | 32 | M | 2 | ROZPOCET | 0 | 0 | 0 | 0 | 0 | 2 | 0 | 16 | -1426421435
| 126 | M | 484630012400 | Držiak pre expanznú nádobu pre priemer 50-425 mm s 2 sťahovacími páskami, guľovými uzávermi a hadicou, max. únosnosť 70 kg, nerez, (refer.IVAR) |  |  | ks | 1 | [6 empty] | znížená | 0 | 0 | 0.0005 | 0.0005 | 0 | 0 | 128 | M | 2 | ROZPOCET | 0 | 0 | 0 | 0 | 0 | 2 | 0 | 128 | -434346623
| 127 | M | 551290014200 | Prietočná armatúra Flowjet 3/4" s guľovým kohútom, príslušenstvo k expanzným nádobám Refix DD, (refer.REFLEX) |  |  | ks | 1 | [6 empty] | znížená | 0 | 0 | 0.00125 | 0.00125 | 0 | 0 | 32 | M | 2 | ROZPOCET | 0 | 0 | 0 | 0 | 0 | 2 | 0 | 16 | -1294127624
| 128 | K | 732429111 | Montáž čerpadla (do potrubia) obehového špirálového DN 25 |  |  | súb. | 1 | [6 empty] | znížená | 0.26614 | 0.26614 | 1e-05 | 1e-05 | 0 | 0 | 4 | K | 2 | ROZPOCET | 0 | 0 | 0 | 0 | 0 | 2 | 0 | 4 | 1556726154
| 129 | M | 426110003300 | Čerpadlo obehové (refer. ALPHA2 25-60 180, GRUNDFOS) |  |  | ks | 1 | [6 empty] | znížená | 0 | 0 | 0.00201 | 0.00201 | 0 | 0 | 32 | M | 2 | ROZPOCET | 0 | 0 | 0 | 0 | 0 | 2 | 0 | 16 | 515375644
| 130 | K | 998724103 | Presun hmôt pre strojné vybavenie v objektoch výšky nad 12 do 24 m |  |  | t | 0.006 | [6 empty] | znížená | 2.343 | 0.014058 | 0 | 0 | 0 | 0 | 16 | K | 2 | ROZPOCET | 0 | 0 | 0 | 0 | 0 | 2 | 0 | 16 | 1804546492
| 131 | K | 998724194 | Strojné vybavenie, prípl.za presun nad vymedz. najväčšiu dopr. vzdial. do 1000 m |  |  | t | 0.006 | [6 empty] | znížená | 0 | 0 | 0 | 0 | 0 | 0 | 16 | K | 2 | ROZPOCET | 0 | 0 | 0 | 0 | 0 | 2 | 0 | 16 | 988379513
|  | 735 - Ústredné kúrenie, vykurov. telesá | [14 empty] | 473.0191 |  | 3.1955 |  | 0 | 2 | D | 1 | ROZPOCET | [6 empty] | 0
| 132 | K | 735153300 | Príplatok k cene za odvzdušňovací ventil telies (refer. U. S. Steel Košice) |  |  | ks | 65 | [6 empty] | znížená | 0 | 0 | 0 | 0 | 0 | 0 | 16 | K | 2 | ROZPOCET | 0 | 0 | 0 | 0 | 0 | 2 | 0 | 16 | -1340706045
| 133 | K | 735154152 | Montáž vykurovacieho telesa panelového dvojradového výšky 900 mm/ dĺžky 1000-1200 mm |  |  | ks | 14 | [6 empty] | znížená | 0.55891 | 7.8247 | 2e-05 | 0.00028 | 0 | 0 | 16 | K | 2 | ROZPOCET | 0 | 0 | 0 | 0 | 0 | 2 | 0 | 16 | -416298941
| 134 | K | 735154252 | Montáž vykurovacieho telesa panelového trojradového výšky 900 mm/ dĺžky 1000-1200 mm |  |  | ks | 2 | [6 empty] | znížená | 0.65233 | 1.3047 | 2e-05 | 4e-05 | 0 | 0 | 16 | K | 2 | ROZPOCET | 0 | 0 | 0 | 0 | 0 | 2 | 0 | 16 | -921323510
| 135 | M | 2136104013U | Oceľové panelové radiátory (refer. KORAD) 21VK 600x1000, s pripojením vpravo/vľavo, s 2 panelmi a 1 konvektorom |  |  | ks | 3 | [6 empty] | znížená | 0 | 0 | 0.02722 | 0.08166 | 0 | 0 | 32 | M | 2 | ROZPOCET | 0 | 0 | 0 | 0 | 0 | 2 | 0 | 16 | -1157271128
| 136 | M | 2236082013 | Oceľové panelové radiátory (refer. KORAD 22VK) 600x800, s pripojením vpravo/vľavo, s 2 panelmi a 2 konvektormi |  |  | ks | 2 | [6 empty] | znížená | 0 | 0 | 0.02523 | 0.05046 | 0 | 0 | 32 | M | 2 | ROZPOCET | 0 | 0 | 0 | 0 | 0 | 2 | 0 | 16 | 956633393
| 137 | M | 2236102013 | Oceľové panelové radiátory (refer. KORAD 22VK) 600x1000, s pripojením vpravo/vľavo, s 2 panelmi a 2 konvektormi |  |  | ks | 2 | [6 empty] | znížená | 0 | 0 | 0.03154 | 0.06308 | 0 | 0 | 32 | M | 2 | ROZPOCET | 0 | 0 | 0 | 0 | 0 | 2 | 0 | 16 | -796218790
| 138 | M | 2236122013 | Oceľové panelové radiátory (refer. KORAD 22VK) 600x1200, s pripojením vpravo/vľavo, s 2 panelmi a 2 konvektormi |  |  | ks | 1 | [6 empty] | znížená | 0 | 0 | 0.03784 | 0.03784 | 0 | 0 | 32 | M | 2 | ROZPOCET | 0 | 0 | 0 | 0 | 0 | 2 | 0 | 16 | -1780858423
| 139 | M | 2236142013 | Oceľové panelové radiátory (refer. KORAD 22VK) 600x1400, s pripojením vpravo/vľavo, s 2 panelmi a 2 konvektormi |  |  | ks | 4 | [6 empty] | znížená | 0 | 0 | 0.04415 | 0.1766 | 0 | 0 | 32 | M | 2 | ROZPOCET | 0 | 0 | 0 | 0 | 0 | 2 | 0 | 16 | 605436750
| 140 | M | 2236162013 | Oceľové panelové radiátory (refer. KORAD 22VK) 600x1600, s pripojením vpravo/vľavo, s 2 panelmi a 2 konvektormi |  |  | ks | 1 | [6 empty] | znížená | 0 | 0 | 0.05046 | 0.05046 | 0 | 0 | 32 | M | 2 | ROZPOCET | 0 | 0 | 0 | 0 | 0 | 2 | 0 | 16 | -645057987
| 141 | M | 2239102013 | Oceľové panelové radiátory (refer. KORAD 22VK) 900x1000, s pripojením vpravo/vľavo, s 2 panelmi a 2 konvektormi |  |  | ks | 1 | [6 empty] | znížená | 0 | 0 | 0.04927 | 0.04927 | 0 | 0 | 32 | M | 2 | ROZPOCET | 0 | 0 | 0 | 0 | 0 | 2 | 0 | 16 | 851648830
| 142 | M | 3339102013 | Oceľové panelové radiátory (refer. KORAD 33VK) 900x1000, s pripojením vpravo/vľavo, s 3 panelmi a 3 konvektormi |  |  | ks | 2 | [6 empty] | znížená | 0 | 0 | 0.0726 | 0.1452 | 0 | 0 | 32 | M | 2 | ROZPOCET | 0 | 0 | 0 | 0 | 0 | 2 | 0 | 16 | 1323762749
| 143 | K | 735162150 | Montáž vykurovacieho telesa rúrkového výšky 1820 mm |  |  | ks | 4 | [6 empty] | znížená | 0.61972 | 2.4789 | 2e-05 | 8e-05 | 0 | 0 | 16 | K | 2 | ROZPOCET | 0 | 0 | 0 | 0 | 0 | 2 | 0 | 16 | 1431275109
| 144 | M | 484520003900 | Teleso vykurovacie rebríkové elektrické (refer. KORALUX LINEAR CLASSIC-E KLC), lxvxhĺ 600x1820x30 mm, napätie 230 V, KORADO |  |  | ks | 4 | [6 empty] | znížená | 0 | 0 | 0.013 | 0.052 | 0 | 0 | 32 | M | 2 | ROZPOCET | 0 | 0 | 0 | 0 | 0 | 2 | 0 | 16 | 805928061
| 145 | K | 735191901 | Vyskúšanie vykurovacích telies po oprave tlakom oceľových alebo liatinových |  |  | m2 | 55 | [6 empty] | znížená | 0 | 0 | 0 | 0 | 0 | 0 | 16 | K | 2 | ROZPOCET | 0 | 0 | 0 | 0 | 0 | 2 | 0 | 16 | -1532877982
| 146 | K | 735191904 | Vyčistenie vykurovacích telies prepláchnutím vodou oceľových alebo liatinových |  |  | m2 | 55 | [6 empty] | znížená | 0 | 0 | 0 | 0 | 0 | 0 | 16 | K | 2 | ROZPOCET | 0 | 0 | 0 | 0 | 0 | 2 | 0 | 16 | -1579080062
| 147 | K | 735191905 | Ostatné opravy vykurovacích telies, odvzdušnenie telesa |  |  | ks | 65 | [6 empty] | znížená | 0 | 0 | 0 | 0 | 0 | 0 | 16 | K | 2 | ROZPOCET | 0 | 0 | 0 | 0 | 0 | 2 | 0 | 16 | -1112862800
| 148 | K | 735191910 | Napustenie vody do vykurovacieho systému vrátane potrubia o v. pl. vykurovacích telies |  |  | m2 | 55 | [6 empty] | znížená | 0 | 0 | 0 | 0 | 0 | 0 | 16 | K | 2 | ROZPOCET | 0 | 0 | 0 | 0 | 0 | 2 | 0 | 16 | -694251376
| 149 | K | 735311320 | Podlahové kúrenie (refer. REHAU SPEED K) systém na suchý zips potrubie (refer. RAUTHERM SPEED) 14x1,5 K rozteč 100 mm |  |  | m2 | 1648 | [6 empty] | znížená | 0.24588 | 405.2102 | 0.00151 | 2.4885 | 0 | 0 | 16 | K | 2 | ROZPOCET | 0 | 0 | 0 | 0 | 0 | 2 | 0 | 16 | 879837875
| 150 | M | AP_18_4451_171 | Podlahové kúrenie (refer. REHAU SPEED K) systém na suchý zips potrubie (refer. RAUTHERM SPEED K), viď príloha č.1 |  |  | sub | 1 | [6 empty] | znížená | 0 | 0 | 0 | 0 | 0 | 0 | 32 | M | 2 | ROZPOCET | 0 | 0 | 0 | 0 | 0 | 2 | 0 | 16 | -434062088
| 151 | K | 735413260 | Montáž konvektora podlahového hĺbky 110 mm šírky 280 mm do dĺžky 2800 mm |  |  | súb. | 47 | [6 empty] | znížená | 0.80992 | 38.0662 | 0 | 0 | 0 | 0 | 16 | K | 2 | ROZPOCET | 0 | 0 | 0 | 0 | 0 | 2 | 0 | 16 | 357899955
| 152 | M | FMK-18-100-14-01 | podlahový konvektor bez ventilátora, pozink, čierny nástrek (refer. BOKI) |  |  | ks | 2 | [6 empty] | znížená | 0 | 0 | 0 | 0 | 0 | 0 | 32 | M | 2 | ROZPOCET | 0 | 0 | 0 | 0 | 0 | 2 | 0 | 16 | -50741848
| 153 | M | PML-18-100-11-000 | krycia mriežka, priečna dural, prírodný elox, s L- lištou (refer. BOKI) |  |  | ks | 2 | [6 empty] | znížená | 0 | 0 | 0 | 0 | 0 | 0 | 32 | M | 2 | ROZPOCET | 0 | 0 | 0 | 0 | 0 | 2 | 0 | 16 | 1643735180
| 154 | M | FMK-18-120-14-01 | podlahový konvektor bez ventilátora, pozink, čierny nástrek (refer. BOKI) |  |  | ks | 2 | [6 empty] | znížená | 0 | 0 | 0 | 0 | 0 | 0 | 32 | M | 2 | ROZPOCET | 0 | 0 | 0 | 0 | 0 | 2 | 0 | 16 | 1577814915
| 155 | M | PML-18-120-11-00 | krycia mriežka, priečna dural, prírodný elox, s L- lištou (refer. BOKI) |  |  | ks | 2 | [6 empty] | znížená | 0 | 0 | 0 | 0 | 0 | 0 | 32 | M | 2 | ROZPOCET | 0 | 0 | 0 | 0 | 0 | 2 | 0 | 16 | 257283691
| 156 | M | FMK-18-150-14-01 | podlahový konvektor bez ventilátora, pozink, čierny nástrek (refer. BOKI) |  |  | ks | 5 | [6 empty] | znížená | 0 | 0 | 0 | 0 | 0 | 0 | 32 | M | 2 | ROZPOCET | 0 | 0 | 0 | 0 | 0 | 2 | 0 | 16 | 545625458
| 157 | M | PML-18-150-11-00 | krycia mriežka, priečna dural, prírodný elox, s L- lištou (refer. BOKI) |  |  | ks | 5 | [6 empty] | znížená | 0 | 0 | 0 | 0 | 0 | 0 | 32 | M | 2 | ROZPOCET | 0 | 0 | 0 | 0 | 0 | 2 | 0 | 16 | -1735283313
| 158 | M | FMK-18-170-14-01 | podlahový konvektor bez ventilátora, pozink, čierny nástrek (refer. BOKI) |  |  | ks | 2 | [6 empty] | znížená | 0 | 0 | 0 | 0 | 0 | 0 | 32 | M | 2 | ROZPOCET | 0 | 0 | 0 | 0 | 0 | 2 | 0 | 16 | -2034063348
| 159 | M | PML-18-170-11-00 | krycia mriežka, priečna dural, prírodný elox, s L- lištou (refer. BOKI) |  |  | ks | 2 | [6 empty] | znížená | 0 | 0 | 0 | 0 | 0 | 0 | 32 | M | 2 | ROZPOCET | 0 | 0 | 0 | 0 | 0 | 2 | 0 | 16 | -1411083608
| 160 | M | FMK-18-190-14-01 | podlahový konvektor bez ventilátora, pozink, čierny nástrek (refer. BOKI) |  |  | ks | 2 | [6 empty] | znížená | 0 | 0 | 0 | 0 | 0 | 0 | 32 | M | 2 | ROZPOCET | 0 | 0 | 0 | 0 | 0 | 2 | 0 | 16 | -44918111
| 161 | M | PML-18-190-11-00 | krycia mriežka, priečna dural, prírodný elox, s L- lištou (refer. BOKI) |  |  | ks | 2 | [6 empty] | znížená | 0 | 0 | 0 | 0 | 0 | 0 | 32 | M | 2 | ROZPOCET | 0 | 0 | 0 | 0 | 0 | 2 | 0 | 16 | 645019301
| 162 | M | FMK-18-210-14-01 | podlahový konvektor bez ventilátora, pozink, čierny nástrek (refer. BOKI) |  |  | ks | 4 | [6 empty] | znížená | 0 | 0 | 0 | 0 | 0 | 0 | 32 | M | 2 | ROZPOCET | 0 | 0 | 0 | 0 | 0 | 2 | 0 | 16 | 45491898
| 163 | M | PML-18-210-11-00 | krycia mriežka, priečna dural, prírodný elox, s L- lištou (refer. BOKI) |  |  | ks | 4 | [6 empty] | znížená | 0 | 0 | 0 | 0 | 0 | 0 | 32 | M | 2 | ROZPOCET | 0 | 0 | 0 | 0 | 0 | 2 | 0 | 16 | 532026006
| 164 | M | FMK-18-230-14-01 | podlahový konvektor bez ventilátora, pozink, čierny nástrek (refer. BOKI) |  |  | ks | 11 | [6 empty] | znížená | 0 | 0 | 0 | 0 | 0 | 0 | 32 | M | 2 | ROZPOCET | 0 | 0 | 0 | 0 | 0 | 2 | 0 | 16 | -1017381737
| 165 | M | PML-18-230-11-00 | krycia mriežka, priečna dural, prírodný elox, s L- lištou (refer. BOKI) |  |  | ks | 11 | [6 empty] | znížená | 0 | 0 | 0 | 0 | 0 | 0 | 32 | M | 2 | ROZPOCET | 0 | 0 | 0 | 0 | 0 | 2 | 0 | 16 | 2081577216
| 166 | M | FMK-18-250-14-01 | podlahový konvektor bez ventilátora, pozink, čierny nástrek (refer. BOKI) |  |  | ks | 7 | [6 empty] | znížená | 0 | 0 | 0 | 0 | 0 | 0 | 32 | M | 2 | ROZPOCET | 0 | 0 | 0 | 0 | 0 | 2 | 0 | 16 | -1870168465
| 167 | M | PML-18-250-11-000 | krycia mriežka, priečna dural, prírodný elox, s L- lištou (refer. BOKI) |  |  | ks | 7 | [6 empty] | znížená | 0 | 0 | 0 | 0 | 0 | 0 | 32 | M | 2 | ROZPOCET | 0 | 0 | 0 | 0 | 0 | 2 | 0 | 16 | -532554431
| 168 | M | FMK-18-270-14-01 | podlahový konvektor bez ventilátora, pozink, čierny nástrek (refer. BOKI) |  |  | ks | 6 | [6 empty] | znížená | 0 | 0 | 0 | 0 | 0 | 0 | 32 | M | 2 | ROZPOCET | 0 | 0 | 0 | 0 | 0 | 2 | 0 | 16 | -1662491860
| 169 | M | PML-18-270-11-00 | krycia mriežka, priečna dural, prírodný elox, s L- lištou (refer. BOKI) |  |  | ks | 6 | [6 empty] | znížená | 0 | 0 | 0 | 0 | 0 | 0 | 32 | M | 2 | ROZPOCET | 0 | 0 | 0 | 0 | 0 | 2 | 0 | 16 | -1778593855
| 170 | M | FMK-18-290-14-01 | podlahový konvektor bez ventilátora, pozink, čierny nástrek (refer. BOKI) |  |  | ks | 6 | [6 empty] | znížená | 0 | 0 | 0 | 0 | 0 | 0 | 32 | M | 2 | ROZPOCET | 0 | 0 | 0 | 0 | 0 | 2 | 0 | 16 | 1431758846
| 171 | M | PML-18-290-11-00 | krycia mriežka, priečna dural, prírodný elox, s L- lištou (refer. BOKI) |  |  | ks | 6 | [6 empty] | znížená | 0 | 0 | 0 | 0 | 0 | 0 | 32 | M | 2 | ROZPOCET | 0 | 0 | 0 | 0 | 0 | 2 | 0 | 16 | -1895673880
| 172 | M | FMK-18-310-14-01 | podlahový konvektor bez ventilátora, pozink, čierny nástrek (refer. BOKI) |  |  | ks | 2 | [6 empty] | znížená | 0 | 0 | 0 | 0 | 0 | 0 | 32 | M | 2 | ROZPOCET | 0 | 0 | 0 | 0 | 0 | 2 | 0 | 16 | 533467643
| 173 | M | PML-18-310-11-00 | krycia mriežka, priečna dural, prírodný elox, s L- lištou (refer. BOKI) |  |  | ks | 2 | [6 empty] | znížená | 0 | 0 | 0 | 0 | 0 | 0 | 32 | M | 2 | ROZPOCET | 0 | 0 | 0 | 0 | 0 | 2 | 0 | 16 | 923535497
| 174 | M | FMK-18-330-14-01 | podlahový konvektor bez ventilátora, pozink, čierny nástrek (refer. BOKI) |  |  | ks | 2 | [6 empty] | znížená | 0 | 0 | 0 | 0 | 0 | 0 | 32 | M | 2 | ROZPOCET | 0 | 0 | 0 | 0 | 0 | 2 | 0 | 16 | 1562271859
| 175 | M | PML-18-330-11-00 | krycia mriežka, priečna dural, prírodný elox, s L- lištou (refer. BOKI) |  |  | ks | 2 | [6 empty] | znížená | 0 | 0 | 0 | 0 | 0 | 0 | 32 | M | 2 | ROZPOCET | 0 | 0 | 0 | 0 | 0 | 2 | 0 | 16 | -1028130223
| 176 | M | F1P-18-175-09-01 | podlahový konvektor s ventilátorom, pozink, čierny nástrek (refer. BOKI) |  |  | ks | 4 | [6 empty] | znížená | 0 | 0 | 0 | 0 | 0 | 0 | 32 | M | 2 | ROZPOCET | 0 | 0 | 0 | 0 | 0 | 2 | 0 | 16 | 631633135
| 177 | M | PML-18-175-11-00 | krycia mriežka, priečna dural, prírodný elox, s L- lištou (refer. BOKI) |  |  | ks | 4 | [6 empty] | znížená | 0 | 0 | 0 | 0 | 0 | 0 | 32 | M | 2 | ROZPOCET | 0 | 0 | 0 | 0 | 0 | 2 | 0 | 16 | -1660344202
| 178 | M | F1P-18-225-09-01 | podlahový konvektor s ventilátorom, pozink, čierny nástrek (refer. BOKI) |  |  | ks | 6 | [6 empty] | znížená | 0 | 0 | 0 | 0 | 0 | 0 | 32 | M | 2 | ROZPOCET | 0 | 0 | 0 | 0 | 0 | 2 | 0 | 16 | 1131084091
| 179 | M | PML-18-225-11-00 | krycia mriežka, priečna dural, prírodný elox, s L- lištou (refer. BOKI) |  |  | ks | 6 | [6 empty] | znížená | 0 | 0 | 0 | 0 | 0 | 0 | 32 | M | 2 | ROZPOCET | 0 | 0 | 0 | 0 | 0 | 2 | 0 | 16 | 388523897
| 180 | M | F1P-18-250-09-01 | podlahový konvektor s ventilátorom, pozink, čierny nástrek (refer. BOKI) |  |  | ks | 6 | [6 empty] | znížená | 0 | 0 | 0 | 0 | 0 | 0 | 32 | M | 2 | ROZPOCET | 0 | 0 | 0 | 0 | 0 | 2 | 0 | 16 | 855136511
| 181 | M | PML-18-250-11-00 | krycia mriežka, priečna dural, prírodný elox, s L- lištou (refer. BOKI) |  |  | ks | 6 | [6 empty] | znížená | 0 | 0 | 0 | 0 | 0 | 0 | 32 | M | 2 | ROZPOCET | 0 | 0 | 0 | 0 | 0 | 2 | 0 | 16 | -1547589499
| 182 | M | PER-06 | Priestorový termostat s automatickým prepínaním otáčok, týždenným programom (refer. BOKI) |  |  | ks | 11 | [6 empty] | znížená | 0 | 0 | 0 | 0 | 0 | 0 | 32 | M | 2 | ROZPOCET | 0 | 0 | 0 | 0 | 0 | 2 | 0 | 16 | -1018046516
| 183 | M | PAT-01-M-02 | Regulátor otáčok pre 3 stup. reguláciu (Transformátor 230/12V, 40VA), prevedenie pod omietku (refer. BOKI) |  |  | ks | 11 | [6 empty] | znížená | 0 | 0 | 0 | 0 | 0 | 0 | 32 | M | 2 | ROZPOCET | 0 | 0 | 0 | 0 | 0 | 2 | 0 | 16 | 410493961
| 184 | M | SVK-18-100-14-01 | prázdna vaňa konvektora, pozink, čierny nástrek (refer. BOKI) |  |  | ks | 1 | [6 empty] | znížená | 0 | 0 | 0 | 0 | 0 | 0 | 32 | M | 2 | ROZPOCET | 0 | 0 | 0 | 0 | 0 | 2 | 0 | 16 | 1240475094
| 185 | M | PML-18-100-11-00 | krycia mriežka, priečna dural, prírodný elox, s L- lištou (refer. BOKI) |  |  | ks | 1 | [6 empty] | znížená | 0 | 0 | 0 | 0 | 0 | 0 | 32 | M | 2 | ROZPOCET | 0 | 0 | 0 | 0 | 0 | 2 | 0 | 16 | 920643539
| 186 | K | 360410430 | Montáž káblového vedenia |  |  | m | 62 | [6 empty] | znížená | 0.16 | 9.92 | 0 | 0 | 0 | 0 | 64 | K | 2 | ROZPOCET | 0 | 0 | 0 | 0 | 0 | 2 | 0 | 64 | -1154791650
| 187 | M | KPE000000111 | Kábel pevný CYKY-O 12x2,5 pvc čierny |  |  | m | 62 | [6 empty] | znížená | 0 | 0 | 0 | 0 | 0 | 0 | 8 | M | 2 | ROZPOCET | 0 | 0 | 0 | 0 | 0 | 2 | 0 | 4 | 1567338372
| 188 | K | 998735103 | Presun hmôt pre vykurovacie telesá v objektoch výšky nad 12 do 24 m |  |  | t | 3.195 | [6 empty] | znížená | 2.571 | 8.2143 | 0 | 0 | 0 | 0 | 16 | K | 2 | ROZPOCET | 0 | 0 | 0 | 0 | 0 | 2 | 0 | 16 | 891600667
| 189 | K | 998735194 | Vykurovacie telesá, prípl.za presun nad vymedz. najväčšiu dopr. vzdial. do 1000 m |  |  | t | 3.195 | [6 empty] | znížená | 0 | 0 | 0 | 0 | 0 | 0 | 16 | K | 2 | ROZPOCET | 0 | 0 | 0 | 0 | 0 | 2 | 0 | 16 | 1301497353
|  | HZS - Hodinové zúčtovacie sadzby | [14 empty] | 0 |  | 0 |  | 0 | 4 | D | 0 | ROZPOCET | [6 empty] | 0
| 190 | K | HZS000113 | Stavebno montážne práce náročné ucelené - odborné, tvorivé remeselné (Tr 3) v rozsahu viac ako 8 hodín, vykurovacia skúška |  |  | hod | 24 | [6 empty] | znížená | 0 | 0 | 0 | 0 | 0 | 0 | 262144 | K | 1 | ROZPOCET | 0 | 0 | 0 | 0 | 0 | 2 | 0 | 262144 | 321503574
| 191 | K | HZS000114 | Stavebno montážne práce najnáročnejšie na odbornosť - prehliadky pracoviska a revízie (Tr 4) vyregulovanie systému |  |  | sub | 1 | [6 empty] | znížená | 0 | 0 | 0 | 0 | 0 | 0 | 262144 | K | 1 | ROZPOCET | 0 | 0 | 0 | 0 | 0 | 2 | 0 | 262144 | -1057203139
Referenčné výrobky/materiály uvedené v projektovej dokumentácii predmetu zákazky, najmä vo výkaze výmer, predstavujú výrobky/materiály, ktoré spĺňajú požiadavky na predmet zákazky. Uchádzač však môže tieto výrobky/materiály nahradiť ekvivalentami za podmienok uvedených nižšie.
Ak niektorý z použitých parametrov, alebo rozpätie parametrov identifikuje konkrétny typ/značku výrobku, alebo výrobok konkrétneho výrobcu, verejný obstarávateľ umožní nahradiť takýto výrobok ekvivalentným výrobkom pod podmienkou, že ekvivalentný výrobok bude spĺňať úžitkové, prevádzkové a funkčné charakteristiky, ktoré sú nevyhnutné na zabezpečenie účelu, na ktorý sú uvedené zariadenia určené.
V prípade, že uchádzač pri spracovaní ceny predmetu zákazky použije ekvivalentné výrobky, predloží do ponuky „Prehľad ekvivalentných plnení“ použitých pri ocenení predmetu zákazky s uvedením ekvivalentnej dodávky. Uchádzač zároveň ekvivalentné výrobky/materiály doplní (a farebne vyznačí) do príslušných položiek výkazu výmer.
Verejný obstarávateľ upozorňuje, že výkaz výmer poskytnutý ako súčasť súťažných podkladov nie je prípustné meniť, ani žiadnym spôsobom do neho zasahovať (okrem doplnenia ekvivalentov podľa predchádzajúcej vety).

## AP_18_4451_171_priloha č1
Art.č. | Popis | Množstvo
2.PP
1 160170 1 240 | (refer. RAUTHEM SPEED K) rúrka so suchým zipsom 10,1x1,1 (240m) (refer.RAUTHERM SPEED K) rúrka s háčikovou stranou suchého zipsu určená na pokládku podlahového vykurovania na (refer.REUTHERM SPEED) systémovú dosku. Materiál: polyetylén zosieťovaný pomocou peroxidov (PE-Xa), zodpovedá norme DIN 16892. Ochranná vrstva proti difúzii kyslíka v zmysle DIN 4726. Certifikáty: číslo registrácie DIN-Certco: 3V395 PE-Xa alebo 3V397 PE-Xa. Farba: oranžová Forma dodávky: kotúčové zväzky v krabiciach/kotúč vo fólii z PP | 255 | m
11371961050 | Ochranná rúrka (refer.REHAU) 10/14 ochrana v oblasti pripojovacích spojov rozdeľovača vykurovacieho vedenia, ako aj pri prechode cez dilatačné škáry v poteri v zmysle DIN 18560. Materiál: polyetylén Vlastnosti: vyhotovenie podľa DIN 49019, Maximálna teplotná odolnosť do +105 °C. Farba: čierna. Forma dodávky: kotúčové zväzky | 13 | m
1 320752 1 001 | Pokladacia rohož (refer.Rautherm SPEED plus renova) Samolepiaci plát s pravidelnými dierami z profilovaného PE s vlasom suchého zipsu pre jednoduchú a bezpečnú pokládku rúrok (refer. RAUTHERM SPEED K). Rozmery plát: 0,883 x 1,175 m / plocha 1,03 m2 Využiteľná plocha*: 0,883 x 1,175 m / plocha 1,03 m2 na plát. hrúbka 2mm. pokládka na vhodný nosný podklad. *viď technická informácia minimálne prekrytie systémových prvkov RAUTHERM SPEED | 32 | m2
11040471001 | (refer. RAUTHERM SPEED) fixačná páska | 1 | ks | #N/A | #N/A | #N/A | #N/A | #N/A | #N/A | #N/A | #N/A | #N/A | #N/A | #N/A | #N/A | #N/A | #N/A | #N/A | #N/A | #N/A | #N/A | #N/A | #N/A | #N/A | #N/A | #N/A | #N/A | #N/A | #N/A | #N/A | #N/A | #N/A | #N/A | #N/A | #N/A | #N/A | #N/A | #N/A | #N/A | #N/A | #N/A | #N/A | #N/A | #N/A | #N/A | #N/A | #N/A | #N/A | #N/A | #N/A | #N/A | #N/A | #N/A | #N/A | #N/A | #N/A | #N/A | #N/A | #N/A | #N/A | #N/A | #N/A | #N/A | #N/A | #N/A | #N/A | #N/A | #N/A | #N/A
13208941001 | (refer.RAUTHERM SPEED) okrajová izolačná páska 8/150 mm hr. 8 mm , v. 150 mm. z extrudovanej PE peny. Trieda stavebného materiálu podľa DIN 4102: B2 Trieda horľavosti podľa DIN 13501: E samolepiaca páska na upevnenie k stene; integrovaná pätka fólie zo spodnej časti s nakašírovanou lepiacou páskou. | 35 | m | 0 | 0 | 0 | 0 | 0 | 0 | 0 | 0 | 0 | 0 | 0 | 0 | 0 | 0 | 0 | 0 | 0 | 0 | 0 | 0 | 0 | 0 | 0 | 0 | 0 | 0 | 0 | 0 | 0 | 0 | 0 | 0 | 0 | 0 | 0 | 0 | 0 | 0 | 0 | 0 | 0 | 0 | 0 | 0 | 0 | 0 | 0 | 0 | 0 | 0 | 0 | 0 | 0 | 0 | 0 | 0 | 0 | 0 | 0 | 0 | 0 | 0 | 0 | 0 | 0 | 0
13801501001 | Rozdeľovač HKVD SX-AG 5 materiál: špeciálny profil z ušľachtilej ocele CrNi – oceľ 1.4301, pozostáva z: 2x záslepka, poniklovaná, pripojenie 2x von. závit 1", 2x kombinovaný plniaci a odvzdušnovací kohút, upevňovacia sada, na rozdeľovači je prietokomer 0-5 l/min. s červeným aretačným krúžkom, na zberači sú termistatické ventily, pripojovací závit M30 x 1,5 pre termopohon. Forma dodávky: balenie v krabici. | 1 | ks | 0 | 0 | 0 | 0 | 0 | 0 | 0 | 0 | 0 | 0 | 0 | 0 | 0 | 0 | 0 | 0 | 0 | 0 | 0 | 0 | 0 | 0 | 0 | 0 | 0 | 0 | 0 | 0 | 0 | 0 | 0 | 0 | 0 | 0 | 0 | 0 | 0 | 0 | 0 | 0 | 0 | 0 | 0 | 0 | 0 | 0 | 0 | 0 | 0 | 0 | 0 | 0 | 0 | 0 | 0 | 0 | 0 | 0 | 0 | 0 | 0 | 0 | 0 | 0 | 0 | 0
12005461001 | Pripojovací skrutkový spoj 10,1x1,1 - G 3/4 Na pripojenie rúrok (refer. RAUTHERM S) na rozdeľovač vykurovacieho vedenia (refer. REHAU) a na rozdeľovač vykurovacieho vedenia (refer. REHAU) s prietokomerom. Vlastnosti: uvoľniteľné spojenie v zmysle VOB (DIN 18380), spojenie v zmysle DIN 8076 časť 1. | 10 | ks | #REF! | #REF! | #REF! | #REF! | #REF! | #REF! | #REF! | #REF! | #REF! | #REF! | #REF! | #REF! | #REF! | #REF! | #REF! | #REF! | #REF! | #REF! | #REF! | #REF! | #REF! | #REF! | #REF! | #REF! | #REF! | #REF! | #REF! | #REF! | #REF! | #REF! | #REF! | #REF! | #REF! | #REF! | #REF! | #REF! | #REF! | #REF! | #REF! | #REF! | #REF! | #REF! | #REF! | #REF! | #REF! | #REF! | #REF! | #REF! | #REF! | #REF! | #REF! | #REF! | #REF! | #REF! | #REF! | #REF! | #REF! | #REF! | #REF! | #REF! | #REF! | #REF! | #REF! | #REF! | #REF! | #REF!
12081221001 | Guľové kohúty pre HKVD SX-AG, HLV SX (priame) Na pripojenie k rozdeľovaču pozostáva z: 1x guľový ventil 1" červený, 1x guľový ventil 1" modrý. | 1 | pár | #REF! | #REF! | #REF! | #REF! | #REF! | #REF! | #REF! | #REF! | #REF! | #REF! | #REF! | #REF! | #REF! | #REF! | #REF! | #REF! | #REF! | #REF! | #REF! | #REF! | #REF! | #REF! | #REF! | #REF! | #REF! | #REF! | #REF! | #REF! | #REF! | #REF! | #REF! | #REF! | #REF! | #REF! | #REF! | #REF! | #REF! | #REF! | #REF! | #REF! | #REF! | #REF! | #REF! | #REF! | #REF! | #REF! | #REF! | #REF! | #REF! | #REF! | #REF! | #REF! | #REF! | #REF! | #REF! | #REF! | #REF! | #REF! | #REF! | #REF! | #REF! | #REF! | #REF! | #REF! | #REF! | #REF!
13454201001 | Skrinka rozdeľovača UP 110/750 5-8 okr. Materiál: oceľový plech Povrchová úprava: RAL 9016 biela Skrinka rozdeľovača na montáž pod omietku, pozostáva z: - telesa na montáž do steny so spevňovacím profilom a prevodovou rúrkou - univerzálneho držiaka rozdeľovača - montážnych nožičiek s nastaviteľnou výškou skrinky od 705 - 885 mm - uzatváracieho plechu na poter, nastaviteľný, demontovateľný - osadzovacieho rámu s dvierkami a prestaviteľnou hĺbkou, 110-160 mm - dvierka vybavené obálkou na uloženie projektovej dokumentácie - dvierka s otočným uzatváracím mechanizmom, zabalené v separátnej bublinkovej fólii Forma dodávky: balenie v krabici | 1 | ks | 0 | 0 | 0 | 0 | 0 | 0 | 0 | 0 | 0 | 0 | 0 | 0 | 0 | 0 | 0 | 0 | 0 | 0 | 0 | 0 | 0 | 0 | 0 | 0 | 0 | 0 | 0 | 0 | 0 | 0 | 0 | 0 | 0 | 0 | 0 | 0 | 0 | 0 | 0 | 0 | 0 | 0 | 0 | 0 | 0 | 0 | 0 | 0 | 0 | 0 | 0 | 0 | 0 | 0 | 0 | 0 | 0 | 0 | 0 | 0 | 0 | 0 | 0 | 0 | 0 | 0
1.PP
1 160170 1 240 | (refer. RAUTHEM SPEED K) rúrka so suchým zipsom 10,1x1,1 (240m) (refer. RAUTHERM SPEED K) rúrka s háčikovou stranou suchého zipsu určená na pokládku podlahového vykurovania na (refer. REUTHERM SPEED) systémovú dosku. Materiál: polyetylén zosieťovaný pomocou peroxidov (PE-Xa), zodpovedá norme DIN 16892. Ochranná vrstva proti difúzii kyslíka v zmysle DIN 4726. Certifikáty: číslo registrácie DIN-Certco: 3V395 PE-Xa alebo 3V397 PE-Xa. Farba: oranžová Forma dodávky: kotúčové zväzky v krabiciach/kotúč vo fólii z PP | 1230 | m
11371961050 | Ochranná rúrka (refer. REHAU10/14 ochrana v oblasti pripojovacích spojov rozdeľovača vykurovacieho vedenia, ako aj pri prechode cez dilatačné škáry v poteri v zmysle DIN 18560. Materiál: polyetylén Vlastnosti: vyhotovenie podľa DIN 49019, Maximálna teplotná odolnosť do +105 °C. Farba: čierna. Forma dodávky: kotúčové zväzky | 62 | m
1 320752 1 001 | Pokladacia rohož (refer. Rautherm SPEED plus renova) Samolepiaci plát s pravidelnými dierami z profilovaného PE s vlasom suchého zipsu pre jednoduchú a bezpečnú pokládku rúrok (refer. RAUTHERM SPEED K). Rozmery plát: 0,883 x 1,175 m / plocha 1,03 m2 Využiteľná plocha*: 0,883 x 1,175 m / plocha 1,03 m2 na plát. hrúbka 2mm. pokládka na vhodný nosný podklad. *viď technická informácia minimálne prekrytie systémových prvkov RAUTHERM SPEED | 146 | m2
11040471001 | (refer. RAUTHERM SPEED) fixačná páska | 5 | ks | #N/A | #N/A | #N/A | #N/A | #N/A | #N/A | #N/A | #N/A | #N/A | #N/A | #N/A | #N/A | #N/A | #N/A | #N/A | #N/A | #N/A | #N/A | #N/A | #N/A | #N/A | #N/A | #N/A | #N/A | #N/A | #N/A | #N/A | #N/A | #N/A | #N/A | #N/A | #N/A | #N/A | #N/A | #N/A | #N/A | #N/A | #N/A | #N/A | #N/A | #N/A | #N/A | #N/A | #N/A | #N/A | #N/A | #N/A | #N/A | #N/A | #N/A | #N/A | #N/A | #N/A | #N/A | #N/A | #N/A | #N/A | #N/A | #N/A | #N/A | #N/A | #N/A | #N/A | #N/A | #N/A | #N/A
13208941001 | (refer.RAUTHERM SPEED) okrajová izolačná páska 8/150 mm hr. 8 mm , v. 150 mm. z extrudovanej PE peny. Trieda stavebného materiálu podľa DIN 4102: B2 Trieda horľavosti podľa DIN 13501: E samolepiaca páska na upevnenie k stene; integrovaná pätka fólie zo spodnej časti s nakašírovanou lepiacou páskou. | 160 | m | 0 | 0 | 0 | 0 | 0 | 0 | 0 | 0 | 0 | 0 | 0 | 0 | 0 | 0 | 0 | 0 | 0 | 0 | 0 | 0 | 0 | 0 | 0 | 0 | 0 | 0 | 0 | 0 | 0 | 0 | 0 | 0 | 0 | 0 | 0 | 0 | 0 | 0 | 0 | 0 | 0 | 0 | 0 | 0 | 0 | 0 | 0 | 0 | 0 | 0 | 0 | 0 | 0 | 0 | 0 | 0 | 0 | 0 | 0 | 0 | 0 | 0 | 0 | 0 | 0 | 0
13802101001 | Rozdeľovač HKVD SX-AG 11 materiál: špeciálny profil z ušľachtilej ocele CrNi – oceľ 1.4301, pozostáva z: 2x záslepka, poniklovaná, pripojenie 2x von. závit 1", 2x kombinovaný plniaci a odvzdušnovací kohút, upevňovacia sada, na rozdeľovači je prietokomer 0-5 l/min. s červeným aretačným krúžkom, na zberači sú termistatické ventily, pripojovací závit M30 x 1,5 pre termopohon. Forma dodávky: balenie v krabici. | 2 | ks | #REF! | #REF! | #REF! | #REF! | #REF! | #REF! | #REF! | #REF! | #REF! | #REF! | #REF! | #REF! | #REF! | #REF! | #REF! | #REF! | #REF! | #REF! | #REF! | #REF! | #REF! | #REF! | #REF! | #REF! | #REF! | #REF! | #REF! | #REF! | #REF! | #REF! | #REF! | #REF! | #REF! | #REF! | #REF! | #REF! | #REF! | #REF! | #REF! | #REF! | #REF! | #REF! | #REF! | #REF! | #REF! | #REF! | #REF! | #REF! | #REF! | #REF! | #REF! | #REF! | #REF! | #REF! | #REF! | #REF! | #REF! | #REF! | #REF! | #REF! | #REF! | #REF! | #REF! | #REF! | #REF! | #REF!
12005461001 | Pripojovací skrutkový spoj 10,1x1,1 - G 3/4 Na pripojenie rúrok (refer. RAUTHERM S) na rozdeľovač vykurovacieho vedenia (refer. REHAU) a na rozdeľovač vykurovacieho vedenia (refer. REHAU) s prietokomerom. Vlastnosti: uvoľniteľné spojenie v zmysle VOB (DIN 18380), spojenie v zmysle DIN 8076 časť 1. | 44 | ks | #REF! | #REF! | #REF! | #REF! | #REF! | #REF! | #REF! | #REF! | #REF! | #REF! | #REF! | #REF! | #REF! | #REF! | #REF! | #REF! | #REF! | #REF! | #REF! | #REF! | #REF! | #REF! | #REF! | #REF! | #REF! | #REF! | #REF! | #REF! | #REF! | #REF! | #REF! | #REF! | #REF! | #REF! | #REF! | #REF! | #REF! | #REF! | #REF! | #REF! | #REF! | #REF! | #REF! | #REF! | #REF! | #REF! | #REF! | #REF! | #REF! | #REF! | #REF! | #REF! | #REF! | #REF! | #REF! | #REF! | #REF! | #REF! | #REF! | #REF! | #REF! | #REF! | #REF! | #REF! | #REF! | #REF!
12081221001 | Guľové kohúty pre HKVD SX-AG, HLV SX (priame) Na pripojenie k rozdeľovaču pozostáva z: 1x guľový ventil 1" červený, 1x guľový ventil 1" modrý. | 2 | pár | #REF! | #REF! | #REF! | #REF! | #REF! | #REF! | #REF! | #REF! | #REF! | #REF! | #REF! | #REF! | #REF! | #REF! | #REF! | #REF! | #REF! | #REF! | #REF! | #REF! | #REF! | #REF! | #REF! | #REF! | #REF! | #REF! | #REF! | #REF! | #REF! | #REF! | #REF! | #REF! | #REF! | #REF! | #REF! | #REF! | #REF! | #REF! | #REF! | #REF! | #REF! | #REF! | #REF! | #REF! | #REF! | #REF! | #REF! | #REF! | #REF! | #REF! | #REF! | #REF! | #REF! | #REF! | #REF! | #REF! | #REF! | #REF! | #REF! | #REF! | #REF! | #REF! | #REF! | #REF! | #REF! | #REF!
13454301001 | Skrinka rozdeľovača UP 110/950 9-12 okr. Materiál: oceľový plech Povrchová úprava: RAL 9016 biela Skrinka rozdeľovača na montáž pod omietku, pozostáva z: - telesa na montáž do steny so spevňovacím profilom a prevodovou rúrkou - univerzálneho držiaka rozdeľovača - montážnych nožičiek s nastaviteľnou výškou skrinky od 705 - 885 mm - uzatváracieho plechu na poter, nastaviteľný, demontovateľný - osadzovacieho rámu s dvierkami a prestaviteľnou hĺbkou, 110-160 mm - dvierka vybavené obálkou na uloženie projektovej dokumentácie - dvierka s otočným uzatváracím mechanizmom, zabalené v separátnej bublinkovej fólii Forma dodávky: balenie v krabici | 2 | ks | 0 | 0 | 0 | 0 | 0 | 0 | 0 | 0 | 0 | 0 | 0 | 0 | 0 | 0 | 0 | 0 | 0 | 0 | 0 | 0 | 0 | 0 | 0 | 0 | 0 | 0 | 0 | 0 | 0 | 0 | 0 | 0 | 0 | 0 | 0 | 0 | 0 | 0 | 0 | 0 | 0 | 0 | 0 | 0 | 0 | 0 | 0 | 0 | 0 | 0 | 0 | 0 | 0 | 0 | 0 | 0 | 0 | 0 | 0 | 0 | 0 | 0 | 0 | 0 | 0 | 0
|  |  |  | 0 | 0 | 0 | 0 | 0 | 0 | 0 | 0 | 0 | 0 | 0 | 0 | 0 | 0 | 0 | 0 | 0 | 0 | 0 | 0 | 0 | 0 | 0 | 0 | 0 | 0 | 0 | 0 | 0 | 0 | 0 | 0 | 0 | 0 | 0 | 0 | 0 | 0 | 0 | 0 | 0 | 0 | 0 | 0 | 0 | 0 | 0 | 0 | 0 | 0 | 0 | 0 | 22 | 44 | 0 | 0 | 0 | 0 | 0 | 0 | 0 | 0 | 0 | 0 | 0 | 0
13372301001 | Priestorový regulátor NEA HT 230 V ako priestorový regulátor Nea H, ale so znížením teploty pomocou interného a externého časovacieho programu. Možnosť nastavenia 3 časových programov denne. Možnosť nastavenia prídavného party a dovolenkového režimu a možnosť aktivovania voliteľného režimu prítomnosti. Zobrazenie aktuálneho času a dňa v týždni. Použiteľné s regulačným rozvádzačom Nea H 230 V, kat. č. 339230-001 Použiteľné s regulačným rozvádzačom Nea H 24 V, kat. č. 339024-001 | 2 | ks | 0 | 0 | 0 | 0 | 0 | 0 | 0 | 0 | 0 | 0 | 0 | 0 | 0 | 0 | 0 | 0 | 0 | 0 | 0 | 0 | 0 | 0 | 0 | 0 | 0 | 0 | 0 | 0 | 0 | 0 | 0 | 0 | 0 | 0 | 0 | 0 | 0 | 0 | 0 | 0 | 0 | 0 | 0 | 0 | 0 | 0 | 0 | 0 | 0 | 0 | 0 | 0 | 22 | 44 | 0 | 0 | 0 | 0 | 0 | 0 | 0 | 0 | 0 | 0 | 0 | 0
13422301001 | Regulačný rozvádzač NEA HC 230V na pripojenie max. 6 priestorových regulátorov a 12 termických servopohonov, Určený pre priestorový regulátor Nea HCT. Prepínanie druhu prevádzky vykurovanie/chladenie. Integrované ovládanie obehového čerpadla. Bezskrutková pripojovacia technika pomocou zverných spojov. Možný automatický pokles teplôt pre 2 vykurovacie programy (C1/C2) pomocou alternatívneho, externého digitálneho časovača. Integrovaná poistka. Určené pre montáž na normové lišty alebo na stenu. Farba spodnej časti rozvádzača: čiernošedá podobná RAL 7021 / farba vrchnej časti (krytu) svetlošedá podobná RAL 7035. Rozmery VxHxD: 74 x 40 x 325 mm. Pre vyhotovenie v 24 V je potrebné dodatočné sieťové trafo 24 V (Kat. č. 269024-003). | 1 | ks | 0 | 0 | 0 | 0 | 0 | 0 | 0 | 0 | 0 | 0 | 0 | 0 | 0 | 0 | 0 | 0 | 0 | 0 | 0 | 0 | 0 | 0 | 0 | 0 | 0 | 0 | 0 | 0 | 0 | 0 | 0 | 0 | 0 | 0 | 0 | 0 | 0 | 0 | 0 | 0 | 0 | 0 | 0 | 0 | 0 | 0 | 0 | 0 | 0 | 0 | 0 | 0 | 0 | 0 | 0 | 0 | 0 | 0 | 0 | 0 | 0 | 0 | 0 | 0 | 0 | 0
13202751001 | Servopohon UNI (230 V) tepelný servopohon pre ovládanie spätných ventilov v rozdeľovači vykurovacích okruhov (refer. REHAU), v bezprúdovom stave poloha uzavretá. Indikácia zdvihu s reguláciou prispôsobenia na hornej strane pohonu. Jednoduchá montáž nasunutím na adaptérový krúžok ventilu. Funkcia „First-Open“ pre prevádzku podlahového vykurovania počas stavby (pre montáž priestorového regulátora). | 4 | ks | 0 | 0 | 0 | 0 | 0 | 0 | 0 | 0 | 0 | 0 | 0 | 0 | 0 | 0 | 0 | 0 | 0 | 0 | 0 | 0 | 0 | 0 | 0 | 0 | 0 | 0 | 0 | 0 | 0 | 0 | 0 | 0 | 0 | 0 | 0 | 0 | 0 | 0 | 0 | 0 | 0 | 0 | 0 | 0 | 0 | 0 | 0 | 0 | 0 | 0 | 0 | 0 | 0 | 0 | 0 | 0 | 0 | 0 | 0 | 0 | 0 | 0 | 0 | 0 | 0 | 0
1.NP
1 160170 1 240 | (refer. RAUTHEM SPEED K) rúrka so suchým zipsom 10,1x1,1 (240m) (refer. RAUTHERM SPEED K) rúrka s háčikovou stranou suchého zipsu určená na pokládku podlahového vykurovania na (refer. REUTHERM SPEED) systémovú dosku. Materiál: polyetylén zosieťovaný pomocou peroxidov (PE-Xa), zodpovedá norme DIN 16892. Ochranná vrstva proti difúzii kyslíka v zmysle DIN 4726. Certifikáty: číslo registrácie DIN-Certco: 3V395 PE-Xa alebo 3V397 PE-Xa. Farba: oranžová Forma dodávky: kotúčové zväzky v krabiciach/kotúč vo fólii z PP | 3322 | m
11371961050 | Ochranná rúrka (refer. REHAU) 10/14 ochrana v oblasti pripojovacích spojov rozdeľovača vykurovacieho vedenia, ako aj pri prechode cez dilatačné škáry v poteri v zmysle DIN 18560. Materiál: polyetylén Vlastnosti: vyhotovenie podľa DIN 49019, Maximálna teplotná odolnosť do +105 °C. Farba: čierna. Forma dodávky: kotúčové zväzky | 166 | m
1 320752 1 001 | Pokladacia rohož (refer. Rautherm SPEED plus renova) Samolepiaci plát s pravidelnými dierami z profilovaného PE s vlasom suchého zipsu pre jednoduchú a bezpečnú pokládku rúrok (refer. RAUTHERM SPEED K). Rozmery plát: 0,883 x 1,175 m / plocha 1,03 m2 Využiteľná plocha*: 0,883 x 1,175 m / plocha 1,03 m2 na plát. hrúbka 2mm. pokládka na vhodný nosný podklad. *viď technická informácia minimálne prekrytie systémových prvkov RAUTHERM SPEED | 430 | m2
11040471001 | (refer. RAUTHERM SPEED) fixačná páska | 13 | ks | #N/A | #N/A | #N/A | #N/A | #N/A | #N/A | #N/A | #N/A | #N/A | #N/A | #N/A | #N/A | #N/A | #N/A | #N/A | #N/A | #N/A | #N/A | #N/A | #N/A | #N/A | #N/A | #N/A | #N/A | #N/A | #N/A | #N/A | #N/A | #N/A | #N/A | #N/A | #N/A | #N/A | #N/A | #N/A | #N/A | #N/A | #N/A | #N/A | #N/A | #N/A | #N/A | #N/A | #N/A | #N/A | #N/A | #N/A | #N/A | #N/A | #N/A | #N/A | #N/A | #N/A | #N/A | #N/A | #N/A | #N/A | #N/A | #N/A | #N/A | #N/A | #N/A | #N/A | #N/A | #N/A | #N/A
13208941001 | (refer.RAUTHERM SPEED) okrajová izolačná páska 8/150 mm hr. 8 mm , v. 150 mm. z extrudovanej PE peny. Trieda stavebného materiálu podľa DIN 4102: B2 Trieda horľavosti podľa DIN 13501: E samolepiaca páska na upevnenie k stene; integrovaná pätka fólie zo spodnej časti s nakašírovanou lepiacou páskou. | 475 | m | 0 | 0 | 0 | 0 | 0 | 0 | 0 | 0 | 0 | 0 | 0 | 0 | 0 | 0 | 0 | 0 | 0 | 0 | 0 | 0 | 0 | 0 | 0 | 0 | 0 | 0 | 0 | 0 | 0 | 0 | 0 | 0 | 0 | 0 | 0 | 0 | 0 | 0 | 0 | 0 | 0 | 0 | 0 | 0 | 0 | 0 | 0 | 0 | 0 | 0 | 0 | 0 | 0 | 0 | 0 | 0 | 0 | 0 | 0 | 0 | 0 | 0 | 0 | 0 | 0 | 0
13801801001 | Rozdeľovač HKVD SX-AG 8 materiál: špeciálny profil z ušľachtilej ocele CrNi – oceľ 1.4301, pozostáva z: 2x záslepka, poniklovaná, pripojenie 2x von. závit 1", 2x kombinovaný plniaci a odvzdušnovací kohút, upevňovacia sada, na rozdeľovači je prietokomer 0-5 l/min. s červeným aretačným krúžkom, na zberači sú termistatické ventily, pripojovací závit M30 x 1,5 pre termopohon. Forma dodávky: balenie v krabici. | 1 | ks | #REF! | #REF! | #REF! | #REF! | #REF! | #REF! | #REF! | #REF! | #REF! | #REF! | #REF! | #REF! | #REF! | #REF! | #REF! | #REF! | #REF! | #REF! | #REF! | #REF! | #REF! | #REF! | #REF! | #REF! | #REF! | #REF! | #REF! | #REF! | #REF! | #REF! | #REF! | #REF! | #REF! | #REF! | #REF! | #REF! | #REF! | #REF! | #REF! | #REF! | #REF! | #REF! | #REF! | #REF! | #REF! | #REF! | #REF! | #REF! | #REF! | #REF! | #REF! | #REF! | #REF! | #REF! | #REF! | #REF! | #REF! | #REF! | #REF! | #REF! | #REF! | #REF! | #REF! | #REF! | #REF! | #REF!
13802101001 | Rozdeľovač HKVD SX-AG 11 materiál: špeciálny profil z ušľachtilej ocele CrNi – oceľ 1.4301, pozostáva z: 2x záslepka, poniklovaná, pripojenie 2x von. závit 1", 2x kombinovaný plniaci a odvzdušnovací kohút, upevňovacia sada, na rozdeľovači je prietokomer 0-5 l/min. s červeným aretačným krúžkom, na zberači sú termistatické ventily, pripojovací závit M30 x 1,5 pre termopohon. Forma dodávky: balenie v krabici. | 2 | ks | #REF! | #REF! | #REF! | #REF! | #REF! | #REF! | #REF! | #REF! | #REF! | #REF! | #REF! | #REF! | #REF! | #REF! | #REF! | #REF! | #REF! | #REF! | #REF! | #REF! | #REF! | #REF! | #REF! | #REF! | #REF! | #REF! | #REF! | #REF! | #REF! | #REF! | #REF! | #REF! | #REF! | #REF! | #REF! | #REF! | #REF! | #REF! | #REF! | #REF! | #REF! | #REF! | #REF! | #REF! | #REF! | #REF! | #REF! | #REF! | #REF! | #REF! | #REF! | #REF! | #REF! | #REF! | #REF! | #REF! | #REF! | #REF! | #REF! | #REF! | #REF! | #REF! | #REF! | #REF! | #REF! | #REF!
13802201001 | Rozdeľovač HKVD SX-AG 12 materiál: špeciálny profil z ušľachtilej ocele CrNi – oceľ 1.4301, pozostáva z: 2x záslepka, poniklovaná, pripojenie 2x von. závit 1", 2x kombinovaný plniaci a odvzdušnovací kohút, upevňovacia sada, na rozdeľovači je prietokomer 0-5 l/min. s červeným aretačným krúžkom, na zberači sú termistatické ventily, pripojovací závit M30 x 1,5 pre termopohon. Forma dodávky: balenie v krabici. | 1 | ks | 0 | 0 | 0 | 0 | 0 | 0 | 0 | 0 | 0 | 0 | 0 | 0 | 0 | 0 | 0 | 0 | 0 | 0 | 0 | 0 | 0 | 0 | 0 | 0 | 0 | 0 | 0 | 0 | 0 | 0 | 0 | 0 | 0 | 0 | 0 | 0 | 0 | 0 | 0 | 0 | 0 | 0 | 0 | 0 | 0 | 0 | 0 | 0 | 0 | 0 | 0 | 0 | 16 | 16 | 0 | 0 | 0 | 0 | 0 | 0 | 0 | 0 | 0 | 0 | 0 | 0
13802501001 | Rozdeľovač HKVD SX-AG 15 materiál: špeciálny profil z ušľachtilej ocele CrNi – oceľ 1.4301, pozostáva z: 2x záslepka, poniklovaná, pripojenie 2x von. závit 1", 2x kombinovaný plniaci a odvzdušnovací kohút, upevňovacia sada, na rozdeľovači je prietokomer 0-5 l/min. s červeným aretačným krúžkom, na zberači sú termistatické ventily, pripojovací závit M30 x 1,5 pre termopohon. Forma dodávky: balenie v krabici. | 1 | ks | 0 | 0 | 0 | 0 | 0 | 0 | 0 | 0 | 0 | 0 | 0 | 0 | 0 | 0 | 0 | 0 | 0 | 0 | 0 | 0 | 0 | 0 | 0 | 0 | 0 | 0 | 0 | 0 | 0 | 0 | 0 | 0 | 0 | 0 | 0 | 0 | 0 | 0 | 0 | 0 | 0 | 0 | 0 | 0 | 0 | 0 | 0 | 0 | 0 | 0 | 0 | 0 | 22 | 44 | 0 | 0 | 0 | 0 | 0 | 0 | 0 | 0 | 0 | 0 | 0 | 0
12005461001 | Pripojovací skrutkový spoj 10,1x1,1 - G 3/4 Na pripojenie rúrok (refer.RAUTHERM S) na rozdeľovač vykurovacieho vedenia (refer. REHAU) a na rozdeľovač vykurovacieho vedenia (refer.REHAU) s prietokomerom. Vlastnosti: uvoľniteľné spojenie v zmysle VOB (DIN 18380), spojenie v zmysle DIN 8076 časť 1. | 114 | ks | 0 | 0 | 0 | 0 | 0 | 0 | 0 | 0 | 0 | 0 | 0 | 0 | 0 | 0 | 0 | 0 | 0 | 0 | 0 | 0 | 0 | 0 | 0 | 0 | 0 | 0 | 0 | 0 | 0 | 0 | 0 | 0 | 0 | 0 | 0 | 0 | 0 | 0 | 0 | 0 | 0 | 0 | 0 | 0 | 0 | 0 | 0 | 0 | 0 | 0 | 0 | 0 | 24 | 24 | 0 | 0 | 0 | 0 | 0 | 0 | 0 | 0 | 0 | 0 | 0 | 0
12081221001 | Guľové kohúty pre HKVD SX-AG, HLV SX (priame) Na pripojenie k rozdeľovaču pozostáva z: 1x guľový ventil 1" červený, 1x guľový ventil 1" modrý. | 5 | pár | #REF! | #REF! | #REF! | #REF! | #REF! | #REF! | #REF! | #REF! | #REF! | #REF! | #REF! | #REF! | #REF! | #REF! | #REF! | #REF! | #REF! | #REF! | #REF! | #REF! | #REF! | #REF! | #REF! | #REF! | #REF! | #REF! | #REF! | #REF! | #REF! | #REF! | #REF! | #REF! | #REF! | #REF! | #REF! | #REF! | #REF! | #REF! | #REF! | #REF! | #REF! | #REF! | #REF! | #REF! | #REF! | #REF! | #REF! | #REF! | #REF! | #REF! | #REF! | #REF! | #REF! | #REF! | #REF! | #REF! | #REF! | #REF! | #REF! | #REF! | #REF! | #REF! | #REF! | #REF! | #REF! | #REF!
13454201001 | Skrinka rozdeľovača UP 110/750 5-8 okr. Materiál: oceľový plech Povrchová úprava: RAL 9016 biela Skrinka rozdeľovača na montáž pod omietku, pozostáva z: - telesa na montáž do steny so spevňovacím profilom a prevodovou rúrkou - univerzálneho držiaka rozdeľovača - montážnych nožičiek s nastaviteľnou výškou skrinky od 705 - 885 mm - uzatváracieho plechu na poter, nastaviteľný, demontovateľný - osadzovacieho rámu s dvierkami a prestaviteľnou hĺbkou, 110-160 mm - dvierka vybavené obálkou na uloženie projektovej dokumentácie - dvierka s otočným uzatváracím mechanizmom, zabalené v separátnej bublinkovej fólii Forma dodávky: balenie v krabici | 1 | ks | 0 | 0 | 0 | 0 | 0 | 0 | 0 | 0 | 0 | 0 | 0 | 0 | 0 | 0 | 0 | 0 | 0 | 0 | 0 | 0 | 0 | 0 | 0 | 0 | 0 | 0 | 0 | 0 | 0 | 0 | 0 | 0 | 0 | 0 | 0 | 0 | 0 | 0 | 0 | 0 | 0 | 0 | 0 | 0 | 0 | 0 | 0 | 0 | 0 | 0 | 0 | 0 | 0 | 0 | 0 | 0 | 0 | 0 | 0 | 0 | 0 | 0 | 0 | 0 | 0 | 0
13454301001 | Skrinka rozdeľovača UP 110/950 9-12 okr. Materiál: oceľový plech Povrchová úprava: RAL 9016 biela Skrinka rozdeľovača na montáž pod omietku, pozostáva z: - telesa na montáž do steny so spevňovacím profilom a prevodovou rúrkou - univerzálneho držiaka rozdeľovača - montážnych nožičiek s nastaviteľnou výškou skrinky od 705 - 885 mm - uzatváracieho plechu na poter, nastaviteľný, demontovateľný - osadzovacieho rámu s dvierkami a prestaviteľnou hĺbkou, 110-160 mm - dvierka vybavené obálkou na uloženie projektovej dokumentácie - dvierka s otočným uzatváracím mechanizmom, zabalené v separátnej bublinkovej fólii Forma dodávky: balenie v krabici | 3 | ks | 0 | 0 | 0 | 0 | 0 | 0 | 0 | 0 | 0 | 0 | 0 | 0 | 0 | 0 | 0 | 0 | 0 | 0 | 0 | 0 | 0 | 0 | 0 | 0 | 0 | 0 | 0 | 0 | 0 | 0 | 0 | 0 | 0 | 0 | 0 | 0 | 0 | 0 | 0 | 0 | 0 | 0 | 0 | 0 | 0 | 0 | 0 | 0 | 0 | 0 | 0 | 0 | 0 | 0 | 0 | 0 | 0 | 0 | 0 | 0 | 0 | 0 | 0 | 0 | 0 | 0
13454401001 | Skrinka rozdeľovača UP 110/1150 13-15 okr. Materiál: oceľový plech Povrchová úprava: RAL 9016 biela Skrinka rozdeľovača na montáž pod omietku, pozostáva z: - telesa na montáž do steny so spevňovacím profilom a prevodovou rúrkou - univerzálneho držiaka rozdeľovača - montážnych nožičiek s nastaviteľnou výškou skrinky od 705 - 885 mm - uzatváracieho plechu na poter, nastaviteľný, demontovateľný - osadzovacieho rámu s dvierkami a prestaviteľnou hĺbkou, 110-160 mm - dvierka vybavené obálkou na uloženie projektovej dokumentácie - dvierka s otočným uzatváracím mechanizmom, zabalené v separátnej bublinkovej fólii Forma dodávky: balenie v krabici | 1 | ks | #REF! | #REF! | #REF! | #REF! | #REF! | #REF! | #REF! | #REF! | #REF! | #REF! | #REF! | #REF! | #REF! | #REF! | #REF! | #REF! | #REF! | #REF! | #REF! | #REF! | #REF! | #REF! | #REF! | #REF! | #REF! | #REF! | #REF! | #REF! | #REF! | #REF! | #REF! | #REF! | #REF! | #REF! | #REF! | #REF! | #REF! | #REF! | #REF! | #REF! | #REF! | #REF! | #REF! | #REF! | #REF! | #REF! | #REF! | #REF! | #REF! | #REF! | #REF! | #REF! | #REF! | #REF! | #REF! | #REF! | #REF! | #REF! | #REF! | #REF! | #REF! | #REF! | #REF! | #REF! | #REF! | #REF!
|  |  |  | 0 | 0 | 0 | 0 | 0 | 0 | 0 | 0 | 0 | 0 | 0 | 0 | 0 | 0 | 0 | 0 | 0 | 0 | 0 | 0 | 0 | 0 | 0 | 0 | 0 | 0 | 0 | 0 | 0 | 0 | 0 | 0 | 0 | 0 | 0 | 0 | 0 | 0 | 0 | 0 | 0 | 0 | 0 | 0 | 0 | 0 | 0 | 0 | 0 | 0 | 0 | 0 | 0 | 0 | 0 | 0 | 0 | 0 | 0 | 0 | 0 | 0 | 0 | 0 | 0 | 0
13372301001 | Priestorový regulátor NEA HT 230 V ako priestorový regulátor Nea H, ale so znížením teploty pomocou interného a externého časovacieho programu. Možnosť nastavenia 3 časových programov denne. Možnosť nastavenia prídavného party a dovolenkového režimu a možnosť aktivovania voliteľného režimu prítomnosti. Zobrazenie aktuálneho času a dňa v týždni. Použiteľné s regulačným rozvádzačom Nea H 230 V, kat. č. 339230-001 Použiteľné s regulačným rozvádzačom Nea H 24 V, kat. č. 339024-001 | 1 | ks | 0 | 0 | 0 | 0 | 0 | 0 | 0 | 0 | 0 | 0 | 0 | 0 | 0 | 0 | 0 | 0 | 0 | 0 | 0 | 0 | 0 | 0 | 0 | 0 | 0 | 0 | 0 | 0 | 0 | 0 | 0 | 0 | 0 | 0 | 0 | 0 | 0 | 0 | 0 | 0 | 0 | 0 | 0 | 0 | 0 | 0 | 0 | 0 | 0 | 0 | 0 | 0 | 0 | 0 | 0 | 0 | 0 | 0 | 0 | 0 | 0 | 0 | 0 | 0 | 0 | 0
13422301001 | Regulačný rozvádzač NEA HC 230V na pripojenie max. 6 priestorových regulátorov a 12 termických servopohonov, Určený pre priestorový regulátor Nea HCT. Prepínanie druhu prevádzky vykurovanie/chladenie. Integrované ovládanie obehového čerpadla. Bezskrutková pripojovacia technika pomocou zverných spojov. Možný automatický pokles teplôt pre 2 vykurovacie programy (C1/C2) pomocou alternatívneho, externého digitálneho časovača. Integrovaná poistka. Určené pre montáž na normové lišty alebo na stenu. Farba spodnej časti rozvádzača: čiernošedá podobná RAL 7021 / farba vrchnej časti (krytu) svetlošedá podobná RAL 7035. Rozmery VxHxD: 74 x 40 x 325 mm. Pre vyhotovenie v 24 V je potrebné dodatočné sieťové trafo 24 V (Kat. č. 269024-003). | 1 | ks | 0 | 0 | 0 | 0 | 0 | 0 | 0 | 0 | 0 | 0 | 0 | 0 | 0 | 0 | 0 | 0 | 0 | 0 | 0 | 0 | 0 | 0 | 0 | 0 | 0 | 0 | 0 | 0 | 0 | 0 | 0 | 0 | 0 | 0 | 0 | 0 | 0 | 0 | 0 | 0 | 0 | 0 | 0 | 0 | 0 | 0 | 0 | 0 | 0 | 0 | 0 | 0 | 0 | 0 | 0 | 0 | 0 | 0 | 0 | 0 | 0 | 0 | 0 | 0 | 0 | 0
13202751001 | Servopohon UNI (230 V) tepelný servopohon pre ovládanie spätných ventilov v rozdeľovači vykurovacích okruhov (refer.REHAU), v bezprúdovom stave poloha uzavretá. Indikácia zdvihu s reguláciou prispôsobenia na hornej strane pohonu. Jednoduchá montáž nasunutím na adaptérový krúžok ventilu. Funkcia „First-Open“ pre prevádzku podlahového vykurovania počas stavby (pre montáž priestorového regulátora). | 1 | ks | #REF! | #REF! | #REF! | #REF! | #REF! | #REF! | #REF! | #REF! | #REF! | #REF! | #REF! | #REF! | #REF! | #REF! | #REF! | #REF! | #REF! | #REF! | #REF! | #REF! | #REF! | #REF! | #REF! | #REF! | #REF! | #REF! | #REF! | #REF! | #REF! | #REF! | #REF! | #REF! | #REF! | #REF! | #REF! | #REF! | #REF! | #REF! | #REF! | #REF! | #REF! | #REF! | #REF! | #REF! | #REF! | #REF! | #REF! | #REF! | #REF! | #REF! | #REF! | #REF! | #REF! | #REF! | #REF! | #REF! | #REF! | #REF! | #REF! | #REF! | #REF! | #REF! | #REF! | #REF! | #REF! | #REF!
2.NP
1 160170 1 240 | (refer. RAUTHEM SPEED K) rúrka so suchým zipsom 10,1x1,1 (240m) (refer.RAUTHERM SPEED K) rúrka s háčikovou stranou suchého zipsu určená na pokládku podlahového vykurovania na (refer. REUTHERM SPEED) systémovú dosku. Materiál: polyetylén zosieťovaný pomocou peroxidov (PE-Xa), zodpovedá norme DIN 16892. Ochranná vrstva proti difúzii kyslíka v zmysle DIN 4726. Certifikáty: číslo registrácie DIN-Certco: 3V395 PE-Xa alebo 3V397 PE-Xa. Farba: oranžová Forma dodávky: kotúčové zväzky v krabiciach/kotúč vo fólii z PP | 1607 | m
11371961050 | Ochranná rúrka (refer.REHAU) 10/14 ochrana v oblasti pripojovacích spojov rozdeľovača vykurovacieho vedenia, ako aj pri prechode cez dilatačné škáry v poteri v zmysle DIN 18560. Materiál: polyetylén Vlastnosti: vyhotovenie podľa DIN 49019, Maximálna teplotná odolnosť do +105 °C. Farba: čierna. Forma dodávky: kotúčové zväzky | 80 | m
1 320752 1 001 | Pokladacia rohož (refer. Rautherm SPEED plus renova) Samolepiaci plát s pravidelnými dierami z profilovaného PE s vlasom suchého zipsu pre jednoduchú a bezpečnú pokládku rúrok (refer. RAUTHERM SPEED K). Rozmery plát: 0,883 x 1,175 m / plocha 1,03 m2 Využiteľná plocha*: 0,883 x 1,175 m / plocha 1,03 m2 na plát. hrúbka 2mm. pokládka na vhodný nosný podklad. *viď technická informácia minimálne prekrytie systémových prvkov RAUTHERM SPEED | 140 | m2
11040471001 | (refer.RAUTHERM SPEED) fixačná páska | 7 | ks | #N/A | #N/A | #N/A | #N/A | #N/A | #N/A | #N/A | #N/A | #N/A | #N/A | #N/A | #N/A | #N/A | #N/A | #N/A | #N/A | #N/A | #N/A | #N/A | #N/A | #N/A | #N/A | #N/A | #N/A | #N/A | #N/A | #N/A | #N/A | #N/A | #N/A | #N/A | #N/A | #N/A | #N/A | #N/A | #N/A | #N/A | #N/A | #N/A | #N/A | #N/A | #N/A | #N/A | #N/A | #N/A | #N/A | #N/A | #N/A | #N/A | #N/A | #N/A | #N/A | #N/A | #N/A | #N/A | #N/A | #N/A | #N/A | #N/A | #N/A | #N/A | #N/A | #N/A | #N/A | #N/A | #N/A
13208941001 | (refer.RAUTHERM SPEED) okrajová izolačná páska 8/150 mm hr. 8 mm , v. 150 mm. z extrudovanej PE peny. Trieda stavebného materiálu podľa DIN 4102: B2 Trieda horľavosti podľa DIN 13501: E samolepiaca páska na upevnenie k stene; integrovaná pätka fólie zo spodnej časti s nakašírovanou lepiacou páskou. | 154 | m | 0 | 0 | 0 | 0 | 0 | 0 | 0 | 0 | 0 | 0 | 0 | 0 | 0 | 0 | 0 | 0 | 0 | 0 | 0 | 0 | 0 | 0 | 0 | 0 | 0 | 0 | 0 | 0 | 0 | 0 | 0 | 0 | 0 | 0 | 0 | 0 | 0 | 0 | 0 | 0 | 0 | 0 | 0 | 0 | 0 | 0 | 0 | 0 | 0 | 0 | 0 | 0 | 0 | 0 | 0 | 0 | 0 | 0 | 0 | 0 | 0 | 0 | 0 | 0 | 0 | 0
13802301001 | Rozdeľovač HKVD SX-AG 13 materiál: špeciálny profil z ušľachtilej ocele CrNi – oceľ 1.4301, pozostáva z: 2x záslepka, poniklovaná, pripojenie 2x von. závit 1", 2x kombinovaný plniaci a odvzdušnovací kohút, upevňovacia sada, na rozdeľovači je prietokomer 0-5 l/min. s červeným aretačným krúžkom, na zberači sú termistatické ventily, pripojovací závit M30 x 1,5 pre termopohon. Forma dodávky: balenie v krabici. | 1 | ks | #REF! | #REF! | #REF! | #REF! | #REF! | #REF! | #REF! | #REF! | #REF! | #REF! | #REF! | #REF! | #REF! | #REF! | #REF! | #REF! | #REF! | #REF! | #REF! | #REF! | #REF! | #REF! | #REF! | #REF! | #REF! | #REF! | #REF! | #REF! | #REF! | #REF! | #REF! | #REF! | #REF! | #REF! | #REF! | #REF! | #REF! | #REF! | #REF! | #REF! | #REF! | #REF! | #REF! | #REF! | #REF! | #REF! | #REF! | #REF! | #REF! | #REF! | #REF! | #REF! | #REF! | #REF! | #REF! | #REF! | #REF! | #REF! | #REF! | #REF! | #REF! | #REF! | #REF! | #REF! | #REF! | #REF!
13802501001 | Rozdeľovač HKVD SX-AG 15 materiál: špeciálny profil z ušľachtilej ocele CrNi – oceľ 1.4301, pozostáva z: 2x záslepka, poniklovaná, pripojenie 2x von. závit 1", 2x kombinovaný plniaci a odvzdušnovací kohút, upevňovacia sada, na rozdeľovači je prietokomer 0-5 l/min. s červeným aretačným krúžkom, na zberači sú termistatické ventily, pripojovací závit M30 x 1,5 pre termopohon. Forma dodávky: balenie v krabici. | 1 | ks | #REF! | #REF! | #REF! | #REF! | #REF! | #REF! | #REF! | #REF! | #REF! | #REF! | #REF! | #REF! | #REF! | #REF! | #REF! | #REF! | #REF! | #REF! | #REF! | #REF! | #REF! | #REF! | #REF! | #REF! | #REF! | #REF! | #REF! | #REF! | #REF! | #REF! | #REF! | #REF! | #REF! | #REF! | #REF! | #REF! | #REF! | #REF! | #REF! | #REF! | #REF! | #REF! | #REF! | #REF! | #REF! | #REF! | #REF! | #REF! | #REF! | #REF! | #REF! | #REF! | #REF! | #REF! | #REF! | #REF! | #REF! | #REF! | #REF! | #REF! | #REF! | #REF! | #REF! | #REF! | #REF! | #REF!
12005461001 | Pripojovací skrutkový spoj 10,1x1,1 - G 3/4 Na pripojenie rúrok (refer.RAUTHERM S) na rozdeľovač vykurovacieho vedenia (refer.REHAU) a na rozdeľovač vykurovacieho vedenia (refer.REHAU) s prietokomerom. Vlastnosti: uvoľniteľné spojenie v zmysle VOB (DIN 18380), spojenie v zmysle DIN 8076 časť 1. | 56 | ks | #REF! | #REF! | #REF! | #REF! | #REF! | #REF! | #REF! | #REF! | #REF! | #REF! | #REF! | #REF! | #REF! | #REF! | #REF! | #REF! | #REF! | #REF! | #REF! | #REF! | #REF! | #REF! | #REF! | #REF! | #REF! | #REF! | #REF! | #REF! | #REF! | #REF! | #REF! | #REF! | #REF! | #REF! | #REF! | #REF! | #REF! | #REF! | #REF! | #REF! | #REF! | #REF! | #REF! | #REF! | #REF! | #REF! | #REF! | #REF! | #REF! | #REF! | #REF! | #REF! | #REF! | #REF! | #REF! | #REF! | #REF! | #REF! | #REF! | #REF! | #REF! | #REF! | #REF! | #REF! | #REF! | #REF!
12081221001 | Guľové kohúty pre HKVD SX-AG, HLV SX (priame) Na pripojenie k rozdeľovaču pozostáva z: 1x guľový ventil 1" červený, 1x guľový ventil 1" modrý. | 2 | pár | 0 | 0 | 0 | 0 | 0 | 0 | 0 | 0 | 0 | 0 | 0 | 0 | 0 | 0 | 0 | 0 | 0 | 0 | 0 | 0 | 0 | 0 | 0 | 0 | 0 | 0 | 0 | 0 | 0 | 0 | 0 | 0 | 0 | 0 | 0 | 0 | 0 | 0 | 0 | 0 | 0 | 0 | 0 | 0 | 0 | 0 | 0 | 0 | 0 | 0 | 0 | 0 | 26 | 26 | 0 | 0 | 0 | 0 | 0 | 0 | 0 | 0 | 0 | 0 | 0 | 0
13474301001 | Skrinka rozdeľovača AP 130/1005 10-13 okr. Materiál: oceľový plech lakovaný RAL 9016 biela Skrinka rozdeľovača na montáž na omietku, pozostáva z: - výška skrinky 729 mm - stavebná hĺbka skrinky 130 mm - uzatváracieho plechu pre poter - univerzálneho držiaka rozdeľovača - dvierka vybavené obálkou na uloženie projektovej dokumentácie - dvierka s otočným uzatváracím mechanizmom, zabalené v separátnej bublinkovej fólii Forma dodávky: balenie v krabic | 1 | ks | 0 | 0 | 0 | 0 | 0 | 0 | 0 | 0 | 0 | 0 | 0 | 0 | 0 | 0 | 0 | 0 | 0 | 0 | 0 | 0 | 0 | 0 | 0 | 0 | 0 | 0 | 0 | 0 | 0 | 0 | 0 | 0 | 0 | 0 | 0 | 0 | 0 | 0 | 0 | 0 | 0 | 0 | 0 | 0 | 0 | 0 | 0 | 0 | 0 | 0 | 0 | 0 | 0 | 0 | 0 | 0 | 0 | 0 | 0 | 0 | 0 | 0 | 0 | 0 | 0 | 0
13474401001 | Skrinka rozdeľovača AP 130/1205 14-15 okr. Materiál: oceľový plech lakovaný RAL 9016 biela Skrinka rozdeľovača na montáž na omietku, pozostáva z: - výška skrinky 729 mm - stavebná hĺbka skrinky 130 mm - uzatváracieho plechu pre poter - univerzálneho držiaka rozdeľovača - dvierka vybavené obálkou na uloženie projektovej dokumentácie - dvierka s otočným uzatváracím mechanizmom, zabalené v separátnej bublinkovej fólii Forma dodávky: balenie v krabic | 1 | ks | 0 | 0 | 0 | 0 | 0 | 0 | 0 | 0 | 0 | 0 | 0 | 0 | 0 | 0 | 0 | 0 | 0 | 0 | 0 | 0 | 0 | 0 | 0 | 0 | 0 | 0 | 0 | 0 | 0 | 0 | 0 | 0 | 0 | 0 | 0 | 0 | 0 | 0 | 0 | 0 | 0 | 0 | 0 | 0 | 0 | 0 | 0 | 0 | 0 | 0 | 0 | 0 | 0 | 0 | 0 | 0 | 0 | 0 | 0 | 0 | 0 | 0 | 0 | 0 | 0 | 0
3.NP
1 160170 1 240 | (refer.RAUTHEM SPEED K) rúrka so suchým zipsom 10,1x1,1 (240m) (refer.RAUTHERM SPEED K) rúrka s háčikovou stranou suchého zipsu určená na pokládku podlahového vykurovania na (refer. REUTHERM SPEED) systémovú dosku. Materiál: polyetylén zosieťovaný pomocou peroxidov (PE-Xa), zodpovedá norme DIN 16892. Ochranná vrstva proti difúzii kyslíka v zmysle DIN 4726. Certifikáty: číslo registrácie DIN-Certco: 3V395 PE-Xa alebo 3V397 PE-Xa. Farba: oranžová Forma dodávky: kotúčové zväzky v krabiciach/kotúč vo fólii z PP | 3550 | m
11371961050 | Ochranná rúrka (refer.REHAU) 10/14 ochrana v oblasti pripojovacích spojov rozdeľovača vykurovacieho vedenia, ako aj pri prechode cez dilatačné škáry v poteri v zmysle DIN 18560. Materiál: polyetylén Vlastnosti: vyhotovenie podľa DIN 49019, Maximálna teplotná odolnosť do +105 °C. Farba: čierna. Forma dodávky: kotúčové zväzky | 178 | m
1 320752 1 001 | Pokladacia rohož (refer.Rautherm SPEED plus renova) Samolepiaci plát s pravidelnými dierami z profilovaného PE s vlasom suchého zipsu pre jednoduchú a bezpečnú pokládku rúrok (refer.RAUTHERM SPEED K). Rozmery plát: 0,883 x 1,175 m / plocha 1,03 m2 Využiteľná plocha*: 0,883 x 1,175 m / plocha 1,03 m2 na plát. hrúbka 2mm. pokládka na vhodný nosný podklad. *viď technická informácia minimálne prekrytie systémových prvkov RAUTHERM SPEED | 470 | m2
11040471001 | (refer.RAUTHERM SPEED) fixačná páska | 14 | ks | #N/A | #N/A | #N/A | #N/A | #N/A | #N/A | #N/A | #N/A | #N/A | #N/A | #N/A | #N/A | #N/A | #N/A | #N/A | #N/A | #N/A | #N/A | #N/A | #N/A | #N/A | #N/A | #N/A | #N/A | #N/A | #N/A | #N/A | #N/A | #N/A | #N/A | #N/A | #N/A | #N/A | #N/A | #N/A | #N/A | #N/A | #N/A | #N/A | #N/A | #N/A | #N/A | #N/A | #N/A | #N/A | #N/A | #N/A | #N/A | #N/A | #N/A | #N/A | #N/A | #N/A | #N/A | #N/A | #N/A | #N/A | #N/A | #N/A | #N/A | #N/A | #N/A | #N/A | #N/A | #N/A | #N/A
13208941001 | (refer. RAUTHERM SPEED) okrajová izolačná páska 8/150 mm hr. 8 mm , v. 150 mm. z extrudovanej PE peny. Trieda stavebného materiálu podľa DIN 4102: B2 Trieda horľavosti podľa DIN 13501: E samolepiaca páska na upevnenie k stene; integrovaná pätka fólie zo spodnej časti s nakašírovanou lepiacou páskou. | 517 | m | 0 | 0 | 0 | 0 | 0 | 0 | 0 | 0 | 0 | 0 | 0 | 0 | 0 | 0 | 0 | 0 | 0 | 0 | 0 | 0 | 0 | 0 | 0 | 0 | 0 | 0 | 0 | 0 | 0 | 0 | 0 | 0 | 0 | 0 | 0 | 0 | 0 | 0 | 0 | 0 | 0 | 0 | 0 | 0 | 0 | 0 | 0 | 0 | 0 | 0 | 0 | 0 | 0 | 0 | 0 | 0 | 0 | 0 | 0 | 0 | 0 | 0 | 0 | 0 | 0 | 0
13802501001 | Rozdeľovač HKVD SX-AG 15 materiál: špeciálny profil z ušľachtilej ocele CrNi – oceľ 1.4301, pozostáva z: 2x záslepka, poniklovaná, pripojenie 2x von. závit 1", 2x kombinovaný plniaci a odvzdušnovací kohút, upevňovacia sada, na rozdeľovači je prietokomer 0-5 l/min. s červeným aretačným krúžkom, na zberači sú termistatické ventily, pripojovací závit M30 x 1,5 pre termopohon. Forma dodávky: balenie v krabici. | 4 | ks | #REF! | #REF! | #REF! | #REF! | #REF! | #REF! | #REF! | #REF! | #REF! | #REF! | #REF! | #REF! | #REF! | #REF! | #REF! | #REF! | #REF! | #REF! | #REF! | #REF! | #REF! | #REF! | #REF! | #REF! | #REF! | #REF! | #REF! | #REF! | #REF! | #REF! | #REF! | #REF! | #REF! | #REF! | #REF! | #REF! | #REF! | #REF! | #REF! | #REF! | #REF! | #REF! | #REF! | #REF! | #REF! | #REF! | #REF! | #REF! | #REF! | #REF! | #REF! | #REF! | #REF! | #REF! | #REF! | #REF! | #REF! | #REF! | #REF! | #REF! | #REF! | #REF! | #REF! | #REF! | #REF! | #REF!
12005461001 | Pripojovací skrutkový spoj 10,1x1,1 - G 3/4 Na pripojenie rúrok (refer. RAUTHERM S) na rozdeľovač vykurovacieho vedenia (refer.REHAU) a na rozdeľovač vykurovacieho vedenia (refer. REHAU) s prietokomerom. Vlastnosti: uvoľniteľné spojenie v zmysle VOB (DIN 18380), spojenie v zmysle DIN 8076 časť 1. | 120 | ks | #REF! | #REF! | #REF! | #REF! | #REF! | #REF! | #REF! | #REF! | #REF! | #REF! | #REF! | #REF! | #REF! | #REF! | #REF! | #REF! | #REF! | #REF! | #REF! | #REF! | #REF! | #REF! | #REF! | #REF! | #REF! | #REF! | #REF! | #REF! | #REF! | #REF! | #REF! | #REF! | #REF! | #REF! | #REF! | #REF! | #REF! | #REF! | #REF! | #REF! | #REF! | #REF! | #REF! | #REF! | #REF! | #REF! | #REF! | #REF! | #REF! | #REF! | #REF! | #REF! | #REF! | #REF! | #REF! | #REF! | #REF! | #REF! | #REF! | #REF! | #REF! | #REF! | #REF! | #REF! | #REF! | #REF!
12081221001 | Guľové kohúty pre HKVD SX-AG, HLV SX (priame) Na pripojenie k rozdeľovaču pozostáva z: 1x guľový ventil 1" červený, 1x guľový ventil 1" modrý. | 4 | pár | #REF! | #REF! | #REF! | #REF! | #REF! | #REF! | #REF! | #REF! | #REF! | #REF! | #REF! | #REF! | #REF! | #REF! | #REF! | #REF! | #REF! | #REF! | #REF! | #REF! | #REF! | #REF! | #REF! | #REF! | #REF! | #REF! | #REF! | #REF! | #REF! | #REF! | #REF! | #REF! | #REF! | #REF! | #REF! | #REF! | #REF! | #REF! | #REF! | #REF! | #REF! | #REF! | #REF! | #REF! | #REF! | #REF! | #REF! | #REF! | #REF! | #REF! | #REF! | #REF! | #REF! | #REF! | #REF! | #REF! | #REF! | #REF! | #REF! | #REF! | #REF! | #REF! | #REF! | #REF! | #REF! | #REF!
13454401001 | Skrinka rozdeľovača UP 110/1150 13-15 okr. Materiál: oceľový plech Povrchová úprava: RAL 9016 biela Skrinka rozdeľovača na montáž pod omietku, pozostáva z: - telesa na montáž do steny so spevňovacím profilom a prevodovou rúrkou - univerzálneho držiaka rozdeľovača - montážnych nožičiek s nastaviteľnou výškou skrinky od 705 - 885 mm - uzatváracieho plechu na poter, nastaviteľný, demontovateľný - osadzovacieho rámu s dvierkami a prestaviteľnou hĺbkou, 110-160 mm - dvierka vybavené obálkou na uloženie projektovej dokumentácie - dvierka s otočným uzatváracím mechanizmom, zabalené v separátnej bublinkovej fólii Forma dodávky: balenie v krabici | 4 | ks | #REF! | #REF! | #REF! | #REF! | #REF! | #REF! | #REF! | #REF! | #REF! | #REF! | #REF! | #REF! | #REF! | #REF! | #REF! | #REF! | #REF! | #REF! | #REF! | #REF! | #REF! | #REF! | #REF! | #REF! | #REF! | #REF! | #REF! | #REF! | #REF! | #REF! | #REF! | #REF! | #REF! | #REF! | #REF! | #REF! | #REF! | #REF! | #REF! | #REF! | #REF! | #REF! | #REF! | #REF! | #REF! | #REF! | #REF! | #REF! | #REF! | #REF! | #REF! | #REF! | #REF! | #REF! | #REF! | #REF! | #REF! | #REF! | #REF! | #REF! | #REF! | #REF! | #REF! | #REF! | #REF! | #REF!
|  |  |  | #REF! | #REF! | #REF! | #REF! | #REF! | #REF! | #REF! | #REF! | #REF! | #REF! | #REF! | #REF! | #REF! | #REF! | #REF! | #REF! | #REF! | #REF! | #REF! | #REF! | #REF! | #REF! | #REF! | #REF! | #REF! | #REF! | #REF! | #REF! | #REF! | #REF! | #REF! | #REF! | #REF! | #REF! | #REF! | #REF! | #REF! | #REF! | #REF! | #REF! | #REF! | #REF! | #REF! | #REF! | #REF! | #REF! | #REF! | #REF! | #REF! | #REF! | #REF! | #REF! | #REF! | #REF! | #REF! | #REF! | #REF! | #REF! | #REF! | #REF! | #REF! | #REF! | #REF! | #REF! | #REF! | #REF!
13372301001 | Priestorový regulátor NEA HT 230 V ako priestorový regulátor Nea H, ale so znížením teploty pomocou interného a externého časovacieho programu. Možnosť nastavenia 3 časových programov denne. Možnosť nastavenia prídavného party a dovolenkového režimu a možnosť aktivovania voliteľného režimu prítomnosti. Zobrazenie aktuálneho času a dňa v týždni. Použiteľné s regulačným rozvádzačom Nea H 230 V, kat. č. 339230-001 Použiteľné s regulačným rozvádzačom Nea H 24 V, kat. č. 339024-001 | 14 | ks | #REF! | #REF! | #REF! | #REF! | #REF! | #REF! | #REF! | #REF! | #REF! | #REF! | #REF! | #REF! | #REF! | #REF! | #REF! | #REF! | #REF! | #REF! | #REF! | #REF! | #REF! | #REF! | #REF! | #REF! | #REF! | #REF! | #REF! | #REF! | #REF! | #REF! | #REF! | #REF! | #REF! | #REF! | #REF! | #REF! | #REF! | #REF! | #REF! | #REF! | #REF! | #REF! | #REF! | #REF! | #REF! | #REF! | #REF! | #REF! | #REF! | #REF! | #REF! | #REF! | #REF! | #REF! | #REF! | #REF! | #REF! | #REF! | #REF! | #REF! | #REF! | #REF! | #REF! | #REF! | #REF! | #REF!
13422301001 | Regulačný rozvádzač NEA HC 230V na pripojenie max. 6 priestorových regulátorov a 12 termických servopohonov, Určený pre priestorový regulátor Nea HCT. Prepínanie druhu prevádzky vykurovanie/chladenie. Integrované ovládanie obehového čerpadla. Bezskrutková pripojovacia technika pomocou zverných spojov. Možný automatický pokles teplôt pre 2 vykurovacie programy (C1/C2) pomocou alternatívneho, externého digitálneho časovača. Integrovaná poistka. Určené pre montáž na normové lišty alebo na stenu. Farba spodnej časti rozvádzača: čiernošedá podobná RAL 7021 / farba vrchnej časti (krytu) svetlošedá podobná RAL 7035. Rozmery VxHxD: 74 x 40 x 325 mm. Pre vyhotovenie v 24 V je potrebné dodatočné sieťové trafo 24 V (Kat. č. 269024-003). | 4 | ks | 0 | 0 | 0 | 0 | 0 | 0 | 0 | 0 | 0 | 0 | 0 | 0 | 0 | 0 | 0 | 0 | 0 | 0 | 0 | 0 | 0 | 0 | 0 | 0 | 0 | 0 | 0 | 0 | 0 | 0 | 0 | 0 | 0 | 0 | 0 | 0 | 0 | 0 | 0 | 0 | 0 | 0 | 0 | 0 | 0 | 0 | 0 | 0 | 0 | 0 | 0 | 0 | 0 | 0 | 0 | 0 | 0 | 0 | 0 | 0 | 0 | 0 | 0 | 0 | 0 | 0
13202751001 | Servopohon UNI (230 V) tepelný servopohon pre ovládanie spätných ventilov v rozdeľovači vykurovacích okruhov (refer.REHAU), v bezprúdovom stave poloha uzavretá. Indikácia zdvihu s reguláciou prispôsobenia na hornej strane pohonu. Jednoduchá montáž nasunutím na adaptérový krúžok ventilu. Funkcia „First-Open“ pre prevádzku podlahového vykurovania počas stavby (pre montáž priestorového regulátora). | 51 | ks | #REF! | #REF! | #REF! | #REF! | #REF! | #REF! | #REF! | #REF! | #REF! | #REF! | #REF! | #REF! | #REF! | #REF! | #REF! | #REF! | #REF! | #REF! | #REF! | #REF! | #REF! | #REF! | #REF! | #REF! | #REF! | #REF! | #REF! | #REF! | #REF! | #REF! | #REF! | #REF! | #REF! | #REF! | #REF! | #REF! | #REF! | #REF! | #REF! | #REF! | #REF! | #REF! | #REF! | #REF! | #REF! | #REF! | #REF! | #REF! | #REF! | #REF! | #REF! | #REF! | #REF! | #REF! | #REF! | #REF! | #REF! | #REF! | #REF! | #REF! | #REF! | #REF! | #REF! | #REF! | #REF! | #REF!
4.NP
1 160170 1 240 | (refer. RAUTHEM SPEED K) rúrka so suchým zipsom 10,1x1,1 (240m) (refer. RAUTHERM SPEED K) rúrka s háčikovou stranou suchého zipsu určená na pokládku podlahového vykurovania na (refer.REUTHERM SPEED) systémovú dosku. Materiál: polyetylén zosieťovaný pomocou peroxidov (PE-Xa), zodpovedá norme DIN 16892. Ochranná vrstva proti difúzii kyslíka v zmysle DIN 4726. Certifikáty: číslo registrácie DIN-Certco: 3V395 PE-Xa alebo 3V397 PE-Xa. Farba: oranžová Forma dodávky: kotúčové zväzky v krabiciach/kotúč vo fólii z PP | 3502 | m
11371961050 | Ochranná rúrka (refer. REHAU) 10/14 ochrana v oblasti pripojovacích spojov rozdeľovača vykurovacieho vedenia, ako aj pri prechode cez dilatačné škáry v poteri v zmysle DIN 18560. Materiál: polyetylén Vlastnosti: vyhotovenie podľa DIN 49019, Maximálna teplotná odolnosť do +105 °C. Farba: čierna. Forma dodávky: kotúčové zväzky | 175 | m
1 320752 1 001 | Pokladacia rohož (refer. Rautherm SPEED plus renova) Samolepiaci plát s pravidelnými dierami z profilovaného PE s vlasom suchého zipsu pre jednoduchú a bezpečnú pokládku rúrok (refer. RAUTHERM SPEED K). Rozmery plát: 0,883 x 1,175 m / plocha 1,03 m2 Využiteľná plocha*: 0,883 x 1,175 m / plocha 1,03 m2 na plát. hrúbka 2mm. pokládka na vhodný nosný podklad. *viď technická informácia minimálne prekrytie systémových prvkov RAUTHERM SPEED | 430 | m2
11040471001 | (refer. RAUTHERM SPEED) fixačná páska | 14 | ks | #N/A | #N/A | #N/A | #N/A | #N/A | #N/A | #N/A | #N/A | #N/A | #N/A | #N/A | #N/A | #N/A | #N/A | #N/A | #N/A | #N/A | #N/A | #N/A | #N/A | #N/A | #N/A | #N/A | #N/A | #N/A | #N/A | #N/A | #N/A | #N/A | #N/A | #N/A | #N/A | #N/A | #N/A | #N/A | #N/A | #N/A | #N/A | #N/A | #N/A | #N/A | #N/A | #N/A | #N/A | #N/A | #N/A | #N/A | #N/A | #N/A | #N/A | #N/A | #N/A | #N/A | #N/A | #N/A | #N/A | #N/A | #N/A | #N/A | #N/A | #N/A | #N/A | #N/A | #N/A | #N/A | #N/A
13208941001 | (refer. RAUTHERM SPEED) okrajová izolačná páska 8/150 mm hr. 8 mm , v. 150 mm. z extrudovanej PE peny. Trieda stavebného materiálu podľa DIN 4102: B2 Trieda horľavosti podľa DIN 13501: E samolepiaca páska na upevnenie k stene; integrovaná pätka fólie zo spodnej časti s nakašírovanou lepiacou páskou. | 473 | m | 0 | 0 | 0 | 0 | 0 | 0 | 0 | 0 | 0 | 0 | 0 | 0 | 0 | 0 | 0 | 0 | 0 | 0 | 0 | 0 | 0 | 0 | 0 | 0 | 0 | 0 | 0 | 0 | 0 | 0 | 0 | 0 | 0 | 0 | 0 | 0 | 0 | 0 | 0 | 0 | 0 | 0 | 0 | 0 | 0 | 0 | 0 | 0 | 0 | 0 | 0 | 0 | 0 | 0 | 0 | 0 | 0 | 0 | 0 | 0 | 0 | 0 | 0 | 0 | 0 | 0
13801401001 | Rozdeľovač HKVD SX-AG 4 materiál: špeciálny profil z ušľachtilej ocele CrNi – oceľ 1.4301, pozostáva z: 2x záslepka, poniklovaná, pripojenie 2x von. závit 1", 2x kombinovaný plniaci a odvzdušnovací kohút, upevňovacia sada, na rozdeľovači je prietokomer 0-5 l/min. s červeným aretačným krúžkom, na zberači sú termistatické ventily, pripojovací závit M30 x 1,5 pre termopohon. Forma dodávky: balenie v krabici. | 1 | ks | 0 | 0 | 0 | 0 | 0 | 0 | 0 | 0 | 0 | 0 | 0 | 0 | 0 | 0 | 0 | 0 | 0 | 0 | 0 | 0 | 0 | 0 | 0 | 0 | 0 | 0 | 0 | 0 | 0 | 0 | 0 | 0 | 0 | 0 | 0 | 0 | 0 | 0 | 0 | 0 | 0 | 0 | 0 | 0 | 0 | 0 | 0 | 0 | 0 | 0 | 0 | 0 | 0 | 0 | 0 | 0 | 0 | 0 | 0 | 0 | 0 | 0 | 0 | 0 | 0 | 0
13802501001 | Rozdeľovač HKVD SX-AG 15 materiál: špeciálny profil z ušľachtilej ocele CrNi – oceľ 1.4301, pozostáva z: 2x záslepka, poniklovaná, pripojenie 2x von. závit 1", 2x kombinovaný plniaci a odvzdušnovací kohút, upevňovacia sada, na rozdeľovači je prietokomer 0-5 l/min. s červeným aretačným krúžkom, na zberači sú termistatické ventily, pripojovací závit M30 x 1,5 pre termopohon. Forma dodávky: balenie v krabici. | 4 | ks | #REF! | #REF! | #REF! | #REF! | #REF! | #REF! | #REF! | #REF! | #REF! | #REF! | #REF! | #REF! | #REF! | #REF! | #REF! | #REF! | #REF! | #REF! | #REF! | #REF! | #REF! | #REF! | #REF! | #REF! | #REF! | #REF! | #REF! | #REF! | #REF! | #REF! | #REF! | #REF! | #REF! | #REF! | #REF! | #REF! | #REF! | #REF! | #REF! | #REF! | #REF! | #REF! | #REF! | #REF! | #REF! | #REF! | #REF! | #REF! | #REF! | #REF! | #REF! | #REF! | #REF! | #REF! | #REF! | #REF! | #REF! | #REF! | #REF! | #REF! | #REF! | #REF! | #REF! | #REF! | #REF! | #REF!
12005461001 | Pripojovací skrutkový spoj 10,1x1,1 - G 3/4 Na pripojenie rúrok (refer.RAUTHERM S) na rozdeľovač vykurovacieho vedenia (refer. REHAU) a na rozdeľovač vykurovacieho vedenia (refer. REHAU) s prietokomerom. Vlastnosti: uvoľniteľné spojenie v zmysle VOB (DIN 18380), spojenie v zmysle DIN 8076 časť 1. | 128 | ks | #REF! | #REF! | #REF! | #REF! | #REF! | #REF! | #REF! | #REF! | #REF! | #REF! | #REF! | #REF! | #REF! | #REF! | #REF! | #REF! | #REF! | #REF! | #REF! | #REF! | #REF! | #REF! | #REF! | #REF! | #REF! | #REF! | #REF! | #REF! | #REF! | #REF! | #REF! | #REF! | #REF! | #REF! | #REF! | #REF! | #REF! | #REF! | #REF! | #REF! | #REF! | #REF! | #REF! | #REF! | #REF! | #REF! | #REF! | #REF! | #REF! | #REF! | #REF! | #REF! | #REF! | #REF! | #REF! | #REF! | #REF! | #REF! | #REF! | #REF! | #REF! | #REF! | #REF! | #REF! | #REF! | #REF!
12081221001 | Guľové kohúty pre HKVD SX-AG, HLV SX (priame) Na pripojenie k rozdeľovaču pozostáva z: 1x guľový ventil 1" červený, 1x guľový ventil 1" modrý. | 1 | pár | #REF! | #REF! | #REF! | #REF! | #REF! | #REF! | #REF! | #REF! | #REF! | #REF! | #REF! | #REF! | #REF! | #REF! | #REF! | #REF! | #REF! | #REF! | #REF! | #REF! | #REF! | #REF! | #REF! | #REF! | #REF! | #REF! | #REF! | #REF! | #REF! | #REF! | #REF! | #REF! | #REF! | #REF! | #REF! | #REF! | #REF! | #REF! | #REF! | #REF! | #REF! | #REF! | #REF! | #REF! | #REF! | #REF! | #REF! | #REF! | #REF! | #REF! | #REF! | #REF! | #REF! | #REF! | #REF! | #REF! | #REF! | #REF! | #REF! | #REF! | #REF! | #REF! | #REF! | #REF! | #REF! | #REF!
12197571001 | Pripojovací diel (refer.REHAU) na pripojenie merača množstva tepla 1" - vertikálny Plocho tesniaci závit; vhodný na merače tepla s montážnou dĺžkou 110 mm a 130 mm; prípoj na ponorný snímač; v prívodnom potrubí 1/2“. Forma dodávky: balenie v krabici | 4 | ks | #REF! | #REF! | #REF! | #REF! | #REF! | #REF! | #REF! | #REF! | #REF! | #REF! | #REF! | #REF! | #REF! | #REF! | #REF! | #REF! | #REF! | #REF! | #REF! | #REF! | #REF! | #REF! | #REF! | #REF! | #REF! | #REF! | #REF! | #REF! | #REF! | #REF! | #REF! | #REF! | #REF! | #REF! | #REF! | #REF! | #REF! | #REF! | #REF! | #REF! | #REF! | #REF! | #REF! | #REF! | #REF! | #REF! | #REF! | #REF! | #REF! | #REF! | #REF! | #REF! | #REF! | #REF! | #REF! | #REF! | #REF! | #REF! | #REF! | #REF! | #REF! | #REF! | #REF! | #REF! | #REF! | #REF!
13454101001 | Skrinka rozdeľovača UP 110/550 2-4 okr. Materiál: oceľový plech Povrchová úprava: RAL 9016 biela Skrinka rozdeľovača na montáž pod omietku, pozostáva z: - telesa na montáž do steny so spevňovacím profilom a prevodovou rúrkou - univerzálneho držiaka rozdeľovača - montážnych nožičiek s nastaviteľnou výškou skrinky od 705 - 885 mm - uzatváracieho plechu na poter, nastaviteľný, demontovateľný - osadzovacieho rámu s dvierkami a prestaviteľnou hĺbkou, 110-160 mm - dvierka vybavené obálkou na uloženie projektovej dokumentácie - dvierka s otočným uzatváracím mechanizmom, zabalené v separátnej bublinkovej fólii Forma dodávky: balenie v krabici | 1 | ks | 0 | 0 | 0 | 0 | 0 | 0 | 0 | 0 | 0 | 0 | 0 | 0 | 0 | 0 | 0 | 0 | 0 | 0 | 0 | 0 | 0 | 0 | 0 | 0 | 0 | 0 | 0 | 0 | 0 | 0 | 0 | 0 | 0 | 0 | 0 | 0 | 0 | 0 | 0 | 0 | 0 | 0 | 0 | 0 | 0 | 0 | 0 | 0 | 0 | 0 | 0 | 0 | 0 | 0 | 0 | 0 | 0 | 0 | 0 | 0 | 0 | 0 | 0 | 0 | 0 | 0
13454401001 | Skrinka rozdeľovača UP 110/1150 13-15 okr. Materiál: oceľový plech Povrchová úprava: RAL 9016 biela Skrinka rozdeľovača na montáž pod omietku, pozostáva z: - telesa na montáž do steny so spevňovacím profilom a prevodovou rúrkou - univerzálneho držiaka rozdeľovača - montážnych nožičiek s nastaviteľnou výškou skrinky od 705 - 885 mm - uzatváracieho plechu na poter, nastaviteľný, demontovateľný - osadzovacieho rámu s dvierkami a prestaviteľnou hĺbkou, 110-160 mm - dvierka vybavené obálkou na uloženie projektovej dokumentácie - dvierka s otočným uzatváracím mechanizmom, zabalené v separátnej bublinkovej fólii Forma dodávky: balenie v krabici | 4 | ks | 0 | 0 | 0 | 0 | 0 | 0 | 0 | 0 | 0 | 0 | 0 | 0 | 0 | 0 | 0 | 0 | 0 | 0 | 0 | 0 | 0 | 0 | 0 | 0 | 0 | 0 | 0 | 0 | 0 | 0 | 0 | 0 | 0 | 0 | 0 | 0 | 0 | 0 | 0 | 0 | 0 | 0 | 0 | 0 | 0 | 0 | 0 | 0 | 0 | 0 | 0 | 0 | 0 | 0 | 0 | 0 | 0 | 0 | 0 | 0 | 0 | 0 | 0 | 0 | 0 | 0
|  |  |  | #REF! | #REF! | #REF! | #REF! | #REF! | #REF! | #REF! | #REF! | #REF! | #REF! | #REF! | #REF! | #REF! | #REF! | #REF! | #REF! | #REF! | #REF! | #REF! | #REF! | #REF! | #REF! | #REF! | #REF! | #REF! | #REF! | #REF! | #REF! | #REF! | #REF! | #REF! | #REF! | #REF! | #REF! | #REF! | #REF! | #REF! | #REF! | #REF! | #REF! | #REF! | #REF! | #REF! | #REF! | #REF! | #REF! | #REF! | #REF! | #REF! | #REF! | #REF! | #REF! | #REF! | #REF! | #REF! | #REF! | #REF! | #REF! | #REF! | #REF! | #REF! | #REF! | #REF! | #REF! | #REF! | #REF!
13372301001 | Priestorový regulátor NEA HT 230 V ako priestorový regulátor Nea H, ale so znížením teploty pomocou interného a externého časovacieho programu. Možnosť nastavenia 3 časových programov denne. Možnosť nastavenia prídavného party a dovolenkového režimu a možnosť aktivovania voliteľného režimu prítomnosti. Zobrazenie aktuálneho času a dňa v týždni. Použiteľné s regulačným rozvádzačom Nea H 230 V, kat. č. 339230-001 Použiteľné s regulačným rozvádzačom Nea H 24 V, kat. č. 339024-001 | 9 | ks | 0 | 0 | 0 | 0 | 0 | 0 | 0 | 0 | 0 | 0 | 0 | 0 | 0 | 0 | 0 | 0 | 0 | 0 | 0 | 0 | 0 | 0 | 0 | 0 | 0 | 0 | 0 | 0 | 0 | 0 | 0 | 0 | 0 | 0 | 0 | 0 | 0 | 0 | 0 | 0 | 0 | 0 | 0 | 0 | 0 | 0 | 0 | 0 | 0 | 0 | 0 | 0 | 0 | 0 | 0 | 0 | 0 | 0 | 0 | 0 | 0 | 0 | 0 | 0 | 0 | 0
13422301001 | Regulačný rozvádzač NEA HC 230V na pripojenie max. 6 priestorových regulátorov a 12 termických servopohonov, Určený pre priestorový regulátor Nea HCT. Prepínanie druhu prevádzky vykurovanie/chladenie. Integrované ovládanie obehového čerpadla. Bezskrutková pripojovacia technika pomocou zverných spojov. Možný automatický pokles teplôt pre 2 vykurovacie programy (C1/C2) pomocou alternatívneho, externého digitálneho časovača. Integrovaná poistka. Určené pre montáž na normové lišty alebo na stenu. Farba spodnej časti rozvádzača: čiernošedá podobná RAL 7021 / farba vrchnej časti (krytu) svetlošedá podobná RAL 7035. Rozmery VxHxD: 74 x 40 x 325 mm. Pre vyhotovenie v 24 V je potrebné dodatočné sieťové trafo 24 V (Kat. č. 269024-003). | 5 | ks | 0 | 0 | 0 | 0 | 0 | 0 | 0 | 0 | 0 | 0 | 0 | 0 | 0 | 0 | 0 | 0 | 0 | 0 | 0 | 0 | 0 | 0 | 0 | 0 | 0 | 0 | 0 | 0 | 0 | 0 | 0 | 0 | 0 | 0 | 0 | 0 | 0 | 0 | 0 | 0 | 0 | 0 | 0 | 0 | 0 | 0 | 0 | 0 | 0 | 0 | 0 | 0 | 0 | 0 | 0 | 0 | 0 | 0 | 0 | 0 | 0 | 0 | 0 | 0 | 0 | 0
13202751001 | Servopohon UNI (230 V) tepelný servopohon pre ovládanie spätných ventilov v rozdeľovači vykurovacích okruhov(refer. REHAU), v bezprúdovom stave poloha uzavretá. Indikácia zdvihu s reguláciou prispôsobenia na hornej strane pohonu. Jednoduchá montáž nasunutím na adaptérový krúžok ventilu. Funkcia „First-Open“ pre prevádzku podlahového vykurovania počas stavby (pre montáž priestorového regulátora). | 19 | ks | #REF! | #REF! | #REF! | #REF! | #REF! | #REF! | #REF! | #REF! | #REF! | #REF! | #REF! | #REF! | #REF! | #REF! | #REF! | #REF! | #REF! | #REF! | #REF! | #REF! | #REF! | #REF! | #REF! | #REF! | #REF! | #REF! | #REF! | #REF! | #REF! | #REF! | #REF! | #REF! | #REF! | #REF! | #REF! | #REF! | #REF! | #REF! | #REF! | #REF! | #REF! | #REF! | #REF! | #REF! | #REF! | #REF! | #REF! | #REF! | #REF! | #REF! | #REF! | #REF! | #REF! | #REF! | #REF! | #REF! | #REF! | #REF! | #REF! | #REF! | #REF! | #REF! | #REF! | #REF! | #REF! | #REF!
|  |  |  | #REF! | #REF! | #REF! | #REF! | #REF! | #REF! | #REF! | #REF! | #REF! | #REF! | #REF! | #REF! | #REF! | #REF! | #REF! | #REF! | #REF! | #REF! | #REF! | #REF! | #REF! | #REF! | #REF! | #REF! | #REF! | #REF! | #REF! | #REF! | #REF! | #REF! | #REF! | #REF! | #REF! | #REF! | #REF! | #REF! | #REF! | #REF! | #REF! | #REF! | #REF! | #REF! | #REF! | #REF! | #REF! | #REF! | #REF! | #REF! | #REF! | #REF! | #REF! | #REF! | #REF! | #REF! | #REF! | #REF! | #REF! | #REF! | #REF! | #REF! | #REF! | #REF! | #REF! | #REF! | #REF! | #REF!
0 | Suma EUR bez DPH
Suma EUR vrátane 20% DPH
Násuvné objímky Rautitan spolu
[11 empty] | 16 | 20
[11 empty] | 0 | 0