## Rekapitulácia stavby
Export Komplet | [22 empty] | False | False | {f7d92440-65ce-4378-ad5c-9236848271b2}
[21 empty] | >> skryté stĺpce << | 0,01 | 20
[22 empty] | 0,01 | 20
|  | REKAPITULÁCIA STAVBY | [19 empty] | 0,001
|  | Kód: | [5 empty] | 2022013 | [13 empty] | 0,01
|  | Stavba: | [5 empty] | Poltár OO PZ, rekonštrukcia a modernizácia objektu | [13 empty] | 0,01
|  | JKSO: | [5 empty] | 801 61 | [9 empty] | KS: |  | 1220 |  | 0,01
|  | Miesto: | [5 empty] | Poltár | [9 empty] | Dátum: |  | 21. 6. 2023 |  | 0,01
|  | CPV: | [5 empty] | 45216111-5 | [9 empty] | CPA: |  | 41.00.43 |  | 0,01
|  | Objednávateľ: | [15 empty] | IČO: |  | 00151866 |  | 0,01
|  |  | Ministerstvo vnútra Slovenskej republiky | [14 empty] | IČ DPH: |  |  |  | 0,01
0,01
|  | Zhotoviteľ: | [15 empty] | IČO: |  |  |  | 0,01
[18 empty] | IČ DPH: |  |  |  | 0,01
False
|  | Projektant: | [15 empty] | IČO: |  | 45351856 |  | False
|  |  | PROMOST s.r.o. | [14 empty] | IČ DPH: |  | SK 2022945430 |  | True
0,01
|  | Spracovateľ: | [15 empty] | IČO: |  |  |  | 0,01
|  |  | Ing. Michal Slobodník | [14 empty] | IČ DPH: |  |  |  | True
Poznámka:
Náklady z rozpočtov
Ostatné náklady zo súhrnného listu
Cena bez DPH
[9 empty] | Sadzba dane |  |  |  | Základ dane |  |  |  |  | Výška dane
|  | DPH |  | základná |  |  |  |  | 20% |  |  |  | #REF! |  |  |  |  | #REF!
|  |  |  | znížená |  |  |  |  | 23%
|  |  |  | zákl. prenesená |  |  |  |  | 20% |  |  |  | #REF!
|  |  |  | zníž. prenesená |  |  |  |  | 20% |  |  |  | #REF!
|  |  |  | nulová |  |  |  |  | 0% |  |  |  | #REF!
|  | Cena s DPH | [8 empty] | v |  |  | EUR
|  | Projektant | [13 empty] | Spracovateľ
|  | Dátum a podpis: | [9 empty] | Pečiatka |  |  |  | Dátum a podpis: |  |  | Pečiatka
|  | Objednávateľ | [13 empty] | Zhotoviteľ
|  | Dátum a podpis: | [9 empty] | Pečiatka |  |  |  | Dátum a podpis: |  |  | Pečiatka
REKAPITULÁCIA OBJEKTOV STAVBY
| Kód: | [7 empty] | 2022013
| Stavba: | [7 empty] | Poltár OO PZ, rekonštrukcia a modernizácia objektu
| Miesto: | [7 empty] | Poltár | [7 empty] | Dátum: |  | 21. 6. 2023
| Objednávateľ: | [7 empty] | Ministerstvo vnútra Slovenskej republiky | [7 empty] | Projektant: |  | PROMOST s.r.o.
| Zhotoviteľ: | [15 empty] | Spracovateľ: |  | Ing. Michal Slobodník
| Kód |  |  |  |  | Popis | [8 empty] | Cena bez DPH [EUR] |  |  |  |  | Cena s DPH [EUR]
| 1) Náklady z rozpočtov | [20 empty] | D | 0 | ###NOIMPORT### | IMPORT | {f7d92440-65ce-4378-ad5c-9236848271b2} | {00000000-0000-0000-0000-000000000000} | 801 61
|  | 1 |  |  |  |  | SO 01.1 Budova OO PZ Poltár - oprávnené práce | [14 empty] | D | 1 | ###NOIMPORT### | IMPORT | {7a8817f7-e233-4955-a95a-f16799e84bca} | {f7d92440-65ce-4378-ad5c-9236848271b2} | 801 61 | 0
/ |  |  | 2023-01-01 |  |  |  |  | SO 01.1.1 Zateplenie obvodového plášťa | [14 empty] | 2 |  | IMPORT | {79fe2fb2-6d5f-40fd-9df9-95cac9fecde9} | {7a8817f7-e233-4955-a95a-f16799e84bca} | 801 61
/ |  |  | 2023-02-01 |  |  |  |  | SO 01.1.2 Zateplenie strešného plášťa | [14 empty] | 2 |  | IMPORT | {a27c9e35-56f0-481b-95c8-9e11d20c7cab} | {7a8817f7-e233-4955-a95a-f16799e84bca} | 801 61
/ |  |  | 2023-03-01 |  |  |  |  | SO 01.1.3 Výmena otvorových konštrukcií | [14 empty] | 2 |  | IMPORT | {8b52c5c8-da6a-48c5-905a-d1176904230c} | {7a8817f7-e233-4955-a95a-f16799e84bca} | 801 61
|  |  | 2023-04-01 |  |  |  |  | SO 01.1.4 Ostatné | [13 empty] | D | 2 | ###NOIMPORT### | IMPORT | {5a0d5dd7-9ef4-4f3c-9378-e52bcdae1afa} | {7a8817f7-e233-4955-a95a-f16799e84bca} | 801 61
|  |  |  | 1.4.1 |  |  |  |  | Stavebné práce | [12 empty] | D | 3 | ###NOIMPORT### | IMPORT | {6b86508e-5766-4a94-ae34-917b5e1352b8} | {5a0d5dd7-9ef4-4f3c-9378-e52bcdae1afa} | 801 61
/ |  |  |  |  | 1.4.1a |  |  |  |  | Obvodový plášť | [12 empty] | 4 |  | IMPORT | {fd3baa4e-d369-43d6-96ad-e95473fcfd37} | {6b86508e-5766-4a94-ae34-917b5e1352b8} | 801 61
/ |  |  |  |  | 1.4.1b |  |  |  |  | Strešný plášť | [12 empty] | 4 |  | IMPORT | {ef133ae6-cf20-4205-bcd2-76d707a30874} | {6b86508e-5766-4a94-ae34-917b5e1352b8} | 801 61
/ |  |  |  |  | 1.4.1c |  |  |  |  | Odstránenie vlhkosti muriva | [12 empty] | 4 |  | IMPORT | {1916de96-0da6-4224-9c33-6336e7b05008} | {6b86508e-5766-4a94-ae34-917b5e1352b8} | 801 61
/ |  |  |  |  | 1.4.1d |  |  |  |  | Vstupné schodisko | [12 empty] | 4 |  | IMPORT | {8be8dc11-f9b1-4cfd-9c91-282491c171ce} | {6b86508e-5766-4a94-ae34-917b5e1352b8} | 801 61
/ |  |  |  |  | 1.4.1e |  |  |  |  | Rampa | [12 empty] | 4 |  | IMPORT | {1afdb731-a5d1-4913-a299-bf39d2a63f89} | {6b86508e-5766-4a94-ae34-917b5e1352b8} | 801 61
|  |  |  | 1.4.2 |  |  |  |  | Elektroinštalácie | [12 empty] | D | 3 | ###NOIMPORT### | IMPORT | {1f8d042c-eddd-4654-a945-d89a4da44224} | {5a0d5dd7-9ef4-4f3c-9378-e52bcdae1afa} | 801 61
/ |  |  |  |  | 1.4.2a |  |  |  |  | Inštalácie | [12 empty] | 4 |  | IMPORT | {281ead98-c39b-446a-9244-96aa33dc94c9} | {1f8d042c-eddd-4654-a945-d89a4da44224} | 801 61
/ |  |  |  |  | 1.4.2b |  |  |  |  | Bleskozvod a uzemnenie | [12 empty] | 4 |  | IMPORT | {599820b3-6260-4393-917f-b2617738baaa} | {1f8d042c-eddd-4654-a945-d89a4da44224} | 801 61
/ |  |  |  | 1.4.3 |  |  |  |  | Vykurovanie | [13 empty] | 3 |  | IMPORT | {38f0af4f-286a-42dc-9bde-4de62bfc7ad0} | {5a0d5dd7-9ef4-4f3c-9378-e52bcdae1afa} | 801 61
/ |  |  |  | 1.4.4 |  |  |  |  | Zdravotechnika | [13 empty] | 3 |  | IMPORT | {c53bb2fb-1375-400c-970f-05c0ae72b252} | {5a0d5dd7-9ef4-4f3c-9378-e52bcdae1afa} | 801 61
|  | 2 |  |  |  |  | SO 01.2 Budova OO PZ Poltár - neoprávnené práce | [14 empty] | D | 1 | ###NOIMPORT### | IMPORT | {2d79e5b1-2b6a-4062-8960-c1b5e1f008a6} | {f7d92440-65ce-4378-ad5c-9236848271b2} | 801 61 | 0
/ |  |  | 2023-01-02 |  |  |  |  | Stavebné práce | [14 empty] | 2 |  | IMPORT | {4c5d833d-c6db-477c-a5ba-3b53c564c0b2} | {2d79e5b1-2b6a-4062-8960-c1b5e1f008a6} | 801 61
/ |  |  | 2023-02-02 |  |  |  |  | Zdravotechnika | [14 empty] | 2 |  | IMPORT | {51a8dbf2-1709-489f-92cd-6b89e426105e} | {2d79e5b1-2b6a-4062-8960-c1b5e1f008a6} | 801 61
2) Ostatné náklady zo súhrnného listu
Celkové náklady za stavbu 1) + 2)

## SO 01.1.1 Z...
[9 empty] | >> skryté stĺpce << |  | {79fe2fb2-6d5f-40fd-9df9-95cac9fecde9}
0
| KRYCÍ LIST ROZPOČTU | [9 empty] | False
Stavba:
Poltár OO PZ, rekonštrukcia a modernizácia objektu
Objekt:
SO 01.1 Budova OO PZ Poltár - oprávnené práce
Časť:
SO 01.1.1 Zateplenie obvodového plášťa
| JKSO: |  | 801 61 |  |  | KS: | 1220
| Miesto: |  | Poltár |  |  | Dátum: | 21. 6. 2023
| CPV: |  | 45216111-5 |  |  | CPA: | 41.00.43
| Objednávateľ: |  |  |  |  | IČO: | 00151866
|  | Ministerstvo vnútra Slovenskej republiky |  |  |  | IČ DPH:
| Zhotoviteľ: |  |  |  |  | IČO:
IČ DPH:
| Projektant: |  |  |  |  | IČO: | 45351856
|  | PROMOST s.r.o. |  |  |  | IČ DPH: | SK 2022945430
| Spracovateľ: |  |  |  |  | IČO:
|  | Ing. Michal Slobodník |  |  |  | IČ DPH:
Poznámka:
Náklady z rozpočtu
Ostatné náklady
Cena bez DPH
|  |  | Základ dane |  |  | Sadzba dane | Výška dane
| DPH | základná | #REF! |  |  | 20%
|  | znížená |  |  |  | 23%
|  | zákl. prenesená | #REF! |  |  | 20% | 0
|  | zníž. prenesená | #REF! |  |  | 20% | 0
|  | nulová | #REF! |  |  | 0% | 0
| Cena s DPH |  |  | v | EUR
| Projektant |  |  | Spracovateľ
| Dátum a podpis: |  | Pečiatka | Dátum a podpis: |  |  | Pečiatka
| Objednávateľ |  |  | Zhotoviteľ
| Dátum a podpis: |  | Pečiatka | Dátum a podpis: |  |  | Pečiatka
REKAPITULÁCIA ROZPOČTU
Stavba:
Poltár OO PZ, rekonštrukcia a modernizácia objektu
Objekt:
SO 01.1 Budova OO PZ Poltár - oprávnené práce
Časť:
SO 01.1.1 Zateplenie obvodového plášťa
Miesto: |  |  | Poltár |  |  | Dátum: | 21. 6. 2023
Objednávateľ: |  |  | Ministerstvo vnútra Slovenskej republiky |  |  | Projektant: | PROMOST s.r.o.
Zhotoviteľ: | [5 empty] | Spracovateľ: | Ing. Michal Slobodník
Kód dielu - Popis | [6 empty] | Cena celkom [EUR]
1) Náklady z rozpočtu | [11 empty] | -1
HSV - Práce a dodávky HSV
3 - Zvislé a kompletné konštrukcie
6 - Úpravy povrchov, podlahy, osadenie
9 - Ostatné konštrukcie a práce-búranie
99 - Presun hmôt HSV
PSV - Práce a dodávky PSV
713 - Izolácie tepelné
764 - Konštrukcie klampiarske
784 - Maľby
2) Ostatné náklady
Celkové náklady za stavbu 1) + 2)
ROZPOČET
Stavba:
Poltár OO PZ, rekonštrukcia a modernizácia objektu
Objekt:
SO 01.1 Budova OO PZ Poltár - oprávnené práce
Časť:
SO 01.1.1 Zateplenie obvodového plášťa
Miesto: |  |  | Poltár |  |  | Dátum: | 21. 6. 2023
Objednávateľ: |  |  | Ministerstvo vnútra Slovenskej republiky |  |  | Projektant: | PROMOST s.r.o.
Zhotoviteľ: | [5 empty] | Spracovateľ: | Ing. Michal Slobodník
PČ | Typ | Kód | Popis | MJ | Množstvo | J.cena [EUR] | Cena celkom [EUR] | Cenová sústava
Náklady z rozpočtu | [10 empty] | D | -1 | [7 empty] | 0
| D | HSV | Práce a dodávky HSV | [6 empty] | 1 | D | 0 | ROZPOCET | [6 empty] | 0
| D | 3 | Zvislé a kompletné konštrukcie | [6 empty] | 1 | D | 1 | ROZPOCET | [6 empty] | 0
1 | K | 340238289 | Zamurovanie otvorov plochy od 0,25 do 1 m2 tehlami (440x250x238), alebo ekvivalentná náhrada | m2 | 0.785 |  |  |  |  | 4 | K | 2 | ROZPOCET | #REF! | #REF! | #REF! | #REF! | #REF! | 2 | 0 | 4 | 874351650
2 | K | 392955511 | Omytie muriva tlakovou vodou | m2 | 755.595 |  |  |  |  | 4 | K | 2 | ROZPOCET | #REF! | #REF! | #REF! | #REF! | #REF! | 2 | 0 | 4 | 1878911271
| D | 6 | Úpravy povrchov, podlahy, osadenie | [6 empty] | 1 | D | 1 | ROZPOCET | [6 empty] | 0
3 | K | 611451461 | Oprava vonkajších cementových štukových omietok oceľ. hladených stropov opravovanej plochy 30-50% | m2 | 13.068 |  |  |  |  | 4 | K | 2 | ROZPOCET | #REF! | #REF! | #REF! | #REF! | #REF! | 2 | 0 | 4 | 1891939987
4 | K | 612460111 | Príprava vnútorného podkladu stien na silno a nerovnomerne nasiakavé podklady regulátorom nasiakavosti | m2 | 0.785 |  |  |  |  | 4 | K | 2 | ROZPOCET | #REF! | #REF! | #REF! | #REF! | #REF! | 2 | 0 | 4 | 1171599938
5 | K | 612460121 | Príprava vnútorného podkladu stien penetráciou základnou | m2 | 0.785 |  |  |  |  | 4 | K | 2 | ROZPOCET | #REF! | #REF! | #REF! | #REF! | #REF! | 2 | 0 | 4 | -2029370595
6 | K | 612460151 | Príprava vnútorného podkladu stien cementovým prednástrekom, hr. 3 mm | m2 | 0.785 |  |  |  |  | 4 | K | 2 | ROZPOCET | #REF! | #REF! | #REF! | #REF! | #REF! | 2 | 0 | 4 | -1177011662
7 | K | 612460243 | Vnútorná omietka stien vápennocementová jadrová (hrubá), hr. 20 mm | m2 | 0.785 |  |  |  |  | 4 | K | 2 | ROZPOCET | #REF! | #REF! | #REF! | #REF! | #REF! | 2 | 0 | 4 | 1013145745
8 | K | 612460253 | Vnútorná omietka stien vápennocementová štuková (jemná), hr. 5 mm | m2 | 0.785 |  |  |  |  | 4 | K | 2 | ROZPOCET | #REF! | #REF! | #REF! | #REF! | #REF! | 2 | 0 | 4 | -834758476
9 | K | 621466025 | Príprava vonkajšieho podkladu podhľadov, podkladný náter 700 | m2 | 13.068 |  |  |  |  | 4 | K | 2 | ROZPOCET | #REF! | #REF! | #REF! | #REF! | #REF! | 2 | 0 | 4 | 655727603
10 | K | 621466182 | Vonkajšia omietka podhľadov tenkovrstvová, silikón-silikátová, roztieraná jemnozrnná | m2 | 13.068 |  |  |  |  | 4 | K | 2 | ROZPOCET | #REF! | #REF! | #REF! | #REF! | #REF! | 2 | 0 | 4 | -1889371065
11 | K | 621481119 | Potiahnutie vonkajších podhľadov sklotextílnou mriežkou s celoplošným prilepením | m2 | 13.068 |  |  |  |  | 4 | K | 2 | ROZPOCET | #REF! | #REF! | #REF! | #REF! | #REF! | 2 | 0 | 4 | -1791291000
12 | K | 622431451 | Oprava vonkajších omietok z umelého kameňa v množstve opravovanej plochy 30-40 % | m2 | 87.422 |  |  |  |  | 4 | K | 2 | ROZPOCET | #REF! | #REF! | #REF! | #REF! | #REF! | 2 | 0 | 4 | -2100770233
13 | K | 622461511 | Oprava vonkajšej omietky šľachtenej umelej škrabanej, opravená plocha nad 40 do 50 % | m2 | 668.173 |  |  |  |  | 4 | K | 2 | ROZPOCET | #REF! | #REF! | #REF! | #REF! | #REF! | 2 | 0 | 4 | 1336717168
14 | K | 622463025 | Príprava vonkajšieho podkladu stien, podkladný náter 700 | m2 | 755.595 |  |  |  |  | 4 | K | 2 | ROZPOCET | #REF! | #REF! | #REF! | #REF! | #REF! | 2 | 0 | 4 | -203627784
15 | K | 622464121 | Vonkajšia omietka stien tenkovrstvová, akrylátová, roztieraná jemnozrnná | m2 | 117.64 |  |  |  |  | 4 | K | 2 | ROZPOCET | #REF! | #REF! | #REF! | #REF! | #REF! | 2 | 0 | 4 | -112735408
16 | K | 622464128 | Vonkajšia omietka stien tenkovrstvová, akrylátová, roztieraná jemnozrnná, príplatok za odtieň RAL 6024 zelená | m2 | 117.64 |  |  |  |  | 4 | K | 2 | ROZPOCET | #REF! | #REF! | #REF! | #REF! | #REF! | 2 | 0 | 4 | -1017756459
17 | K | 622464182 | Vonkajšia omietka stien tenkovrstvová, silikón-silikátová, roztieraná jemnozrnná | m2 | 637.955 |  |  |  |  | 4 | K | 2 | ROZPOCET | #REF! | #REF! | #REF! | #REF! | #REF! | 2 | 0 | 4 | -1361570474
18 | K | 622464187 | Vonkajšia omietka stien tenkovrstvová, silikón-silikátová, roztieraná jemnozrnná, príplatok za odtieň RAL 1023 žltá | m2 | 31.34 |  |  |  |  | 4 | K | 2 | ROZPOCET | #REF! | #REF! | #REF! | #REF! | #REF! | 2 | 0 | 4 | -492224273
19 | K | 622481119 | Potiahnutie vonkajších stien sklotextílnou mriežkou s celoplošným prilepením | m2 | 234.421 |  |  |  |  | 4 | K | 2 | ROZPOCET | #REF! | #REF! | #REF! | #REF! | #REF! | 2 | 0 | 4 | 1398998299
20 | K | 625250153 | Doteplenie konštrukcie hr. 50 mm, systém XPS 2800 C - PCI, lepený rámovo s prikotvením | m2 | 31.14 |  |  |  |  | 4 | K | 2 | ROZPOCET | #REF! | #REF! | #REF! | #REF! | #REF! | 2 | 0 | 4 | 1722104170
21 | K | 625250156 | Doteplenie konštrukcie hr. 100 mm, systém XPS 2800 C - PCI, lepený rámovo s prikotvením | m2 | 35.585 |  |  |  |  | 4 | K | 2 | ROZPOCET | #REF! | #REF! | #REF! | #REF! | #REF! | 2 | 0 | 4 | -2138605840
22 | K | 625250159 | Doteplenie konštrukcie hr. 160 mm, systém XPS 2800 C - PCI, lepený rámovo s prikotvením | m2 | 1.12 |  |  |  |  | 4 | K | 2 | ROZPOCET | #REF! | #REF! | #REF! | #REF! | #REF! | 2 | 0 | 4 | 652335543
23 | K | 625252330 | Kontaktný zatepľovací systém hr. 160 mm (minerálna vlna), zatĺkacie kotvy | m2 | 620.25 |  |  |  |  | 4 | K | 2 | ROZPOCET | #REF! | #REF! | #REF! | #REF! | #REF! | 2 | 0 | 4 | 1605928974
24 | K | 625252341 | Kontaktný zatepľovací systém ostenia hr. 30 mm (minerálna vlna) | m2 | 6.02 |  |  |  |  | 4 | K | 2 | ROZPOCET | #REF! | #REF! | #REF! | #REF! | #REF! | 2 | 0 | 4 | -1944814230
25 | K | 625252363 | Kontaktný zatepľovací systém podhľadov hr. 50 mm (minerálna vlna), zatĺkacie kotvy | m2 | 6.005 |  |  |  |  | 4 | K | 2 | ROZPOCET | #REF! | #REF! | #REF! | #REF! | #REF! | 2 | 0 | 4 | 1005790439
26 | K | 625256115 | Kontaktný zatepľovací systém hr. 100 mm (polystyréncement), zatĺkacie kotvy | m2 | 61.48 |  |  |  |  | 4 | K | 2 | ROZPOCET | #REF! | #REF! | #REF! | #REF! | #REF! | 2 | 0 | 4 | -344675036
| D | 9 | Ostatné konštrukcie a práce-búranie | [6 empty] | 1 | D | 1 | ROZPOCET | [6 empty] | 0
27 | K | 941942011 | Montáž lešenia rámového systémového s podlahami šírky nad 0,75 do 1,10 m, výšky do 10 m | m2 | 868.934 |  |  |  |  | 4 | K | 2 | ROZPOCET | #REF! | #REF! | #REF! | #REF! | #REF! | 2 | 0 | 4 | 1194025459
28 | K | 941942811 | Demontáž lešenia rámového systémového s podlahami šírky nad 0,75 do 1,10 m, výšky do 10 m | m2 | 868.934 |  |  |  |  | 4 | K | 2 | ROZPOCET | #REF! | #REF! | #REF! | #REF! | #REF! | 2 | 0 | 4 | -2001683303
29 | K | 941942911 | Príplatok za prvý a každý ďalší i začatý týždeň použitia lešenia rámového systémového šírky nad 0,75 do 1,10 m, výšky do 10 m | m2 | 8689.34 |  |  |  |  | 4 | K | 2 | ROZPOCET | #REF! | #REF! | #REF! | #REF! | #REF! | 2 | 0 | 4 | -1739707805
30 | K | 944944104 | Ochranná sieť na boku lešenia zo siete | m2 | 653.798 |  |  |  |  | 4 | K | 2 | ROZPOCET | #REF! | #REF! | #REF! | #REF! | #REF! | 2 | 0 | 4 | -946035621
31 | K | 944944804 | Demontáž ochrannej siete na boku lešenia zo siete | m2 | 653.798 |  |  |  |  | 4 | K | 2 | ROZPOCET | #REF! | #REF! | #REF! | #REF! | #REF! | 2 | 0 | 4 | -2001508519
32 | K | 944945012 | Montáž záchytnej striešky zriadenej súčasne s ľahkým alebo ťažkým lešením šírky do 2 m | m | 9.3 |  |  |  |  | 4 | K | 2 | ROZPOCET | #REF! | #REF! | #REF! | #REF! | #REF! | 2 | 0 | 4 | 557963194
33 | K | 944945192 | Príplatok za prvý a každý ďalší i začatý mesiac použitia záchytnej striešky do 2 m | m | 9.3 |  |  |  |  | 4 | K | 2 | ROZPOCET | #REF! | #REF! | #REF! | #REF! | #REF! | 2 | 0 | 4 | -238159728
34 | K | 944945812 | Demontáž záchytnej striešky zriaďovanej súčasne s ľahkým alebo ťažkým lešení, šírky do 2 m | m | 9.3 |  |  |  |  | 4 | K | 2 | ROZPOCET | #REF! | #REF! | #REF! | #REF! | #REF! | 2 | 0 | 4 | 713155616
35 | K | 953946515 | Soklový profil LO 163 mm (hliníkový) | m | 119.52 |  |  |  |  | 4 | K | 2 | ROZPOCET | #REF! | #REF! | #REF! | #REF! | #REF! | 2 | 0 | 4 | -323208036
36 | K | 953996606 | Rohový ochranný profil s integrovanou sieťovinou LK plast 100 | m | 65.3 |  |  |  |  | 4 | K | 2 | ROZPOCET | #REF! | #REF! | #REF! | #REF! | #REF! | 2 | 0 | 4 | -1925690998
37 | K | 953996606 | Rohový ochranný profil s integrovanou sieťovinou LK plast 100 | m | 256.64 |  |  |  |  | 4 | K | 2 | ROZPOCET | #REF! | #REF! | #REF! | #REF! | #REF! | 2 | 0 | 4 | 1820136342
38 | K | 953996617 | Začisťovací okenný profil s tkaninou EKO (plastový) | m | 358.93 |  |  |  |  | 4 | K | 2 | ROZPOCET | #REF! | #REF! | #REF! | #REF! | #REF! | 2 | 0 | 4 | 521068185
39 | K | 953996620 | Nadokenný profil so skrytou okapničkou LK plast | m | 123.7 |  |  |  |  | 4 | K | 2 | ROZPOCET | #REF! | #REF! | #REF! | #REF! | #REF! | 2 | 0 | 4 | 2134027328
40 | K | 953996626 | Parapetný profil s tkaninou LPE (plastový) | m | 104.92 |  |  |  |  | 4 | K | 2 | ROZPOCET | #REF! | #REF! | #REF! | #REF! | #REF! | 2 | 0 | 4 | -111174679
41 | K | 953996630 | Spojka soklových profilov 30 mm (plastová) | ks | 54 |  |  |  |  | 4 | K | 2 | ROZPOCET | #REF! | #REF! | #REF! | #REF! | #REF! | 2 | 0 | 4 | -1845302688
42 | K | 966043121 | Vybúranie častí ríms z prostého betónu vyložených do 250 mm hr. do 150 mm, -0,05300t | m | 42.963 |  |  |  |  | 4 | K | 2 | ROZPOCET | #REF! | #REF! | #REF! | #REF! | #REF! | 2 | 0 | 4 | 313373475
43 | K | 978020181 | Otlčenie omietok stropov vonkajších cementových v rozsahu do 50 %, -0,02500t | m2 | 13.068 |  |  |  |  | 4 | K | 2 | ROZPOCET | #REF! | #REF! | #REF! | #REF! | #REF! | 2 | 0 | 4 | 637725992
44 | K | 978036161 | Otlčenie omietok šľachtených a pod., vonkajších brizolitových, v rozsahu do 50 %, -0,02900t | m2 | 668.173 |  |  |  |  | 4 | K | 2 | ROZPOCET | #REF! | #REF! | #REF! | #REF! | #REF! | 2 | 0 | 4 | -769683066
45 | K | 978036351 | Otlčenie omietok šľachtených a pod., vonkajších z umelého kameňa, v rozsahu do 40 %, -0,02600t | m2 | 87.422 |  |  |  |  | 4 | K | 2 | ROZPOCET | #REF! | #REF! | #REF! | #REF! | #REF! | 2 | 0 | 4 | 1438304658
46 | K | 979011131 | Zvislá doprava sutiny po schodoch ručne do 3.5 m | t | 24.394 |  |  |  |  | 4 | K | 2 | ROZPOCET | #REF! | #REF! | #REF! | #REF! | #REF! | 2 | 0 | 4 | -1338761878
47 | K | 979011141 | Príplatok za každých ďalších 3.5 m | t | 48.788 |  |  |  |  | 4 | K | 2 | ROZPOCET | #REF! | #REF! | #REF! | #REF! | #REF! | 2 | 0 | 4 | -422904086
48 | K | 979081111 | Odvoz sutiny a vybúraných hmôt na skládku do 1 km | t | 24.394 |  |  |  |  | 4 | K | 2 | ROZPOCET | #REF! | #REF! | #REF! | #REF! | #REF! | 2 | 0 | 4 | -823679168
49 | K | 979081121 | Odvoz sutiny a vybúraných hmôt na skládku za každý ďalší 1 km | t | 365.91 |  |  |  |  | 4 | K | 2 | ROZPOCET | #REF! | #REF! | #REF! | #REF! | #REF! | 2 | 0 | 4 | 2075997793
50 | K | 979082111 | Vnútrostavenisková doprava sutiny a vybúraných hmôt do 10 m | t | 24.394 |  |  |  |  | 4 | K | 2 | ROZPOCET | #REF! | #REF! | #REF! | #REF! | #REF! | 2 | 0 | 4 | -792623991
51 | K | 979082121 | Vnútrostavenisková doprava sutiny a vybúraných hmôt za každých ďalších 5 m | t | 195.152 |  |  |  |  | 4 | K | 2 | ROZPOCET | #REF! | #REF! | #REF! | #REF! | #REF! | 2 | 0 | 4 | -1598326695
52 | K | 979089012 | Poplatok za skladovanie - betón, tehly, dlaždice (17 01 ), ostatné | t | 24.394 |  |  |  |  | 4 | K | 2 | ROZPOCET | #REF! | #REF! | #REF! | #REF! | #REF! | 2 | 0 | 4 | -591315694
| D | 99 | Presun hmôt HSV | [6 empty] | 1 | D | 1 | ROZPOCET | [6 empty] | 0
53 | K | 999281111 | Presun hmôt pre opravy a údržbu objektov vrátane vonkajších plášťov výšky do 25 m | t | 118.292 |  |  |  |  | 4 | K | 2 | ROZPOCET | #REF! | #REF! | #REF! | #REF! | #REF! | 2 | 0 | 4 | -714711047
| D | PSV | Práce a dodávky PSV | [6 empty] | 2 | D | 0 | ROZPOCET | [6 empty] | 0
| D | 713 | Izolácie tepelné | [6 empty] | 2 | D | 1 | ROZPOCET | [6 empty] | 0
54 | K | 713132215 | Montáž tepelnej izolácie podzemných stien a základov xps kotvením a lepením | m2 | 139.076 |  |  |  |  | 16 | K | 2 | ROZPOCET | #REF! | #REF! | #REF! | #REF! | #REF! | 2 | 0 | 16 | 729103566
55 | M |  | Doska XPS hr. 100 mm, zateplenie soklov, suterénov, podláh | m2 | 141.858 |  |  |  |  | 32 | M | 2 | ROZPOCET | #REF! | #REF! | #REF! | #REF! | #REF! | 2 | 0 | 16 | 958780158
56 | K | 998713102 | Presun hmôt pre izolácie tepelné v objektoch výšky nad 6 m do 12 m | t | 1.038 |  |  |  |  | 16 | K | 2 | ROZPOCET | #REF! | #REF! | #REF! | #REF! | #REF! | 2 | 0 | 16 | 1332275632
| D | 764 | Konštrukcie klampiarske | [6 empty] | 2 | D | 1 | ROZPOCET | [6 empty] | 0
57 | K | 764410850 | Demontáž oplechovania parapetov rš od 100 do 330 mm, -0,00135t | m | 103.92 |  |  |  |  | 16 | K | 2 | ROZPOCET | #REF! | #REF! | #REF! | #REF! | #REF! | 2 | 0 | 16 | -1288864145
58 | K | 764712028 | Oplechovanie parapetov, hliníkové lakované priemernej hr. 2,0 mm, š. 200 mm, K/001-K/214 | m | 104.92 |  |  |  |  | 16 | K | 2 | ROZPOCET | #REF! | #REF! | #REF! | #REF! | #REF! | 2 | 0 | 16 | 372352419
59 | M |  | Plastové krytky k vonkajším parapetom 200 mm, pár vo farbe biela, svetlohnedá, tmavohnedá | ks | 101 |  |  |  |  | 32 | M | 2 | ROZPOCET | #REF! | #REF! | #REF! | #REF! | #REF! | 2 | 0 | 16 | 910017832
60 | K | 998764102 | Presun hmôt pre konštrukcie klampiarske v objektoch výšky nad 6 do 12 m | t | 0.181 |  |  |  |  | 16 | K | 2 | ROZPOCET | #REF! | #REF! | #REF! | #REF! | #REF! | 2 | 0 | 16 | -892237726
| D | 784 | Maľby | [6 empty] | 2 | D | 1 | ROZPOCET | [6 empty] | 0
61 | K | 784410100 | Penetrovanie jednonásobné jemnozrnných podkladov výšky do 3,80 m | m2 | 0.785 |  |  |  |  | 16 | K | 2 | ROZPOCET | #REF! | #REF! | #REF! | #REF! | #REF! | 2 | 0 | 16 | -1877217333
62 | K | 784452371 | Maľby z maliarskych zmesí, ručne nanášané tónované dvojnásobné na jemnozrnný podklad výšky do 3,80 m | m2 | 0.785 |  |  |  |  | 16 | K | 2 | ROZPOCET | #REF! | #REF! | #REF! | #REF! | #REF! | 2 | 0 | 16 | 70061409

## SO 01.1.2 Z...
[9 empty] | >> skryté stĺpce << |  | {a27c9e35-56f0-481b-95c8-9e11d20c7cab}
0
| KRYCÍ LIST ROZPOČTU | [9 empty] | False
Stavba:
Poltár OO PZ, rekonštrukcia a modernizácia objektu
Objekt:
SO 01.1 Budova OO PZ Poltár - oprávnené práce
Časť:
SO 01.1.2 Zateplenie strešného plášťa
| JKSO: |  | 801 61 |  |  | KS: | 1220
| Miesto: |  | Poltár |  |  | Dátum: | 21. 6. 2023
| CPV: |  | 45216111-5 |  |  | CPA: | 41.00.43
| Objednávateľ: |  |  |  |  | IČO: | 00151866
|  | Ministerstvo vnútra Slovenskej republiky |  |  |  | IČ DPH:
| Zhotoviteľ: |  |  |  |  | IČO:
IČ DPH:
| Projektant: |  |  |  |  | IČO: | 45351856
|  | PROMOST s.r.o. |  |  |  | IČ DPH: | SK 2022945430
| Spracovateľ: |  |  |  |  | IČO:
|  | Ing. Michal Slobodník |  |  |  | IČ DPH:
Poznámka:
Náklady z rozpočtu
Ostatné náklady
Cena bez DPH
|  |  | Základ dane |  |  | Sadzba dane | Výška dane
| DPH | základná | #REF! |  |  | 20% | #REF!
|  | znížená |  |  |  | 23%
|  | zákl. prenesená | #REF! |  |  | 20% | 0
|  | zníž. prenesená | #REF! |  |  | 20% | 0
|  | nulová | #REF! |  |  | 0% | 0
| Cena s DPH |  |  | v | EUR
| Projektant |  |  | Spracovateľ
| Dátum a podpis: |  | Pečiatka | Dátum a podpis: |  |  | Pečiatka
| Objednávateľ |  |  | Zhotoviteľ
| Dátum a podpis: |  | Pečiatka | Dátum a podpis: |  |  | Pečiatka
REKAPITULÁCIA ROZPOČTU
Stavba:
Poltár OO PZ, rekonštrukcia a modernizácia objektu
Objekt:
SO 01.1 Budova OO PZ Poltár - oprávnené práce
Časť:
SO 01.1.2 Zateplenie strešného plášťa
Miesto: |  |  | Poltár |  |  | Dátum: | 21. 6. 2023
Objednávateľ: |  |  | Ministerstvo vnútra Slovenskej republiky |  |  | Projektant: | PROMOST s.r.o.
Zhotoviteľ: | [5 empty] | Spracovateľ: | Ing. Michal Slobodník
Kód dielu - Popis | [6 empty] | Cena celkom [EUR]
1) Náklady z rozpočtu | [11 empty] | -1
HSV - Práce a dodávky HSV
6 - Úpravy povrchov, podlahy, osadenie
9 - Ostatné konštrukcie a práce-búranie
99 - Presun hmôt HSV
PSV - Práce a dodávky PSV
712 - Izolácie striech, povlakové krytiny
713 - Izolácie tepelné
762 - Konštrukcie tesárske
764 - Konštrukcie klampiarske
765 - Konštrukcie - krytiny tvrdé
783 - Nátery
2) Ostatné náklady
Celkové náklady za stavbu 1) + 2)
ROZPOČET
Stavba:
Poltár OO PZ, rekonštrukcia a modernizácia objektu
Objekt:
SO 01.1 Budova OO PZ Poltár - oprávnené práce
Časť:
SO 01.1.2 Zateplenie strešného plášťa
Miesto: |  |  | Poltár |  |  | Dátum: | 21. 6. 2023
Objednávateľ: |  |  | Ministerstvo vnútra Slovenskej republiky |  |  | Projektant: | PROMOST s.r.o.
Zhotoviteľ: | [5 empty] | Spracovateľ: | Ing. Michal Slobodník
PČ | Typ | Kód | Popis | MJ | Množstvo | J.cena [EUR] | Cena celkom [EUR] | Cenová sústava
Náklady z rozpočtu | [10 empty] | D | -1 | [7 empty] | 0
| D | HSV | Práce a dodávky HSV | [6 empty] | 1 | D | 0 | ROZPOCET | [6 empty] | 0
| D | 6 | Úpravy povrchov, podlahy, osadenie | [6 empty] | 1 | D | 1 | ROZPOCET | [6 empty] | 0
1 | K | 612421421 | Oprava vnútorných vápenných omietok stien, v množstve opravenej plochy nad 30 do 50 % hladkých | m2 | 72.246 |  |  |  |  | 4 | K | 2 | ROZPOCET | #REF! | #REF! | #REF! | #REF! | #REF! | 2 | 0 | 4 | 1693990879
2 | K | 612462025 | Príprava vnútorného podkladu stien, podkladný náter 700 | m2 | 104.052 |  |  |  |  | 4 | K | 2 | ROZPOCET | #REF! | #REF! | #REF! | #REF! | #REF! | 2 | 0 | 4 | 292488693
3 | K | 612463182 | Vnútorná omietka stien tenkovrstvová, silikón-silikátová, roztieraná jemnozrnná | m2 | 104.052 |  |  |  |  | 4 | K | 2 | ROZPOCET | #REF! | #REF! | #REF! | #REF! | #REF! | 2 | 0 | 4 | 1060771969
4 | K | 625252323 | Kontaktný zatepľovací systém hr. 50 mm (minerálna vlna), zatĺkacie kotvy | m2 | 104.052 |  |  |  |  | 4 | K | 2 | ROZPOCET | #REF! | #REF! | #REF! | #REF! | #REF! | 2 | 0 | 4 | -1721273260
5 | K | 632452243 | Cementový poter (vhodný aj ako spádový), pevnosti v tlaku 25 MPa, hr. 20 mm | m2 | 13.73 |  |  |  |  | 4 | K | 2 | ROZPOCET | #REF! | #REF! | #REF! | #REF! | #REF! | 2 | 0 | 4 | 1919909670
6 | K | 632481151 | Sklolaminátová mriežka vložená do poteru alebo mazaniny | m2 | 13.73 |  |  |  |  | 4 | K | 2 | ROZPOCET | #REF! | #REF! | #REF! | #REF! | #REF! | 2 | 0 | 4 | -1160346868
| D | 9 | Ostatné konštrukcie a práce-búranie | [6 empty] | 1 | D | 1 | ROZPOCET | [6 empty] | 0
7 | K | 952902110 | Čistenie budov zametaním v miestnostiach, chodbách, na schodišti a na povalách | m2 | 537.265 |  |  |  |  | 4 | K | 2 | ROZPOCET | #REF! | #REF! | #REF! | #REF! | #REF! | 2 | 0 | 4 | -291393397
8 | K | 953996606 | Rohový ochranný profil s integrovanou sieťovinou LK plast 100 | m | 290 |  |  |  |  | 4 | K | 2 | ROZPOCET | #REF! | #REF! | #REF! | #REF! | #REF! | 2 | 0 | 4 | -1211339091
9 | K | 968061112 | Vyvesenie dreveného okenného krídla do suti plochy do 1, 5 m2, -0,01200t | ks | 3 |  |  |  |  | 4 | K | 2 | ROZPOCET | #REF! | #REF! | #REF! | #REF! | #REF! | 2 | 0 | 4 | -1076625135
10 | K | 968061115 | Demontáž okien drevených, 1 bm obvodu - 0,008t | m | 9.15 |  |  |  |  | 4 | K | 2 | ROZPOCET | #REF! | #REF! | #REF! | #REF! | #REF! | 2 | 0 | 4 | -1395529099
11 | K | 979011131 | Zvislá doprava sutiny po schodoch ručne do 3.5 m | t | 17.439 |  |  |  |  | 4 | K | 2 | ROZPOCET | #REF! | #REF! | #REF! | #REF! | #REF! | 2 | 0 | 4 | 1850038513
12 | K | 979011141 | Príplatok za každých ďalších 3.5 m | t | 34.878 |  |  |  |  | 4 | K | 2 | ROZPOCET | #REF! | #REF! | #REF! | #REF! | #REF! | 2 | 0 | 4 | -1562012502
13 | K | 979081111 | Odvoz sutiny a vybúraných hmôt na skládku do 1 km | t | 17.439 |  |  |  |  | 4 | K | 2 | ROZPOCET | #REF! | #REF! | #REF! | #REF! | #REF! | 2 | 0 | 4 | 721513271
14 | K | 979081121 | Odvoz sutiny a vybúraných hmôt na skládku za každý ďalší 1 km | t | 261.585 |  |  |  |  | 4 | K | 2 | ROZPOCET | #REF! | #REF! | #REF! | #REF! | #REF! | 2 | 0 | 4 | -20038036
15 | K | 979082111 | Vnútrostavenisková doprava sutiny a vybúraných hmôt do 10 m | t | 17.439 |  |  |  |  | 4 | K | 2 | ROZPOCET | #REF! | #REF! | #REF! | #REF! | #REF! | 2 | 0 | 4 | -50213330
16 | K | 979082121 | Vnútrostavenisková doprava sutiny a vybúraných hmôt za každých ďalších 5 m | t | 139.512 |  |  |  |  | 4 | K | 2 | ROZPOCET | #REF! | #REF! | #REF! | #REF! | #REF! | 2 | 0 | 4 | -471754693
17 | K | 979089012 | Poplatok za skladovanie - betón, tehly, dlaždice (17 01 ), ostatné | t | 17.439 |  |  |  |  | 4 | K | 2 | ROZPOCET | #REF! | #REF! | #REF! | #REF! | #REF! | 2 | 0 | 4 | -1243855792
| D | 99 | Presun hmôt HSV | [6 empty] | 1 | D | 1 | ROZPOCET | [6 empty] | 0
18 | K | 999281111 | Presun hmôt pre opravy a údržbu objektov vrátane vonkajších plášťov výšky do 25 m | t | 4.338 |  |  |  |  | 4 | K | 2 | ROZPOCET | #REF! | #REF! | #REF! | #REF! | #REF! | 2 | 0 | 4 | -1223888706
| D | PSV | Práce a dodávky PSV | [6 empty] | 2 | D | 0 | ROZPOCET | [6 empty] | 0
| D | 712 | Izolácie striech, povlakové krytiny | [6 empty] | 2 | D | 1 | ROZPOCET | [6 empty] | 0
19 | K | 712990040 | Položenie geotextílie vodorovne alebo zvislo na strechy ploché do 10° | m2 | 1418.44 |  |  |  |  | 16 | K | 2 | ROZPOCET | #REF! | #REF! | #REF! | #REF! | #REF! | 2 | 0 | 16 | 739228086
20 | M |  | Geotextília polypropylénová 300g, šírka 1,27; 1,75-3,5 m, dĺžka 20-60; 90 m, hrúbka 2,7 mm, netkaná | m2 | 1631.206 |  |  |  |  | 32 | M | 2 | ROZPOCET | #REF! | #REF! | #REF! | #REF! | #REF! | 2 | 0 | 16 | -1223177590
21 | K | 998712102 | Presun hmôt pre izoláciu povlakovej krytiny v objektoch výšky nad 6 do 12 m | t | 0.652 |  |  |  |  | 16 | K | 2 | ROZPOCET | #REF! | #REF! | #REF! | #REF! | #REF! | 2 | 0 | 16 | -2085994931
| D | 713 | Izolácie tepelné | [6 empty] | 2 | D | 1 | ROZPOCET | [6 empty] | 0
22 | K | 713111111 | Montáž tepelnej izolácie stropov minerálnou vlnou, vrchom kladenou voľne | m2 | 502.2 |  |  |  |  | 16 | K | 2 | ROZPOCET | #REF! | #REF! | #REF! | #REF! | #REF! | 2 | 0 | 16 | -65157683
23 | M |  | Doska izolačná, 150x600x1000 mm, čadičová minerálna izolácia pre podhľady a stropy | m2 | 512.244 |  |  |  |  | 32 | M | 2 | ROZPOCET | #REF! | #REF! | #REF! | #REF! | #REF! | 2 | 0 | 16 | -2028616673
24 | K | 713111111 | Montáž tepelnej izolácie stropov minerálnou vlnou, vrchom kladenou voľne | m2 | 537.265 |  |  |  |  | 16 | K | 2 | ROZPOCET | #REF! | #REF! | #REF! | #REF! | #REF! | 2 | 0 | 16 | -624971098
25 | M |  | Doska izolačná, 150x600x1000 mm, čadičová minerálna izolácia pre podhľady a stropy | m2 | 548.01 |  |  |  |  | 32 | M | 2 | ROZPOCET | #REF! | #REF! | #REF! | #REF! | #REF! | 2 | 0 | 16 | -190668390
26 | K | 713120020 | Montáž parotesnej fólie na podlahy | m2 | 574.207 |  |  |  |  | 16 | K | 2 | ROZPOCET | #REF! | #REF! | #REF! | #REF! | #REF! | 2 | 0 | 16 | -590457335
27 | M |  | Parozábrana, šxl 1,5x50 m, plošná hmotnosť 170 g/m2, s reflexnou hliníkovou vrstvou, alebo ekvivalentná náhrada | m2 | 660.338 |  |  |  |  | 32 | M | 2 | ROZPOCET | #REF! | #REF! | #REF! | #REF! | #REF! | 2 | 0 | 16 | -1006581247
28 | K | 713141131 | Montáž tepelnej izolácie striech plochých do 10° minerálnou vlnou, jednovrstvová prilep. za studena | m2 | 13.73 |  |  |  |  | 16 | K | 2 | ROZPOCET | #REF! | #REF! | #REF! | #REF! | #REF! | 2 | 0 | 16 | 95041816
29 | M |  | Doska izolačná, 50x1200x2000 mm, čadičová minerálna izolácia pre plochú strechu 70 kPa | m2 | 14.005 |  |  |  |  | 32 | M | 2 | ROZPOCET | #REF! | #REF! | #REF! | #REF! | #REF! | 2 | 0 | 16 | -259561943
30 | K | 713161670 | Napojenie fólie utesňovacím pásom na ohraničujúce konštrukcie | m | 141.215 |  |  |  |  | 16 | K | 2 | ROZPOCET | #REF! | #REF! | #REF! | #REF! | #REF! | 2 | 0 | 16 | 1165006937
31 | K | 713161720 | Napojenie poistnej hydroizolácie na strešné okno, výlez | ks | 4 |  |  |  |  | 16 | K | 2 | ROZPOCET | #REF! | #REF! | #REF! | #REF! | #REF! | 2 | 0 | 16 | -785269854
32 | K | 998713102 | Presun hmôt pre izolácie tepelné v objektoch výšky nad 6 m do 12 m | t | 11.727 |  |  |  |  | 16 | K | 2 | ROZPOCET | #REF! | #REF! | #REF! | #REF! | #REF! | 2 | 0 | 16 | 746610261
| D | 762 | Konštrukcie tesárske | [6 empty] | 2 | D | 1 | ROZPOCET | [6 empty] | 0
33 | K | 762341002 | Montáž debnenia jednoduchých striech, na kontralaty drevotrieskovými OSB doskami na pero drážku | m2 | 709.22 |  |  |  |  | 16 | K | 2 | ROZPOCET | #REF! | #REF! | #REF! | #REF! | #REF! | 2 | 0 | 16 | 1364002084
34 | M |  | Doska OSB P+D nebrúsené hrxlxš 25x2500x1250 mm | m2 | 780.142 |  |  |  |  | 32 | M | 2 | ROZPOCET | #REF! | #REF! | #REF! | #REF! | #REF! | 2 | 0 | 16 | -552011766
35 | K | 762341201 | Montáž latovania jednoduchých striech pre sklon do 60° | m | 2085.941 |  |  |  |  | 16 | K | 2 | ROZPOCET | #REF! | #REF! | #REF! | #REF! | #REF! | 2 | 0 | 16 | -356052616
36 | M |  | Laty zo smreku akosť I prierez do 25 cm2, dĺ. 2010-3000 mm | m3 | 4.015 |  |  |  |  | 32 | M | 2 | ROZPOCET | #REF! | #REF! | #REF! | #REF! | #REF! | 2 | 0 | 16 | 1549536673
37 | K | 762341251 | Montáž kontralát pre sklon do 22° | m | 403.374 |  |  |  |  | 16 | K | 2 | ROZPOCET | #REF! | #REF! | #REF! | #REF! | #REF! | 2 | 0 | 16 | -114674631
38 | M |  | Laty zo smreku akosť I prierez do 25 cm2, dĺ. 2010-3000 mm | m3 | 0.777 |  |  |  |  | 32 | M | 2 | ROZPOCET | #REF! | #REF! | #REF! | #REF! | #REF! | 2 | 0 | 16 | 1849907893
39 | K | 762341252 | Montáž kontralát pre sklon od 22° do 35° | m | 590.661 |  |  |  |  | 16 | K | 2 | ROZPOCET | #REF! | #REF! | #REF! | #REF! | #REF! | 2 | 0 | 16 | -1288096737
40 | M |  | Laty zo smreku akosť I prierez do 25 cm2, dĺ. 2010-3000 mm | m3 | 1.137 |  |  |  |  | 32 | M | 2 | ROZPOCET | #REF! | #REF! | #REF! | #REF! | #REF! | 2 | 0 | 16 | -951676744
41 | K | 762341811 | Demontáž debnenia striech rovných, oblúkových do 60°, z dosiek hrubých, hobľovaných, -0.01600t | m2 | 703.04 |  |  |  |  | 16 | K | 2 | ROZPOCET | #REF! | #REF! | #REF! | #REF! | #REF! | 2 | 0 | 16 | 902332646
42 | K | 762354803 | Demontáž strešných vikierov, svetlíkov z reziva prierezu do 120 cm2, -0.20000t | ks | 3 |  |  |  |  | 16 | K | 2 | ROZPOCET | #REF! | #REF! | #REF! | #REF! | #REF! | 2 | 0 | 16 | -1963004548
43 | K | 762395000 | Spojovacie prostriedky pre viazané konštrukcie krovov, debnenie a laťovanie, nadstrešné konštr., spádové kliny - svorky, dosky, klince, pásová oceľ, vruty | m3 | 25.433 |  |  |  |  | 16 | K | 2 | ROZPOCET | #REF! | #REF! | #REF! | #REF! | #REF! | 2 | 0 | 16 | -2004439883
44 | K | 998762102 | Presun hmôt pre konštrukcie tesárske v objektoch výšky do 12 m | t | 12.43 |  |  |  |  | 16 | K | 2 | ROZPOCET | #REF! | #REF! | #REF! | #REF! | #REF! | 2 | 0 | 16 | 1472500120
| D | 764 | Konštrukcie klampiarske | [6 empty] | 2 | D | 1 | ROZPOCET | [6 empty] | 0
45 | K | 764171576 | Lemovanie múru, plech poplastovaný tabuľový 0,5 mm, rš. 300 mm, K/3 | m | 4.03 |  |  |  |  | 16 | K | 2 | ROZPOCET | #REF! | #REF! | #REF! | #REF! | #REF! | 2 | 0 | 16 | 1710389050
46 | K | 764171578 | Lemovanie múru, plech poplastovaný tabuľový 0,5 mm, rš. 500 mm, K/9 | m | 25.04 |  |  |  |  | 16 | K | 2 | ROZPOCET | #REF! | #REF! | #REF! | #REF! | #REF! | 2 | 0 | 16 | -1070076754
47 | K | 764172058 | Odvetrávací komínček priemeru 125 mm pre strešnú krytinu, plech poplastovaný, sklon do 30° | ks | 5 |  |  |  |  | 16 | K | 2 | ROZPOCET | #REF! | #REF! | #REF! | #REF! | #REF! | 2 | 0 | 16 | 3771398
48 | K | 764172077 | Krytina, plech poplastovaný, nárožie včítane tesnenia sklon do 30° | m | 41.374 |  |  |  |  | 16 | K | 2 | ROZPOCET | #REF! | #REF! | #REF! | #REF! | #REF! | 2 | 0 | 16 | -222741226
49 | K | 764172080 | Krytina, plech poplastovaný, hrebeň z hrebenáčov oblých sklon do 30° | m | 38.455 |  |  |  |  | 16 | K | 2 | ROZPOCET | #REF! | #REF! | #REF! | #REF! | #REF! | 2 | 0 | 16 | -2032781160
50 | K | 764172090 | Krytina, plech poplastovaný, čelo hrebeňa - štít, sklon strechy do 30° | ks | 1 |  |  |  |  | 16 | K | 2 | ROZPOCET | #REF! | #REF! | #REF! | #REF! | #REF! | 2 | 0 | 16 | 1285431273
51 | K | 764172093 | Krytina, plech poplastovaný, čelo hrebenáča - nárožie, sklon strechy do 30° | m | 4 |  |  |  |  | 16 | K | 2 | ROZPOCET | #REF! | #REF! | #REF! | #REF! | #REF! | 2 | 0 | 16 | 37668453
52 | K | 764172096 | Krytina, plech poplastovaný, spoj hrebeňa tvaru Y sklon do 30° | ks | 2 |  |  |  |  | 16 | K | 2 | ROZPOCET | #REF! | #REF! | #REF! | #REF! | #REF! | 2 | 0 | 16 | -234224126
53 | K | 764172110 | Krytina, plech poplastovaný, lemovanie komína na ploche, K/6, K/7, K/8 | m2 | 2.55 |  |  |  |  | 16 | K | 2 | ROZPOCET | #REF! | #REF! | #REF! | #REF! | #REF! | 2 | 0 | 16 | 632910872
54 | K | 764172112 | Krytina, plech poplastovaný, ochranná manžeta priemeru do 100 mm sklon do 30° | ks | 10 |  |  |  |  | 16 | K | 2 | ROZPOCET | #REF! | #REF! | #REF! | #REF! | #REF! | 2 | 0 | 16 | 771984035
55 | K | 764172115 | Krytina, plech poplastovaný, ochranná manžeta priemeru 100-235 mm sklon do 30° | ks | 5 |  |  |  |  | 16 | K | 2 | ROZPOCET | #REF! | #REF! | #REF! | #REF! | #REF! | 2 | 0 | 16 | -477991517
56 | K | 764172125 | Snehová zábrana pre krytiny v tvare škridle, plech poplastovaný, sklon strechy do 30° | m | 128.82 |  |  |  |  | 16 | K | 2 | ROZPOCET | #REF! | #REF! | #REF! | #REF! | #REF! | 2 | 0 | 16 | 784111469
57 | K | 764172145 | Bezpečnostné prvky pre strešnú krytinu - rebrík dl. 3m na strechu | ks | 1 |  |  |  |  | 16 | K | 2 | ROZPOCET | #REF! | #REF! | #REF! | #REF! | #REF! | 2 | 0 | 16 | 373946209
58 | K | 764172201 | Oceľové strešné krytiny v tvare škridle z tabúľ, plech poplastovaný, sklon do 30° | m2 | 709.22 |  |  |  |  | 16 | K | 2 | ROZPOCET | #REF! | #REF! | #REF! | #REF! | #REF! | 2 | 0 | 16 | 1969071779
59 | K | 764172241 | Oceľové strešné krytiny so stojatou drážkou z tabúľ, plech poplastovaný, sklon do 30°, K/5 | m2 | 13.73 |  |  |  |  | 16 | K | 2 | ROZPOCET | #REF! | #REF! | #REF! | #REF! | #REF! | 2 | 0 | 16 | -1172057258
60 | K | 764173531 | Odkvapové lemovanie r.š. 250 mm, plech poplastovaný tabuľový 0,5 mm, sklon strechy do 30°, K/4 | m | 128.82 |  |  |  |  | 16 | K | 2 | ROZPOCET | #REF! | #REF! | #REF! | #REF! | #REF! | 2 | 0 | 16 | 1370882928
61 | K | 764311822 | Demontáž krytiny hladkej strešnej z tabúľ 2000 x 1000 mm, so sklonom do 30st., -0,00732t | m2 | 703.04 |  |  |  |  | 16 | K | 2 | ROZPOCET | #REF! | #REF! | #REF! | #REF! | #REF! | 2 | 0 | 16 | 1517352361
62 | K | 764317800 | Demontáž krytiny hladkej strešnej železobetónových dosiek, -0,00742t | m2 | 13.73 |  |  |  |  | 16 | K | 2 | ROZPOCET | #REF! | #REF! | #REF! | #REF! | #REF! | 2 | 0 | 16 | 1773011925
63 | K | 764332860 | Demontáž lemovania múrov na strechách s tvrdou kryt. vrátane kryc. plechu do 30° rš 500, 660mm, -0,00379t | m | 39.04 |  |  |  |  | 16 | K | 2 | ROZPOCET | #REF! | #REF! | #REF! | #REF! | #REF! | 2 | 0 | 16 | -1350292475
64 | K | 764339810 | Demontáž lemovania komínov na vlnitej alebo hladkej krytine v ploche, so sklonom do 30° -0,00720t | m2 | 8.31 |  |  |  |  | 16 | K | 2 | ROZPOCET | #REF! | #REF! | #REF! | #REF! | #REF! | 2 | 0 | 16 | -1389862164
65 | K | 764341811 | Demontáž lemovania rúry na vlnitej, hladkej, drážkovej krytine do 30°,D do 75 mm, -0,00261t | ks | 2 |  |  |  |  | 16 | K | 2 | ROZPOCET | #REF! | #REF! | #REF! | #REF! | #REF! | 2 | 0 | 16 | -1036351729
66 | K | 764361810 | Demontáž strešného okna a poklopu na krytine vlnitej a korýt., alebo hlad. a drážk. do 30st, -0,02000t | ks | 1 |  |  |  |  | 4 | K | 2 | ROZPOCET | #REF! | #REF! | #REF! | #REF! | #REF! | 2 | 0 | 4 | 1680309379
67 | K | 998764102 | Presun hmôt pre konštrukcie klampiarske v objektoch výšky nad 6 do 12 m | t | 4.038 |  |  |  |  | 16 | K | 2 | ROZPOCET | #REF! | #REF! | #REF! | #REF! | #REF! | 2 | 0 | 16 | -2000472097
| D | 765 | Konštrukcie - krytiny tvrdé | [6 empty] | 2 | D | 1 | ROZPOCET | [6 empty] | 0
68 | K | 765901121 | Strešná fólia DTB 150, na plné debnenie | m2 | 709.22 |  |  |  |  | 16 | K | 2 | ROZPOCET | #REF! | #REF! | #REF! | #REF! | #REF! | 2 | 0 | 16 | 366121240
69 | K | 998765102 | Presun hmôt pre tvrdé krytiny v objektoch výšky nad 6 do 12 m | t | 1.454 |  |  |  |  | 16 | K | 2 | ROZPOCET | #REF! | #REF! | #REF! | #REF! | #REF! | 2 | 0 | 16 | -1580247832
| D | 783 | Nátery | [6 empty] | 2 | D | 1 | ROZPOCET | [6 empty] | 0
70 | K | 783782203 | Nátery tesárskych konštrukcií povrchová impregnácia QB | m2 | 575.956 |  |  |  |  | 16 | K | 2 | ROZPOCET | #REF! | #REF! | #REF! | #REF! | #REF! | 2 | 0 | 16 | -414093451

## SO 01.1.3 V...
[9 empty] | >> skryté stĺpce << |  | {8b52c5c8-da6a-48c5-905a-d1176904230c}
0
| KRYCÍ LIST ROZPOČTU | [9 empty] | False
Stavba:
Poltár OO PZ, rekonštrukcia a modernizácia objektu
Objekt:
SO 01.1 Budova OO PZ Poltár - oprávnené práce
Časť:
SO 01.1.3 Výmena otvorových konštrukcií
| JKSO: |  | 801 61 |  |  | KS: | 1220
| Miesto: |  | Poltár |  |  | Dátum: | 21. 6. 2023
| CPV: |  | 45216111-5 |  |  | CPA: | 41.00.43
| Objednávateľ: |  |  |  |  | IČO: | 00151866
|  | Ministerstvo vnútra Slovenskej republiky |  |  |  | IČ DPH:
| Zhotoviteľ: |  |  |  |  | IČO:
IČ DPH:
| Projektant: |  |  |  |  | IČO: | 45351856
|  | PROMOST s.r.o. |  |  |  | IČ DPH: | SK 2022945430
| Spracovateľ: |  |  |  |  | IČO:
|  | Ing. Michal Slobodník |  |  |  | IČ DPH:
Poznámka:
Náklady z rozpočtu
Ostatné náklady
Cena bez DPH
|  |  | Základ dane |  |  | Sadzba dane | Výška dane
| DPH | základná | #REF! |  |  | 20% | #REF!
|  | znížená |  |  |  | 23%
|  | zákl. prenesená | #REF! |  |  | 20% | 0
|  | zníž. prenesená | #REF! |  |  | 20% | 0
|  | nulová | #REF! |  |  | 0% | 0
| Cena s DPH |  |  | v | EUR
| Projektant |  |  | Spracovateľ
| Dátum a podpis: |  | Pečiatka | Dátum a podpis: |  |  | Pečiatka
| Objednávateľ |  |  | Zhotoviteľ
| Dátum a podpis: |  | Pečiatka | Dátum a podpis: |  |  | Pečiatka
REKAPITULÁCIA ROZPOČTU
Stavba:
Poltár OO PZ, rekonštrukcia a modernizácia objektu
Objekt:
SO 01.1 Budova OO PZ Poltár - oprávnené práce
Časť:
SO 01.1.3 Výmena otvorových konštrukcií
Miesto: |  |  | Poltár |  |  | Dátum: | 21. 6. 2023
Objednávateľ: |  |  | Ministerstvo vnútra Slovenskej republiky |  |  | Projektant: | PROMOST s.r.o.
Zhotoviteľ: | [5 empty] | Spracovateľ: | Ing. Michal Slobodník
Kód dielu - Popis | [6 empty] | Cena celkom [EUR]
1) Náklady z rozpočtu | [11 empty] | -1
HSV - Práce a dodávky HSV
3 - Zvislé a kompletné konštrukcie
6 - Úpravy povrchov, podlahy, osadenie
9 - Ostatné konštrukcie a práce-búranie
99 - Presun hmôt HSV
PSV - Práce a dodávky PSV
766 - Konštrukcie stolárske
767 - Konštrukcie doplnkové kovové
783 - Nátery
784 - Maľby
2) Ostatné náklady
Celkové náklady za stavbu 1) + 2)
ROZPOČET
Stavba:
Poltár OO PZ, rekonštrukcia a modernizácia objektu
Objekt:
SO 01.1 Budova OO PZ Poltár - oprávnené práce
Časť:
SO 01.1.3 Výmena otvorových konštrukcií
Miesto: |  |  | Poltár |  |  | Dátum: | 21. 6. 2023
Objednávateľ: |  |  | Ministerstvo vnútra Slovenskej republiky |  |  | Projektant: | PROMOST s.r.o.
Zhotoviteľ: | [5 empty] | Spracovateľ: | Ing. Michal Slobodník
PČ | Typ | Kód | Popis | MJ | Množstvo | J.cena [EUR] | Cena celkom [EUR] | Cenová sústava
Náklady z rozpočtu | [10 empty] | D | -1 | [7 empty] | 0
| D | HSV | Práce a dodávky HSV | [6 empty] | 1 | D | 0 | ROZPOCET | [6 empty] | 0
| D | 3 | Zvislé a kompletné konštrukcie | [6 empty] | 1 | D | 1 | ROZPOCET | [6 empty] | 0
1 | K | 340238289 | Zamurovanie otvorov plochy od 0,25 do 1 m2 tehlami (440x250x238) | m2 | 1.4 |  |  |  |  | 4 | K | 2 | ROZPOCET | #REF! | #REF! | #REF! | #REF! | #REF! | 2 | 0 | 4 | 2127526690
| D | 6 | Úpravy povrchov, podlahy, osadenie | [6 empty] | 1 | D | 1 | ROZPOCET | [6 empty] | 0
2 | K | 610991111 | Zakrývanie výplní vnútorných okenných otvorov, predmetov a konštrukcií | m2 | 222.967 |  |  |  |  | 4 | K | 2 | ROZPOCET | #REF! | #REF! | #REF! | #REF! | #REF! | 2 | 0 | 4 | -419521884
3 | K | 612409991 | Začistenie omietok (s dodaním hmoty) okolo okien, dverí,podláh, obkladov atď. | m | 487.765 |  |  |  |  | 4 | K | 2 | ROZPOCET | #REF! | #REF! | #REF! | #REF! | #REF! | 2 | 0 | 4 | 752386073
4 | K | 612425931 | Omietka vápenná vnútorného ostenia okenného alebo dverného štuková | m2 | 154.805 |  |  |  |  | 4 | K | 2 | ROZPOCET | #REF! | #REF! | #REF! | #REF! | #REF! | 2 | 0 | 4 | 928608277
5 | K | 612460111 | Príprava vnútorného podkladu stien na silno a nerovnomerne nasiakavé podklady regulátorom nasiakavosti | m2 | 2.8 |  |  |  |  | 4 | K | 2 | ROZPOCET | #REF! | #REF! | #REF! | #REF! | #REF! | 2 | 0 | 4 | 959329507
6 | K | 612460121 | Príprava vnútorného podkladu stien penetráciou základnou | m2 | 2.8 |  |  |  |  | 4 | K | 2 | ROZPOCET | #REF! | #REF! | #REF! | #REF! | #REF! | 2 | 0 | 4 | 1960327349
7 | K | 612460151 | Príprava vnútorného podkladu stien cementovým prednástrekom, hr. 3 mm | m2 | 2.8 |  |  |  |  | 4 | K | 2 | ROZPOCET | #REF! | #REF! | #REF! | #REF! | #REF! | 2 | 0 | 4 | -1057350279
8 | K | 612460243 | Vnútorná omietka stien vápennocementová jadrová (hrubá), hr. 20 mm | m2 | 2.8 |  |  |  |  | 4 | K | 2 | ROZPOCET | #REF! | #REF! | #REF! | #REF! | #REF! | 2 | 0 | 4 | 1145236875
9 | K | 612460253 | Vnútorná omietka stien vápennocementová štuková (jemná), hr. 5 mm | m2 | 1.4 |  |  |  |  | 4 | K | 2 | ROZPOCET | #REF! | #REF! | #REF! | #REF! | #REF! | 2 | 0 | 4 | 1165769312
10 | K | 612462025 | Príprava vnútorného podkladu stien, podkladný náter 700 | m2 | 154.805 |  |  |  |  | 4 | K | 2 | ROZPOCET | #REF! | #REF! | #REF! | #REF! | #REF! | 2 | 0 | 4 | -132258323
11 | K | 629451113 | Vyrovnávacia vrstva z cementovej malty pod klampiarskymi prvkami šírky nad 300 do 450 mm | m | 49.35 |  |  |  |  | 4 | K | 2 | ROZPOCET | #REF! | #REF! | #REF! | #REF! | #REF! | 2 | 0 | 4 | -496183227
12 | K | 629451114 | Vyrovnávacia vrstva z cementovej malty pod klampiarskymi prvkami šírky nad 450 do 600 mm | m | 69.83 |  |  |  |  | 4 | K | 2 | ROZPOCET | #REF! | #REF! | #REF! | #REF! | #REF! | 2 | 0 | 4 | 159137393
13 | K | 634601512 | Zaplnenie dilatačných škár v murive tmelom silikónovým šírky škáry do 2 mm | m | 487.765 |  |  |  |  | 4 | K | 2 | ROZPOCET | #REF! | #REF! | #REF! | #REF! | #REF! | 2 | 0 | 4 | -419567709
| D | 9 | Ostatné konštrukcie a práce-búranie | [6 empty] | 1 | D | 1 | ROZPOCET | [6 empty] | 0
14 | K | 952901110 | Čistenie budov umývaním vonkajších plôch okien a dverí | m2 | 311.266 |  |  |  |  | 4 | K | 2 | ROZPOCET | #REF! | #REF! | #REF! | #REF! | #REF! | 2 | 0 | 4 | 1353460592
15 | K | 953945013 | Profil začisťovací okenný s tkaninou 6 mm pre interiér | m | 368.585 |  |  |  |  | 4 | K | 2 | ROZPOCET | #REF! | #REF! | #REF! | #REF! | #REF! | 2 | 0 | 4 | -855092596
16 | K | 967031132 | Prikresanie rovných ostení, bez odstupu, po hrubomvybúraní otvorov, v murive tehl. na maltu, -0,05700t | m2 | 154.805 |  |  |  |  | 4 | K | 2 | ROZPOCET | #REF! | #REF! | #REF! | #REF! | #REF! | 2 | 0 | 4 | 1376075768
17 | K | 968061112 | Vyvesenie dreveného okenného krídla do suti plochy do 1, 5 m2, -0,01200t | ks | 22 |  |  |  |  | 4 | K | 2 | ROZPOCET | #REF! | #REF! | #REF! | #REF! | #REF! | 2 | 0 | 4 | -994492042
18 | K | 968061115 | Demontáž okien drevených, 1 bm obvodu - 0,008t | m | 61.4 |  |  |  |  | 4 | K | 2 | ROZPOCET | #REF! | #REF! | #REF! | #REF! | #REF! | 2 | 0 | 4 | 175551293
19 | K | 968072971 | Vybúranie a vybratie mreží pevných plochy do 2 m2, -0,02200t | m2 | 62.667 |  |  |  |  | 4 | K | 2 | ROZPOCET | #REF! | #REF! | #REF! | #REF! | #REF! | 2 | 0 | 4 | -359271358
20 | K | 968072972 | Vybúranie a vybratie mreží pevných plochy nad 2 m2, -0,02000t | m2 | 39.191 |  |  |  |  | 4 | K | 2 | ROZPOCET | #REF! | #REF! | #REF! | #REF! | #REF! | 2 | 0 | 4 | -812677011
21 | K | 968072982 | Vybúranie a vybratie mreží otváravých plochy nad 2 m2, -0,02450t | m2 | 10.574 |  |  |  |  | 4 | K | 2 | ROZPOCET | #REF! | #REF! | #REF! | #REF! | #REF! | 2 | 0 | 4 | 1356110447
22 | K | 968081112 | Vyvesenie plastového okenného krídla do suti plochy do 1, 5 m2, -0,01400t | ks | 106 |  |  |  |  | 4 | K | 2 | ROZPOCET | #REF! | #REF! | #REF! | #REF! | #REF! | 2 | 0 | 4 | -1921404594
23 | K | 968081115 | Demontáž okien plastových, 1 bm obvodu - 0,007t | m | 411.68 |  |  |  |  | 4 | K | 2 | ROZPOCET | #REF! | #REF! | #REF! | #REF! | #REF! | 2 | 0 | 4 | 785025248
24 | K | 979011131 | Zvislá doprava sutiny po schodoch ručne do 3.5 m | t | 16.366 |  |  |  |  | 4 | K | 2 | ROZPOCET | #REF! | #REF! | #REF! | #REF! | #REF! | 2 | 0 | 4 | 1225034959
25 | K | 979011141 | Príplatok za každých ďalších 3.5 m | t | 32.732 |  |  |  |  | 4 | K | 2 | ROZPOCET | #REF! | #REF! | #REF! | #REF! | #REF! | 2 | 0 | 4 | 331450611
26 | K | 979081111 | Odvoz sutiny a vybúraných hmôt na skládku do 1 km | t | 16.366 |  |  |  |  | 4 | K | 2 | ROZPOCET | #REF! | #REF! | #REF! | #REF! | #REF! | 2 | 0 | 4 | -1011320743
27 | K | 979081121 | Odvoz sutiny a vybúraných hmôt na skládku za každý ďalší 1 km | t | 245.49 |  |  |  |  | 4 | K | 2 | ROZPOCET | #REF! | #REF! | #REF! | #REF! | #REF! | 2 | 0 | 4 | 1983232533
28 | K | 979082111 | Vnútrostavenisková doprava sutiny a vybúraných hmôt do 10 m | t | 16.366 |  |  |  |  | 4 | K | 2 | ROZPOCET | #REF! | #REF! | #REF! | #REF! | #REF! | 2 | 0 | 4 | -659884587
29 | K | 979082121 | Vnútrostavenisková doprava sutiny a vybúraných hmôt za každých ďalších 5 m | t | 130.928 |  |  |  |  | 4 | K | 2 | ROZPOCET | #REF! | #REF! | #REF! | #REF! | #REF! | 2 | 0 | 4 | 1766108668
30 | K | 979089012 | Poplatok za skladovanie - betón, tehly, dlaždice (17 01 ), ostatné | t | 16.366 |  |  |  |  | 4 | K | 2 | ROZPOCET | #REF! | #REF! | #REF! | #REF! | #REF! | 2 | 0 | 4 | -1542112652
| D | 99 | Presun hmôt HSV | [6 empty] | 1 | D | 1 | ROZPOCET | [6 empty] | 0
31 | K | 999281111 | Presun hmôt pre opravy a údržbu objektov vrátane vonkajších plášťov výšky do 25 m | t | 17.004 |  |  |  |  | 4 | K | 2 | ROZPOCET | #REF! | #REF! | #REF! | #REF! | #REF! | 2 | 0 | 4 | -1466448838
| D | PSV | Práce a dodávky PSV | [6 empty] | 2 | D | 0 | ROZPOCET | [6 empty] | 0
| D | 766 | Konštrukcie stolárske | [6 empty] | 2 | D | 1 | ROZPOCET | [6 empty] | 0
32 | K | 766621400 | Montáž okien plastových s hydroizolačnými ISO páskami (exteriérová a interiérová) | m | 464.28 |  |  |  |  | 16 | K | 2 | ROZPOCET | #REF! | #REF! | #REF! | #REF! | #REF! | 2 | 0 | 16 | 1630455613
33 | M |  | Tesniaca fólia exteriér,š. 180 mm, dĺ. 30 m, pre tesnenie pripájacej škáry okenného rámu a muriva, polymér | m | 487.494 |  |  |  |  | 32 | M | 2 | ROZPOCET | #REF! | #REF! | #REF! | #REF! | #REF! | 2 | 0 | 16 | 1116844468
34 | M |  | Tesniaca fólia interiér, š. 200 mm, dĺ. 30 m, pre tesnenie pripájacej škáry okenného rámu a muriva, polymér | m | 487.494 |  |  |  |  | 32 | M | 2 | ROZPOCET | #REF! | #REF! | #REF! | #REF! | #REF! | 2 | 0 | 16 | -1046678223
35 | M |  | Plastové okno jednokrídlové S, vxš 460x1000 mm, izolačné trojsklo 4-18-4-16-4, 7/6 komorový profil, biely, O/001 | ks | 20 |  |  |  |  | 32 | M | 2 | ROZPOCET | #REF! | #REF! | #REF! | #REF! | #REF! | 2 | 0 | 16 | 489466992
36 | M |  | Plastové okno dvojkrídlové S, vxš 520x1900 mm, izolačné trojsklo 4-18-4-16-4, 7/6 komorový profil, biely, O/111 | ks | 1 |  |  |  |  | 32 | M | 2 | ROZPOCET | #REF! | #REF! | #REF! | #REF! | #REF! | 2 | 0 | 16 | -835237132
37 | M |  | Plastové okno jednokrídlové OS, vxš 700x1000 mm, izolačné trojsklo 4-18-4-16-4, 7/6 komorový profil, biely, O/214 | ks | 2 |  |  |  |  | 32 | M | 2 | ROZPOCET | #REF! | #REF! | #REF! | #REF! | #REF! | 2 | 0 | 16 | 1128863227
38 | M |  | Plastové okno jednokrídlové OS, vxš 820x580 mm, izolačné trojsklo 4-18-4-16-4, 7/6 komorový profil, biely, O/104, O/204 | ks | 6 |  |  |  |  | 32 | M | 2 | ROZPOCET | #REF! | #REF! | #REF! | #REF! | #REF! | 2 | 0 | 16 | 267729194
39 | M |  | Príplatok - sklo ploché, vzor dubová kôra, hr. 4 mm rozmer voľný do 1800 mm | m2 | 1.903 |  |  |  |  | 32 | M | 2 | ROZPOCET | #REF! | #REF! | #REF! | #REF! | #REF! | 2 | 0 | 16 | 1028930170
40 | M |  | Plastové okno jednokrídlové OS, vxš 830x740 mm, izolačné trojsklo 4-18-4-16-4, 7/6 komorový profil, biely, O/110 | ks | 1 |  |  |  |  | 32 | M | 2 | ROZPOCET | #REF! | #REF! | #REF! | #REF! | #REF! | 2 | 0 | 16 | 1181675391
41 | M |  | Príplatok - sklo ploché, vzor dubová kôra, hr. 4 mm rozmer voľný do 1800 mm | m2 | 0.614 |  |  |  |  | 32 | M | 2 | ROZPOCET | #REF! | #REF! | #REF! | #REF! | #REF! | 2 | 0 | 16 | 1005945272
42 | M |  | Plastové okno jednokrídlové OS, vxš 1150x910 mm, izolačné trojsklo 4-18-4-16-4, 7/6 komorový profil, biely, O/109 | ks | 2 |  |  |  |  | 32 | M | 2 | ROZPOCET | #REF! | #REF! | #REF! | #REF! | #REF! | 2 | 0 | 16 | -570935307
43 | M |  | Plastové okno jednokrídlové OS, vxš 1300x570 mm, izolačné trojsklo 4-18-4-16-4, 7/6 komorový profil, biely, O/107 | ks | 2 |  |  |  |  | 32 | M | 2 | ROZPOCET | #REF! | #REF! | #REF! | #REF! | #REF! | 2 | 0 | 16 | 1274412095
44 | M |  | Plastové okno jednokrídlové OS, vxš 1400x1000 mm, izolačné trojsklo 4-18-4-16-4, 7/6 komorový profil, biely, O/103, O/203 | ks | 47 |  |  |  |  | 32 | M | 2 | ROZPOCET | #REF! | #REF! | #REF! | #REF! | #REF! | 2 | 0 | 16 | -2070275271
45 | M |  | Príplatok - sklo ploché, vzor dubová kôra, hr. 4 mm rozmer voľný do 1800 mm | m2 | 2.8 |  |  |  |  | 32 | M | 2 | ROZPOCET | #REF! | #REF! | #REF! | #REF! | #REF! | 2 | 0 | 16 | -486532350
46 | M |  | Plastové okno dvojkrídlové OS, vxš 1150x1990 mm, izolačné trojsklo 4-18-4-16-4, 7/6 komorový profil, biely, O/108 | ks | 7 |  |  |  |  | 32 | M | 2 | ROZPOCET | #REF! | #REF! | #REF! | #REF! | #REF! | 2 | 0 | 16 | 362746575
47 | M |  | Príplatok - sklo ploché, vzor dubová kôra, hr. 4 mm rozmer voľný do 1800 mm | m2 | 2.289 |  |  |  |  | 32 | M | 2 | ROZPOCET | #REF! | #REF! | #REF! | #REF! | #REF! | 2 | 0 | 16 | 1301008508
48 | M |  | Plastové okno dvojkrídlové OS, vxš 1450x1990 mm, izolačné trojsklo 4-18-4-16-4, 7/6 komorový profil, biely, O/112 | ks | 2 |  |  |  |  | 32 | M | 2 | ROZPOCET | #REF! | #REF! | #REF! | #REF! | #REF! | 2 | 0 | 16 | 2115604931
49 | M |  | Plastové okno trojkrídlové OS, vxš 1450x3000 mm, izolačné trojsklo 4-18-4-16-4, 7/6 komorový profil, biely, O/113 | ks | 4 |  |  |  |  | 32 | M | 2 | ROZPOCET | #REF! | #REF! | #REF! | #REF! | #REF! | 2 | 0 | 16 | 1647970805
50 | M |  | Plastové okno dvojkrídlové OS, vxš 2000x1000 mm, izolačné trojsklo 4-18-4-16-4, 7/6 komorový profil, biely, O/105 | ks | 3 |  |  |  |  | 32 | M | 2 | ROZPOCET | #REF! | #REF! | #REF! | #REF! | #REF! | 2 | 0 | 16 | -1425713815
51 | M |  | Plastové okno dvojkrídlové OS, plný stredný diel, vxš 2330x785 mm, izolačné trojsklo 4-18-4-16-4, 7/6 komorový profil, biely, O/106 | ks | 2 |  |  |  |  | 32 | M | 2 | ROZPOCET | #REF! | #REF! | #REF! | #REF! | #REF! | 2 | 0 | 16 | 686855915
52 | M |  | Plastové okno dvojkrídlové OS, plný stredný diel, vxš 2515x785 mm, izolačné trojsklo 4-18-4-16-4, 7/6 komorový profil, biely, O/002 | ks | 2 |  |  |  |  | 32 | M | 2 | ROZPOCET | #REF! | #REF! | #REF! | #REF! | #REF! | 2 | 0 | 16 | 950864511
53 | K | 766694951 | Výmena parapetnej dosky plastovej šírky nad 300 mm, dĺžky do 1000 mm | ks | 15 |  |  |  |  | 16 | K | 2 | ROZPOCET | #REF! | #REF! | #REF! | #REF! | #REF! | 2 | 0 | 16 | 139196884
54 | M |  | Parapetná doska plastová, šírka 500 mm, komôrková vnútorná, biela | m | 11.07 |  |  |  |  | 32 | M | 2 | ROZPOCET | #REF! | #REF! | #REF! | #REF! | #REF! | 2 | 0 | 16 | 26025167
55 | M |  | Plastové krytky k vnútorným parapetom plastovým, pár, vo farbe biela | ks | 15 |  |  |  |  | 32 | M | 2 | ROZPOCET | #REF! | #REF! | #REF! | #REF! | #REF! | 2 | 0 | 16 | -359261612
56 | K | 766694952 | Výmena parapetnej dosky plastovej šírky nad 300 mm, dĺžky 1000-1600 mm | ks | 72 |  |  |  |  | 16 | K | 2 | ROZPOCET | #REF! | #REF! | #REF! | #REF! | #REF! | 2 | 0 | 16 | 581986175
57 | M |  | Parapetná doska plastová, šírka 400 mm, komôrková vnútorná, biela | m | 49.35 |  |  |  |  | 32 | M | 2 | ROZPOCET | #REF! | #REF! | #REF! | #REF! | #REF! | 2 | 0 | 16 | 1182453965
58 | M |  | Parapetná doska plastová, šírka 500 mm, komôrková vnútorná, biela | m | 26.25 |  |  |  |  | 32 | M | 2 | ROZPOCET | #REF! | #REF! | #REF! | #REF! | #REF! | 2 | 0 | 16 | -250410088
59 | M |  | Plastové krytky k vnútorným parapetom plastovým, pár, vo farbe biela | ks | 72 |  |  |  |  | 32 | M | 2 | ROZPOCET | #REF! | #REF! | #REF! | #REF! | #REF! | 2 | 0 | 16 | -1294861929
60 | K | 766694953 | Výmena parapetnej dosky plastovej šírky nad 300 mm, dĺžky 1600-2600 mm | ks | 10 |  |  |  |  | 16 | K | 2 | ROZPOCET | #REF! | #REF! | #REF! | #REF! | #REF! | 2 | 0 | 16 | -339888661
61 | M |  | Parapetná doska plastová, šírka 500 mm, komôrková vnútorná, biela | m | 20.31 |  |  |  |  | 32 | M | 2 | ROZPOCET | #REF! | #REF! | #REF! | #REF! | #REF! | 2 | 0 | 16 | -919266282
62 | M |  | Plastové krytky k vnútorným parapetom plastovým, pár, vo farbe biela | ks | 10 |  |  |  |  | 32 | M | 2 | ROZPOCET | #REF! | #REF! | #REF! | #REF! | #REF! | 2 | 0 | 16 | -1919694973
63 | K | 766694954 | Výmena parapetnej dosky plastovej šírky nad 300 mm, dĺžky nad 2600 mm | ks | 4 |  |  |  |  | 16 | K | 2 | ROZPOCET | #REF! | #REF! | #REF! | #REF! | #REF! | 2 | 0 | 16 | -1103055654
64 | M |  | Parapetná doska plastová, šírka 500 mm, komôrková vnútorná, biela | m | 12.2 |  |  |  |  | 32 | M | 2 | ROZPOCET | #REF! | #REF! | #REF! | #REF! | #REF! | 2 | 0 | 16 | -1156287276
65 | M |  | Plastové krytky k vnútorným parapetom plastovým, pár, vo farbe biela | ks | 4 |  |  |  |  | 32 | M | 2 | ROZPOCET | #REF! | #REF! | #REF! | #REF! | #REF! | 2 | 0 | 16 | 1410811016
66 | K | 998766102 | Presun hmot pre konštrukcie stolárske v objektoch výšky nad 6 do 12 m | t | 6.968 |  |  |  |  | 16 | K | 2 | ROZPOCET | #REF! | #REF! | #REF! | #REF! | #REF! | 2 | 0 | 16 | -1153017975
| D | 767 | Konštrukcie doplnkové kovové | [6 empty] | 2 | D | 1 | ROZPOCET | [6 empty] | 0
67 | K | 767640040 | Montáž vchodových hliníkových dverí s hydroizolačnými ISO páskami (exteriérová a interiérová) | m | 10.49 |  |  |  |  | 16 | K | 2 | ROZPOCET | #REF! | #REF! | #REF! | #REF! | #REF! | 2 | 0 | 16 | 1775795932
68 | M |  | Tesniaca fólia exteriér,š. 180 mm, dĺ. 30 m, pre tesnenie pripájacej škáry okenného rámu a muriva, polymér | m | 11.015 |  |  |  |  | 32 | M | 2 | ROZPOCET | #REF! | #REF! | #REF! | #REF! | #REF! | 2 | 0 | 16 | 1031786844
69 | M |  | Tesniaca fólia interiér, š. 200 mm, dĺ. 30 m, pre tesnenie pripájacej škáry okenného rámu a muriva, polymér | m | 11.015 |  |  |  |  | 32 | M | 2 | ROZPOCET | #REF! | #REF! | #REF! | #REF! | #REF! | 2 | 0 | 16 | 830071426
70 | M |  | Dvere hliníkové vstupné jednokrídlové otočné 600x1850 mm so zárubňou, plné, tekutý lakový nástrek biely, D/102 | ks | 1 |  |  |  |  | 32 | M | 2 | ROZPOCET | #REF! | #REF! | #REF! | #REF! | #REF! | 2 | 0 | 16 | 1653901690
71 | M |  | Dvere hliníkové vstupné dvojkrídlové 1575x2560 mm so zárubňou a nadsv., izolačné trojsklo 4-16-4-16-4, tekutý lakový nástrek biely, D/101 | m2 | 4.032 |  |  |  |  | 32 | M | 2 | ROZPOCET | #REF! | #REF! | #REF! | #REF! | #REF! | 2 | 0 | 16 | -392713461
72 | K | 767640140 | Montáž zasklených hliníkových stien s hydroizolačnými ISO páskami (exteriérová a interiérová) | m | 20.64 |  |  |  |  | 16 | K | 2 | ROZPOCET | #REF! | #REF! | #REF! | #REF! | #REF! | 2 | 0 | 16 | 1274898990
73 | M |  | Tesniaca fólia exteriér,š. 180 mm, dĺ. 30 m, pre tesnenie pripájacej škáry okenného rámu a muriva, polymér | m | 21.672 |  |  |  |  | 32 | M | 2 | ROZPOCET | #REF! | #REF! | #REF! | #REF! | #REF! | 2 | 0 | 16 | -383396031
74 | M |  | Tesniaca fólia interiér, š. 200 mm, dĺ. 30 m, pre tesnenie pripájacej škáry okenného rámu a muriva, polymér | m | 21.672 |  |  |  |  | 32 | M | 2 | ROZPOCET | #REF! | #REF! | #REF! | #REF! | #REF! | 2 | 0 | 16 | -784547924
75 | M |  | Zasklená stena hliníková so vstupn. dvojkrídl. dverami, zárubňou, bočn. dielmi a nadsv., izolačné trojsklo 4-16-4-16-4, tekutý lakový nástrek biely, ZS/101, ZS/102 | m2 | 13.262 |  |  |  |  | 32 | M | 2 | ROZPOCET | #REF! | #REF! | #REF! | #REF! | #REF! | 2 | 0 | 16 | -2015749712
76 | K | 767661500 | Montáž interierovej žalúzie hliníkovej lamelovej štandardnej | m2 | 128.029 |  |  |  |  | 16 | K | 2 | ROZPOCET | #REF! | #REF! | #REF! | #REF! | #REF! | 2 | 0 | 16 | 572497562
77 | M |  | Žalúzie interiérové hliníkové, lamela šírky 18/25 mm, biela, bez vedenia | m2 | 128.029 |  |  |  |  | 32 | M | 2 | ROZPOCET | #REF! | #REF! | #REF! | #REF! | #REF! | 2 | 0 | 16 | -763991332
78 | M |  | Bočné vedenie pre žalúzie, silikónové lanko | ks | 81 |  |  |  |  | 32 | M | 2 | ROZPOCET | #REF! | #REF! | #REF! | #REF! | #REF! | 2 | 0 | 16 | -943888568
79 | K | 767661600 | Montáž exterierovej sieťky proti hmyzu v hliníkovom rámiku štandardnej | m2 | 15.117 |  |  |  |  | 16 | K | 2 | ROZPOCET | #REF! | #REF! | #REF! | #REF! | #REF! | 2 | 0 | 16 | -917581008
80 | M |  | Sieťka proti hmyzu EXT pevná, extrudovaný rám | m2 | 15.117 |  |  |  |  | 32 | M | 2 | ROZPOCET | #REF! | #REF! | #REF! | #REF! | #REF! | 2 | 0 | 16 | -454226868
81 | K | 767662110 | Montáž mreží pevných skrutkovaním, M/001-M/214 | m2 | 97.144 |  |  |  |  | 16 | K | 2 | ROZPOCET | #REF! | #REF! | #REF! | #REF! | #REF! | 2 | 0 | 16 | -569731339
82 | K | 767662210 | Montáž mreží otváravých, MD/101, MZS/101 | m2 | 10.574 |  |  |  |  | 16 | K | 2 | ROZPOCET | #REF! | #REF! | #REF! | #REF! | #REF! | 2 | 0 | 16 | -2050744771
83 | K | 767995200 | Výroba atypického výrobku - mreže | kg | 2652.226 |  |  |  |  | 16 | K | 2 | ROZPOCET | #REF! | #REF! | #REF! | #REF! | #REF! | 2 | 0 | 16 | -84281185
84 | M | 132110000600 | Tyč oceľová jemná kruhová D 10 mm, ozn. 10 000, podľa EN alebo EN ISO S185 | t | 0.886 |  |  |  |  | 32 | M | 2 | ROZPOCET | #REF! | #REF! | #REF! | #REF! | #REF! | 2 | 0 | 16 | 1914684349
85 | M | 145620000550 | Profil oceľový 50x30x3 mm 1x ťahaný tenkostenný uzavretý obdĺžnikový | t | 1.504 |  |  |  |  | 32 | M | 2 | ROZPOCET | #REF! | #REF! | #REF! | #REF! | #REF! | 2 | 0 | 16 | 1383179766
86 | M | 311990004810 | Kotviace prvky pre montáž mreží | kg | 262.226 |  |  |  |  | 32 | M | 2 | ROZPOCET | #REF! | #REF! | #REF! | #REF! | #REF! | 2 | 0 | 16 | 2026337752
87 | K | 998767102 | Presun hmôt pre kovové stavebné doplnkové konštrukcie v objektoch výšky nad 6 do 12 m | t | 3.36 |  |  |  |  | 16 | K | 2 | ROZPOCET | #REF! | #REF! | #REF! | #REF! | #REF! | 2 | 0 | 16 | 328903485
| D | 783 | Nátery | [6 empty] | 2 | D | 1 | ROZPOCET | [6 empty] | 0
88 | K | 783225100 | Nátery kov.stav.doplnk.konštr. syntetické na vzduchu schnúce dvojnás. 1x s emailov. - 105µm | m2 | 215.436 |  |  |  |  | 16 | K | 2 | ROZPOCET | #REF! | #REF! | #REF! | #REF! | #REF! | 2 | 0 | 16 | -2097479176
89 | K | 783226100 | Nátery kov.stav.doplnk.konštr. syntetické na vzduchu schnúce základný - 35µm | m2 | 215.436 |  |  |  |  | 16 | K | 2 | ROZPOCET | #REF! | #REF! | #REF! | #REF! | #REF! | 2 | 0 | 16 | 1260650180
| D | 784 | Maľby | [6 empty] | 2 | D | 1 | ROZPOCET | [6 empty] | 0
90 | K | 784410030 | Oblepenie soklov, stykov, okrajov a iných zariadení, výšky miestnosti do 3,80 m | m | 119.18 |  |  |  |  | 16 | K | 2 | ROZPOCET | #REF! | #REF! | #REF! | #REF! | #REF! | 2 | 0 | 16 | 1423155043
91 | K | 784410100 | Penetrovanie jednonásobné jemnozrnných podkladov výšky do 3,80 m | m2 | 157.605 |  |  |  |  | 16 | K | 2 | ROZPOCET | #REF! | #REF! | #REF! | #REF! | #REF! | 2 | 0 | 16 | 732770772
92 | K | 784452371 | Maľby z maliarskych zmesí, ručne nanášané tónované dvojnásobné na jemnozrnný podklad výšky do 3,80 m | m2 | 157.605 |  |  |  |  | 16 | K | 2 | ROZPOCET | #REF! | #REF! | #REF! | #REF! | #REF! | 2 | 0 | 16 | -350592037

## 1.4.1a - Obvodový...
[9 empty] | >> skryté stĺpce << |  | {fd3baa4e-d369-43d6-96ad-e95473fcfd37}
0
| KRYCÍ LIST ROZPOČTU | [9 empty] | False
Stavba:
Poltár OO PZ, rekonštrukcia a modernizácia objektu
Objekt:
SO 01.1 Budova OO PZ Poltár - oprávnené práce
Časť:
SO 01.1.4 Ostatné
Úroveň 4:
1.4.1a - Obvodový plášť
| JKSO: |  | 801 61 |  |  | KS: | 1220
| Miesto: |  | Poltár |  |  | Dátum: | 21. 6. 2023
| CPV: |  | 45216111-5 |  |  | CPA: | 41.00.43
| Objednávateľ: |  |  |  |  | IČO: | 00151866
|  | Ministerstvo vnútra Slovenskej republiky |  |  |  | IČ DPH:
| Zhotoviteľ: |  |  |  |  | IČO:
IČ DPH:
| Projektant: |  |  |  |  | IČO: | 45351856
|  | PROMOST s.r.o. |  |  |  | IČ DPH: | SK 2022945430
| Spracovateľ: |  |  |  |  | IČO:
|  | Ing. Michal Slobodník |  |  |  | IČ DPH:
Poznámka:
Náklady z rozpočtu
Ostatné náklady
Cena bez DPH
|  |  | Základ dane |  |  | Sadzba dane | Výška dane
| DPH | základná | #REF! |  |  | 20% | #REF!
|  | znížená |  |  |  | 23%
|  | zákl. prenesená | #REF! |  |  | 20% | 0
|  | zníž. prenesená | #REF! |  |  | 20% | 0
|  | nulová | #REF! |  |  | 0% | 0
| Cena s DPH |  |  | v | EUR
| Projektant |  |  | Spracovateľ
| Dátum a podpis: |  | Pečiatka | Dátum a podpis: |  |  | Pečiatka
| Objednávateľ |  |  | Zhotoviteľ
| Dátum a podpis: |  | Pečiatka | Dátum a podpis: |  |  | Pečiatka
REKAPITULÁCIA ROZPOČTU
Stavba:
Poltár OO PZ, rekonštrukcia a modernizácia objektu
Objekt:
SO 01.1 Budova OO PZ Poltár - oprávnené práce
Časť:
SO 01.1.4 Ostatné
Úroveň 4:
1.4.1a - Obvodový plášť
Miesto: |  |  | Poltár |  |  | Dátum: | 21. 6. 2023
Objednávateľ: |  |  | Ministerstvo vnútra Slovenskej republiky |  |  | Projektant: | PROMOST s.r.o.
Zhotoviteľ: | [5 empty] | Spracovateľ: | Ing. Michal Slobodník
Kód dielu - Popis | [6 empty] | Cena celkom [EUR]
1) Náklady z rozpočtu | [11 empty] | -1
HSV - Práce a dodávky HSV
2 - Zakladanie
6 - Úpravy povrchov, podlahy, osadenie
9 - Ostatné konštrukcie a práce-búranie
99 - Presun hmôt HSV
PSV - Práce a dodávky PSV
713 - Izolácie tepelné
762 - Konštrukcie tesárske
764 - Konštrukcie klampiarske
767 - Konštrukcie doplnkové kovové
784 - Maľby
2) Ostatné náklady
Celkové náklady za stavbu 1) + 2)
ROZPOČET
Stavba:
Poltár OO PZ, rekonštrukcia a modernizácia objektu
Objekt:
SO 01.1 Budova OO PZ Poltár - oprávnené práce
Časť:
SO 01.1.4 Ostatné
Úroveň 4:
1.4.1a - Obvodový plášť
Miesto: |  |  | Poltár |  |  | Dátum: | 21. 6. 2023
Objednávateľ: |  |  | Ministerstvo vnútra Slovenskej republiky |  |  | Projektant: | PROMOST s.r.o.
Zhotoviteľ: | [5 empty] | Spracovateľ: | Ing. Michal Slobodník
PČ | Typ | Kód | Popis | MJ | Množstvo | J.cena [EUR] | Cena celkom [EUR] | Cenová sústava
Náklady z rozpočtu | [10 empty] | D | -1 | [7 empty] | 0
| D | HSV | Práce a dodávky HSV | [6 empty] | 1 | D | 0 | ROZPOCET | [6 empty] | 0
| D | 2 | Zakladanie | [6 empty] | 1 | D | 1 | ROZPOCET | [6 empty] | 0
1 | K | 273321311 | Betón základových dosiek, železový (bez výstuže), tr. C 16/20 | m3 | 0.63 |  |  |  |  | 4 | K | 2 | ROZPOCET | #REF! | #REF! | #REF! | #REF! | #REF! | 2 | 0 | 4 | 705250346
2 | K | 273351217 | Debnenie stien základových dosiek, zhotovenie-tradičné | m2 | 1.55 |  |  |  |  | 4 | K | 2 | ROZPOCET | #REF! | #REF! | #REF! | #REF! | #REF! | 2 | 0 | 4 | 1002555600
3 | K | 273351218 | Debnenie stien základových dosiek, odstránenie-tradičné | m2 | 1.55 |  |  |  |  | 4 | K | 2 | ROZPOCET | #REF! | #REF! | #REF! | #REF! | #REF! | 2 | 0 | 4 | -747577861
4 | K | 273362422 | Výstuž základových dosiek zo zvár. sietí KARI, priemer drôtu 6/6 mm, veľkosť oka 150x150 mm | m2 | 4.2 |  |  |  |  | 4 | K | 2 | ROZPOCET | #REF! | #REF! | #REF! | #REF! | #REF! | 2 | 0 | 4 | -209612592
| D | 6 | Úpravy povrchov, podlahy, osadenie | [6 empty] | 1 | D | 1 | ROZPOCET | [6 empty] | 0
5 | K | 611421231 | Oprava vnútorných vápenných omietok stropov železobetónových rovných tvárnicových a klenieb, opravovaná plocha nad 5 do 10 %,štuková | m2 | 884.38 |  |  |  |  | 4 | K | 2 | ROZPOCET | #REF! | #REF! | #REF! | #REF! | #REF! | 2 | 0 | 4 | -768202432
6 | K | 611466025 | Príprava vnútorného podkladu stropov, podkladný náter 700 | m2 | 224.08 |  |  |  |  | 4 | K | 2 | ROZPOCET | #REF! | #REF! | #REF! | #REF! | #REF! | 2 | 0 | 4 | 1296137323
7 | K | 612421231 | Oprava vnútorných vápenných omietok stien, opravovaná plocha nad 5 do 10 %,štuková | m2 | 2587.74 |  |  |  |  | 4 | K | 2 | ROZPOCET | #REF! | #REF! | #REF! | #REF! | #REF! | 2 | 0 | 4 | 545782165
| D | 9 | Ostatné konštrukcie a práce-búranie | [6 empty] | 1 | D | 1 | ROZPOCET | [6 empty] | 0
8 | K | 953943112 | Osadenie ostatných výrobkov do muriva, so zaliatím cementovou maltou, hmotnosti 1-5 kg/kus (bez dodávky) | ks | 1 |  |  |  |  | 4 | K | 2 | ROZPOCET | #REF! | #REF! | #REF! | #REF! | #REF! | 2 | 0 | 4 | -573590853
9 | M |  | Inštalačná skrinka oceľová 550x700x200 mm, atyp. | ks | 1 |  |  |  |  | 8 | M | 2 | ROZPOCET | #REF! | #REF! | #REF! | #REF! | #REF! | 2 | 0 | 4 | -1076468949
10 | K | 973031151 | Vysekanie v murive z tehál výklenkov pohľadovej plochy väčších než 0, 25 m2, -1,80000t | m3 | 0.09 |  |  |  |  | 4 | K | 2 | ROZPOCET | #REF! | #REF! | #REF! | #REF! | #REF! | 2 | 0 | 4 | -346212259
11 | K | 979011131 | Zvislá doprava sutiny po schodoch ručne do 3.5 m | t | 0.302 |  |  |  |  | 4 | K | 2 | ROZPOCET | #REF! | #REF! | #REF! | #REF! | #REF! | 2 | 0 | 4 | 1563163551
12 | K | 979011141 | Príplatok za každých ďalších 3.5 m | t | 0.604 |  |  |  |  | 4 | K | 2 | ROZPOCET | #REF! | #REF! | #REF! | #REF! | #REF! | 2 | 0 | 4 | 1480073785
13 | K | 979011201 | Plastový sklz na stavebnú suť výšky do 10 m | m | 55 |  |  |  |  | 4 | K | 2 | ROZPOCET | #REF! | #REF! | #REF! | #REF! | #REF! | 2 | 0 | 4 | -1928391969
14 | K | 979011231 | Demontáž sklzu na stavebnú suť výšky do 10 m | m | 55 |  |  |  |  | 4 | K | 2 | ROZPOCET | #REF! | #REF! | #REF! | #REF! | #REF! | 2 | 0 | 4 | 2129933572
15 | K | 979081111 | Odvoz sutiny a vybúraných hmôt na skládku do 1 km | t | 0.302 |  |  |  |  | 4 | K | 2 | ROZPOCET | #REF! | #REF! | #REF! | #REF! | #REF! | 2 | 0 | 4 | -1207210571
16 | K | 979081121 | Odvoz sutiny a vybúraných hmôt na skládku za každý ďalší 1 km | t | 4.53 |  |  |  |  | 4 | K | 2 | ROZPOCET | #REF! | #REF! | #REF! | #REF! | #REF! | 2 | 0 | 4 | 1767485952
17 | K | 979082111 | Vnútrostavenisková doprava sutiny a vybúraných hmôt do 10 m | t | 0.302 |  |  |  |  | 4 | K | 2 | ROZPOCET | #REF! | #REF! | #REF! | #REF! | #REF! | 2 | 0 | 4 | 1032520343
18 | K | 979082121 | Vnútrostavenisková doprava sutiny a vybúraných hmôt za každých ďalších 5 m | t | 2.416 |  |  |  |  | 4 | K | 2 | ROZPOCET | #REF! | #REF! | #REF! | #REF! | #REF! | 2 | 0 | 4 | 3130580
19 | K | 979089012 | Poplatok za skladovanie - betón, tehly, dlaždice (17 01 ), ostatné | t | 0.302 |  |  |  |  | 4 | K | 2 | ROZPOCET | #REF! | #REF! | #REF! | #REF! | #REF! | 2 | 0 | 4 | -138335218
| D | 99 | Presun hmôt HSV | [6 empty] | 1 | D | 1 | ROZPOCET | [6 empty] | 0
20 | K | 999281111 | Presun hmôt pre opravy a údržbu objektov vrátane vonkajších plášťov výšky do 25 m | t | 21.947 |  |  |  |  | 4 | K | 2 | ROZPOCET | #REF! | #REF! | #REF! | #REF! | #REF! | 2 | 0 | 4 | 517622203
| D | PSV | Práce a dodávky PSV | [6 empty] | 2 | D | 0 | ROZPOCET | [6 empty] | 0
| D | 713 | Izolácie tepelné | [6 empty] | 2 | D | 1 | ROZPOCET | [6 empty] | 0
21 | K | 713111125 | Montáž tepelnej izolácie stropov rovných minerálnou vlnou, spodkom prilepením | m2 | 224.08 |  |  |  |  | 16 | K | 2 | ROZPOCET | #REF! | #REF! | #REF! | #REF! | #REF! | 2 | 0 | 16 | 1783353073
22 | M |  | Lamela 60x200x1200 mm, izolácia z kamennej vlny pre stropy | m2 | 228.562 |  |  |  |  | 32 | M | 2 | ROZPOCET | #REF! | #REF! | #REF! | #REF! | #REF! | 2 | 0 | 16 | -733064165
23 | K | 998713102 | Presun hmôt pre izolácie tepelné v objektoch výšky nad 6 m do 12 m | t | 1.749 |  |  |  |  | 16 | K | 2 | ROZPOCET | #REF! | #REF! | #REF! | #REF! | #REF! | 2 | 0 | 16 | -1331360106
| D | 762 | Konštrukcie tesárske | [6 empty] | 2 | D | 1 | ROZPOCET | [6 empty] | 0
24 | K | 762331811 | Demontáž viazaných konštrukcií krovov so sklonom do 60°, prierez. plochy do 120 cm2, -0.00800t | m | 8.44 |  |  |  |  | 16 | K | 2 | ROZPOCET | #REF! | #REF! | #REF! | #REF! | #REF! | 2 | 0 | 16 | -1161709738
25 | K | 762341811 | Demontáž debnenia striech rovných, oblúkových do 60°, z dosiek hrubých, hobľovaných, -0.01600t | m2 | 2.172 |  |  |  |  | 16 | K | 2 | ROZPOCET | #REF! | #REF! | #REF! | #REF! | #REF! | 2 | 0 | 16 | -2070829902
| D | 764 | Konštrukcie klampiarske | [6 empty] | 2 | D | 1 | ROZPOCET | [6 empty] | 0
26 | K | 764317800 | Demontáž krytiny hladkej strešnej železobetónových dosiek, -0,00742t | m2 | 2.172 |  |  |  |  | 16 | K | 2 | ROZPOCET | #REF! | #REF! | #REF! | #REF! | #REF! | 2 | 0 | 16 | 1635857255
27 | K | 764331830 | Demontáž lemovania múrov na strechách s tvrdou krytinou, so sklonom do 30st. rš 250 a 330 mm, -0,00205t | m | 1.78 |  |  |  |  | 16 | K | 2 | ROZPOCET | #REF! | #REF! | #REF! | #REF! | #REF! | 2 | 0 | 16 | 1128294585
| D | 767 | Konštrukcie doplnkové kovové | [6 empty] | 2 | D | 1 | ROZPOCET | [6 empty] | 0
28 | K | 767330318 | Montáž oblej alebo plochej striešky od steny z komorového polykarbonátu resp. akrylátu nad 3500 do 4300 mm | ks | 1 |  |  |  |  | 16 | K | 2 | ROZPOCET | #REF! | #REF! | #REF! | #REF! | #REF! | 2 | 0 | 16 | -288772732
29 | M |  | Strieška rovná, oceľ pozinkovaná, s polykarbonátom UV 2/10 mm, šxhĺxv 4200x1065x365 mm, 6-nás. kotvenie | ks | 1 |  |  |  |  | 32 | M | 2 | ROZPOCET | #REF! | #REF! | #REF! | #REF! | #REF! | 2 | 0 | 16 | -923427579
30 | K | 767722815 | Demontáž skríň pre vnútorné inštalácie oceľových predsadených do 1 m2, -0,01800t | ks | 1 |  |  |  |  | 16 | K | 2 | ROZPOCET | #REF! | #REF! | #REF! | #REF! | #REF! | 2 | 0 | 16 | 2041229244
31 | K | 998767102 | Presun hmôt pre kovové stavebné doplnkové konštrukcie v objektoch výšky nad 6 do 12 m | t | 0.095 |  |  |  |  | 16 | K | 2 | ROZPOCET | #REF! | #REF! | #REF! | #REF! | #REF! | 2 | 0 | 16 | 1790665307
| D | 784 | Maľby | [6 empty] | 2 | D | 1 | ROZPOCET | [6 empty] | 0
32 | K | 784410010 | Oblepenie vypínačov, zásuviek páskou výšky do 3,80 m | ks | 335 |  |  |  |  | 16 | K | 2 | ROZPOCET | #REF! | #REF! | #REF! | #REF! | #REF! | 2 | 0 | 16 | 591932859
33 | K | 784410030 | Oblepenie soklov, stykov, okrajov a iných zariadení, výšky miestnosti do 3,80 m | m | 1239.5 |  |  |  |  | 16 | K | 2 | ROZPOCET | #REF! | #REF! | #REF! | #REF! | #REF! | 2 | 0 | 16 | -396205631
34 | K | 784410100 | Penetrovanie jednonásobné jemnozrnných podkladov výšky do 3,80 m | m2 | 3472.12 |  |  |  |  | 16 | K | 2 | ROZPOCET | #REF! | #REF! | #REF! | #REF! | #REF! | 2 | 0 | 16 | 1588203101
35 | K | 784410200 | Mydlenie podkladu jednonásobné výšky do 3,80 m | m2 | 3472.12 |  |  |  |  | 16 | K | 2 | ROZPOCET | #REF! | #REF! | #REF! | #REF! | #REF! | 2 | 0 | 16 | -1723415821
36 | K | 784410500 | Prebrúsenie a oprášenie jemnozrnných povrchov výšky do 3,80 m | m2 | 3472.12 |  |  |  |  | 16 | K | 2 | ROZPOCET | #REF! | #REF! | #REF! | #REF! | #REF! | 2 | 0 | 16 | -264122193
37 | K | 784410600 | Vyrovnanie trhlín a nerovností na jemnozrnných povrchoch výšky do 3,80 m | m2 | 3472.12 |  |  |  |  | 16 | K | 2 | ROZPOCET | #REF! | #REF! | #REF! | #REF! | #REF! | 2 | 0 | 16 | -260450392
38 | K | 784418013 | Zakrývanie podláh a zariadení plachtou v miestnostiach alebo na schodisku | m2 | 884.38 |  |  |  |  | 16 | K | 2 | ROZPOCET | #REF! | #REF! | #REF! | #REF! | #REF! | 2 | 0 | 16 | 80298937
39 | K | 784452471 | Maľby z maliarskych zmesí, ručne nanášané tónované s bielym stropom dvojnásobné na jemnozrnný podklad výšky do 3,80 m | m2 | 3472.12 |  |  |  |  | 16 | K | 2 | ROZPOCET | #REF! | #REF! | #REF! | #REF! | #REF! | 2 | 0 | 16 | 1984247996

## 1.4.1b - Strešný ...
[9 empty] | >> skryté stĺpce << |  | {ef133ae6-cf20-4205-bcd2-76d707a30874}
0
| KRYCÍ LIST ROZPOČTU | [9 empty] | False
Stavba:
Poltár OO PZ, rekonštrukcia a modernizácia objektu
Objekt:
SO 01.1 Budova OO PZ Poltár - oprávnené práce
Časť:
SO 01.1.4 Ostatné
Úroveň 4:
1.4.1b - Strešný plášť
| JKSO: |  | 801 61 |  |  | KS: | 1220
| Miesto: |  | Poltár |  |  | Dátum: | 21. 6. 2023
| CPV: |  | 45216111-5 |  |  | CPA: | 41.00.43
| Objednávateľ: |  |  |  |  | IČO: | 00151866
|  | Ministerstvo vnútra Slovenskej republiky |  |  |  | IČ DPH:
| Zhotoviteľ: |  |  |  |  | IČO:
IČ DPH:
| Projektant: |  |  |  |  | IČO: | 45351856
|  | PROMOST s.r.o. |  |  |  | IČ DPH: | SK 2022945430
| Spracovateľ: |  |  |  |  | IČO:
|  | Ing. Michal Slobodník |  |  |  | IČ DPH:
Poznámka:
Náklady z rozpočtu
Ostatné náklady
Cena bez DPH
|  |  | Základ dane |  |  | Sadzba dane | Výška dane
| DPH | základná | #REF! |  |  | 20% | #REF!
|  | znížená |  |  |  | 23%
|  | zákl. prenesená | #REF! |  |  | 20% | 0
|  | zníž. prenesená | #REF! |  |  | 20% | 0
|  | nulová | #REF! |  |  | 0% | 0
| Cena s DPH |  |  | v | EUR
| Projektant |  |  | Spracovateľ
| Dátum a podpis: |  | Pečiatka | Dátum a podpis: |  |  | Pečiatka
| Objednávateľ |  |  | Zhotoviteľ
| Dátum a podpis: |  | Pečiatka | Dátum a podpis: |  |  | Pečiatka
REKAPITULÁCIA ROZPOČTU
Stavba:
Poltár OO PZ, rekonštrukcia a modernizácia objektu
Objekt:
SO 01.1 Budova OO PZ Poltár - oprávnené práce
Časť:
SO 01.1.4 Ostatné
Úroveň 4:
1.4.1b - Strešný plášť
Miesto: |  |  | Poltár |  |  | Dátum: | 21. 6. 2023
Objednávateľ: |  |  | Ministerstvo vnútra Slovenskej republiky |  |  | Projektant: | PROMOST s.r.o.
Zhotoviteľ: | [5 empty] | Spracovateľ: | Ing. Michal Slobodník
Kód dielu - Popis | [6 empty] | Cena celkom [EUR]
1) Náklady z rozpočtu | [11 empty] | -1
HSV - Práce a dodávky HSV
3 - Zvislé a kompletné konštrukcie
6 - Úpravy povrchov, podlahy, osadenie
9 - Ostatné konštrukcie a práce-búranie
99 - Presun hmôt HSV
PSV - Práce a dodávky PSV
713 - Izolácie tepelné
762 - Konštrukcie tesárske
764 - Konštrukcie klampiarske
767 - Konštrukcie doplnkové kovové
783 - Nátery
2) Ostatné náklady
Celkové náklady za stavbu 1) + 2)
ROZPOČET
Stavba:
Poltár OO PZ, rekonštrukcia a modernizácia objektu
Objekt:
SO 01.1 Budova OO PZ Poltár - oprávnené práce
Časť:
SO 01.1.4 Ostatné
Úroveň 4:
1.4.1b - Strešný plášť
Miesto: |  |  | Poltár |  |  | Dátum: | 21. 6. 2023
Objednávateľ: |  |  | Ministerstvo vnútra Slovenskej republiky |  |  | Projektant: | PROMOST s.r.o.
Zhotoviteľ: | [5 empty] | Spracovateľ: | Ing. Michal Slobodník
PČ | Typ | Kód | Popis | MJ | Množstvo | J.cena [EUR] | Cena celkom [EUR] | Cenová sústava
Náklady z rozpočtu | [10 empty] | D | -1 | [7 empty] | 0
| D | HSV | Práce a dodávky HSV | [6 empty] | 1 | D | 0 | ROZPOCET | [6 empty] | 0
| D | 3 | Zvislé a kompletné konštrukcie | [6 empty] | 1 | D | 1 | ROZPOCET | [6 empty] | 0
1 | K | 314232521 | Murivo komínov z tehál prierezu 150x150mm MC 100 z tehál pálených plných 290mm P350 | m3 | 0.45 |  |  |  |  | 4 | K | 2 | ROZPOCET | #REF! | #REF! | #REF! | #REF! | #REF! | 2 | 0 | 4 | -536397195
2 | K | 316381215 | Krycie dosky komínov a ventilácií z bet. C 16/20 s debnením, výstužou a poterom, s presahom, hr. nad 50 do 80 mm | m2 | 1.262 |  |  |  |  | 4 | K | 2 | ROZPOCET | #REF! | #REF! | #REF! | #REF! | #REF! | 2 | 0 | 4 | -1963813217
| D | 6 | Úpravy povrchov, podlahy, osadenie | [6 empty] | 1 | D | 1 | ROZPOCET | [6 empty] | 0
3 | K | 621466025 | Príprava vonkajšieho podkladu podhľadov, podkladný náter 700 | m2 | 59.937 |  |  |  |  | 4 | K | 2 | ROZPOCET | #REF! | #REF! | #REF! | #REF! | #REF! | 2 | 0 | 4 | -731275912
4 | K | 621466182 | Vonkajšia omietka podhľadov tenkovrstvová, silikón-silikátová, roztieraná jemnozrnná | m2 | 59.937 |  |  |  |  | 4 | K | 2 | ROZPOCET | #REF! | #REF! | #REF! | #REF! | #REF! | 2 | 0 | 4 | 613491901
5 | K | 621481119 | Potiahnutie vonkajších podhľadov sklotextílnou mriežkou s celoplošným prilepením | m2 | 59.937 |  |  |  |  | 4 | K | 2 | ROZPOCET | #REF! | #REF! | #REF! | #REF! | #REF! | 2 | 0 | 4 | 850625727
6 | K | 627452111 | Škárovanie maltou MC (400 kg cem./m3) múrov alebo komínov alebo pilierov z tehál alebo tvárnic | m2 | 2.1 |  |  |  |  | 4 | K | 2 | ROZPOCET | #REF! | #REF! | #REF! | #REF! | #REF! | 2 | 0 | 4 | -1034939360
7 | K | 627452641 | Oprava škárovania tehlového muriva stien komínov nad strechou cementovou maltou nad 30 do 40 % | m2 | 4.2 |  |  |  |  | 4 | K | 2 | ROZPOCET | #REF! | #REF! | #REF! | #REF! | #REF! | 2 | 0 | 4 | -2142513053
8 | K | 629451113 | Vyrovnávacia vrstva z cementovej malty pod klampiarskymi prvkami šírky nad 300 do 450 mm | m | 12.52 |  |  |  |  | 4 | K | 2 | ROZPOCET | #REF! | #REF! | #REF! | #REF! | #REF! | 2 | 0 | 4 | -660262468
| D | 9 | Ostatné konštrukcie a práce-búranie | [6 empty] | 1 | D | 1 | ROZPOCET | [6 empty] | 0
9 | K | 953996620 | Nadokenný profil so skrytou okapničkou LK plast | m | 128.27 |  |  |  |  | 4 | K | 2 | ROZPOCET | #REF! | #REF! | #REF! | #REF! | #REF! | 2 | 0 | 4 | 370532980
10 | K | 962032314 | Búranie pilierov tehlových na akúkoľvek maltu, -1,80000t | m3 | 1.815 |  |  |  |  | 4 | K | 2 | ROZPOCET | #REF! | #REF! | #REF! | #REF! | #REF! | 2 | 0 | 4 | -1214719932
11 | K | 962032631 | Búranie komínov. muriva z tehál nad strechou na akúkoľvek maltu x, -1,63300t | m3 | 1.283 |  |  |  |  | 4 | K | 2 | ROZPOCET | #REF! | #REF! | #REF! | #REF! | #REF! | 2 | 0 | 4 | 1861740638
12 | K | 967031732 | Prikresanie plošné, muriva z akýchkoľvek tehál pálených na akúkoľvek maltu hr. do 100 mm, -0,18300t | m2 | 4.507 |  |  |  |  | 4 | K | 2 | ROZPOCET | #REF! | #REF! | #REF! | #REF! | #REF! | 2 | 0 | 4 | 2009002701
13 | K | 978023471 | Vysekanie, vyškriabanie a vyčistenie škár muriva komínového nad strechou, -0,01400t | m2 | 4.2 |  |  |  |  | 4 | K | 2 | ROZPOCET | #REF! | #REF! | #REF! | #REF! | #REF! | 2 | 0 | 4 | -1600471644
14 | K | 979011131 | Zvislá doprava sutiny po schodoch ručne do 3.5 m | t | 7.866 |  |  |  |  | 4 | K | 2 | ROZPOCET | #REF! | #REF! | #REF! | #REF! | #REF! | 2 | 0 | 4 | 1236500959
15 | K | 979011141 | Príplatok za každých ďalších 3.5 m | t | 15.732 |  |  |  |  | 4 | K | 2 | ROZPOCET | #REF! | #REF! | #REF! | #REF! | #REF! | 2 | 0 | 4 | -692140654
16 | K | 979011201 | Plastový sklz na stavebnú suť výšky do 10 m | m | 55 |  |  |  |  | 4 | K | 2 | ROZPOCET | #REF! | #REF! | #REF! | #REF! | #REF! | 2 | 0 | 4 | -647533171
17 | K | 979011202 | Príplatok k cene za každý ďalší meter výšky | m | 8 |  |  |  |  | 4 | K | 2 | ROZPOCET | #REF! | #REF! | #REF! | #REF! | #REF! | 2 | 0 | 4 | -125886786
18 | K | 979011231 | Demontáž sklzu na stavebnú suť výšky do 10 m | m | 15 |  |  |  |  | 4 | K | 2 | ROZPOCET | #REF! | #REF! | #REF! | #REF! | #REF! | 2 | 0 | 4 | -398914650
19 | K | 979011232 | Demontáž sklzu na stavebnú suť výšky do 20 m | m | 48 |  |  |  |  | 4 | K | 2 | ROZPOCET | #REF! | #REF! | #REF! | #REF! | #REF! | 2 | 0 | 4 | 1697514417
20 | K | 979081111 | Odvoz sutiny a vybúraných hmôt na skládku do 1 km | t | 7.866 |  |  |  |  | 4 | K | 2 | ROZPOCET | #REF! | #REF! | #REF! | #REF! | #REF! | 2 | 0 | 4 | -3334702
21 | K | 979081121 | Odvoz sutiny a vybúraných hmôt na skládku za každý ďalší 1 km | t | 117.99 |  |  |  |  | 4 | K | 2 | ROZPOCET | #REF! | #REF! | #REF! | #REF! | #REF! | 2 | 0 | 4 | -592596562
22 | K | 979082111 | Vnútrostavenisková doprava sutiny a vybúraných hmôt do 10 m | t | 7.866 |  |  |  |  | 4 | K | 2 | ROZPOCET | #REF! | #REF! | #REF! | #REF! | #REF! | 2 | 0 | 4 | 969203223
23 | K | 979082121 | Vnútrostavenisková doprava sutiny a vybúraných hmôt za každých ďalších 5 m | t | 62.928 |  |  |  |  | 4 | K | 2 | ROZPOCET | #REF! | #REF! | #REF! | #REF! | #REF! | 2 | 0 | 4 | 1466005032
24 | K | 979089012 | Poplatok za skladovanie - betón, tehly, dlaždice (17 01 ), ostatné | t | 7.866 |  |  |  |  | 4 | K | 2 | ROZPOCET | #REF! | #REF! | #REF! | #REF! | #REF! | 2 | 0 | 4 | 1878724326
| D | 99 | Presun hmôt HSV | [6 empty] | 1 | D | 1 | ROZPOCET | [6 empty] | 0
25 | K | 999281111 | Presun hmôt pre opravy a údržbu objektov vrátane vonkajších plášťov výšky do 25 m | t | 2.195 |  |  |  |  | 4 | K | 2 | ROZPOCET | #REF! | #REF! | #REF! | #REF! | #REF! | 2 | 0 | 4 | 1899581982
| D | PSV | Práce a dodávky PSV | [6 empty] | 2 | D | 0 | ROZPOCET | [6 empty] | 0
| D | 713 | Izolácie tepelné | [6 empty] | 2 | D | 1 | ROZPOCET | [6 empty] | 0
26 | K | 713132225 | Montáž tepelnej izolácie podhľadov xps kotvením a lepením | m2 | 59.937 |  |  |  |  | 16 | K | 2 | ROZPOCET | #REF! | #REF! | #REF! | #REF! | #REF! | 2 | 0 | 16 | -1134320778
27 | M |  | Doska XPS hr. 20 mm, zateplenie soklov, suterénov, podláh | m2 | 61.136 |  |  |  |  | 32 | M | 2 | ROZPOCET | #REF! | #REF! | #REF! | #REF! | #REF! | 2 | 0 | 16 | -1484210375
28 | K | 998713102 | Presun hmôt pre izolácie tepelné v objektoch výšky nad 6 m do 12 m | t | 0.3 |  |  |  |  | 16 | K | 2 | ROZPOCET | #REF! | #REF! | #REF! | #REF! | #REF! | 2 | 0 | 16 | 966240850
| D | 762 | Konštrukcie tesárske | [6 empty] | 2 | D | 1 | ROZPOCET | [6 empty] | 0
29 | K | 762211130 | Montáž dreveného jednoduchého rebríka š. ramena do 1,0 m | m | 11.876 |  |  |  |  | 16 | K | 2 | ROZPOCET | #REF! | #REF! | #REF! | #REF! | #REF! | 2 | 0 | 16 | 493476259
30 | M |  | Rebrík jednoduchý drevený, dl. do 3000 mm, š. 600 mm, 8 priečnikov, atyp. | ks | 4 |  |  |  |  | 32 | M | 2 | ROZPOCET | #REF! | #REF! | #REF! | #REF! | #REF! | 2 | 0 | 16 | -422589024
31 | K | 762295000 | Spojovacie prostriedky pre schodiská a zábradlia - klince, glej | m3 | 0.169 |  |  |  |  | 16 | K | 2 | ROZPOCET | #REF! | #REF! | #REF! | #REF! | #REF! | 2 | 0 | 16 | -1950150070
32 | K | 762321911 | Zavetrovanie a stuženie konštrukcií, s podopretím starých krovov doskami hr.do 32mm | m | 834.376 |  |  |  |  | 16 | K | 2 | ROZPOCET | #REF! | #REF! | #REF! | #REF! | #REF! | 2 | 0 | 16 | -1044019475
33 | K | 762322911 | Zavetrovanie a stuženie konštrukcií, s podopretím starých krovov fošňami a hranolčekmi do 100 cm2 | m | 82.787 |  |  |  |  | 16 | K | 2 | ROZPOCET | #REF! | #REF! | #REF! | #REF! | #REF! | 2 | 0 | 16 | 1127697853
34 | K | 762322912 | Zavetrovanie a stuženie konštrukcií, s podopretím starých krovov hranolmi nad 100cm2 | m | 105 |  |  |  |  | 16 | K | 2 | ROZPOCET | #REF! | #REF! | #REF! | #REF! | #REF! | 2 | 0 | 16 | -2005140196
35 | K | 762343811 | Demontáž debnenia odkvapov a štítových ríms z dosiek hrubých, hobľovaných hr. do 32 mm, -0.01700t | m2 | 59.937 |  |  |  |  | 4 | K | 2 | ROZPOCET | #REF! | #REF! | #REF! | #REF! | #REF! | 2 | 0 | 4 | 829297718
36 | K | 762395000 | Spojovacie prostriedky pre viazané konštrukcie krovov, debnenie a laťovanie, nadstrešné konštr., spádové kliny - svorky, dosky, klince, pásová oceľ, vruty | m3 | 7.915 |  |  |  |  | 16 | K | 2 | ROZPOCET | #REF! | #REF! | #REF! | #REF! | #REF! | 2 | 0 | 16 | 955122024
37 | K | 762421315 | Obloženie stropov alebo strešných podhľadov z dosiek OSB skrutkovaných na pero a drážku hr. dosky 25 mm | m2 | 59.937 |  |  |  |  | 16 | K | 2 | ROZPOCET | #REF! | #REF! | #REF! | #REF! | #REF! | 2 | 0 | 16 | -1105555505
38 | K | 762421500 | Montáž obloženia stropov, podkladový rošt | m | 384.81 |  |  |  |  | 16 | K | 2 | ROZPOCET | #REF! | #REF! | #REF! | #REF! | #REF! | 2 | 0 | 16 | 522904431
39 | M | 605330001400 | Laty zo smreku akosť I prierez do 25 cm2, dĺ. 2010-3000 mm | m3 | 0.7 |  |  |  |  | 32 | M | 2 | ROZPOCET | #REF! | #REF! | #REF! | #REF! | #REF! | 2 | 0 | 16 | 1303116542
40 | K | 762495000 | Spojovacie prostriedky pre olištovanie škár, obloženie stropov, strešných podhľadov a stien - klince, závrtky | m2 | 2.348 |  |  |  |  | 16 | K | 2 | ROZPOCET | #REF! | #REF! | #REF! | #REF! | #REF! | 2 | 0 | 16 | 340657837
41 | K | 762512245 | Položenie podláh pod na drevený podklad z drevotrieskových dosiek priskrutkovaním | m2 | 95.165 |  |  |  |  | 16 | K | 2 | ROZPOCET | #REF! | #REF! | #REF! | #REF! | #REF! | 2 | 0 | 16 | -238868078
42 | M |  | Doska OSB P+D nebrúsené hrxlxš 18x2500x1250 mm | m2 | 102.778 |  |  |  |  | 32 | M | 2 | ROZPOCET | #REF! | #REF! | #REF! | #REF! | #REF! | 2 | 0 | 16 | -1442930292
43 | K | 762526150 | Položenie vankúšov pod podlahy osovej vzdialenosti nad 1000 do 1500 mm | m2 | 95.165 |  |  |  |  | 16 | K | 2 | ROZPOCET | #REF! | #REF! | #REF! | #REF! | #REF! | 2 | 0 | 16 | 2088341504
44 | M |  | Dosky a fošne zo smreku neopracované omietané akosť A hr. 38-50 mm, š. 100-160 mm | m3 | 1.571 |  |  |  |  | 32 | M | 2 | ROZPOCET | #REF! | #REF! | #REF! | #REF! | #REF! | 2 | 0 | 16 | 605408844
45 | K | 762895000 | Spojovacie prostriedky pre záklop, stropnice, podbíjanie - klince, svorky | m3 | 3.421 |  |  |  |  | 16 | K | 2 | ROZPOCET | #REF! | #REF! | #REF! | #REF! | #REF! | 2 | 0 | 16 | -486120245
46 | K | 998762102 | Presun hmôt pre konštrukcie tesárske v objektoch výšky do 12 m | t | 6.499 |  |  |  |  | 16 | K | 2 | ROZPOCET | #REF! | #REF! | #REF! | #REF! | #REF! | 2 | 0 | 16 | -1624228521
| D | 764 | Konštrukcie klampiarske | [6 empty] | 2 | D | 1 | ROZPOCET | [6 empty] | 0
47 | K | 764352300 | Žľaby pododkvapové polkruhové, priemer 150 mm,vrátane čela, hákov, rohov, kútov, K/1 | m | 128.84 |  |  |  |  | 16 | K | 2 | ROZPOCET | #REF! | #REF! | #REF! | #REF! | #REF! | 2 | 0 | 16 | -1239686251
48 | K | 764352810 | Demontáž žľabov pododkvapových polkruhových so sklonom do 30st. rš 330 mm, -0,00330t | m | 128.84 |  |  |  |  | 16 | K | 2 | ROZPOCET | #REF! | #REF! | #REF! | #REF! | #REF! | 2 | 0 | 16 | 1448145285
49 | K | 764359221 | Kotlík žľabový, priemer 150 mm | ks | 9 |  |  |  |  | 16 | K | 2 | ROZPOCET | #REF! | #REF! | #REF! | #REF! | #REF! | 2 | 0 | 16 | 567470954
50 | K | 764430840 | Demontáž oplechovania múrov a nadmuroviek rš od 330 do 500 mm, -0,00230t | m | 12.52 |  |  |  |  | 16 | K | 2 | ROZPOCET | #REF! | #REF! | #REF! | #REF! | #REF! | 2 | 0 | 16 | 1355714891
51 | K | 764430850 | Demontáž oplechovania múrov a nadmuroviek rš 600 mm, -0,00337t | m | 3 |  |  |  |  | 16 | K | 2 | ROZPOCET | #REF! | #REF! | #REF! | #REF! | #REF! | 2 | 0 | 16 | -1115406794
52 | K | 764454214 | Odpadové rúry, priemer 120 mm, vrátane objímky, kolena a prípojky ku kanalizáci, K/2 | m | 48.13 |  |  |  |  | 16 | K | 2 | ROZPOCET | #REF! | #REF! | #REF! | #REF! | #REF! | 2 | 0 | 16 | -1346808322
53 | K | 764454802 | Demontáž odpadových rúr kruhových, s priemerom 120 mm, -0,00285t | m | 48.13 |  |  |  |  | 16 | K | 2 | ROZPOCET | #REF! | #REF! | #REF! | #REF! | #REF! | 2 | 0 | 16 | -983189160
54 | K | 764731135 | Oplechovanie múrov, atík, nadmuroviek z plechov rš. 500 mm, K/10 | m | 12.52 |  |  |  |  | 16 | K | 2 | ROZPOCET | #REF! | #REF! | #REF! | #REF! | #REF! | 2 | 0 | 16 | 1160146845
55 | K | 998764102 | Presun hmôt pre konštrukcie klampiarske v objektoch výšky nad 6 do 12 m | t | 0.588 |  |  |  |  | 16 | K | 2 | ROZPOCET | #REF! | #REF! | #REF! | #REF! | #REF! | 2 | 0 | 16 | 1107077454
| D | 767 | Konštrukcie doplnkové kovové | [6 empty] | 2 | D | 1 | ROZPOCET | [6 empty] | 0
56 | K | 767310120 | Montáž výlezu do šikmej strechy pre nevykurované priestory | ks | 4 |  |  |  |  | 16 | K | 2 | ROZPOCET | #REF! | #REF! | #REF! | #REF! | #REF! | 2 | 0 | 16 | -1274190098
57 | M |  | Strešný výlez šxv 860x860 mm, štandard, s tesniacim lemovaním pre profilované krytiny | ks | 4 |  |  |  |  | 32 | M | 2 | ROZPOCET | #REF! | #REF! | #REF! | #REF! | #REF! | 2 | 0 | 16 | -2074547233
58 | K | 998767102 | Presun hmôt pre kovové stavebné doplnkové konštrukcie v objektoch výšky nad 6 do 12 m | t | 0.12 |  |  |  |  | 16 | K | 2 | ROZPOCET | #REF! | #REF! | #REF! | #REF! | #REF! | 2 | 0 | 16 | -1866714586
| D | 783 | Nátery | [6 empty] | 2 | D | 1 | ROZPOCET | [6 empty] | 0
59 | K | 783782203 | Nátery tesárskych konštrukcií povrchová impregnácia QB | m2 | 1982.971 |  |  |  |  | 16 | K | 2 | ROZPOCET | #REF! | #REF! | #REF! | #REF! | #REF! | 2 | 0 | 16 | 622364093
60 | K | 783784203 | Nátery tesárskych konštrukcií povrchová impregnácia, trieda horľavosti C1, odolnosť 3 - 5 min. | m2 | 286.375 |  |  |  |  | 16 | K | 2 | ROZPOCET | #REF! | #REF! | #REF! | #REF! | #REF! | 2 | 0 | 16 | 962879654

## 1.4.1c - Odstráne...
[9 empty] | >> skryté stĺpce << |  | {1916de96-0da6-4224-9c33-6336e7b05008}
0
| KRYCÍ LIST ROZPOČTU | [9 empty] | False
Stavba:
Poltár OO PZ, rekonštrukcia a modernizácia objektu
Objekt:
SO 01.1 Budova OO PZ Poltár - oprávnené práce
Časť:
SO 01.1.4 Ostatné
Úroveň 4:
1.4.1c - Odstránenie vlhkosti muriva
| JKSO: |  | 801 61 |  |  | KS: | 1220
| Miesto: |  | Poltár |  |  | Dátum: | 21. 6. 2023
| CPV: |  | 45216111-5 |  |  | CPA: | 41.00.43
| Objednávateľ: |  |  |  |  | IČO: | 00151866
|  | Ministerstvo vnútra Slovenskej republiky |  |  |  | IČ DPH:
| Zhotoviteľ: |  |  |  |  | IČO:
IČ DPH:
| Projektant: |  |  |  |  | IČO: | 45351856
|  | PROMOST s.r.o. |  |  |  | IČ DPH: | SK 2022945430
| Spracovateľ: |  |  |  |  | IČO:
|  | Ing. Michal Slobodník |  |  |  | IČ DPH:
Poznámka:
Náklady z rozpočtu
Ostatné náklady
Cena bez DPH
|  |  | Základ dane |  |  | Sadzba dane | Výška dane
| DPH | základná | #REF! |  |  | 20% | #REF!
|  | znížená |  |  |  | 23%
|  | zákl. prenesená | #REF! |  |  | 20% | 0
|  | zníž. prenesená | #REF! |  |  | 20% | 0
|  | nulová | #REF! |  |  | 0% | 0
| Cena s DPH |  |  | v | EUR
| Projektant |  |  | Spracovateľ
| Dátum a podpis: |  | Pečiatka | Dátum a podpis: |  |  | Pečiatka
| Objednávateľ |  |  | Zhotoviteľ
| Dátum a podpis: |  | Pečiatka | Dátum a podpis: |  |  | Pečiatka
REKAPITULÁCIA ROZPOČTU
Stavba:
Poltár OO PZ, rekonštrukcia a modernizácia objektu
Objekt:
SO 01.1 Budova OO PZ Poltár - oprávnené práce
Časť:
SO 01.1.4 Ostatné
Úroveň 4:
1.4.1c - Odstránenie vlhkosti muriva
Miesto: |  |  | Poltár |  |  | Dátum: | 21. 6. 2023
Objednávateľ: |  |  | Ministerstvo vnútra Slovenskej republiky |  |  | Projektant: | PROMOST s.r.o.
Zhotoviteľ: | [5 empty] | Spracovateľ: | Ing. Michal Slobodník
Kód dielu - Popis | [6 empty] | Cena celkom [EUR]
1) Náklady z rozpočtu | [11 empty] | -1
HSV - Práce a dodávky HSV
1 - Zemné práce
2 - Zakladanie
3 - Zvislé a kompletné konštrukcie
5 - Komunikácie
6 - Úpravy povrchov, podlahy, osadenie
8 - Rúrové vedenie
9 - Ostatné konštrukcie a práce-búranie
99 - Presun hmôt HSV
PSV - Práce a dodávky PSV
711 - Izolácie proti vode a vlhkosti
721 - Zdravotechnika - vnútorná kanalizácia
783 - Nátery
784 - Maľby
2) Ostatné náklady
Celkové náklady za stavbu 1) + 2)
ROZPOČET
Stavba:
Poltár OO PZ, rekonštrukcia a modernizácia objektu
Objekt:
SO 01.1 Budova OO PZ Poltár - oprávnené práce
Časť:
SO 01.1.4 Ostatné
Úroveň 4:
1.4.1c - Odstránenie vlhkosti muriva
Miesto: |  |  | Poltár |  |  | Dátum: | 21. 6. 2023
Objednávateľ: |  |  | Ministerstvo vnútra Slovenskej republiky |  |  | Projektant: | PROMOST s.r.o.
Zhotoviteľ: | [5 empty] | Spracovateľ: | Ing. Michal Slobodník
PČ | Typ | Kód | Popis | MJ | Množstvo | J.cena [EUR] | Cena celkom [EUR] | Cenová sústava
Náklady z rozpočtu | [10 empty] | D | -1 | [7 empty] | 0
| D | HSV | Práce a dodávky HSV | [6 empty] | 1 | D | 0 | ROZPOCET | [6 empty] | 0
| D | 1 | Zemné práce | [6 empty] | 1 | D | 1 | ROZPOCET | [6 empty] | 0
1 | K | 113107131 | Odstránenie krytu v ploche do 200 m2 z betónu prostého, hr. vrstvy do 150 mm, -0,22500t | m2 | 87.373 |  |  |  |  | 4 | K | 2 | ROZPOCET | #REF! | #REF! | #REF! | #REF! | #REF! | 2 | 0 | 4 | -39118218
2 | K | 113107243 | Odstránenie krytu asfaltového v ploche nad 200 m2, hr. nad 100 do 150 mm, -0,31600t | m2 | 22.223 |  |  |  |  | 4 | K | 2 | ROZPOCET | #REF! | #REF! | #REF! | #REF! | #REF! | 2 | 0 | 4 | 117176021
3 | K | 113308442 | Rozrytie vrstvy krytu alebo podkladu z kameniva, bez zhutnenia, s asfaltovým spojivom | m2 | 22.223 |  |  |  |  | 4 | K | 2 | ROZPOCET | #REF! | #REF! | #REF! | #REF! | #REF! | 2 | 0 | 4 | -413132644
4 | K | 130001101 | Príplatok k cenám za sťaženie výkopu v blízkosti podzemného vedenia alebo výbušbnín - pre všetky triedy | m3 | 8.408 |  |  |  |  | 4 | K | 2 | ROZPOCET | #REF! | #REF! | #REF! | #REF! | #REF! | 2 | 0 | 4 | -384493530
5 | K | 130201001 | Výkop jamy a ryhy v obmedzenom priestore horn. tr.3 ručne | m3 | 33.631 |  |  |  |  | 4 | K | 2 | ROZPOCET | #REF! | #REF! | #REF! | #REF! | #REF! | 2 | 0 | 4 | -1404930917
6 | K | 130901105 | Búranie tehlového a zmiešaného muriva, MV,MVC,vo vykopávkach | m3 | 2.522 |  |  |  |  | 4 | K | 2 | ROZPOCET | #REF! | #REF! | #REF! | #REF! | #REF! | 2 | 0 | 4 | 174302935
7 | K | 130901122 | Búranie konštrukcií z prostého betónu prekladaného kameňom vo vykopávkach | m3 | 1.682 |  |  |  |  | 4 | K | 2 | ROZPOCET | #REF! | #REF! | #REF! | #REF! | #REF! | 2 | 0 | 4 | 172504722
8 | K | 132201201 | Výkop ryhy šírky 600-2000mm horn.3 do 100m3 | m3 | 103.654 |  |  |  |  | 4 | K | 2 | ROZPOCET | #REF! | #REF! | #REF! | #REF! | #REF! | 2 | 0 | 4 | 658925108
9 | K | 132201209 | Príplatok k cenám za lepivosť pri hĺbení rýh š. nad 600 do 2 000 mm zapaž. i nezapažených, s urovnaním dna v hornine 3 | m3 | 103.654 |  |  |  |  | 4 | K | 2 | ROZPOCET | #REF! | #REF! | #REF! | #REF! | #REF! | 2 | 0 | 4 | 1890032626
10 | K | 134702401 | Výkop pre vodárenskú studňu spúšťanú do 4 m2 v horn. 1-4 do 10 m | m3 | 7.238 |  |  |  |  | 4 | K | 2 | ROZPOCET | #REF! | #REF! | #REF! | #REF! | #REF! | 2 | 0 | 4 | 422227275
11 | K | 151101201 | Paženie stien bez rozopretia alebo vzopretia, príložné hĺbky do 4m | m2 | 100.893 |  |  |  |  | 4 | K | 2 | ROZPOCET | #REF! | #REF! | #REF! | #REF! | #REF! | 2 | 0 | 4 | 108842831
12 | K | 151101211 | Odstránenie paženia stien príložné hĺbky do 4 m | m2 | 100.893 |  |  |  |  | 4 | K | 2 | ROZPOCET | #REF! | #REF! | #REF! | #REF! | #REF! | 2 | 0 | 4 | 1564477347
13 | K | 151101301 | Rozopretie zapažených stien pri pažení príložnom hĺbky do 4 m | m3 | 137.285 |  |  |  |  | 4 | K | 2 | ROZPOCET | #REF! | #REF! | #REF! | #REF! | #REF! | 2 | 0 | 4 | -1455335127
14 | K | 151101311 | Odstránenie rozopretia stien paženia príložného hĺbky do 4 m | m3 | 137.285 |  |  |  |  | 4 | K | 2 | ROZPOCET | #REF! | #REF! | #REF! | #REF! | #REF! | 2 | 0 | 4 | -1864424020
15 | K | 174101001 | Zásyp sypaninou so zhutnením jám, šachiet, rýh, zárezov alebo okolo objektov do 100 m3 | m3 | 77.741 |  |  |  |  | 4 | K | 2 | ROZPOCET | #REF! | #REF! | #REF! | #REF! | #REF! | 2 | 0 | 4 | 1281454634
16 | K | 175101202 | Obsyp objektov sypaninou z vhodných hornín 1 až 4 s prehodením sypaniny | m3 | 59.545 |  |  |  |  | 4 | K | 2 | ROZPOCET | #REF! | #REF! | #REF! | #REF! | #REF! | 2 | 0 | 4 | -612251805
17 | M | 5834310400 | Kamenivo drvené hrubé frakcia 4-8 mm, STN EN 13242 + A1 | t | 99.142 |  |  |  |  | 8 | M | 2 | ROZPOCET | #REF! | #REF! | #REF! | #REF! | #REF! | 2 | 0 | 4 | 2091941601
18 | K | 181301102 | Rozprestretie ornice v rovine, plocha do 500 m2, hr.do 150 mm | m2 | 396.967 |  |  |  |  | 4 | K | 2 | ROZPOCET | #REF! | #REF! | #REF! | #REF! | #REF! | 2 | 0 | 4 | -594839734
| D | 2 | Zakladanie | [6 empty] | 1 | D | 1 | ROZPOCET | [6 empty] | 0
19 | K | 212752242 | Montáž kontrolnej a preplachovacej šachty PVC pre drenážny systém do DN 100 mm | ks | 6 |  |  |  |  | 4 | K | 2 | ROZPOCET | #REF! | #REF! | #REF! | #REF! | #REF! | 2 | 0 | 4 | -2005808456
20 | M |  | Drenážna šachta, dno DN 300, napojenie DN 100, bez lapača piesku | ks | 6 |  |  |  |  | 8 | M | 2 | ROZPOCET | #REF! | #REF! | #REF! | #REF! | #REF! | 2 | 0 | 4 | -1179075320
21 | M |  | Kryt drenážnej šachty nepochôdzny | ks | 6 |  |  |  |  | 8 | M | 2 | ROZPOCET | #REF! | #REF! | #REF! | #REF! | #REF! | 2 | 0 | 4 | 955071448
22 | M |  | Predĺženie drenážnej šachty DN 300, dĺžka 0,5 m | ks | 6 |  |  |  |  | 8 | M | 2 | ROZPOCET | #REF! | #REF! | #REF! | #REF! | #REF! | 2 | 0 | 4 | -570647999
23 | K | 214500111 | Zhotovenie výplne ryhy s drenážnym potrubím z rúr DN do 200, výšky nad 200 do 300 mm | m | 133.438 |  |  |  |  | 4 | K | 2 | ROZPOCET | #REF! | #REF! | #REF! | #REF! | #REF! | 2 | 0 | 4 | -576443287
24 | M | 5834310400 | Kamenivo drvené hrubé frakcia 4-8 mm, STN EN 13242 + A1 | t | 16.96 |  |  |  |  | 8 | M | 2 | ROZPOCET | #REF! | #REF! | #REF! | #REF! | #REF! | 2 | 0 | 4 | -5293543
25 | K | 242111113 | Osadenie plášťa vodárenskej studne z betónových skruží celokruhových DN 1000 | m | 3.6 |  |  |  |  | 4 | K | 2 | ROZPOCET | #REF! | #REF! | #REF! | #REF! | #REF! | 2 | 0 | 4 | -142001049
26 | M | 592250000300 | Prefabrikát betónový pre studne, skruž kruhová TBH 1-100, DN 1000, dĺžka 600, hr. steny 80 mm | ks | 6 |  |  |  |  | 8 | M | 2 | ROZPOCET | #REF! | #REF! | #REF! | #REF! | #REF! | 2 | 0 | 4 | -1298910591
27 | K | 243571112 | Výplň na dne vodárenskej studne z kameniva hrubého ťaženého frakcie 16-32 mm | m3 | 2.356 |  |  |  |  | 4 | K | 2 | ROZPOCET | #REF! | #REF! | #REF! | #REF! | #REF! | 2 | 0 | 4 | 597850113
28 | K | 245111112 | Osadenie prefabrikovanej krycej dosky vodárenskej studne na maltu s vyškárovaním jednodielnej | ks | 1 |  |  |  |  | 4 | K | 2 | ROZPOCET | #REF! | #REF! | #REF! | #REF! | #REF! | 2 | 0 | 4 | 1672007970
29 | M |  | Betónový studničný poklop jednodielny, priemer 1000 mm, hrúbka 80 mm | ks | 1 |  |  |  |  | 8 | M | 2 | ROZPOCET | #REF! | #REF! | #REF! | #REF! | #REF! | 2 | 0 | 4 | -818895903
30 | K | 247531111 | Obsyp a tesnenie vodárenskej studne, obsyp so zhutnením z kameniva hrubého drveného 8-16 mm | m3 | 4.411 |  |  |  |  | 4 | K | 2 | ROZPOCET | #REF! | #REF! | #REF! | #REF! | #REF! | 2 | 0 | 4 | -797978045
31 | K | 289971211 | Zhotovenie vrstvy z geotextílie na upravenom povrchu sklon do 1 : 5 , šírky od 0 do 3 m | m2 | 112.201 |  |  |  |  | 4 | K | 2 | ROZPOCET | #REF! | #REF! | #REF! | #REF! | #REF! | 2 | 0 | 4 | 163087471
32 | M |  | Geotextília polypropylénová 400g, šírka 1,75-3,5 m, dĺžka 60 m, hrúbka 3,4 mm, netkaná | m2 | 114.445 |  |  |  |  | 8 | M | 2 | ROZPOCET | #REF! | #REF! | #REF! | #REF! | #REF! | 2 | 0 | 4 | 1698336078
| D | 3 | Zvislé a kompletné konštrukcie | [6 empty] | 1 | D | 1 | ROZPOCET | [6 empty] | 0
33 | K | 311208456 | Dodatočná izolácia vlhkého muriva tlakovou injektážou F pre hrúbku muriva do 500 mm | m | 62.583 |  |  |  |  | 4 | K | 2 | ROZPOCET | #REF! | #REF! | #REF! | #REF! | #REF! | 2 | 0 | 4 | -115748014
34 | K | 392955511 | Omytie muriva tlakovou vodou | m2 | 174.16 |  |  |  |  | 4 | K | 2 | ROZPOCET | #REF! | #REF! | #REF! | #REF! | #REF! | 2 | 0 | 4 | -2083804314
| D | 5 | Komunikácie | [6 empty] | 1 | D | 1 | ROZPOCET | [6 empty] | 0
35 | K | 564251119 | Úprava plochy z kameniva premývaného s rozprestretím, vlhčením a zhutnením, po zhutnení hr. 150 mm | m2 | 106.858 |  |  |  |  | 4 | K | 2 | ROZPOCET | #REF! | #REF! | #REF! | #REF! | #REF! | 2 | 0 | 4 | -507868526
36 | K | 566902122 | Vyspravenie podkladu po prekopoch inžinierskych sietí plochy do 15 m2 štrkodrvou, po zhutnení hr. 150 mm | m2 | 13.591 |  |  |  |  | 4 | K | 2 | ROZPOCET | #REF! | #REF! | #REF! | #REF! | #REF! | 2 | 0 | 4 | -1249588147
37 | K | 566902152 | Vyspravenie podkladu po prekopoch inžinierskych sietí plochy do 15 m2 asfaltovým betónom ACP, po zhutnení hr. 150 mm | m2 | 13.591 |  |  |  |  | 4 | K | 2 | ROZPOCET | #REF! | #REF! | #REF! | #REF! | #REF! | 2 | 0 | 4 | 1675873399
38 | K | 572943112 | Vyspravenie krytu vozovky po prekopoch inžinierskych sietí do 15 m2 liatym asfaltom MA hr. nad 40 do 60 mm | m2 | 13.591 |  |  |  |  | 4 | K | 2 | ROZPOCET | #REF! | #REF! | #REF! | #REF! | #REF! | 2 | 0 | 4 | -3087923
39 | K | 573312411 | Preliatie podkladu alebo krytu z kameniva asfaltom v množstve 5,00 kg/m2 | m2 | 13.591 |  |  |  |  | 4 | K | 2 | ROZPOCET | #REF! | #REF! | #REF! | #REF! | #REF! | 2 | 0 | 4 | -108795001
| D | 6 | Úpravy povrchov, podlahy, osadenie | [6 empty] | 1 | D | 1 | ROZPOCET | [6 empty] | 0
40 | K | 612462471 | Vnútorný sanačný systém stien, podkladný nástrek | m2 | 279.589 |  |  |  |  | 4 | K | 2 | ROZPOCET | #REF! | #REF! | #REF! | #REF! | #REF! | 2 | 0 | 4 | -1282713480
41 | K | 612462472 | Vnútorný sanačný systém stien, pórovitá podkladná omietka hr. 20 mm | m2 | 279.589 |  |  |  |  | 4 | K | 2 | ROZPOCET | #REF! | #REF! | #REF! | #REF! | #REF! | 2 | 0 | 4 | -381351901
42 | K | 612462473 | Vnútorný sanačný systém stien, sanačná omietka, hr. 5 mm | m2 | 279.589 |  |  |  |  | 4 | K | 2 | ROZPOCET | #REF! | #REF! | #REF! | #REF! | #REF! | 2 | 0 | 4 | 456284969
43 | K | 622451482 | Omietka murovaných konštrukcií vonk. stien, výspravková a vyrovnávacia malta do 30 mm, M30, hr. 15 mm | m2 | 174.16 |  |  |  |  | 4 | K | 2 | ROZPOCET | #REF! | #REF! | #REF! | #REF! | #REF! | 2 | 0 | 4 | 713818512
44 | K | 622903250 | Očist., nosného muriva alebo betónu, múrov a valov pred začatím opráv ručne oceľovou kefou | m2 | 279.589 |  |  |  |  | 4 | K | 2 | ROZPOCET | #REF! | #REF! | #REF! | #REF! | #REF! | 2 | 0 | 4 | -956393811
| D | 8 | Rúrové vedenie | [6 empty] | 1 | D | 1 | ROZPOCET | [6 empty] | 0
45 | K | 871218113 | Ukladanie drenážneho potrubia do pripravenej ryhy z flexibilného PVC priemeru do 65 mm | m | 133.438 |  |  |  |  | 4 | K | 2 | ROZPOCET | #REF! | #REF! | #REF! | #REF! | #REF! | 2 | 0 | 4 | -1311262747
46 | M |  | Flexibilná drenážna rúra PVC-U DN 65, perforácia 360°, dĺ. 50 m | m | 134.772 |  |  |  |  | 8 | M | 2 | ROZPOCET | #REF! | #REF! | #REF! | #REF! | #REF! | 2 | 0 | 4 | -1699142642
47 | M |  | Drenáž oblúk DN 65/90° | ks | 5 |  |  |  |  | 8 | M | 2 | ROZPOCET | #REF! | #REF! | #REF! | #REF! | #REF! | 2 | 0 | 4 | -1309785832
48 | M |  | Redukcia pre drenážne rúry DN 80/65 | ks | 12 |  |  |  |  | 8 | M | 2 | ROZPOCET | #REF! | #REF! | #REF! | #REF! | #REF! | 2 | 0 | 4 | 1358219971
49 | M |  | Redukcia pre drenážne rúry DN 100/80 | ks | 12 |  |  |  |  | 8 | M | 2 | ROZPOCET | #REF! | #REF! | #REF! | #REF! | #REF! | 2 | 0 | 4 | 2067484388
50 | M |  | Spojka pre drenážne rúry DN 65 | ks | 3 |  |  |  |  | 8 | M | 2 | ROZPOCET | #REF! | #REF! | #REF! | #REF! | #REF! | 2 | 0 | 4 | -1153618755
51 | M |  | Zátka pre drenážne rúry DN 65 | ks | 2 |  |  |  |  | 8 | M | 2 | ROZPOCET | #REF! | #REF! | #REF! | #REF! | #REF! | 2 | 0 | 4 | -366729293
52 | K | 899661313 | Zhotovenie filtračného obalu drenážnych rúrok proti zarastaniu koreňmi DN do 130 zo sklennej tkaniny | m | 133.438 |  |  |  |  | 4 | K | 2 | ROZPOCET | #REF! | #REF! | #REF! | #REF! | #REF! | 2 | 0 | 4 | -262560563
53 | M |  | Geotextília polypropylénová 400g, šírka 1,75-3,5 m, dĺžka 60 m, hrúbka 3,4 mm, netkaná | m2 | 41.921 |  |  |  |  | 8 | M | 2 | ROZPOCET | #REF! | #REF! | #REF! | #REF! | #REF! | 2 | 0 | 4 | -348914628
| D | 9 | Ostatné konštrukcie a práce-búranie | [6 empty] | 1 | D | 1 | ROZPOCET | [6 empty] | 0
54 | K | 916561111 | Osadenie záhonového alebo parkového obrubníka betón., do lôžka z bet. pros. tr. C 12/15 s bočnou oporou | m | 110.858 |  |  |  |  | 4 | K | 2 | ROZPOCET | #REF! | #REF! | #REF! | #REF! | #REF! | 2 | 0 | 4 | -851986766
55 | M |  | Obrubník parkový, lxšxv 1000x50x200 mm, sivá | ks | 115 |  |  |  |  | 8 | M | 2 | ROZPOCET | #REF! | #REF! | #REF! | #REF! | #REF! | 2 | 0 | 4 | -651639979
56 | K | 919721211 | Dilatačné škáry vkladané v cementobet. kryte, s vyplnením škár asfaltovou zálievkou, priečne | m | 100.369 |  |  |  |  | 4 | K | 2 | ROZPOCET | #REF! | #REF! | #REF! | #REF! | #REF! | 2 | 0 | 4 | -635450776
57 | K | 919731123 | Zarovnanie styčnej plochy pozdĺž vybúranej časti komunikácie asfaltovej hr. nad 100 do 200 mm | m | 39.373 |  |  |  |  | 4 | K | 2 | ROZPOCET | #REF! | #REF! | #REF! | #REF! | #REF! | 2 | 0 | 4 | -37286283
58 | K | 919735113 | Rezanie existujúceho asfaltového krytu alebo podkladu hĺbky nad 100 do 150 mm | m | 39.373 |  |  |  |  | 4 | K | 2 | ROZPOCET | #REF! | #REF! | #REF! | #REF! | #REF! | 2 | 0 | 4 | 280084054
59 | K | 919735123 | Rezanie existujúceho betónového krytu alebo podkladu hĺbky nad 100 do 150 mm | m | 80.295 |  |  |  |  | 4 | K | 2 | ROZPOCET | #REF! | #REF! | #REF! | #REF! | #REF! | 2 | 0 | 4 | 462039668
60 | K | 919794441 | Úprava plôch okolo hydrantov, šupátok, a pod. v asfaltových krytoch v pôdorysnej ploche do 2 m2 | ks | 1 |  |  |  |  | 4 | K | 2 | ROZPOCET | #REF! | #REF! | #REF! | #REF! | #REF! | 2 | 0 | 4 | -987990528
61 | K | 941955002 | Lešenie ľahké pracovné pomocné s výškou lešeňovej podlahy nad 1,20 do 1,90 m | m2 | 321.527 |  |  |  |  | 4 | K | 2 | ROZPOCET | #REF! | #REF! | #REF! | #REF! | #REF! | 2 | 0 | 4 | -1956478277
62 | K | 952902110 | Čistenie budov zametaním v miestnostiach, chodbách, na schodišti a na povalách | m2 | 233.13 |  |  |  |  | 4 | K | 2 | ROZPOCET | #REF! | #REF! | #REF! | #REF! | #REF! | 2 | 0 | 4 | -566853578
63 | K | 962031134 | Búranie prímuroviek z tehál pálených, plných hr. do 150 mm, -0,19600t | m2 | 174.16 |  |  |  |  | 4 | K | 2 | ROZPOCET | #REF! | #REF! | #REF! | #REF! | #REF! | 2 | 0 | 4 | 1689701533
64 | K | 967031732 | Prikresanie plošné, muriva z akýchkoľvek tehál pálených na akúkoľvek maltu hr. do 100 mm, -0,18300t | m2 | 174.16 |  |  |  |  | 4 | K | 2 | ROZPOCET | #REF! | #REF! | #REF! | #REF! | #REF! | 2 | 0 | 4 | 1927680649
65 | K | 975011431 | Podperná výdreva základného muriva pri v. výmur. do 2m, pri hr. muriva 600-1200 mm,dľ. podch. 1-5 m | m | 12.92 |  |  |  |  | 4 | K | 2 | ROZPOCET | #REF! | #REF! | #REF! | #REF! | #REF! | 2 | 0 | 4 | 826776411
66 | K | 978013191 | Otlčenie omietok stien vnútorných vápenných alebo vápennocementových v rozsahu do 100 %, -0,04600t | m2 | 279.589 |  |  |  |  | 4 | K | 2 | ROZPOCET | #REF! | #REF! | #REF! | #REF! | #REF! | 2 | 0 | 4 | 366371508
67 | K | 978023411 | Vysekanie, vyškriabanie a vyčistenie škár muriva tehlového okrem komínového, -0,01400t | m2 | 279.589 |  |  |  |  | 4 | K | 2 | ROZPOCET | #REF! | #REF! | #REF! | #REF! | #REF! | 2 | 0 | 4 | -1141822750
68 | K | 978071211 | Odsekanie a odstránenie izolácie lepenkovej zvislej, -0,07300t | m2 | 139.076 |  |  |  |  | 4 | K | 2 | ROZPOCET | #REF! | #REF! | #REF! | #REF! | #REF! | 2 | 0 | 4 | 552793485
69 | K | 979011131 | Zvislá doprava sutiny po schodoch ručne do 3.5 m | t | 119.842 |  |  |  |  | 4 | K | 2 | ROZPOCET | #REF! | #REF! | #REF! | #REF! | #REF! | 2 | 0 | 4 | 1278318529
70 | K | 979081111 | Odvoz sutiny a vybúraných hmôt na skládku do 1 km | t | 119.842 |  |  |  |  | 4 | K | 2 | ROZPOCET | #REF! | #REF! | #REF! | #REF! | #REF! | 2 | 0 | 4 | 760851099
71 | K | 979081121 | Odvoz sutiny a vybúraných hmôt na skládku za každý ďalší 1 km | t | 1797.63 |  |  |  |  | 4 | K | 2 | ROZPOCET | #REF! | #REF! | #REF! | #REF! | #REF! | 2 | 0 | 4 | 1448614222
72 | K | 979082111 | Vnútrostavenisková doprava sutiny a vybúraných hmôt do 10 m | t | 119.842 |  |  |  |  | 4 | K | 2 | ROZPOCET | #REF! | #REF! | #REF! | #REF! | #REF! | 2 | 0 | 4 | 2046861187
73 | K | 979082121 | Vnútrostavenisková doprava sutiny a vybúraných hmôt za každých ďalších 5 m | t | 958.736 |  |  |  |  | 4 | K | 2 | ROZPOCET | #REF! | #REF! | #REF! | #REF! | #REF! | 2 | 0 | 4 | -1975327047
74 | K | 979089012 | Poplatok za skladovanie - betón, tehly, dlaždice (17 01 ), ostatné | t | 119.842 |  |  |  |  | 4 | K | 2 | ROZPOCET | #REF! | #REF! | #REF! | #REF! | #REF! | 2 | 0 | 4 | -1551246576
| D | 99 | Presun hmôt HSV | [6 empty] | 1 | D | 1 | ROZPOCET | [6 empty] | 0
75 | K | 999281111 | Presun hmôt pre opravy a údržbu objektov vrátane vonkajších plášťov výšky do 25 m | t | 241.896 |  |  |  |  | 4 | K | 2 | ROZPOCET | #REF! | #REF! | #REF! | #REF! | #REF! | 2 | 0 | 4 | 1662046145
| D | PSV | Práce a dodávky PSV | [6 empty] | 2 | D | 0 | ROZPOCET | [6 empty] | 0
| D | 711 | Izolácie proti vode a vlhkosti | [6 empty] | 2 | D | 1 | ROZPOCET | [6 empty] | 0
76 | K | 711132102 | Zhotovenie geotextílie alebo tkaniny na plochu zvislú | m2 | 182.868 |  |  |  |  | 16 | K | 2 | ROZPOCET | #REF! | #REF! | #REF! | #REF! | #REF! | 2 | 0 | 16 | -445075373
77 | M |  | Geotextília polypropylénová 400g, šírka 1,75-3,5 m, dĺžka 60 m, hrúbka 3,4 mm, netkaná | m2 | 200.284 |  |  |  |  | 32 | M | 2 | ROZPOCET | #REF! | #REF! | #REF! | #REF! | #REF! | 2 | 0 | 16 | -1753017779
78 | K | 711191501 | Izolácia proti vode, vloženie klznej a ochrannej sieťky do stierky, zvisle, alebo ekvivalentná náhrada | m2 | 174.16 |  |  |  |  | 16 | K | 2 | ROZPOCET | #REF! | #REF! | #REF! | #REF! | #REF! | 2 | 0 | 16 | 723749440
79 | K | 711411432 | Izolácia proti tlakovej vode, protiradónová, stierka 2K, tehl. podklad, zvislá, alebo ekvivalentná náhrada | m2 | 174.16 |  |  |  |  | 16 | K | 2 | ROZPOCET | #REF! | #REF! | #REF! | #REF! | #REF! | 2 | 0 | 16 | 935672047
80 | K | 998711101 | Presun hmôt pre izoláciu proti vode v objektoch výšky do 6 m | t | 1.562 |  |  |  |  | 16 | K | 2 | ROZPOCET | #REF! | #REF! | #REF! | #REF! | #REF! | 2 | 0 | 16 | -69216805
| D | 721 | Zdravotechnika - vnútorná kanalizácia | [6 empty] | 2 | D | 1 | ROZPOCET | [6 empty] | 0
81 | K | 721140916 | Oprava odpadového potrubia liatinového prepojenie doterajšieho potrubia DN 125 | ks | 9 |  |  |  |  | 16 | K | 2 | ROZPOCET | #REF! | #REF! | #REF! | #REF! | #REF! | 2 | 0 | 16 | -1587020907
82 | K | 721140926 | Oprava odpadového potrubia liatinového krátenie rúr DN 125 | ks | 9 |  |  |  |  | 16 | K | 2 | ROZPOCET | #REF! | #REF! | #REF! | #REF! | #REF! | 2 | 0 | 16 | -1228182298
83 | K | 721171309 | Potrubie z rúr PE-HD GEBERIT 125/4, 9 ležaté v zemi, alebo ekvivalentná náhrada | m | 31.5 |  |  |  |  | 16 | K | 2 | ROZPOCET | #REF! | #REF! | #REF! | #REF! | #REF! | 2 | 0 | 16 | -2004322252
84 | K | 721242116 | Lapač strešných splavenín liatinový - zo šedej liatiny DN 125 | ks | 9 |  |  |  |  | 16 | K | 2 | ROZPOCET | #REF! | #REF! | #REF! | #REF! | #REF! | 2 | 0 | 16 | 1295947514
85 | K | 721242804 | Demontáž lapača strešných splavenín DN 125, -0,02517t | ks | 9 |  |  |  |  | 16 | K | 2 | ROZPOCET | #REF! | #REF! | #REF! | #REF! | #REF! | 2 | 0 | 16 | 1341310109
86 | K | 721300922 | Prečistenie ležatých zvodov do DN 300 | m | 87.56 |  |  |  |  | 16 | K | 2 | ROZPOCET | #REF! | #REF! | #REF! | #REF! | #REF! | 2 | 0 | 16 | 1614403046
87 | K | 721300942 | Prečistenie lapačov strešných splavenín | ks | 9 |  |  |  |  | 16 | K | 2 | ROZPOCET | #REF! | #REF! | #REF! | #REF! | #REF! | 2 | 0 | 16 | -1958511497
88 | K | 998721101 | Presun hmôt pre vnútornú kanalizáciu v objektoch výšky do 6 m | t | 0.304 |  |  |  |  | 16 | K | 2 | ROZPOCET | #REF! | #REF! | #REF! | #REF! | #REF! | 2 | 0 | 16 | 1653325174
| D | 783 | Nátery | [6 empty] | 2 | D | 1 | ROZPOCET | [6 empty] | 0
89 | K | 783891420 | Nátery omietok a betónových povrchov ostatné stien dvojnásobné | m2 | 279.589 |  |  |  |  | 16 | K | 2 | ROZPOCET | #REF! | #REF! | #REF! | #REF! | #REF! | 2 | 0 | 16 | -945552672
90 | M |  | Roztok pre ošetrenie zasoleného muriva, 10 kg | kg | 139.795 |  |  |  |  | 32 | M | 2 | ROZPOCET | #REF! | #REF! | #REF! | #REF! | #REF! | 2 | 0 | 16 | 1252495025
| D | 784 | Maľby | [6 empty] | 2 | D | 1 | ROZPOCET | [6 empty] | 0
91 | K | 784410010 | Oblepenie vypínačov, zásuviek páskou výšky do 3,80 m | ks | 72 |  |  |  |  | 16 | K | 2 | ROZPOCET | #REF! | #REF! | #REF! | #REF! | #REF! | 2 | 0 | 16 | 929241776
92 | K | 784410030 | Oblepenie soklov, stykov, okrajov a iných zariadení, výšky miestnosti do 3,80 m | m | 147.463 |  |  |  |  | 16 | K | 2 | ROZPOCET | #REF! | #REF! | #REF! | #REF! | #REF! | 2 | 0 | 16 | -853957623
93 | M | 6243000007 | Páska maliarska, š. 10 mm, dĺ. 50 m | ks | 3 |  |  |  |  | 32 | M | 2 | ROZPOCET | #REF! | #REF! | #REF! | #REF! | #REF! | 2 | 0 | 16 | -791453367
94 | K | 784410100 | Penetrovanie jednonásobné jemnozrnných podkladov výšky do 3,80 m | m2 | 279.589 |  |  |  |  | 16 | K | 2 | ROZPOCET | #REF! | #REF! | #REF! | #REF! | #REF! | 2 | 0 | 16 | -293021813
95 | K | 784418012 | Zakrývanie podláh a zariadení papierom v miestnostiach alebo na schodisku | m2 | 233.13 |  |  |  |  | 16 | K | 2 | ROZPOCET | #REF! | #REF! | #REF! | #REF! | #REF! | 2 | 0 | 16 | 949880076
96 | K | 784452371 | Maľby z maliarskych zmesí, ručne nanášané tónované dvojnásobné na jemnozrnný podklad výšky do 3,80 m | m2 | 279.589 |  |  |  |  | 16 | K | 2 | ROZPOCET | #REF! | #REF! | #REF! | #REF! | #REF! | 2 | 0 | 16 | -1685345564

## 1.4.1d - Vstupné ...
[9 empty] | >> skryté stĺpce << |  | {8be8dc11-f9b1-4cfd-9c91-282491c171ce}
0
| KRYCÍ LIST ROZPOČTU | [9 empty] | False
Stavba:
Poltár OO PZ, rekonštrukcia a modernizácia objektu
Objekt:
SO 01.1 Budova OO PZ Poltár - oprávnené práce
Časť:
SO 01.1.4 Ostatné
Úroveň 4:
1.4.1d - Vstupné schodisko
| JKSO: |  | 801 61 |  |  | KS: | 1220
| Miesto: |  | Poltár |  |  | Dátum: | 21. 6. 2023
| CPV: |  | 45216111-5 |  |  | CPA: | 41.00.43
| Objednávateľ: |  |  |  |  | IČO: | 00151866
|  | Ministerstvo vnútra Slovenskej republiky |  |  |  | IČ DPH:
| Zhotoviteľ: |  |  |  |  | IČO:
IČ DPH:
| Projektant: |  |  |  |  | IČO: | 45351856
|  | PROMOST s.r.o. |  |  |  | IČ DPH: | SK 2022945430
| Spracovateľ: |  |  |  |  | IČO:
|  | Ing. Michal Slobodník |  |  |  | IČ DPH:
Poznámka:
Náklady z rozpočtu
Ostatné náklady
Cena bez DPH
|  |  | Základ dane |  |  | Sadzba dane | Výška dane
| DPH | základná | #REF! |  |  | 20% | #REF!
|  | znížená |  |  |  | 23%
|  | zákl. prenesená | #REF! |  |  | 20% | 0
|  | zníž. prenesená | #REF! |  |  | 20% | 0
|  | nulová | #REF! |  |  | 0% | 0
| Cena s DPH |  |  | v | EUR
| Projektant |  |  | Spracovateľ
| Dátum a podpis: |  | Pečiatka | Dátum a podpis: |  |  | Pečiatka
| Objednávateľ |  |  | Zhotoviteľ
| Dátum a podpis: |  | Pečiatka | Dátum a podpis: |  |  | Pečiatka
REKAPITULÁCIA ROZPOČTU
Stavba:
Poltár OO PZ, rekonštrukcia a modernizácia objektu
Objekt:
SO 01.1 Budova OO PZ Poltár - oprávnené práce
Časť:
SO 01.1.4 Ostatné
Úroveň 4:
1.4.1d - Vstupné schodisko
Miesto: |  |  | Poltár |  |  | Dátum: | 21. 6. 2023
Objednávateľ: |  |  | Ministerstvo vnútra Slovenskej republiky |  |  | Projektant: | PROMOST s.r.o.
Zhotoviteľ: | [5 empty] | Spracovateľ: | Ing. Michal Slobodník
Kód dielu - Popis | [6 empty] | Cena celkom [EUR]
1) Náklady z rozpočtu | [11 empty] | -1
HSV - Práce a dodávky HSV
1 - Zemné práce
2 - Zakladanie
4 - Vodorovné konštrukcie
6 - Úpravy povrchov, podlahy, osadenie
9 - Ostatné konštrukcie a práce-búranie
99 - Presun hmôt HSV
PSV - Práce a dodávky PSV
771 - Podlahy z dlaždíc
783 - Nátery
2) Ostatné náklady
Celkové náklady za stavbu 1) + 2)
ROZPOČET
Stavba:
Poltár OO PZ, rekonštrukcia a modernizácia objektu
Objekt:
SO 01.1 Budova OO PZ Poltár - oprávnené práce
Časť:
SO 01.1.4 Ostatné
Úroveň 4:
1.4.1d - Vstupné schodisko
Miesto: |  |  | Poltár |  |  | Dátum: | 21. 6. 2023
Objednávateľ: |  |  | Ministerstvo vnútra Slovenskej republiky |  |  | Projektant: | PROMOST s.r.o.
Zhotoviteľ: | [5 empty] | Spracovateľ: | Ing. Michal Slobodník
PČ | Typ | Kód | Popis | MJ | Množstvo | J.cena [EUR] | Cena celkom [EUR] | Cenová sústava
Náklady z rozpočtu | [10 empty] | D | -1 | [7 empty] | 0
| D | HSV | Práce a dodávky HSV | [6 empty] | 1 | D | 0 | ROZPOCET | [6 empty] | 0
| D | 1 | Zemné práce | [6 empty] | 1 | D | 1 | ROZPOCET | [6 empty] | 0
1 | K | 113107243 | Odstránenie krytu asfaltového v ploche nad 200 m2, hr. nad 100 do 150 mm, -0,31600t | m2 | 2.187 |  |  |  |  | 4 | K | 2 | ROZPOCET | #REF! | #REF! | #REF! | #REF! | #REF! | 2 | 0 | 4 | -1180037198
2 | K | 113308442 | Rozrytie vrstvy krytu alebo podkladu z kameniva, bez zhutnenia, s asfaltovým spojivom | m2 | 2.187 |  |  |  |  | 4 | K | 2 | ROZPOCET | #REF! | #REF! | #REF! | #REF! | #REF! | 2 | 0 | 4 | 1206837071
3 | K | 132211101 | Hĺbenie rýh šírky do 600 mm v hornine tr.3 súdržných - ručným náradím | m3 | 1.116 |  |  |  |  | 4 | K | 2 | ROZPOCET | #REF! | #REF! | #REF! | #REF! | #REF! | 2 | 0 | 4 | -315865188
| D | 2 | Zakladanie | [6 empty] | 1 | D | 1 | ROZPOCET | [6 empty] | 0
4 | K | 274321311 | Betón základových pásov, železový (bez výstuže), tr. C 16/20 | m3 | 1.116 |  |  |  |  | 4 | K | 2 | ROZPOCET | #REF! | #REF! | #REF! | #REF! | #REF! | 2 | 0 | 4 | 1127907237
5 | K | 274362021 | Výstuž základových pásov zo zvár. sietí KARI | t | 0.026 |  |  |  |  | 4 | K | 2 | ROZPOCET | #REF! | #REF! | #REF! | #REF! | #REF! | 2 | 0 | 4 | -1667343218
| D | 4 | Vodorovné konštrukcie | [6 empty] | 1 | D | 1 | ROZPOCET | [6 empty] | 0
6 | K | 430362021 | Výstuž schodiskových konštrukcií zo zváraných sietí z drôtov typu KARI | t | 0.045 |  |  |  |  | 4 | K | 2 | ROZPOCET | #REF! | #REF! | #REF! | #REF! | #REF! | 2 | 0 | 4 | -834231062
7 | K | 434311115 | Stupne dusané na terén alebo dosku z betónu bez poteru, so zahladením povrchu tr. C 16/20 | m | 29.75 |  |  |  |  | 4 | K | 2 | ROZPOCET | #REF! | #REF! | #REF! | #REF! | #REF! | 2 | 0 | 4 | 86104293
8 | K | 434351141 | Debnenie stupňov na podstupňovej doske alebo na teréne pôdorysne priamočiarych zhotovenie | m2 | 4.797 |  |  |  |  | 4 | K | 2 | ROZPOCET | #REF! | #REF! | #REF! | #REF! | #REF! | 2 | 0 | 4 | -1885453809
9 | K | 434351142 | Debnenie stupňov na podstupňovej doske alebo na teréne pôdorysne priamočiarych odstránenie | m2 | 4.797 |  |  |  |  | 4 | K | 2 | ROZPOCET | #REF! | #REF! | #REF! | #REF! | #REF! | 2 | 0 | 4 | -676195427
| D | 6 | Úpravy povrchov, podlahy, osadenie | [6 empty] | 1 | D | 1 | ROZPOCET | [6 empty] | 0
10 | K | 631312121 | Doplnenie existujúcich mazanín prostým betónom bez poteru o ploche 1-4 m2 a hr.do 80 mm | m3 | 0.027 |  |  |  |  | 4 | K | 2 | ROZPOCET | #REF! | #REF! | #REF! | #REF! | #REF! | 2 | 0 | 4 | 1719198926
11 | K | 631312131 | Doplnenie existujúcich mazanín prostým betónom bez poteru o ploche 1-4 m2 a hr.do 240 mm | m3 | 8.526 |  |  |  |  | 4 | K | 2 | ROZPOCET | #REF! | #REF! | #REF! | #REF! | #REF! | 2 | 0 | 4 | -131025969
12 | K | 631319101 | Ochranný nástrek betónových podláh, ošetrovací prostriedok na čerstvý betón, na zníženie odparovania vody z povrchu betónu | m2 | 18.359 |  |  |  |  | 4 | K | 2 | ROZPOCET | #REF! | #REF! | #REF! | #REF! | #REF! | 2 | 0 | 4 | -601150431
13 | K | 631319175 | Príplatok za strhnutie povrchu mazaniny latou pre hr. obidvoch vrstiev mazaniny nad 120 do 240 mm | m3 | 8.553 |  |  |  |  | 4 | K | 2 | ROZPOCET | #REF! | #REF! | #REF! | #REF! | #REF! | 2 | 0 | 4 | -1819471381
14 | K | 632902111 | Príprava zatvrdnutého povrchu betónových mazanín pre cementový poter cementovým mliekom | m2 | 15.66 |  |  |  |  | 4 | K | 2 | ROZPOCET | #REF! | #REF! | #REF! | #REF! | #REF! | 2 | 0 | 4 | -495846885
| D | 9 | Ostatné konštrukcie a práce-búranie | [6 empty] | 1 | D | 1 | ROZPOCET | [6 empty] | 0
15 | K | 919731123 | Zarovnanie styčnej plochy pozdĺž vybúranej časti komunikácie asfaltovej hr. nad 100 do 200 mm | m | 4.445 |  |  |  |  | 4 | K | 2 | ROZPOCET | #REF! | #REF! | #REF! | #REF! | #REF! | 2 | 0 | 4 | 918617048
16 | K | 919735113 | Rezanie existujúceho asfaltového krytu alebo podkladu hĺbky nad 100 do 150 mm | m | 4.445 |  |  |  |  | 4 | K | 2 | ROZPOCET | #REF! | #REF! | #REF! | #REF! | #REF! | 2 | 0 | 4 | 602507523
17 | K | 978057322 | Odsekanie poškodených povrchov betónových stupníc, -0,01500t | m | 8.925 |  |  |  |  | 4 | K | 2 | ROZPOCET | #REF! | #REF! | #REF! | #REF! | #REF! | 2 | 0 | 4 | -1862057259
18 | K | 978057332 | Odsekanie poškodených povrchov betónových podstupníc, -0,00900t | m | 4.016 |  |  |  |  | 4 | K | 2 | ROZPOCET | #REF! | #REF! | #REF! | #REF! | #REF! | 2 | 0 | 4 | 1906044181
19 | K | 979011131 | Zvislá doprava sutiny po schodoch ručne do 3.5 m | t | 0.861 |  |  |  |  | 4 | K | 2 | ROZPOCET | #REF! | #REF! | #REF! | #REF! | #REF! | 2 | 0 | 4 | -1991133249
20 | K | 979081111 | Odvoz sutiny a vybúraných hmôt na skládku do 1 km | t | 0.861 |  |  |  |  | 4 | K | 2 | ROZPOCET | #REF! | #REF! | #REF! | #REF! | #REF! | 2 | 0 | 4 | 1455357247
21 | K | 979081121 | Odvoz sutiny a vybúraných hmôt na skládku za každý ďalší 1 km | t | 12.915 |  |  |  |  | 4 | K | 2 | ROZPOCET | #REF! | #REF! | #REF! | #REF! | #REF! | 2 | 0 | 4 | -367872504
22 | K | 979082111 | Vnútrostavenisková doprava sutiny a vybúraných hmôt do 10 m | t | 0.861 |  |  |  |  | 4 | K | 2 | ROZPOCET | #REF! | #REF! | #REF! | #REF! | #REF! | 2 | 0 | 4 | 774665547
23 | K | 979082121 | Vnútrostavenisková doprava sutiny a vybúraných hmôt za každých ďalších 5 m | t | 6.888 |  |  |  |  | 4 | K | 2 | ROZPOCET | #REF! | #REF! | #REF! | #REF! | #REF! | 2 | 0 | 4 | -779072499
24 | K | 979089012 | Poplatok za skladovanie - betón, tehly, dlaždice (17 01 ), ostatné | t | 0.861 |  |  |  |  | 4 | K | 2 | ROZPOCET | #REF! | #REF! | #REF! | #REF! | #REF! | 2 | 0 | 4 | -713501507
| D | 99 | Presun hmôt HSV | [6 empty] | 1 | D | 1 | ROZPOCET | [6 empty] | 0
25 | K | 999281111 | Presun hmôt pre opravy a údržbu objektov vrátane vonkajších plášťov výšky do 25 m | t | 24.099 |  |  |  |  | 4 | K | 2 | ROZPOCET | #REF! | #REF! | #REF! | #REF! | #REF! | 2 | 0 | 4 | -560542065
| D | PSV | Práce a dodávky PSV | [6 empty] | 2 | D | 0 | ROZPOCET | [6 empty] | 0
| D | 771 | Podlahy z dlaždíc | [6 empty] | 2 | D | 1 | ROZPOCET | [6 empty] | 0
26 | K | 771275307 | Montáž obkladov schodiskových stupňov dlaždicami do flexibilného tmelu veľ. 300 x 300 mm | m2 | 12.941 |  |  |  |  | 16 | K | 2 | ROZPOCET | #REF! | #REF! | #REF! | #REF! | #REF! | 2 | 0 | 16 | -1601599791
27 | M |  | Dlaždice keramické protišmykové mrazuvzdoené lxv 300x300 mm | m2 | 13.2 |  |  |  |  | 32 | M | 2 | ROZPOCET | #REF! | #REF! | #REF! | #REF! | #REF! | 2 | 0 | 16 | 420213593
28 | K | 771415016 | Montáž soklíkov z obkladačiek do tmelu veľ. 150 x 300 mm | m | 4.115 |  |  |  |  | 16 | K | 2 | ROZPOCET | #REF! | #REF! | #REF! | #REF! | #REF! | 2 | 0 | 16 | -723890995
29 | M |  | Dlaždice keramické protišmykové mrazuvzdoené lxv 300x300 mm | m2 | 0.629 |  |  |  |  | 32 | M | 2 | ROZPOCET | #REF! | #REF! | #REF! | #REF! | #REF! | 2 | 0 | 16 | -591129175
30 | K | 771415036 | Montáž soklíkov z obkladačiek schodiskových stupňovitých do tmelu veľ. 300 x 150 mm | m | 8.4 |  |  |  |  | 16 | K | 2 | ROZPOCET | #REF! | #REF! | #REF! | #REF! | #REF! | 2 | 0 | 16 | -278507509
31 | M |  | Dlaždice keramické protišmykové mrazuvzdoené lxv 300x300 mm | m2 | 1.285 |  |  |  |  | 32 | M | 2 | ROZPOCET | #REF! | #REF! | #REF! | #REF! | #REF! | 2 | 0 | 16 | -360674864
32 | K | 771576109 | Montáž podláh z dlaždíc keramických do tmelu flexibilného mrazuvzdorného veľ. 300 x 300 mm | m2 | 5.418 |  |  |  |  | 16 | K | 2 | ROZPOCET | #REF! | #REF! | #REF! | #REF! | #REF! | 2 | 0 | 16 | 1457433255
33 | M |  | Dlaždice keramické protišmykové mrazuvzdoené lxv 300x300 mm | m2 | 5.526 |  |  |  |  | 32 | M | 2 | ROZPOCET | #REF! | #REF! | #REF! | #REF! | #REF! | 2 | 0 | 16 | 1016009733
34 | K | 998771102 | Presun hmôt pre podlahy z dlaždíc v objektoch výšky nad 6 do 12 m | t | 0.342 |  |  |  |  | 16 | K | 2 | ROZPOCET | #REF! | #REF! | #REF! | #REF! | #REF! | 2 | 0 | 16 | -1312497363
| D | 783 | Nátery | [6 empty] | 2 | D | 1 | ROZPOCET | [6 empty] | 0
35 | K | 783201812 | Odstránenie starých náterov z kovových stavebných doplnkových konštrukcií oceľovou kefou | m2 | 9.67 |  |  |  |  | 16 | K | 2 | ROZPOCET | #REF! | #REF! | #REF! | #REF! | #REF! | 2 | 0 | 16 | 1673376979
36 | K | 783224900 | Oprava náterov kov.stav.doplnk.konštr. syntetické na vzduchu schnúce jednonásobné s 1x emailovaním - 70μm | m2 | 9.67 |  |  |  |  | 16 | K | 2 | ROZPOCET | #REF! | #REF! | #REF! | #REF! | #REF! | 2 | 0 | 16 | -2009595313

## 1.4.1e - Rampa
[9 empty] | >> skryté stĺpce << |  | {1afdb731-a5d1-4913-a299-bf39d2a63f89}
0
| KRYCÍ LIST ROZPOČTU | [9 empty] | False
Stavba:
Poltár OO PZ, rekonštrukcia a modernizácia objektu
Objekt:
SO 01.1 Budova OO PZ Poltár - oprávnené práce
Časť:
SO 01.1.4 Ostatné
Úroveň 4:
1.4.1e - Rampa
| JKSO: |  | 801 61 |  |  | KS: | 1220
| Miesto: |  | Poltár |  |  | Dátum: | 21. 6. 2023
| CPV: |  | 45216111-5 |  |  | CPA: | 41.00.43
| Objednávateľ: |  |  |  |  | IČO: | 00151866
|  | Ministerstvo vnútra Slovenskej republiky |  |  |  | IČ DPH:
| Zhotoviteľ: |  |  |  |  | IČO:
IČ DPH:
| Projektant: |  |  |  |  | IČO: | 45351856
|  | PROMOST s.r.o. |  |  |  | IČ DPH: | SK 2022945430
| Spracovateľ: |  |  |  |  | IČO:
|  | Ing. Michal Slobodník |  |  |  | IČ DPH:
Poznámka:
Náklady z rozpočtu
Ostatné náklady
Cena bez DPH
|  |  | Základ dane |  |  | Sadzba dane | Výška dane
| DPH | základná | #REF! |  |  | 20% | #REF!
|  | znížená |  |  |  | 23%
|  | zákl. prenesená | #REF! |  |  | 20%
|  | zníž. prenesená | #REF! |  |  | 20%
|  | nulová | #REF! |  |  | 0%
| Cena s DPH |  |  | v | EUR
| Projektant |  |  | Spracovateľ
| Dátum a podpis: |  | Pečiatka | Dátum a podpis: |  |  | Pečiatka
| Objednávateľ |  |  | Zhotoviteľ
| Dátum a podpis: |  | Pečiatka | Dátum a podpis: |  |  | Pečiatka
REKAPITULÁCIA ROZPOČTU
Stavba:
Poltár OO PZ, rekonštrukcia a modernizácia objektu
Objekt:
SO 01.1 Budova OO PZ Poltár - oprávnené práce
Časť:
SO 01.1.4 Ostatné
Úroveň 4:
1.4.1e - Rampa
Miesto: |  |  | Poltár |  |  | Dátum: | 21. 6. 2023
Objednávateľ: |  |  | Ministerstvo vnútra Slovenskej republiky |  |  | Projektant: | PROMOST s.r.o.
Zhotoviteľ: | [5 empty] | Spracovateľ: | Ing. Michal Slobodník
Kód dielu - Popis | [6 empty] | Cena celkom [EUR]
1) Náklady z rozpočtu | [11 empty] | -1
HSV - Práce a dodávky HSV
1 - Zemné práce
2 - Zakladanie
9 - Ostatné konštrukcie a práce-búranie
99 - Presun hmôt HSV
PSV - Práce a dodávky PSV
767 - Konštrukcie doplnkové kovové
2) Ostatné náklady
Celkové náklady za stavbu 1) + 2)
ROZPOČET
Stavba:
Poltár OO PZ, rekonštrukcia a modernizácia objektu
Objekt:
SO 01.1 Budova OO PZ Poltár - oprávnené práce
Časť:
SO 01.1.4 Ostatné
Úroveň 4:
1.4.1e - Rampa
Miesto: |  |  | Poltár |  |  | Dátum: | 21. 6. 2023
Objednávateľ: |  |  | Ministerstvo vnútra Slovenskej republiky |  |  | Projektant: | PROMOST s.r.o.
Zhotoviteľ: | [5 empty] | Spracovateľ: | Ing. Michal Slobodník
PČ | Typ | Kód | Popis | MJ | Množstvo | J.cena [EUR] | Cena celkom [EUR] | Cenová sústava
Náklady z rozpočtu | [10 empty] | D | -1 | [7 empty] | 0
| D | HSV | Práce a dodávky HSV | [6 empty] | 1 | D | 0 | ROZPOCET | [6 empty] | 0
| D | 1 | Zemné práce | [6 empty] | 1 | D | 1 | ROZPOCET | [6 empty] | 0
1 | K | 121101002 | Odstránenie ornice ručne s vodorov. premiest., na hromady do 50 m hr. nad 150 mm | m3 | 2.12 |  |  |  |  | 4 | K | 2 | ROZPOCET | #REF! | #REF! | #REF! | #REF! | #REF! | 2 | 0 | 4 | 1199631636
2 | K | 132211101 | Hĺbenie rýh šírky do 600 mm v hornine tr.3 súdržných - ručným náradím | m3 | 3.603 |  |  |  |  | 4 | K | 2 | ROZPOCET | #REF! | #REF! | #REF! | #REF! | #REF! | 2 | 0 | 4 | 284342992
3 | K | 132211119 | Príplatok za lepivosť pri hĺbení rýh š do 600 mm ručným náradím v hornine tr. 3 | m3 | 3.603 |  |  |  |  | 4 | K | 2 | ROZPOCET | #REF! | #REF! | #REF! | #REF! | #REF! | 2 | 0 | 4 | 395351356
4 | K | 162201201 | Vodorovné premiestnenie výkopu nosením do 10 m horniny 1 až 4 | m3 | 5.723 |  |  |  |  | 4 | K | 2 | ROZPOCET | #REF! | #REF! | #REF! | #REF! | #REF! | 2 | 0 | 4 | 833274984
5 | K | 181301104 | Rozprestretie ornice v rovine, plocha do 500 m2, hr. do 250 mm | m2 | 22.892 |  |  |  |  | 4 | K | 2 | ROZPOCET | #REF! | #REF! | #REF! | #REF! | #REF! | 2 | 0 | 4 | 709216515
| D | 2 | Zakladanie | [6 empty] | 1 | D | 1 | ROZPOCET | [6 empty] | 0
6 | K | 274321311 | Betón základových pásov, železový (bez výstuže), tr. C 16/20 | m3 | 3.603 |  |  |  |  | 4 | K | 2 | ROZPOCET | #REF! | #REF! | #REF! | #REF! | #REF! | 2 | 0 | 4 | -881785906
7 | K | 274362021 | Výstuž základových pásov zo zvár. sietí KARI | t | 0.103 |  |  |  |  | 4 | K | 2 | ROZPOCET | #REF! | #REF! | #REF! | #REF! | #REF! | 2 | 0 | 4 | 663502836
| D | 9 | Ostatné konštrukcie a práce-búranie | [6 empty] | 1 | D | 1 | ROZPOCET | [6 empty] | 0
8 | K | 976071111 | Vybúranie kovových madiel a zábradlí, -0,03700t | m | 1.675 |  |  |  |  | 4 | K | 2 | ROZPOCET | #REF! | #REF! | #REF! | #REF! | #REF! | 2 | 0 | 4 | 1688279292
9 | K | 979011131 | Zvislá doprava sutiny po schodoch ručne do 3.5 m | t | 0.062 |  |  |  |  | 4 | K | 2 | ROZPOCET | #REF! | #REF! | #REF! | #REF! | #REF! | 2 | 0 | 4 | 962680675
10 | K | 979081111 | Odvoz sutiny a vybúraných hmôt na skládku do 1 km | t | 0.062 |  |  |  |  | 4 | K | 2 | ROZPOCET | #REF! | #REF! | #REF! | #REF! | #REF! | 2 | 0 | 4 | -216833489
11 | K | 979081121 | Odvoz sutiny a vybúraných hmôt na skládku za každý ďalší 1 km | t | 0.93 |  |  |  |  | 4 | K | 2 | ROZPOCET | #REF! | #REF! | #REF! | #REF! | #REF! | 2 | 0 | 4 | 537595274
12 | K | 979082111 | Vnútrostavenisková doprava sutiny a vybúraných hmôt do 10 m | t | 0.062 |  |  |  |  | 4 | K | 2 | ROZPOCET | #REF! | #REF! | #REF! | #REF! | #REF! | 2 | 0 | 4 | 960590930
13 | K | 979082121 | Vnútrostavenisková doprava sutiny a vybúraných hmôt za každých ďalších 5 m | t | 0.496 |  |  |  |  | 4 | K | 2 | ROZPOCET | #REF! | #REF! | #REF! | #REF! | #REF! | 2 | 0 | 4 | 874769653
14 | K | 979089012 | Poplatok za skladovanie - betón, tehly, dlaždice (17 01 ), ostatné | t | 0.062 |  |  |  |  | 4 | K | 2 | ROZPOCET | #REF! | #REF! | #REF! | #REF! | #REF! | 2 | 0 | 4 | -854285734
| D | 99 | Presun hmôt HSV | [6 empty] | 1 | D | 1 | ROZPOCET | [6 empty] | 0
15 | K | 999281111 | Presun hmôt pre opravy a údržbu objektov vrátane vonkajších plášťov výšky do 25 m | t | 8.383 |  |  |  |  | 4 | K | 2 | ROZPOCET | #REF! | #REF! | #REF! | #REF! | #REF! | 2 | 0 | 4 | -930286140
| D | PSV | Práce a dodávky PSV | [6 empty] | 2 | D | 0 | ROZPOCET | [6 empty] | 0
| D | 767 | Konštrukcie doplnkové kovové | [6 empty] | 2 | D | 1 | ROZPOCET | [6 empty] | 0
16 | K | 767230075 | Montáž prídavného madla na zábradlie | m | 43.54 |  |  |  |  | 16 | K | 2 | ROZPOCET | #REF! | #REF! | #REF! | #REF! | #REF! | 2 | 0 | 16 | -1077159963
17 | M |  | Madlo prídavné na zábradlie pre invalidov a vozíčkarov, drevené | m | 43.54 |  |  |  |  | 32 | M | 2 | ROZPOCET | #REF! | #REF! | #REF! | #REF! | #REF! | 2 | 0 | 16 | 810482049
18 | K | 767995107 | Montáž ostatných atypických kovových stavebných doplnkových konštrukcií nad 250 do 500 kg | kg | 1620.586 |  |  |  |  | 16 | K | 2 | ROZPOCET | #REF! | #REF! | #REF! | #REF! | #REF! | 2 | 0 | 16 | -1712637497
19 | K | 767995195 | Výroba atypického výrobku - rampy | kg | 1620.586 |  |  |  |  | 16 | K | 2 | ROZPOCET | #REF! | #REF! | #REF! | #REF! | #REF! | 2 | 0 | 16 | 1546619694
20 | M |  | Profil oceľový tenkostenný uzavretý do 120 mm, hr. 3,0 mm, pozinkovaný, ozn. 11 373 podľa EN S235JRG1 | t | 0.622 |  |  |  |  | 32 | M | 2 | ROZPOCET | #REF! | #REF! | #REF! | #REF! | #REF! | 2 | 0 | 16 | 631027915
21 | M |  | Rúra oceľová bezšvová ds 50, hr. 2,0 mm, pozinkovaná, ozn. 11 373 | t | 0.282 |  |  |  |  | 32 | M | 2 | ROZPOCET | #REF! | #REF! | #REF! | #REF! | #REF! | 2 | 0 | 16 | 492310887
22 | M |  | Rošt pozinkovaný podlahový 300x3000x40 mm PZ napr. TYP GRIPP2/40_, alebo ekvivalent | m2 | 25.78 |  |  |  |  | 32 | M | 2 | ROZPOCET | #REF! | #REF! | #REF! | #REF! | #REF! | 2 | 0 | 16 | -46713128
23 | M |  | Lanko oceľové pozinkované, 3,0 mm, balenie 200 m, 6 copov x7 prameňov | m | 130.62 |  |  |  |  | 32 | M | 2 | ROZPOCET | #REF! | #REF! | #REF! | #REF! | #REF! | 2 | 0 | 16 | -952676507
24 | M |  | Kotviace prvky, pozinkovaná oceľ | kg | 77.171 |  |  |  |  | 32 | M | 2 | ROZPOCET | #REF! | #REF! | #REF! | #REF! | #REF! | 2 | 0 | 16 | -812127531
25 | K | 998767102 | Presun hmôt pre kovové stavebné doplnkové konštrukcie v objektoch výšky nad 6 do 12 m | t | 1.83 |  |  |  |  | 16 | K | 2 | ROZPOCET | #REF! | #REF! | #REF! | #REF! | #REF! | 2 | 0 | 16 | -2076703188

## 1.4.2a - Inštalácie
[9 empty] | >> skryté stĺpce << |  | {281ead98-c39b-446a-9244-96aa33dc94c9}
0
| KRYCÍ LIST ROZPOČTU | [9 empty] | False
Stavba:
Poltár OO PZ, rekonštrukcia a modernizácia objektu
Objekt:
SO 01.1 Budova OO PZ Poltár - oprávnené práce
Časť:
SO 01.1.4 Ostatné
Úroveň 4:
1.4.2a - Inštalácie
| JKSO: |  | 801 61 |  |  | KS: | 1220
| Miesto: |  | Poltár |  |  | Dátum: | 21. 6. 2023
| CPV: |  | 45216111-5 |  |  | CPA: | 41.00.43
| Objednávateľ: |  |  |  |  | IČO: | 00151866
|  | Ministerstvo vnútra Slovenskej republiky |  |  |  | IČ DPH:
| Zhotoviteľ: |  |  |  |  | IČO:
IČ DPH:
| Projektant: |  |  |  |  | IČO: | 45351856
|  | PROMOST s.r.o. |  |  |  | IČ DPH: | SK 2022945430
| Spracovateľ: |  |  |  |  | IČO:
|  | Bc. Stanislav Varga |  |  |  | IČ DPH:
Poznámka:
Náklady z rozpočtu
Ostatné náklady
Cena bez DPH
|  |  | Základ dane |  |  | Sadzba dane | Výška dane
| DPH | základná | #REF! |  |  | 20% | #REF!
|  | znížená |  |  |  | 23%
|  | zákl. prenesená | #REF! |  |  | 20%
|  | zníž. prenesená | #REF! |  |  | 20%
|  | nulová | #REF! |  |  | 0%
| Cena s DPH |  |  | v | EUR
| Projektant |  |  | Spracovateľ
| Dátum a podpis: |  | Pečiatka | Dátum a podpis: |  |  | Pečiatka
| Objednávateľ |  |  | Zhotoviteľ
| Dátum a podpis: |  | Pečiatka | Dátum a podpis: |  |  | Pečiatka
REKAPITULÁCIA ROZPOČTU
Stavba:
Poltár OO PZ, rekonštrukcia a modernizácia objektu
Objekt:
SO 01.1 Budova OO PZ Poltár - oprávnené práce
Časť:
SO 01.1.4 Ostatné
Úroveň 4:
1.4.2a - Inštalácie
Miesto: |  |  | Poltár |  |  | Dátum: | 21. 6. 2023
Objednávateľ: |  |  | Ministerstvo vnútra Slovenskej republiky |  |  | Projektant: | PROMOST s.r.o.
Zhotoviteľ: | [5 empty] | Spracovateľ: | Bc. Stanislav Varga
Kód dielu - Popis | [6 empty] | Cena celkom [EUR]
1) Náklady z rozpočtu | [11 empty] | -1
M - Práce a dodávky M
21-M - Elektromontáže
HSV - Práce a dodávky HSV
6 - Úpravy povrchov, podlahy, osadenie
9 - Ostatné konštrukcie a práce-búranie
VRN - Vedľajšie rozpočtové náklady
2) Ostatné náklady
Celkové náklady za stavbu 1) + 2)
ROZPOČET
Stavba:
Poltár OO PZ, rekonštrukcia a modernizácia objektu
Objekt:
SO 01.1 Budova OO PZ Poltár - oprávnené práce
Časť:
SO 01.1.4 Ostatné
Úroveň 4:
1.4.2a - Inštalácie
Miesto: |  |  | Poltár |  |  | Dátum: | 21. 6. 2023
Objednávateľ: |  |  | Ministerstvo vnútra Slovenskej republiky |  |  | Projektant: | PROMOST s.r.o.
Zhotoviteľ: | [5 empty] | Spracovateľ: | Bc. Stanislav Varga
PČ | Typ | Kód | Popis | MJ | Množstvo | J.cena [EUR] | Cena celkom [EUR] | Cenová sústava
Náklady z rozpočtu | [10 empty] | D | -1 | [7 empty] | 0
| D | M | Práce a dodávky M | [6 empty] | 1 | D | 0 | ROZPOCET | [6 empty] | 0
| D | 21-M | Elektromontáže | [6 empty] | 1 | D | 1 | ROZPOCET | [6 empty] | 0
1 | K | 210010028 | Rúrka ohybná elektroinštalačná z PVC typ FXP 40, uložená pevne | m | 138 |  |  |  |  | 64 | K | 2 | ROZPOCET | #REF! | #REF! | #REF! | #REF! | #REF! | 2 | 0 | 64 | -92570450
2 | M |  | Rúrka ohybná vlnitá pancierová PVC-U, DN 40 | m | 138 |  |  |  |  | 128 | M | 2 | ROZPOCET | #REF! | #REF! | #REF! | #REF! | #REF! | 2 | 0 | 128 | 1468532550
3 | M |  | Spojka nasúvacia 40 | ks | 6 |  |  |  |  | 128 | M | 2 | ROZPOCET | #REF! | #REF! | #REF! | #REF! | #REF! | 2 | 0 | 128 | 377114094
4 | M |  | Príchytka pre rúrku z PVC 40 | ks | 138 |  |  |  |  | 128 | M | 2 | ROZPOCET | #REF! | #REF! | #REF! | #REF! | #REF! | 2 | 0 | 128 | -1447421840
5 | K | 210010029 | Rúrka ohybná elektroinštalačná z PVC typ FXP 50, uložená pevne | m | 7 |  |  |  |  | 64 | K | 2 | ROZPOCET | #REF! | #REF! | #REF! | #REF! | #REF! | 2 | 0 | 64 | 840434539
6 | M |  | Rúrka ohybná vlnitá pancierová PVC-U, DN 50 | m | 7 |  |  |  |  | 128 | M | 2 | ROZPOCET | #REF! | #REF! | #REF! | #REF! | #REF! | 2 | 0 | 128 | 722677487
7 | M |  | Príchytka pre rúrku z PVC 50 | ks | 7 |  |  |  |  | 128 | M | 2 | ROZPOCET | #REF! | #REF! | #REF! | #REF! | #REF! | 2 | 0 | 128 | 694036728
8 | K | 210010030 | Rúrka ohybná elektroinštalačná z PVC typ FXP 63, uložená pevne | m | 5 |  |  |  |  | 64 | K | 2 | ROZPOCET | #REF! | #REF! | #REF! | #REF! | #REF! | 2 | 0 | 64 | -1608706787
9 | M |  | Rúrka ohybná vlnitá pancierová PVC-U, DN 63 | m | 5 |  |  |  |  | 128 | M | 2 | ROZPOCET | #REF! | #REF! | #REF! | #REF! | #REF! | 2 | 0 | 128 | -232171735
10 | K | 210010105x65 | Parapetný kanál dutý z PVC 105x65, vrátane príslušenstva | m | 278 |  |  |  |  | 4 | K | 2 | ROZPOCET | #REF! | #REF! | #REF! | #REF! | #REF! | 2 | 0 | 4 | 1353756968
11 | M |  | Kanál elektroinštalačný dutý 105X65 | m | 278 |  |  |  |  | 128 | M | 2 | ROZPOCET | #REF! | #REF! | #REF! | #REF! | #REF! | 2 | 0 | 128 | 451479090
12 | K | 210010115.S | Lišta elektroinštalačná z PVC 140x60, uložená pevne, vkladacia | m | 227 |  |  |  |  | 4 | K | 2 | ROZPOCET | #REF! | #REF! | #REF! | #REF! | #REF! | 2 | 0 | 4 | 1407953267
13 | M |  | Kanál elektroinštalačný z PVC, 140x60 mm | m | 227 |  |  |  |  | 128 | M | 2 | ROZPOCET | #REF! | #REF! | #REF! | #REF! | #REF! | 2 | 0 | 128 | 1826675126
14 | K | 210010314.S | Krabica odbočná s viečkom, bez zapojenia | ks | 1 |  |  |  |  | 4 | K | 2 | ROZPOCET | #REF! | #REF! | #REF! | #REF! | #REF! | 2 | 0 | 4 | 1436953188
15 | M |  | Krabica do zateplenia PZO 218x168x s nastav. hĺbk. 80-120mm bleskozvod | KS | 1 |  |  |  |  | 8 | M | 2 | ROZPOCET | #REF! | #REF! | #REF! | #REF! | #REF! | 2 | 0 | 4 | -415170027
16 | K | 210010331.S | Krabica pre lištový rozvod bez zapojenia 2mod | ks | 98 |  |  |  |  | 4 | K | 2 | ROZPOCET | #REF! | #REF! | #REF! | #REF! | #REF! | 2 | 0 | 4 | -373840729
17 | M |  | MONTÁŽNA KRABICA 2M 30MM | ks | 98 |  |  |  |  | 8 | M | 2 | ROZPOCET | #REF! | #REF! | #REF! | #REF! | #REF! | 2 | 0 | 4 | -853141003
18 | M |  | MONTÁŽNA DOSKA 2 MODULOVÁ - 1P | ks | 98 |  |  |  |  | 8 | M | 2 | ROZPOCET | #REF! | #REF! | #REF! | #REF! | #REF! | 2 | 0 | 4 | 142975374
19 | M |  | RÁMIK 2 MODULY BIELA | ks | 98 |  |  |  |  | 8 | M | 2 | ROZPOCET | #REF! | #REF! | #REF! | #REF! | #REF! | 2 | 0 | 4 | -1510235670
20 | K | 210010331.S2M | Krabica pre lištový rozvod bez zapojenia, 4/5mod | ks | 140 |  |  |  |  | 4 | K | 2 | ROZPOCET | #REF! | #REF! | #REF! | #REF! | #REF! | 2 | 0 | 4 | -646374442
21 | M |  | MONTÁŽNA KRABICA 4/5M | ks | 140 |  |  |  |  | 8 | M | 2 | ROZPOCET | #REF! | #REF! | #REF! | #REF! | #REF! | 2 | 0 | 4 | -1346110480
22 | M |  | MONTÁŽNA DOSKA 4/5M - DVOJNÁSOBNÁ | ks | 140 |  |  |  |  | 8 | M | 2 | ROZPOCET | #REF! | #REF! | #REF! | #REF! | #REF! | 2 | 0 | 4 | 352727771
23 | M |  | RÁMIK 2X2 MODULY VODOROVNÝ BIELA | ks | 140 |  |  |  |  | 8 | M | 2 | ROZPOCET | #REF! | #REF! | #REF! | #REF! | #REF! | 2 | 0 | 4 | -585564472
24 | K | 210010351.S | Krabicová rozvodka z lisovaného izolantu vrátane ukončenia káblov a zapojenia vodičov do 4 m | ks | 69 |  |  |  |  | 4 | K | 2 | ROZPOCET | #REF! | #REF! | #REF! | #REF! | #REF! | 2 | 0 | 4 | 673475125
25 | M |  | Krabica rozvodná PVC na stenu do 4mm, IP 66 | ks | 69 |  |  |  |  | 8 | M | 2 | ROZPOCET | #REF! | #REF! | #REF! | #REF! | #REF! | 2 | 0 | 4 | 1110714627
26 | K | 210010801.S | Lišta elektroinštalačná z PVC 20x10, uložená pevne, vkladacia | m | 960 |  |  |  |  | 4 | K | 2 | ROZPOCET | #REF! | #REF! | #REF! | #REF! | #REF! | 2 | 0 | 4 | -1432683324
27 | M |  | Lišta hranatá z PVC, 20x10 mm | m | 960 |  |  |  |  | 128 | M | 2 | ROZPOCET | #REF! | #REF! | #REF! | #REF! | #REF! | 2 | 0 | 128 | -285863450
28 | K | 210011302.S | Osadenie polyamidovej príchytky (hmoždinky) HM 8, do tehlového muriva | ks | 2375 |  |  |  |  | 4 | K | 2 | ROZPOCET | #REF! | #REF! | #REF! | #REF! | #REF! | 2 | 0 | 4 | -514105288
29 | M |  | Hmoždinka univerzálna so skrutkou, o8x40 mm, skrutka o5x60 mm | ks | 2375 |  |  |  |  | 8 | M | 2 | ROZPOCET | #REF! | #REF! | #REF! | #REF! | #REF! | 2 | 0 | 4 | 185891126
30 | K | 210020152.S | Montáž nástennej konzoly | ks | 1 |  |  |  |  | 4 | K | 2 | ROZPOCET | #REF! | #REF! | #REF! | #REF! | #REF! | 2 | 0 | 4 | 2096073969
31 | M |  | Konzola nástenná podperná k izolátorom | ks | 1 |  |  |  |  | 8 | M | 2 | ROZPOCET | #REF! | #REF! | #REF! | #REF! | #REF! | 2 | 0 | 4 | -662861821
32 | K | 210110 | Spínač vrátane zapojenia jednopólový - radenie 1 | ks | 42 |  |  |  |  | 4 | K | 2 | ROZPOCET | #REF! | #REF! | #REF! | #REF! | #REF! | 2 | 0 | 4 | 1855301225
33 | M |  | Vypínač jednopólový, 2 moduly, biela, IP20 | ks | 42 |  |  |  |  | 8 | M | 2 | ROZPOCET | #REF! | #REF! | #REF! | #REF! | #REF! | 2 | 0 | 4 | -1753541441
34 | K | 210110043.S | Spínač polozapustený a zapustený vrátane zapojenia sériový - radenie 5 | ks | 11 |  |  |  |  | 4 | K | 2 | ROZPOCET | #REF! | #REF! | #REF! | #REF! | #REF! | 2 | 0 | 4 | 1428929910
35 | M |  | Vypínač jednopólový, 1 modul, biela, IP20 | ks | 22 |  |  |  |  | 8 | M | 2 | ROZPOCET | #REF! | #REF! | #REF! | #REF! | #REF! | 2 | 0 | 4 | -1288141248
36 | K | 210110044.S | Spínač vrátane zapojenia dvojitý prep.stried. - radenie 5 B | ks | 4 |  |  |  |  | 4 | K | 2 | ROZPOCET | #REF! | #REF! | #REF! | #REF! | #REF! | 2 | 0 | 4 | 378642812
37 | M |  | Spínač striedavý, radenie 6, R6 1 modul IP20 | ks | 8 |  |  |  |  | 8 | M | 2 | ROZPOCET | #REF! | #REF! | #REF! | #REF! | #REF! | 2 | 0 | 4 | -1808766795
38 | K | 2101100467 | Spínač vrátane zapojenia krížový prep.- radenie 7 | ks | 8 |  |  |  |  | 4 | K | 2 | ROZPOCET | #REF! | #REF! | #REF! | #REF! | #REF! | 2 | 0 | 4 | 607275707
39 | M |  | Prepínač krížový, radenie č.7, 2 moduly, IP20 | ks | 8 |  |  |  |  | 8 | M | 2 | ROZPOCET | #REF! | #REF! | #REF! | #REF! | #REF! | 2 | 0 | 4 | 1318589689
40 | K | 21011006 | Spínač vrátane zapojenia stried.prep.- radenie 6 | ks | 20 |  |  |  |  | 4 | K | 2 | ROZPOCET | #REF! | #REF! | #REF! | #REF! | #REF! | 2 | 0 | 4 | -1664585770
41 | M |  | Prepínač striedavý, radenie č.6, 2 moduly, IP20 | ks | 20 |  |  |  |  | 8 | M | 2 | ROZPOCET | #REF! | #REF! | #REF! | #REF! | #REF! | 2 | 0 | 4 | -122272954
42 | K | 210110081.S | Sporáková prípojka nástenná vrátane tlejivky | ks | 2 |  |  |  |  | 4 | K | 2 | ROZPOCET | #REF! | #REF! | #REF! | #REF! | #REF! | 2 | 0 | 4 | -1568365177
43 | M |  | Sporáková prípojka 400V/20A nástenná, biela | ks | 2 |  |  |  |  | 128 | M | 2 | ROZPOCET | #REF! | #REF! | #REF! | #REF! | #REF! | 2 | 0 | 128 | -593791616
44 | K | 210110311.S | Vypínač VS 10, 16, 32A zo zadným upevnením, vrátane zapojenia, bez zhotovenia profilového otvoru | ks | 3 |  |  |  |  | 4 | K | 2 | ROZPOCET | #REF! | #REF! | #REF! | #REF! | #REF! | 2 | 0 | 4 | 1344049047
45 | M |  | Spínač vačkový S 25A/3P 0-1 páčka, kryt IP65 | ks | 3 |  |  |  |  | 8 | M | 2 | ROZPOCET | #REF! | #REF! | #REF! | #REF! | #REF! | 2 | 0 | 4 | -890571338
46 | K | 210111011.SLR | Domová zásuvka pre lištový rozvod 250 V / 16A, vrátane zapojenia 2P + PE | ks | 293 |  |  |  |  | 4 | K | 2 | ROZPOCET | #REF! | #REF! | #REF! | #REF! | #REF! | 2 | 0 | 4 | 2045967571
47 | M |  | ZÁSUVKA 2P+T ZAROVNANÁ BIELA - jednonásobná | ks | 4 |  |  |  |  | 8 | M | 2 | ROZPOCET | #REF! | #REF! | #REF! | #REF! | #REF! | 2 | 0 | 4 | 602337483
48 | M |  | ZÁSUVKA 2X2P+T ZAROVNANÁ BIELA - dvojnásobná | ks | 140 |  |  |  |  | 8 | M | 2 | ROZPOCET | #REF! | #REF! | #REF! | #REF! | #REF! | 2 | 0 | 4 | 1920632592
49 | M |  | ZÁSUVKA 2P+T KLAPKA 2MODULOVÁ BIELA | ks | 9 |  |  |  |  | 8 | M | 2 | ROZPOCET | #REF! | #REF! | #REF! | #REF! | #REF! | 2 | 0 | 4 | -2041820949
50 | K | 210193023 | Rozpájacia a istiaca plastová skriňa zapustená - typ SR 3 | ks | 1 |  |  |  |  | 64 | K | 2 | ROZPOCET | #REF! | #REF! | #REF! | #REF! | #REF! | 2 | 0 | 64 | 1175784601
51 | M |  | Skriňa rozpájacia a istiaca, plastová, zapustená SR 3 Z402 VV 1/3x160A P2 | ks | 1 |  |  |  |  | 128 | M | 2 | ROZPOCET | #REF! | #REF! | #REF! | #REF! | #REF! | 2 | 0 | 128 | 403919300
52 | K | 210193074 | Kompletáž rozvádzača R1 vč. zapojenia, osadenia a vyspravenia | ks | 1 |  |  |  |  | 64 | K | 2 | ROZPOCET | #REF! | #REF! | #REF! | #REF! | #REF! | 2 | 0 | 64 | 605345301
53 | M |  | Rozvádzač R1 - komponenty | ks | 1 |  |  |  |  | 128 | M | 2 | ROZPOCET | #REF! | #REF! | #REF! | #REF! | #REF! | 2 | 0 | 128 | 2078131630
54 | K | 2101930741 | Kompletáž rozvádzača R2 vč. zapojenia, osadenia a vyspravenia | ks | 1 |  |  |  |  | 64 | K | 2 | ROZPOCET | #REF! | #REF! | #REF! | #REF! | #REF! | 2 | 0 | 64 | 1322931880
55 | M |  | Rozvádzač R2 - komponenty | ks | 1 |  |  |  |  | 128 | M | 2 | ROZPOCET | #REF! | #REF! | #REF! | #REF! | #REF! | 2 | 0 | 128 | 943226871
56 | K | 2101930742 | Kompletáž rozvádzača R3 vč. zapojenia, osadenia a vyspravenia | ks | 1 |  |  |  |  | 64 | K | 2 | ROZPOCET | #REF! | #REF! | #REF! | #REF! | #REF! | 2 | 0 | 64 | -606379065
57 | M |  | Rozvádzač R3 - komponenty | ks | 1 |  |  |  |  | 128 | M | 2 | ROZPOCET | #REF! | #REF! | #REF! | #REF! | #REF! | 2 | 0 | 128 | 1122163687
58 | K | 21019307423 | Kompletáž rozvádzača RK vč. zapojenia, osadenia a vyspravenia | ks | 1 |  |  |  |  | 64 | K | 2 | ROZPOCET | #REF! | #REF! | #REF! | #REF! | #REF! | 2 | 0 | 64 | -954675275
59 | M |  | Rozvádzač RK - komponenty | ks | 1 |  |  |  |  | 128 | M | 2 | ROZPOCET | #REF! | #REF! | #REF! | #REF! | #REF! | 2 | 0 | 128 | 1850292503
60 | K | 210201901.S | Montáž svietidla interiérového na stenu do 1,0 kg | ks | 39 |  |  |  |  | 4 | K | 2 | ROZPOCET | #REF! | #REF! | #REF! | #REF! | #REF! | 2 | 0 | 4 | -1185548065
61 | K | 210201514.S | Zapojenie núdzového svietidla IP65, 1x svetelný LED zdroj - núdzový režim | ks | 39 |  |  |  |  | 4 | K | 2 | ROZPOCET | #REF! | #REF! | #REF! | #REF! | #REF! | 2 | 0 | 4 | -1377279451
62 | M |  | LED svietidlo núdzové 2W IP65, 3h stály/núdzový režim | ks | 39 |  |  |  |  | 128 | M | 2 | ROZPOCET | #REF! | #REF! | #REF! | #REF! | #REF! | 2 | 0 | 128 | -1598926488
63 | K | 210201913.S | Montáž svietidla interiérového na strop do 5 kg | ks | 127 |  |  |  |  | 4 | K | 2 | ROZPOCET | #REF! | #REF! | #REF! | #REF! | #REF! | 2 | 0 | 4 | -690712516
64 | K | 210201080.S | Zapojenie LED svietidla IP20, stropného - nástenného | ks | 127 |  |  |  |  | 4 | K | 2 | ROZPOCET | #REF! | #REF! | #REF! | #REF! | #REF! | 2 | 0 | 4 | 1657792875
65 | M | LED-A | LED svietidlo,1545x245x55mm 41W, 5350lm, 4000K, IP20, alebo ekvivalentný výrobok | ks | 127 |  |  |  |  | 8 | M | 2 | ROZPOCET | #REF! | #REF! | #REF! | #REF! | #REF! | 2 | 0 | 4 | 352737621
66 | K | 210201915.S258 | Montáž svietidla interiérového na stenu/strop do 1,5 kg | ks | 82 |  |  |  |  | 4 | K | 2 | ROZPOCET | #REF! | #REF! | #REF! | #REF! | #REF! | 2 | 0 | 4 | -944512181
67 | K | 210201081.44 | Zapojenie LED svietidla IP40, stropného - nástenného | ks | 82 |  |  |  |  | 4 | K | 2 | ROZPOCET | #REF! | #REF! | #REF! | #REF! | #REF! | 2 | 0 | 4 | -677571876
68 | M | LED-D | LED svietidlo,ø375mm 27W, 2900lm, 3000K, IP40, alebo ekvivalentný výrobok | ks | 82 |  |  |  |  | 8 | M | 2 | ROZPOCET | #REF! | #REF! | #REF! | #REF! | #REF! | 2 | 0 | 4 | 1301340365
69 | K | 210201921.S | Montáž svietidla exterierového na stenu do 1,0 kg | ks | 5 |  |  |  |  | 4 | K | 2 | ROZPOCET | #REF! | #REF! | #REF! | #REF! | #REF! | 2 | 0 | 4 | -586526225
70 | K | 210201345.S | Zapojenie LED svietidla IP66, priemyselné stropné - nástenné | ks | 5 |  |  |  |  | 4 | K | 2 | ROZPOCET | #REF! | #REF! | #REF! | #REF! | #REF! | 2 | 0 | 4 | 1529472523
71 | M | LED50W | Reflektor LED 50W 4800lm 5000K 230V IP65 čierna | ks | 5 |  |  |  |  | 8 | M | 2 | ROZPOCET | #REF! | #REF! | #REF! | #REF! | #REF! | 2 | 0 | 4 | 721306965
72 | K | 210220031.HUS | Ekvipotenciálna svorkovnica HUS | ks | 5 |  |  |  |  | 4 | K | 2 | ROZPOCET | #REF! | #REF! | #REF! | #REF! | #REF! | 2 | 0 | 4 | 1283340665
73 | M |  | Svorkovnica ekvipotenciálna 7x2,5-25 mm2 100kA | ks | 5 |  |  |  |  | 8 | M | 2 | ROZPOCET | #REF! | #REF! | #REF! | #REF! | #REF! | 2 | 0 | 4 | -162758365
74 | K | 210220040.S | Svorka na potrubie vrátane pásika Cu | ks | 36 |  |  |  |  | 4 | K | 2 | ROZPOCET | #REF! | #REF! | #REF! | #REF! | #REF! | 2 | 0 | 4 | -353961948
75 | M |  | Svorka uzemňovacia ZSA 16 | ks | 5 |  |  |  |  | 8 | M | 2 | ROZPOCET | #REF! | #REF! | #REF! | #REF! | #REF! | 2 | 0 | 4 | -1160626448
76 | M |  | Páska CU, bleskozvodný a uzemňovací materiál, dĺžka 0,5 m | ks | 5 |  |  |  |  | 8 | M | 2 | ROZPOCET | #REF! | #REF! | #REF! | #REF! | #REF! | 2 | 0 | 4 | 1572808073
77 | K | 210220247.S | Svorka FeZn skúšobná SZ | ks | 1 |  |  |  |  | 4 | K | 2 | ROZPOCET | #REF! | #REF! | #REF! | #REF! | #REF! | 2 | 0 | 4 | -376956322
78 | M |  | Svorka FeZn skúšobná označenie SZ | ks | 1 |  |  |  |  | 8 | M | 2 | ROZPOCET | #REF! | #REF! | #REF! | #REF! | #REF! | 2 | 0 | 4 | -1368900446
79 | K | 210220800.S | Uzemňovacie vedenie pre HUS AlMgSi drôt zvodový Ø 8-10 mm | m | 10 |  |  |  |  | 4 | K | 2 | ROZPOCET | #REF! | #REF! | #REF! | #REF! | #REF! | 2 | 0 | 4 | -1887038731
80 | M |  | Drôt bleskozvodový izolovaný zliatina AlMgSi označenie O 8 Al PVC | kg | 2 |  |  |  |  | 8 | M | 2 | ROZPOCET | #REF! | #REF! | #REF! | #REF! | #REF! | 2 | 0 | 4 | -1668677289
81 | K | 210800628.S | Vodič medený H07V-K (CYA) 450/750 V 6 | m | 853 |  |  |  |  | 4 | K | 2 | ROZPOCET | #REF! | #REF! | #REF! | #REF! | #REF! | 2 | 0 | 4 | -1715786139
82 | M |  | Vodič medený flexibilný H07V-K 6 mm2 | m | 853 |  |  |  |  | 128 | M | 2 | ROZPOCET | #REF! | #REF! | #REF! | #REF! | #REF! | 2 | 0 | 128 | 949099735
83 | K | 210800629.S | Vodič medený H07V-K (CYA) 450/750 V 10 | m | 90 |  |  |  |  | 4 | K | 2 | ROZPOCET | #REF! | #REF! | #REF! | #REF! | #REF! | 2 | 0 | 4 | -1448304851
84 | M |  | Vodič medený flexibilný H07V-K 10 mm2 | m | 90 |  |  |  |  | 128 | M | 2 | ROZPOCET | #REF! | #REF! | #REF! | #REF! | #REF! | 2 | 0 | 128 | -958609735
85 | K | 210800631.S | Vodič medený H07V-K (CYA) 450/750 V 25 | m | 75 |  |  |  |  | 4 | K | 2 | ROZPOCET | #REF! | #REF! | #REF! | #REF! | #REF! | 2 | 0 | 4 | 780781801
86 | M |  | Vodič medený flexibilný H07V-K 25 mm2 | m | 75 |  |  |  |  | 128 | M | 2 | ROZPOCET | #REF! | #REF! | #REF! | #REF! | #REF! | 2 | 0 | 128 | -599698833
87 | K | 210802320.S | Kábel medený H05VV-F (CYSY) 300/500 V 2x1,5 | m | 25 |  |  |  |  | 4 | K | 2 | ROZPOCET | #REF! | #REF! | #REF! | #REF! | #REF! | 2 | 0 | 4 | 764097685
88 | M |  | Vodič medený flexibilný H05VV-F 2x1,5 mm2 | m | 25 |  |  |  |  | 128 | M | 2 | ROZPOCET | #REF! | #REF! | #REF! | #REF! | #REF! | 2 | 0 | 128 | -993896083
89 | K | 210881075.S | Kábel bezhalogénový, medený N2XH 0,6/1,0 kV 3x1,5 | m | 2528 |  |  |  |  | 4 | K | 2 | ROZPOCET | #REF! | #REF! | #REF! | #REF! | #REF! | 2 | 0 | 4 | -1899088804
90 | M |  | Kábel medený bezhalogenový N2XH 3x1,5 mm2 | m | 2528 |  |  |  |  | 128 | M | 2 | ROZPOCET | #REF! | #REF! | #REF! | #REF! | #REF! | 2 | 0 | 128 | -1167922366
91 | K | 210881075.SO | Kábel bezhalogénový, medený N2XH-O 0,6/1,0 kV 3x1,5 | m | 344 |  |  |  |  | 4 | K | 2 | ROZPOCET | #REF! | #REF! | #REF! | #REF! | #REF! | 2 | 0 | 4 | -1784890636
92 | M |  | Kábel medený bezhalogenový N2XH-O 3x1,5 mm2 | m | 344 |  |  |  |  | 128 | M | 2 | ROZPOCET | #REF! | #REF! | #REF! | #REF! | #REF! | 2 | 0 | 128 | 1179107612
93 | K | 210881076 | Kábel bezhalogénový, medený N2XH 0,6/1,0 kV 3x2,5 | m | 1820 |  |  |  |  | 64 | K | 2 | ROZPOCET | #REF! | #REF! | #REF! | #REF! | #REF! | 2 | 0 | 64 | 598450499
94 | M |  | Kábel medený bezhalogenový N2XH 3x2,5 mm2 | m | 1820 |  |  |  |  | 128 | M | 2 | ROZPOCET | #REF! | #REF! | #REF! | #REF! | #REF! | 2 | 0 | 128 | -624505251
95 | K | 210881100.S | Kábel bezhalogénový, medený N2XH 0,6/1,0 kV 5x1,5 | m | 81 |  |  |  |  | 4 | K | 2 | ROZPOCET | #REF! | #REF! | #REF! | #REF! | #REF! | 2 | 0 | 4 | -540457033
96 | M |  | Kábel medený bezhalogenový N2XH 5x1,5 mm2 | m | 81 |  |  |  |  | 128 | M | 2 | ROZPOCET | #REF! | #REF! | #REF! | #REF! | #REF! | 2 | 0 | 128 | 475173660
97 | K | 210881101.S | Kábel bezhalogénový, medený N2XH 0,6/1,0 kV 5x2,5 | m | 157 |  |  |  |  | 4 | K | 2 | ROZPOCET | #REF! | #REF! | #REF! | #REF! | #REF! | 2 | 0 | 4 | -1954958554
98 | M |  | Kábel medený bezhalogenový N2XH 5x2,5 mm2 | m | 157 |  |  |  |  | 128 | M | 2 | ROZPOCET | #REF! | #REF! | #REF! | #REF! | #REF! | 2 | 0 | 128 | -186179163
99 | K | 210881102.S | Kábel bezhalogénový, medený N2XH 0,6/1,0 kV 5x4 | m | 15 |  |  |  |  | 4 | K | 2 | ROZPOCET | #REF! | #REF! | #REF! | #REF! | #REF! | 2 | 0 | 4 | -1218346564
100 | M |  | Kábel medený bezhalogenový N2XH 5x4 mm2 | m | 15 |  |  |  |  | 128 | M | 2 | ROZPOCET | #REF! | #REF! | #REF! | #REF! | #REF! | 2 | 0 | 128 | 871734192
101 | K | 210881104.S | Kábel bezhalogénový, medený N2XH 0,6/1,0 kV 5x10 | m | 100 |  |  |  |  | 4 | K | 2 | ROZPOCET | #REF! | #REF! | #REF! | #REF! | #REF! | 2 | 0 | 4 | 1037451413
102 | M |  | Kábel medený bezhalogenový N2XH 5x10 mm2 | m | 100 |  |  |  |  | 128 | M | 2 | ROZPOCET | #REF! | #REF! | #REF! | #REF! | #REF! | 2 | 0 | 128 | -1809092865
103 | K | 210961108 | Demontáž-spínač polozapustený a zapustený | ks | 78 |  |  |  |  | 64 | K | 2 | ROZPOCET | #REF! | #REF! | #REF! | #REF! | #REF! | 2 | 0 | 64 | 776245983
104 | K | 210961152 | Demontáž rozvádzača | ks | 4 |  |  |  |  | 64 | K | 2 | ROZPOCET | #REF! | #REF! | #REF! | #REF! | #REF! | 2 | 0 | 64 | -1186648688
105 | K | 210961604 | Demontáž-zásuvka domová, polozapustená 2P+Z | ks | 157 |  |  |  |  | 64 | K | 2 | ROZPOCET | #REF! | #REF! | #REF! | #REF! | #REF! | 2 | 0 | 64 | -660587738
106 | K | 210962003 | Demontáž svietidla | ks | 95 |  |  |  |  | 64 | K | 2 | ROZPOCET | #REF! | #REF! | #REF! | #REF! | #REF! | 2 | 0 | 64 | 1412173739
107 | K | 210962004 | Demontáž svietidla - reflektor a nápis objektu "Polícia" | ks | 3 |  |  |  |  | 64 | K | 2 | ROZPOCET | #REF! | #REF! | #REF! | #REF! | #REF! | 2 | 0 | 64 | 915368352
108 | K | 210962005 | Demontáž snímača na fasáde | ks | 3 |  |  |  |  | 64 | K | 2 | ROZPOCET | #REF! | #REF! | #REF! | #REF! | #REF! | 2 | 0 | 64 | 410684579
109 | K | 210962006 | Demontáž kamery v kryte na konzole | ks | 3 |  |  |  |  | 64 | K | 2 | ROZPOCET | #REF! | #REF! | #REF! | #REF! | #REF! | 2 | 0 | 64 | 714368016
110 | K | 210962007 | Demontáž pôvodnej konzoly | ks | 1 |  |  |  |  | 64 | K | 2 | ROZPOCET | #REF! | #REF! | #REF! | #REF! | #REF! | 2 | 0 | 64 | 1752037570
111 | K | 7441210210 | Montáž a zapojenie ventilátora - bytový nástenný 100, IP44 | ks | 1 |  |  |  |  | 16 | K | 2 | ROZPOCET | #REF! | #REF! | #REF! | #REF! | #REF! | 2 | 0 | 16 | -1622035709
112 | M |  | Ventilátor bytový 100, IP44 | ks | 1 |  |  |  |  | 256 | M | 2 | ROZPOCET | #REF! | #REF! | #REF! | #REF! | #REF! | 2 | 0 | 64 | 587233208
| D | HSV | Práce a dodávky HSV | [6 empty] | 4 | D | 0 | ROZPOCET | [6 empty] | 0
| D | 6 | Úpravy povrchov, podlahy, osadenie | [6 empty] | 4 | D | 1 | ROZPOCET | [6 empty] | 0
113 | K | 6114591711 | Vyspravenie povrchu stropov po demontáži svietidiel | ks | 98 |  |  |  |  | 4 | K | 2 | ROZPOCET | #REF! | #REF! | #REF! | #REF! | #REF! | 2 | 0 | 4 | -234607304
114 | K | 6124510711 | Vyspravenie povrchu stien vnútorných po demontáži zásuviek a vypínačov | ks | 235 |  |  |  |  | 4 | K | 2 | ROZPOCET | #REF! | #REF! | #REF! | #REF! | #REF! | 2 | 0 | 4 | -1444846028
115 | M |  | Elektrikárska sadra 5kg | ks | 10 |  |  |  |  | 512 | M | 2 | ROZPOCET | #REF! | #REF! | #REF! | #REF! | #REF! | 2 | 0 | 512 | -1436505277
| D | 9 | Ostatné konštrukcie a práce-búranie | [6 empty] | 4 | D | 1 | ROZPOCET | [6 empty] | 0
116 | K | 971033131.S | Vybúranie otvoru v murive tehl. priemeru profilu do 60 mm hr. do 150 mm, -0,00100t | ks | 26 |  |  |  |  | 512 | K | 2 | ROZPOCET | #REF! | #REF! | #REF! | #REF! | #REF! | 2 | 0 | 512 | -659886593
117 | K | 971033141.S | Vybúranie otvoru v murive tehl. priemeru profilu do 60 mm hr. do 300 mm, -0,00100t | ks | 85 |  |  |  |  | 512 | K | 2 | ROZPOCET | #REF! | #REF! | #REF! | #REF! | #REF! | 2 | 0 | 512 | 477684008
| D | VRN | Vedľajšie rozpočtové náklady | [6 empty] | 5 | D | 0 | ROZPOCET | [6 empty] | 0
118 | K | M21-DOP | Dopravné náklady | eur | 1 |  |  |  |  | 64 | K | 1 | ROZPOCET | #REF! | #REF! | #REF! | #REF! | #REF! | 2 | 0 | 64 | 1646460061
119 | K | M21-OD | Likvidácia odpadu s odvozom na skládku a poplatkom za skladkovanie odpadu | ton | 2.6 |  |  |  |  | 64 | K | 1 | ROZPOCET | #REF! | #REF! | #REF! | #REF! | #REF! | 2 | 0 | 64 | -2127008987
120 | K | M21-ODPOJ | Odpojenie a následné pripojenie na verejnú distribučnú sieť | ks | 1 |  |  |  |  | 64 | K | 1 | ROZPOCET | #REF! | #REF! | #REF! | #REF! | #REF! | 2 | 0 | 64 | -1360769001

## 1.4.2b - Bleskozv...
[9 empty] | >> skryté stĺpce << |  | {599820b3-6260-4393-917f-b2617738baaa}
0
| KRYCÍ LIST ROZPOČTU | [9 empty] | False
Stavba:
Poltár OO PZ, rekonštrukcia a modernizácia objektu
Objekt:
SO 01.1 Budova OO PZ Poltár - oprávnené práce
Časť:
SO 01.1.4 Ostatné
Úroveň 4:
1.4.2b - Bleskozvod a uzemnenie
| JKSO: |  | 801 61 |  |  | KS: | 1220
| Miesto: |  | Poltár |  |  | Dátum: | 21. 6. 2023
| CPV: |  | 45216111-5 |  |  | CPA: | 41.00.43
| Objednávateľ: |  |  |  |  | IČO: | 00151866
|  | Ministerstvo vnútra Slovenskej republiky |  |  |  | IČ DPH:
| Zhotoviteľ: |  |  |  |  | IČO:
IČ DPH:
| Projektant: |  |  |  |  | IČO: | 45351856
|  | PROMOST s.r.o. |  |  |  | IČ DPH: | SK 2022945430
| Spracovateľ: |  |  |  |  | IČO:
|  | Bc. Stanislav Varga |  |  |  | IČ DPH:
Poznámka:
Náklady z rozpočtu
Ostatné náklady
Cena bez DPH
|  |  | Základ dane |  |  | Sadzba dane | Výška dane
| DPH | základná | #REF! |  |  | 20% | #REF!
|  | znížená |  |  |  | 23%
|  | zákl. prenesená | #REF! |  |  | 20%
|  | zníž. prenesená | #REF! |  |  | 20%
|  | nulová | #REF! |  |  | 0%
| Cena s DPH |  |  | v | EUR
| Projektant |  |  | Spracovateľ
| Dátum a podpis: |  | Pečiatka | Dátum a podpis: |  |  | Pečiatka
| Objednávateľ |  |  | Zhotoviteľ
| Dátum a podpis: |  | Pečiatka | Dátum a podpis: |  |  | Pečiatka
REKAPITULÁCIA ROZPOČTU
Stavba:
Poltár OO PZ, rekonštrukcia a modernizácia objektu
Objekt:
SO 01.1 Budova OO PZ Poltár - oprávnené práce
Časť:
SO 01.1.4 Ostatné
Úroveň 4:
1.4.2b - Bleskozvod a uzemnenie
Miesto: |  |  | Poltár |  |  | Dátum: | 21. 6. 2023
Objednávateľ: |  |  | Ministerstvo vnútra Slovenskej republiky |  |  | Projektant: | PROMOST s.r.o.
Zhotoviteľ: | [5 empty] | Spracovateľ: | Bc. Stanislav Varga
Kód dielu - Popis | [6 empty] | Cena celkom [EUR]
1) Náklady z rozpočtu | [11 empty] | -1
M - Práce a dodávky M
21-M - Elektromontáže
22-M - Montáže oznam. a zabezp. zariadení
46-M - Zemné práce vykonávané pri externých montážnych prácach
VRN - Vedľajšie rozpočtové náklady
2) Ostatné náklady
Celkové náklady za stavbu 1) + 2)
ROZPOČET
Stavba:
Poltár OO PZ, rekonštrukcia a modernizácia objektu
Objekt:
SO 01.1 Budova OO PZ Poltár - oprávnené práce
Časť:
SO 01.1.4 Ostatné
Úroveň 4:
1.4.2b - Bleskozvod a uzemnenie
Miesto: |  |  | Poltár |  |  | Dátum: | 21. 6. 2023
Objednávateľ: |  |  | Ministerstvo vnútra Slovenskej republiky |  |  | Projektant: | PROMOST s.r.o.
Zhotoviteľ: | [5 empty] | Spracovateľ: | Bc. Stanislav Varga
PČ | Typ | Kód | Popis | MJ | Množstvo | J.cena [EUR] | Cena celkom [EUR] | Cenová sústava
Náklady z rozpočtu | [10 empty] | D | -1 | [7 empty] | 0
| D | M | Práce a dodávky M | [6 empty] | 3 | D | 0 | ROZPOCET | [6 empty] | 0
| D | 21-M | Elektromontáže | [6 empty] | 3 | D | 1 | ROZPOCET | [6 empty] | 0
1 | K | 210010314.S | Krabica odbočná s viečkom, bez zapojenia | ks | 10 |  |  |  |  | 4 | K | 2 | ROZPOCET | #REF! | #REF! | #REF! | #REF! | #REF! | 2 | 0 | 4 | 1718842837
2 | M |  | Krabica do zateplenia 218x168x s nastav. hĺbk. 80-120mm bleskozvod | ks | 10 |  |  |  |  | 8 | M | 2 | ROZPOCET | #REF! | #REF! | #REF! | #REF! | #REF! | 2 | 0 | 4 | 1377173405
3 | K | 210220021 | Uzemňovacie vedenie v zemi FeZn vrátane izolácie spojov O 10mm | m | 50 |  |  |  |  | 64 | K | 2 | ROZPOCET | #REF! | #REF! | #REF! | #REF! | #REF! | 2 | 0 | 64 | 1199247528
4 | M |  | Drôt bleskozvodový FeZn D 10 mm | kg | 30.8 |  |  |  |  | 128 | M | 2 | ROZPOCET | #REF! | #REF! | #REF! | #REF! | #REF! | 2 | 0 | 128 | -1480657654
5 | K | 210220050 | Označenie zvodov číselnými štítkami | ks | 9 |  |  |  |  | 64 | K | 2 | ROZPOCET | #REF! | #REF! | #REF! | #REF! | #REF! | 2 | 0 | 64 | -1376408570
6 | M |  | Štítok orientačný zemniaci | ks | 9 |  |  |  |  | 128 | M | 2 | ROZPOCET | #REF! | #REF! | #REF! | #REF! | #REF! | 2 | 0 | 128 | -2086871452
7 | K | 210220095 | Náter zvodového vodiča | m | 15 |  |  |  |  | 64 | K | 2 | ROZPOCET | #REF! | #REF! | #REF! | #REF! | #REF! | 2 | 0 | 64 | -374462026
8 | M |  | Gumoasfaltová penetrácia 5 kg | ks | 1 |  |  |  |  | 256 | M | 2 | ROZPOCET | #REF! | #REF! | #REF! | #REF! | #REF! | 2 | 0 | 64 | -2024468453
9 | K | 210220104 | Podpery vedenia FeZn na plechové strechy PV23-24 | ks | 110 |  |  |  |  | 64 | K | 2 | ROZPOCET | #REF! | #REF! | #REF! | #REF! | #REF! | 2 | 0 | 64 | 126306128
10 | M |  | Podpera vedenia FeZn na plechové strechy označenie PV 23 | ks | 110 |  |  |  |  | 128 | M | 2 | ROZPOCET | #REF! | #REF! | #REF! | #REF! | #REF! | 2 | 0 | 128 | -1610095302
11 | K | 210220111 | Podpery vedenia FeZn na hrebeň strechy PV16 | ks | 170 |  |  |  |  | 64 | K | 2 | ROZPOCET | #REF! | #REF! | #REF! | #REF! | #REF! | 2 | 0 | 64 | 3411906
12 | M |  | Podpera vedenia FeZn na hrebeň strechy označenie PV 16 | ks | 170 |  |  |  |  | 128 | M | 2 | ROZPOCET | #REF! | #REF! | #REF! | #REF! | #REF! | 2 | 0 | 128 | 1155920892
13 | K | 210220204 | Zachytávacia tyč FeZn bez osadenia a s osadením JP10-30 | ks | 3 |  |  |  |  | 64 | K | 2 | ROZPOCET | #REF! | #REF! | #REF! | #REF! | #REF! | 2 | 0 | 64 | 1794098079
14 | M |  | Tyč zachytávacia FeZn na upevnenie do muriva označenie JP 20 | ks | 3 |  |  |  |  | 128 | M | 2 | ROZPOCET | #REF! | #REF! | #REF! | #REF! | #REF! | 2 | 0 | 128 | 405080779
15 | K | 210220220 | Držiak zachytávacej tyče FeZn DJ1-8 | ks | 6 |  |  |  |  | 64 | K | 2 | ROZPOCET | #REF! | #REF! | #REF! | #REF! | #REF! | 2 | 0 | 64 | 1024233012
16 | M |  | Držiak FeZn horný zachytávacej tyče na krov označenie DJ 4 h | ks | 2 |  |  |  |  | 128 | M | 2 | ROZPOCET | #REF! | #REF! | #REF! | #REF! | #REF! | 2 | 0 | 128 | -1763517067
17 | M |  | Držiak FeZn dolný zachytávacej tyče na krov označenie DJ 4 d | ks | 2 |  |  |  |  | 128 | M | 2 | ROZPOCET | #REF! | #REF! | #REF! | #REF! | #REF! | 2 | 0 | 128 | -401732216
18 | M |  | Držiak FeZn zachytávacej tyče na upevnenie do muriva označenie DJ 1 | ks | 2 |  |  |  |  | 128 | M | 2 | ROZPOCET | #REF! | #REF! | #REF! | #REF! | #REF! | 2 | 0 | 128 | 108823288
19 | K | 210220230 | Ochranná strieška FeZn | ks | 5 |  |  |  |  | 64 | K | 2 | ROZPOCET | #REF! | #REF! | #REF! | #REF! | #REF! | 2 | 0 | 64 | 1583446031
20 | M |  | Strieška FeZn ochranná horná označenie OS 01 | ks | 3 |  |  |  |  | 128 | M | 2 | ROZPOCET | #REF! | #REF! | #REF! | #REF! | #REF! | 2 | 0 | 128 | -2117063622
21 | M |  | Strieška FeZn ochranná spodná označenie OS 04 | ks | 2 |  |  |  |  | 128 | M | 2 | ROZPOCET | #REF! | #REF! | #REF! | #REF! | #REF! | 2 | 0 | 128 | -669965493
22 | K | 210220240 | Svorka FeZn k uzemňovacej tyči SJ | ks | 23 |  |  |  |  | 64 | K | 2 | ROZPOCET | #REF! | #REF! | #REF! | #REF! | #REF! | 2 | 0 | 64 | 1728437962
23 | M |  | Svorka FeZn k uzemňovacej tyči označenie SJ 01 | ks | 3 |  |  |  |  | 128 | M | 2 | ROZPOCET | #REF! | #REF! | #REF! | #REF! | #REF! | 2 | 0 | 128 | -510201015
24 | M |  | Svorka FeZn k uzemňovacej tyči označenie SJ 02 | ks | 20 |  |  |  |  | 128 | M | 2 | ROZPOCET | #REF! | #REF! | #REF! | #REF! | #REF! | 2 | 0 | 128 | 1674902025
25 | K | 210220241 | Svorka FeZn krížová SK a diagonálna krížová DKS | ks | 8 |  |  |  |  | 64 | K | 2 | ROZPOCET | #REF! | #REF! | #REF! | #REF! | #REF! | 2 | 0 | 64 | -1277572829
26 | M |  | Svorka FeZn krížová označenie SK | ks | 8 |  |  |  |  | 128 | M | 2 | ROZPOCET | #REF! | #REF! | #REF! | #REF! | #REF! | 2 | 0 | 128 | -1651652583
27 | K | 210220243 | Svorka FeZn spojovacia SS | ks | 32 |  |  |  |  | 64 | K | 2 | ROZPOCET | #REF! | #REF! | #REF! | #REF! | #REF! | 2 | 0 | 64 | 648004322
28 | M |  | Svorka FeZn spojovacia označenie SS 2 skrutky s príložkou | ks | 32 |  |  |  |  | 128 | M | 2 | ROZPOCET | #REF! | #REF! | #REF! | #REF! | #REF! | 2 | 0 | 128 | -1767780007
29 | K | 210220246 | Svorka FeZn na odkvapový žľab SO | ks | 10 |  |  |  |  | 64 | K | 2 | ROZPOCET | #REF! | #REF! | #REF! | #REF! | #REF! | 2 | 0 | 64 | 501872299
30 | M |  | Svorka FeZn odkvapová označenie SO | ks | 10 |  |  |  |  | 128 | M | 2 | ROZPOCET | #REF! | #REF! | #REF! | #REF! | #REF! | 2 | 0 | 128 | 1449341370
31 | K | 210220247 | Svorka FeZn skúšobná SZ | ks | 10 |  |  |  |  | 64 | K | 2 | ROZPOCET | #REF! | #REF! | #REF! | #REF! | #REF! | 2 | 0 | 64 | -752952025
32 | M |  | Svorka FeZn skúšobná označenie SZ | ks | 10 |  |  |  |  | 128 | M | 2 | ROZPOCET | #REF! | #REF! | #REF! | #REF! | #REF! | 2 | 0 | 128 | -1530614588
33 | K | 210220280 | Uzemňovacia tyč FeZn ZT | m | 20 |  |  |  |  | 64 | K | 2 | ROZPOCET | #REF! | #REF! | #REF! | #REF! | #REF! | 2 | 0 | 64 | 1197667095
34 | M |  | Tyč uzemňovacia FeZn označenie ZT 2 m | ks | 20 |  |  |  |  | 128 | M | 2 | ROZPOCET | #REF! | #REF! | #REF! | #REF! | #REF! | 2 | 0 | 128 | -1407027506
35 | K | 210220800 | Uzemňovacie vedenie na povrchu AlMgSi Ø 8-10 | m | 187 |  |  |  |  | 64 | K | 2 | ROZPOCET | #REF! | #REF! | #REF! | #REF! | #REF! | 2 | 0 | 64 | 1669333766
36 | M |  | Vodič uzemňovací zliatina AlMgSi označenie O 8 Al | kg | 25.3 |  |  |  |  | 128 | M | 2 | ROZPOCET | #REF! | #REF! | #REF! | #REF! | #REF! | 2 | 0 | 128 | 513948994
37 | K | 210220803 | Skrytý zvod pri zatepľovacom systéme AlMgSi Ø 8 | m | 47 |  |  |  |  | 64 | K | 2 | ROZPOCET | #REF! | #REF! | #REF! | #REF! | #REF! | 2 | 0 | 64 | 409512530
38 | M |  | Rúrka ohybná vlnitá pancierová PVC-U, DN 32 | m | 47 |  |  |  |  | 128 | M | 2 | ROZPOCET | #REF! | #REF! | #REF! | #REF! | #REF! | 2 | 0 | 128 | -133372292
39 | M |  | Príchytka pre rúrku z PVC S32 | ks | 90 |  |  |  |  | 128 | M | 2 | ROZPOCET | #REF! | #REF! | #REF! | #REF! | #REF! | 2 | 0 | 128 | -235743114
40 | K | DEM | Demontáž pôvodného zachytávacieho a zvodového vedenia | m | 150 |  |  |  |  | 64 | K | 2 | ROZPOCET | #REF! | #REF! | #REF! | #REF! | #REF! | 2 | 0 | 64 | 1181860414
| D | 22-M | Montáže oznam. a zabezp. zariadení | [6 empty] | 3 | D | 1 | ROZPOCET | [6 empty] | 0
41 | K | 2207301521 | Opätovná montáž antény | ks | 2 |  |  |  |  | 64 | K | 2 | ROZPOCET | #REF! | #REF! | #REF! | #REF! | #REF! | 2 | 0 | 64 | -530121144
42 | K | 229730133 | Demontáž antény | ks | 2 |  |  |  |  | 64 | K | 2 | ROZPOCET | #REF! | #REF! | #REF! | #REF! | #REF! | 2 | 0 | 64 | -1037125817
| D | 46-M | Zemné práce vykonávané pri externých montážnych prácach | [6 empty] | 3 | D | 1 | ROZPOCET | [6 empty] | 0
43 | K | 113107142.S | Odstránenie krytu asfaltového v ploche do 200 m2, hr. nad 50 do 100 mm, -0,25000t | m2 | 4.9 |  |  |  |  | 512 | K | 2 | ROZPOCET | #REF! | #REF! | #REF! | #REF! | #REF! | 2 | 0 | 512 | -789422819
44 | K | 460201024 | Hĺbenie káblovej ryhy ručne 100 cm širokej a 60 cm hlbokej, v zemine triedy 4 | m | 30 |  |  |  |  | 64 | K | 2 | ROZPOCET | #REF! | #REF! | #REF! | #REF! | #REF! | 2 | 0 | 64 | -763784999
45 | K | 460561024 | Ručný zásyp nezap. káblovej ryhy bez zhutn. zeminy, 100 cm širokej, 60 cm hlbokej v zemine tr. 4 | m | 30 |  |  |  |  | 64 | K | 2 | ROZPOCET | #REF! | #REF! | #REF! | #REF! | #REF! | 2 | 0 | 64 | 253724897
46 | K | 460620014.S | Proviz. úprava terénu v zemine tr. 4, aby nerovnosti terénu neboli väčšie ako 2 cm od vodor.hladiny | m2 | 21 |  |  |  |  | 64 | K | 2 | ROZPOCET | #REF! | #REF! | #REF! | #REF! | #REF! | 2 | 0 | 64 | -1315704452
47 | K | 566902151.S | Vyspravenie podkladu po prekopoch inžinierskych sietí plochy do 15 m2 asfaltovou zmesou, po zhutnení hr. 50 mm | m2 | 4.9 |  |  |  |  | 512 | K | 2 | ROZPOCET | #REF! | #REF! | #REF! | #REF! | #REF! | 2 | 0 | 512 | -837937082
48 | M |  | Studená asfaltová zmes 25 kg | bal. | 3 |  |  |  |  | 512 | M | 2 | ROZPOCET | #REF! | #REF! | #REF! | #REF! | #REF! | 2 | 0 | 512 | -2129485873
49 | K | 919735112.S | Rezanie existujúceho asfaltového krytu alebo podkladu hĺbky nad 50 do 100 mm | m | 27 |  |  |  |  | 512 | K | 2 | ROZPOCET | #REF! | #REF! | #REF! | #REF! | #REF! | 2 | 0 | 512 | -1337715380
| D | VRN | Vedľajšie rozpočtové náklady | [6 empty] | 5 | D | 0 | ROZPOCET | [6 empty] | 0
50 | K | M21-DOP.1 | Dopravné náklady | eur | 1 |  |  |  |  | 64 | K | 1 | ROZPOCET | #REF! | #REF! | #REF! | #REF! | #REF! | 2 | 0 | 64 | 423747114
51 | K | M21-OD.1 | Likvidácia odpadu s odvozom na skládku a poplatkom za skladkovanie odpadu | ton | 0.5 |  |  |  |  | 64 | K | 1 | ROZPOCET | #REF! | #REF! | #REF! | #REF! | #REF! | 2 | 0 | 64 | -1833483770

## 1.4.3 - Vykurovanie
[9 empty] | >> skryté stĺpce << |  | {38f0af4f-286a-42dc-9bde-4de62bfc7ad0}
0
| KRYCÍ LIST ROZPOČTU | [9 empty] | False
Stavba:
Poltár OO PZ, rekonštrukcia a modernizácia objektu
Objekt:
SO 01.1 Budova OO PZ Poltár - oprávnené práce
Časť:
SO 01.1.4 Ostatné
Úroveň 3:
1.4.3 - Vykurovanie
| JKSO: |  | 801 61 |  |  | KS: | 1220
| Miesto: |  | Poltár |  |  | Dátum: | 21. 6. 2023
| CPV: |  | 45216111-5 |  |  | CPA: | 41.00.43
| Objednávateľ: |  |  |  |  | IČO: | 00151866
|  | Ministerstvo vnútra Slovenskej republiky |  |  |  | IČ DPH:
| Zhotoviteľ: |  |  |  |  | IČO:
IČ DPH:
| Projektant: |  |  |  |  | IČO: | 45351856
|  | PROMOST s.r.o. |  |  |  | IČ DPH: | SK 2022945430
| Spracovateľ: |  |  |  |  | IČO:
|  | Ing. Roman Čupka |  |  |  | IČ DPH:
Poznámka:
Náklady z rozpočtu
Ostatné náklady
Cena bez DPH
|  |  | Základ dane |  |  | Sadzba dane | Výška dane
| DPH | základná | #REF! |  |  | 20% | #REF!
|  | znížená |  |  |  | 23%
|  | zákl. prenesená | #REF! |  |  | 20%
|  | zníž. prenesená | #REF! |  |  | 20%
|  | nulová | #REF! |  |  | 0%
| Cena s DPH |  |  | v | EUR
| Projektant |  |  | Spracovateľ
| Dátum a podpis: |  | Pečiatka | Dátum a podpis: |  |  | Pečiatka
| Objednávateľ |  |  | Zhotoviteľ
| Dátum a podpis: |  | Pečiatka | Dátum a podpis: |  |  | Pečiatka
REKAPITULÁCIA ROZPOČTU
Stavba:
Poltár OO PZ, rekonštrukcia a modernizácia objektu
Objekt:
SO 01.1 Budova OO PZ Poltár - oprávnené práce
Časť:
SO 01.1.4 Ostatné
Úroveň 3:
1.4.3 - Vykurovanie
Miesto: |  |  | Poltár |  |  | Dátum: | 21. 6. 2023
Objednávateľ: |  |  | Ministerstvo vnútra Slovenskej republiky |  |  | Projektant: | PROMOST s.r.o.
Zhotoviteľ: | [5 empty] | Spracovateľ: | Ing. Roman Čupka
Kód dielu - Popis | [6 empty] | Cena celkom [EUR]
1) Náklady z rozpočtu | [11 empty] | -1
HSV - Práce a dodávky HSV
9 - Ostatné konštrukcie a práce-búranie
PSV - Práce a dodávky PSV
713 - Izolácie tepelné
724 - Zdravotechnika - strojné vybavenie
731 - Ústredné kúrenie, kotolne
732 - Ústredné kúrenie, strojovne
733 - Ústredné kúrenie, rozvodné potrubie
734 - Ústredné kúrenie, armatúry.
735 - Ústredné kúrenie, vykurov. telesá
767 - Konštrukcie doplnkové kovové
783 - Dokončovacie práce - nátery
HZS - Hodinové zúčtovacie sadzby
OST - Ostatné
2) Ostatné náklady
Celkové náklady za stavbu 1) + 2)
ROZPOČET
Stavba:
Poltár OO PZ, rekonštrukcia a modernizácia objektu
Objekt:
SO 01.1 Budova OO PZ Poltár - oprávnené práce
Časť:
SO 01.1.4 Ostatné
Úroveň 3:
1.4.3 - Vykurovanie
Miesto: |  |  | Poltár |  |  | Dátum: | 21. 6. 2023
Objednávateľ: |  |  | Ministerstvo vnútra Slovenskej republiky |  |  | Projektant: | PROMOST s.r.o.
Zhotoviteľ: | [5 empty] | Spracovateľ: | Ing. Roman Čupka
PČ | Typ | Kód | Popis | MJ | Množstvo | J.cena [EUR] | Cena celkom [EUR] | Cenová sústava
Náklady z rozpočtu | [10 empty] | D | -1 | [7 empty] | 0
| D | HSV | Práce a dodávky HSV | [6 empty] | 1 | D | 0 | ROZPOCET | [6 empty] | 0
| D | 9 | Ostatné konštrukcie a práce-búranie | [6 empty] | 1 | D | 1 | ROZPOCET | [6 empty] | 0
1 | K | 971035821 | Vrty príklepovým prerážacím vrtákom do D 45 mm do stien alebo smerom dole do tehál -0.00003t | cm | 1960 |  |  |  |  | 4 | K | 2 | ROZPOCET | #REF! | #REF! | #REF! | #REF! | #REF! | 2 | 0 | 4 | -1631289512
2 | K | 971045809 | Vrty príklepovým vrtákom do D 52 mm do stien alebo smerom dole do betónu -0.00004t | cm | 480 |  |  |  |  | 4 | K | 2 | ROZPOCET | #REF! | #REF! | #REF! | #REF! | #REF! | 2 | 0 | 4 | 1548987651
3 | K | 979011131 | Zvislá doprava sutiny po schodoch ručne do 3.5 m | t | 8.406 |  |  |  |  | 4 | K | 2 | ROZPOCET | #REF! | #REF! | #REF! | #REF! | #REF! | 2 | 0 | 4 | -153478523
4 | K | 979011141 | Príplatok za každých ďalších 3.5 m | t | 16.812 |  |  |  |  | 4 | K | 2 | ROZPOCET | #REF! | #REF! | #REF! | #REF! | #REF! | 2 | 0 | 4 | 1346497040
5 | K | 979081111 | Odvoz sutiny a vybúraných hmôt na skládku do 1 km | t | 8.406 |  |  |  |  | 4 | K | 2 | ROZPOCET | #REF! | #REF! | #REF! | #REF! | #REF! | 2 | 0 | 4 | 201419779
6 | K | 979081121 | Odvoz sutiny a vybúraných hmôt na skládku za každý ďalší 1 km | t | 126.09 |  |  |  |  | 4 | K | 2 | ROZPOCET | #REF! | #REF! | #REF! | #REF! | #REF! | 2 | 0 | 4 | 597054197
7 | K | 979082111 | Vnútrostavenisková doprava sutiny a vybúraných hmôt do 10 m | t | 8.406 |  |  |  |  | 4 | K | 2 | ROZPOCET | #REF! | #REF! | #REF! | #REF! | #REF! | 2 | 0 | 4 | 529209683
8 | K | 979082121 | Vnútrostavenisková doprava sutiny a vybúraných hmôt za každých ďalších 5 m | t | 67.248 |  |  |  |  | 4 | K | 2 | ROZPOCET | #REF! | #REF! | #REF! | #REF! | #REF! | 2 | 0 | 4 | -126245596
9 | K | 979089012 | Poplatok za skladovanie - betón, tehly, dlaždice (17 01 ), ostatné | t | 8.406 |  |  |  |  | 4 | K | 2 | ROZPOCET | #REF! | #REF! | #REF! | #REF! | #REF! | 2 | 0 | 4 | 1277769267
| D | PSV | Práce a dodávky PSV | [6 empty] | 2 | D | 0 | ROZPOCET | [6 empty] | 0
| D | 713 | Izolácie tepelné | [6 empty] | 2 | D | 1 | ROZPOCET | [6 empty] | 0
10 | K | 713400821 | Odstránenie tepelnej izolácie potrubia pásmi alebo fóliami potrubie, -0,00210t | m2 | 48 |  |  |  |  | 16 | K | 2 | ROZPOCET | #REF! | #REF! | #REF! | #REF! | #REF! | 2 | 0 | 16 | -603706106
11 | K | 713482121 | Montáž trubíc z PE, hr.15-20 mm,vnút.priemer do 38 mm | m | 12 |  |  |  |  | 16 | K | 2 | ROZPOCET | #REF! | #REF! | #REF! | #REF! | #REF! | 2 | 0 | 16 | -597982464
12 | M |  | Izolačná PE trubica 18x30 mm (d potrubia x hr. izolácie), rozrezaná | m | 4 |  |  |  |  | 32 | M | 2 | ROZPOCET | #REF! | #REF! | #REF! | #REF! | #REF! | 2 | 0 | 16 | -1044323906
13 | M |  | Izolačná PE trubica 32x13 mm (d potrubia x hr. izolácie), nadrezaná | m | 8 |  |  |  |  | 32 | M | 2 | ROZPOCET | #REF! | #REF! | #REF! | #REF! | #REF! | 2 | 0 | 16 | 1165937760
14 | K | 713482122 | Montáž trubíc z PE, hr.15-20 mm,vnút.priemer 42-70 | m | 84 |  |  |  |  | 16 | K | 2 | ROZPOCET | #REF! | #REF! | #REF! | #REF! | #REF! | 2 | 0 | 16 | 591529378
15 | M | 283310003400 | Izolačná PE trubica 40x13 mm (d potrubia x hr. izolácie), nadrezaná | m | 68 |  |  |  |  | 32 | M | 2 | ROZPOCET | #REF! | #REF! | #REF! | #REF! | #REF! | 2 | 0 | 16 | -1310074342
16 | M | 283310003700 | Izolačná PE trubica 50x13 mm (d potrubia x hr. izolácie), nadrezaná | m | 16 |  |  |  |  | 32 | M | 2 | ROZPOCET | #REF! | #REF! | #REF! | #REF! | #REF! | 2 | 0 | 16 | 1399747753
17 | K | 998713202 | Presun hmôt pre izolácie tepelné v objektoch výšky nad 6 m do 12 m | % | [5 empty] | 16 | K | 2 | ROZPOCET | #REF! | #REF! | #REF! | #REF! | #REF! | 2 | 0 | 16 | 1365938776
| D | 724 | Zdravotechnika - strojné vybavenie | [6 empty] | 2 | D | 1 | ROZPOCET | [6 empty] | 0
18 | K | 722263414 | Montáž vodomeru závit. jednovtokového suchobežného G 1/2 (3 m3.h-1) | ks | 1 |  |  |  |  | 16 | K | 2 | ROZPOCET | #REF! | #REF! | #REF! | #REF! | #REF! | 2 | 0 | 16 | 270818380
19 | M | 3882122300 | Vodomer jm3-v/3 | ks | 1 |  |  |  |  | 32 | M | 2 | ROZPOCET | #REF! | #REF! | #REF! | #REF! | #REF! | 2 | 0 | 16 | -715373197
20 | K | 724399101 | Montáž úpavovne typ 01 | súb | 1 |  |  |  |  | 16 | K | 2 | ROZPOCET | #REF! | #REF! | #REF! | #REF! | #REF! | 2 | 0 | 16 | -1190935783
21 | M | 4360001125 | Úprava vody, neriadený prístroj | ks | 1 |  |  |  |  | 32 | M | 2 | ROZPOCET | #REF! | #REF! | #REF! | #REF! | #REF! | 2 | 0 | 16 | 1813490075
| D | 731 | Ústredné kúrenie, kotolne | [6 empty] | 2 | D | 1 | ROZPOCET | [6 empty] | 0
22 | K | 731200826 | Demontáž kotla oceľového na kvapalné alebo plynné palivá s výkonom nad 40 do 60 kW, -0,35625t | ks | 2 |  |  |  |  | 16 | K | 2 | ROZPOCET | #REF! | #REF! | #REF! | #REF! | #REF! | 2 | 0 | 16 | -1031821199
23 | K | 731261070 | Montáž plynového kotla nástenného kondenzačného vykurovacieho bez zásobníka | ks | 1 |  |  |  |  | 16 | K | 2 | ROZPOCET | #REF! | #REF! | #REF! | #REF! | #REF! | 2 | 0 | 16 | -666572320
24 | M |  | Závesný teplovodný kondenzačný kotol v prevedení turbo, výkon 45 kW | ks | 1 |  |  |  |  | 32 | M | 2 | ROZPOCET | #REF! | #REF! | #REF! | #REF! | #REF! | 2 | 0 | 16 | -841220180
25 | M |  | Pripoj. prísluš. pre 35,46,65 kW | ks | 1 |  |  |  |  | 32 | M | 2 | ROZPOCET | #REF! | #REF! | #REF! | #REF! | #REF! | 2 | 0 | 16 | -1769353442
26 | M |  | Prislušenstvo kotlov dymovod zvislý 80/125 do šachty, napojenie, predĺženie 12m, koncový kryt |  | 1 |  |  |  |  | 32 | M | 2 | ROZPOCET | #REF! | #REF! | #REF! | #REF! | #REF! | 2 | 0 | 16 | -1919191861
27 | K | 731391813 | Vypúšťanie vody z kotla do kanalizácie samospádom o v. pl.kotla nad 10 do 20 m2 | ks | 2 |  |  |  |  | 16 | K | 2 | ROZPOCET | #REF! | #REF! | #REF! | #REF! | #REF! | 2 | 0 | 16 | 1159044887
28 | K | 731890801 | Vnútrostaveniskové premiestnenie vybúraných hmôt kotolní vodorovne do 6 m | t | 0.8 |  |  |  |  | 16 | K | 2 | ROZPOCET | #REF! | #REF! | #REF! | #REF! | #REF! | 2 | 0 | 16 | -1409040158
29 | K | 732110812 | Demontáž telesa rozdeľovača a zberača nad DN 100 do 200, -0,09358t | m | 4 |  |  |  |  | 16 | K | 2 | ROZPOCET | #REF! | #REF! | #REF! | #REF! | #REF! | 2 | 0 | 16 | -7572402
30 | K | 732890801 | Vnútrostaveniskové premiestnenie vybúraných hmôt strojovní vodorovne 100 m z objektov výšky do 6 m | t | 1 |  |  |  |  | 16 | K | 2 | ROZPOCET | #REF! | #REF! | #REF! | #REF! | #REF! | 2 | 0 | 16 | -147499153
31 | K | 734890801 | Vnútrostaveniskové premiestnenie vybúraných hmôt armatúr do 6m | t | 0.2 |  |  |  |  | 16 | K | 2 | ROZPOCET | #REF! | #REF! | #REF! | #REF! | #REF! | 2 | 0 | 16 | 485929143
32 | K | 769046012 | Montáž tepelného čerpadla | ks | 3 |  |  |  |  | 16 | K | 2 | ROZPOCET | #REF! | #REF! | #REF! | #REF! | #REF! | 2 | 0 | 16 | -1746433166
33 | M |  | Monoblokové tepelné čerpadlo vzduch/voda, výkon 11,2 kW (A7/W55), 400 V | ks | 3 |  |  |  |  | 32 | M | 2 | ROZPOCET | #REF! | #REF! | #REF! | #REF! | #REF! | 2 | 0 | 16 | 612700552
34 | M |  | Riadiaci modul k TČ | ks | 3 |  |  |  |  | 32 | M | 2 | ROZPOCET | #REF! | #REF! | #REF! | #REF! | #REF! | 2 | 0 | 16 | 1111531104
35 | M |  | Napúšťacia a preplachovacia jednotka nemrznúcej zmesi primárneho okruhu. | ks | 1 |  |  |  |  | 32 | M | 2 | ROZPOCET | #REF! | #REF! | #REF! | #REF! | #REF! | 2 | 0 | 16 | -2060418362
36 | M |  | Etylénglykol 30 % , 30 l ,-16 °C, pre T Č zem-voda,voda-voda | ks | 2 |  |  |  |  | 32 | M | 2 | ROZPOCET | #REF! | #REF! | #REF! | #REF! | #REF! | 2 | 0 | 16 | -1848126994
37 | M |  | Ekvitermická regulácia - 700 | ks | 1 |  |  |  |  | 32 | M | 2 | ROZPOCET | #REF! | #REF! | #REF! | #REF! | #REF! | 2 | 0 | 16 | 1415600958
38 | M |  | modul rozšírenia na tri riadené okruhy | ks | 1 |  |  |  |  | 32 | M | 2 | ROZPOCET | #REF! | #REF! | #REF! | #REF! | #REF! | 2 | 0 | 16 | -76775692
39 | M |  | diaľkové ovládanie, podsvietené, s izbovým termostatom a vlhkomerom | ks | 3 |  |  |  |  | 32 | M | 2 | ROZPOCET | #REF! | #REF! | #REF! | #REF! | #REF! | 2 | 0 | 16 | -940983486
40 | M |  | kaskádový modul pre 700, 630/3, 620/3 | ks | 1 |  |  |  |  | 32 | M | 2 | ROZPOCET | #REF! | #REF! | #REF! | #REF! | #REF! | 2 | 0 | 16 | -47603301
41 | M |  | kaskádový modul s možnosťou upevnenia na stenu pre TČ | ks | 1 |  |  |  |  | 32 | M | 2 | ROZPOCET | #REF! | #REF! | #REF! | #REF! | #REF! | 2 | 0 | 16 | 431094317
42 | M |  | mobilDIALOG-komunikácia na 5 rokov iOS, android | ks | 1 |  |  |  |  | 32 | M | 2 | ROZPOCET | #REF! | #REF! | #REF! | #REF! | #REF! | 2 | 0 | 16 | 341606882
43 | K | 998731201 | Presun hmôt pre kotolne umiestnené vo výške (hĺbke) do 6 m | % | [5 empty] | 16 | K | 2 | ROZPOCET | #REF! | #REF! | #REF! | #REF! | #REF! | 2 | 0 | 16 | 1460672593
| D | 732 | Ústredné kúrenie, strojovne | [6 empty] | 2 | D | 1 | ROZPOCET | [6 empty] | 0
44 | K | 731291070 | Montáž rýchlomontážnej sady s 3-cestným zmiešavačom | ks | 3 |  |  |  |  | 16 | K | 2 | ROZPOCET | #REF! | #REF! | #REF! | #REF! | #REF! | 2 | 0 | 16 | 928900580
45 | M |  | Rýchlomontážna sada s 3- cestným zmiešavačom 1 ", DN25a čerpadlom 25-40 | ks | 1 |  |  |  |  | 32 | M | 2 | ROZPOCET | #REF! | #REF! | #REF! | #REF! | #REF! | 2 | 0 | 16 | 374862411
46 | M |  | Rýchlomontážna sada s 3- cestným zmiešavačom 1 ", DN25a čerpadlom 25-60 | ks | 1 |  |  |  |  | 32 | M | 2 | ROZPOCET | #REF! | #REF! | #REF! | #REF! | #REF! | 2 | 0 | 16 | -1365518703
47 | M |  | Rýchlomontážna sada s 3- cestným zmiešavačom 1 ", DN25a čerpadlom 25-60 | ks | 1 |  |  |  |  | 32 | M | 2 | ROZPOCET | #REF! | #REF! | #REF! | #REF! | #REF! | 2 | 0 | 16 | 1583142091
48 | K | 732111405 | Montáž rozdeľovača a zberača združeného prietok | ks | 1 |  |  |  |  | 16 | K | 2 | ROZPOCET | #REF! | #REF! | #REF! | #REF! | #REF! | 2 | 0 | 16 | -2006386633
49 | M |  | Združený Rozdelovač a zberač - 3 okruhy, skrutové spoje 5/4",izolácia, držiaky 110°C/0,6 MPa | m | 1 |  |  |  |  | 32 | M | 2 | ROZPOCET | #REF! | #REF! | #REF! | #REF! | #REF! | 2 | 0 | 16 | -104083176
50 | K | 732211813 | Demontáž ohrievača zásobníkového ležatého objemu do 630 l, -0,29980t | ks | 1 |  |  |  |  | 16 | K | 2 | ROZPOCET | #REF! | #REF! | #REF! | #REF! | #REF! | 2 | 0 | 16 | -452768552
51 | K | 732213813 | Demontáž ohrievača zásobníkového, rozrezanie demontovaného ohrievača objemu do 630 l | ks | 1 |  |  |  |  | 16 | K | 2 | ROZPOCET | #REF! | #REF! | #REF! | #REF! | #REF! | 2 | 0 | 16 | -1135257724
52 | K | 732222065 | Montáž doskového výmenníka tepla pripojenie G 5/4, 30 dosiek | ks | 1 |  |  |  |  | 16 | K | 2 | ROZPOCET | #REF! | #REF! | #REF! | #REF! | #REF! | 2 | 0 | 16 | -372480487
53 | M |  | Výmenník tepla doskový (V22, V24) 2X5/4 A 2X1" s izoláciou AL, odporúčaný max.prietok 3m3/hod. | ks | 1 |  |  |  |  | 32 | M | 2 | ROZPOCET | #REF! | #REF! | #REF! | #REF! | #REF! | 2 | 0 | 16 | -1952950936
54 | K | 732331033 | Montáž expanznej nádoby tlak 6 barov s membránou 18 l | ks | 1 |  |  |  |  | 16 | K | 2 | ROZPOCET | #REF! | #REF! | #REF! | #REF! | #REF! | 2 | 0 | 16 | 1326388093
55 | M |  | Nádoba expanzná s membránou 18 l, D 280 mm, v 382 mm, pripojenie R 3/4", 6 bar, šedá | ks | 1 |  |  |  |  | 32 | M | 2 | ROZPOCET | #REF! | #REF! | #REF! | #REF! | #REF! | 2 | 0 | 16 | 1182421346
56 | K | 732331045 | Montáž expanznej nádoby tlak 6 barov s membránou 80 l | ks | 1 |  |  |  |  | 16 | K | 2 | ROZPOCET | #REF! | #REF! | #REF! | #REF! | #REF! | 2 | 0 | 16 | 1301206881
57 | M |  | Nádoba expanzná s membránou 80 l, D 480 mm, v 656 mm, pripojenie R 1", 6 bar, šedá | ks | 1 |  |  |  |  | 32 | M | 2 | ROZPOCET | #REF! | #REF! | #REF! | #REF! | #REF! | 2 | 0 | 16 | -1421942282
58 | K | 732351005 | Montáž akumulačného zásobníka vykurovacej vody v spojení s tepelnými čerpadlami objem 500 l | ks | 1 |  |  |  |  | 16 | K | 2 | ROZPOCET | #REF! | #REF! | #REF! | #REF! | #REF! | 2 | 0 | 16 | 1399229377
59 | M |  | Akumulačný zásobník 500 l, s tepelnou izoláciou, pohotovostná spotreba do 2 kW/24 hod., 3 bar | ks | 1 |  |  |  |  | 32 | M | 2 | ROZPOCET | #REF! | #REF! | #REF! | #REF! | #REF! | 2 | 0 | 16 | -997459435
60 | K | 732420812 | Demontáž čerpadla obehového špirálového (do potrubia) DN 40, -0,02100t | ks | 2 |  |  |  |  | 16 | K | 2 | ROZPOCET | #REF! | #REF! | #REF! | #REF! | #REF! | 2 | 0 | 16 | 476230498
61 | M |  | Príslušenstvo vykurovania -Bezpečnostný uzáver pre expanznú nádobu | ks | 2 |  |  |  |  | 32 | M | 2 | ROZPOCET | #REF! | #REF! | #REF! | #REF! | #REF! | 2 | 0 | 16 | 659600881
62 | K | 998732201 | Presun hmôt pre strojovne v objektoch výšky do 6 m | % | [5 empty] | 16 | K | 2 | ROZPOCET | #REF! | #REF! | #REF! | #REF! | #REF! | 2 | 0 | 16 | 1100461511
| D | 733 | Ústredné kúrenie, rozvodné potrubie | [6 empty] | 2 | D | 1 | ROZPOCET | [6 empty] | 0
63 | K | 733110803 | Demontáž potrubia z oceľových rúrok závitových do DN 15, -0,00100t | m | 96 |  |  |  |  | 16 | K | 2 | ROZPOCET | #REF! | #REF! | #REF! | #REF! | #REF! | 2 | 0 | 16 | 1516651353
64 | K | 733110806 | Demontáž potrubia z oceľových rúrok závitových nad 15 do DN 32, -0,00320t | m | 156 |  |  |  |  | 16 | K | 2 | ROZPOCET | #REF! | #REF! | #REF! | #REF! | #REF! | 2 | 0 | 16 | 2012565402
65 | K | 733110810 | Demontáž potrubia z oceľových rúrok závitových nad 50 do DN 80, -0,00858t | m | 40 |  |  |  |  | 16 | K | 2 | ROZPOCET | #REF! | #REF! | #REF! | #REF! | #REF! | 2 | 0 | 16 | -1294054501
66 | K | 733161501 | Potrubie plasthliníkové HT 16x2 mm z rúrok v kotúčoch | m | 200 |  |  |  |  | 16 | K | 2 | ROZPOCET | #REF! | #REF! | #REF! | #REF! | #REF! | 2 | 0 | 16 | -375333659
67 | K | 733161503 | Potrubie plasthliníkové HT 20x2 mm z rúrok v kotúčoch | m | 210 |  |  |  |  | 16 | K | 2 | ROZPOCET | #REF! | #REF! | #REF! | #REF! | #REF! | 2 | 0 | 16 | 1927690365
68 | K | 733161504 | Potrubie plasthliníkové HT 26x3 mm z rúrok v kotúčoch | m | 38 |  |  |  |  | 16 | K | 2 | ROZPOCET | #REF! | #REF! | #REF! | #REF! | #REF! | 2 | 0 | 16 | 1235426643
69 | K | 733167024 | Potrubie plasthliníkové HT 32x3 mm z rúrok tyč | m | 60 |  |  |  |  | 16 | K | 2 | ROZPOCET | #REF! | #REF! | #REF! | #REF! | #REF! | 2 | 0 | 16 | -2070482768
70 | K | 733167034 | Potrubie plasthliníkové HT 40x3,5 mm z rúrok tyč | m | 90 |  |  |  |  | 16 | K | 2 | ROZPOCET | #REF! | #REF! | #REF! | #REF! | #REF! | 2 | 0 | 16 | 1012477891
71 | K | 733167035 | Potrubie plasthliníkové HT 50x4 mm z rúrok tyč | m | 16 |  |  |  |  | 16 | K | 2 | ROZPOCET | #REF! | #REF! | #REF! | #REF! | #REF! | 2 | 0 | 16 | 24061520
72 | M |  | Prechodka na plast. rúrku 16x2, G 3/4 z PE-X, PB a kompozit. plastov s hadic. prechodkou, svork. krúžkom a prevl. maticou G 3/4 s kuž. tesnením | ks | 164 |  |  |  |  | 32 | M | 2 | ROZPOCET | #REF! | #REF! | #REF! | #REF! | #REF! | 2 | 0 | 16 | 2069330113
73 | K | 733191301 | Tlaková skúška plastového potrubia do 40 mm | m | 508 |  |  |  |  | 16 | K | 2 | ROZPOCET | #REF! | #REF! | #REF! | #REF! | #REF! | 2 | 0 | 16 | -1797749485
74 | K | 733191302 | Tlaková skúška plastového potrubia nad 32 do 63 mm | m | 106 |  |  |  |  | 16 | K | 2 | ROZPOCET | #REF! | #REF! | #REF! | #REF! | #REF! | 2 | 0 | 16 | -198074256
75 | K | 733890801 | Vnútrostav. premiestnenie vybúraných hmôt rozvodov potrubia vodorovne do 100 m z obj. výš. do 6 m | t | 1 |  |  |  |  | 16 | K | 2 | ROZPOCET | #REF! | #REF! | #REF! | #REF! | #REF! | 2 | 0 | 16 | -1351977471
76 | K | 998733201 | Presun hmôt pre rozvody potrubia v objektoch výšky do 6 m | % | [5 empty] | 16 | K | 2 | ROZPOCET | #REF! | #REF! | #REF! | #REF! | #REF! | 2 | 0 | 16 | -1397923489
| D | 734 | Ústredné kúrenie, armatúry. | [6 empty] | 2 | D | 1 | ROZPOCET | [6 empty] | 0
77 | K | 230071104 | Revízia ventilu poistného DN 25 | ks | 2 |  |  |  |  | 16 | K | 2 | ROZPOCET | #REF! | #REF! | #REF! | #REF! | #REF! | 2 | 0 | 16 | 168813378
78 | K | 734190814 | Demontáž príruby rozpojenie prírubového spoja do DN 50 | ks | 28 |  |  |  |  | 16 | K | 2 | ROZPOCET | #REF! | #REF! | #REF! | #REF! | #REF! | 2 | 0 | 16 | 1843263446
79 | K | 734200821 | Demontáž armatúry závitovej s dvomi závitmi do G 1/2 -0,00045t | ks | 64 |  |  |  |  | 16 | K | 2 | ROZPOCET | #REF! | #REF! | #REF! | #REF! | #REF! | 2 | 0 | 16 | -2004257378
80 | K | 734209101 | Montáž závitovej armatúry s 1 závitom do G 1/2 | ks | 5 |  |  |  |  | 16 | K | 2 | ROZPOCET | #REF! | #REF! | #REF! | #REF! | #REF! | 2 | 0 | 16 | 1771912644
81 | M |  | Automatický odvzdušňovací ventil 1/2" | ks | 2 |  |  |  |  | 32 | M | 2 | ROZPOCET | #REF! | #REF! | #REF! | #REF! | #REF! | 2 | 0 | 16 | 1707030224
82 | M |  | Kohút plniaci a vypúšťací K 310, PN 10, D 15 mm | ks | 3 |  |  |  |  | 32 | M | 2 | ROZPOCET | #REF! | #REF! | #REF! | #REF! | #REF! | 2 | 0 | 16 | -584957839
83 | K | 734209112 | Montáž závitovej armatúry s 2 závitmi do G 1/2 | ks | 82 |  |  |  |  | 16 | K | 2 | ROZPOCET | #REF! | #REF! | #REF! | #REF! | #REF! | 2 | 0 | 16 | 1972550939
84 | M |  | Diel pripáj. 3000 M 28x1,5 s integr. term. zvrškom s prednast. pre 2-rúr. súst., pripoj. Rp 1/2, na rúru vonk. G 3/4 s kuž. tesnením | ks | 82 |  |  |  |  | 32 | M | 2 | ROZPOCET | #REF! | #REF! | #REF! | #REF! | #REF! | 2 | 0 | 16 | -1268873327
85 | K | 734209114 | Montáž závitovej armatúry s 2 závitmi G 3/4 | ks | 5 |  |  |  |  | 16 | K | 2 | ROZPOCET | #REF! | #REF! | #REF! | #REF! | #REF! | 2 | 0 | 16 | 1054465545
86 | M |  | Kohút guľový s pákovým ovládačom červenej farby poniklovaný s upchávkou, DN 20, PN 25 | ks | 4 |  |  |  |  | 32 | M | 2 | ROZPOCET | #REF! | #REF! | #REF! | #REF! | #REF! | 2 | 0 | 16 | 1145190366
87 | M |  | Spätná klapka vodorovná, 3/4", mäkké tesnenie, mosadz | ks | 1 |  |  |  |  | 32 | M | 2 | ROZPOCET | #REF! | #REF! | #REF! | #REF! | #REF! | 2 | 0 | 16 | 243041578
88 | K | 734209115 | Montáž závitovej armatúry s 2 závitmi G 1 | ks | 3 |  |  |  |  | 16 | K | 2 | ROZPOCET | #REF! | #REF! | #REF! | #REF! | #REF! | 2 | 0 | 16 | -167664204
89 | M |  | Kohút guľový s pákovým ovládačom poniklovaný s upchávkou, DN 25, PN 25 | ks | 2 |  |  |  |  | 32 | M | 2 | ROZPOCET | #REF! | #REF! | #REF! | #REF! | #REF! | 2 | 0 | 16 | 1965702012
90 | M |  | Spätná klapka ľahká, 1" , mosadz | ks | 1 |  |  |  |  | 32 | M | 2 | ROZPOCET | #REF! | #REF! | #REF! | #REF! | #REF! | 2 | 0 | 16 | 129453082
91 | K | 734209116 | Montáž závitovej armatúry s 2 závitmi G 5/4 | ks | 6 |  |  |  |  | 16 | K | 2 | ROZPOCET | #REF! | #REF! | #REF! | #REF! | #REF! | 2 | 0 | 16 | -251578412
92 | M |  | Guľový kohút s pákovým ovládačom, PN 40, DN 32 | ks | 5 |  |  |  |  | 32 | M | 2 | ROZPOCET | #REF! | #REF! | #REF! | #REF! | #REF! | 2 | 0 | 16 | -665572458
93 | M |  | Filter 1 1/4", veľkosť oka sieťoviny 0,75 mm | ks | 1 |  |  |  |  | 32 | M | 2 | ROZPOCET | #REF! | #REF! | #REF! | #REF! | #REF! | 2 | 0 | 16 | 153395404
94 | K | 734209117 | Montáž závitovej armatúry s 2 závitmi G 6/4 | ks | 3 |  |  |  |  | 16 | K | 2 | ROZPOCET | #REF! | #REF! | #REF! | #REF! | #REF! | 2 | 0 | 16 | -832735693
95 | M |  | Spätná klapka ľahká, 6/4", vnútorný - vnútorný závit, mosadz | ks | 3 |  |  |  |  | 32 | M | 2 | ROZPOCET | #REF! | #REF! | #REF! | #REF! | #REF! | 2 | 0 | 16 | 690885663
96 | K | 734209118 | Montáž závitovej armatúry s 2 závitmi G 2 | ks | 1 |  |  |  |  | 16 | K | 2 | ROZPOCET | #REF! | #REF! | #REF! | #REF! | #REF! | 2 | 0 | 16 | 1750230156
97 | M |  | Filter závitový 2" | ks | 1 |  |  |  |  | 32 | M | 2 | ROZPOCET | #REF! | #REF! | #REF! | #REF! | #REF! | 2 | 0 | 16 | 1358734689
98 | K | 734223208 | Montáž termostatickej hlavice kvapalinovej jednoduchej | súb. | 82 |  |  |  |  | 16 | K | 2 | ROZPOCET | #REF! | #REF! | #REF! | #REF! | #REF! | 2 | 0 | 16 | 971609410
99 | M |  | Termostatická hlavica pre VT s kvapalinovím snímačom, s automatickou protimrazovou poistkou (6-30 °C) | ks | 64 |  |  |  |  | 32 | M | 2 | ROZPOCET | #REF! | #REF! | #REF! | #REF! | #REF! | 2 | 0 | 16 | 1541897332
100 | M |  | Hlavica termostatická, M 30x1,5, v masív. vyhotovení proti vandalizmu, od 8-26°C | ks | 18 |  |  |  |  | 32 | M | 2 | ROZPOCET | #REF! | #REF! | #REF! | #REF! | #REF! | 2 | 0 | 16 | 2137185910
101 | M |  | Kolíky zarážkové pre termostaty Mini | ks | 64 |  |  |  |  | 32 | M | 2 | ROZPOCET | #REF! | #REF! | #REF! | #REF! | #REF! | 2 | 0 | 16 | 1849108221
102 | K | 734252140 | Montáž ventilu poistného rohového G 5/4 | ks | 2 |  |  |  |  | 16 | K | 2 | ROZPOCET | #REF! | #REF! | #REF! | #REF! | #REF! | 2 | 0 | 16 | 2028489530
103 | M |  | Ventil poistný D 32 mm | ks | 2 |  |  |  |  | 32 | M | 2 | ROZPOCET | #REF! | #REF! | #REF! | #REF! | #REF! | 2 | 0 | 16 | 199338709
104 | K | 734411130 | Teplomer technický dvojkovový príložný DTP II | ks | 4 |  |  |  |  | 16 | K | 2 | ROZPOCET | #REF! | #REF! | #REF! | #REF! | #REF! | 2 | 0 | 16 | 1130381370
105 | K | 734421130 | Tlakomer deformačný kruhový B 0-10 MPa č.03313 priem. 160 | ks | 2 |  |  |  |  | 16 | K | 2 | ROZPOCET | #REF! | #REF! | #REF! | #REF! | #REF! | 2 | 0 | 16 | -673669400
106 | K | 998734201 | Presun hmôt pre armatúry v objektoch výšky do 6 m | % | [5 empty] | 16 | K | 2 | ROZPOCET | #REF! | #REF! | #REF! | #REF! | #REF! | 2 | 0 | 16 | -1808134287
| D | 735 | Ústredné kúrenie, vykurov. telesá | [6 empty] | 2 | D | 1 | ROZPOCET | [6 empty] | 0
107 | K | 735000911 | Vyregulovanie dvojregulačného ventilu a kohútika s ručným ovládaním | ks | 82 |  |  |  |  | 16 | K | 2 | ROZPOCET | #REF! | #REF! | #REF! | #REF! | #REF! | 2 | 0 | 16 | -223593350
108 | K | 735000912 | Vyregulovanie dvojregulačného ventilu s termostatickým ovládaním | ks | 82 |  |  |  |  | 16 | K | 2 | ROZPOCET | #REF! | #REF! | #REF! | #REF! | #REF! | 2 | 0 | 16 | 471471196
109 | K | 735111810 | Demontáž radiátorov článkových | m2 | 245 |  |  |  |  | 16 | K | 2 | ROZPOCET | #REF! | #REF! | #REF! | #REF! | #REF! | 2 | 0 | 16 | -673099780
110 | K | 735153300 | Príplatok k cene za odvzdušňovací ventil telies s príplatkom 8 % | ks | 82 |  |  |  |  | 16 | K | 2 | ROZPOCET | #REF! | #REF! | #REF! | #REF! | #REF! | 2 | 0 | 16 | -1042794852
111 | K | 735154040 | Montáž vykurovacieho telesa panelového jednoradového 600 mm/ dĺžky 400-600 mm | ks | 3 |  |  |  |  | 16 | K | 2 | ROZPOCET | #REF! | #REF! | #REF! | #REF! | #REF! | 2 | 0 | 16 | -642329340
112 | M |  | Vykurovacie teleso doskové - oceľový radiátor 10VK 600x600, farebný, s pripojením vpravo/vľavo, s jedným panelom | ks | 1 |  |  |  |  | 32 | M | 2 | ROZPOCET | #REF! | #REF! | #REF! | #REF! | #REF! | 2 | 0 | 16 | 1835477762
113 | M |  | Vykurovacie teleso doskové - oceľový radiátor 11VK 600x400, farebný, s pripojením vpravo/vľavo, s jedným panelom a jedným konvektorom | ks | 1 |  |  |  |  | 32 | M | 2 | ROZPOCET | #REF! | #REF! | #REF! | #REF! | #REF! | 2 | 0 | 16 | -1602388978
114 | M |  | Vykurovacie teleso doskové - oceľový radiátor 11VK 600x600, farebný, s pripojením vpravo/vľavo, s jedným panelom a jedným konvektorom | ks | 1 |  |  |  |  | 32 | M | 2 | ROZPOCET | #REF! | #REF! | #REF! | #REF! | #REF! | 2 | 0 | 16 | -284920005
115 | K | 735154041 | Montáž vykurovacieho telesa panelového jednoradového 600 mm/ dĺžky 700-900 mm | ks | 1 |  |  |  |  | 16 | K | 2 | ROZPOCET | #REF! | #REF! | #REF! | #REF! | #REF! | 2 | 0 | 16 | -783012257
116 | M |  | Vykurovacie teleso doskové - oceľový radiátor 11VK 600x800, farebný, s pripojením vpravo/vľavo, s jedným panelom a jedným konvektorom | ks | 1 |  |  |  |  | 32 | M | 2 | ROZPOCET | #REF! | #REF! | #REF! | #REF! | #REF! | 2 | 0 | 16 | 890089161
117 | K | 735154140 | Montáž vykurovacieho telesa panelového dvojradového výšky 600 mm/ dĺžky 400-600 mm | ks | 6 |  |  |  |  | 16 | K | 2 | ROZPOCET | #REF! | #REF! | #REF! | #REF! | #REF! | 2 | 0 | 16 | 684985728
118 | M |  | Vykurovacie teleso doskové - oceľový radiátor 21VK 600x600, farebný, s pripojením vpravo/vľavo, s dvoma panelmi a jedným konvektorom | ks | 1 |  |  |  |  | 32 | M | 2 | ROZPOCET | #REF! | #REF! | #REF! | #REF! | #REF! | 2 | 0 | 16 | 91738663
119 | M |  | Vykurovacie teleso doskové - oceľový radiátor 21VK 600x400, farebný, s pripojením vpravo/vľavo, s dvoma panelmi a jedným konvektorom | ks | 1 |  |  |  |  | 32 | M | 2 | ROZPOCET | #REF! | #REF! | #REF! | #REF! | #REF! | 2 | 0 | 16 | -353831718
120 | M |  | Vykurovacie teleso doskové - oceľový radiátor 22VK 600x600, farebný, s pripojením vpravo/vľavo, s dvoma panelmi a dvoma konvektormi | ks | 3 |  |  |  |  | 32 | M | 2 | ROZPOCET | #REF! | #REF! | #REF! | #REF! | #REF! | 2 | 0 | 16 | -1330214355
121 | M |  | Vykurovacie teleso doskové - oceľový radiátor 22VK 600x400, farebný, s pripojením vpravo/vľavo, s dvoma panelmi a dvoma konvektormi | ks | 1 |  |  |  |  | 32 | M | 2 | ROZPOCET | #REF! | #REF! | #REF! | #REF! | #REF! | 2 | 0 | 16 | 2087785607
122 | K | 735154141 | Montáž vykurovacieho telesa panelového dvojradového výšky 600 mm/ dĺžky 700-900 mm | ks | 21 |  |  |  |  | 16 | K | 2 | ROZPOCET | #REF! | #REF! | #REF! | #REF! | #REF! | 2 | 0 | 16 | 1185108104
123 | M |  | Vykurovacie teleso doskové - oceľový radiátor 22VK 600x800, farebný, s pripojením vpravo/vľavo, s dvoma panelmi a dvoma konvektormi | ks | 17 |  |  |  |  | 32 | M | 2 | ROZPOCET | #REF! | #REF! | #REF! | #REF! | #REF! | 2 | 0 | 16 | 1510750406
124 | M |  | Vykurovacie teleso doskové - oceľový radiátor 22VK 600x900, farebný, s pripojením vpravo/vľavo, s dvoma panelmi a dvoma konvektormi | ks | 4 |  |  |  |  | 32 | M | 2 | ROZPOCET | #REF! | #REF! | #REF! | #REF! | #REF! | 2 | 0 | 16 | -1517996426
125 | K | 735154142 | Montáž vykurovacieho telesa panelového dvojradového výšky 600 mm/ dĺžky 1000-1200 mm | ks | 2 |  |  |  |  | 16 | K | 2 | ROZPOCET | #REF! | #REF! | #REF! | #REF! | #REF! | 2 | 0 | 16 | 203424765
126 | M |  | Vykurovacie teleso doskové - oceľový radiátor 22VK 600x1000, farebný,s pripojením vpravo/vľavo, s dvoma panelmi a dvoma konvektormi | ks | 1 |  |  |  |  | 32 | M | 2 | ROZPOCET | #REF! | #REF! | #REF! | #REF! | #REF! | 2 | 0 | 16 | -403322874
127 | M |  | Vykurovacie teleso doskové - oceľový radiátor 22VK 600x1200, farebný, s pripojením vpravo/vľavo, s dvoma panelmi a dvoma konvektormi | ks | 1 |  |  |  |  | 32 | M | 2 | ROZPOCET | #REF! | #REF! | #REF! | #REF! | #REF! | 2 | 0 | 16 | 1841473317
128 | K | 735154143 | Montáž vykurovacieho telesa panelového dvojradového výšky 600 mm/ dĺžky 1400-1800 mm | ks | 2 |  |  |  |  | 16 | K | 2 | ROZPOCET | #REF! | #REF! | #REF! | #REF! | #REF! | 2 | 0 | 16 | -1914817268
129 | M |  | Vykurovacie teleso doskové - oceľový radiátor 22VK 600x1400, farebný, s pripojením vpravo/vľavo, s dvoma panelmi a dvoma konvektormi | ks | 1 |  |  |  |  | 32 | M | 2 | ROZPOCET | #REF! | #REF! | #REF! | #REF! | #REF! | 2 | 0 | 16 | -1182395906
130 | M |  | Vykurovacie teleso doskové - oceľový radiátor 22VK 600x1800, farebný, s pripojením vpravo/vľavo, s dvoma panelmi a dvoma konvektormi | ks | 1 |  |  |  |  | 32 | M | 2 | ROZPOCET | #REF! | #REF! | #REF! | #REF! | #REF! | 2 | 0 | 16 | 1970830474
131 | K | 735154152 | Montáž vykurovacieho telesa panelového dvojradového výšky 900 mm/ dĺžky 1000-1200 mm | ks | 2 |  |  |  |  | 16 | K | 2 | ROZPOCET | #REF! | #REF! | #REF! | #REF! | #REF! | 2 | 0 | 16 | 910675602
132 | M |  | Vykurovacie teleso doskové - oceľový radiátor 22VK 900x1200, farebný, s pripojením vpravo/vľavo, s dvoma panelmi a dvoma konvektormi | ks | 2 |  |  |  |  | 32 | M | 2 | ROZPOCET | #REF! | #REF! | #REF! | #REF! | #REF! | 2 | 0 | 16 | 1360884004
133 | K | 735154153 | Montáž vykurovacieho telesa panelového dvojradového výšky 900 mm/ dĺžky 1400-1800 mm | ks | 8 |  |  |  |  | 16 | K | 2 | ROZPOCET | #REF! | #REF! | #REF! | #REF! | #REF! | 2 | 0 | 16 | 66936020
134 | M |  | Vykurovacie teleso doskové - oceľový radiátor 22VK 900x1800, farebný, s pripojením vpravo/vľavo, s dvoma panelmi a dvoma konvektormi | ks | 8 |  |  |  |  | 32 | M | 2 | ROZPOCET | #REF! | #REF! | #REF! | #REF! | #REF! | 2 | 0 | 16 | 682355634
135 | K | 735154154 | Montáž vykurovacieho telesa panelového dvojradového výšky 900 mm/ dĺžky 2000-2600 mm | ks | 1 |  |  |  |  | 16 | K | 2 | ROZPOCET | #REF! | #REF! | #REF! | #REF! | #REF! | 2 | 0 | 16 | 2045269205
136 | M |  | Vykurovacie teleso doskové - oceľový radiátor 22VK 900x2000, farebný, s pripojením vpravo/vľavo, s dvoma panelmi a dvoma konvektormi | ks | 1 |  |  |  |  | 32 | M | 2 | ROZPOCET | #REF! | #REF! | #REF! | #REF! | #REF! | 2 | 0 | 16 | -1459826019
137 | K | 735154241 | Montáž vykurovacieho telesa panelového trojradového výšky 600 mm/ dĺžky 700-900 mm | ks | 1 |  |  |  |  | 16 | K | 2 | ROZPOCET | #REF! | #REF! | #REF! | #REF! | #REF! | 2 | 0 | 16 | 1179612749
138 | M |  | Vykurovacie teleso doskové - oceľový radiátor 33VK 600x800, farebný, s pripojením vpravo/vľavo, s troma panelmi a troma konvektormi | ks | 1 |  |  |  |  | 32 | M | 2 | ROZPOCET | #REF! | #REF! | #REF! | #REF! | #REF! | 2 | 0 | 16 | -592509839
139 | K | 735154254 | Montáž vykurovacieho telesa panelového trojradového výšky 900 mm/ dĺžky 2000-2600 mm | ks | 2 |  |  |  |  | 16 | K | 2 | ROZPOCET | #REF! | #REF! | #REF! | #REF! | #REF! | 2 | 0 | 16 | 282944657
140 | M |  | Vykurovacie teleso doskové - oceľový radiátor 33VK 900x2000, farebný, s pripojením vpravo/vľavo, s troma panelmi a troma konvektormi | ks | 2 |  |  |  |  | 32 | M | 2 | ROZPOCET | #REF! | #REF! | #REF! | #REF! | #REF! | 2 | 0 | 16 | 1421845162
141 | K | 735158110 | Vykurovacie telesá panelové, tlaková skúška telesa vodou jednoradového | ks | 3 |  |  |  |  | 16 | K | 2 | ROZPOCET | #REF! | #REF! | #REF! | #REF! | #REF! | 2 | 0 | 16 | 421216395
142 | K | 735158120 | Vykurovacie telesá panelové, tlaková skúška telesa vodou dvojradového | ks | 79 |  |  |  |  | 16 | K | 2 | ROZPOCET | #REF! | #REF! | #REF! | #REF! | #REF! | 2 | 0 | 16 | -774227791
143 | K | 735494811 | Vypúšťanie vody z vykurovacích sústav o v. pl. vykurovacích telies | m2 | 245 |  |  |  |  | 16 | K | 2 | ROZPOCET | #REF! | #REF! | #REF! | #REF! | #REF! | 2 | 0 | 16 | -49953810
144 | K | 735890802 | Vnútrostaveniskové premiestnenie vybúraných hmôt vykurovacích telies do 12m | t | 6.2 |  |  |  |  | 16 | K | 2 | ROZPOCET | #REF! | #REF! | #REF! | #REF! | #REF! | 2 | 0 | 16 | 973297450
145 | K | 998735201 | Presun hmôt pre vykurovacie telesá v objektoch výšky do 6 m | % | 176.737 |  |  |  |  | 16 | K | 2 | ROZPOCET | #REF! | #REF! | #REF! | #REF! | #REF! | 2 | 0 | 16 | 1657549772
| D | 767 | Konštrukcie doplnkové kovové | [6 empty] | 2 | D | 1 | ROZPOCET | [6 empty] | 0
146 | K | 767995101 | Montáž ostatných atypických kovových stavebných doplnkových konštrukcií do 5 kg | kg | 22 |  |  |  |  | 16 | K | 2 | ROZPOCET | #REF! | #REF! | #REF! | #REF! | #REF! | 2 | 0 | 16 | -2017417373
147 | M |  | Objímka na rúrky | ks | 520 |  |  |  |  | 32 | M | 2 | ROZPOCET | #REF! | #REF! | #REF! | #REF! | #REF! | 2 | 0 | 16 | 598330379
| D | 783 | Dokončovacie práce - nátery | [6 empty] | 2 | D | 1 | ROZPOCET | [6 empty] | 0
148 | K | 783222100 | Nátery kov.stav.doplnk.konštr. syntetické farby šedej na vzduchu schnúce dvojnásobné | m2 | 6 |  |  |  |  | 16 | K | 2 | ROZPOCET | #REF! | #REF! | #REF! | #REF! | #REF! | 2 | 0 | 16 | -2106789504
| D | HZS | Hodinové zúčtovacie sadzby | [6 empty] | 4 | D | 0 | ROZPOCET | [6 empty] | 0
149 | K | HZS000112 | Stavebno montážne práce náročnejšie, ucelené, obtiažne, rutinné (Tr.2) v rozsahu viac ako 8 hodín náročnejšie -vykurovacia skuška | hod | 24 |  |  |  |  | 512 | K | 1 | ROZPOCET | #REF! | #REF! | #REF! | #REF! | #REF! | 2 | 0 | 512 | -204571718
| D | OST | Ostatné | [6 empty] | 4 | D | 0 | ROZPOCET | [6 empty] | 0
150 | K | HZS000111 | Stavebno montážne práce menej náročne, pomocné alebo manupulačné (Tr 1) v rozsahu viac ako 8 hodín | hod | 48 |  |  |  |  | 512 | K | 1 | ROZPOCET | #REF! | #REF! | #REF! | #REF! | #REF! | 2 | 0 | 512 | 320366314
151 | K | HZS000214 | Stavebno montážne práce najnáročnejšie na odbornosť - prehliadky pracoviska a revízie (Tr 4) v rozsahu viac ako 4 a menej ako 8 hodín | hod | 3 |  |  |  |  | 512 | K | 1 | ROZPOCET | #REF! | #REF! | #REF! | #REF! | #REF! | 2 | 0 | 512 | -155543737

## 1.4.4 - Zdravotec...
[9 empty] | >> skryté stĺpce << |  | {c53bb2fb-1375-400c-970f-05c0ae72b252}
0
| KRYCÍ LIST ROZPOČTU | [9 empty] | False
Stavba:
Poltár OO PZ, rekonštrukcia a modernizácia objektu
Objekt:
SO 01.1 Budova OO PZ Poltár - oprávnené práce
Časť:
SO 01.1.4 Ostatné
Úroveň 3:
21.4.4 - Zdravotechnika
| JKSO: |  | 801 61 |  |  | KS: | 1220
| Miesto: |  | Poltár |  |  | Dátum: | 21. 6. 2023
| CPV: |  | 45216111-5 |  |  | CPA: | 41.00.43
| Objednávateľ: |  |  |  |  | IČO: | 00151866
|  | Ministerstvo vnútra Slovenskej republiky |  |  |  | IČ DPH:
| Zhotoviteľ: |  |  |  |  | IČO:
IČ DPH:
| Projektant: |  |  |  |  | IČO: | 45351856
|  | PROMOST s.r.o. |  |  |  | IČ DPH: | SK 2022945430
| Spracovateľ: |  |  |  |  | IČO:
|  | Ing. Michal Slobodník |  |  |  | IČ DPH:
Poznámka:
Náklady z rozpočtu
Ostatné náklady
Cena bez DPH
|  |  | Základ dane |  |  | Sadzba dane | Výška dane
| DPH | základná | #REF! |  |  | 20% | #REF!
|  | znížená |  |  |  | 23%
|  | zákl. prenesená | #REF! |  |  | 20%
|  | zníž. prenesená | #REF! |  |  | 20%
|  | nulová | #REF! |  |  | 0%
| Cena s DPH |  |  | v | EUR
| Projektant |  |  | Spracovateľ
| Dátum a podpis: |  | Pečiatka | Dátum a podpis: |  |  | Pečiatka
| Objednávateľ |  |  | Zhotoviteľ
| Dátum a podpis: |  | Pečiatka | Dátum a podpis: |  |  | Pečiatka
REKAPITULÁCIA ROZPOČTU
Stavba:
Poltár OO PZ, rekonštrukcia a modernizácia objektu
Objekt:
SO 01.1 Budova OO PZ Poltár - oprávnené práce
Časť:
SO 01.1.4 Ostatné
Úroveň 3:
21.4.4 - Zdravotechnika
Miesto: |  |  | Poltár |  |  | Dátum: | 21. 6. 2023
Objednávateľ: |  |  | Ministerstvo vnútra Slovenskej republiky |  |  | Projektant: | PROMOST s.r.o.
Zhotoviteľ: | [5 empty] | Spracovateľ: | Ing. Michal Slobodník
Kód dielu - Popis | [6 empty] | Cena celkom [EUR]
1) Náklady z rozpočtu | [11 empty] | -1
HSV - Práce a dodávky HSV
6 - Úpravy povrchov, podlahy, osadenie
9 - Ostatné konštrukcie a práce-búranie
99 - Presun hmôt HSV
PSV - Práce a dodávky PSV
713 - Izolácie tepelné
721 - Zdravotechnika - vnútorná kanalizácia
722 - Zdravotechnika - vnútorný vodovod
725 - Zdravotechnika - zariaď. predmety
2) Ostatné náklady
Celkové náklady za stavbu 1) + 2)
ROZPOČET
Stavba:
Poltár OO PZ, rekonštrukcia a modernizácia objektu
Objekt:
SO 01.1 Budova OO PZ Poltár - oprávnené práce
Časť:
SO 01.1.4 Ostatné
Úroveň 3:
21.4.4 - Zdravotechnika
Miesto: |  |  | Poltár |  |  | Dátum: | 21. 6. 2023
Objednávateľ: |  |  | Ministerstvo vnútra Slovenskej republiky |  |  | Projektant: | PROMOST s.r.o.
Zhotoviteľ: | [5 empty] | Spracovateľ: | Ing. Michal Slobodník
PČ | Typ | Kód | Popis | MJ | Množstvo | J.cena [EUR] | Cena celkom [EUR] | Cenová sústava
Náklady z rozpočtu | [10 empty] | D | -1 | [7 empty] | 0
| D | HSV | Práce a dodávky HSV | [6 empty] | 1 | D | 0 | ROZPOCET | [6 empty] | 0
| D | 6 | Úpravy povrchov, podlahy, osadenie | [6 empty] | 1 | D | 1 | ROZPOCET | [6 empty] | 0
1 | K | 612403399 | Hrubá výplň rýh na stenách akoukoľvek maltou, akejkoľvek šírky ryhy | m2 | 4.176 |  |  |  |  | 4 | K | 2 | ROZPOCET | #REF! | #REF! | #REF! | #REF! | #REF! | 2 | 0 | 4 | -2059693407
2 | K | 612423521 | Omietka rýh v stenách maltou vápennou šírky ryhy do 150 mm omietkou hladkou | m2 | 4.176 |  |  |  |  | 4 | K | 2 | ROZPOCET | #REF! | #REF! | #REF! | #REF! | #REF! | 2 | 0 | 4 | 1527843371
| D | 9 | Ostatné konštrukcie a práce-búranie | [6 empty] | 1 | D | 1 | ROZPOCET | [6 empty] | 0
3 | K | 969011121 | Vybúranie vodovodného vedenia DN do 52 mm, -0,01300t | m | 32.02 |  |  |  |  | 4 | K | 2 | ROZPOCET | #REF! | #REF! | #REF! | #REF! | #REF! | 2 | 0 | 4 | -1307833580
4 | K | 969021111 | Vybúranie kanalizačného potrubia DN do 100 mm, -0,03700t | m | 20.92 |  |  |  |  | 4 | K | 2 | ROZPOCET | #REF! | #REF! | #REF! | #REF! | #REF! | 2 | 0 | 4 | -18719897
5 | K | 969021121 | Vybúranie kanalizačného potrubia DN do 200 mm, -0,06300t | m | 4.25 |  |  |  |  | 4 | K | 2 | ROZPOCET | #REF! | #REF! | #REF! | #REF! | #REF! | 2 | 0 | 4 | 56906992
6 | K | 971036005 | Jadrové vrty diamantovými korunkami do D 60 mm do stien - murivo tehlové -0,00005t | cm | 184 |  |  |  |  | 4 | K | 2 | ROZPOCET | #REF! | #REF! | #REF! | #REF! | #REF! | 2 | 0 | 4 | -203479926
7 | K | 972056009 | Jadrové vrty diamantovými korunkami do D 100 mm do stropov - železobetónových -0,00019t | cm | 20 |  |  |  |  | 4 | K | 2 | ROZPOCET | #REF! | #REF! | #REF! | #REF! | #REF! | 2 | 0 | 4 | 780098170
8 | K | 972056012 | Jadrové vrty diamantovými korunkami do D 130 mm do stropov - železobetónových -0,00032t | cm | 60 |  |  |  |  | 4 | K | 2 | ROZPOCET | #REF! | #REF! | #REF! | #REF! | #REF! | 2 | 0 | 4 | 1163196320
9 | K | 974031142 | Vysekávanie rýh v akomkoľvek murive tehlovom na akúkoľvek maltu do hĺbky 70 mm a š. do 70 mm, -0,00900t | m | 41.02 |  |  |  |  | 4 | K | 2 | ROZPOCET | #REF! | #REF! | #REF! | #REF! | #REF! | 2 | 0 | 4 | -1867493233
10 | K | 974031142 | Vysekávanie rýh v akomkoľvek murive tehlovom na akúkoľvek maltu do hĺbky 70 mm a š. do 70 mm, -0,00900t | m | 11.38 |  |  |  |  | 4 | K | 2 | ROZPOCET | #REF! | #REF! | #REF! | #REF! | #REF! | 2 | 0 | 4 | 787437213
11 | K | 974031153 | Vysekávanie rýh v akomkoľvek murive tehlovom na akúkoľvek maltu do hĺbky 100 mm a š. do 100 mm, -0,01800t | m | 1.25 |  |  |  |  | 4 | K | 2 | ROZPOCET | #REF! | #REF! | #REF! | #REF! | #REF! | 2 | 0 | 4 | -1737367926
12 | K | 974031164 | Vysekávanie rýh v akomkoľvek murive tehlovom na akúkoľvek maltu do hĺbky 150 mm a š. do 150 mm, -0,04000t | m | 2.55 |  |  |  |  | 4 | K | 2 | ROZPOCET | #REF! | #REF! | #REF! | #REF! | #REF! | 2 | 0 | 4 | -1259401095
13 | K | 979011131 | Zvislá doprava sutiny po schodoch ručne do 3.5 m | t | 2.664 |  |  |  |  | 4 | K | 2 | ROZPOCET | #REF! | #REF! | #REF! | #REF! | #REF! | 2 | 0 | 4 | 308495070
14 | K | 979011141 | Príplatok za každých ďalších 3.5 m | t | 5.328 |  |  |  |  | 4 | K | 2 | ROZPOCET | #REF! | #REF! | #REF! | #REF! | #REF! | 2 | 0 | 4 | -449025172
15 | K | 979081111 | Odvoz sutiny a vybúraných hmôt na skládku do 1 km | t | 2.664 |  |  |  |  | 4 | K | 2 | ROZPOCET | #REF! | #REF! | #REF! | #REF! | #REF! | 2 | 0 | 4 | 611213458
16 | K | 979081121 | Odvoz sutiny a vybúraných hmôt na skládku za každý ďalší 1 km | t | 39.96 |  |  |  |  | 4 | K | 2 | ROZPOCET | #REF! | #REF! | #REF! | #REF! | #REF! | 2 | 0 | 4 | 367215354
17 | K | 979082111 | Vnútrostavenisková doprava sutiny a vybúraných hmôt do 10 m | t | 2.664 |  |  |  |  | 4 | K | 2 | ROZPOCET | #REF! | #REF! | #REF! | #REF! | #REF! | 2 | 0 | 4 | 2033041875
18 | K | 979082121 | Vnútrostavenisková doprava sutiny a vybúraných hmôt za každých ďalších 5 m | t | 21.312 |  |  |  |  | 4 | K | 2 | ROZPOCET | #REF! | #REF! | #REF! | #REF! | #REF! | 2 | 0 | 4 | -1451181308
19 | K | 979089012 | Poplatok za skladovanie - betón, tehly, dlaždice (17 01 ), ostatné | t | 2.664 |  |  |  |  | 4 | K | 2 | ROZPOCET | #REF! | #REF! | #REF! | #REF! | #REF! | 2 | 0 | 4 | 1465206993
| D | 99 | Presun hmôt HSV | [6 empty] | 1 | D | 1 | ROZPOCET | [6 empty] | 0
20 | K | 999281111 | Presun hmôt pre opravy a údržbu objektov vrátane vonkajších plášťov výšky do 25 m | t | 0.751 |  |  |  |  | 4 | K | 2 | ROZPOCET | #REF! | #REF! | #REF! | #REF! | #REF! | 2 | 0 | 4 | 1687804969
| D | PSV | Práce a dodávky PSV | [6 empty] | 2 | D | 0 | ROZPOCET | [6 empty] | 0
| D | 713 | Izolácie tepelné | [6 empty] | 2 | D | 1 | ROZPOCET | [6 empty] | 0
21 | K | 713482121 | Montáž trubíc z PE, hr.15-20 mm,vnút.priemer do 38 mm | m | 41.02 |  |  |  |  | 16 | K | 2 | ROZPOCET | #REF! | #REF! | #REF! | #REF! | #REF! | 2 | 0 | 16 | -745701613
22 | M |  | Izolačná PE trubica 20x13 mm (d potrubia x hr. izolácie), nadrezaná | m | 16.544 |  |  |  |  | 32 | M | 2 | ROZPOCET | #REF! | #REF! | #REF! | #REF! | #REF! | 2 | 0 | 16 | 1206342932
23 | M |  | Izolačná PE trubica 28x20 mm (d potrubia x hr. izolácie), nadrezaná | m | 17.952 |  |  |  |  | 32 | M | 2 | ROZPOCET | #REF! | #REF! | #REF! | #REF! | #REF! | 2 | 0 | 16 | 1704348953
24 | M |  | Izolačná PE trubica 35x20 mm (d potrubia x hr. izolácie), nadrezaná | m | 7.344 |  |  |  |  | 32 | M | 2 | ROZPOCET | #REF! | #REF! | #REF! | #REF! | #REF! | 2 | 0 | 16 | -401905411
25 | K | 713530260 | Montáž protipožiarnych stropných prestupov potrubí DN otvoru/DN potrubia 107/82 mm izolované tmelom El90-180, s vloženou TI | ks | 1 |  |  |  |  | 16 | K | 2 | ROZPOCET | #REF! | #REF! | #REF! | #REF! | #REF! | 2 | 0 | 16 | -1045355661
26 | M |  | Požiarny silikónový tmel, objem 310 ml | ks | 0.09 |  |  |  |  | 32 | M | 2 | ROZPOCET | #REF! | #REF! | #REF! | #REF! | #REF! | 2 | 0 | 16 | -1240746637
27 | M |  | Doska izolačná, 60x600x1000 mm, technická izolácia z kamennej vlny pre izolovanie nádrží | m2 | 0.336 |  |  |  |  | 32 | M | 2 | ROZPOCET | #REF! | #REF! | #REF! | #REF! | #REF! | 2 | 0 | 16 | 1083874332
28 | K | 713530270 | Montáž protipožiarnych stropných prestupov potrubí DN otvoru/DN potrubia 132/100 mm izolované tmelom El90-180, s vloženou TI | ks | 3 |  |  |  |  | 16 | K | 2 | ROZPOCET | #REF! | #REF! | #REF! | #REF! | #REF! | 2 | 0 | 16 | 268986247
29 | M |  | Požiarny silikónový tmel, objem 310 ml | ks | 0.36 |  |  |  |  | 32 | M | 2 | ROZPOCET | #REF! | #REF! | #REF! | #REF! | #REF! | 2 | 0 | 16 | 666501481
30 | M |  | Doska izolačná, 60x600x1000 mm, technická izolácia z kamennej vlny pre izolovanie nádrží | m2 | 1.245 |  |  |  |  | 32 | M | 2 | ROZPOCET | #REF! | #REF! | #REF! | #REF! | #REF! | 2 | 0 | 16 | 1227763835
31 | K | 998713102 | Presun hmôt pre izolácie tepelné v objektoch výšky nad 6 m do 12 m | t | 0.008 |  |  |  |  | 16 | K | 2 | ROZPOCET | #REF! | #REF! | #REF! | #REF! | #REF! | 2 | 0 | 16 | 1828803993
| D | 721 | Zdravotechnika - vnútorná kanalizácia | [6 empty] | 2 | D | 1 | ROZPOCET | [6 empty] | 0
32 | K | 721140916 | Oprava odpadového potrubia liatinového prepojenie doterajšieho potrubia DN 125 | ks | 1 |  |  |  |  | 16 | K | 2 | ROZPOCET | #REF! | #REF! | #REF! | #REF! | #REF! | 2 | 0 | 16 | 161163845
33 | K | 721140926 | Oprava odpadového potrubia liatinového krátenie rúr DN 125 | ks | 1 |  |  |  |  | 16 | K | 2 | ROZPOCET | #REF! | #REF! | #REF! | #REF! | #REF! | 2 | 0 | 16 | 1834943698
34 | K | 721171102 | Potrubie z PVC - U odpadové ležaté hrdlové D 75x1, 8 zavesené | m | 0.75 |  |  |  |  | 16 | K | 2 | ROZPOCET | #REF! | #REF! | #REF! | #REF! | #REF! | 2 | 0 | 16 | -315910555
35 | K | 721171103 | Potrubie z PVC - U odpadové ležaté hrdlové D 110x2, 2 zavesené | m | 6.9 |  |  |  |  | 16 | K | 2 | ROZPOCET | #REF! | #REF! | #REF! | #REF! | #REF! | 2 | 0 | 16 | -2024610923
36 | K | 721171106 | Potrubie z PVC - U odpadové ležaté hrdlové D 50 x1, 8 | m | 0.85 |  |  |  |  | 16 | K | 2 | ROZPOCET | #REF! | #REF! | #REF! | #REF! | #REF! | 2 | 0 | 16 | -1812140323
37 | K | 721171107 | Potrubie z PVC - U odpadové ležaté hrdlové D 75x1, 8 | m | 1.25 |  |  |  |  | 16 | K | 2 | ROZPOCET | #REF! | #REF! | #REF! | #REF! | #REF! | 2 | 0 | 16 | 2043584539
38 | K | 721171109 | Potrubie z PVC - U odpadové ležaté hrdlové D 110x2, 2 | m | 2.55 |  |  |  |  | 16 | K | 2 | ROZPOCET | #REF! | #REF! | #REF! | #REF! | #REF! | 2 | 0 | 16 | -1706338134
39 | K | 721172109 | Potrubie z PVC - U odpadové zvislé hrdlové D 110x2, 2 | m | 3.953 |  |  |  |  | 16 | K | 2 | ROZPOCET | #REF! | #REF! | #REF! | #REF! | #REF! | 2 | 0 | 16 | 219434732
40 | K | 721173204 | Potrubie z PVC - U odpadné pripájacie D 40x1, 8 | m | 8.95 |  |  |  |  | 16 | K | 2 | ROZPOCET | #REF! | #REF! | #REF! | #REF! | #REF! | 2 | 0 | 16 | -159306106
41 | K | 721173205 | Potrubie z PVC - U odpadné pripájacie D 50x1, 8 | m | 1.58 |  |  |  |  | 16 | K | 2 | ROZPOCET | #REF! | #REF! | #REF! | #REF! | #REF! | 2 | 0 | 16 | 64568073
42 | K | 721194104 | Zriadenie prípojky na potrubí vyvedenie a upevnenie odpadových výpustiek D 40x1, 8 | ks | 5 |  |  |  |  | 16 | K | 2 | ROZPOCET | #REF! | #REF! | #REF! | #REF! | #REF! | 2 | 0 | 16 | 1282498761
43 | K | 721194105 | Zriadenie prípojky na potrubí vyvedenie a upevnenie odpadových výpustiek D 50x1, 8 | ks | 1 |  |  |  |  | 16 | K | 2 | ROZPOCET | #REF! | #REF! | #REF! | #REF! | #REF! | 2 | 0 | 16 | -835306878
44 | K | 721194107 | Zriadenie prípojky na potrubí vyvedenie a upevnenie odpadových výpustiek D 75x1, 9 | ks | 3 |  |  |  |  | 16 | K | 2 | ROZPOCET | #REF! | #REF! | #REF! | #REF! | #REF! | 2 | 0 | 16 | -1531801446
45 | K | 721194109 | Zriadenie prípojky na potrubí vyvedenie a upevnenie odpadových výpustiek D 110x2, 3 | ks | 3 |  |  |  |  | 16 | K | 2 | ROZPOCET | #REF! | #REF! | #REF! | #REF! | #REF! | 2 | 0 | 16 | -1036080737
46 | K | 721290015 | Montáž privzdušňovacieho ventilu podomietkového | ks | 1 |  |  |  |  | 16 | K | 2 | ROZPOCET | #REF! | #REF! | #REF! | #REF! | #REF! | 2 | 0 | 16 | 333218577
47 | M |  | Privzdušňovacia hlavica 900, DN 110, (37 l/s), - 40 až + 60°C, dvojitá izolačná stena, vnútorná kanalizácia, PP | ks | 1 |  |  |  |  | 32 | M | 2 | ROZPOCET | #REF! | #REF! | #REF! | #REF! | #REF! | 2 | 0 | 16 | -1595019073
48 | K | 721290111 | Ostatné - skúška tesnosti kanalizácie v objektoch vodou do DN 125 | m | 26.783 |  |  |  |  | 16 | K | 2 | ROZPOCET | #REF! | #REF! | #REF! | #REF! | #REF! | 2 | 0 | 16 | 16436359
49 | K | 721300912 | Prečistenie zvislých odpadov v jednom podlaží do DN 200 | ks | 3 |  |  |  |  | 16 | K | 2 | ROZPOCET | #REF! | #REF! | #REF! | #REF! | #REF! | 2 | 0 | 16 | 2055137106
50 | K | 721300922 | Prečistenie ležatých zvodov do DN 300 | m | 35.695 |  |  |  |  | 16 | K | 2 | ROZPOCET | #REF! | #REF! | #REF! | #REF! | #REF! | 2 | 0 | 16 | 1127129684
51 | K | 721300961 | Prečistenie zápachových uzávierok jednoduchých umývadlových alebo drezových | ks | 5 |  |  |  |  | 16 | K | 2 | ROZPOCET | #REF! | #REF! | #REF! | #REF! | #REF! | 2 | 0 | 16 | -511712245
52 | K | 998721102 | Presun hmôt pre vnútornú kanalizáciu v objektoch výšky nad 6 do 12 m | t | 0.464 |  |  |  |  | 16 | K | 2 | ROZPOCET | #REF! | #REF! | #REF! | #REF! | #REF! | 2 | 0 | 16 | 631554252
| D | 722 | Zdravotechnika - vnútorný vodovod | [6 empty] | 2 | D | 1 | ROZPOCET | [6 empty] | 0
53 | K | 722110912 | Oprava vodovodného potrubia liatinového prírubového pretesnenie prírubového spoja do DN 80, -0,00081t | ks | 1 |  |  |  |  | 16 | K | 2 | ROZPOCET | #REF! | #REF! | #REF! | #REF! | #REF! | 2 | 0 | 16 | 720426104
54 | K | 722110924 | Oprava vodovodného potrubia liatinového prírubového prepojenie doterajšieho potrubia do DN 80 | ks | 1 |  |  |  |  | 16 | K | 2 | ROZPOCET | #REF! | #REF! | #REF! | #REF! | #REF! | 2 | 0 | 16 | 1841566526
55 | K | 722172121 | Potrubie z plastických rúr PP-R D20/3.4 - PN20, polyfúznym zváraním | m | 16.22 |  |  |  |  | 16 | K | 2 | ROZPOCET | #REF! | #REF! | #REF! | #REF! | #REF! | 2 | 0 | 16 | -1824948163
56 | K | 722172122 | Potrubie z plastických rúr PP-R D25/4.2 - PN20, polyfúznym zváraním | m | 17.6 |  |  |  |  | 16 | K | 2 | ROZPOCET | #REF! | #REF! | #REF! | #REF! | #REF! | 2 | 0 | 16 | 1769851700
57 | K | 722172123 | Potrubie z plastických rúr PP-R D32/5.4 - PN20, polyfúznym zváraním | m | 7.2 |  |  |  |  | 16 | K | 2 | ROZPOCET | #REF! | #REF! | #REF! | #REF! | #REF! | 2 | 0 | 16 | -316647526
58 | K | 722190901 | Uzatvorenie alebo otvorenie vodovodného potrubia | ks | 3 |  |  |  |  | 16 | K | 2 | ROZPOCET | #REF! | #REF! | #REF! | #REF! | #REF! | 2 | 0 | 16 | 2098970792
59 | K | 722210981 | Výmena tesnenia pod hlavou armatúr, -0,00099t | ks | 11 |  |  |  |  | 16 | K | 2 | ROZPOCET | #REF! | #REF! | #REF! | #REF! | #REF! | 2 | 0 | 16 | 996654340
60 | K | 722290227 | Tlaková skúška vodovodného potrubia PPR do DN 50 | m | 41.02 |  |  |  |  | 16 | K | 2 | ROZPOCET | #REF! | #REF! | #REF! | #REF! | #REF! | 2 | 0 | 16 | 425823460
61 | K | 722290234 | Prepláchnutie a dezinfekcia vodovodného potrubia do DN 80 | m | 41.02 |  |  |  |  | 16 | K | 2 | ROZPOCET | #REF! | #REF! | #REF! | #REF! | #REF! | 2 | 0 | 16 | 60393739
62 | K | 722290822 | Vnútrostav. premiestnenie vybúraných hmôt vnútorný vodovod vodorovne do 100 m z budov vys. do 12 m | t | 0.012 |  |  |  |  | 16 | K | 2 | ROZPOCET | #REF! | #REF! | #REF! | #REF! | #REF! | 2 | 0 | 16 | 1290144055
63 | K | 998722102 | Presun hmôt pre vnútorný vodovod v objektoch výšky nad 6 do 12 m | t | 1.925 |  |  |  |  | 16 | K | 2 | ROZPOCET | #REF! | #REF! | #REF! | #REF! | #REF! | 2 | 0 | 16 | -918285881
| D | 725 | Zdravotechnika - zariaď. predmety | [6 empty] | 2 | D | 1 | ROZPOCET | [6 empty] | 0
64 | K | 725530811 | Demontáž elektrického zásobníkového ohrievača vody prepadového do 12 l, -0,01750t | súb. | 5 |  |  |  |  | 16 | K | 2 | ROZPOCET | #REF! | #REF! | #REF! | #REF! | #REF! | 2 | 0 | 16 | 1517299205
65 | K | 725530823 | Demontáž elektrického zásobníkového ohrievača vody tlakového od 50 l do 200 l, -0,15500t | súb. | 3 |  |  |  |  | 16 | K | 2 | ROZPOCET | #REF! | #REF! | #REF! | #REF! | #REF! | 2 | 0 | 16 | 1431340496
66 | K | 725539102 | Montáž elektrického zásobníka akumulačného stojatého do 80 L | súb. | 1 |  |  |  |  | 16 | K | 2 | ROZPOCET | #REF! | #REF! | #REF! | #REF! | #REF! | 2 | 0 | 16 | -1162289174
67 | M |  | Ohrievač vody elektrický tlakový závesný zvislý akumulačný, objem 80 l | ks | 1 |  |  |  |  | 32 | M | 2 | ROZPOCET | #REF! | #REF! | #REF! | #REF! | #REF! | 2 | 0 | 16 | -1163471806
68 | K | 725539103 | Montáž elektrického zásobníka akumulačného stojatého do 120 L | súb. | 2 |  |  |  |  | 16 | K | 2 | ROZPOCET | #REF! | #REF! | #REF! | #REF! | #REF! | 2 | 0 | 16 | 1362381460
69 | M |  | Ohrievač vody elektrický tlakový závesný zvislý akumulačný, objem 120 l | ks | 2 |  |  |  |  | 32 | M | 2 | ROZPOCET | #REF! | #REF! | #REF! | #REF! | #REF! | 2 | 0 | 16 | 670291621
70 | K | 725539160 | Montáž elektrického zásobníka malolitrážneho prepadového do 5 L | súb. | 4 |  |  |  |  | 16 | K | 2 | ROZPOCET | #REF! | #REF! | #REF! | #REF! | #REF! | 2 | 0 | 16 | 1729765655
71 | M |  | Elektrický prietokový ohrievač beztlakový malolitrážny s batériou, inštalácia nad umývadlo, objem 5 l | ks | 4 |  |  |  |  | 32 | M | 2 | ROZPOCET | #REF! | #REF! | #REF! | #REF! | #REF! | 2 | 0 | 16 | 1539214538
72 | K | 725539161 | Montáž elektrického zásobníka malolitrážneho prepadového do 10 L | súb. | 1 |  |  |  |  | 16 | K | 2 | ROZPOCET | #REF! | #REF! | #REF! | #REF! | #REF! | 2 | 0 | 16 | 540754498
73 | M |  | Elektrický prietokový ohrievač beztlakový malolitrážny s batériou, inštalácia nad umývadlo, objem 10 l | ks | 1 |  |  |  |  | 32 | M | 2 | ROZPOCET | #REF! | #REF! | #REF! | #REF! | #REF! | 2 | 0 | 16 | 1704335662
74 | K | 725590812 | Vnútrostav. premiestnenie vybúr. hmôt zariaď. predmetov vodorovne do 100 m z budov s výš. do 12 m | t | 0.566 |  |  |  |  | 16 | K | 2 | ROZPOCET | #REF! | #REF! | #REF! | #REF! | #REF! | 2 | 0 | 16 | 998060824
75 | K | 725820810 | Demontáž batérie drezovej, umývadlovej nástennej, -0,0026t | súb. | 5 |  |  |  |  | 16 | K | 2 | ROZPOCET | #REF! | #REF! | #REF! | #REF! | #REF! | 2 | 0 | 16 | -901562513
76 | K | 998725102 | Presun hmôt pre zariaďovacie predmety v objektoch výšky nad 6 do 12 m | t | 0.128 |  |  |  |  | 16 | K | 2 | ROZPOCET | #REF! | #REF! | #REF! | #REF! | #REF! | 2 | 0 | 16 | 2004102119

## 2.1 - Stavebné práce
[9 empty] | >> skryté stĺpce << |  | {4c5d833d-c6db-477c-a5ba-3b53c564c0b2}
0
| KRYCÍ LIST ROZPOČTU | [9 empty] | False
Stavba:
Poltár OO PZ, rekonštrukcia a modernizácia objektu
Objekt:
SO 01.2 Budova OO PZ Poltár - neoprávnené práce
Časť:
2.1 - Stavebné práce
| JKSO: |  | 801 61 |  |  | KS: | 1220
| Miesto: |  | Poltár |  |  | Dátum: | 21. 6. 2023
| CPV: |  | 45216111-5 |  |  | CPA: | 41.00.43
| Objednávateľ: |  |  |  |  | IČO: | 00151866
|  | Ministerstvo vnútra Slovenskej republiky |  |  |  | IČ DPH:
| Zhotoviteľ: |  |  |  |  | IČO:
IČ DPH:
| Projektant: |  |  |  |  | IČO: | 45351856
|  | PROMOST s.r.o. |  |  |  | IČ DPH: | SK 2022945430
| Spracovateľ: |  |  |  |  | IČO:
|  | Ing. Michal Slobodník |  |  |  | IČ DPH:
Poznámka:
Náklady z rozpočtu
Ostatné náklady
Cena bez DPH
|  |  | Základ dane |  |  | Sadzba dane | Výška dane
| DPH | základná | #REF! |  |  | 20% | #REF!
|  | znížená |  |  |  | 23%
|  | zákl. prenesená | #REF! |  |  | 20%
|  | zníž. prenesená | #REF! |  |  | 20%
|  | nulová | #REF! |  |  | 0%
| Cena s DPH |  |  | v | EUR
| Projektant |  |  | Spracovateľ
| Dátum a podpis: |  | Pečiatka | Dátum a podpis: |  |  | Pečiatka
| Objednávateľ |  |  | Zhotoviteľ
| Dátum a podpis: |  | Pečiatka | Dátum a podpis: |  |  | Pečiatka
REKAPITULÁCIA ROZPOČTU
Stavba:
Poltár OO PZ, rekonštrukcia a modernizácia objektu
Objekt:
SO 01.2 Budova OO PZ Poltár - neoprávnené práce
Časť:
2.1 - Stavebné práce
Miesto: |  |  | Poltár |  |  | Dátum: | 21. 6. 2023
Objednávateľ: |  |  | Ministerstvo vnútra Slovenskej republiky |  |  | Projektant: | PROMOST s.r.o.
Zhotoviteľ: | [5 empty] | Spracovateľ: | Ing. Michal Slobodník
Kód dielu - Popis | [6 empty] | Cena celkom [EUR]
1) Náklady z rozpočtu | [11 empty] | -1
HSV - Práce a dodávky HSV
3 - Zvislé a kompletné konštrukcie
6 - Úpravy povrchov, podlahy, osadenie
9 - Ostatné konštrukcie a práce-búranie
99 - Presun hmôt HSV
PSV - Práce a dodávky PSV
766 - Konštrukcie stolárske
771 - Podlahy z dlaždíc
776 - Podlahy povlakové
781 - Obklady
783 - Nátery
784 - Maľby
2) Ostatné náklady
Celkové náklady za stavbu 1) + 2)
ROZPOČET
Stavba:
Poltár OO PZ, rekonštrukcia a modernizácia objektu
Objekt:
SO 01.2 Budova OO PZ Poltár - neoprávnené práce
Časť:
2.1 - Stavebné práce
Miesto: |  |  | Poltár |  |  | Dátum: | 21. 6. 2023
Objednávateľ: |  |  | Ministerstvo vnútra Slovenskej republiky |  |  | Projektant: | PROMOST s.r.o.
Zhotoviteľ: | [5 empty] | Spracovateľ: | Ing. Michal Slobodník
PČ | Typ | Kód | Popis | MJ | Množstvo | J.cena [EUR] | Cena celkom [EUR] | Cenová sústava
Náklady z rozpočtu | [10 empty] | D | -1 | [7 empty] | 0
| D | HSV | Práce a dodávky HSV | [6 empty] | 1 | D | 0 | ROZPOCET | [6 empty] | 0
| D | 3 | Zvislé a kompletné konštrukcie | [6 empty] | 1 | D | 1 | ROZPOCET | [6 empty] | 0
1 | K | 317121152 | Montáž prekladu z keramických prefabrikátov do pripravených rýh svetl. otvoru do 1050 mm | ks | 10 |  |  |  |  | 4 | K | 2 | ROZPOCET | #REF! | #REF! | #REF! | #REF! | #REF! | 2 | 0 | 4 | -1545572132
2 | M |  | Keramický preklad 23,8, lxšxv 1000x75x238 mm | ks | 4 |  |  |  |  | 8 | M | 2 | ROZPOCET | #REF! | #REF! | #REF! | #REF! | #REF! | 2 | 0 | 4 | 129973295
3 | M |  | Keramický preklad 23,8, lxšxv 1250x75x238 mm | ks | 6 |  |  |  |  | 8 | M | 2 | ROZPOCET | #REF! | #REF! | #REF! | #REF! | #REF! | 2 | 0 | 4 | -994597389
4 | K | 340238271 | Zamurovanie otvorov plochy od 0,25 do 1 m2 tehlami 8 (80x365x238) | m2 | 1.419 |  |  |  |  | 4 | K | 2 | ROZPOCET | #REF! | #REF! | #REF! | #REF! | #REF! | 2 | 0 | 4 | -565860606
5 | K | 340239271 | Zamurovanie otvorov plochy nad 1 do 4 m2 tehlami 8 (80x365x238) | m2 | 3.03 |  |  |  |  | 4 | K | 2 | ROZPOCET | #REF! | #REF! | #REF! | #REF! | #REF! | 2 | 0 | 4 | -441763521
6 | K | 342242312 | Priečky z tehál pálených 11,5 P+D P 10, na maltu MVC (115x365x238) | m2 | 32.099 |  |  |  |  | 4 | K | 2 | ROZPOCET | #REF! | #REF! | #REF! | #REF! | #REF! | 2 | 0 | 4 | 2055535280
7 | K | 342948112 | Ukotvenie priečok k murovaným konštrukciám priskrutkovaním | m | 18.25 |  |  |  |  | 4 | K | 2 | ROZPOCET | #REF! | #REF! | #REF! | #REF! | #REF! | 2 | 0 | 4 | -568847574
8 | K | 342948113 | Ukotvenie priečok k betónovým konštrukciám priskrutkovaním | m | 7.005 |  |  |  |  | 4 | K | 2 | ROZPOCET | #REF! | #REF! | #REF! | #REF! | #REF! | 2 | 0 | 4 | 482239954
| D | 6 | Úpravy povrchov, podlahy, osadenie | [6 empty] | 1 | D | 1 | ROZPOCET | [6 empty] | 0
9 | K | 610991111 | Zakrývanie výplní vnútorných okenných otvorov, predmetov a konštrukcií | m2 | 20.2 |  |  |  |  | 4 | K | 2 | ROZPOCET | #REF! | #REF! | #REF! | #REF! | #REF! | 2 | 0 | 4 | -541231648
10 | K | 611401111 | Omietka jednotlivých malých plôch na stropoch akoukoľvek maltou s plochou jednotlivo do 0, 09 m2 | ks | 8 |  |  |  |  | 4 | K | 2 | ROZPOCET | #REF! | #REF! | #REF! | #REF! | #REF! | 2 | 0 | 4 | -1340444262
11 | K | 611401211 | Omietka jednotlivých malých plôch na stropoch s plochou jednotlivo nad 0, 09 do 0,25 m2 | ks | 4 |  |  |  |  | 4 | K | 2 | ROZPOCET | #REF! | #REF! | #REF! | #REF! | #REF! | 2 | 0 | 4 | 1681621229
12 | K | 611401311 | Omietka jednotlivých malých plôch na stropoch s plochou jednotlivo nad 0, 25 do 1 m2 | ks | 2 |  |  |  |  | 4 | K | 2 | ROZPOCET | #REF! | #REF! | #REF! | #REF! | #REF! | 2 | 0 | 4 | -1732795243
13 | K | 611421331 | Oprava vnútorných vápenných omietok stropov železobetónových rovných tvárnicových a klenieb, opravovaná plocha nad 10 do 30 % štukových | m2 | 43.85 |  |  |  |  | 4 | K | 2 | ROZPOCET | #REF! | #REF! | #REF! | #REF! | #REF! | 2 | 0 | 4 | -1823325144
14 | K | 612401191 | Omietka jednotlivých malých plôch vnútorných stien akoukoľvek maltou do 0, 09 m2 | ks | 16 |  |  |  |  | 4 | K | 2 | ROZPOCET | #REF! | #REF! | #REF! | #REF! | #REF! | 2 | 0 | 4 | 1978194472
15 | K | 612401291 | Omietka jednotlivých malých plôch vnútorných stien akoukoľvek maltou nad 0, 09 do 0,25 m2 | ks | 8 |  |  |  |  | 4 | K | 2 | ROZPOCET | #REF! | #REF! | #REF! | #REF! | #REF! | 2 | 0 | 4 | 852403869
16 | K | 612401391 | Omietka jednotlivých malých plôch vnútorných stien akoukoľvek maltou nad 0, 25 do 1 m2 | ks | 14 |  |  |  |  | 4 | K | 2 | ROZPOCET | #REF! | #REF! | #REF! | #REF! | #REF! | 2 | 0 | 4 | 1388496481
17 | K | 612409991 | Začistenie omietok (s dodaním hmoty) okolo okien, dverí,podláh, obkladov atď. | m | 71.04 |  |  |  |  | 4 | K | 2 | ROZPOCET | #REF! | #REF! | #REF! | #REF! | #REF! | 2 | 0 | 4 | 304043146
18 | K | 612421331 | Oprava vnútorných vápenných omietok stien, v množstve opravenej plochy nad 10 do 30 % štukových | m2 | 26.36 |  |  |  |  | 4 | K | 2 | ROZPOCET | #REF! | #REF! | #REF! | #REF! | #REF! | 2 | 0 | 4 | 104647982
19 | K | 612451320 | Oprava vnútorných cementových omietok stien v množstve opravovanej plochy nad 10 do 30 % hladkých | m2 | 74.401 |  |  |  |  | 4 | K | 2 | ROZPOCET | #REF! | #REF! | #REF! | #REF! | #REF! | 2 | 0 | 4 | -641779871
20 | K | 612460111 | Príprava vnútorného podkladu stien na silno a nerovnomerne nasiakavé podklady regulátorom nasiakavosti | m2 | 73.096 |  |  |  |  | 4 | K | 2 | ROZPOCET | #REF! | #REF! | #REF! | #REF! | #REF! | 2 | 0 | 4 | -1215277175
21 | K | 612460121 | Príprava vnútorného podkladu stien penetráciou základnou | m2 | 73.096 |  |  |  |  | 4 | K | 2 | ROZPOCET | #REF! | #REF! | #REF! | #REF! | #REF! | 2 | 0 | 4 | 1517366330
22 | K | 612460151 | Príprava vnútorného podkladu stien cementovým prednástrekom, hr. 3 mm | m2 | 73.096 |  |  |  |  | 4 | K | 2 | ROZPOCET | #REF! | #REF! | #REF! | #REF! | #REF! | 2 | 0 | 4 | -102503663
23 | K | 612460243 | Vnútorná omietka stien vápennocementová jadrová (hrubá), hr. 20 mm | m2 | 73.096 |  |  |  |  | 4 | K | 2 | ROZPOCET | #REF! | #REF! | #REF! | #REF! | #REF! | 2 | 0 | 4 | 819313042
24 | K | 612460253 | Vnútorná omietka stien vápennocementová štuková (jemná), hr. 5 mm | m2 | 33.347 |  |  |  |  | 4 | K | 2 | ROZPOCET | #REF! | #REF! | #REF! | #REF! | #REF! | 2 | 0 | 4 | -2138376720
25 | K | 642944121 | Dodatočná montáž oceľovej dverovej zárubne, plochy otvoru do 2,5 m2 | ks | 6 |  |  |  |  | 4 | K | 2 | ROZPOCET | #REF! | #REF! | #REF! | #REF! | #REF! | 2 | 0 | 4 | 1197479046
26 | M |  | Zárubňa oceľová CgU šxvxhr 600x1970x160 mm L | ks | 4 |  |  |  |  | 8 | M | 2 | ROZPOCET | #REF! | #REF! | #REF! | #REF! | #REF! | 2 | 0 | 4 | -1448560546
27 | M |  | Zárubňa oceľová CgU šxvxhr 600x1970x160 mm P | ks | 1 |  |  |  |  | 8 | M | 2 | ROZPOCET | #REF! | #REF! | #REF! | #REF! | #REF! | 2 | 0 | 4 | -2001431092
28 | M |  | Zárubňa oceľová CgU šxvxhr 900x1970x160 mm P | ks | 1 |  |  |  |  | 8 | M | 2 | ROZPOCET | #REF! | #REF! | #REF! | #REF! | #REF! | 2 | 0 | 4 | -1167496731
| D | 9 | Ostatné konštrukcie a práce-búranie | [6 empty] | 1 | D | 1 | ROZPOCET | [6 empty] | 0
29 | K | 962031132 | Búranie priečok z tehál pálených, plných alebo dutých hr. do 150 mm, -0,19600t | m2 | 8.625 |  |  |  |  | 4 | K | 2 | ROZPOCET | #REF! | #REF! | #REF! | #REF! | #REF! | 2 | 0 | 4 | 1664476900
30 | K | 965081712 | Búranie dlažieb, bez podklad. lôžka z xylolit., alebo keramických dlaždíc hr. do 10 mm, -0,02000t | m2 | 15.02 |  |  |  |  | 4 | K | 2 | ROZPOCET | #REF! | #REF! | #REF! | #REF! | #REF! | 2 | 0 | 4 | 1510875289
31 | K | 968061125 | Vyvesenie dreveného dverného krídla do suti plochy do 2 m2, -0,02400t | ks | 6 |  |  |  |  | 4 | K | 2 | ROZPOCET | #REF! | #REF! | #REF! | #REF! | #REF! | 2 | 0 | 4 | 137550639
32 | K | 968072455 | Vybúranie kovových dverových zárubní plochy do 2 m2, -0,07600t | m2 | 7.575 |  |  |  |  | 4 | K | 2 | ROZPOCET | #REF! | #REF! | #REF! | #REF! | #REF! | 2 | 0 | 4 | 858798962
33 | K | 971033521 | Vybúranie otvorov v murive tehl. plochy do 1 m2 hr.do 100 mm, -0,19100t | m2 | 1.358 |  |  |  |  | 4 | K | 2 | ROZPOCET | #REF! | #REF! | #REF! | #REF! | #REF! | 2 | 0 | 4 | 1060266632
34 | K | 971033621 | Vybúranie otvorov v murive tehl. plochy do 4 m2 hr.do 100 mm, -0,18000t | m2 | 1.616 |  |  |  |  | 4 | K | 2 | ROZPOCET | #REF! | #REF! | #REF! | #REF! | #REF! | 2 | 0 | 4 | -1026102779
35 | K | 971033641 | Vybúranie otvorov v murive tehl. plochy do 4 m2 hr.do 300 mm, -1,87500t | m3 | 0.492 |  |  |  |  | 4 | K | 2 | ROZPOCET | #REF! | #REF! | #REF! | #REF! | #REF! | 2 | 0 | 4 | -885898118
36 | K | 971033651 | Vybúranie otvorov v murive tehl. plochy do 4 m2 hr.do 600 mm, -1,87500t | m3 | 0.797 |  |  |  |  | 4 | K | 2 | ROZPOCET | #REF! | #REF! | #REF! | #REF! | #REF! | 2 | 0 | 4 | 2113784602
37 | K | 974031666 | Vysekávanie rýh v tehl. murive pre vťahov. nosníkov hĺbke do 250 mm, -0,06500t | m | 11 |  |  |  |  | 4 | K | 2 | ROZPOCET | #REF! | #REF! | #REF! | #REF! | #REF! | 2 | 0 | 4 | 398885212
38 | K | 978059531 | Odsekanie a odobratie stien z obkladačiek vnútorných nad 2 m2, -0,06800t | m2 | 59.242 |  |  |  |  | 4 | K | 2 | ROZPOCET | #REF! | #REF! | #REF! | #REF! | #REF! | 2 | 0 | 4 | -893832412
39 | K | 979011131 | Zvislá doprava sutiny po schodoch ručne do 3.5 m | t | 10.474 |  |  |  |  | 4 | K | 2 | ROZPOCET | #REF! | #REF! | #REF! | #REF! | #REF! | 2 | 0 | 4 | -1841276646
40 | K | 979081111 | Odvoz sutiny a vybúraných hmôt na skládku do 1 km | t | 10.474 |  |  |  |  | 4 | K | 2 | ROZPOCET | #REF! | #REF! | #REF! | #REF! | #REF! | 2 | 0 | 4 | -1080471124
41 | K | 979081121 | Odvoz sutiny a vybúraných hmôt na skládku za každý ďalší 1 km | t | 157.11 |  |  |  |  | 4 | K | 2 | ROZPOCET | #REF! | #REF! | #REF! | #REF! | #REF! | 2 | 0 | 4 | -1596949396
42 | K | 979082111 | Vnútrostavenisková doprava sutiny a vybúraných hmôt do 10 m | t | 10.474 |  |  |  |  | 4 | K | 2 | ROZPOCET | #REF! | #REF! | #REF! | #REF! | #REF! | 2 | 0 | 4 | 930474027
43 | K | 979082121 | Vnútrostavenisková doprava sutiny a vybúraných hmôt za každých ďalších 5 m | t | 83.792 |  |  |  |  | 4 | K | 2 | ROZPOCET | #REF! | #REF! | #REF! | #REF! | #REF! | 2 | 0 | 4 | 542671390
44 | K | 979089012 | Poplatok za skladovanie - betón, tehly, dlaždice (17 01 ), ostatné | t | 10.474 |  |  |  |  | 4 | K | 2 | ROZPOCET | #REF! | #REF! | #REF! | #REF! | #REF! | 2 | 0 | 4 | -15133474
| D | 99 | Presun hmôt HSV | [6 empty] | 1 | D | 1 | ROZPOCET | [6 empty] | 0
45 | K | 999281111 | Presun hmôt pre opravy a údržbu objektov vrátane vonkajších plášťov výšky do 25 m | t | 13.193 |  |  |  |  | 4 | K | 2 | ROZPOCET | #REF! | #REF! | #REF! | #REF! | #REF! | 2 | 0 | 4 | -647689410
| D | PSV | Práce a dodávky PSV | [6 empty] | 2 | D | 0 | ROZPOCET | [6 empty] | 0
| D | 766 | Konštrukcie stolárske | [6 empty] | 2 | D | 1 | ROZPOCET | [6 empty] | 0
46 | K | 766660011 | Vyvesenie alebo zavesenie drevených krídiel dverí, pre vykonanie stavebných zmien, plochy do 2 m2 | ks | 4 |  |  |  |  | 16 | K | 2 | ROZPOCET | #REF! | #REF! | #REF! | #REF! | #REF! | 2 | 0 | 16 | -527676870
47 | K | 766662112 | Montáž dverového krídla otočného jednokrídlového poldrážkového, do existujúcej zárubne, vrátane kovania | ks | 6 |  |  |  |  | 16 | K | 2 | ROZPOCET | #REF! | #REF! | #REF! | #REF! | #REF! | 2 | 0 | 16 | -1121723434
48 | M |  | Kľučka dverová 2x, 2x rozeta BB, FAB, nehrdzavejúca oceľ, povrch nerez brúsený | ks | 6 |  |  |  |  | 32 | M | 2 | ROZPOCET | #REF! | #REF! | #REF! | #REF! | #REF! | 2 | 0 | 16 | -492039365
49 | M |  | Dvere vnútorné jednokrídlové, šírka 600-900 mm, výplň DTD doska, povrch dyha M10, plné | ks | 6 |  |  |  |  | 32 | M | 2 | ROZPOCET | #REF! | #REF! | #REF! | #REF! | #REF! | 2 | 0 | 16 | 1504457483
50 | K | 766669113 | Montáž kovania - okopného plechu | ks | 2 |  |  |  |  | 16 | K | 2 | ROZPOCET | #REF! | #REF! | #REF! | #REF! | #REF! | 2 | 0 | 16 | 284959407
51 | M |  | Plech hladký pozinkovaný farbený v RAL, hr. 0,60 mm | m2 | 0.72 |  |  |  |  | 32 | M | 2 | ROZPOCET | #REF! | #REF! | #REF! | #REF! | #REF! | 2 | 0 | 16 | 1946788697
52 | K | 766669117 | Montáž samozatvárača pre dverné krídla s hmotnosťou do 50 kg | ks | 1 |  |  |  |  | 16 | K | 2 | ROZPOCET | #REF! | #REF! | #REF! | #REF! | #REF! | 2 | 0 | 16 | 1663450968
53 | M |  | Samozatvárač dverí do 60 kg hydraulický, rozmer 173x85,5x76 mm, pre dvere šírky max. 900 mm | ks | 1 |  |  |  |  | 32 | M | 2 | ROZPOCET | #REF! | #REF! | #REF! | #REF! | #REF! | 2 | 0 | 16 | -315202998
54 | K | 998766102 | Presun hmot pre konštrukcie stolárske v objektoch výšky nad 6 do 12 m | t | 0.162 |  |  |  |  | 16 | K | 2 | ROZPOCET | #REF! | #REF! | #REF! | #REF! | #REF! | 2 | 0 | 16 | -721052257
| D | 771 | Podlahy z dlaždíc | [6 empty] | 2 | D | 1 | ROZPOCET | [6 empty] | 0
55 | K | 771575109 | Montáž podláh z dlaždíc keramických do tmelu veľ. 300 x 300 mm | m2 | 10.22 |  |  |  |  | 16 | K | 2 | ROZPOCET | #REF! | #REF! | #REF! | #REF! | #REF! | 2 | 0 | 16 | -796103036
56 | M |  | Dlaždice keramické s protišmykovým povrchom lxvxhr 300x300x11 mm, jednofarebné | m2 | 10.424 |  |  |  |  | 32 | M | 2 | ROZPOCET | #REF! | #REF! | #REF! | #REF! | #REF! | 2 | 0 | 16 | 118563792
57 | K | 771575129 | Montáž podláh z dlaždíc keramických do tmelu v obmedzenom priestore veľ. 300 x 300 mm | m2 | 12.1 |  |  |  |  | 16 | K | 2 | ROZPOCET | #REF! | #REF! | #REF! | #REF! | #REF! | 2 | 0 | 16 | 756843745
58 | M |  | Dlaždice keramické s protišmykovým povrchom lxvxhr 300x300x11 mm, jednofarebné | m2 | 12.342 |  |  |  |  | 32 | M | 2 | ROZPOCET | #REF! | #REF! | #REF! | #REF! | #REF! | 2 | 0 | 16 | 1001257329
59 | K | 998771102 | Presun hmôt pre podlahy z dlaždíc v objektoch výšky nad 6 do 12 m | t | 0.651 |  |  |  |  | 16 | K | 2 | ROZPOCET | #REF! | #REF! | #REF! | #REF! | #REF! | 2 | 0 | 16 | 1635744308
| D | 776 | Podlahy povlakové | [6 empty] | 2 | D | 1 | ROZPOCET | [6 empty] | 0
60 | K | 776401800 | Demontáž soklíkov alebo líšt | m | 22.9 |  |  |  |  | 16 | K | 2 | ROZPOCET | #REF! | #REF! | #REF! | #REF! | #REF! | 2 | 0 | 16 | 43460335
61 | K | 776420010 | Lepenie podlahových soklov z PVC | m | 19.02 |  |  |  |  | 16 | K | 2 | ROZPOCET | #REF! | #REF! | #REF! | #REF! | #REF! | 2 | 0 | 16 | 1626127300
62 | M |  | Soklová PVC lišta, ochranný lem 5 mm | m | 19.4 |  |  |  |  | 32 | M | 2 | ROZPOCET | #REF! | #REF! | #REF! | #REF! | #REF! | 2 | 0 | 16 | -973682589
63 | M |  | Podlaha PVC heterogénna, hrúbka 2 mm, trieda záťaže 43 | m2 | 0.97 |  |  |  |  | 32 | M | 2 | ROZPOCET | #REF! | #REF! | #REF! | #REF! | #REF! | 2 | 0 | 16 | 1194733978
64 | K | 776511820 | Odstránenie povlakových podláh z nášľapnej plochy lepených s podložkou, -0,00100t | m2 | 29.89 |  |  |  |  | 16 | K | 2 | ROZPOCET | #REF! | #REF! | #REF! | #REF! | #REF! | 2 | 0 | 16 | 845968349
65 | K | 776541100 | Lepenie povlakových podláh PVC heterogénnych v pásoch | m2 | 21.53 |  |  |  |  | 16 | K | 2 | ROZPOCET | #REF! | #REF! | #REF! | #REF! | #REF! | 2 | 0 | 16 | 1689963544
66 | M |  | Podlaha PVC heterogénna, hrúbka 2 mm, trieda záťaže 43 | m2 | 22.176 |  |  |  |  | 32 | M | 2 | ROZPOCET | #REF! | #REF! | #REF! | #REF! | #REF! | 2 | 0 | 16 | -1318318839
67 | K | 776990105 | Vysávanie podkladu pred kladením povlakovýck podláh | m2 | 21.53 |  |  |  |  | 16 | K | 2 | ROZPOCET | #REF! | #REF! | #REF! | #REF! | #REF! | 2 | 0 | 16 | 715631252
68 | K | 776990105 | Vysávanie podkladu pred kladením povlakovýck podláh | m2 | 22.32 |  |  |  |  | 16 | K | 2 | ROZPOCET | #REF! | #REF! | #REF! | #REF! | #REF! | 2 | 0 | 16 | 1341971772
69 | K | 776990110 | Penetrovanie podkladu pred kladením povlakových podláh | m2 | 21.53 |  |  |  |  | 16 | K | 2 | ROZPOCET | #REF! | #REF! | #REF! | #REF! | #REF! | 2 | 0 | 16 | 1259773061
70 | K | 776990110 | Penetrovanie podkladu pred kladením povlakových podláh | m2 | 22.32 |  |  |  |  | 16 | K | 2 | ROZPOCET | #REF! | #REF! | #REF! | #REF! | #REF! | 2 | 0 | 16 | -2011581500
71 | K | 776992125 | Vyspravenie podkladu nivelačnou stierkou hr. 3 mm | m2 | 21.53 |  |  |  |  | 16 | K | 2 | ROZPOCET | #REF! | #REF! | #REF! | #REF! | #REF! | 2 | 0 | 16 | 1226950538
72 | K | 776992125 | Vyspravenie podkladu nivelačnou stierkou hr. 3 mm | m2 | 22.32 |  |  |  |  | 16 | K | 2 | ROZPOCET | #REF! | #REF! | #REF! | #REF! | #REF! | 2 | 0 | 16 | 1695728758
73 | K | 776992200 | Príprava podkladu prebrúsením strojne brúskou na betón | m2 | 21.53 |  |  |  |  | 16 | K | 2 | ROZPOCET | #REF! | #REF! | #REF! | #REF! | #REF! | 2 | 0 | 16 | 396905184
74 | K | 776992200 | Príprava podkladu prebrúsením strojne brúskou na betón | m2 | 22.32 |  |  |  |  | 16 | K | 2 | ROZPOCET | #REF! | #REF! | #REF! | #REF! | #REF! | 2 | 0 | 16 | -1378816341
75 | K | 998776102 | Presun hmôt pre podlahy povlakové v objektoch výšky nad 6 do 12 m | t | 0.298 |  |  |  |  | 16 | K | 2 | ROZPOCET | #REF! | #REF! | #REF! | #REF! | #REF! | 2 | 0 | 16 | -956664307
| D | 781 | Obklady | [6 empty] | 2 | D | 1 | ROZPOCET | [6 empty] | 0
76 | K | 781445102 | Montáž obkladov vnútor. stien z obkladačiek kladených do tmelu veľ. 200x250 mm | m2 | 30.853 |  |  |  |  | 16 | K | 2 | ROZPOCET | #REF! | #REF! | #REF! | #REF! | #REF! | 2 | 0 | 16 | 1080204484
77 | M |  | Obkladačky keramické, lxvxhr 198x248x6,8 mm, farba béžová | m2 | 31.47 |  |  |  |  | 32 | M | 2 | ROZPOCET | #REF! | #REF! | #REF! | #REF! | #REF! | 2 | 0 | 16 | -1729307674
78 | K | 781445121 | Montáž obkladov vnútor. stien z obkladačiek kladených do tmelu v obmedzenom priestore veľ. 200x250 mm | m2 | 62.464 |  |  |  |  | 16 | K | 2 | ROZPOCET | #REF! | #REF! | #REF! | #REF! | #REF! | 2 | 0 | 16 | -837325807
79 | M |  | Obkladačky keramické, lxvxhr 198x248x6,8 mm, farba béžová | m2 | 63.713 |  |  |  |  | 32 | M | 2 | ROZPOCET | #REF! | #REF! | #REF! | #REF! | #REF! | 2 | 0 | 16 | -391688887
80 | K | 781491111 | Montáž plastových profilov pre obklad do tmelu - roh steny | m | 92.26 |  |  |  |  | 16 | K | 2 | ROZPOCET | #REF! | #REF! | #REF! | #REF! | #REF! | 2 | 0 | 16 | 1733857251
81 | M |  | Profil rohový vnútorný PVC biely pre obklady 6 mm dl. 2,7 m | m | 70.584 |  |  |  |  | 32 | M | 2 | ROZPOCET | #REF! | #REF! | #REF! | #REF! | #REF! | 2 | 0 | 16 | -695889108
82 | M |  | Profil rohový vonkajší PVC biely pre obklady 6 mm dl. 2,7 m | m | 23.521 |  |  |  |  | 32 | M | 2 | ROZPOCET | #REF! | #REF! | #REF! | #REF! | #REF! | 2 | 0 | 16 | -902029163
83 | K | 781491115 | Montáž plastových profilov pre obklad do tmelu - ukončenie obkladu | m | 45.52 |  |  |  |  | 16 | K | 2 | ROZPOCET | #REF! | #REF! | #REF! | #REF! | #REF! | 2 | 0 | 16 | -1789196269
84 | M |  | Profil ukončovací PVC biely pre obklady 6 mm dl. 2,7 m | m | 46.43 |  |  |  |  | 32 | M | 2 | ROZPOCET | #REF! | #REF! | #REF! | #REF! | #REF! | 2 | 0 | 16 | -238597679
85 | K | 781675202 | Montáž obkladov parapetov z obkladačiek keramických do tmelu, akákoľvek veľkosť | m | 3.74 |  |  |  |  | 16 | K | 2 | ROZPOCET | #REF! | #REF! | #REF! | #REF! | #REF! | 2 | 0 | 16 | 269267376
86 | M |  | Obkladačky keramické, lxvxhr 198x248x6,8 mm, farba béžová | m2 | 1.398 |  |  |  |  | 32 | M | 2 | ROZPOCET | #REF! | #REF! | #REF! | #REF! | #REF! | 2 | 0 | 16 | 1706755224
87 | K | 781675204 | Montáž obkladov ostenia z obkladačiek keramických do tmelu, akákoľvek veľkosť | m | 18.32 |  |  |  |  | 16 | K | 2 | ROZPOCET | #REF! | #REF! | #REF! | #REF! | #REF! | 2 | 0 | 16 | -1529280474
88 | M |  | Obkladačky keramické, lxvxhr 198x248x6,8 mm, farba béžová | m2 | 5.864 |  |  |  |  | 32 | M | 2 | ROZPOCET | #REF! | #REF! | #REF! | #REF! | #REF! | 2 | 0 | 16 | 1738376469
89 | K | 998781102 | Presun hmôt pre obklady keramické v objektoch výšky nad 6 do 12 m | t | 2.253 |  |  |  |  | 16 | K | 2 | ROZPOCET | #REF! | #REF! | #REF! | #REF! | #REF! | 2 | 0 | 16 | 456940319
| D | 783 | Nátery | [6 empty] | 2 | D | 1 | ROZPOCET | [6 empty] | 0
90 | K | 783201812 | Odstránenie starých náterov z kovových stavebných doplnkových konštrukcií oceľovou kefou | m2 | 2.621 |  |  |  |  | 16 | K | 2 | ROZPOCET | #REF! | #REF! | #REF! | #REF! | #REF! | 2 | 0 | 16 | -470179044
91 | K | 783224900 | Oprava náterov kov.stav.doplnk.konštr. syntetické na vzduchu schnúce jednonásobné s 1x emailovaním - 70μm | m2 | 2.621 |  |  |  |  | 16 | K | 2 | ROZPOCET | #REF! | #REF! | #REF! | #REF! | #REF! | 2 | 0 | 16 | -7726762
92 | K | 783225100 | Nátery kov.stav.doplnk.konštr. syntetické na vzduchu schnúce dvojnás. 1x s emailov. - 105µm | m2 | 7.472 |  |  |  |  | 16 | K | 2 | ROZPOCET | #REF! | #REF! | #REF! | #REF! | #REF! | 2 | 0 | 16 | 729401417
93 | K | 783226100 | Nátery kov.stav.doplnk.konštr. syntetické na vzduchu schnúce základný - 35µm | m2 | 7.472 |  |  |  |  | 16 | K | 2 | ROZPOCET | #REF! | #REF! | #REF! | #REF! | #REF! | 2 | 0 | 16 | -1087699038
94 | K | 783602823 | Odstránenie starých náterov zo stolárskych výrobkov opálením s obrúsením, dverí a zárubní | m2 | 7.551 |  |  |  |  | 16 | K | 2 | ROZPOCET | #REF! | #REF! | #REF! | #REF! | #REF! | 2 | 0 | 16 | 691674883
95 | K | 783624920 | Oprava náterov stolár.výrobkov syntetické dvojnásobné 1x s emailovaním a 1x plným tmelením | m2 | 7.551 |  |  |  |  | 16 | K | 2 | ROZPOCET | #REF! | #REF! | #REF! | #REF! | #REF! | 2 | 0 | 16 | 290289125
| D | 784 | Maľby | [6 empty] | 2 | D | 1 | ROZPOCET | [6 empty] | 0
96 | K | 784410010 | Oblepenie vypínačov, zásuviek páskou výšky do 3,80 m | ks | 21 |  |  |  |  | 16 | K | 2 | ROZPOCET | #REF! | #REF! | #REF! | #REF! | #REF! | 2 | 0 | 16 | 69485958
97 | K | 784410030 | Oblepenie soklov, stykov, okrajov a iných zariadení, výšky miestnosti do 3,80 m | m | 71.04 |  |  |  |  | 16 | K | 2 | ROZPOCET | #REF! | #REF! | #REF! | #REF! | #REF! | 2 | 0 | 16 | -1527673216
98 | K | 784410100 | Penetrovanie jednonásobné jemnozrnných podkladov výšky do 3,80 m | m2 | 103.557 |  |  |  |  | 16 | K | 2 | ROZPOCET | #REF! | #REF! | #REF! | #REF! | #REF! | 2 | 0 | 16 | 86987438
99 | K | 784410200 | Mydlenie podkladu jednonásobné výšky do 3,80 m | m2 | 70.21 |  |  |  |  | 16 | K | 2 | ROZPOCET | #REF! | #REF! | #REF! | #REF! | #REF! | 2 | 0 | 16 | -1863904024
100 | K | 784410500 | Prebrúsenie a oprášenie jemnozrnných povrchov výšky do 3,80 m | m2 | 70.21 |  |  |  |  | 16 | K | 2 | ROZPOCET | #REF! | #REF! | #REF! | #REF! | #REF! | 2 | 0 | 16 | 2112603577
101 | K | 784410600 | Vyrovnanie trhlín a nerovností na jemnozrnných povrchoch výšky do 3,80 m | m2 | 70.21 |  |  |  |  | 16 | K | 2 | ROZPOCET | #REF! | #REF! | #REF! | #REF! | #REF! | 2 | 0 | 16 | -1886424215
102 | K | 784418013 | Zakrývanie podláh a zariadení plachtou v miestnostiach alebo na schodisku | m2 | 43.85 |  |  |  |  | 16 | K | 2 | ROZPOCET | #REF! | #REF! | #REF! | #REF! | #REF! | 2 | 0 | 16 | 504633891
103 | K | 784452471 | Maľby z maliarskych zmesí, ručne nanášané tónované s bielym stropom dvojnásobné na jemnozrnný podklad výšky do 3,80 m | m2 | 103.557 |  |  |  |  | 16 | K | 2 | ROZPOCET | #REF! | #REF! | #REF! | #REF! | #REF! | 2 | 0 | 16 | 2042210953

## 2.2 - Zdravotechnika
[9 empty] | >> skryté stĺpce << |  | {51a8dbf2-1709-489f-92cd-6b89e426105e}
0
| KRYCÍ LIST ROZPOČTU | [9 empty] | False
Stavba:
Poltár OO PZ, rekonštrukcia a modernizácia objektu
Objekt:
SO 01.2 Budova OO PZ Poltár - neoprávnené práce
Časť:
2.2 - Zdravotechnika
| JKSO: |  | 801 61 |  |  | KS: | 1220
| Miesto: |  | Poltár |  |  | Dátum: | 21. 6. 2023
| CPV: |  | 45216111-5 |  |  | CPA: | 41.00.43
| Objednávateľ: |  |  |  |  | IČO: | 00151866
|  | Ministerstvo vnútra Slovenskej republiky |  |  |  | IČ DPH:
| Zhotoviteľ: |  |  |  |  | IČO:
IČ DPH:
| Projektant: |  |  |  |  | IČO: | 45351856
|  | PROMOST s.r.o. |  |  |  | IČ DPH: | SK 2022945430
| Spracovateľ: |  |  |  |  | IČO:
|  | Ing. Michal Slobodník |  |  |  | IČ DPH:
Poznámka:
Náklady z rozpočtu
Ostatné náklady
Cena bez DPH
|  |  | Základ dane |  |  | Sadzba dane | Výška dane
| DPH | základná | #REF! |  |  | 20% | #REF!
|  | znížená |  |  |  | 23%
|  | zákl. prenesená | #REF! |  |  | 20%
|  | zníž. prenesená | #REF! |  |  | 20%
|  | nulová | #REF! |  |  | 0%
| Cena s DPH |  |  | v | EUR
| Projektant |  |  | Spracovateľ
| Dátum a podpis: |  | Pečiatka | Dátum a podpis: |  |  | Pečiatka
| Objednávateľ |  |  | Zhotoviteľ
| Dátum a podpis: |  | Pečiatka | Dátum a podpis: |  |  | Pečiatka
REKAPITULÁCIA ROZPOČTU
Stavba:
Poltár OO PZ, rekonštrukcia a modernizácia objektu
Objekt:
SO 01.2 Budova OO PZ Poltár - neoprávnené práce
Časť:
2.2 - Zdravotechnika
Miesto: |  |  | Poltár |  |  | Dátum: | 21. 6. 2023
Objednávateľ: |  |  | Ministerstvo vnútra Slovenskej republiky |  |  | Projektant: | PROMOST s.r.o.
Zhotoviteľ: | [5 empty] | Spracovateľ: | Ing. Michal Slobodník
Kód dielu - Popis | [6 empty] | Cena celkom [EUR]
1) Náklady z rozpočtu | [11 empty] | -1
HSV - Práce a dodávky HSV
9 - Ostatné konštrukcie a práce-búranie
PSV - Práce a dodávky PSV
721 - Zdravotechnika - vnútorná kanalizácia
722 - Zdravotechnika - vnútorný vodovod
725 - Zdravotechnika - zariaď. predmety
2) Ostatné náklady
Celkové náklady za stavbu 1) + 2)
ROZPOČET
Stavba:
Poltár OO PZ, rekonštrukcia a modernizácia objektu
Objekt:
SO 01.2 Budova OO PZ Poltár - neoprávnené práce
Časť:
2.2 - Zdravotechnika
Miesto: |  |  | Poltár |  |  | Dátum: | 21. 6. 2023
Objednávateľ: |  |  | Ministerstvo vnútra Slovenskej republiky |  |  | Projektant: | PROMOST s.r.o.
Zhotoviteľ: | [5 empty] | Spracovateľ: | Ing. Michal Slobodník
PČ | Typ | Kód | Popis | MJ | Množstvo | J.cena [EUR] | Cena celkom [EUR] | Cenová sústava
Náklady z rozpočtu | [10 empty] | D | -1 | [7 empty] | 0
| D | HSV | Práce a dodávky HSV | [6 empty] | 1 | D | 0 | ROZPOCET | [6 empty] | 0
| D | 9 | Ostatné konštrukcie a práce-búranie | [6 empty] | 1 | D | 1 | ROZPOCET | [6 empty] | 0
1 | K | 979011131 | Zvislá doprava sutiny po schodoch ručne do 3.5 m | t | 0.189 |  |  |  |  | 4 | K | 2 | ROZPOCET | #REF! | #REF! | #REF! | #REF! | #REF! | 2 | 0 | 4 | 436675306
2 | K | 979081111 | Odvoz sutiny a vybúraných hmôt na skládku do 1 km | t | 0.189 |  |  |  |  | 4 | K | 2 | ROZPOCET | #REF! | #REF! | #REF! | #REF! | #REF! | 2 | 0 | 4 | 1973050930
3 | K | 979081121 | Odvoz sutiny a vybúraných hmôt na skládku za každý ďalší 1 km | t | 2.835 |  |  |  |  | 4 | K | 2 | ROZPOCET | #REF! | #REF! | #REF! | #REF! | #REF! | 2 | 0 | 4 | -588209883
4 | K | 979082111 | Vnútrostavenisková doprava sutiny a vybúraných hmôt do 10 m | t | 0.189 |  |  |  |  | 4 | K | 2 | ROZPOCET | #REF! | #REF! | #REF! | #REF! | #REF! | 2 | 0 | 4 | -575074208
5 | K | 979082121 | Vnútrostavenisková doprava sutiny a vybúraných hmôt za každých ďalších 5 m | t | 1.512 |  |  |  |  | 4 | K | 2 | ROZPOCET | #REF! | #REF! | #REF! | #REF! | #REF! | 2 | 0 | 4 | -1443388929
6 | K | 979089012 | Poplatok za skladovanie - betón, tehly, dlaždice (17 01 ), ostatné | t | 0.189 |  |  |  |  | 4 | K | 2 | ROZPOCET | #REF! | #REF! | #REF! | #REF! | #REF! | 2 | 0 | 4 | 1198600573
| D | PSV | Práce a dodávky PSV | [6 empty] | 2 | D | 0 | ROZPOCET | [6 empty] | 0
| D | 721 | Zdravotechnika - vnútorná kanalizácia | [6 empty] | 2 | D | 1 | ROZPOCET | [6 empty] | 0
7 | K | 721210812 | Demontáž vpustu podlahového z kyselinovzdornej kameniny DN 70, -0,02756t | ks | 2 |  |  |  |  | 16 | K | 2 | ROZPOCET | #REF! | #REF! | #REF! | #REF! | #REF! | 2 | 0 | 16 | -2078248508
8 | K | 721213000 | Montáž podlahového vpustu s vodorovným odtokom DN 50 | ks | 1 |  |  |  |  | 16 | K | 2 | ROZPOCET | #REF! | #REF! | #REF! | #REF! | #REF! | 2 | 0 | 16 | 153707067
9 | M |  | Podlahový vpust, (0,5 l/s) horizontálny odtok DN 40/50, pevná izolačná príruba, zápachová uzávierka, rám 147x147 mm, mriežka 140x140mm, PP/PE/nerez | ks | 1 |  |  |  |  | 32 | M | 2 | ROZPOCET | #REF! | #REF! | #REF! | #REF! | #REF! | 2 | 0 | 16 | -966043807
10 | K | 721213000 | Montáž podlahového vpustu s vodorovným odtokom DN 50 | ks | 2 |  |  |  |  | 16 | K | 2 | ROZPOCET | #REF! | #REF! | #REF! | #REF! | #REF! | 2 | 0 | 16 | 347177768
11 | M |  | Podlahový vpust, (0,5 l/s) horizontálny odtok DN 40/50, pevná izolačná príruba, zápachová uzávierka, rám 147x147 mm, mriežka 140x140mm, PP/PE/nerez | ks | 2 |  |  |  |  | 32 | M | 2 | ROZPOCET | #REF! | #REF! | #REF! | #REF! | #REF! | 2 | 0 | 16 | -1950279880
12 | K | 721290822 | Vnútrostav. premiestnenie vybúraných hmôt vnútor. kanal. vodorovne do 100 m z budov vysokých do 12 m | t | 0.055 |  |  |  |  | 16 | K | 2 | ROZPOCET | #REF! | #REF! | #REF! | #REF! | #REF! | 2 | 0 | 16 | 1530500925
13 | K | 998721102 | Presun hmôt pre vnútornú kanalizáciu v objektoch výšky nad 6 do 12 m | t | 0.003 |  |  |  |  | 16 | K | 2 | ROZPOCET | #REF! | #REF! | #REF! | #REF! | #REF! | 2 | 0 | 16 | -410842154
| D | 722 | Zdravotechnika - vnútorný vodovod | [6 empty] | 2 | D | 1 | ROZPOCET | [6 empty] | 0
14 | K | 722172775 | Montáž nástenky PP-R DN 20 | ks | 6 |  |  |  |  | 16 | K | 2 | ROZPOCET | #REF! | #REF! | #REF! | #REF! | #REF! | 2 | 0 | 16 | 1091971990
15 | M |  | Nástenka priechodzia 20x1/2" vnútorný závit, systém pre rozvod vody a stlačeného vzduchu | ks | 2 |  |  |  |  | 32 | M | 2 | ROZPOCET | #REF! | #REF! | #REF! | #REF! | #REF! | 2 | 0 | 16 | -1096771046
16 | M |  | Nástenka koncová 20x1/2" vnútorný závit, pravá, systém pre rozvod vody a stlačeného vzduchu | ks | 3 |  |  |  |  | 32 | M | 2 | ROZPOCET | #REF! | #REF! | #REF! | #REF! | #REF! | 2 | 0 | 16 | 1634633947
17 | M |  | Nástenka koncová 20x1/2" vnútorný závit, ľavá, systém pre rozvod vody a stlačeného vzduchu | ks | 1 |  |  |  |  | 32 | M | 2 | ROZPOCET | #REF! | #REF! | #REF! | #REF! | #REF! | 2 | 0 | 16 | -284750536
18 | K | 998722102 | Presun hmôt pre vnútorný vodovod v objektoch výšky nad 6 do 12 m | t | 0.001 |  |  |  |  | 16 | K | 2 | ROZPOCET | #REF! | #REF! | #REF! | #REF! | #REF! | 2 | 0 | 16 | -284439232
| D | 725 | Zdravotechnika - zariaď. predmety | [6 empty] | 2 | D | 1 | ROZPOCET | [6 empty] | 0
19 | K | 725110811 | Demontáž záchoda splachovacieho s nádržou alebo s tlakovým splachovačom, -0,01933t | súb. | 2 |  |  |  |  | 16 | K | 2 | ROZPOCET | #REF! | #REF! | #REF! | #REF! | #REF! | 2 | 0 | 16 | -1018697401
20 | K | 725119307 | Montáž záchodovej misy kombinovanej s rovným odpadom | súb. | 2 |  |  |  |  | 16 | K | 2 | ROZPOCET | #REF! | #REF! | #REF! | #REF! | #REF! | 2 | 0 | 16 | -563118653
21 | M |  | Kombinované WC keramické, rozmer 360x680x400 mm, odpad, hlboké splachovanie | ks | 2 |  |  |  |  | 32 | M | 2 | ROZPOCET | #REF! | #REF! | #REF! | #REF! | #REF! | 2 | 0 | 16 | -290869591
22 | K | 725119307 | Montáž záchodovej misy kombinovanej s rovným odpadom | súb. | 1 |  |  |  |  | 16 | K | 2 | ROZPOCET | #REF! | #REF! | #REF! | #REF! | #REF! | 2 | 0 | 16 | -2022146943
23 | M |  | WC nerezové antivandalové kombi so sedátkom pre telesne postihnutých | ks | 1 |  |  |  |  | 32 | M | 2 | ROZPOCET | #REF! | #REF! | #REF! | #REF! | #REF! | 2 | 0 | 16 | 1705558871
24 | K | 725122813 | Demontáž pisoára s nádržkou a 1 záchodom, -0,01720t | súb. | 1 |  |  |  |  | 16 | K | 2 | ROZPOCET | #REF! | #REF! | #REF! | #REF! | #REF! | 2 | 0 | 16 | 95230164
25 | K | 725129201 | Montáž pisoáru keramického bez splachovacej nádrže | súb. | 2 |  |  |  |  | 16 | K | 2 | ROZPOCET | #REF! | #REF! | #REF! | #REF! | #REF! | 2 | 0 | 16 | -1533176305
26 | M |  | Pisoár, rozmer 360x305x470 mm, keramika | ks | 2 |  |  |  |  | 32 | M | 2 | ROZPOCET | #REF! | #REF! | #REF! | #REF! | #REF! | 2 | 0 | 16 | -1126315637
27 | K | 725210821 | Demontáž umývadiel alebo umývadielok bez výtokovej armatúry, -0,01946t | súb. | 3 |  |  |  |  | 16 | K | 2 | ROZPOCET | #REF! | #REF! | #REF! | #REF! | #REF! | 2 | 0 | 16 | 1340019759
28 | K | 725219401 | Montáž umývadla na skrutky do muriva, bez výtokovej armatúry | súb. | 2 |  |  |  |  | 16 | K | 2 | ROZPOCET | #REF! | #REF! | #REF! | #REF! | #REF! | 2 | 0 | 16 | 283610291
29 | M |  | Umývadlo keramické 60, rozmer 600x490x195 mm, biela | ks | 2 |  |  |  |  | 32 | M | 2 | ROZPOCET | #REF! | #REF! | #REF! | #REF! | #REF! | 2 | 0 | 16 | 1324343424
30 | K | 725219401 | Montáž umývadla na skrutky do muriva, bez výtokovej armatúry | súb. | 1 |  |  |  |  | 16 | K | 2 | ROZPOCET | #REF! | #REF! | #REF! | #REF! | #REF! | 2 | 0 | 16 | 1325217091
31 | M |  | Umývadlo nerezové závesné pre telesne postihnutých | ks | 1 |  |  |  |  | 32 | M | 2 | ROZPOCET | #REF! | #REF! | #REF! | #REF! | #REF! | 2 | 0 | 16 | -1938944768
32 | K | 725291114 | Montáž doplnkov zariadení kúpeľní a záchodov, madlá | súb. | 3 |  |  |  |  | 16 | K | 2 | ROZPOCET | #REF! | #REF! | #REF! | #REF! | #REF! | 2 | 0 | 16 | -1781947041
33 | M |  | Madlo nerezové toaletné pevné kotvené do múra, dĺžka 550 mm | ks | 1 |  |  |  |  | 32 | M | 2 | ROZPOCET | #REF! | #REF! | #REF! | #REF! | #REF! | 2 | 0 | 16 | 888769972
34 | M |  | Madlo nerezové toaletné priestorové, dĺžka 900 mm | ks | 2 |  |  |  |  | 32 | M | 2 | ROZPOCET | #REF! | #REF! | #REF! | #REF! | #REF! | 2 | 0 | 16 | -1874169032
35 | K | 725291116 | Montáž doplnkov zariadení kúpeľní a záchodov, záves do sprchy alebo vane | súb. | 2 |  |  |  |  | 16 | K | 2 | ROZPOCET | #REF! | #REF! | #REF! | #REF! | #REF! | 2 | 0 | 16 | -1422599655
36 | M |  | Sprchový záves, rozmer do š.1000 mm, dl. 2000 mm, nepriehľadná fólia, nerez. koľajnička, atyp. | ks | 2 |  |  |  |  | 32 | M | 2 | ROZPOCET | #REF! | #REF! | #REF! | #REF! | #REF! | 2 | 0 | 16 | -477993266
37 | K | 725333360 | Montáž výlevky keramickej voľne stojacej bez výtokovej armatúry | súb. | 1 |  |  |  |  | 16 | K | 2 | ROZPOCET | #REF! | #REF! | #REF! | #REF! | #REF! | 2 | 0 | 16 | -1911099808
38 | M |  | Výlevka stojatá keramická, rozmer 425x500x450 mm, plastová mreža | ks | 1 |  |  |  |  | 32 | M | 2 | ROZPOCET | #REF! | #REF! | #REF! | #REF! | #REF! | 2 | 0 | 16 | -1668377750
39 | K | 725590812 | Vnútrostav. premiestnenie vybúr. hmôt zariaď. predmetov vodorovne do 100 m z budov s výš. do 12 m | t | 0.134 |  |  |  |  | 16 | K | 2 | ROZPOCET | #REF! | #REF! | #REF! | #REF! | #REF! | 2 | 0 | 16 | -440720354
40 | K | 725810811 | Demontáž výtokového ventilu nástenných, -0,00049t | ks | 2 |  |  |  |  | 16 | K | 2 | ROZPOCET | #REF! | #REF! | #REF! | #REF! | #REF! | 2 | 0 | 16 | 1964451439
41 | K | 725810811 | Demontáž výtokového ventilu nástenných, -0,00049t | ks | 1 |  |  |  |  | 16 | K | 2 | ROZPOCET | #REF! | #REF! | #REF! | #REF! | #REF! | 2 | 0 | 16 | -707361015
42 | K | 725819401 | Montáž ventilu rohového s pripojovacou rúrkou G 1/2 | súb. | 2 |  |  |  |  | 16 | K | 2 | ROZPOCET | #REF! | #REF! | #REF! | #REF! | #REF! | 2 | 0 | 16 | 777366377
43 | M |  | Ventil pre hygienické a zdravotnické zariadenia T 66 A 1/2" rohový mosadzný s vrškom T 13 | ks | 2 |  |  |  |  | 32 | M | 2 | ROZPOCET | #REF! | #REF! | #REF! | #REF! | #REF! | 2 | 0 | 16 | -243339996
44 | M |  | Hadica FLEXI nerezová sanitárna ohybná 1/2" FF, dĺ. 500 mm, pripojovacia do sanitárnych rozvodov | ks | 2 |  |  |  |  | 32 | M | 2 | ROZPOCET | #REF! | #REF! | #REF! | #REF! | #REF! | 2 | 0 | 16 | 625887969
45 | K | 725819401 | Montáž ventilu rohového s pripojovacou rúrkou G 1/2 | súb. | 1 |  |  |  |  | 16 | K | 2 | ROZPOCET | #REF! | #REF! | #REF! | #REF! | #REF! | 2 | 0 | 16 | 2012787793
46 | M |  | Ventil pre hygienické a zdravotnické zariadenia T 66 A 1/2" rohový mosadzný s vrškom T 13 | ks | 1 |  |  |  |  | 32 | M | 2 | ROZPOCET | #REF! | #REF! | #REF! | #REF! | #REF! | 2 | 0 | 16 | 1611344667
47 | M |  | Hadica FLEXI nerezová sanitárna ohybná 1/2" FF, dĺ. 500 mm, pripojovacia do sanitárnych rozvodov | ks | 1 |  |  |  |  | 32 | M | 2 | ROZPOCET | #REF! | #REF! | #REF! | #REF! | #REF! | 2 | 0 | 16 | 1571930760
48 | K | 725819401 | Montáž ventilu rohového s pripojovacou rúrkou G 1/2 | súb. | 4 |  |  |  |  | 16 | K | 2 | ROZPOCET | #REF! | #REF! | #REF! | #REF! | #REF! | 2 | 0 | 16 | -1003102849
49 | M |  | Ventil pre hygienické a zdravotnické zariadenia T 66 A 1/2" rohový mosadzný s vrškom T 13 | ks | 4 |  |  |  |  | 32 | M | 2 | ROZPOCET | #REF! | #REF! | #REF! | #REF! | #REF! | 2 | 0 | 16 | 595379834
50 | M |  | Hadica FLEXI nerezová sanitárna ohybná 1/2" FF, dĺ. 500 mm, pripojovacia do sanitárnych rozvodov | ks | 4 |  |  |  |  | 32 | M | 2 | ROZPOCET | #REF! | #REF! | #REF! | #REF! | #REF! | 2 | 0 | 16 | 1607948966
51 | K | 725819401 | Montáž ventilu rohového s pripojovacou rúrkou G 1/2 | súb. | 2 |  |  |  |  | 16 | K | 2 | ROZPOCET | #REF! | #REF! | #REF! | #REF! | #REF! | 2 | 0 | 16 | 294041325
52 | M |  | Ventil pre hygienické a zdravotnické zariadenia T 66 A 1/2" rohový mosadzný s vrškom T 13 | ks | 2 |  |  |  |  | 32 | M | 2 | ROZPOCET | #REF! | #REF! | #REF! | #REF! | #REF! | 2 | 0 | 16 | -1048476896
53 | M |  | Hadica FLEXI nerezová sanitárna ohybná 1/2" FF, dĺ. 500 mm, pripojovacia do sanitárnych rozvodov | ks | 2 |  |  |  |  | 32 | M | 2 | ROZPOCET | #REF! | #REF! | #REF! | #REF! | #REF! | 2 | 0 | 16 | -1377131364
54 | K | 725819401 | Montáž ventilu rohového s pripojovacou rúrkou G 1/2 | súb. | 2 |  |  |  |  | 16 | K | 2 | ROZPOCET | #REF! | #REF! | #REF! | #REF! | #REF! | 2 | 0 | 16 | 1116837617
55 | M |  | Ventil rohový RDL 80 1/2", alebo ekvivalentná náhrada | ks | 2 |  |  |  |  | 32 | M | 2 | ROZPOCET | #REF! | #REF! | #REF! | #REF! | #REF! | 2 | 0 | 16 | -1546053470
56 | M |  | Hadica FLEXI nerezová sanitárna ohybná 1/2" FF, dĺ. 300 mm, pripojovacia do sanitárnych rozvodov | ks | 2 |  |  |  |  | 32 | M | 2 | ROZPOCET | #REF! | #REF! | #REF! | #REF! | #REF! | 2 | 0 | 16 | 1531069454
57 | K | 725820810 | Demontáž batérie drezovej, umývadlovej nástennej, -0,0026t | súb. | 3 |  |  |  |  | 16 | K | 2 | ROZPOCET | #REF! | #REF! | #REF! | #REF! | #REF! | 2 | 0 | 16 | 660802834
58 | K | 725829601 | Montáž batérií umývadlových stojankových pákových alebo klasických | ks | 2 |  |  |  |  | 16 | K | 2 | ROZPOCET | #REF! | #REF! | #REF! | #REF! | #REF! | 2 | 0 | 16 | -1156156568
59 | M |  | Batéria umývadlová stojanková páková, bez zátky, rozmer 290x215x270 mm, chróm | ks | 2 |  |  |  |  | 32 | M | 2 | ROZPOCET | #REF! | #REF! | #REF! | #REF! | #REF! | 2 | 0 | 16 | -1351053528
60 | K | 725829601 | Montáž batérií umývadlových stojankových pákových alebo klasických | ks | 1 |  |  |  |  | 16 | K | 2 | ROZPOCET | #REF! | #REF! | #REF! | #REF! | #REF! | 2 | 0 | 16 | -1207199173
61 | M |  | Batéria umývadlová stojanková páková, bez zátky, rozmer 290x215x270 mm, chróm | ks | 1 |  |  |  |  | 32 | M | 2 | ROZPOCET | #REF! | #REF! | #REF! | #REF! | #REF! | 2 | 0 | 16 | 186899843
62 | K | 725829601 | Montáž batérií umývadlových stojankových pákových alebo klasických | ks | 1 |  |  |  |  | 16 | K | 2 | ROZPOCET | #REF! | #REF! | #REF! | #REF! | #REF! | 2 | 0 | 16 | -2147416339
63 | M |  | Batéria drezová stojanková páková s otočným výtokovým ramienkom, rozmer 247x151 mm, chróm | ks | 1 |  |  |  |  | 32 | M | 2 | ROZPOCET | #REF! | #REF! | #REF! | #REF! | #REF! | 2 | 0 | 16 | -1535429590
64 | K | 725840870 | Demontáž batérie vaňovej, sprchovej nástennej, -0,00225t | ks | 2 |  |  |  |  | 16 | K | 2 | ROZPOCET | #REF! | #REF! | #REF! | #REF! | #REF! | 2 | 0 | 16 | -1368794826
65 | K | 725840873 | Demontáž príslušenstva pre sprchové batérie, držiak na sprchu, -0,00113t | ks | 2 |  |  |  |  | 16 | K | 2 | ROZPOCET | #REF! | #REF! | #REF! | #REF! | #REF! | 2 | 0 | 16 | 938856805
66 | K | 725849201 | Montáž batérie sprchovej nástennej pákovej, klasickej | ks | 2 |  |  |  |  | 16 | K | 2 | ROZPOCET | #REF! | #REF! | #REF! | #REF! | #REF! | 2 | 0 | 16 | -1789427909
67 | M |  | Batéria sprchová nástenná páková, rozteč 150 mm, bez sprchovej sady, chróm | ks | 2 |  |  |  |  | 32 | M | 2 | ROZPOCET | #REF! | #REF! | #REF! | #REF! | #REF! | 2 | 0 | 16 | 719885163
68 | K | 725849205 | Montáž batérie sprchovej nástennej, držiak sprchy s nastaviteľnou výškou sprchy | ks | 2 |  |  |  |  | 16 | K | 2 | ROZPOCET | #REF! | #REF! | #REF! | #REF! | #REF! | 2 | 0 | 16 | -2087674454
69 | M |  | Sprchová sada (ručná sprcha, 5 funkcií, držiak sprchy, sprchová hadica 1,7 m), chróm | ks | 2 |  |  |  |  | 32 | M | 2 | ROZPOCET | #REF! | #REF! | #REF! | #REF! | #REF! | 2 | 0 | 16 | 1806993005
70 | K | 725860820 | Demontáž jednoduchej zápachovej uzávierky pre zariaďovacie predmety, umývadlá, drezy, práčky -0,00085t | ks | 1 |  |  |  |  | 16 | K | 2 | ROZPOCET | #REF! | #REF! | #REF! | #REF! | #REF! | 2 | 0 | 16 | 1982141567
71 | K | 725860820 | Demontáž jednoduchej zápachovej uzávierky pre zariaďovacie predmety, umývadlá, drezy, práčky -0,00085t | ks | 3 |  |  |  |  | 16 | K | 2 | ROZPOCET | #REF! | #REF! | #REF! | #REF! | #REF! | 2 | 0 | 16 | -1566822316
72 | K | 725869301 | Montáž zápachovej uzávierky pre zariaďovacie predmety, umývadlová do D 40 | ks | 2 |  |  |  |  | 16 | K | 2 | ROZPOCET | #REF! | #REF! | #REF! | #REF! | #REF! | 2 | 0 | 16 | 259120487
73 | M |  | Zápachová uzávierka pre umývadlá a bidety 135/40, DN 40x 5/4", s výškovou nastaviteľnou rúrkou a závitom, čistiacim kusom a rozetou, otočný odtok, PP | ks | 2 |  |  |  |  | 32 | M | 2 | ROZPOCET | #REF! | #REF! | #REF! | #REF! | #REF! | 2 | 0 | 16 | -241939603
74 | K | 725869301 | Montáž zápachovej uzávierky pre zariaďovacie predmety, umývadlová do D 40 | ks | 1 |  |  |  |  | 16 | K | 2 | ROZPOCET | #REF! | #REF! | #REF! | #REF! | #REF! | 2 | 0 | 16 | 479467859
75 | M |  | Zápachová uzávierka pre umývadlá a bidety 135/40, DN 40x 5/4", s výškovou nastaviteľnou rúrkou a závitom, čistiacim kusom a rozetou, otočný odtok, PP | ks | 1 |  |  |  |  | 32 | M | 2 | ROZPOCET | #REF! | #REF! | #REF! | #REF! | #REF! | 2 | 0 | 16 | -381665307
76 | K | 725869351 | Montáž zápachovej uzávierky pre zariaďovacie predmety, výlevkovej do D 50 | ks | 1 |  |  |  |  | 16 | K | 2 | ROZPOCET | #REF! | #REF! | #REF! | #REF! | #REF! | 2 | 0 | 16 | -620914794
77 | M |  | Zápachová uzávierka 513-100G/50, DN 50x60-65 mm, pre výlevky, s guľovým kĺbom, výškovo nastaviteľná, PP | ks | 1 |  |  |  |  | 32 | M | 2 | ROZPOCET | #REF! | #REF! | #REF! | #REF! | #REF! | 2 | 0 | 16 | 1046169351
78 | K | 725869370 | Montáž zápachovej uzávierky pre zariaďovacie predmety, pisoárovej do D 40 | ks | 2 |  |  |  |  | 16 | K | 2 | ROZPOCET | #REF! | #REF! | #REF! | #REF! | #REF! | 2 | 0 | 16 | -607530128
79 | M |  | Zápachová uzávierka - sifón pre pisoáre 130/40, DN 40, (0,7 l/s), pripojovacia manžeta a krycia ružica odtoku, zvislý odtok, biela, PE | ks | 2 |  |  |  |  | 32 | M | 2 | ROZPOCET | #REF! | #REF! | #REF! | #REF! | #REF! | 2 | 0 | 16 | 115881735
80 | K | 998725102 | Presun hmôt pre zariaďovacie predmety v objektoch výšky nad 6 do 12 m | t | 0.15 |  |  |  |  | 16 | K | 2 | ROZPOCET | #REF! | #REF! | #REF! | #REF! | #REF! | 2 | 0 | 16 | -921846360