## Ponuka
Príloha č. 2 - Ponuka v zákazke „Park Muchovo námestie“
Obchodné meno uchádzača:
Sídlo uchádzača:
Štatutárny zástupca:
IČO:
IČ DPH:
Tel. číslo:
Platca/Neplatca DPH: | Som platcom DPH
Čestné vyhlásenia podľa zákona o verejnom obstarávaní
Predložením tejto ponuky čestne vyhlasujem, že som sa oboznámil so znením čestného vyhlásenia uvedeným v hárku "Osobné postavenie" tohto dokumentu a potvrdzujem všetky tam uvedené skutočnosti.
Predložením tejto ponuky čestne vyhlasujem, že som sa oboznámil so znením čestného vyhlásenia uvedeným v hárku "Koneční užívatelia výhod" tohto dokumentu a potvrdzujem všetky tam uvedené skutočnosti.
Predložením tejto ponuky čestne vyhlasujem, že som sa oboznámil so znením čestného vyhlásenia uvedeným v hárku "Medzinárodné sankcie" tohto dokumentu a potvrdzujem všetky tam uvedené skutočnosti.
Predložením tejto ponuky čestne vyhlasujem, že nemám uložený zákaz účasti vo verejnom obstarávaní potvrdený konečným rozhodnutím v Slovenskej republike a v štáte sídla, miesta podnikania alebo obvyklého pobytu.
Predložením tejto ponuky čestne vyhlasujem, že postupujem v súlade s etickým kódexom uchádzača vydaným Úradom pre verejné obstarávanie: https://www.uvo.gov.sk/zaujemca-uchadzac/eticky-kodex-zaujemcu-uchadzaca
Vyhlásenie k participácii na vypracovaní ponuky inou osobou
Vypracoval uchádzač ponuku sám? - vybrať odpoveď z rozbaľovacieho hárku |  |  |  |  | Áno
Kritérium K1: | Cena v Eur s DPH
Logika kritéria | Váha kritéria (%) |  | Minimálna hodnota | Maximálna hodnota
čím menej, tým lepšie | 0 |  | 0 | 594772.96
Názov položky | Suma v Eur bez DPH |  | DPH (23%) | Suma v EUR s DPH
Ponuková cena za celý predmet zákazky | 0 |  | 0 | 0
Kritérium K2: | Skúsenosť stavbyvedúceho
Popis kritéria
V rámci kritéria K2 budú hodnotené referenčné skúsenosti stavbyvedúceho, ktorým uchádzač disponuje pre účely splnenia podmienky účasti stanovenej v zmysle § 34 ods. 1 písm. g) ZVO. Uchádzač môže získať bonus v hodnote 4000 EUR (max. 12 000 EUR) za každú skúsenosť s výkonom činnosti stavbyvedúceho na stavbe rovnakého alebo obdobného charakteru ako je predmet zákazky s celkovou rozlohou min. 400 m2. *Skúsenosti musia byť odlišné od zákazky/stavby, ktorou preukazoval splnenie podmienok účasti technickej a odbornej spôsobilosti podľa § 34 ods. 1 písm. g) ZVO (hárok Podmienky účasti). Za stavebné práce rovnakého alebo obdobného charakteru verejný obstarávateľ považuje: stavebné práce charakteru krajinárskych úprav verejných priestorov, vykonané za účelom výstavby alebo revitalizácie/rekonštrukcie/modernizácie verejného priestoru spojené s vybudovaním spevnených plôch vrátane realizácie sadových úprav v urbanizovanom prostredí. Uchádzač v rámci daného kritéria môže uviesť tri referenčné zákazky. K uvedenému zoznamu v ponuke predložte potvrdené referencie.
P. č. referencie | Názov a podrobný opis stavebných prác | Rozloha min. 400 m2 | Termín plnenia zmluvy | Označenie objednávateľa, kontaktné údaje odberateľa e-mailovú adresu, telefónne číslo, resp. link na overenie referencie | Meno a priezvisko stavbyvedúceho kt. preukazujete splnenie podmienky účasti v zmysle § 34 ods. 1 písm. g) ZVO
1. skúsenosť v K2
2. skúsenosť v K2
3. skúsenosť v K2
Počet deklarovaných skúseností |  |  |  |  | 0
Peňažný bonus na účely vyhodnotenia kritéria K2 v EUR V prípade, ak uchádzač neposkytne všetky požadované informácie a skúsenosť nebude možné overiť, resp. po overení skúsenosti verejný obstarávateľ vyhodnotí, že skúsenosť nespĺňa stanovené požiadavky, tento počet deklarovaných skúseností a teda aj hodnota bonusu sa zmení. |  |  |  |  | 0
Cena na účely vyhodnotenia ponúk celkom (K1 - K2) |  |  |  | 0
V ... |  |  | Podpis

## Podmienky účasti
§ 34 ods. 1 písm. b) ZVO - Zoznam stavebných prác uchádzača z ktorých bude vyplývať, že v období predchádzajúcich 5 rokov od vyhlásenia verejného obstarávania (ďalej len rozhodné obdobie) realizoval min. 1 zákazku, predmetom ktorej boli stavebné práce rovnakého alebo obdobného charakteru ako je predmet zákazky s celkovou rozlohou min. 400 m2. Za stavebné práce rovnakého alebo obdobného charakteru verejný obstarávateľ považuje: stavebné práce charakteru krajinárskych úprav verejných priestorov, vykonané za účelom výstavby alebo revitalizácie/rekonštrukcie/modernizácie verejného priestoru spojené s vybudovaním spevnených plôch vrátane realizácie sadových úprav v urbanizovanom prostredí.
P. č. referencie | Názov a podrobný opis stavebných prác | Rozloha min. 400m2 | Termín plnenia zmluvy | Označenie odberateľa | kontaktné údaje odberateľa e-mailovú adresu, telefónne číslo, resp. link na overenie referencie
1.
§ 34 ods. 1 písm. g) Zoznam odborníkov 1. Kľúčový odborník č. 1 - Stavbyvedúci 2. Kľúčový odborník č. 2 – Arborista
1. Meno a priezvisko stavbyvedúceho
Vzťah k ucházačovi - vybrať možnosť z rozbaľovacieho zoznamu |  |  | Zamestnanec uchádzača
Doklad o autorizícii / link na zápis vo verejne prístupnom zozname/ číslo oprávnenia:
2. Meno a priezvisko arboristu
Vzťah k ucházačovi - vybrať možnosť z rozbaľovacieho zoznamu |  |  | Zamestnanec uchádzača
Doklad o kvalifikácii
Referencia Stavbyvedúceho min. 1 referenčnú skúsenosťs výkonom činnosti stavbyvedúceho na stavbe rovnakého alebo obdobného charakteru ako je predmet zákazky s celkovou rozlohou min. 400 m2. *Uvedená skúsenosť musí byť odlišná od skúsenosti uvedenej v K2 (hárok ponuka).
P. č. referencie | Názov a podrobný opis stavebných prác | Rozloha min. 400m2 | Termín plnenia zmluvy | Označenie odberateľa | kontaktné údaje odberateľa e-mailovú adresu, telefónne číslo, resp. link na overenie referencie
1.
Referencia Arboristu min. 1 referenčnú skúsenosť s výkonom činnosti arboristu alebo ekvivalentu danej pozície podľa použitej terminológie na stavbe rovnakého alebo obdobného charakteru ako je predmet zákazky.
P. č. referencie | Názov a podrobný opis stavebných prác | Rozloha | Termín plnenia zmluvy | Označenie odberateľa | kontaktné údaje odberateľa e-mailovú adresu, telefónne číslo, resp. link na overenie referencie
1.

## Osobné postavenie
Čestné vyhlásenie podľa § 32 ods. 7 ZVO
Ako uchádzač v tomto verejnom obstarávaní Hl. mesta SR Bratislava
čestne vyhlasujem,
že v spoločnosti uchádazača pôsobia nasledovné osoby splňajúce podmienky stanovené v § 32 ods. 8 ZVO:
1. Meno Priezvisko, funkcia v spoločnosti
2. Meno Priezvisko, funkcia v spoločnosti
3. Meno Priezvisko, funkcia v spoločnosti
4. ... v prípade potreby doplňte ďalšie riadky
Zároveň čestne vhylasujem, že všetky vyššie uvedené osoby spĺňajú podmienky účasti osobného postavenia podľa § 32 ods. 1 písm. a) ZVO.
V prípade, že vyššie nie sú uvedené žiadne osoby, čestne prehlasujem, že žiadne takéto osoby v našej spoločnosti nepôsobia.

## Koneční užívatelia výhod
Čestné vyhlásenie o konečných užívateľoch výhod
Ako uchádzač v tomto verejnom obstarávaní Hl. mesta SR Bratislava
čestne vyhlasujem,
že som si vedomý skutočnosti, že verejný obstarávateľ nesmie uzavrieť zmluvu s uchádzačom, ktorý má povinnosť zapisovať sa do registra partnerov verejného sektora alebo s uchádzačom, ktorého subdodávateľ, ktorý má povinnosť zapisovať sa do registra partnerov verejného sektora, a v registri partnerov verejného sektora má zapísaného konečného užívateľa výhod, ktorým je:
a) prezident Slovenskej republiky,
b) člen vlády,
c) vedúci ústredného orgánu štátnej správy, ktorý nie je členom vlády,
d) vedúci orgánu štátnej správy s celoslovenskou pôsobnosťou,
e) sudca Ústavného súdu Slovenskej republiky alebo sudca,
f) generálny prokurátor Slovenskej republiky, špeciálny prokurátor alebo prokurátor,
g) verejný ochranca práv,
h) predseda Najvyššieho kontrolného úradu Slovenskej republiky a podpredseda Najvyššieho kontrolného úradu Slovenskej republiky,
i) štátny tajomník,
j) generálny tajomník služobného úradu,
k) prednosta okresného úradu,
l) primátor hlavného mesta Slovenskej republiky Bratislavy, primátor krajského mesta alebo primátor okresného mesta, alebo
m) predseda vyššieho územného celku.
Vzhľadom na vyššie uvedené čestne vyhlasujem, že konečným užívateľom výhod úspešného uchádzača a ani jeho subdodávateľa, ktorý má povinnosť zapisovať sa do registra partnerov verejného sektora, nie je žiadna z osôb uvedených v ustanovení § 11 ods. 1 písm. c) zákona č. 343/2015 Z. z. o verejnom obstarávaní a o zmene a doplnení niektorých zákonov v znení neskorších predpisov.
Uchádzač ďalej vyhlasuje, že si je vedomý právnych následkov uvedenia nepravdivých informácií v tomto vyhlásení alebo zamlčania takejto osoby.

## Medzinárodné sankcie
Čestné vyhlásenie k uplatňovaniu medzinárodných sankcií
Ako uchádzač v tomto verejnom obstarávaní Hl. mesta SR Bratislava
čestne vyhlasujem,
že v spoločnosti uchádzača nefiguruje ruská účasť, ktorá prekračuje limity stanovené v článku 5k nariadenia Rady (EÚ) č. 833/2014 z 31. júla 2014 o reštriktívnych opatreniach s ohľadom na konanie Ruska, ktorým destabilizuje situáciu na Ukrajine v znení nariadenia Rady (EÚ) č. 2022/576 z 8. apríla 2022.
Predovšetkým vyhlasujem, že:
a) uchádzač ani členovia jeho orgánov nie sú ruským štátnym príslušníkom ani fyzickou alebo právnickou osobou, subjektom alebo orgánom so sídlom/usadeným v Rusku;
b) uchádzač ani členovia jeho orgánov nie sú právnickou osobou, subjektom alebo orgánom, ktorých vlastnícke práva priamo alebo nepriamo vlastní z viac ako 50% subjekt uvedený v písmene a) tohto Čestného vyhlásenia;
c) uchádzač ani členovia jeho orgánov nie sú fyzická alebo právnická osoba, subjekt alebo orgán, ktorý koná v mene alebo na základe pokynov subjektu uvedeného v písmene a) alebo b) tohto Čestného vyhlásenia;
d) subjekty uvedené v písmenách a) až c) nemajú účasť vyššiu ako 10% hodnoty zákazky v subdodávateľovi, dodávateľovi alebo v subjekte, ktorého kapacity úspešný uchádzač využíva na účely plnenia zákazky podľa § 34 ods. 3 zákona č. 343/2015 Z. z. o verejnom obstarávaní a o zmene a doplnení niektorých zákonov v znení neskorších predpisov.
Zároveň čestne vyhlasujem, že realizácia plnenia podľa zmluvy, ktorá bude výsledkom daného verejného obstarávania zo strany úspešného uchádzača nie je v rozpore so zákonom č. 289/2016 Z. z. o vykonávaní medzinárodných sankcií v znení neskorších predpisov, a teda najmä neporušuje akúkoľvek medzinárodnú sankciu upravenú v akomkoľvek predpise o medzinárodnej sankcii podľa § 2 písm. b) zákona č. 289/2016 Z. z. o vykonávaní medzinárodných sankcií v znení neskorších predpisov.

## Rekapitulácia stavby
Export Komplet | [29 empty] | 2.0 |  |  |  |  | False | False | {e86b9a69-a0fc-4f0c-bc84-6136902c0e9c}
[21 empty] | >> skryté stĺpce << | [12 empty] | 0,01 | 20
[34 empty] | 0,01 | 20
|  | REKAPITULÁCIA STAVBY | [19 empty] | v --- nižšie sa nachádzajú doplnkové a pomocné údaje k zostavám --- v | [11 empty] | 0,001
|  | Kód: |  |  |  |  | 12_03 | [26 empty] | 0,01
|  | Stavba: |  |  |  |  | Polyfunkčný komplex Muchovo námestie | [26 empty] | 0,01
|  | JKSO: | [13 empty] | KS: | [17 empty] | 0,01
|  | Miesto: | [13 empty] | Dátum: |  | 4. 9. 2024 | [15 empty] | 0,01
0,01
|  | Objednávateľ: | [13 empty] | IČO: | [17 empty] | 0,01
[16 empty] | IČ DPH: | [17 empty] | 0,01
0,01
|  | Zhotoviteľ: | [13 empty] | IČO: | [17 empty] | 0,01
[16 empty] | IČ DPH: | [17 empty] | 0,01
False
|  | Projektant: | [13 empty] | IČO: | [17 empty] | False
|  |  | Ing. Peter Pasečný | [12 empty] | IČ DPH: | [17 empty] | True
0,01
|  | Spracovateľ: | [13 empty] | IČO: | [17 empty] | 0,01
|  |  | Rosoft,s.r.o. | [12 empty] | IČ DPH: | [17 empty] | True
Poznámka:
|  | Náklady z rozpočtov | [13 empty] | 0
|  | Ostatné náklady zo súhrnného listu | [13 empty] | 0
|  | Cena bez DPH | [13 empty] | 0
[8 empty] | Sadzba dane |  |  | Základ dane |  |  |  |  | Výška dane
|  | DPH |  | základná |  |  |  | 20% |  |  | 0 |  |  |  |  | 0
|  |  |  | znížená |  |  |  | 23% |  |  | 0 |  |  |  |  | 0
|  |  |  | zákl. prenesená |  |  |  | 20% |  |  | 0 |  |  |  |  | 0
|  |  |  | zníž. prenesená |  |  |  | 20% |  |  | 0 |  |  |  |  | 0
|  |  |  | nulová |  |  |  | 0% |  |  | 0 |  |  |  |  | 0
|  | Cena s DPH | [6 empty] | v |  |  | EUR |  |  |  | 0
|  | Projektant | [11 empty] | Spracovateľ
|  | Dátum a podpis: | [7 empty] | Pečiatka |  |  |  | Dátum a podpis: |  |  | Pečiatka
|  | Objednávateľ | [11 empty] | Zhotoviteľ
|  | Dátum a podpis: | [7 empty] | Pečiatka |  |  |  | Dátum a podpis: |  |  | Pečiatka
REKAPITULÁCIA OBJEKTOV STAVBY
| Kód: | [6 empty] | 12_03
| Stavba: | [6 empty] | Polyfunkčný komplex Muchovo námestie
| Miesto: | [13 empty] | Dátum: |  | 4. 9. 2024
| Objednávateľ: | [13 empty] | Projektant: |  | Ing. Peter Pasečný |  |  |  |  | Informatívne údaje z listov zákaziek
| Zhotoviteľ: | [13 empty] | Spracovateľ: |  | Rosoft,s.r.o.
| Kód |  |  |  | Popis | [7 empty] | Cena bez DPH [EUR] |  |  |  |  | Cena s DPH [EUR] |  | Typ |  | z toho Ostat. náklady [EUR] | DPH [EUR] | Normohodiny [h] | DPH základná [EUR] | DPH znížená [EUR] | DPH základná prenesená [EUR] | DPH znížená prenesená [EUR] | Základňa DPH základná | Základňa DPH znížená | Základňa DPH zákl. prenesená | Základňa DPH zníž. prenesená | Základňa DPH nulová
| 1) Náklady z rozpočtov | [11 empty] | 0 |  |  |  |  | 0 |  |  |  | 0 | 0 | 38335.8823 | 0 | 0 | 0 | 0 | 0 | 0 | 0 | 0 | 0 | D | 0 | ###NOIMPORT### | IMPORT | {e86b9a69-a0fc-4f0c-bc84-6136902c0e9c} | {00000000-0000-0000-0000-000000000000}
|  | 01 |  |  |  | Asanácia SO 23.01 | [6 empty] | 0 |  |  |  |  | 0 |  | STA |  | 0 | 0 | 1148.4474 | 0 | 0 | 0 | 0 | 0 | 0 | 0 | 0 | 0 |  | 1 |  | IMPORT | {1b47fbce-44ad-45c7-9ea7-bc6a9d440412} | {e86b9a69-a0fc-4f0c-bc84-6136902c0e9c} | 0
|  | 02 |  |  |  | Sadové úpravy | [6 empty] | 0 |  |  |  |  | 0 |  | STA |  | 0 | 0 | 37089.9748 | 0 | 0 | 0 | 0 | 0 | 0 | 0 | 0 | 0 |  | 1 |  | IMPORT | {bd221c83-b45e-4bd3-9fcd-c8fe746ff22b} | {e86b9a69-a0fc-4f0c-bc84-6136902c0e9c} | 0
|  | 03 |  |  |  | Závlahy | [6 empty] | 0 |  |  |  |  | 0 |  | STA |  | 0 | 0 | 0 | 0 | 0 | 0 | 0 | 0 | 0 | 0 | 0 | 0 |  | 1 |  | IMPORT | {b9e3284b-8772-46e9-aa68-326a81160a94} | {e86b9a69-a0fc-4f0c-bc84-6136902c0e9c} | 0
|  | 04 |  |  |  | Areálová studňa SO 15.3 | [6 empty] | 0 |  |  |  |  | 0 |  | STA |  | 0 | 0 | 97.4602 | 0 | 0 | 0 | 0 | 0 | 0 | 0 | 0 | 0 |  | 1 |  | IMPORT | {b9e3284b-8772-46e9-aa68-326a81160a94} | {e86b9a69-a0fc-4f0c-bc84-6136902c0e9c} | 0
|  | 05 |  |  |  | Areálové osvetlenie SO 11.3 | [6 empty] | 0 |  |  |  |  | 0 |  | STA |  | 0 | 0 | 0 | 0 | 0 | 0 | 0 | 0 | 0 | 0 | 0 | 0 |  | 1 |  | IMPORT | {b9e3284b-8772-46e9-aa68-326a81160a94} | {e86b9a69-a0fc-4f0c-bc84-6136902c0e9c} | 0
| 2) Ostatné náklady zo súhrnného listu | [11 empty] | 0 |  |  |  |  | 0 |  |  |  | Percent. zadanie [% nákladov rozpočtu] | Zaradenie nákladov | DPH | DPH [EUR]
| Celkové náklady za stavbu 1) + 2) | [15 empty] | 0 |  | 0

## 01 - Asanácia SO 23.01
[9 empty] | >> skryté stĺpce << | [9 empty] | {1b47fbce-44ad-45c7-9ea7-bc6a9d440412}
0
| KRYCÍ LIST ROZPOČTU | [8 empty] | v --- nižšie sa nachádzajú doplnkové a pomocné údaje k zostavám --- v | [8 empty] | False
Stavba:
Polyfunkčný komplex Muchovo námestie
Objekt:
01 - Asanácia SO 23.01
| JKSO: |  |  |  |  | KS:
| Miesto: |  |  |  |  | Dátum: | 4. 9. 2024
| Objednávateľ: |  |  |  |  | IČO:
IČ DPH:
| Zhotoviteľ: |  |  |  |  | IČO:
IČ DPH:
| Projektant: |  |  |  |  | IČO:
|  | Ing. Peter Pasečný |  |  |  | IČ DPH:
| Spracovateľ: |  |  |  |  | IČO:
|  | Rosoft,s.r.o. |  |  |  | IČ DPH:
Poznámka:
| Náklady z rozpočtu | [5 empty] | 0
| Ostatné náklady | [5 empty] | 0
| Cena bez DPH | [5 empty] | 0
|  |  | Základ dane |  |  | Sadzba dane | Výška dane
| DPH | základná | 0 |  |  | 20% | 0
|  | znížená | 0 |  |  | 23% | 0
|  | zákl. prenesená | 0 |  |  | 20% | 0
|  | zníž. prenesená | 0 |  |  | 20% | 0
|  | nulová | 0 |  |  | 0% | 0
| Cena s DPH |  |  | v | EUR |  | 0
| Projektant |  |  | Spracovateľ
| Dátum a podpis: |  | Pečiatka | Dátum a podpis: |  |  | Pečiatka
| Objednávateľ |  |  | Zhotoviteľ
| Dátum a podpis: |  | Pečiatka | Dátum a podpis: |  |  | Pečiatka
REKAPITULÁCIA ROZPOČTU
Stavba:
Polyfunkčný komplex Muchovo námestie
Objekt:
01 - Asanácia SO 23.01
Miesto: | [5 empty] | Dátum: | 4. 9. 2024
Objednávateľ: | [5 empty] | Projektant: | Ing. Peter Pasečný
Zhotoviteľ: | [5 empty] | Spracovateľ: | Rosoft,s.r.o.
Kód dielu - Popis | [6 empty] | Cena celkom [EUR]
1) Náklady z rozpočtu | [6 empty] | 0 | [12 empty] | -1
| HSV - Práce a dodávky HSV | [5 empty] | 0
| 1 - Zemné práce | [5 empty] | 0
| 9 - Ostatné konštrukcie a práce-búranie | [5 empty] | 0
| PSV - Práce a dodávky PSV | [5 empty] | 0
| 767 - Konštrukcie doplnkové kovové | [5 empty] | 0
2) Ostatné náklady | [6 empty] | 0 |  |  |  | DPH
| GZS | [5 empty] | 0 |  |  |  | znížená | [9 empty] | VRN | 0 | 0 | 0 | 0 | 0 | 2
| Vplyv prostredia | [5 empty] | 0 |  |  |  | znížená | [9 empty] | VRN | 0 | 0 | 0 | 0 | 0 | 2
Celkové náklady za stavbu 1) + 2) | [6 empty] | 0
ROZPOČET
Stavba:
Polyfunkčný komplex Muchovo námestie
Objekt:
01 - Asanácia SO 23.01
Miesto: | [5 empty] | Dátum: | 4. 9. 2024
Objednávateľ: | [5 empty] | Projektant: | Ing. Peter Pasečný
Zhotoviteľ: | [5 empty] | Spracovateľ: | Rosoft,s.r.o.
PČ | Typ | Kód | Popis | MJ | Množstvo | J.cena [EUR] | Cena celkom [EUR] | Cenová sústava |  |  | DPH | J. Nh [h] | Nh celkom [h] | J. hmotnosť [t] | Hmotnosť celkom [t] | J. suť [t] | Suť Celkom [t]
Náklady z rozpočtu | [6 empty] | 0 | [5 empty] | 1148.4474 |  | 0.026201 |  | 1184.4138 |  | D | -1 | [7 empty] | 0
| D | HSV | Práce a dodávky HSV |  |  |  | 0 | [5 empty] | 1059.2209 |  | 0 |  | 1182.9674 | 1 | D | 0 | ROZPOCET | [6 empty] | 0
| D | 1 | Zemné práce |  |  |  | 0 | [5 empty] | 441.593 |  | 0 |  | 1122.6602 | 1 | D | 1 | ROZPOCET | [6 empty] | 0
1 | K | 113106241.S | Rozoberanie vozovky a plochy z panelov so škárami zaliatymi asfaltovou alebo cementovou maltou, -0,40800t | m2 | 1686 | 0 | 0 |  |  |  | znížená | 0.061 | 102.846 | 0 | 0 | 0.408 | 687.888 | 4 | K | 2 | ROZPOCET | 0 | 0 | 0 | 0 | 0 | 2 | 0 | 4 | 1920201369
2 | K | 113106241X | Rozoberanie betónovej zálievky z prostého betónu , predpokladaná hr.200mm | m2 | 86.77 | 0 | 0 |  |  |  | znížená | 0.061 | 5.293 | 0 | 0 | 0.408 | 35.4022 | 4 | K | 2 | ROZPOCET | 0 | 0 | 0 | 0 | 0 | 2 | 0 | 4 | 1326516297
3 | K | 113106612.S | Rozoberanie zámkovej dlažby všetkých druhov v ploche nad 20 m2, -0,26000t | m2 | 77 | 0 | 0 |  |  |  | znížená | 0.236 | 18.172 | 0 | 0 | 0.26 | 20.02 | 4 | K | 2 | ROZPOCET | 0 | 0 | 0 | 0 | 0 | 2 | 0 | 4 | 1648216416
4 | K | 113107231.S | Odstránenie krytu v ploche nad 200 m2 z betónu prostého, hr. vrstvy do 150 mm, -0,22500t | m2 | 1686 | 0 | 0 |  |  |  | znížená | 0.187 | 315.282 | 0 | 0 | 0.225 | 379.35 | 4 | K | 2 | ROZPOCET | 0 | 0 | 0 | 0 | 0 | 2 | 0 | 4 | 1753564876
| D | 9 | Ostatné konštrukcie a práce-búranie |  |  |  | 0 | [5 empty] | 617.628 |  | 0 |  | 60.3072 | 1 | D | 1 | ROZPOCET | [6 empty] | 0
5 | K | 961055111.S | Búranie základov alebo vybúranie otvorov plochy nad 4 m2 v základoch železobetónových, -2,40000t | m3 | 24.12 | 0 | 0 |  |  |  | znížená | 12.606 | 304.0567 | 0 | 0 | 2.4 | 57.888 | 4 | K | 2 | ROZPOCET | 0 | 0 | 0 | 0 | 0 | 2 | 0 | 4 | 2035661308
6 | K | 962052211.S | Búranie muriva alebo vybúranie otvorov plochy nad 4 m2 železobetonového nadzákladného, -2,40000t | m3 | 1.008 | 0 | 0 |  |  |  | znížená | 7.929 | 7.9924 | 0 | 0 | 2.4 | 2.4192 | 4 | K | 2 | ROZPOCET | 0 | 0 | 0 | 0 | 0 | 2 | 0 | 4 | -956592451
7 | K | 979087212.S | Nakladanie na dopravné prostriedky pre vodorovnú dopravu sutiny | t | 1184.414 | 0 | 0 |  |  |  | znížená | 0.149 | 176.4777 | 0 | 0 | 0 | 0 | 4 | K | 2 | ROZPOCET | 0 | 0 | 0 | 0 | 0 | 2 | 0 | 4 | -857791345
8 | K | 979082213.S | Vodorovná doprava sutiny so zložením a hrubým urovnaním na vzdialenosť do 1 km | t | 1184.414 | 0 | 0 |  |  |  | znížená | 0.031 | 36.7168 | 0 | 0 | 0 | 0 | 4 | K | 2 | ROZPOCET | 0 | 0 | 0 | 0 | 0 | 2 | 0 | 4 | 1912918532
9 | K | 979082219.S | Príplatok k cene za každý ďalší aj začatý 1 km nad 1 km pre vodorovnú dopravu sutiny | t | 15397.382 | 0 | 0 |  |  |  | znížená | 0.006 | 92.3843 | 0 | 0 | 0 | 0 | 4 | K | 2 | ROZPOCET | 0 | 0 | 0 | 0 | 0 | 2 | 0 | 4 | -1907424651
10 | K | 979089012.S | Poplatok za skládku - betón, tehly, dlaždice (17 01) ostatné | t | 1182.968 | 0 | 0 |  |  |  | znížená | 0 | 0 | 0 | 0 | 0 | 0 | 4 | K | 2 | ROZPOCET | 0 | 0 | 0 | 0 | 0 | 2 | 0 | 4 | -105072294
11 | K | 979089312.S | Poplatok za skládku - kovy (meď, bronz, mosadz atď.) (17 04 ), ostatné - možný výzisk | t | 1.446 | 0 | 0 |  |  |  | znížená | 0 | 0 | 0 | 0 | 0 | 0 | 4 | K | 2 | ROZPOCET | 0 | 0 | 0 | 0 | 0 | 2 | 0 | 4 | -2070186459
| D | PSV | Práce a dodávky PSV |  |  |  | 0 | [5 empty] | 89.2264 |  | 0.026201 |  | 1.4464 | 2 | D | 0 | ROZPOCET | [6 empty] | 0
| D | 767 | Konštrukcie doplnkové kovové |  |  |  | 0 | [5 empty] | 89.2264 |  | 0.026201 |  | 1.4464 | 2 | D | 1 | ROZPOCET | [6 empty] | 0
12 | K | 767121951 | Odstránenie bilboardov,I stĺpiky 90x160x4000mm, reklamná plocha 4500x2000mm, vrátane odvozu a likvidácie | ks | 4 | 0 | 0 |  |  |  | znížená | 1.515 | 6.06 | 0 | 0 | 0 | 0 | 16 | K | 2 | ROZPOCET | 0 | 0 | 0 | 0 | 0 | 2 | 0 | 16 | 1034657669
13 | K | 76791483001 | Demontáž oplotenia - pletiva, výšky nad 1 do 2 m, -0,00800t | m | 115.3 | 0 | 0 |  |  |  | znížená | 0.285 | 32.8605 | 0 | 0 | 0.008 | 0.9224 | 16 | K | 2 | ROZPOCET | 0 | 0 | 0 | 0 | 0 | 2 | 0 | 16 | 941017698
14 | K | 767996801.S | Demontáž ostatných doplnkov stavieb s hmotnosťou jednotlivých dielov konštrukcií do 50 kg, -0,00100t | kg | 524.02 | 0 | 0 |  |  |  | znížená | 0.096 | 50.3059 | 5e-05 | 0.026201 | 0.001 | 0.52402 | 16 | K | 2 | ROZPOCET | 0 | 0 | 0 | 0 | 0 | 2 | 0 | 16 | -1282814224
15 | K | 7672365653 | Prenájom žeriavu k odstráneniu bilboardov | hod | 4 | 0 | 0 |  |  |  | znížená | 0 | 0 | 0 | 0 | 0 | 0 | 4 | K | 2 | ROZPOCET | 0 | 0 | 0 | 0 | 0 | 2 | 0 | 4 | 2126764489
16 | K | 998767201.S | Presun hmôt pre kovové stavebné doplnkové konštrukcie v objektoch výšky do 6 m | % | 30.442 | 0 | 0 |  |  |  | znížená | 0 | 0 | 0 | 0 | 0 | 0 | 16 | K | 2 | ROZPOCET | 0 | 0 | 0 | 0 | 0 | 2 | 0 | 16 | 1405048347

## 02 - Sadové úpravy
[9 empty] | >> skryté stĺpce << | [9 empty] | {bd221c83-b45e-4bd3-9fcd-c8fe746ff22b}
0
| KRYCÍ LIST ROZPOČTU | [8 empty] | v --- nižšie sa nachádzajú doplnkové a pomocné údaje k zostavám --- v | [8 empty] | False
Stavba:
Polyfunkčný komplex Muchovo námestie
Objekt:
02 - Sadové úpravy
| JKSO: |  |  |  |  | KS:
| Miesto: |  |  |  |  | Dátum: | 4. 9. 2024
| Objednávateľ: |  |  |  |  | IČO:
IČ DPH:
| Zhotoviteľ: |  |  |  |  | IČO:
IČ DPH:
| Projektant: |  |  |  |  | IČO:
|  | Ing. Peter Pasečný |  |  |  | IČ DPH:
| Spracovateľ: |  |  |  |  | IČO:
|  | Rosoft,s.r.o. |  |  |  | IČ DPH:
Poznámka:
| Náklady z rozpočtu | [5 empty] | 0
| Ostatné náklady | [5 empty] | 0
| Cena bez DPH | [5 empty] | 0
|  |  | Základ dane |  |  | Sadzba dane | Výška dane
| DPH | základná | 0 |  |  | 20% | 0
|  | znížená | 0 |  |  | 23% | 0
|  | zákl. prenesená | 0 |  |  | 20% | 0
|  | zníž. prenesená | 0 |  |  | 20% | 0
|  | nulová | 0 |  |  | 0% | 0
| Cena s DPH |  |  | v | EUR |  | 0
| Projektant |  |  | Spracovateľ
| Dátum a podpis: |  | Pečiatka | Dátum a podpis: |  |  | Pečiatka
| Objednávateľ |  |  | Zhotoviteľ
| Dátum a podpis: |  | Pečiatka | Dátum a podpis: |  |  | Pečiatka
REKAPITULÁCIA ROZPOČTU
Stavba:
Polyfunkčný komplex Muchovo námestie
Objekt:
02 - Sadové úpravy
Miesto: | [5 empty] | Dátum: | 4. 9. 2024
Objednávateľ: | [5 empty] | Projektant: | Ing. Peter Pasečný
Zhotoviteľ: | [5 empty] | Spracovateľ: | Rosoft,s.r.o.
Kód dielu - Popis | [6 empty] | Cena celkom [EUR]
1) Náklady z rozpočtu | [6 empty] | 0 | [12 empty] | -1
| HSV - Práce a dodávky HSV | [5 empty] | 0
| 1 - Zemné práce | [5 empty] | 0
| 2 - Zakladanie | [5 empty] | 0
| 3 - Zvislé a kompletné konštrukcie | [5 empty] | 0
| 4 - Vodorovné konštrukcie | [5 empty] | 0
| 5 - Komunikácie | [5 empty] | 0
| 9 - Ostatné konštrukcie a práce-búranie | [5 empty] | 0
| 99 - Presun hmôt HSV | [5 empty] | 0
| PSV - Práce a dodávky PSV | [5 empty] | 0
| 711 - Izolácie proti vode a vlhkosti | [5 empty] | 0
| 767 - Konštrukcie doplnkové kovové | [5 empty] | 0
| 761.1 - Sedací mobiliár | [5 empty] | 0
| 761.2 - Zariaďovacie prvky | [5 empty] | 0
| 761.3 - Herné prvky | [5 empty] | 0
| 761.4 - EKO prvky | [5 empty] | 0
| 761.5 - Presun hmôt pre kovové stavebné doplnkové konštrukcie | [5 empty] | 0
2) Ostatné náklady | [6 empty] | 0 |  |  |  | DPH
| GZS | [5 empty] | 0 |  |  |  | znížená | [9 empty] | VRN | 0 | 0 | 0 | 0 | 0 | 2
| Vplyv prostredia | [5 empty] | 0 |  |  |  | znížená | [9 empty] | VRN | 0 | 0 | 0 | 0 | 0 | 2
Celkové náklady za stavbu 1) + 2) | [6 empty] | 0
ROZPOČET
Stavba:
Polyfunkčný komplex Muchovo námestie
Objekt:
02 - Sadové úpravy
Miesto: | [5 empty] | Dátum: | 4. 9. 2024
Objednávateľ: | [5 empty] | Projektant: | Ing. Peter Pasečný
Zhotoviteľ: | [5 empty] | Spracovateľ: | Rosoft,s.r.o.
PČ | Typ | Kód | Popis | MJ | Množstvo | J.cena [EUR] | Cena celkom [EUR] | Cenová sústava |  |  | DPH | J. Nh [h] | Nh celkom [h] | J. hmotnosť [t] | Hmotnosť celkom [t] | J. suť [t] | Suť Celkom [t]
Náklady z rozpočtu | [6 empty] | 0 | [5 empty] | 37089.9748 |  | 1714.0173 |  | 0 |  | D | -1 | [7 empty] | 0
| D | HSV | Práce a dodávky HSV |  |  |  | 0 | [5 empty] | 37063.0771 |  | 1713.8025 |  | 0 | 1 | D | 0 | ROZPOCET | [6 empty] | 0
| D | 1 | Zemné práce |  |  |  | 0 | [5 empty] | 32877.1708 |  | 937.0169 |  | 0 | 1 | D | 1 | ROZPOCET | [6 empty] | 0
1 | K | 122201102.S | Odkopávka a prekopávka nezapažená v hornine 3, nad 100 do 1000 m3 | m3 | 476 | 0 | 0 |  |  |  | znížená | 0.243 | 115.668 | 0 | 0 | 0 | 0 | 4 | K | 2 | ROZPOCET | 0 | 0 | 0 | 0 | 0 | 2 | 0 | 4 | 1021778439
2 | K | 133201201.S | Výkop šachty nezapaženej, hornina 3 do 100 m3 PRE ZÁKLAD MOBILIÁRU | m3 | 13 | 0 | 0 |  |  |  | znížená | 2.961 | 38.493 | 0 | 0 | 0 | 0 | 4 | K | 2 | ROZPOCET | 0 | 0 | 0 | 0 | 0 | 2 | 0 | 4 | 1568743908
3 | K | 133201209.S | Príplatok k cenám za lepivosť horniny tr.3 PRE ZÁKLAD MOBILIÁRU | m3 | 13 | 0 | 0 |  |  |  | znížená | 0.447 | 5.811 | 0 | 0 | 0 | 0 | 4 | K | 2 | ROZPOCET | 0 | 0 | 0 | 0 | 0 | 2 | 0 | 4 | -1366487272
4 | K | 162501102.S | Vodorovné premiestnenie výkopku po spevnenej ceste z horniny tr.1-4, do 100 m3 na vzdialenosť do 3000 m | m3 | 459 | 0 | 0 |  |  |  | znížená | 0.071 | 32.589 | 0 | 0 | 0 | 0 | 4 | K | 2 | ROZPOCET | 0 | 0 | 0 | 0 | 0 | 2 | 0 | 4 | 1867779073
5 | K | 162501105.S | Vodorovné premiestnenie výkopku po spevnenej ceste z horniny tr.1-4, do 100 m3, príplatok k cene za každých ďalšich a začatých 1000 m | m3 | 5967 | 0 | 0 |  |  |  | znížená | 0.007 | 41.769 | 0 | 0 | 0 | 0 | 4 | K | 2 | ROZPOCET | 0 | 0 | 0 | 0 | 0 | 2 | 0 | 4 | -1955494682
6 | K | 171101101.S2 | Uloženie sypaniny do násypu-pieskovisko | m3 | 3.14 | 0 | 0 |  |  |  | znížená | 0.042 | 0.13188 | 0 | 0 | 0 | 0 | 4 | K | 2 | ROZPOCET | 0 | 0 | 0 | 0 | 0 | 2 | 0 | 4 | -388277601
7 | M | 581530000300.S2 | Piesok do pieskoviska, vrátane dopravy - pri naceňovaní položiek materiálov je treba skontrolovať projektovú dokumentáciu! | m3 | 3.14 | 0 | 0 |  |  |  | znížená | 0 | 0 | 1.4 | 4.396 | 0 | 0 | 8 | M | 2 | ROZPOCET | 0 | 0 | 0 | 0 | 0 | 2 | 0 | 4 | -1176589365
8 | K | 171101105.S | Uloženie sypaniny do násypu súdržnej horniny s mierou zhutnenia nad 103 % podľa Proctor-Standard | m3 | 30 | 0 | 0 |  |  |  | znížená | 0.085 | 2.55 | 0 | 0 | 0 | 0 | 4 | K | 2 | ROZPOCET | 0 | 0 | 0 | 0 | 0 | 2 | 0 | 4 | 1835236844
9 | K | 171209002r1 | Poplatok za skladovanie - zemina zemina a kamenivo (17 05) ostatné | t | 780.3 | 0 | 0 |  |  |  | znížená | 0 | 0 | 0 | 0 | 0 | 0 | 4 | K | 2 | ROZPOCET | 0 | 0 | 0 | 0 | 0 | 2 | 0 | 4 | -1988746163
10 | K | 183402111.S | Rozrušenie pôdy na hĺbku nad 50 do 15O mm v rovine alebo na svahu do 1:5 | m2 | 1592.1 | 0 | 0 |  |  |  | znížená | 0.066 | 105.0786 | 0 | 0 | 0 | 0 | 4 | K | 2 | ROZPOCET | 0 | 0 | 0 | 0 | 0 | 2 | 0 | 4 | 164891803
11 | K | 182001121.S | Plošná úprava terénu pri nerovnostiach terénu nad 100-150 mm v rovine alebo na svahu do 1:5 | m2 | 1592.1 | 0 | 0 |  |  |  | znížená | 0.123 | 195.8283 | 0 | 0 | 0 | 0 | 4 | K | 2 | ROZPOCET | 0 | 0 | 0 | 0 | 0 | 2 | 0 | 4 | -2092963036
12 | K | 181301101.S | Rozprestretie ornice v rovine, plocha do 500 m2, hr.do 100 mm | m2 | 77 | 0 | 0 |  |  |  | znížená | 0.128 | 9.856 | 0 | 0 | 0 | 0 | 4 | K | 2 | ROZPOCET | 0 | 0 | 0 | 0 | 0 | 2 | 0 | 4 | 1019274529
13 | K | 181301103.S | Rozprestretie ornice v rovine , plocha do 500 m2, hr.do 200 mm | m2 | 56.5 | 0 | 0 |  |  |  | znížená | 0.323 | 18.2495 | 0 | 0 | 0 | 0 | 4 | K | 2 | ROZPOCET | 0 | 0 | 0 | 0 | 0 | 2 | 0 | 4 | 2010614064
14 | K | 181301105.S | Rozprestretie ornice v rovine, plocha do 500 m2, hr. do 300 mm | m2 | 97 | 0 | 0 |  |  |  | znížená | 0.574 | 55.678 | 0 | 0 | 0 | 0 | 4 | K | 2 | ROZPOCET | 0 | 0 | 0 | 0 | 0 | 2 | 0 | 4 | -682296123
15 | K | 181301106.S | Rozprestretie ornice v rovine, plocha do 500 m2, hr. do 400 mm | m2 | 670.964 | 0 | 0 |  |  |  | znížená | 0.701 | 470.3458 | 0 | 0 | 0 | 0 | 4 | K | 2 | ROZPOCET | 0 | 0 | 0 | 0 | 0 | 2 | 0 | 4 | -1657276306
16 | K | 1813011071 | Rozprestretie ornice v rovine, plocha do 500 m2, hr. nad 500 mm | m2 | 96.875 | 0 | 0 |  |  |  | znížená | 0.856 | 82.925 | 0 | 0 | 0 | 0 | 4 | K | 2 | ROZPOCET | 0 | 0 | 0 | 0 | 0 | 2 | 0 | 4 | 1114936792
17 | K | 181301113.S | Rozprestretie ornice v rovine, plocha nad 500 m2, hr. do 200 mm | m2 | 775 | 0 | 0 |  |  |  | znížená | 0.028 | 21.7 | 0 | 0 | 0 | 0 | 4 | K | 2 | ROZPOCET | 0 | 0 | 0 | 0 | 0 | 2 | 0 | 4 | -582865890
18 | M | 693693410003.1 | Dodávka zeminy : zmes ornica, kompost, piesok, štrk fr.4/8 v pomere 1:1:0,5:1, vrátane dovozu - pri naceňovaní položiek materiálov je treba skontrolovať projektovú dokumentáciu! | m3 | 258.1 | 0 | 0 |  |  |  | znížená | 0 | 0 | 1.5 | 387.15 | 0 | 0 | 8 | M | 2 | ROZPOCET | 0 | 0 | 0 | 0 | 0 | 2 | 0 | 4 | 65307347
19 | M | 693693410003.4 | Dodávka zeminy : zmes ornice a piesku v pomere 3:1, vrátane dovozu - pri naceňovaní položiek materiálov je treba skontrolovať projektovú dokumentáciu! | m3 | 162.7 | 0 | 0 |  |  |  | znížená | 0 | 0 | 1.5 | 244.05 | 0 | 0 | 8 | M | 2 | ROZPOCET | 0 | 0 | 0 | 0 | 0 | 2 | 0 | 4 | 600127487
20 | M | 693693410003.5 | Dodávka zeminy : zmes piesok 0,063-3 mm 30%, Ornica 50%, Rašelinový substrát 20%, vrátane dovozu - pri naceňovaní položiek materiálov je treba skontrolovať projektovú dokumentáciu! | m3 | 29.1 | 0 | 0 |  |  |  | znížená | 0 | 0 | 1.5 | 43.65 | 0 | 0 | 8 | M | 2 | ROZPOCET | 0 | 0 | 0 | 0 | 0 | 2 | 0 | 4 | 1044485850
21 | M | 693693410003.6 | Dodávka zeminy : zmes štrk 8-16 mm 40%, Piesok 0,063-3 mm 30%, Podorničie 30%, vrátane dovozu - pri naceňovaní položiek materiálov je treba skontrolovať projektovú dokumentáciu! | m3 | 77.5 | 0 | 0 |  |  |  | znížená | 0 | 0 | 1.5 | 116.25 | 0 | 0 | 8 | M | 2 | ROZPOCET | 0 | 0 | 0 | 0 | 0 | 2 | 0 | 4 | 1327154875
22 | M | 693693410003.7 | Dodávka zeminy : záhradnícka zemina volne ložená, černozem s kompostom a frézovanou neutrálnou rašelinou, vrátane dovozu - pri naceňovaní položiek materiálov je treba skontrolovať projektovú dokumentáciu! | m3 | 9 | 0 | 0 |  |  |  | znížená | 0 | 0 | 1.5 | 13.5 | 0 | 0 | 8 | M | 2 | ROZPOCET | 0 | 0 | 0 | 0 | 0 | 2 | 0 | 4 | 756616021
23 | M | 693693410003.9 | Dodávka zeminy : organický materiál-konáre, zelený materiál, slama, drevoštiepka, maštaľný hnoj , vrátane dovozu - pri naceňovaní položiek materiálov je treba skontrolovať projektovú dokumentáciu! | m3 | 6.1 | 0 | 0 |  |  |  | znížená | 0 | 0 | 1.5 | 9.15 | 0 | 0 | 8 | M | 2 | ROZPOCET | 0 | 0 | 0 | 0 | 0 | 2 | 0 | 4 | -1182054948
24 | M | 693693410003.10 | Dodávka zeminy : GAZDOVSKÝ SUBSTRÁT S1 s vermikompostom , vrátane dovozu - pri naceňovaní položiek materiálov je treba skontrolovať projektovú dokumentáciu! | m3 | 3.9 | 0 | 0 |  |  |  | znížená | 0 | 0 | 1.5 | 5.85 | 0 | 0 | 8 | M | 2 | ROZPOCET | 0 | 0 | 0 | 0 | 0 | 2 | 0 | 4 | 1329970348
25 | K | 183205112.S | Založenie záhonu na svahu nad 1:5 do 1:2 rovine alebo na svahu do 1:5 v hornine 3 | m2 | 402.3 | 0 | 0 |  |  |  | znížená | 0.05 | 20.115 | 0 | 0 | 0 | 0 | 4 | K | 2 | ROZPOCET | 0 | 0 | 0 | 0 | 0 | 2 | 0 | 4 | -1697092092
26 | K | 180402111.S | Založenie trávnika parkového výsevom v rovine do 1:5 | m2 | 850 | 0 | 0 |  |  |  | znížená | 0.061 | 51.85 | 0 | 0 | 0 | 0 | 4 | K | 2 | ROZPOCET | 0 | 0 | 0 | 0 | 0 | 2 | 0 | 4 | 222806414
27 | M | 0057200015001 | Osivá tráv - trávinno-bylinná zmes výsev 10-15g/m2 - pri naceňovaní položiek materiálov je treba skontrolovať projektovú dokumentáciu! | kg | 19.4 | 0 | 0 |  |  |  | znížená | 0 | 0 | 0.001 | 0.0194 | 0 | 0 | 8 | M | 2 | ROZPOCET | 0 | 0 | 0 | 0 | 0 | 2 | 0 | 4 | -1280081055
28 | M | 0057200015002 | Osivá tráv - trávové semeno zmes, 10-15g/m2 - pri naceňovaní položiek materiálov je treba skontrolovať projektovú dokumentáciu! | kg | 96.7 | 0 | 0 |  |  |  | znížená | 0 | 0 | 0.001 | 0.0967 | 0 | 0 | 8 | M | 2 | ROZPOCET | 0 | 0 | 0 | 0 | 0 | 2 | 0 | 4 | 825707361
29 | K | 183403114.S | Obrobenie pôdy kultivátorovaním v rovine alebo na svahu do 1:5 | m2 | 850 | 0 | 0 |  |  |  | znížená | 0.001 | 0.85 | 0 | 0 | 0 | 0 | 4 | K | 2 | ROZPOCET | 0 | 0 | 0 | 0 | 0 | 2 | 0 | 4 | -6421649
30 | K | 183403153.S | Obrobenie pôdy hrabaním v rovine alebo na svahu do 1:5 | m2 | 1592.1 | 0 | 0 |  |  |  | znížená | 0.015 | 23.8815 | 0 | 0 | 0 | 0 | 4 | K | 2 | ROZPOCET | 0 | 0 | 0 | 0 | 0 | 2 | 0 | 4 | 1430036201
31 | K | 183403161.S | Obrobenie pôdy valcovaním v rovine alebo na svahu do 1:5 | m2 | 850 | 0 | 0 |  |  |  | znížená | 0.001 | 0.85 | 0 | 0 | 0 | 0 | 4 | K | 2 | ROZPOCET | 0 | 0 | 0 | 0 | 0 | 2 | 0 | 4 | 1216509530
32 | K | 183403261.S | Obrobenie pôdy valcovaním na svahu nad 1:5 do 1:2 | m2 | 850 | 0 | 0 |  |  |  | znížená | 0.001 | 0.85 | 0 | 0 | 0 | 0 | 4 | K | 2 | ROZPOCET | 0 | 0 | 0 | 0 | 0 | 2 | 0 | 4 | 1556017985
33 | K | 183101121.S | Hĺbenie jamky v rovine alebo na svahu do 1:5, objem nad 0,40 do 1,00 m3 | ks | 52 | 0 | 0 |  |  |  | znížená | 2.947 | 153.244 | 0 | 0 | 0 | 0 | 4 | K | 2 | ROZPOCET | 0 | 0 | 0 | 0 | 0 | 2 | 0 | 4 | 46599623
34 | K | 184102116.S | Výsadba dreviny s balom v rovine alebo na svahu do 1:5, priemer balu nad 600 do 800 mm,vrátane ulozenia do spravnej pozície | ks | 46 | 0 | 0 |  |  |  | znížená | 3.058 | 140.668 | 0 | 0 | 0 | 0 | 4 | K | 2 | ROZPOCET | 0 | 0 | 0 | 0 | 0 | 2 | 0 | 4 | -87458519
35 | K | 184102117.S | Výsadba dreviny s balom v rovine alebo na svahu do 1:5, priemer balu nad 800 do1000 mm,vrátane ulozenia do spravnej pozície | ks | 6 | 0 | 0 |  |  |  | znížená | 5.669 | 34.014 | 0 | 0 | 0 | 0 | 4 | K | 2 | ROZPOCET | 0 | 0 | 0 | 0 | 0 | 2 | 0 | 4 | 54497512
36 | M | 2662560001 | Acer campestre 'Elsrijk'obvod v cm 20-25,výška nasadenia koruny 2,2 – 2,5 m - pri naceňovaní položiek materiálov je treba skontrolovať projektovú dokumentáciu! | ks | 4 | 0 | 0 |  |  |  | znížená | 0 | 0 | 0.5 | 2 | 0 | 0 | 8 | M | 2 | ROZPOCET | 0 | 0 | 0 | 0 | 0 | 2 | 0 | 4 | 544961384
37 | M | 2662560002 | Fraxinus angustifolia 'Raywood',obvod v cm 20-25 výška nasadenia koruny 2,2 – 2,5 m - pri naceňovaní položiek materiálov je treba skontrolovať projektovú dokumentáciu! | ks | 3 | 0 | 0 |  |  |  | znížená | 0 | 0 | 0.5 | 1.5 | 0 | 0 | 8 | M | 2 | ROZPOCET | 0 | 0 | 0 | 0 | 0 | 2 | 0 | 4 | 1962447027
38 | M | 2662560003 | Amelanchier 'Ballerina',obvod v cm 18-20, viackmeň výška nasadenia koruny 3 - 3,5 m - pri naceňovaní položiek materiálov je treba skontrolovať projektovú dokumentáciu! | ks | 6 | 0 | 0 |  |  |  | znížená | 0 | 0 | 0.8 | 4.8 | 0 | 0 | 8 | M | 2 | ROZPOCET | 0 | 0 | 0 | 0 | 0 | 2 | 0 | 4 | 804156062
39 | M | 2662560004 | Corylus colurna,obvod v cm 20-25 výška nasadenia koruny 2,2 – 2,5 m - pri naceňovaní položiek materiálov je treba skontrolovať projektovú dokumentáciu! | ks | 13 | 0 | 0 |  |  |  | znížená | 0 | 0 | 0.5 | 6.5 | 0 | 0 | 8 | M | 2 | ROZPOCET | 0 | 0 | 0 | 0 | 0 | 2 | 0 | 4 | 2056237145
40 | M | 2662560005 | Prunus maackii 'Amber Beauty'obvod v cm 18-20,výška nasadenia koruny 2,2 – 2,5 m - pri naceňovaní položiek materiálov je treba skontrolovať projektovú dokumentáciu! | ks | 9 | 0 | 0 |  |  |  | znížená | 0 | 0 | 0.5 | 4.5 | 0 | 0 | 8 | M | 2 | ROZPOCET | 0 | 0 | 0 | 0 | 0 | 2 | 0 | 4 | 1208992137
41 | M | 2662560006 | Pyrus communis 'Alexander Lucas',obvod v cm 20-25 výška nasadenia koruny 2,2 – 2,5 mm - pri naceňovaní položiek materiálov je treba skontrolovať projektovú dokumentáciu! | ks | 6 | 0 | 0 |  |  |  | znížená | 0 | 0 | 0.5 | 3 | 0 | 0 | 8 | M | 2 | ROZPOCET | 0 | 0 | 0 | 0 | 0 | 2 | 0 | 4 | 881832640
42 | M | 2662560007 | Koelreuteria paniculata,obvod v cm 18-20 výška nasadenia koruny 2,2 – 2,5 m - pri naceňovaní položiek materiálov je treba skontrolovať projektovú dokumentáciu! | ks | 5 | 0 | 0 |  |  |  | znížená | 0 | 0 | 0.5 | 2.5 | 0 | 0 | 8 | M | 2 | ROZPOCET | 0 | 0 | 0 | 0 | 0 | 2 | 0 | 4 | 1652885321
43 | M | 2662560008 | Carpinus betulus 'Frans Fontaine', obvod v cm 20-25 výška nasadenia koruny 2,2 – 2,5 m, - pri naceňovaní položiek materiálov je treba skontrolovať projektovú dokumentáciu! | ks | 6 | 0 | 0 |  |  |  | znížená | 0 | 0 | 0 | 0 | 0 | 0 | 8 | M | 2 | ROZPOCET | 0 | 0 | 0 | 0 | 0 | 2 | 0 | 4 | 1339394296
44 | K | 1842021121 | Zakotvenie dreviny drev.kolom pri priemere kola do 100 mm pri dĺžke kolov do 2 m do 3 m,- v 45 stupňovom uhle | ks | 6 | 0 | 0 |  |  |  | znížená | 0.862 | 5.172 | 0.00048 | 0.00288 | 0 | 0 | 4 | K | 2 | ROZPOCET | 0 | 0 | 0 | 0 | 0 | 2 | 0 | 4 | -861820435
45 | K | 184202112.S | Zakotvenie dreviny troma a viac kolmi pri priemere kolov do 100 mm pri dĺžke kolov do 2 m do 3 m | ks | 27 | 0 | 0 |  |  |  | znížená | 0.862 | 23.274 | 0.00048 | 0.01296 | 0 | 0 | 4 | K | 2 | ROZPOCET | 0 | 0 | 0 | 0 | 0 | 2 | 0 | 4 | 1399691784
46 | M | 05505541000011r | Kotviaca páska - pri naceňovaní položiek materiálov je treba skontrolovať projektovú dokumentáciu! | m | 82.5 | 0 | 0 |  |  |  | znížená | 0 | 0 | 0.0003 | 0.02475 | 0 | 0 | 8 | M | 2 | ROZPOCET | 0 | 0 | 0 | 0 | 0 | 2 | 0 | 4 | -1188293228
47 | M | 05505541000012r | Kôl drevený, frézovaný so špicou, priem. 10 cm, dl. 2,5m - pri naceňovaní položiek materiálov je treba skontrolovať projektovú dokumentáciu! | ks | 87 | 0 | 0 |  |  |  | znížená | 0 | 0 | 0.0003 | 0.0261 | 0 | 0 | 8 | M | 2 | ROZPOCET | 0 | 0 | 0 | 0 | 0 | 2 | 0 | 4 | -1979669904
48 | M | 05505541000012r1 | Priečne kotvenie drevenými polguľatinami/latami - pri naceňovaní položiek materiálov je treba skontrolovať projektovú dokumentáciu! | ks | 243 | 0 | 0 |  |  |  | znížená | 0 | 0 | 0.0003 | 0.0729 | 0 | 0 | 8 | M | 2 | ROZPOCET | 0 | 0 | 0 | 0 | 0 | 2 | 0 | 4 | -1153724315
49 | K | 184202112r.1 | Zakotvenie dreviny podzemným kotvením: kovové kotvy+textilný popruh - 3ks, vrátane príslušenstva ( kotviaca račňa/POP pophruh) | ks | 19 | 0 | 0 |  |  |  | znížená | 0.862 | 16.378 | 0.00048 | 0.00912 | 0 | 0 | 4 | K | 2 | ROZPOCET | 0 | 0 | 0 | 0 | 0 | 2 | 0 | 4 | 768411160
50 | K | 184801121r | Natretie kmeňa ochranným náterom ARBOFLEX (alebo ekvivalent) ako ochrana kmeňa | ks | 46 | 0 | 0 |  |  |  | znížená | 0.237 | 10.902 | 0 | 0 | 0 | 0 | 4 | K | 2 | ROZPOCET | 0 | 0 | 0 | 0 | 0 | 2 | 0 | 4 | -1417978021
51 | K | 184801121.S | Ošetrenie vysadených drevín solitérnych, v rovine alebo na svahu do 1:5 | ks | 52 | 0 | 0 |  |  |  | znížená | 0.237 | 12.324 | 0 | 0 | 0 | 0 | 4 | K | 2 | ROZPOCET | 0 | 0 | 0 | 0 | 0 | 2 | 0 | 4 | 2071588256
52 | K | 183101114.S | Hĺbenie jamky v rovine alebo na svahu do 1:5, objem nad 0,05 do 0,125 m3 | ks | 383 | 0 | 0 |  |  |  | znížená | 0.268 | 102.644 | 0 | 0 | 0 | 0 | 4 | K | 2 | ROZPOCET | 0 | 0 | 0 | 0 | 0 | 2 | 0 | 4 | -217740847
53 | K | 184102112.S | Výsadba dreviny s balom v rovine alebo na svahu do 1:5, priemer balu nad 200 do 300 mm | ks | 383 | 0 | 0 |  |  |  | znížená | 0.27 | 103.41 | 0 | 0 | 0 | 0 | 4 | K | 2 | ROZPOCET | 0 | 0 | 0 | 0 | 0 | 2 | 0 | 4 | 1394038939
54 | M | 521127001 | Ligustrum ovalifolium,100+ cm, trojson 50x50 cm - pri naceňovaní položiek materiálov je treba skontrolovať projektovú dokumentáciu! | ks | 244 | 0 | 0 |  |  |  | znížená | 0 | 0 | 0.005 | 1.22 | 0 | 0 | 8 | M | 2 | ROZPOCET | 0 | 0 | 0 | 0 | 0 | 2 | 0 | 4 | 1675722500
55 | M | 521127002 | Salix purpurea 'Nana',60-100 cm, spon 100x100 cm - pri naceňovaní položiek materiálov je treba skontrolovať projektovú dokumentáciu! | ks | 68 | 0 | 0 |  |  |  | znížená | 0 | 0 | 0.005 | 0.34 | 0 | 0 | 8 | M | 2 | ROZPOCET | 0 | 0 | 0 | 0 | 0 | 2 | 0 | 4 | 1901237879
56 | M | 521127003 | Cornus stolonifera 'Kelseyi',40 cm, spon 100x100 cm - pri naceňovaní položiek materiálov je treba skontrolovať projektovú dokumentáciu! | ks | 31 | 0 | 0 |  |  |  | znížená | 0 | 0 | 0.005 | 0.155 | 0 | 0 | 8 | M | 2 | ROZPOCET | 0 | 0 | 0 | 0 | 0 | 2 | 0 | 4 | -1160716489
57 | M | 521127004 | Symphoricarpos chenaultii ´Hancock´,40-60 cm, spon 100x100 cm - pri naceňovaní položiek materiálov je treba skontrolovať projektovú dokumentáciu! | ks | 40 | 0 | 0 |  |  |  | znížená | 0 | 0 | 0.005 | 0.2 | 0 | 0 | 8 | M | 2 | ROZPOCET | 0 | 0 | 0 | 0 | 0 | 2 | 0 | 4 | 1006234195
58 | K | 183101111.S | Hĺbenie jamky v rovine alebo na svahu do 1:5, objem do 0,01 m3 | ks | 4414 | 0 | 0 |  |  |  | znížená | 0.024 | 105.936 | 0 | 0 | 0 | 0 | 4 | K | 2 | ROZPOCET | 0 | 0 | 0 | 0 | 0 | 2 | 0 | 4 | -1450648947
59 | K | 183204112.S | Výsadba kvetín do pripravovanej pôdy so zaliatím s jednoduchými koreňami trvaliek | ks | 2301 | 0 | 0 |  |  |  | znížená | 0.015 | 34.515 | 0 | 0 | 0 | 0 | 4 | K | 2 | ROZPOCET | 0 | 0 | 0 | 0 | 0 | 2 | 0 | 4 | -947500418
60 | M | 21661925001 | Achillea millefolium 'Listopad' - pri naceňovaní položiek materiálov je treba skontrolovať projektovú dokumentáciu! | ks | 81 | 0 | 0 |  |  |  | znížená | 0 | 0 | 0.0001 | 0.0081 | 0 | 0 | 8 | M | 2 | ROZPOCET | 0 | 0 | 0 | 0 | 0 | 2 | 0 | 4 | -1671546192
61 | M | 21661925002 | Achillea 'Moonshine' - pri naceňovaní položiek materiálov je treba skontrolovať projektovú dokumentáciu! | ks | 46 | 0 | 0 |  |  |  | znížená | 0 | 0 | 0.0001 | 0.0046 | 0 | 0 | 8 | M | 2 | ROZPOCET | 0 | 0 | 0 | 0 | 0 | 2 | 0 | 4 | 854566717
62 | M | 21661925003 | Achillea 'Terracotta' - pri naceňovaní položiek materiálov je treba skontrolovať projektovú dokumentáciu! | ks | 109 | 0 | 0 |  |  |  | znížená | 0 | 0 | 0.0001 | 0.0109 | 0 | 0 | 8 | M | 2 | ROZPOCET | 0 | 0 | 0 | 0 | 0 | 2 | 0 | 4 | -2017828055
63 | M | 21661925004 | Agastache 'Kolibri' - pri naceňovaní položiek materiálov je treba skontrolovať projektovú dokumentáciu! | ks | 93 | 0 | 0 |  |  |  | znížená | 0 | 0 | 0.0001 | 0.0093 | 0 | 0 | 8 | M | 2 | ROZPOCET | 0 | 0 | 0 | 0 | 0 | 2 | 0 | 4 | -1226702368
64 | M | 21661925005 | Aster divaricatus 'Beth Chatto' - pri naceňovaní položiek materiálov je treba skontrolovať projektovú dokumentáciu! | ks | 23 | 0 | 0 |  |  |  | znížená | 0 | 0 | 0.0001 | 0.0023 | 0 | 0 | 8 | M | 2 | ROZPOCET | 0 | 0 | 0 | 0 | 0 | 2 | 0 | 4 | -176833469
65 | M | 21661925006 | Aster cordifolius 'Little Carlow' - pri naceňovaní položiek materiálov je treba skontrolovať projektovú dokumentáciu! | ks | 18 | 0 | 0 |  |  |  | znížená | 0 | 0 | 0.0001 | 0.0018 | 0 | 0 | 8 | M | 2 | ROZPOCET | 0 | 0 | 0 | 0 | 0 | 2 | 0 | 4 | -1048703395
66 | M | 21661925007 | Aster novi-belgii 'White Ladies' - pri naceňovaní položiek materiálov je treba skontrolovať projektovú dokumentáciu! | ks | 79 | 0 | 0 |  |  |  | znížená | 0 | 0 | 0.0001 | 0.0079 | 0 | 0 | 8 | M | 2 | ROZPOCET | 0 | 0 | 0 | 0 | 0 | 2 | 0 | 4 | -756627758
67 | M | 21661925008 | Aster ageratoides 'Starshine' - pri naceňovaní položiek materiálov je treba skontrolovať projektovú dokumentáciu! | ks | 21 | 0 | 0 |  |  |  | znížená | 0 | 0 | 0.0001 | 0.0021 | 0 | 0 | 8 | M | 2 | ROZPOCET | 0 | 0 | 0 | 0 | 0 | 2 | 0 | 4 | -666820168
68 | M | 21661925009 | Bouteloua gracilis - pri naceňovaní položiek materiálov je treba skontrolovať projektovú dokumentáciu! | ks | 168 | 0 | 0 |  |  |  | znížená | 0 | 0 | 0.0001 | 0.0168 | 0 | 0 | 8 | M | 2 | ROZPOCET | 0 | 0 | 0 | 0 | 0 | 2 | 0 | 4 | -1937620271
69 | M | 21661925010 | Catananche caerulea 'Alba' - pri naceňovaní položiek materiálov je treba skontrolovať projektovú dokumentáciu! | ks | 23 | 0 | 0 |  |  |  | znížená | 0 | 0 | 0.0001 | 0.0023 | 0 | 0 | 8 | M | 2 | ROZPOCET | 0 | 0 | 0 | 0 | 0 | 2 | 0 | 4 | 444364295
70 | M | 21661925011 | Centranthus ruber 'Albus' - pri naceňovaní položiek materiálov je treba skontrolovať projektovú dokumentáciu! | ks | 99 | 0 | 0 |  |  |  | znížená | 0 | 0 | 0.0001 | 0.0099 | 0 | 0 | 8 | M | 2 | ROZPOCET | 0 | 0 | 0 | 0 | 0 | 2 | 0 | 4 | 1112833866
71 | M | 21661925012 | Cerastium tomentosum - pri naceňovaní položiek materiálov je treba skontrolovať projektovú dokumentáciu! | ks | 43 | 0 | 0 |  |  |  | znížená | 0 | 0 | 0.0001 | 0.0043 | 0 | 0 | 8 | M | 2 | ROZPOCET | 0 | 0 | 0 | 0 | 0 | 2 | 0 | 4 | -791066941
72 | M | 21661925013 | Deschampsia caespitosa - pri naceňovaní položiek materiálov je treba skontrolovať projektovú dokumentáciu! | ks | 23 | 0 | 0 |  |  |  | znížená | 0 | 0 | 0.0001 | 0.0023 | 0 | 0 | 8 | M | 2 | ROZPOCET | 0 | 0 | 0 | 0 | 0 | 2 | 0 | 4 | -1968519858
73 | M | 21661925014 | Echinacea 'Big Kahuna' - pri naceňovaní položiek materiálov je treba skontrolovať projektovú dokumentáciu! | ks | 50 | 0 | 0 |  |  |  | znížená | 0 | 0 | 0.0001 | 0.005 | 0 | 0 | 8 | M | 2 | ROZPOCET | 0 | 0 | 0 | 0 | 0 | 2 | 0 | 4 | -1457973156
74 | M | 21661925015 | Echinacea pallida 'Hula Dancer' - pri naceňovaní položiek materiálov je treba skontrolovať projektovú dokumentáciu! | ks | 26 | 0 | 0 |  |  |  | znížená | 0 | 0 | 0.0001 | 0.0026 | 0 | 0 | 8 | M | 2 | ROZPOCET | 0 | 0 | 0 | 0 | 0 | 2 | 0 | 4 | 1678481646
75 | M | 21661925016 | Echinacea paradoxa - pri naceňovaní položiek materiálov je treba skontrolovať projektovú dokumentáciu! | ks | 38 | 0 | 0 |  |  |  | znížená | 0 | 0 | 0.0001 | 0.0038 | 0 | 0 | 8 | M | 2 | ROZPOCET | 0 | 0 | 0 | 0 | 0 | 2 | 0 | 4 | -281789058
76 | M | 21661925017 | Echinacea purpurea 'Alba' - pri naceňovaní položiek materiálov je treba skontrolovať projektovú dokumentáciu! | ks | 79 | 0 | 0 |  |  |  | znížená | 0 | 0 | 0.0001 | 0.0079 | 0 | 0 | 8 | M | 2 | ROZPOCET | 0 | 0 | 0 | 0 | 0 | 2 | 0 | 4 | -327564477
77 | M | 21661925018 | Eremurus 'Romance' - pri naceňovaní položiek materiálov je treba skontrolovať projektovú dokumentáciu! | ks | 13 | 0 | 0 |  |  |  | znížená | 0 | 0 | 0.0001 | 0.0013 | 0 | 0 | 8 | M | 2 | ROZPOCET | 0 | 0 | 0 | 0 | 0 | 2 | 0 | 4 | 959441496
78 | M | 21661925019 | Eryngium 'Big Blue' - pri naceňovaní položiek materiálov je treba skontrolovať projektovú dokumentáciu! | ks | 18 | 0 | 0 |  |  |  | znížená | 0 | 0 | 0.0001 | 0.0018 | 0 | 0 | 8 | M | 2 | ROZPOCET | 0 | 0 | 0 | 0 | 0 | 2 | 0 | 4 | -1521041422
79 | M | 21661925020 | Eryngium yuccifolium - pri naceňovaní položiek materiálov je treba skontrolovať projektovú dokumentáciu! | ks | 85 | 0 | 0 |  |  |  | znížená | 0 | 0 | 0.0001 | 0.0085 | 0 | 0 | 8 | M | 2 | ROZPOCET | 0 | 0 | 0 | 0 | 0 | 2 | 0 | 4 | 189239755
80 | M | 21661925021 | Festuca mairei - pri naceňovaní položiek materiálov je treba skontrolovať projektovú dokumentáciu! | ks | 14 | 0 | 0 |  |  |  | znížená | 0 | 0 | 0.0001 | 0.0014 | 0 | 0 | 8 | M | 2 | ROZPOCET | 0 | 0 | 0 | 0 | 0 | 2 | 0 | 4 | -1256336834
81 | M | 21661925022 | Gaura lindheimeri 'Elurra' - pri naceňovaní položiek materiálov je treba skontrolovať projektovú dokumentáciu! | ks | 43 | 0 | 0 |  |  |  | znížená | 0 | 0 | 0.0001 | 0.0043 | 0 | 0 | 8 | M | 2 | ROZPOCET | 0 | 0 | 0 | 0 | 0 | 2 | 0 | 4 | 969920267
82 | M | 21661925023 | Gaura lindheimeri 'Whirling Butterflies' - pri naceňovaní položiek materiálov je treba skontrolovať projektovú dokumentáciu! | ks | 24 | 0 | 0 |  |  |  | znížená | 0 | 0 | 0.0001 | 0.0024 | 0 | 0 | 8 | M | 2 | ROZPOCET | 0 | 0 | 0 | 0 | 0 | 2 | 0 | 4 | -311764862
83 | M | 21661925024 | Geum 'Totally Tangerine' - pri naceňovaní položiek materiálov je treba skontrolovať projektovú dokumentáciu! | ks | 100 | 0 | 0 |  |  |  | znížená | 0 | 0 | 0.0001 | 0.01 | 0 | 0 | 8 | M | 2 | ROZPOCET | 0 | 0 | 0 | 0 | 0 | 2 | 0 | 4 | -262508045
84 | M | 21661925025 | Knautia macedonica 'Red Knight' - pri naceňovaní položiek materiálov je treba skontrolovať projektovú dokumentáciu! | ks | 10 | 0 | 0 |  |  |  | znížená | 0 | 0 | 0.0001 | 0.001 | 0 | 0 | 8 | M | 2 | ROZPOCET | 0 | 0 | 0 | 0 | 0 | 2 | 0 | 4 | -427970551
85 | M | 21661925026 | Kniphofia 'Vanilla' - pri naceňovaní položiek materiálov je treba skontrolovať projektovú dokumentáciu! | ks | 47 | 0 | 0 |  |  |  | znížená | 0 | 0 | 0.0001 | 0.0047 | 0 | 0 | 8 | M | 2 | ROZPOCET | 0 | 0 | 0 | 0 | 0 | 2 | 0 | 4 | 1922340232
86 | M | 21661925027 | Liatris spicata 'Floristan Weiss' - pri naceňovaní položiek materiálov je treba skontrolovať projektovú dokumentáciu! | ks | 26 | 0 | 0 |  |  |  | znížená | 0 | 0 | 0.0001 | 0.0026 | 0 | 0 | 8 | M | 2 | ROZPOCET | 0 | 0 | 0 | 0 | 0 | 2 | 0 | 4 | -1090497644
87 | M | 21661925028 | Papaver orientale 'Miss Piggy' - pri naceňovaní položiek materiálov je treba skontrolovať projektovú dokumentáciu! | ks | 30 | 0 | 0 |  |  |  | znížená | 0 | 0 | 0.0001 | 0.003 | 0 | 0 | 8 | M | 2 | ROZPOCET | 0 | 0 | 0 | 0 | 0 | 2 | 0 | 4 | 151514203
88 | M | 21661925029 | Papaver orientale 'Orange Glow' - pri naceňovaní položiek materiálov je treba skontrolovať projektovú dokumentáciu! | ks | 33 | 0 | 0 |  |  |  | znížená | 0 | 0 | 0.0001 | 0.0033 | 0 | 0 | 8 | M | 2 | ROZPOCET | 0 | 0 | 0 | 0 | 0 | 2 | 0 | 4 | -1853954985
89 | M | 21661925030 | Papaver orientale 'Victoria Luise' - pri naceňovaní položiek materiálov je treba skontrolovať projektovú dokumentáciu! | ks | 30 | 0 | 0 |  |  |  | znížená | 0 | 0 | 0.0001 | 0.003 | 0 | 0 | 8 | M | 2 | ROZPOCET | 0 | 0 | 0 | 0 | 0 | 2 | 0 | 4 | -1446832937
90 | M | 21661925031 | Perovskia atriplicifolia 'Blue Spire' - pri naceňovaní položiek materiálov je treba skontrolovať projektovú dokumentáciu! | ks | 9 | 0 | 0 |  |  |  | znížená | 0 | 0 | 0.0001 | 0.0009 | 0 | 0 | 8 | M | 2 | ROZPOCET | 0 | 0 | 0 | 0 | 0 | 2 | 0 | 4 | 631563742
91 | M | 21661925032 | Salvia nemorosa 'Serenade' - pri naceňovaní položiek materiálov je treba skontrolovať projektovú dokumentáciu! | ks | 33 | 0 | 0 |  |  |  | znížená | 0 | 0 | 0.0001 | 0.0033 | 0 | 0 | 8 | M | 2 | ROZPOCET | 0 | 0 | 0 | 0 | 0 | 2 | 0 | 4 | -824658475
92 | M | 21661925033 | Salvia officinalis - pri naceňovaní položiek materiálov je treba skontrolovať projektovú dokumentáciu! | ks | 110 | 0 | 0 |  |  |  | znížená | 0 | 0 | 0.0001 | 0.011 | 0 | 0 | 8 | M | 2 | ROZPOCET | 0 | 0 | 0 | 0 | 0 | 2 | 0 | 4 | -411500153
93 | M | 21661925034 | Stachys byzantina - pri naceňovaní položiek materiálov je treba skontrolovať projektovú dokumentáciu! | ks | 38 | 0 | 0 |  |  |  | znížená | 0 | 0 | 0.0001 | 0.0038 | 0 | 0 | 8 | M | 2 | ROZPOCET | 0 | 0 | 0 | 0 | 0 | 2 | 0 | 4 | -1471977432
94 | M | 21661925035 | Stipa barbata - pri naceňovaní položiek materiálov je treba skontrolovať projektovú dokumentáciu! | ks | 150 | 0 | 0 |  |  |  | znížená | 0 | 0 | 0.0001 | 0.015 | 0 | 0 | 8 | M | 2 | ROZPOCET | 0 | 0 | 0 | 0 | 0 | 2 | 0 | 4 | -1973697267
95 | M | 21661925036 | Stipa tenuissima - pri naceňovaní položiek materiálov je treba skontrolovať projektovú dokumentáciu! | ks | 290 | 0 | 0 |  |  |  | znížená | 0 | 0 | 0.0001 | 0.029 | 0 | 0 | 8 | M | 2 | ROZPOCET | 0 | 0 | 0 | 0 | 0 | 2 | 0 | 4 | 186134767
96 | M | 21661925037 | Verbena bonariensis - pri naceňovaní položiek materiálov je treba skontrolovať projektovú dokumentáciu! | ks | 31 | 0 | 0 |  |  |  | znížená | 0 | 0 | 0.0001 | 0.0031 | 0 | 0 | 8 | M | 2 | ROZPOCET | 0 | 0 | 0 | 0 | 0 | 2 | 0 | 4 | -1304730796
97 | M | 21661925038 | Vinca minor 'Alba' - pri naceňovaní položiek materiálov je treba skontrolovať projektovú dokumentáciu! | ks | 148 | 0 | 0 |  |  |  | znížená | 0 | 0 | 0.0001 | 0.0148 | 0 | 0 | 8 | M | 2 | ROZPOCET | 0 | 0 | 0 | 0 | 0 | 2 | 0 | 4 | -1540291099
98 | K | 183204113.S | Výsadba kvetín do pripravovanej pôdy so zaliatím s jednoduchými koreňami cibuliek alebo hľúz | ks | 2113 | 0 | 0 |  |  |  | znížená | 0.013 | 27.469 | 0 | 0 | 0 | 0 | 4 | K | 2 | ROZPOCET | 0 | 0 | 0 | 0 | 0 | 2 | 0 | 4 | 1436620927
99 | M | 26620100491 | Muscari Valerie Finnis - pri naceňovaní položiek materiálov je treba skontrolovať projektovú dokumentáciu! | ks | 316 | 0 | 0 |  |  |  | znížená | 0 | 0 | 0 | 0 | 0 | 0 | 8 | M | 2 | ROZPOCET | 0 | 0 | 0 | 0 | 0 | 2 | 0 | 4 | -1446109802
100 | M | 26620100492 | Tulipa 'Clear Water ' - pri naceňovaní položiek materiálov je treba skontrolovať projektovú dokumentáciu! | ks | 423 | 0 | 0 |  |  |  | znížená | 0 | 0 | 0 | 0 | 0 | 0 | 8 | M | 2 | ROZPOCET | 0 | 0 | 0 | 0 | 0 | 2 | 0 | 4 | 607618720
101 | M | 26620100493 | Tulipa 'Gabriella' - pri naceňovaní položiek materiálov je treba skontrolovať projektovú dokumentáciu! | ks | 212 | 0 | 0 |  |  |  | znížená | 0 | 0 | 0 | 0 | 0 | 0 | 8 | M | 2 | ROZPOCET | 0 | 0 | 0 | 0 | 0 | 2 | 0 | 4 | 821201818
102 | M | 26620100495 | Tulipa 'Ivory Floradale' - pri naceňovaní položiek materiálov je treba skontrolovať projektovú dokumentáciu! | ks | 105 | 0 | 0 |  |  |  | znížená | 0 | 0 | 0 | 0 | 0 | 0 | 8 | M | 2 | ROZPOCET | 0 | 0 | 0 | 0 | 0 | 2 | 0 | 4 | 521059279
103 | M | 26620100496 | Tulipa 'La Belle Epoque ' - pri naceňovaní položiek materiálov je treba skontrolovať projektovú dokumentáciu! | ks | 634 | 0 | 0 |  |  |  | znížená | 0 | 0 | 0 | 0 | 0 | 0 | 8 | M | 2 | ROZPOCET | 0 | 0 | 0 | 0 | 0 | 2 | 0 | 4 | 1656740880
104 | M | 26620100497 | Tulipa 'Verona' - pri naceňovaní položiek materiálov je treba skontrolovať projektovú dokumentáciu! | ks | 423 | 0 | 0 |  |  |  | znížená | 0 | 0 | 0 | 0 | 0 | 0 | 8 | M | 2 | ROZPOCET | 0 | 0 | 0 | 0 | 0 | 2 | 0 | 4 | -435952602
105 | K | 184816111.S | Hnojenie sadeníc s dopravou hnojiva zo vzd. do 200m, priemyslovými hnojivami do 0,25 kg/sad. | ks | 3710 | 0 | 0 |  |  |  | znížená | 0.056 | 207.76 | 0 | 0 | 0 | 0 | 4 | K | 2 | ROZPOCET | 0 | 0 | 0 | 0 | 0 | 2 | 0 | 4 | -1491676501
106 | M | 69369371000031r | Hnojivové tablety 5ks/strom,3ks/krik,1ks/ trvalky,trávy - pri naceňovaní položiek materiálov je treba skontrolovať projektovú dokumentáciu! | ks | 3710 | 0 | 0 |  |  |  | znížená | 0 | 0 | 0.0001 | 0.371 | 0 | 0 | 8 | M | 2 | ROZPOCET | 0 | 0 | 0 | 0 | 0 | 2 | 0 | 4 | 2139225700
107 | K | 184921093.S | Mulčovanie rastlín pri hrúbke mulča nad 50 do 100 mm v rovine alebo na svahu do 1:5 | m2 | 739.714 | 0 | 0 |  |  |  | znížená | 0.158 | 116.8748 | 0 | 0 | 0 | 0 | 4 | K | 2 | ROZPOCET | 0 | 0 | 0 | 0 | 0 | 2 | 0 | 4 | -493908115
108 | M | 5833100027001 | Minerálny mulč, ostrohranný štrk fr. 8/16 mm - pri naceňovaní položiek materiálov je treba skontrolovať projektovú dokumentáciu! | m3 | 53.4 | 0 | 0 |  |  |  | znížená | 0 | 0 | 1.6 | 85.44 | 0 | 0 | 8 | M | 2 | ROZPOCET | 0 | 0 | 0 | 0 | 0 | 2 | 0 | 4 | 467976611
109 | K | 185803101.S | Pokos nového založeného trávnika s odvozom pokosenej hmoty, 2 x | m2 | 850 | 0 | 0 |  |  |  | znížená | 35.75 | 30387.5 | 0 | 0 | 0 | 0 | 4 | K | 2 | ROZPOCET | 0 | 0 | 0 | 0 | 0 | 2 | 0 | 4 | -811460284
110 | K | 185803211.S | Povalcovanie trávnika v rovine alebo na svahu do 1:5 | m2 | 850 | 0 | 0 |  |  |  | znížená | 0.002 | 1.7 | 0 | 0 | 0 | 0 | 4 | K | 2 | ROZPOCET | 0 | 0 | 0 | 0 | 0 | 2 | 0 | 4 | 1385474162
111 | K | 185804111v | Údržba drevín/ stromov po dobu 24 mesiacov (závlaha min 10 cyklov po 80-100l vody, odburinenie závlahovej misy, kotrola kotvenia, odstránenie výmladkov) | ks | 52 | 0 | 0 |  |  |  | znížená | 0.144 | 7.488 | 0 | 0 | 0 | 0 | 4 | K | 2 | ROZPOCET | 0 | 0 | 0 | 0 | 0 | 2 | 0 | 4 | 127951302
112 | K | 185804111v1 | Údržba drevín /krov po dobu 24 mesiacov (závlaha, odplevelenie min. 5x/rok, úprava rezom ) | ks | 383 | 0 | 0 |  |  |  | znížená | 0.144 | 55.152 | 0 | 0 | 0 | 0 | 4 | K | 2 | ROZPOCET | 0 | 0 | 0 | 0 | 0 | 2 | 0 | 4 | -459941841
113 | K | 185804111v2U | Údržba okrasných záhonov počas 24 mesiacov (2x ročne odburinenie, jarné zrezanie trvaliek a vyčistenie záhonu, odstránenie suchých částí cibuľovín po odkvitnutí, kontrola intenzity zavlažovania) | m2 | 402.3 | 0 | 0 |  |  |  | znížená | 0 | 0 | 0 | 0 | 0 | 0 | 4 | K | 2 | ROZPOCET | 0 | 0 | 0 | 0 | 0 | 2 | 0 | 4 | -1406551125
114 | K | 185804311.S | Zaliatie rastlín vodou, plochy jednotlivo do 20 m2 | m3 | 17.111 | 0 | 0 |  |  |  | znížená | 1.175 | 20.1054 | 0 | 0 | 0 | 0 | 4 | K | 2 | ROZPOCET | 0 | 0 | 0 | 0 | 0 | 2 | 0 | 4 | 312543332
115 | K | 185851111.S | Dovoz vody pre zálievku rastlín na vzdialenosť do 6000 m | m3 | 17.111 | 0 | 0 |  |  |  | znížená | 0.91 | 15.571 | 0 | 0 | 0 | 0 | 4 | K | 2 | ROZPOCET | 0 | 0 | 0 | 0 | 0 | 2 | 0 | 4 | 447417281
| D | 2 | Zakladanie |  |  |  | 0 | [5 empty] | 59.1284 |  | 32.4019 |  | 0 | 1 | D | 1 | ROZPOCET | [6 empty] | 0
116 | K | 27431361201 | M+D Betonové základy pre montáž prvkov mobiláru vrátane prípravy | m3 | 10.6 | 0 | 0 |  |  |  | znížená | 0.581 | 6.1586 | 2.2151 | 23.4804 | 0 | 0 | 4 | K | 2 | ROZPOCET | 0 | 0 | 0 | 0 | 0 | 2 | 0 | 4 | 457079339
117 | K | 27431361202 | M+D Štrkové ložko pre montáž prvkov mobiláru vrátane prípravy | m3 | 2.4 | 0 | 0 |  |  |  | znížená | 0.581 | 1.3944 | 1.7 | 4.08 | 0 | 0 | 4 | K | 2 | ROZPOCET | 0 | 0 | 0 | 0 | 0 | 2 | 0 | 4 | 1293900260
118 | K | 275313611.S | Betón základových pätiek, prostý tr. C 16/20 | m3 | 1.987 | 0 | 0 |  |  |  | znížená | 0.581 | 1.1544 | 2.1941 | 4.3596 | 0 | 0 | 4 | K | 2 | ROZPOCET | 0 | 0 | 0 | 0 | 0 | 2 | 0 | 4 | 91500936
119 | K | 275351215.S | Debnenie stien základových pätiek, zhotovenie-dielce | m2 | 10.88 | 0 | 0 |  |  |  | znížená | 0.358 | 3.895 | 0.00159 | 0.017299 | 0 | 0 | 4 | K | 2 | ROZPOCET | 0 | 0 | 0 | 0 | 0 | 2 | 0 | 4 | -1568417620
120 | K | 275351216.S | Debnenie stien základovýcb pätiek, odstránenie-dielce | m2 | 10.88 | 0 | 0 |  |  |  | znížená | 0.199 | 2.1651 | 0 | 0 | 0 | 0 | 4 | K | 2 | ROZPOCET | 0 | 0 | 0 | 0 | 0 | 2 | 0 | 4 | -1599468584
121 | K | 289971211.S | Zhotovenie vrstvy z geotextílie na upravenom povrchu sklon do 1 : 5 , šírky od 0 do 3 m | m2 | 1081.97 | 0 | 0 |  |  |  | znížená | 0.041 | 44.3608 | 3e-05 | 0.032459 | 0 | 0 | 4 | K | 2 | ROZPOCET | 0 | 0 | 0 | 0 | 0 | 2 | 0 | 4 | 1539768078
122 | M | 693110004500.S | Geotextília 300 g/m2 | m2 | 68.195 | 0 | 0 |  |  |  | znížená | 0 | 0 | 0.0003 | 0.020458 | 0 | 0 | 8 | M | 2 | ROZPOCET | 0 | 0 | 0 | 0 | 0 | 2 | 0 | 4 | 1667769044
123 | M | 693110003740.S | Separačno - filtračná geotextília 350 g/m2 | m2 | 1176.071 | 0 | 0 |  |  |  | znížená | 0 | 0 | 0.00035 | 0.41162 | 0 | 0 | 8 | M | 2 | ROZPOCET | 0 | 0 | 0 | 0 | 0 | 2 | 0 | 4 | 1009931836
| D | 3 | Zvislé a kompletné konštrukcie |  |  |  | 0 | [5 empty] | 3.534 |  | 1.9234 |  | 0 | 1 | D | 1 | ROZPOCET | [6 empty] | 0
124 | K | 311272041.S | Murivo nosné (m3) z betónových debniacich tvárnic s betónovou výplňou C 16/20 hrúbky 300 mm | m3 | 0.9 | 0 | 0 |  |  |  | znížená | 3.628 | 3.2652 | 2.1171 | 1.9054 | 0 | 0 | 4 | K | 2 | ROZPOCET | 0 | 0 | 0 | 0 | 0 | 2 | 0 | 4 | 851081850
125 | K | 311361825.S | Výstuž pre murivo nosné z betónových debniacich tvárnic s betónovou výplňou z ocele B500 (10505) | t | 0.018 | 0 | 0 |  |  |  | znížená | 14.933 | 0.26879 | 1.002 | 0.018036 | 0 | 0 | 4 | K | 2 | ROZPOCET | 0 | 0 | 0 | 0 | 0 | 2 | 0 | 4 | 1108223064
| D | 4 | Vodorovné konštrukcie |  |  |  | 0 | [5 empty] | 33.2424 |  | 3.1107 |  | 0 | 1 | D | 1 | ROZPOCET | [6 empty] | 0
126 | K | 430321315.S | Schodiskové konštrukcie, betón železový tr. C 20/25 | m3 | 1.259 | 0 | 0 |  |  |  | znížená | 2.628 | 3.3087 | 2.2406 | 2.8209 | 0 | 0 | 4 | K | 2 | ROZPOCET | 0 | 0 | 0 | 0 | 0 | 2 | 0 | 4 | -2108715750
127 | K | 430361821.S | Výstuž schodiskových konštrukcií z betonárskej ocele B500 (10505) | t | 0.176 | 0 | 0 |  |  |  | znížená | 40.199 | 7.075 | 1.0166 | 0.17892 | 0 | 0 | 4 | K | 2 | ROZPOCET | 0 | 0 | 0 | 0 | 0 | 2 | 0 | 4 | 710280186
128 | K | 431351121.S | Debnenie do 4 m výšky - podest a podstupňových dosiek pôdorysne priamočiarych zhotovenie | m2 | 14.154 | 0 | 0 |  |  |  | znížená | 1.279 | 18.103 | 0.00784 | 0.11097 | 0 | 0 | 4 | K | 2 | ROZPOCET | 0 | 0 | 0 | 0 | 0 | 2 | 0 | 4 | -811593301
129 | K | 431351122.S | Debnenie do 4 m výšky - podest a podstupňových dosiek pôdorysne priamočiarych odstránenie | m2 | 14.154 | 0 | 0 |  |  |  | znížená | 0.336 | 4.7557 | 0 | 0 | 0 | 0 | 4 | K | 2 | ROZPOCET | 0 | 0 | 0 | 0 | 0 | 2 | 0 | 4 | 1398513591
| D | 5 | Komunikácie |  |  |  | 0 | [5 empty] | 448.6529 |  | 724.1361 |  | 0 | 1 | D | 1 | ROZPOCET | [6 empty] | 0
130 | K | 564231111 | M+D Zhotovenie dopadovej plochy z prírodného kameniva,Riečny štrk fr.2-8mm,hrúbka 400 mm | m2 | 147.5 | 0 | 0 |  |  |  | znížená | 0 | 0 | 0.8 | 118 | 0 | 0 | 4 | K | 2 | ROZPOCET | 0 | 0 | 0 | 0 | 0 | 2 | 0 | 4 | 2087993070
131 | K | 564710111.S | Podklad alebo kryt z kameniva hrubého drveného veľ. 8-16 mm s rozprestretím a zhutnením hr. 50 mm | m2 | 18 | 0 | 0 |  |  |  | znížená | 0.02 | 0.36 | 0.106 | 1.908 | 0 | 0 | 4 | K | 2 | ROZPOCET | 0 | 0 | 0 | 0 | 0 | 2 | 0 | 4 | 295870225
132 | K | 564730211.S | Podklad alebo kryt z kameniva hrubého drveného veľ. 16-32 mm s rozprestretím a zhutnením hr. 100 mm | m2 | 19 | 0 | 0 |  |  |  | znížená | 0.025 | 0.475 | 0.199 | 3.781 | 0 | 0 | 4 | K | 2 | ROZPOCET | 0 | 0 | 0 | 0 | 0 | 2 | 0 | 4 | 1100013208
133 | K | 5811101101 | Podklad betónový, vodopriepustný suchý betón | m3 | 0.3 | 0 | 0 |  |  |  | znížená | 0.316 | 0.0948 | 2.4 | 0.72 | 0 | 0 | 4 | K | 2 | ROZPOCET | 0 | 0 | 0 | 0 | 0 | 2 | 0 | 4 | 2105322072
134 | K | 5969122121 | Kladenie betónovej dlažby hr. 50 mm, do lôžka z piesku fr.0/2mm hr.50mm, veľkosti do 0,25 m2, plochy nad 50 do 100 m2 | m2 | 77 | 0 | 0 |  |  |  | znížená | 0.561 | 43.197 | 0.112 | 8.624 | 0 | 0 | 4 | K | 2 | ROZPOCET | 0 | 0 | 0 | 0 | 0 | 2 | 0 | 4 | 906132480
135 | M | 767111200-NB1 | Nášľapné bloky rozmeru 1200x297mm s hrúbkou 50mm s vysokopevnostného betónu STN EN 206-1 C40/50,DMAX8,armovaný sklon,farba sivá, pohľadový betón, - NB1 | ks | 87 | 0 | 0 |  |  |  | znížená | 0 | 0 | 0 | 0 | 0 | 0 | 8 | M | 2 | ROZPOCET | 0 | 0 | 0 | 0 | 0 | 2 | 0 | 4 | -1680803758
| P |  | Poznámka k položke: pri naceňovaní položiek materiálov je treba skontrolovať projektovú dokumentáciu! | [15 empty] | P | 2
136 | M | 592103640000122 | Výplň medzi špárami pestovateĺským substrátom hr. 50 mm - preosiata ornica - piesok v pomere 3:1 - pri naceňovaní položiek materiálov je treba skontrolovať projektovú dokumentáciu! | m3 | 3.9 | 0 | 0 |  |  |  | znížená | 0 | 0 | 1.6 | 6.24 | 0 | 0 | 8 | M | 2 | ROZPOCET | 0 | 0 | 0 | 0 | 0 | 2 | 0 | 4 | 1589088178
137 | K | 5969112241 | Kladenie Bratislavskej zámkovej dlažby pozemných komunikácií hr. 80 mm pre peších nad 300 m2 s podsypom zo štrkodrviny fr.4-8mm, hr. 50 mm | m2 | 459.17 | 0 | 0 |  |  |  | znížená | 0.78 | 358.1526 | 0.138 | 63.3655 | 0 | 0 | 4 | K | 2 | ROZPOCET | 0 | 0 | 0 | 0 | 0 | 2 | 0 | 4 | -572030894
138 | M | 5924600085001 | Bratislavská dlažba so vzorom hr.80mm - pri naceňovaní položiek materiálov je treba skontrolovať projektovú dokumentáciu! | m2 | 0 | 0 | 0 |  |  |  | znížená | 0 | 0 | 0.184 | 0 | 0 | 0 | 8 | M | 2 | ROZPOCET | 0 | 0 | 0 | 0 | 0 | 2 | 0 | 4 | -736457863
139 | K | 564861111.S | Podklad zo štrkodrviny 31,5 Gc s rozprestretím a zhutnením, po zhutnení hr. 200 mm | m2 | 555.6 | 0 | 0 |  |  |  | znížená | 0.027 | 15.0012 | 0.3708 | 206.0165 | 0 | 0 | 4 | K | 2 | ROZPOCET | 0 | 0 | 0 | 0 | 0 | 2 | 0 | 4 | 1924622465
140 | K | 564861111r1 | Podklad zo štrkodrviny rozprestretím a zhutnením | m3 | 21.6 | 0 | 0 |  |  |  | znížená | 0.027 | 0.5832 | 1.5 | 32.4 | 0 | 0 | 4 | K | 2 | ROZPOCET | 0 | 0 | 0 | 0 | 0 | 2 | 0 | 4 | 1688553521
141 | K | 564210122.S | Podklad alebo kryt pre mlátovú cestu z vápencovej drviny fr. 0-4 mm s rozprestretím, vlhčením a zhutnením do hr. 50 mm, plochy nad 200 do 1000 m2 | m2 | 370.06 | 0 | 0 |  |  |  | znížená | 0.026 | 9.6216 | 0.112 | 41.4467 | 0 | 0 | 4 | K | 2 | ROZPOCET | 0 | 0 | 0 | 0 | 0 | 2 | 0 | 4 | 1213360193
142 | K | 5642102121 | Podklad pre mlátový chodník zo štrkopiesku fr. 0-16 mm s rozprestretím, vlhčením a zhutnením hr. 100 mm, plochy nad 200 do 1000 m2 | m2 | 407.07 | 0 | 0 |  |  |  | znížená | 0.03 | 12.2121 | 0.224 | 91.1837 | 0 | 0 | 4 | K | 2 | ROZPOCET | 0 | 0 | 0 | 0 | 0 | 2 | 0 | 4 | 670745635
143 | K | 5642103121 | Podklad pre mlátovú cestu zo štrkopiesku fr. 0-32 mm s rozprestretím, vlhčením a zhutnením hr. 150 mm, plochy nad 200 do 1000 m2 | m2 | 447.77 | 0 | 0 |  |  |  | znížená | 0.02 | 8.9554 | 0.336 | 150.4507 | 0 | 0 | 4 | K | 2 | ROZPOCET | 0 | 0 | 0 | 0 | 0 | 2 | 0 | 4 | -532109502
| D | 9 | Ostatné konštrukcie a práce-búranie |  |  |  | 0 | [5 empty] | 109.7899 |  | 15.2135 |  | 0 | 1 | D | 1 | ROZPOCET | [6 empty] | 0
144 | K | 917111200 | M+D Oceľový záhradný obrubník zatĺkací (d1000/š2/v160 s hrotmi), RAL 7016 - pri naceňovaní položiek materiálov je treba skontrolovať projektovú dokumentáciu! | m | 118 | 0 | 0 |  |  |  | znížená | 0.119 | 14.042 | 0 | 0 | 0 | 0 | 4 | K | 2 | ROZPOCET | 0 | 0 | 0 | 0 | 0 | 2 | 0 | 4 | 1531730680
145 | K | 917111202 | M+D Oceľová pásovina hr.8mm, výšky 150mm,prizváraná na oceľ.kolíky z bet.výstuže - pri naceňovaní položiek materiálov je treba skontrolovať projektovú dokumentáciu! | m | 604.94 | 0 | 0 |  |  |  | znížená | 0.119 | 71.9879 | 0 | 0 | 0 | 0 | 4 | K | 2 | ROZPOCET | 0 | 0 | 0 | 0 | 0 | 2 | 0 | 4 | -1661535730
146 | K | 917111203 | M+D Oceľové kolíky - priemer 10 mm, dĺžka 40 cm, po 2 m, do pätky z betónu C16/20 - pri naceňovaní položiek materiálov je treba skontrolovať projektovú dokumentáciu! | m | 121 | 0 | 0 |  |  |  | znížená | 0.119 | 14.399 | 0 | 0 | 0 | 0 | 4 | K | 2 | ROZPOCET | 0 | 0 | 0 | 0 | 0 | 2 | 0 | 4 | 80617748
147 | K | 918101112.S | M+D betónová patka rozmeru 250x250x3250 mm z betónu C16/20 - pri naceňovaní položiek materiálov je treba skontrolovať projektovú dokumentáciu! | m3 | 6.868 | 0 | 0 |  |  |  | znížená | 1.363 | 9.3611 | 2.2151 | 15.2135 | 0 | 0 | 4 | K | 2 | ROZPOCET | 0 | 0 | 0 | 0 | 0 | 2 | 0 | 4 | 279153185
| D | 99 | Presun hmôt HSV |  |  |  | 0 | [5 empty] | 3531.5588 |  | 0 |  | 0 | 1 | D | 1 | ROZPOCET | [6 empty] | 0
148 | K | 998231311.S | Presun hmôt pre sadovnícke a krajinárske úpravy do 5000 m vodorovne bez zvislého presunu | t | 1799.979 | 0 | 0 |  |  |  | znížená | 1.962 | 3531.5588 | 0 | 0 | 0 | 0 | 4 | K | 2 | ROZPOCET | 0 | 0 | 0 | 0 | 0 | 2 | 0 | 4 | -248669371
| D | PSV | Práce a dodávky PSV |  |  |  | 0 | [5 empty] | 26.8976 |  | 0.21484 |  | 0 | 2 | D | 0 | ROZPOCET | [6 empty] | 0
| D | 711 | Izolácie proti vode a vlhkosti |  |  |  | 0 | [5 empty] | 10.6304 |  | 0.21472 |  | 0 | 2 | D | 1 | ROZPOCET | [6 empty] | 0
149 | K | 711131106.S | Zhotovenie izolácie proti zemnej vlhkosti nopovou fóliou položenou voľne na ploche vodorovnej | m2 | 70.4 | 0 | 0 |  |  |  | znížená | 0.151 | 10.6304 | 0.00075 | 0.0528 | 0 | 0 | 16 | K | 2 | ROZPOCET | 0 | 0 | 0 | 0 | 0 | 2 | 0 | 16 | 1434990402
150 | M | 2832300027001 | Nopová fólia - pri naceňovaní položiek materiálov je treba skontrolovať projektovú dokumentáciu! | m2 | 80.96 | 0 | 0 |  |  |  | znížená | 0 | 0 | 0.002 | 0.16192 | 0 | 0 | 32 | M | 2 | ROZPOCET | 0 | 0 | 0 | 0 | 0 | 2 | 0 | 16 | -1489588973
151 | K | 998711201.S | Presun hmôt pre izoláciu proti vode v objektoch výšky do 6 m | % | 4.206 | 0 | 0 |  |  |  | znížená | 0 | 0 | 0 | 0 | 0 | 0 | 16 | K | 2 | ROZPOCET | 0 | 0 | 0 | 0 | 0 | 2 | 0 | 16 | -168630797
| D | 767 | Konštrukcie doplnkové kovové |  |  |  | 0 | [5 empty] | 16.2672 |  | 0.00012146 |  | 0 | 2 | D | 1 | ROZPOCET | [6 empty] | 0
152 | K | 76799510301 | M+D oceĺové zábradlie výsky 900mm ,vrátane ukotvenia do žb schodiska , vrátane povrchovej úpravy komaxitovým náterom RAL 7016 | ks | 2 | 0 | 0 |  |  |  | znížená | 0.22011 | 0.44022 | 6.073e-05 | 0.00012146 | 0 | 0 | 16 | K | 2 | ROZPOCET | 0 | 0 | 0 | 0 | 0 | 2 | 0 | 16 | -707079758
| D | 761.1 | Sedací mobiliár |  |  |  | 0 | [5 empty] | 1.19 |  | 0 |  | 0 | 2 | D | 2 | ROZPOCET | [6 empty] | 0
153 | K | 767111200-LA1 | M+D Lavička bez operadla z masívneho drev.roštu,masívny drev.rošt z tropického dreva,spojený s pozink.oceľovou konštrukciou noh,(15 dosiek z mas.dreva obdl.pierezu a dl.3m), materiál Jatoba FSC, vrátane kotvenia pomocou závitových tyčí - LA1 | ks | 4 | 0 | 0 |  |  |  | znížená | 0.119 | 0.476 | 0 | 0 | 0 | 0 | 16 | K | 3 | ROZPOCET | 0 | 0 | 0 | 0 | 0 | 2 | 0 | 16 | -160813313
| P |  | Poznámka k položke: pri naceňovaní položiek materiálov je treba skontrolovať projektovú dokumentáciu! | [15 empty] | P | 3
154 | K | 767111200-LA2 | M+D Lavička s operadlom z masívneho drev.roštu,masívny drev.rošt z tropického dreva,spojený s pozink.oceľovou konšt. noh,(15 dosiek z mas.dreva obdl.pierezu a dl.3m)+oceľov.kon.stolčeku,materiál Jatoba FSC, vrátane kotvenia pomocou závitových tyčí - LA2 | ks | 3 | 0 | 0 |  |  |  | znížená | 0.119 | 0.357 | 0 | 0 | 0 | 0 | 16 | K | 3 | ROZPOCET | 0 | 0 | 0 | 0 | 0 | 2 | 0 | 16 | 1628716013
| P |  | Poznámka k položke: pri naceňovaní položiek materiálov je treba skontrolovať projektovú dokumentáciu! | [15 empty] | P | 3
155 | K | 767111200-PS1 | M+D Oválny piknikový stol pre 6 osob,oceľová konštrukcia z oceľ.trubiek spojená so sedákmi a oválnym stolom z hlinikového plechu , vrátane kotvenia pomocou závitových tyčí - PS1 | ks | 2 | 0 | 0 |  |  |  | znížená | 0.119 | 0.238 | 0 | 0 | 0 | 0 | 16 | K | 3 | ROZPOCET | 0 | 0 | 0 | 0 | 0 | 2 | 0 | 16 | -1854617654
| P |  | Poznámka k položke: pri naceňovaní položiek materiálov je treba skontrolovať projektovú dokumentáciu! | [15 empty] | P | 3
156 | K | 767111200-PS2 | M+D kruhový piknikový stol pre 6 osob,jedno bezbariérové miesto, oceľová konśtrukcia z oceľových trubiek spojená sedákmi a kruh.stolom z hliník.plechu,konštrukcia prisposobená pre vozíčkarov , vrátane kotvenia pomocou závitových tyčí - PS2 | ks | 1 | 0 | 0 |  |  |  | znížená | 0.119 | 0.119 | 0 | 0 | 0 | 0 | 16 | K | 3 | ROZPOCET | 0 | 0 | 0 | 0 | 0 | 2 | 0 | 16 | 1218101165
| P |  | Poznámka k položke: pri naceňovaní položiek materiálov je treba skontrolovať projektovú dokumentáciu! | [15 empty] | P | 3
| D | 761.2 | Zariaďovacie prvky |  |  |  | 0 | [5 empty] | 11.186 |  | 0 |  | 0 | 2 | D | 2 | ROZPOCET | [6 empty] | 0
157 | K | 767111200-OK1 | M+D Jednoduchý odpadkový koš kruh. podorysu so strieškou,oceľ. konšt.,p.úp. pozink. a prášk. vypal. lak, vnút.nádoba plast z HDPE,50l,strieška plech.výpalky,s popolní. s nerez.zhásačom cigariet,RAL 6019 Pastel GREEN,vrátane kotvenia pom. závit. tyčí - OK1 | ks | 2 | 0 | 0 |  |  |  | znížená | 0.119 | 0.238 | 0 | 0 | 0 | 0 | 16 | K | 3 | ROZPOCET | 0 | 0 | 0 | 0 | 0 | 2 | 0 | 16 | -1692610739
| P |  | Poznámka k položke: pri naceňovaní položiek materiálov je treba skontrolovať projektovú dokumentáciu! | [15 empty] | P | 3
158 | K | 767111200-OK2 | M+D Jednoduchý odpadkový koš kruh. podorysu so strieškou,oceľ. konšt.,p.úp. pozink. a prášk. vypal. lak, vnút.nádoba plast z HDPE,3x50l,strieška plech.výpalky,s popolní. s nerez.zhásačom cigariet,RAL 6019 Pastel GREEN,vrátane kotv. pom. závit. tyčí - OK2 | ks | 2 | 0 | 0 |  |  |  | znížená | 0.119 | 0.238 | 0 | 0 | 0 | 0 | 16 | K | 3 | ROZPOCET | 0 | 0 | 0 | 0 | 0 | 2 | 0 | 16 | -271609315
| P |  | Poznámka k položke: pri naceňovaní položiek materiálov je treba skontrolovať projektovú dokumentáciu! | [15 empty] | P | 3
159 | K | 767111200-TP1 | M+D Tieniaca plachta - oceľová konštrukcia z pozinkov.ocele,rozmer trubky 4000x88,9mm s hr.4mm, plachtaz tkaného polyetylénu HDPE,hrubo tkaná,mierne dierkovaná,po okrajoch vystužená,vrátane kotv. pom. závit. tyčí - TP1 | ks | 1 | 0 | 0 |  |  |  | znížená | 0.119 | 0.119 | 0 | 0 | 0 | 0 | 16 | K | 3 | ROZPOCET | 0 | 0 | 0 | 0 | 0 | 2 | 0 | 16 | -1157296185
| P |  | Poznámka k položke: pri naceňovaní položiek materiálov je treba skontrolovať projektovú dokumentáciu! | [15 empty] | P | 3
160 | K | 767111200-VZ1 | M+D Vyvýšený záhon - rozmeru 3040x1040x700mm , konštrukcia thermoborovica s olejovoskovou impregnáciou,FSC certifikované drevo,voľné umiestnenie bez kotvenia - VZ1 | ks | 8 | 0 | 0 |  |  |  | znížená | 0.119 | 0.952 | 0 | 0 | 0 | 0 | 16 | K | 3 | ROZPOCET | 0 | 0 | 0 | 0 | 0 | 2 | 0 | 16 | -359604893
| P |  | Poznámka k položke: pri naceňovaní položiek materiálov je treba skontrolovať projektovú dokumentáciu! | [15 empty] | P | 3
161 | K | 767111200-KO1 | M+D Kompostér rozmeru 2000x1000x700 mm,konštrukcia thermoborovica s olejovoskovou impregnáciou,FSC certifikované drevo,voľné umiestnenie bez kotvenia - KO1 | ks | 2 | 0 | 0 |  |  |  | znížená | 0.119 | 0.238 | 0 | 0 | 0 | 0 | 16 | K | 3 | ROZPOCET | 0 | 0 | 0 | 0 | 0 | 2 | 0 | 16 | -391021825
| P |  | Poznámka k položke: pri naceňovaní položiek materiálov je treba skontrolovať projektovú dokumentáciu! | [15 empty] | P | 3
162 | K | 767111200-KO2 | M+D Kompostér rozmeru 1000x1000x700 mm,konštrukcia thermoborovica s olejovoskovou impregnáciou,FSC certifikované drevo,voľné umiestnenie bez kotvenia - KO2 | ks | 1 | 0 | 0 |  |  |  | znížená | 0.119 | 0.119 | 0 | 0 | 0 | 0 | 16 | K | 3 | ROZPOCET | 0 | 0 | 0 | 0 | 0 | 2 | 0 | 16 | 344353094
| P |  | Poznámka k položke: pri naceňovaní položiek materiálov je treba skontrolovať projektovú dokumentáciu! | [15 empty] | P | 3
163 | K | 767111200-UT1 | M+D Uzatváracia truhlica rozmeru 2040x1000x700 mm,konštrukcia thermoborovica s olejovoskovou impregnáciou,FSC certifikované drevo,voľné umiestnenie bez kotvenia - UT1 | ks | 1 | 0 | 0 |  |  |  | znížená | 0.119 | 0.119 | 0 | 0 | 0 | 0 | 16 | K | 3 | ROZPOCET | 0 | 0 | 0 | 0 | 0 | 2 | 0 | 16 | -1860357736
| P |  | Poznámka k položke: pri naceňovaní položiek materiálov je treba skontrolovať projektovú dokumentáciu! | [15 empty] | P | 3
164 | K | 767111200-VV1 | M+D Vodovodný ventil/kohútik,materiál nerezová ručne leštená oceľ AISI 304 s priemerom batérie 40mm,armatúra je z pochrómovanejmosadze,výška 80cm,farba nerezová oceľ,osadenie mont.prírubou na hotový podklad priemeru 97mm - VV1 | ks | 1 | 0 | 0 |  |  |  | znížená | 0.119 | 0.119 | 0 | 0 | 0 | 0 | 16 | K | 3 | ROZPOCET | 0 | 0 | 0 | 0 | 0 | 2 | 0 | 16 | -2130013691
| P |  | Poznámka k položke: pri naceňovaní položiek materiálov je treba skontrolovať projektovú dokumentáciu! | [15 empty] | P | 3
165 | K | 767111200-IT1 | M+D Informačná tabuľa ihrisko,Informačná tabuľa sa skladá z rámu a formátu informačnej časti. Konštrukcia rámu: oceľový joklový profi. Informačná časť tabule: rozmer A3 na ležato z vibondu (hliníkovej kompozitnej dosky). Farba: RAL 7016 - IT1 | ks | 1 | 0 | 0 |  |  |  | znížená | 0.119 | 0.119 | 0 | 0 | 0 | 0 | 16 | K | 3 | ROZPOCET | 0 | 0 | 0 | 0 | 0 | 2 | 0 | 16 | 380692615
| P |  | Poznámka k položke: pri naceňovaní položiek materiálov je treba skontrolovať projektovú dokumentáciu! | [15 empty] | P | 3
166 | K | 767111200-IT2 | M+D Informačná tabuľa kompostovanie,Informačná tabuľa sa skladá z rámu a formátu informačnej časti. Konštrukcia rámu: oceľový joklový profi. Informačná časť tabule: rozmer A3 na ležato z vibondu (hliníkovej kompozitnej dosky). Farba: RAL 7016 - IT2 | ks | 1 | 0 | 0 |  |  |  | znížená | 0.119 | 0.119 | 0 | 0 | 0 | 0 | 16 | K | 3 | ROZPOCET | 0 | 0 | 0 | 0 | 0 | 2 | 0 | 16 | -2082286179
| P |  | Poznámka k položke: pri naceňovaní položiek materiálov je treba skontrolovať projektovú dokumentáciu! | [15 empty] | P | 3
167 | K | 767111200-BK1 | M+D Nášľapné betónové kocky rozmeru 400x400mm s hrúbkou 50mm s betónu bez povrchovej úpravy, uložené na štrk - BK1 | ks | 74 | 0 | 0 |  |  |  | znížená | 0.119 | 8.806 | 0 | 0 | 0 | 0 | 16 | K | 3 | ROZPOCET | 0 | 0 | 0 | 0 | 0 | 2 | 0 | 16 | 749997568
| P |  | Poznámka k položke: pri naceňovaní položiek materiálov je treba skontrolovať projektovú dokumentáciu! | [15 empty] | P | 3
| D | 761.3 | Herné prvky |  |  |  | 0 | [5 empty] | 2.618 |  | 0 |  | 0 | 2 | D | 2 | ROZPOCET | [6 empty] | 0
168 | K | 767111200-HP1 | M+D Súbor hojdačiek, modul hojdačky s kruhovým sieťovým sedákom priemeru 1m, modul hojdačky s plastovým obdĺžnikovým sedákom,s detským plastovým sedákom,RAL 6,19 Pastel Green,vrátane kotvenia do bet.základu - HP1 | ks | 1 | 0 | 0 |  |  |  | znížená | 0.119 | 0.119 | 0 | 0 | 0 | 0 | 16 | K | 3 | ROZPOCET | 0 | 0 | 0 | 0 | 0 | 2 | 0 | 16 | -1832332648
| P |  | Poznámka k položke: pri naceňovaní položiek materiálov je treba skontrolovať projektovú dokumentáciu! | [15 empty] | P | 3
169 | K | 767111200-HP2 | M+D Lanová preliezka - v tvare,zatočenej stuhy,,pozinkovaná oceľ trubka,farebne ošetrená práškovo,nešmykľavé prevedenie,oceľ.časti s polyester.UV-stabil. obalom,RAL 6034 Pastel Turquoise,vrátane kotvenia do bet.základu - HP2 | ks | 1 | 0 | 0 |  |  |  | znížená | 0.119 | 0.119 | 0 | 0 | 0 | 0 | 16 | K | 3 | ROZPOCET | 0 | 0 | 0 | 0 | 0 | 2 | 0 | 16 | -1613295793
| P |  | Poznámka k položke: pri naceňovaní položiek materiálov je treba skontrolovať projektovú dokumentáciu! | [15 empty] | P | 3
170 | K | 767111200-HP3 | M+D pieskovisko - kruhové z EPDM materiálu,Farba: RAL 6019 Pastel Green, so zdvihnutým okrajom šírky 0,5m a vonkajším okruhom 0,2m smerom von vo výškov.úrovni terénu,vnútorný priestor pieskoviska je 2,6m,kotvenie - suchý betón vyhladený do obla - HP3 | ks | 1 | 0 | 0 |  |  |  | znížená | 0.119 | 0.119 | 0 | 0 | 0 | 0 | 16 | K | 3 | ROZPOCET | 0 | 0 | 0 | 0 | 0 | 2 | 0 | 16 | 1008263402
171 | K | 767111200-HP4 | M+D pieskovisko - bezberiérové s priemerom 1,4 m s hornou hranou 0,7m nad terénom,pozinkovaná oceľ.konštrukcia so stredovou podstavou priemerz 300mm,RAL 1017 Saffron Yellow,kotvenie - čiastočné zapustenie podnože do rastlého terénu pod EPDM plochu - HP4 | ks | 1 | 0 | 0 |  |  |  | znížená | 0.119 | 0.119 | 0 | 0 | 0 | 0 | 16 | K | 3 | ROZPOCET | 0 | 0 | 0 | 0 | 0 | 2 | 0 | 16 | 1292409933
| P |  | Poznámka k položke: pri naceňovaní položiek materiálov je treba skontrolovať projektovú dokumentáciu! | [15 empty] | P | 3
172 | K | 767111200-HP5 | M+D Multifunkčné bloky - prvky slúžia na sedenie skákanie,hry,konštrukcia polystyrén hr.6-7mm,UV - odolná,nešmykľavé prevedenie,RAL,kotvenie - do betónového základu hr.150-200mm - HP5 | ks | 18 | 0 | 0 |  |  |  | znížená | 0.119 | 2.142 | 0 | 0 | 0 | 0 | 16 | K | 3 | ROZPOCET | 0 | 0 | 0 | 0 | 0 | 2 | 0 | 16 | 416329803
| P |  | Poznámka k položke: pri naceňovaní položiek materiálov je treba skontrolovať projektovú dokumentáciu! | [15 empty] | P | 3
| D | 761.4 | EKO prvky |  |  |  | 0 | [5 empty] | 0.833 |  | 0 |  | 0 | 2 | D | 2 | ROZPOCET | [6 empty] | 0
173 | K | 767111200-HH1 | M+D Hmyzí hotel samostojaci,jednokomorový hmyzí hotel,rozmer 177x170x1160mm,galvanizovaná oceľ,RAL1017, kotvenie do betónového základu - HH1 | ks | 1 | 0 | 0 |  |  |  | znížená | 0.119 | 0.119 | 0 | 0 | 0 | 0 | 16 | K | 3 | ROZPOCET | 0 | 0 | 0 | 0 | 0 | 2 | 0 | 16 | 600993221
| P |  | Poznámka k položke: pri naceňovaní položiek materiálov je treba skontrolovať projektovú dokumentáciu! | [15 empty] | P | 3
174 | K | 767111200-HH2 | M+D Hmyzí hotel samostojaci-double,jdvojkomorový hmyzí hotel,rozmer nad terénom 413x170x1159mm,galvanizovaná oceľ,RAL1017, kotvenie do betónového základu - HH2 | ks | 1 | 0 | 0 |  |  |  | znížená | 0.119 | 0.119 | 0 | 0 | 0 | 0 | 16 | K | 3 | ROZPOCET | 0 | 0 | 0 | 0 | 0 | 2 | 0 | 16 | 172780026
| P |  | Poznámka k položke: pri naceňovaní položiek materiálov je treba skontrolovať projektovú dokumentáciu! | [15 empty] | P | 3
175 | K | 767111200-HH3 | M+D Hmyzí visiaci,rozmer 40x40x16,5mm,drevobetónové teleso s výplňou z trstiny z dreva,RAL1017, kotvenie - zavesenie na stenu alebo kmeň stromu - HH3 | ks | 5 | 0 | 0 |  |  |  | znížená | 0.119 | 0.595 | 0 | 0 | 0 | 0 | 16 | K | 3 | ROZPOCET | 0 | 0 | 0 | 0 | 0 | 2 | 0 | 16 | -1572079187
| P |  | Poznámka k položke: pri naceňovaní položiek materiálov je treba skontrolovať projektovú dokumentáciu! | [15 empty] | P | 3
| D | 761.5 | Presun hmôt pre kovové stavebné doplnkové konštrukcie |  |  |  | 0 | [5 empty] | 0 |  | 0 |  | 0 | 2 | D | 3 | ROZPOCET | [6 empty] | 0
176 | K | 998767201.S | Presun hmôt pre kovové stavebné doplnkové konštrukcie v objektoch výšky do 6 m | % | 1160.457 | 0 | 0 |  |  |  | znížená | 0 | 0 | 0 | 0 | 0 | 0 | 16 | K | 4 | ROZPOCET | 0 | 0 | 0 | 0 | 0 | 2 | 0 | 16 | 1925649195

## 03 - Závlahy
[9 empty] | >> skryté stĺpce << | [9 empty] | {b9e3284b-8772-46e9-aa68-326a81160a94}
0
| KRYCÍ LIST ROZPOČTU | [8 empty] | v --- nižšie sa nachádzajú doplnkové a pomocné údaje k zostavám --- v | [8 empty] | False
Stavba:
Polyfunkčný komplex Muchovo námestie
Objekt:
03 - Závlahy
| JKSO: |  |  |  |  | KS:
| Miesto: |  |  |  |  | Dátum: | 4. 9. 2024
| Objednávateľ: |  |  |  |  | IČO:
IČ DPH:
| Zhotoviteľ: |  |  |  |  | IČO:
IČ DPH:
| Projektant: |  |  |  |  | IČO:
|  | Ing. Peter Pasečný |  |  |  | IČ DPH:
| Spracovateľ: |  |  |  |  | IČO:
|  | Rosoft,s.r.o. |  |  |  | IČ DPH:
Poznámka:
| Náklady z rozpočtu | [5 empty] | 0
| Ostatné náklady | [5 empty] | 0
| Cena bez DPH | [5 empty] | 0
|  |  | Základ dane |  |  | Sadzba dane | Výška dane
| DPH | základná | 0 |  |  | 20% | 0
|  | znížená | 0 |  |  | 23% | 0
|  | zákl. prenesená | 0 |  |  | 20% | 0
|  | zníž. prenesená | 0 |  |  | 20% | 0
|  | nulová | 0 |  |  | 0% | 0
| Cena s DPH |  |  | v | EUR |  | 0
| Projektant |  |  | Spracovateľ
| Dátum a podpis: |  | Pečiatka | Dátum a podpis: |  |  | Pečiatka
| Objednávateľ |  |  | Zhotoviteľ
| Dátum a podpis: |  | Pečiatka | Dátum a podpis: |  |  | Pečiatka
REKAPITULÁCIA ROZPOČTU
Stavba:
Polyfunkčný komplex Muchovo námestie
Objekt:
03 - Závlahy
Miesto: | [5 empty] | Dátum: | 4. 9. 2024
Objednávateľ: | [5 empty] | Projektant: | Ing. Peter Pasečný
Zhotoviteľ: | [5 empty] | Spracovateľ: | Rosoft,s.r.o.
Kód dielu - Popis | [6 empty] | Cena celkom [EUR]
1) Náklady z rozpočtu | [6 empty] | 0 | [12 empty] | -1
| N00 - Nepomenované práce | [5 empty] | 0
| N01 - Nepomenovaný diel | [5 empty] | 0
2) Ostatné náklady | [6 empty] | 0 |  |  |  | DPH
Celkové náklady za stavbu 1) + 2) | [6 empty] | 0
ROZPOČET
Stavba:
Polyfunkčný komplex Muchovo námestie
Objekt:
03 - Závlahy
Miesto: | [5 empty] | Dátum: | 4. 9. 2024
Objednávateľ: | [5 empty] | Projektant: | Ing. Peter Pasečný
Zhotoviteľ: | [5 empty] | Spracovateľ: | Rosoft,s.r.o.
PČ | Typ | Kód | Popis | MJ | Množstvo | J.cena [EUR] | Cena celkom [EUR] | Cenová sústava |  |  | DPH | J. Nh [h] | Nh celkom [h] | J. hmotnosť [t] | Hmotnosť celkom [t] | J. suť [t] | Suť Celkom [t]
Náklady z rozpočtu | [6 empty] | 0 | [5 empty] | 0 |  | 0 |  | 0 |  | D | -1 | [7 empty] | 0
| D | N00 | Nepomenované práce |  |  |  | 0 | [5 empty] | 0 |  | 0 |  | 0 | 4 | D | 0 | ROZPOCET | [6 empty] | 0
| D | N01 | Nepomenovaný diel |  |  |  | 0 | [5 empty] | 0 |  | 0 |  | 0 | 4 | D | 1 | ROZPOCET | [6 empty] | 0
1 | K | ZAV01 | Závlaha | súb | 1 | 0 | 0 |  |  |  | znížená | 0 | 0 | 0 | 0 | 0 | 0 | 4 | K | 2 | ROZPOCET | 0 | 0 | 0 | 0 | 0 | 2 | 0 | 4 | -876923350

## 04 - SO 15.3 - Areálová studňa
[9 empty] | >> skryté stĺpce << | [9 empty] | {825b275a-5004-4129-8f59-4268c54d6752}
0
| KRYCÍ LIST ROZPOČTU | [8 empty] | v --- nižšie sa nachádzajú doplnkové a pomocné údaje k zostavám --- v | [8 empty] | False
Stavba:
Muchovo námestie
Objekt:
SO 15.3 - Areálová studňa
| JKSO: |  |  |  |  | KS:
| Miesto: |  | Bratislava, Muchovo námestie |  |  | Dátum: | 8. 3. 2022
| Objednávateľ: |  |  |  |  | IČO:
|  | Hlavné mesto Slovenskej republiky Bratislava |  |  |  | IČ DPH:
| Zhotoviteľ: |  |  |  |  | IČO:
IČ DPH:
| Projektant: |  |  |  |  | IČO:
|  | Proma s.r.o. |  |  |  | IČ DPH:
| Spracovateľ: |  |  |  |  | IČO:
|  | PROREAL-Ka s.r.o. |  |  |  | IČ DPH:
Poznámka:
| Náklady z rozpočtu | [5 empty] | 0
| Ostatné náklady | [5 empty] | 0
| Cena bez DPH | [5 empty] | 0
|  |  | Základ dane |  |  | Sadzba dane | Výška dane
| DPH | základná | 0 |  |  | 20% | 0
|  | znížená | 0 |  |  | 23% | 0
|  | zákl. prenesená | 0 |  |  | 20% | 0
|  | zníž. prenesená | 0 |  |  | 20% | 0
|  | nulová | 0 |  |  | 0% | 0
| Cena s DPH |  |  | v | EUR |  | 0
| Projektant |  |  | Spracovateľ
| Dátum a podpis: |  | Pečiatka | Dátum a podpis: |  |  | Pečiatka
| Objednávateľ |  |  | Zhotoviteľ
| Dátum a podpis: |  | Pečiatka | Dátum a podpis: |  |  | Pečiatka
REKAPITULÁCIA ROZPOČTU
Stavba:
Muchovo námestie
Objekt:
SO 15.3 - Areálová studňa
Miesto: |  |  | Bratislava, Muchovo námestie |  |  | Dátum: | 8. 3. 2022
Objednávateľ: |  |  | Hlavné mesto Slovenskej republiky Bratislava |  |  | Projektant: | Proma s.r.o.
Zhotoviteľ: | [5 empty] | Spracovateľ: | PROREAL-Ka s.r.o.
Kód dielu - Popis | [6 empty] | Cena celkom [EUR]
1) Náklady z rozpočtu | [6 empty] | 0 | [12 empty] | -1
| HSV - Práce a dodávky HSV | [5 empty] | 0
| 1 - Zemné práce | [5 empty] | 0
| 4 - Vodorovné konštrukcie | [5 empty] | 0
| 8 - Rúrové vedenie | [5 empty] | 0
| 99 - Presun hmôt HSV | [5 empty] | 0
| PSV - Práce a dodávky PSV | [5 empty] | 0
| 722 - Zdravotechnika - vnútorný vodovod | [5 empty] | 0
| 724 - Zdravotechnika - strojné vybavenie | [5 empty] | 0
2) Ostatné náklady | [6 empty] | 0 |  |  |  | DPH
Celkové náklady za stavbu 1) + 2) | [6 empty] | 0
ROZPOČET
Stavba:
Muchovo námestie
Objekt:
SO 15.3 - Areálová studňa
Miesto: |  |  | Bratislava, Muchovo námestie |  |  | Dátum: | 8. 3. 2022
Objednávateľ: |  |  | Hlavné mesto Slovenskej republiky Bratislava |  |  | Projektant: | Proma s.r.o.
Zhotoviteľ: | [5 empty] | Spracovateľ: | PROREAL-Ka s.r.o.
PČ | Typ | Kód | Popis | MJ | Množstvo | J.cena [EUR] | Cena celkom [EUR] | Cenová sústava |  |  | DPH | J. Nh [h] | Nh celkom [h] | J. hmotnosť [t] | Hmotnosť celkom [t] | J. suť [t] | Suť Celkom [t]
Náklady z rozpočtu | [6 empty] | 0 | [5 empty] | 97.4602 |  | 8.3073 |  | 0 |  | D | -1 | [7 empty] | 0
| D | HSV | Práce a dodávky HSV |  |  |  | 0 | [5 empty] | 68.3724 |  | 8.2308 |  | 0 | 1 | D | 0 | ROZPOCET | [6 empty] | 0
| D | 1 | Zemné práce |  |  |  | 0 | [5 empty] | 57.5319 |  | 1.793 |  | 0 | 1 | D | 1 | ROZPOCET | [6 empty] | 0
1 | K | 131201201.S | Výkop zapaženej jamy v hornine 3, do 100 m3 | m3 | 16.563 | 0 | 0 |  |  |  | znížená | 2.806 | 46.4758 | 0 | 0 | 0 | 0 | 4 | K | 2 | ROZPOCET | 0 | 0 | 0 | 0 | 0 | 2 | 0 | 4 | 2
2 | K | 131201209.S | Príplatok za lepivosť pri hĺbení zapažených jám a zárezov s urovnaním dna v hornine 3 | m3 | 16.563 | 0 | 0 |  |  |  | znížená | 0.102 | 1.6894 | 0 | 0 | 0 | 0 | 4 | K | 2 | ROZPOCET | 0 | 0 | 0 | 0 | 0 | 2 | 0 | 4 | 4
3 | K | 134702401.S | Výkop pre vodárenskú studňu spúšťanú do 4 m2 v horn. 1-4 do 10 m | m3 | 0.4 | 0 | 0 |  |  |  | znížená | 3.256 | 1.3024 | 0 | 0 | 0 | 0 | 4 | K | 2 | ROZPOCET | 0 | 0 | 0 | 0 | 0 | 2 | 0 | 4 | 6
4 | K | 162501102.S | Vodorovné premiestnenie výkopku po spevnenej ceste z horniny tr.1-4, do 100 m3 na vzdialenosť do 3000 m | m3 | 6.426 | 0 | 0 |  |  |  | znížená | 0.071 | 0.45625 | 0 | 0 | 0 | 0 | 4 | K | 2 | ROZPOCET | 0 | 0 | 0 | 0 | 0 | 2 | 0 | 4 | 8
5 | K | 166101101.S | Prehodenie neuľahnutého výkopku z horniny 1 až 4 | m3 | 6.426 | 0 | 0 |  |  |  | znížená | 0.279 | 1.7929 | 0 | 0 | 0 | 0 | 4 | K | 2 | ROZPOCET | 0 | 0 | 0 | 0 | 0 | 2 | 0 | 4 | 10
6 | K | 167101101.S | Nakladanie neuľahnutého výkopku z hornín tr.1-4 do 100 m3 | m3 | 6.426 | 0 | 0 |  |  |  | znížená | 0.617 | 3.9648 | 0 | 0 | 0 | 0 | 4 | K | 2 | ROZPOCET | 0 | 0 | 0 | 0 | 0 | 2 | 0 | 4 | 12
7 | K | 171201201.S | Uloženie sypaniny na skládky do 100 m3 | m3 | 6.426 | 0 | 0 |  |  |  | znížená | 0.009 | 0.057834 | 0 | 0 | 0 | 0 | 4 | K | 2 | ROZPOCET | 0 | 0 | 0 | 0 | 0 | 2 | 0 | 4 | 14
8 | K | 175101102.S | Obsyp potrubia sypaninou z vhodných hornín 1 až 4 s prehodením sypaniny | m3 | 0.75 | 0 | 0 |  |  |  | znížená | 2.39 | 1.7925 | 0 | 0 | 0 | 0 | 4 | K | 2 | ROZPOCET | 0 | 0 | 0 | 0 | 0 | 2 | 0 | 4 | 16
9 | M | 583310003200.S | Štrkopiesok frakcia 0-32 mm | t | 1.793 | 0 | 0 |  |  |  | znížená | 0 | 0 | 1 | 1.793 | 0 | 0 | 8 | M | 2 | ROZPOCET | 0 | 0 | 0 | 0 | 0 | 2 | 0 | 4 | 18
| D | 4 | Vodorovné konštrukcie |  |  |  | 0 | [5 empty] | 1.0042 |  | 0.44719 |  | 0 | 1 | D | 1 | ROZPOCET | [6 empty] | 0
10 | K | 451573111.S | Lôžko pod potrubie, stoky a drobné objekty, v otvorenom výkope z piesku a štrkopiesku do 63 mm | m3 | 0.188 | 0 | 0 |  |  |  | znížená | 1.246 | 0.23425 | 1.8908 | 0.35547 | 0 | 0 | 4 | K | 2 | ROZPOCET | 0 | 0 | 0 | 0 | 0 | 2 | 0 | 4 | 20
11 | K | 452386151.S | Vyrovnávací prstenec z prostého betónu tr. C 12/15 pod poklopy a mreže, výška do 100 mm | ks | 1 | 0 | 0 |  |  |  | znížená | 0.76999 | 0.76999 | 0.09172 | 0.09172 | 0 | 0 | 4 | K | 2 | ROZPOCET | 0 | 0 | 0 | 0 | 0 | 2 | 0 | 4 | 22
| D | 8 | Rúrové vedenie |  |  |  | 0 | [5 empty] | 5.301 |  | 5.9906 |  | 0 | 1 | D | 1 | ROZPOCET | [6 empty] | 0
12 | K | 893301002.S | Osadenie vodomernej šachty železobetónovej, hmotnosti nad 3 do 6 t | ks | 1 | 0 | 0 |  |  |  | znížená | 4.658 | 4.658 | 0 | 0 | 0 | 0 | 4 | K | 2 | ROZPOCET | 0 | 0 | 0 | 0 | 0 | 2 | 0 | 4 | 24
13 | M | 594300001300 | Vodomerná a armatúrna šachta BG, lxšxv 1600x1400x1800 mm, objem 4 m3, železobetónová | ks | 1 | 0 | 0 |  |  |  | znížená | 0 | 0 | 5.9 | 5.9 | 0 | 0 | 8 | M | 2 | ROZPOCET | 0 | 0 | 0 | 0 | 0 | 2 | 0 | 4 | 26
14 | K | 899101111.S | Osadenie poklopu liatinového a oceľového vrátane rámu hmotn. do 50 kg | ks | 1 | 0 | 0 |  |  |  | znížená | 0.643 | 0.643 | 0.0042 | 0.0042 | 0 | 0 | 4 | K | 2 | ROZPOCET | 0 | 0 | 0 | 0 | 0 | 2 | 0 | 4 | 28
15 | M | 552410002300.S | Poklop liatinový D400 štvorcový 600x600 mm | ks | 1 | 0 | 0 |  |  |  | znížená | 0 | 0 | 0.0864 | 0.0864 | 0 | 0 | 8 | M | 2 | ROZPOCET | 0 | 0 | 0 | 0 | 0 | 2 | 0 | 4 | 30
| D | 99 | Presun hmôt HSV |  |  |  | 0 | [5 empty] | 4.5353 |  | 0 |  | 0 | 1 | D | 1 | ROZPOCET | [6 empty] | 0
16 | K | 998271301.S | Presun hmôt pre kanal. hĺbené monolit. z betónu alebo železobetónu v otvorenom výkope | t | 8.231 | 0 | 0 |  |  |  | znížená | 0.551 | 4.5353 | 0 | 0 | 0 | 0 | 4 | K | 2 | ROZPOCET | 0 | 0 | 0 | 0 | 0 | 2 | 0 | 4 | 832066442
| D | PSV | Práce a dodávky PSV |  |  |  | 0 | [5 empty] | 29.0878 |  | 0.07648 |  | 0 | 2 | D | 0 | ROZPOCET | [6 empty] | 0
| D | 722 | Zdravotechnika - vnútorný vodovod |  |  |  | 0 | [5 empty] | 0 |  | 0 |  | 0 | 2 | D | 1 | ROZPOCET | [6 empty] | 0
17 | K | 722221025.S | Montáž guľového kohúta závitového priameho pre vodu G 5/4 | ks | 2 | 0 | 0 |  |  |  | znížená | 0 | 0 | 0 | 0 | 0 | 0 | 16 | K | 2 | ROZPOCET | 0 | 0 | 0 | 0 | 0 | 2 | 0 | 16 | 32
18 | M | 551110004400 | Guľový uzáver pre vodu, 5/4" FF, plnoprietokový, páčka, niklovaná mosadz, FIV.80001 P | ks | 2 | 0 | 0 |  |  |  | znížená | 0 | 0 | 0 | 0 | 0 | 0 | 32 | M | 2 | ROZPOCET | 0 | 0 | 0 | 0 | 0 | 2 | 0 | 16 | 34
19 | K | 722221320.S | Montáž spätnej klapky závitovej pre vodu G 5/4 | ks | 1 | 0 | 0 |  |  |  | znížená | 0 | 0 | 0 | 0 | 0 | 0 | 16 | K | 2 | ROZPOCET | 0 | 0 | 0 | 0 | 0 | 2 | 0 | 16 | 36
20 | M | 551190001100.S | Spätná klapka vodorovná závitová 5/4", PN 10, pre vodu, mosadz | ks | 1 | 0 | 0 |  |  |  | znížená | 0 | 0 | 0 | 0 | 0 | 0 | 32 | M | 2 | ROZPOCET | 0 | 0 | 0 | 0 | 0 | 2 | 0 | 16 | 38
21 | K | 722221375.S | Montáž vodovodného filtra závitového G 5/4 | ks | 1 | 0 | 0 |  |  |  | znížená | 0 | 0 | 0 | 0 | 0 | 0 | 16 | K | 2 | ROZPOCET | 0 | 0 | 0 | 0 | 0 | 2 | 0 | 16 | 40
22 | M | 422010003200.S | Filter závitový na vodu 5/4", FF, PN 20, mosadz | ks | 1 | 0 | 0 |  |  |  | znížená | 0 | 0 | 0 | 0 | 0 | 0 | 32 | M | 2 | ROZPOCET | 0 | 0 | 0 | 0 | 0 | 2 | 0 | 16 | 42
23 | K | 722263416.S | Montáž vodomeru závitového jednovtokového suchobežného G1 | ks | 1 | 0 | 0 |  |  |  | znížená | 0 | 0 | 0 | 0 | 0 | 0 | 16 | K | 2 | ROZPOCET | 0 | 0 | 0 | 0 | 0 | 2 | 0 | 16 | 44
24 | M | 388240002200.S | Vodomer mechanický 1",6,3 m3/h, dĺžky 260 mm, do 90 °C | ks | 1 | 0 | 0 |  |  |  | znížená | 0 | 0 | 0 | 0 | 0 | 0 | 32 | M | 2 | ROZPOCET | 0 | 0 | 0 | 0 | 0 | 2 | 0 | 16 | 46
25 | K | 998722101.S | Presun hmôt pre vnútorný vodovod v objektoch výšky do 6 m | t | 0.011 | 0 | 0 |  |  |  | znížená | 0 | 0 | 0 | 0 | 0 | 0 | 16 | K | 2 | ROZPOCET | 0 | 0 | 0 | 0 | 0 | 2 | 0 | 16 | 48
| D | 724 | Zdravotechnika - strojné vybavenie |  |  |  | 0 | [5 empty] | 29.0878 |  | 0.07648 |  | 0 | 2 | D | 1 | ROZPOCET | [6 empty] | 0
26 | K | 724133004.S | Montáž čerpadla vodovodného so sacím košom a potrubím pre hĺbku studne do 15 m | ks | 1 | 0 | 0 |  |  |  | znížená | 4.0892 | 4.0892 | 0.06076 | 0.06076 | 0 | 0 | 16 | K | 2 | ROZPOCET | 0 | 0 | 0 | 0 | 0 | 2 | 0 | 16 | 50
27 | M | 426120000300 | Čerpadlo ponorné SP 3A-18 Q=1,0l/s, H=60m, prípojka čerpadla Rp 1 1/4, 1,1kW | ks | 1 | 0 | 0 |  |  |  | znížená | 0 | 0 | 0.01572 | 0.01572 | 0 | 0 | 32 | M | 2 | ROZPOCET | 0 | 0 | 0 | 0 | 0 | 2 | 0 | 16 | 52
28 | K | 998724101.S | Presun hmôt pre strojné vybavenie v objektoch výšky do 6 m | t | 0.076 | 0 | 0 |  |  |  | znížená | 2.257 | 0.17153 | 0 | 0 | 0 | 0 | 16 | K | 2 | ROZPOCET | 0 | 0 | 0 | 0 | 0 | 2 | 0 | 16 | -1539011503
29 | K | 242791211p | Montáž a dodávka vŕtanej studne - vŕtanie studne d195 mm | m | 11 | 0 | 0 |  |  |  | znížená | 2.257 | 24.827 | 0 | 0 | 0 | 0 | 16 | K | 2 | ROZPOCET | 0 | 0 | 0 | 0 | 0 | 2 | 0 | 16 | -1539011503

## 05 - SO 11.3 - Areálové osvetle
[9 empty] | >> skryté stĺpce << | [9 empty] | {b9e3284b-8772-46e9-aa68-326a81160a94}
0
| KRYCÍ LIST ROZPOČTU | [8 empty] | v --- nižšie sa nachádzajú doplnkové a pomocné údaje k zostavám --- v | [8 empty] | False
Stavba:
Polyfunkčný komplex Muchovo námestie
Objekt:
SO 11.03 Areálové osvetlenie
| JKSO: |  |  |  |  | KS:
| Miesto: |  |  |  |  | Dátum: | 2023-09-01
| Objednávateľ: |  |  |  |  | IČO:
IČ DPH:
| Zhotoviteľ: |  |  |  |  | IČO:
IČ DPH:
| Projektant: |  |  |  |  | IČO:
|  | Ing. Eduard Kačík |  |  |  | IČ DPH:
| Spracovateľ: |  |  |  |  | IČO:
|  | Ing. Eduard Kačík |  |  |  | IČ DPH:
Poznámka:
| Náklady z rozpočtu | [5 empty] | 0
| Ostatné náklady | [5 empty] | 0
| Cena bez DPH | [5 empty] | 0
|  |  | Základ dane |  |  | Sadzba dane | Výška dane
| DPH | základná | 0 |  |  | 20% | 0
|  | znížená | 0 |  |  | 23% | 0
|  | zákl. prenesená | 0 |  |  | 20% | 0
|  | zníž. prenesená | 0 |  |  | 20% | 0
|  | nulová | 0 |  |  | 0% | 0
| Cena s DPH |  |  | v | EUR |  | 0
| Projektant |  |  | Spracovateľ
| Dátum a podpis: |  | Pečiatka | Dátum a podpis: |  |  | Pečiatka
| Objednávateľ |  |  | Zhotoviteľ
| Dátum a podpis: |  | Pečiatka | Dátum a podpis: |  |  | Pečiatka
REKAPITULÁCIA ROZPOČTU
Stavba:
Polyfunkčný komplex Muchovo námestie
Objekt:
SO 11.03 Areálové osvetlenie
Miesto: | [5 empty] | Dátum: | 2023-09-01
Objednávateľ: | [5 empty] | Projektant: | Ing. Eduard Kačík
Zhotoviteľ: | [5 empty] | Spracovateľ: | Ing. Eduard Kačík
Kód dielu - Popis | [6 empty] | Cena celkom [EUR]
1) Náklady z rozpočtu | [6 empty] | 0 | [12 empty] | -1
| N00 - Nepomenované práce | [5 empty] | 0
| N01 - Nepomenovaný diel | [5 empty] | 0
2) Ostatné náklady | [6 empty] | 0 |  |  |  | DPH
Celkové náklady za stavbu 1) + 2) | [6 empty] | 0
ROZPOČET
Stavba:
Polyfunkčný komplex Muchovo námestie
Objekt:
SO 11.03 Areálové osvetlenie
Miesto: | [5 empty] | Dátum: | 2023-09-01
Objednávateľ: | [5 empty] | Projektant: | Ing. Eduard Kačík
Zhotoviteľ: | [5 empty] | Spracovateľ: | Ing. Eduard Kačík
PČ | Typ | Kód | Popis | MJ | Množstvo | J.cena [EUR] | Cena celkom [EUR] | Cenová sústava |  |  | DPH | J. Nh [h] | Nh celkom [h] | J. hmotnosť [t] | Hmotnosť celkom [t] | J. suť [t] | Suť Celkom [t]
Náklady z rozpočtu | [6 empty] | 0 | [5 empty] | 0 |  | 0 |  | 0 |  | D | -1 | [7 empty] | 0
| D | N00 | Nepomenované práce |  |  |  | 0 | [5 empty] | 0 |  | 0 |  | 0 | 4 | D | 0 | ROZPOCET | [6 empty] | 0
| D | N01 | Nepomenovaný diel |  |  |  | 0 | [5 empty] | 0 |  | 0 |  | 0 | 4 | D | 1 | ROZPOCET | [6 empty] | 0
1 | K | OSV01 | Oceľový stožiar výšky 4 m podľa špecifikácie zariadení vrátane dopravy na miesto stavby | ks | 11 | 0 | 0 |  |  |  | znížená | 0 | 0 | 0 | 0 | 0 | 0 | 4 | K | 2 | ROZPOCET | 0 | 0 | 0 | 0 | 0 | 2 | 0 | 4 | -876923350
2 | K | OSV02 | Základový rošt ZR-1-5 vrátane dopravy na miesto stavby | ks | 11 | 0 | 0 |  |  |  | znížená | 0 | 0 | 0 | 0 | 0 | 0 | 4 | K | 2 | ROZPOCET | 0 | 0 | 0 | 0 | 0 | 2 | 0 | 4 | -876923350
3 | K | OSV03 | Stožiarová svorkovnica vrátane poistiek, typ podľa špecifikácie zariadenia. | ks | 11 | 0 | 0 |  |  |  | znížená | 0 | 0 | 0 | 0 | 0 | 0 | 4 | K | 2 | ROZPOCET | 0 | 0 | 0 | 0 | 0 | 2 | 0 | 4 | -876923350
4 | K | OSV04 | LED svietidlo typ P1 s asymetrickou optikou podľa špecifikácie zariadení, vrátane dopravy na miesto stavby | ks | 10 | 0 | 0 |  |  |  | znížená | 0 | 0 | 0 | 0 | 0 | 0 | 4 | K | 2 | ROZPOCET | 0 | 0 | 0 | 0 | 0 | 2 | 0 | 4 | -876923350
5 | K | OSV05 | LED svietidlo typ P2 s rotačne symetrickou optikou podľa špecifikácie zariadení, vrátane dopravy na miesto stavby | ks | 1 | 0 | 0 |  |  |  | znížená | 0 | 0 | 0 | 0 | 0 | 0 | 4 | K | 2 | ROZPOCET | 0 | 0 | 0 | 0 | 0 | 2 | 0 | 4 | -876923350
6 | K | OSV06 | Odborné odskúšanie a kompletizácia svietidla pred montážou | ks | 11 | 0 | 0 |  |  |  | znížená | 0 | 0 | 0 | 0 | 0 | 0 | 4 | K | 2 | ROZPOCET | 0 | 0 | 0 | 0 | 0 | 2 | 0 | 4 | -876923350
7 | K | OSV07 | Vyhotovenie stožiarového základu, úprava terénu do pôvodného stavu | ks | 11 | 0 | 0 |  |  |  | znížená | 0 | 0 | 0 | 0 | 0 | 0 | 4 | K | 2 | ROZPOCET | 0 | 0 | 0 | 0 | 0 | 2 | 0 | 4 | -876923350
8 | K | OSV08 | Montáž stožiara,nivelácia, zatiahnutie kábla | ks | 11 | 0 | 0 |  |  |  | znížená | 0 | 0 | 0 | 0 | 0 | 0 | 4 | K | 2 | ROZPOCET | 0 | 0 | 0 | 0 | 0 | 2 | 0 | 4 | -876923350
9 | K | OSV09 | Montáž stožiarovej svorkovnice, pripevnenie svorkovnice, úprava káblov, montáž káblov, montáž poistiek, zapojenie vývodu pre svietidlo, uzatvorenie svorkovnice | ks | 11 | 0 | 0 |  |  |  | znížená | 0 | 0 | 0 | 0 | 0 | 0 | 4 | K | 2 | ROZPOCET | 0 | 0 | 0 | 0 | 0 | 2 | 0 | 4 | -876923350
10 | K | OSV10 | Označenie stožiara čislom - reflexný pásik 3M strieborný, čierne čislo. Označenie samolepkou "pozor elektrické zariadenie" a "bod uzemnenia". | ks | 11 | 0 | 0 |  |  |  | znížená | 0 | 0 | 0 | 0 | 0 | 0 | 4 | K | 2 | ROZPOCET | 0 | 0 | 0 | 0 | 0 | 2 | 0 | 4 | -876923350
11 | K | OSV11 | Montáž svietidla na stožiar, zapojenie | ks | 11 | 0 | 0 |  |  |  | znížená | 0 | 0 | 0 | 0 | 0 | 0 | 4 | K | 2 | ROZPOCET | 0 | 0 | 0 | 0 | 0 | 2 | 0 | 4 | -876923350
12 | K | OSV12 | Kábel silový medený CYKY-J 3x1,5mm | m | 44 | 0 | 0 |  |  |  | znížená | 0 | 0 | 0 | 0 | 0 | 0 | 4 | K | 2 | ROZPOCET | 0 | 0 | 0 | 0 | 0 | 2 | 0 | 4 | -876923350
13 | K | OSV13 | Kábel silový medený CYKY-J 4x10mm | m | 240 | 0 | 0 |  |  |  | znížená | 0 | 0 | 0 | 0 | 0 | 0 | 4 | K | 2 | ROZPOCET | 0 | 0 | 0 | 0 | 0 | 2 | 0 | 4 | -876923350
14 | K | OSV14 | Dvojplášťová korugovaná chránička, 450N HDPE priemeru 63 mm | m | 240 | 0 | 0 |  |  |  | znížená | 0 | 0 | 0 | 0 | 0 | 0 | 4 | K | 2 | ROZPOCET | 0 | 0 | 0 | 0 | 0 | 2 | 0 | 4 | -876923350
15 | K | OSV15 | Optochránička DuraPack DB 40/34+7x10/8mm | m | 200 | 0 | 0 |  |  |  | znížená | 0 | 0 | 0 | 0 | 0 | 0 | 4 | K | 2 | ROZPOCET | 0 | 0 | 0 | 0 | 0 | 2 | 0 | 4 | -876923350
16 | K | OSV16 | Uzemňovacie vedenie, pásovina FeZn 30x4mm v zemi včít. svoriek,prepojenia, izolácie spojov s FeZn ø=10 mm, izolácia spojov asfatovým sprejom | m | 190 | 0 | 0 |  |  |  | znížená | 0 | 0 | 0 | 0 | 0 | 0 | 4 | K | 2 | ROZPOCET | 0 | 0 | 0 | 0 | 0 | 2 | 0 | 4 | -876923350
17 | K | OSV17 | Dodávka Guľatiny FeZn 10 mm, vrátane podružného materiálu | m | 33 | 0 | 0 |  |  |  | znížená | 0 | 0 | 0 | 0 | 0 | 0 | 4 | K | 2 | ROZPOCET | 0 | 0 | 0 | 0 | 0 | 2 | 0 | 4 | -876923350
18 | K | OSV18 | Pokládka chráničky, pásoviny a guľatiny do výkopu | m | 240 | 0 | 0 |  |  |  | znížená | 0 | 0 | 0 | 0 | 0 | 0 | 4 | K | 2 | ROZPOCET | 0 | 0 | 0 | 0 | 0 | 2 | 0 | 4 | -876923350
19 | K | OSV19 | Zatiahnutie kábla do káblovej chráničky priemeru 50 mm | m | 240 | 0 | 0 |  |  |  | znížená | 0 | 0 | 0 | 0 | 0 | 0 | 4 | K | 2 | ROZPOCET | 0 | 0 | 0 | 0 | 0 | 2 | 0 | 4 | -876923350
20 | K | OSV20 | Výkop v zeleni do hĺbky 80 cm, odvoz výkopu na skládku, pokládka kábla, fólia, piesok, pokládka uzemňovacieho vedenia, spätná úprava terénu, zahumusovanie a zatrávnenie. | m | 170 | 0 | 0 |  |  |  | znížená | 0 | 0 | 0 | 0 | 0 | 0 | 4 | K | 2 | ROZPOCET | 0 | 0 | 0 | 0 | 0 | 2 | 0 | 4 | -876923350
21 | K | OSV21 | Pomocné práce | h | 40 | 0 | 0 |  |  |  | znížená | 0 | 0 | 0 | 0 | 0 | 0 | 4 | K | 2 | ROZPOCET | 0 | 0 | 0 | 0 | 0 | 2 | 0 | 4 | -876923350
22 | K | OSV22 | Odborná prehliadka a odborná skúška | kpl | 1 | 0 | 0 |  |  |  | znížená | 0 | 0 | 0 | 0 | 0 | 0 | 4 | K | 2 | ROZPOCET | 0 | 0 | 0 | 0 | 0 | 2 | 0 | 4 | -876923350
23 | K | OSV23 | Kábel silový medený CYKY-J 5x2,5mm | m | 75 | 0 | 0 |  |  |  | znížená | 0 | 0 | 0 | 0 | 0 | 0 | 4 | K | 2 | ROZPOCET | 0 | 0 | 0 | 0 | 0 | 2 | 0 | 4 | -876923350
24 | K | OSV24 | Dvojplášťová korugovaná chránička, 450N HDPE priemeru 40 mm | m | 75 | 0 | 0 |  |  |  | znížená | 0 | 0 | 0 | 0 | 0 | 0 | 4 | K | 2 | ROZPOCET | 0 | 0 | 0 | 0 | 0 | 2 | 0 | 4 | -876923350
25 | K | OSV25 | Zatiahnutie kábla do káblovej chráničky priemeru 40 mm | m | 75 | 0 | 0 |  |  |  | znížená | 0 | 0 | 0 | 0 | 0 | 0 | 4 | K | 2 | ROZPOCET | 0 | 0 | 0 | 0 | 0 | 2 | 0 | 4 | -876923350
26 | K | OSV26 | Podružný materiál - wago svorky, poistky, izolácia spojov uzemnenia... | % | 2 | 0 | 0 |  |  |  | znížená | 0 | 0 | 0 | 0 | 0 | 0 | 4 | K | 2 | ROZPOCET | 0 | 0 | 0 | 0 | 0 | 2 | 0 | 4 | -876923350

## Závlaha - Rozpočet
VÝKAZ automatický závlahový systém
POZNÁMKA: Prvky závlahy sú referenčné, možnosť nahradenia ekvivalentom, pri zachovaní technických parametrov
1. |  | Postrekovače a príslušenstvo
Poradové číslo | ID produktu | Názov produktu / popis | Kategória | m.j. | Počet | Jednotková cena | Jednotková cena | Cena Celkom | Cena Celkom | Jednotková cena | Cena Celkom
[6 empty] | Materiál bez DPH | Materiál | Materiál bez DPH | Materiál | Inštalácia bez DPH | Inštalácia bez DPH
01.01.01 | A44916 | Postrekovač / zavlažovač 1804 SAM PRS 3,1 bar bez trysky(alebo ekvivalent) | RB | ks | 76 | 0 | 0 | 0 | 0 | 0 | 0
01.01.02 | A84659 | Rotačná tryska Rain Bird RVAN14(alebo ekvivalent), 2,4m - 4,6m | RA | ks | 8 | 0 | 0 | 0 | 0 | 0 | 0
01.01.03 | A84660 | Rotačná tryska Rain Bird RVAN18(alebo ekvivalent), 4,0m - 5,5m | RA | ks | 18 | 0 | 0 | 0 | 0 | 0 | 0
01.01.04 | A84663 | Rotačná tryska Rain Bird RVAN24(alebo ekvivalent), 5,2 m - 7,3 m | RA | ks | 33 | 0 | 0 | 0 | 0 | 0 | 0
01.01.05 | A84665 | Rotačná tryska Rain Bird RVAN18(alebo ekvivalent) - 360 4-5,6 m | RA | ks | 6 | 0 | 0 | 0 | 0 | 0 | 0
01.01.06 | A84666 | Rotačná tryska Rain Bird RVAN24 (alebo ekvivalent)- 360 5,2-7,3 m | RA | ks | 4 | 0 | 0 | 0 | 0 | 0 | 0
01.01.07 | A84667 | Rotačná tryska Rain Bird RVANLCS(alebo ekvivalent) 1,5 x 4,6 m | RA | ks | 1 | 0 | 0 | 0 | 0 | 0 | 0
01.01.08 | A84668 | Rotačná tryska Rain Bird RVANRCS(alebo ekvivalent) 1,5 x 4,6 m | RA | ks | 2 | 0 | 0 | 0 | 0 | 0 | 0
01.01.09 | A84669 | Rotačná tryska Rain Bird RVANSST(alebo ekvivalent) 1,5 x 9,1 m | RA | ks | 4 | 0 | 0 | 0 | 0 | 0 | 0
01.01.10 | A46010 | Kolienko Rain Bird SBE-050 (alebo ekvivalent)na hadicu SPXFLEX(alebo ekvivalent) | RB | ks | 76 | 0 | 0 | 0 | 0 | 0 | 0
01.01.11 | A46005 | Spojka priama Rain Bird SBA-075 (alebo ekvivalent)na hadicu SPXFLEX(alebo ekvivalent) | RB | ks | 35 | 0 | 0 | 0 | 0 | 0 | 0
01.01.12 | 55920 4C | Prechodka na PE potrubie 32 x 3/4'' Vnútorný závit | PA | ks | 35 | 0 | 0 | 0 | 0 | 0 | 0
01.01.13 | A46006 | Spojka Rain Bird SB-CPLG na hadicu SPX FLEX(alebo ekvivalent) | RB | ks | 10 | 0 | 0 | 0 | 0 | 0 | 0
01.01.14 | A46004 | Rain Bird T-kus SB-TEE na hadicu SPXFLEX(alebo ekvivalent) | RB | ks | 10 | 0 | 0 | 0 | 0 | 0 | 0
01.01.15 | A82060 | Potrubie k postrekovačom Rain Bird SPXFLEX (alebo ekvivalent)cena za 30 metrov | RA | ks | 3 | 0 | 0 | 0 | 0 | 0 | 0
01.01.16 | 22030B | Teflónová páska 1/2‘‘ x 12 m | PNET | ks | 15 | 0 | 0 | 0 | 0 | 0 | 0
01.01.17 | BS3390B | Samonavŕtavací pás EASY 32 mm s koncovkou na SPXFLEX | PNET | ks | 60 | 0 | 0 | 0 | 0 | 0 | 0
|  | Postrekovače a príslušenstvo |  | CELKOM |  |  |  | 0 | 0 |  | 0
2. |  | Kvapková závlaha Dripline/Subsurface
Poradové číslo | ID produktu | Názov produktu / popis | Kategória | m.j. | Počet | Jednotková cena | Jednotková cena | Cena Celkom | Cena Celkom | Jednotková cena | Cena Celkom
[6 empty] | Materiál bez DPH | Materiál | Materiál bez DPH | Materiál | Inštalácia bez DPH | Inštalácia bez DPH
02.01.01 | X44202 | Rain Bird(alebo ekvivalent) kvapkovacie potrubie s kompenzáciou tlaku 2,3 l 33cm 100m | RB | bm | 2300 | 0 | 0 | 0 | 0 | 0 | 0
02.01.02 | 32911616 | Skrutkovací T-kus na kvapkovacie potrubie 16mm | PA | ks | 100 | 0 | 0 | 0 | 0 | 0 | 0
02.01.03 | 32850162 | Skrutkovací T-kus na kvapku 16 x 3/4'' VNZ | PA | ks | 40 | 0 | 0 | 0 | 0 | 0 | 0
02.01.04 | 32510162 | Skrutkovacia prechodka 16mm x 3/4'' VNZ | PA | ks | 40 | 0 | 0 | 0 | 0 | 0 | 0
02.01.05 | 33001616 | Skrutkovacie kolienko na kvapkovacie potrubie 16mm | PA | ks | 50 | 0 | 0 | 0 | 0 | 0 | 0
02.01.06 | 32611616 | Skrutkovacia spojka na kvapkovacie potrubie 16mm | PA | ks | 30 | 0 | 0 | 0 | 0 | 0 | 0
02.01.07 | 32710016 | Skrutkovacia zátka na kvapkovacie potrubie 16mm | PA | ks | 30 | 0 | 0 | 0 | 0 | 0 | 0
02.01.08 | 31121620 | Zemný úchyt / klinec na kvapkovacie potrubie | PRZ | ks | 3000 | 0 | 0 | 0 | 0 | 0 | 0
02.01.09 | A46011 | Kolienko Rain Bird SBE-075 (alebo ekvivalent)na hadicu SPXFLEX(alebo ekvivalent) | RB | ks | 40 | 0 | 0 | 0 | 0 | 0 | 0
02.01.10 | A82060 | Potrubie k postrekovačom Rain Bird SPXFLEX(alebo ekvivalent) cena za 30 metrov | RA | ks | 4 | 0 | 0 | 0 | 0 | 0 | 0
02.01.11 | A46004 | Rain Bird T-kus SB-TE(alebo ekvivalent)E na hadicu SPXFLEX(alebo ekvivalent) | RB | ks | 30 | 0 | 0 | 0 | 0 | 0 | 0
02.01.12 | A22460 | Zavlažovanie stromov Rain Bird RWS-M-BG(alebo ekvivalent) | RB | ks | 30 | 0 | 0 | 0 | 0 | 0 | 0
02.01.13 | A22435 | Filtračný plášť Rain Bird RWS-SOCK 1 pc(alebo ekvivalent) | RB | ks | 30 | 0 | 0 | 0 | 0 | 0 | 0
02.01.14 | 22030B | Teflónová páska 1/2‘‘ x 12 m | PNET | ks | 5 | 0 | 0 | 0 | 0 | 0 | 0
02.01.15 | BS3390B | Samonavŕtavací pás EASY 32 mm s koncovkou na SPXFLEX(alebo ekvivalent) | PNET | ks | 30 | 0 | 0 | 0 | 0 | 0 | 0
|  | Kvapková závlaha Dripline/Subsurface |  | CELKOM |  |  |  | 0 | 0 |  | 0
3. |  | Ovládací systém
Poradové číslo | ID produktu | Názov produktu / popis | Kategória | m.j. | Počet | Jednotková cena | Jednotková cena | Cena Celkom | Cena Celkom | Jednotková cena | Cena Celkom
[6 empty] | Materiál bez DPH | Materiál | Materiál bez DPH | Materiál | Inštalácia bez DPH | Inštalácia bez DPH
03.01.01 | F55420 | Modulárna ovládacia jednotka Rain Bird ESP-Me 3 WiFi ready | RA | ks | 1 | 0 | 0 | 0 | 0 | 0 | 0
(alebo ekvivalent)
03.01.02 | F38260 | Rain Bird S6M 6-sekčný modul pre ESP Me3(alebo ekvivalent) | RB | ks | 3 | 0 | 0 | 0 | 0 | 0 | 0
03.01.03 | F55005 | LNK2 WiFi modul pre ESP-Me/3/RZX/TM2 NEW(alebo ekvivalent) | RA | ks | 1 | 0 | 0 | 0 | 0 | 0 | 0
03.01.04 | V0001 | Predlžovací prívodný kábel s vidlicou 1,25 m | PNET | ks | 1 | 0 | 0 | 0 | 0 | 0 | 0
03.01.05 | A61200 | Dažďový senzor Rain Bird RSD-BEx(alebo ekvivalent) | RA | ks | 1 | 0 | 0 | 0 | 0 | 0 | 0
03.01.06 |  | Inštalačný materiál (el. lišty, prechodky) |  | sb | 1 | 0 | 0 | 0 | 0 | 0 | 0
03.01.07 |  | Samostatne stojaca rozvádzacia skriňa |  | ks | 1 | 0 | 0 | 0 | 0 | 0 | 0
03.01.08 | BVS1 | Vodotesný konektor SNAPLOCK BVS-1 (Blazing)(alebo ekvivalent) | RB | ks | 35 | 0 | 0 | 0 | 0 | 0 | 0
03.01.09 | WC20 | Vodotesný konektor Rain Bird DBRY-6(alebo ekvivalent) | RB | ks | 5 | 0 | 0 | 0 | 0 | 0 | 0
03.01.10 | IRC2 | Závlahové káble IRC 2 x 0,8 mm2, rolka 100 m, cena za meter | C | m | 120 | 0 | 0 | 0 | 0 | 0 | 0
03.01.11 | IRC5 | Závlahové káble IRC 5 x 0,8 mm2, rolka 100 m, cena za meter | C | m | 400 | 0 | 0 | 0 | 0 | 0 | 0
|  | Ovládací systém |  | CELKOM |  |  |  | 0 | 0 |  | 0
4. |  | Potrubie a tvarovky
Poradové číslo | ID produktu | Názov produktu / popis | Kategória | m.j. | Počet | Jednotková cena | Jednotková cena | Cena Celkom | Cena Celkom | Jednotková cena | Cena Celkom
[6 empty] | Materiál bez DPH | Materiál | Materiál bez DPH | Materiál | Inštalácia bez DPH | Inštalácia bez DPH
04.01.01 | 703862 | Potrubie HD-PE 100 40 x 2,4 mm PN 10 (100m) | PRZ | m | 200 | 0 | 0 | 0 | 0 | 0 | 0
04.01.02 |  | Tvarovky |  | sb | 1 | 0 | 0 | 0 | 0 | 0 | 0
04.01.03 | 703604 | Potrubie LD-PE 40 32 x 3,0 mm PN 06 (100m) | PRZ | m | 700 | 0 | 0 | 0 | 0 | 0 | 0
04.01.04 |  | Tvarovky |  | sb | 1 | 0 | 0 | 0 | 0 | 0 | 0
04.01.05 | 53910-4 | Chránička Kopoflex DN110(alebo ekvivalent) | PA | m | 50 | 0 | 0 | 0 | 0 | 0 | 0
|  | Potrubie a tvarovky |  | CELKOM |  |  |  | 0 | 0 |  | 0
5. |  | Uzatváracie armatúry a ventilové šachty
Poradové číslo | ID produktu | Názov produktu / popis | Kategória | m.j. | Počet | Jednotková cena | Jednotková cena | Cena Celkom | Cena Celkom | Jednotková cena | Cena Celkom
[6 empty] | Materiál bez DPH | Materiál | Materiál bez DPH | Materiál | Inštalácia bez DPH | Inštalácia bez DPH
05.01.01 | B31410 | Závlahový elektroventil Rain Bird 100PGA(alebo ekvivalent) | RB | ks | 18 | 0 | 0 | 0 | 0 | 0 | 0
05.01.02 | L06300 | T-kus pre el. ventily Rain Bird MTT100(alebo ekvivalent) | RB | ks | 17 | 0 | 0 | 0 | 0 | 0 | 0
05.01.03 | B33135 | Rain Bird PRSDial - regulátor tlaku | RB | ks | 8 | 0 | 0 | 0 | 0 | 0 | 0
05.01.04 | 650034 | Guľový ventil 1" MF páka | PNET | ks | 5 | 0 | 0 | 0 | 0 | 0 | 0
05.01.05 | TANGIT80 | Teflónova niť Tangit (80) | PNET | ks | 3 | 0 | 0 | 0 | 0 | 0 | 0
05.01.06 | B10604 | Mosadzný hydrant/ rýchlospojný ventil 3 QC | PNET | ks | 6 | 0 | 0 | 0 | 0 | 0 | 0
05.01.07 | B11801 | Mosadzný kľúč 3QC-K na ventil 3QC | PNET | ks | 3 | 0 | 0 | 0 | 0 | 0 | 0
05.01.08 | A11480 | Ventilová šachta Rain Bird Mini VB-7RND Premium(alebo ekvivalent) | RB | ks | 7 | 0 | 0 | 0 | 0 | 0 | 0
05.01.09 | A11438 | Ventilová šachta Rain Bird VB-JMB-H Premium(alebo ekvivalent) | RB | ks | 5 | 0 | 0 | 0 | 0 | 0 | 0
|  | Uzatváracie armatúry a ventilové šachty |  | CELKOM |  |  |  | 0 | 0 |  | 0
6. |  | Zemné práce
Poradové číslo | ID produktu | Názov produktu / popis | Kategória | m.j. | Počet | Jednotková cena | Jednotková cena | Cena Celkom | Cena Celkom | Jednotková cena | Cena Celkom
[6 empty] | Materiál bez DPH | Materiál | Materiál bez DPH | Materiál | Inštalácia bez DPH | Inštalácia bez DPH
07.01.01 |  | Vyhĺbenie ryhy pre PE potrubie |  | m | 650 | 0 |  | 0 |  | 0 | 0
07.01.02 |  | Zásyp ryhy pre PE potrubie |  | m | 650 | 0 |  | 0 |  | 0 | 0
07.01.07 |  | Výkop pre postrekovač a výškové osadenie |  | ks | 76 | 0 |  | 0 |  | 0 | 0
07.01.07 |  | Výkop pre RWS |  | ks | 30 | 0 |  | 0 |  | 0 | 0
07.01.08 |  | Výkop pre ventilové šachtice |  | ks | 5 | 0 |  | 0 |  | 0 | 0
07.01.09 |  | Zásyp pre ventilové šachtice |  | ks | 5 | 0 |  | 0 |  | 0 | 0
|  | Zemné práce |  | CELKOM |  |  |  | 0 | 0 |  | 0
7. |  | Ostatné
Poradové číslo | ID produktu | Názov produktu / popis | Kategória | m.j. | Počet | Jednotková cena | Jednotková cena | Cena Celkom | Cena Celkom | Jednotková cena | Cena Celkom
[6 empty] | Materiál bez DPH | Materiál | Materiál bez DPH | Materiál | Inštalácia bez DPH | Inštalácia bez DPH
08.01.01 |  | Vytýčenie trás pre položenie potrubia, |  | ks | 1 |  |  |  |  | 0 | 0
umiestnenie armatúr, ventilových boxov,
postrekovačov a ostatných častí zavlažovacieho
systému podľa predvádzacej dokumentacie
08.01.02 |  | Výkresy jednotlivých etáp zavlažovania |  | ks | 1 |  |  |  |  | 0 | 0
08.01.03 |  | Zaškolenie obsluhy |  | hod | 2 |  |  |  |  | 0 | 0
08.01.04 |  | Zazimovanie (cena za sekciu) |  | ks | 0 |  |  |  |  | 0 | 0
08.01.05 |  | Jarné spustenie (cena za sekciu) |  | ks | 0 |  |  |  |  | 0 | 0
08.01.06 |  | Mimo záručný servis (cena za hod) |  | hod | 0 |  |  |  |  | 0 | 0
|  | Ostatné |  | CELKOM |  |  |  | 0 | 0 |  | 0
SKUPINA |  | POPIS | [5 empty] | MATERIÁL | MATERIÁL |  | INŠTALÁCIA
1 SUMMARY |  | Postrekovače a príslušenstvo | [5 empty] | 0 | 0 |  | 0
2 SUMMARY |  | Kvapková závlaha Dripline/Subsurface | [5 empty] | 0 | 0 |  | 0
3 SUMMARY |  | Ovládací systém | [5 empty] | 0 | 0 |  | 0
4 SUMMARY |  | Potrubie a tvarovky | [5 empty] | 0 | 0 |  | 0
5 SUMMARY |  | Uzatváracie armatúry a ventilové šachty | [5 empty] | 0 | 0 |  | 0
6 SUMMARY |  | Zemné práce | [5 empty] | 0 | 0 |  | 0
7 SUMMARY |  | Ostatné | [5 empty] | 0 | 0 |  | 0
|  | CELKOM BEZ DPH | [5 empty] | 0 | 0 |  | 0
|  | MATERIÁL A INŠTALÁCIA SPOLU BEZ DPH | [8 empty] | 0

## Príloha -Sadové úpravy
Príloha k rozpočtu Sadové úpravy
| ks | hr. | dl. | m2 | m3
Chodník pre peších
Bratislavská dlažba |  | 0.08 |  | 459.17 | 36.7336
Podsyp zo štrkodrviny |  | 0.04 |  | 505.087 | 20.2035
Štrkodrvina |  | 0.2 |  | 555.5957 | 111.1191
Separačno-filtračná geotextília 350g/m2 |  |  |  | 555.5957
Vsakovacia ryha |  |  | 180
Mlátový povrch
Mlatová krycia vrstva fr. 0/4 |  | 0.05 |  | 370.06 | 18.503
Mlatová medzivrstva fr. 0/16 |  | 0.1 |  | 407.066 | 40.7066
Mlatová nosná vrstva fr. 0/32 |  | 0.15 |  | 447.7726 | 67.1659
Separačno-filtračná geotextília 350g/m2 |  |  |  | 447.7726
Ohraničenie
Oceľová pásovina hr.8mm, výšky 150mm |  |  | 509.938
Schodisko
Schodisko | 1
Zábradie výšky 900mm s komatixovým náterom RAL 7016 | 2
Základová pätka 3,0x0,4 | 2 | 0.8 |  | 1.2 | 1.92
Tvárnice DT30 | 24 |  |  |  |  | Rebierková výstuž Φ10 - 0.4t
Výplňový betón B20 do DT30 | 0.032m3/1ks |  |  |  | 0.768

## Príloha - Asanácia
Polyfukčný komplex Muchovo námestie
|  |  | Asanácia SO 23.01 |  | množstvo
1 | K | 113106241.S_ZOD | Rozoberanie vozovky a plochy z panelov so škárami zaliatymi asfaltovou alebo cementovou maltou, -0,40800t | m2 | 1686
277*2*3
2 | K | 113107232.S_ZOD | Odstránenie krytu v ploche nad 200 m2 z betónu prostého, hr. vrstvy 150 mm, -0,50000t | m2 | 1686
277*2*3
3 | ? | ? | Rozoberanie betónovej zálievky z prostého betónu, predpokladaná hr. 200 mm | m2 | 86.77
4 | ? | ? | Rozoberanie chodníka zo zámkovej dlažby | m2 | 77
5 | K | 979089012.S_ZOD | Poplatok za skladovanie - betón | t | 775.56
1686*0,20*2,3
6 | K | 979087212.S_ZOD | Nakladanie na dopravné prostriedky pre vodorovnú dopravu sutiny | t | 775.56
1686*0,20*2,3
7 | K | 979082213.S_ZOD | Vodorovná doprava sutiny so zložením a hrubým urovnaním na vzdialenosť do 1 km | t | 775.56
1686*0,20*2,3
8 | K | 979082219.S_ZOD | Príplatok k cene za každý ďalší aj začatý 1 km nad 1 km | t | 10082.28
775,560*13
9 | K | 998226011.S_CEN | Presun hmôt pre komunikácie a letiská s krytom montovaným z cest. panelov zo železového betónu vrácmi staveniska | t | 775.56
10 | ? | ? | Odstránenie pletiva | m | 115.3
Výška cca 1800 mm
11 | ? | ? | Odstránenie stĺpikov oplotenia | ks | 20
I stĺpiky rozmeru 40*60*1900 mm. Pozn: vrátane odstránenia betónového základu. Rozmery sú len približné.
12 | ? | ? | Odstránenie stĺpikov oplotenia | ks | 28
Stĺpiky rozmeru ø50 mm*1900 mm. Pozn: Rozmery sú len približné.
13 | ? | ? | Odstránenie billboardov | ks | 4
I stĺpiky rozmeru 90*160*4000 mm a reklamná plocha rozmeru 4500*2000 mm. Pozn: vrátane odstránenia betónového základu. Rozmery sú len približné.
14 | ? | ? | Odstránenie múru | m | 3.2
Výška cca 950 mm

## Príloha - Sadovnícke skladby
MUCHOVO NÁMESTIE - VÝKAZ VÝMER - SADOVNÍCKE SKLADBY
POR. ČÍSLO | ZNAČKA | POLOŽKA | POPIS | MNOŽSTVO | JEDNOTKA
MULČOVACIE MATERIÁLY
|  | MULČ | - mulčovacia kôra, fr. 0,5/30 mm | 12.446 | m³
|  | MULČ | - minerálny mulč, ostrohranný štrk fr. 8/16 mm | 53.426 | m³
FÓLIE A GEOTEXTÍLIE
|  | NOPOVÁ FÓLIA | - 400 g/m² | 70.4 | m²
|  | GEOTEXTÍLIA | - 300 g/m² | 59.3 | m²
|  | SEPARAČNO-FILTRAČNÁ GEOTEXTÍLIA | -350g/m² | 19.3 | m²
SUBSTRÁTY NA RASTLOM TERÉNE
|  | PESTOVATEĽSKÝ SUBSTRÁT 1 | - preosiata ornica - kompost - piesok - štrk fr. 4/8 mm v pomere 1:1:0,5:1 | 258.12 | m³
|  | PESTOVATEĽSKÝ SUBSTRÁT 2 | - preosiata ornica - piesok v pomere 3:1 | 196.6 | m³
|  | PESTOVATEĽSKÝ SUBSTRÁT 3 | - preosiata ornica - kompost - štrk fr. 8/16 mm v pomere 2:2:1 | 29.1 | m³
|  | PODKLADOVÝ MINERÁLNY SUBSTRÁT | - štrk 8-16 mm 40%, Piesok 0,063-3 mm 30%, Podorničie 30% | 77.5 | m³
|  | ZEMINA | - zemina z výkopov | 30 | m³
SUBSTRÁTY V NÁDOBÁCH
|  | GAZDOVSKÝ SUBSTRÁT S1 s vermikompostom | vrchná vrstva záhonov | 3.9 | m³
|  | ZÁHRADNÍCKA ZEMINA | volne ložená, černozem s kompostom a frézovanou neutrálnou rašelinou | 9 | m³
|  | ORGANICKÝ MATERIÁL | konáre, zelený materiál, slama, drevoštiepka, maštaľný hnoj | 6.1 | m³
VRSTVY PODKLADOVÉ A SPEVNENÝCH POVRCHOV
|  | DRVENÉ KAMENIVO | fr. 0-16 mm | 0.9 | m³
|  | DRVENÉ KAMENIVO | fr. 16-32 mm | 2.2 | m³
|  | MLATOVÁ KRYCIA VRSTVA | fr. 0-4 | 1 | m³
|  | MLATOVÁ MEDZIVRSTVA | fr. 0-16 mm | 1.9 | m³
|  | MLATOVÁ MEDZIVRSTVA | fr. 0-32 mm | 2.9 | m³
|  | DUNAJSKÝ PIESOK | - fr. 0/2 mm | 3.85 | m³
|  | DRVENÉ KAMENIVO | fr. 4-8 mm | 0.3 | m³
|  | DRVENÉ KAMENIVO | fr. 8-16 mm | 0.1 | m³
DOPADOVÉ PLOCHY HERNÝCH PRVKOV
|  | DUNAJSKÝ PIESOK | fr. 0,2-2mm | 3.14 | m³
|  | GUMENÝ LIATY POVRCH | farebná vrstva | 0.3 | m³
|  | GUMENÝ LIATY POVRCH | podkladová čierna vrstva | 0.5 | m³
|  | PRÍRODNÉ KAMENIVO | riečny štrk, fr. 2-8 mm | 59 | m³
INÉ MATERIÁLY A PRVKY
|  | ZÁHRADNÍCKY OBRUBNÍK | - oceľový obrubník zatĺkací (d1000/š2/v160 s hrotmi), RAL 7016 | 118 | m
|  | OCEĽOVÁ PÁSOVINA | hr. 8 mm, výška 150 mm, prizváraná na oceľové kolíky z betonárskej výstuže | 95 | m
|  | SUCHÝ BETÓN |  | 0.3 | m³
|  | OCEĽOVÉ KOLÍKY | priemer 10 mm, dĺžka 40 cm, po 2 m, do pätky z betónu C16/20 | 19 | m²
|  | BETÓNOVÉ ZÁKLADY |  | 1 | m³
PRESUNY HMÔT
|  | VÝKOPOVÁ ZEMINA |  | 476 | m³
DETAILNÝ ROZPIS SKLADIEB
SKLADBY VEGETAČNÝCH PLÔCH NA RASTLOM TERÉNE
| S01a | ZAKLADANIE TRÁVNIKA na teréne | - založený výsevom | 773 | m² | trávnik v rovine + na terénnej modelácii
|  | PESTOVATEĽSKÝ SUBSTRÁT 2 / 200 mm | - preosiata ornica - piesok v pomere 3:1 | 155 | m3 | trávnik v rovine
|  | ZEMINA/ 0-1000 mm | zemina z výkopov - terénna modelácia | 30 | m3 | terénna modelácia
ROZRUŠENIE EXISTUJÚCEHO TERÉNU /150 mm
RASTLÝ TERÉN
| S02 | ZAKLADANIE ŽIVÉHO PLOTU |  | 65 | m²
|  | MULČ / 70 mm | - minerálny mulč, ostrohranný štrk fr. 8/16 mm | 4.55 | m3
|  | PESTOVATEĽSKÝ SUBSTRÁT 1 / 400 mm | - preosiata ornica (30%) - kompost (15%) - piesok 0,036-3 mm (25%) - štrk fr. 4/8 mm (30%) alebo v pomere 1:1:0,5:1 | 26 | m3
ROZRUŠENIE EXISTUJÚCEHO TERÉNU /150 mm
RASTLÝ TERÉN
| S03a | ZAKLADANIE PÔDOPOKRYVNÝCH KROV v záhone | - plošná výsadba pôdopokryvných krov | 177.8 | m²
|  | MULČ / 70 mm | - minerálny mulč, ostrohranný štrk fr. 8/16 mm | 12.446 | m3
|  | PESTOVATEĽSKÝ SUBSTRÁT 1 / 400 mm | - preosiata ornica (30%) - kompost (15%) - piesok 0,036-3 mm (25%) - štrk fr. 4/8 mm (30%) alebo v pomere 1:1:0,5:1 | 71.12 | m²
ROZRUŠENIE EXISTUJÚCEHO TERÉNU /150 mm
RASTLÝ TERÉN
| S03b | ŠTRKOVÁ PLOCHA POD BALKÓNMI |  | 54.3 | m²
|  | MULČ / 100 mm | - minerálny mulč, ostrohranný štrk fr. 8/16 mm | 5.43 | m3
|  | GEOTEXTÍLIA | - 300 g/m² | 54.3 | m²
RASTLÝ TERÉN
| S04 | NÁŠĽAPNÉ BLOKY S TRÁVNIKOM | betónové diely 30 % + pestovateľský substrát 70%, (medzere 300mm) | 77 | m²
|  | PESTOVATEĽSKÝ SUBSTRÁT 2 / 50 mm | - preosiata ornica - piesok v pomere 3:1 | 3.9 | m3
|  | PIESKOVÉ LÔŽKO/50 mm | - dunajský piesok, fr. 0/2 mm | 3.85 | m3
|  | PESTOVATEĽSKÝ SUBSTRÁT 2 / 100 mm | - preosiata ornica - piesok v pomere 3:1 | 7.7 | m3
ROZRUŠENIE EXISTUJÚCEHO TERÉNU /150 mm
RASTLÝ TERÉN
| S05 | ZAKLADANIE TRVALKOVÉHO ZÁHONA |  | 402.3 | m²
|  | MULČ / 70 mm | - minerálny mulč, ostrohranný štrk fr. 8/16 mm | 28.2 | m3
|  | PESTOVATEĽSKÝ SUBSTRÁT 1 / 400 mm | - preosiata ornica (30%) - kompost (15%) - piesok 0,036-3 mm (25%) - štrk fr. 4/8 mm (30%) alebo v pomere 1:1:0,5:1 | 161 | m3
ROZRUŠENIE EXISTUJÚCEHO TERÉNU /150 mm
RASTLÝ TERÉN
| S06a | VÝSADBA STROMU v záhone | 20 ks | 39.4 | m² | objem výsadbovej jamy minimálne 3 násobok koreňového balu
|  | MULČ / 70 mm | - minerálny mulč, ostrohranný štrk fr. 8/16 mm | 2.8 | m3
|  | PESTOVATEĽSKÝ SUBSTRÁT 3 / 300 mm | - piesok 0,063-3 mm 30%, Ornica 50%, Rašelinový substrát 20% | 11.8 | m3
|  | PODKLADOVÝ MINERÁLNY SUBSTRÁT/ 800 mm | - štrk 8-16 mm 40%, Piesok 0,063-3 mm 30%, Podorničie 30% | 31.5 | m3
ROZRUŠENIE STIEN VÝSADBOVEJ JAMY
RASTLÝ TERÉN
| S06b | VÝSADBA STROMU v trávniku | 22 ks | 35 | m² | objem výsadbovej jamy minimálne 3 násobok koreňového balu
|  | PESTOVATEĽSKÝ SUBSTRÁT 3 / 300 mm | - piesok 0,063-3 mm 30%, Ornica 50%, Rašelinový substrát 20% | 10.5 | m3
|  | PODKLADOVÝ MINERÁLNY SUBSTRÁT/ 800 mm | - štrk 8-16 mm 40%, Piesok 0,063-3 mm 30%, Podorničie 30% | 28 | m3
ROZRUŠENIE STIEN VÝSADBOVEJ JAMY
RASTLÝ TERÉN
| S06c | VÝSADBA STROMU v mlate | 10 ks | 22.6 | m² | objem výsadbovej jamy minimálne 3 násobok koreňového balu
|  | MLATOVÁ KRYCIA VRSTVA 50 mm | fr. 0-4 | - | m3 | bude zhotovená naraz so zvyškom mlatového povrchu
|  | PESTOVATEĽSKÝ SUBSTRÁT 3 / 300 mm | - piesok 0,063-3 mm 30%, Ornica 50%, Rašelinový substrát 20% | 6.8 | m3
|  | PODKLADOVÝ MINERÁLNY SUBSTRÁT/ 800 mm | - štrk 8-16 mm 40%, Piesok 0,063-3 mm 30%, Podorničie 30% | 18 | m3
ROZRUŠENIE STIEN VÝSADBOVEJ JAMY
RASTLÝ TERÉN
| S07 | PESTOVATEĽSKÉ ZÁHONY |  | 25.5 | m²
|  | GAZDOVSKÝ SUBSTRÁT S1 s vermikompostom/150 mm | vrchná vrstva záhonov | 3.9 | m3
|  | ZÁHRADNÍCKA ZEMINA/350 mm | volne ložená, černozem s kompostom a frézovanou neutrálnou rašelinou | 9 | m3
|  | ORGANICKÝ MATERIÁL/200 mm | konáre, zelený materiál, slama, drevoštiepka, maštaľný hnoj | 5.1 | m3 | vrstvenie organického materiálu, pozri technické detaily, detail č.11
|  | NOPOVÁ FÓLIA | 400 g/m2 | 70.4 | m²
DNO VYVÝŠENÉHO ZÁHONA
MLAT (skladba)
RASTLÝ TERÉN
| S08 | KOMPOSTÉR |  | 5 | m²
|  | ORGANICKÝ MATERIÁL/200 mm | konáre, zelený materiál, slama, drevoštiepka, maštaľný hnoj | 1 | m3 | založenie prvej - spodnej vrstvy
|  | GEOTEXTÍLIA | 300 g/m² | 5 | m²
MLAT (skladba)
RASTLÝ TERÉN
SKLADBY SPEVNENÝCH PLÔCH NA RASTLOM TERÉNE
| S09 | DOPADOVÁ PLOCHA Z RIEČNEHO ŠTRKU |  | 148 | m²
|  | PRÍRODNÉ KAMENIVO , 400 mm | riečny štrk, fr. 2-8 mm | 59 | m3
m3
| S10 | GUMENÝ LIATY POVRCH | EPDM | 18.5 | m²
|  | FAREBNÁ VRSTVA/ 15 mm |  | 0.3 | m3
|  | PODKLADOVÁ ČIERNA VRSTVA/ 25mm |  | 0.5 | m3
|  | SUCHÝ BETÓN | vyhladený do finálnej podoby terénnnej modelácie | 0.3 | m3
|  | DRVENÉ KAMENIVO, 50mm | fr. 0-16 mm | 0.9 | m3
|  | DRVENÉ KAMENIVO, 100mm | fr. 16-32 mm | 1.9 | m3
RASTLÝ TERÉN
| S11a | PIESOK |  | 5.3 | m²
|  | PIESOK, 450 mm | fr. 0,2-2mm | 2.4 | m3 | výplň pieskoviska
| S11b | PIESOK |  | 3.6 | m²
|  | PIESOK, 200 mm | fr. 0,2-2mm | 0.74 | m3 | výplň integrovaného pieskoviska
| S12 | MLATOVÝ POVRCH |  | 19.3 | m²
|  | MLATOVÁ KRYCIA VRSTVA 50 MM | fr. 0-4 | 1 | m3
|  | MLATOVÁ MEDZIVRSTVA/ 100 MM | fr. 0-16 | 1.9 | m3
|  | MLATOVÁ MEDZIVRSTVA/ 150 MM | fr. 0-32 | 2.9 | m3
|  | SEPARAČNO-FILTRAČNÁ GEOTEXTÍLIA | 350g/m2 | 19.3 | m²
RASTLÝ TERÉN

## Príloha - Rastlinný materiál
MUCHOVO NÁMESTIE - VÝKAZ VÝMER - RASTLINNÝ MATERIÁL
POR. ČÍSLO | ZNAČKA | POLOŽKA | POPIS | MNOŽSTVO | JEDNOTKA
STROMY
|  | Acer campestre 'Elsrijk' | obvod v cm 20-25 výška nasadenia koruny 2,2 – 2,5 m | 4 | ks
|  | Fraxinus angustifolia 'Raywood' | obvod v cm 20-25 výška nasadenia koruny 2,2 – 2,5 m | 3 | ks
|  | Amelanchier 'Ballerina' | obvod v cm 18-20, viackmeň výška nasadenia koruny 3 - 3,5 m | 6 | ks | viackmeň vysokovetvený, dáždnikovo zapestovaná koruna, prípadne sa urobí upravovací rez, aby bola minimálna výška nasaenia koruny 1,7. (V priebehu rokov sa bude upravovať priechodná výška až na 2-2,2 m)
|  | Corylus colurna | obvod v cm 20-25 výška nasadenia koruny 2,2 – 2,5 m | 13 | ks
|  | Prunus maackii 'Amber Beauty' | obvod v cm 18-20 výška nasadenia koruny 2,2 – 2,5 m | 9 | ks
|  | Pyrus communis 'Alexander Lucas' | obvod v cm 12-14 výška nasadenia koruny 1,4 - 1,6 m | 6 | ks
|  | Koelreuteria paniculata | obvod v cm 18-20 výška nasadenia koruny 2,2 – 2,5 m | 5 | ks
|  | Carpinus betulus 'Frans Fontaine' | obvod v cm 20-25 výška nasadenia koruny 2,2 – 2,5 m | 6 | ks
KOTVENIE
|  | podzemné kotvenie | s kotvami a textilným pruhom - 3ks, presné parametre podľa veľkosti obvodu kmeňa. | 19 | ks | kotviaca račňa s POP popruhom o šírke 50 mm a dĺžkou 6 m – 1 ks, kotva veľkosti II. s textilným POP popruhom o šírke 50 mm a šitým okom – 3 ks, 200 cm
|  | nadzemné kotvenie | 1 ks drevený kôl - 45° stupňovom uhle | 6 | ks | kotvenie diagonálne jedným kolom, strom pripevnený s 1 páskou
|  | nadzemné kotvenie | 3ks drevené koly - v 2,5m a priečne spevnenie | 27 | ks | priečne kotvenie drevenými polguľatinami, 1 rad hore (3ks), 2 rady dole (6ks)
|  | náter Arboflex | do výšky koruny | 46 | ks | do výšky nasadenia koruny
KRY
|  | Ligustrum ovalifolium | 100+ cm, trojson 50x50 cm | 244 | ks
|  | Salix purpurea 'Nana' | 60-100 cm, spon 100x100 cm | 68 | ks
|  | Cornus stolonifera 'Kelseyi' | 40 cm, spon 100x100 cm | 31 | ks
|  | Symphoricarpos chenaultii ´Hancock´ | 40-60 cm, spon 100x100 cm | 40 | ks
TRÁVNE ZMESI
|  | trávna zmes | výsev 10-15 g/m2 | 96.7 | kg | bližšia špecifikácia v časti PD: Technická správa RPD
|  | travinno-bylinná zmes | výsev 10-15 g/m2/ | 19.4 | kg | bližšia špecifikácia v časti PD: Technická správa RPD
TRVALKY, OKRASNÉ TRÁVY
|  | Achillea millefolium 'Listopad' | k9 | 81 | ks
|  | Achillea 'Moonshine' | k9 | 46 | ks
|  | Achillea 'Terracotta' | k9 | 109 | ks
|  | Agastache 'Kolibri' | k9 | 93 | ks
|  | Aster divaricatus 'Beth Chatto' | k9 | 23 | ks
|  | Aster cordifolius 'Little Carlow' | k9 | 18 | ks
|  | Aster novi-belgii 'White Ladies' | k9 | 79 | ks
|  | Aster ageratoides 'Starshine' | k9 | 21 | ks
|  | Bouteloua gracilis | k9 | 168 | ks
|  | Catananche caerulea 'Alba' | k9 | 23 | ks
|  | Centranthus ruber 'Albus' | k9 | 99 | ks
|  | Cerastium tomentosum | k9 | 43 | ks
|  | Deschampsia caespitosa | k9 | 23 | ks
|  | Echinacea 'Big Kahuna' | k9 | 50 | ks
|  | Echinacea pallida 'Hula Dancer' | k9 | 26 | ks
|  | Echinacea paradoxa | k9 | 38 | ks
|  | Echinacea purpurea 'Alba' | k9 | 79 | ks
|  | Eremurus 'Romance' | k9 | 13 | ks
|  | Eryngium 'Big Blue' | k9 | 18 | ks
|  | Eryngium yuccifolium | k9 | 85 | ks
|  | Festuca mairei | k9 | 14 | ks
|  | Gaura lindheimeri 'Elurra' | k9 | 43 | ks
|  | Gaura lindheimeri 'Whirling Butterflies' | k9 | 24 | ks
|  | Geum 'Totally Tangerine' | k9 | 100 | ks
|  | Knautia macedonica 'Red Knight' | k9 | 10 | ks
|  | Kniphofia 'Vanilla' | k9 | 47 | ks
|  | Liatris spicata 'Floristan Weiss' | k9 | 26 | ks
|  | Papaver orientale 'Miss Piggy' | k9 | 30 | ks
|  | Papaver orientale 'Orange Glow' | k9 | 33 | ks
|  | Papaver orientale 'Victoria Luise' | k9 | 30 | ks
|  | Perovskia atriplicifolia 'Blue Spire' | k9 | 9 | ks
|  | Salvia nemorosa 'Serenade' | k9 | 33 | ks
|  | Salvia officinalis | k9 | 110 | ks
|  | Stachys byzantina | k9 | 38 | ks
|  | Stipa barbata | k9 | 150 | ks
|  | Stipa tenuissima | k9 | 290 | ks
|  | Verbena bonariensis | k9 | 31 | ks
|  | Vinca minor 'Alba' | k9 | 148 | ks
|  | SPOLU |  | 2301
CIBUĽOVINY
|  | Muscari Valerie Finnis | cibuľa | 316 | ks
|  | Tulipa 'Clear Water ' | cibuľa | 423 | ks
|  | Tulipa 'Gabriella' | cibuľa | 212 | ks
|  | Tulipa 'Ivory Floradale' | cibuľa | 105 | ks
|  | Tulipa 'La Belle Epoque ' | cibuľa | 634 | ks
|  | Tulipa 'Verona' | cibuľa | 423 | ks
|  | SPOLU |  | 2113

## Príloha - Mobiliár a prvky
MUCHOVO NÁMESTIE - VÝKAZ VÝMER - MOBILIÁR A PRVKY
POR. Č. | ZNAČKA | POLOŽKA | POPIS | MNOŽSTVO | JEDNOTKA |  | POZNÁMKY
SEDACÍ MOBILIÁR
| LA1 | Parková lavička bez operadla | Lavička bez operadla z masívneho dreveného roštu, masívny rošt z tropického dreva, spojený s pozinkovanou oceľovou konšrukciou nôh, (15 dosiek z masívneho dreva obdĺžnikového prierezu a dĺžky 3m), Materiál: Jatoba FSC | 4 | ks | Kotvenie: do betónového základu pomocou závitových tyčí | bližšia špecifikácia v časti PD: Katalógové listy
| LA2 | Parková lavička s operadlom | Lavička s operadlom z masívneho dreveného roštu, masívny rošt z tropického dreva (15 dosiek z masívneho dreva obdĺžnikového prierezu a dĺžky 3m) spojený s pozinkovanou oceľovou konšrukciou nôh. K lavičke je pripojená oceľová konštrukcia stolčeku, Materiál: Jatoba FSC | 3 | ks | Kotvenie: do betónového základu pomocou závitových tyčí | bližšia špecifikácia v časti PD: Katalógové listy
| PS1 | Piknikový stôl so sedením | Oválny piknikový stôl pre 6 osôb, oceľová konštrukcia z oceľových trubiek spojená so sedákmi a oválnym stolom z hliníkového plechu. | 2 | ks | Kotvenie: do betónového základu pomocou závitových tyčí | bližšia špecifikácia v časti PD: Katalógové listy
| PS2 | Piknikový stôl so sedením - bezbariérový | Kruhový piknikový stôl pre 6 osôb - jedno bezbariérové miesto, oceľová konštrukcia z oceľových trubiek spojená so sedákmi a kruhovým stolom z hliníkového plechu. Konštrukcia je prispôsobená pre vozíčkarov. | 1 | ks | Kotvenie: do betónového základu pomocou závitových tyčí | bližšia špecifikácia v časti PD: Katalógové listy
ZARIAĎOVACIE PRVKY
| OK1 | Odpadkový kôš | Jednoduchý odpadkový kôš kruhového pôdorysu so strieškou, oceľová konštrukcia, povrch. úprava: pozinkovanie a práškový vypalovací lak. Vnútorná nádoba: plast z HDPE, 50l. Strieška: plechové výpalky, s popolníkom s nerezovým zhásačom cigariet, RAL 6019 Pastel Green | 2 | ks | Kotvenie: do betónového základu pomocou závitových tyčí | bližšia špecifikácia v časti PD: Katalógové listy
| OK2 | Odpadkový kôš separovací | Jednoduchý odpadkový kôš kruhového pôdorysu so strieškou, oceľová konštrukcia, povrch. úprava: pozinkovanie a práškový vypalovací lak. Vnútorná nádoba: plast z HDPE, 3x50l. Strieška: plechové výpalky, s popolníkom s nerezovým zhásačom cigariet, RAL 6019 Pastel Green | 2 | ks | Kotvenie: do betónového základu pomocou závitových tyčí | bližšia špecifikácia v časti PD: Katalógové listy
| TP1 | Tieniaca plachta | oceľová konštrukcia z pozinkovanej ocele. Vo vrchnej - oko na uchytenie plachty. Rozmer trubky je 4000 x 88,9 mm s hrúbkou ocele 4 mm. Plachta z tkaného polyetylénu HDPE, hrubo tkaná, mierne dierkovaná,po okrajoch vystužená. | 1 | ks | Kotvenie: kotvené do betónového základu | bližšia špecifikácia v časti PD: Katalógové listy
| VZ1 | Vyvýšený záhon | Vyvýšené záhony rozmeru 3040x1040x700 mm Konštrukcia: thermoborovica s olejovoskovou impregnáciou. FSC certifikované drevo. | 8 | ks | kotvenie: voľné umiestnenie | bližšia špecifikácia v časti PD: Katalógové listy
| KO1 | Dvojkomorový kompostér | Kompostér rozmeru 2000x1000x700 mm Konštrukcia: thermoborovica s olejovoskovou impregnáciou. FSC certifikované drevo. | 2 | ks | kotvenie: voľné umiestnenie | bližšia špecifikácia v časti PD: Katalógové listy
| KO2 | Jednokomorový kompostér | Kompostér rozmeru 1000x1000x700 mm Konštrukcia: thermoborovica s olejovoskovou impregnáciou. FSC certifikované drevo. | 1 | ks | kotvenie: voľné umiestnenie | bližšia špecifikácia v časti PD: Katalógové listy
| UT1 | Uzatváracia truhlica | Rozmer 2040x1000x700 mm Konštrukcia: thermoborovica s olejovoskovou impregnáciou. FSC certifikované drevo. | 1 | ks | kotvenie: voľné umiestnenie | bližšia špecifikácia v časti PD: Katalógové listy
| VV1 | Vodovodný ventil/kohútik | Vodovodný kohútik tvaru L - okrúhly Materiál: nerezová ručne leštená oceľ AISI 304 s priemerom batérie 40 mm. Armatúra je z pochrómovanej mosadze. Výška: 80 cm, farba: nerezová oceľ | 1 | ks | Osadenie: montážnou prírubou na hotový podklad priemeru 97 mm | bližšia špecifikácia v časti PD: Katalógové listy
| IT1 | Informačná tabuľa - ihrisko | Informačná tabuľa sa skladá z rámu a formátu informačnej časti. Konštrukcia rámu: oceľový joklový profi. Informačná časť tabule: rozmer A3 na ležato z vibondu (hliníkovej kompozitnej dosky). Farba: RAL 7016 | 1 | ks | kotvenie: voľné umiestnenie | bližšia špecifikácia v časti PD: Katalógové listy
| IT2 | Informačná tabuľa - kompostovanie | Informačná tabuľa sa skladá z rámu a formátu informačnej časti. Konštrukcia rámu: oceľový joklový profi. Informačná časť tabule: rozmer A3 na ležato z vibondu (hliníkovej kompozitnej dosky). Farba: RAL 7016 | 1 | ks | kotvenie: voľné umiestnenie | bližšia špecifikácia v časti PD: Katalógové listy
| NB1 | Nášľapné bloky | Nášlapné bloky rozmeru 1200x297mm s hrúbkou 50 mm z vysokopevnostného betónu STN EN 206-1 - C 40/50, DMAX 8, armovaný sklom, farba: sivá, pohľadový betón | 87 | ks | Ložené do pieskového lôžka o mocnosti 50 mm | bližšia špecifikácia v časti PD: Katalógové listy
| BK1 | Betónové kocky | Nášlapné betónové kocky rozmeru 400x400 mm s hrúbkou 50 mm z betónu bez povrchovej úpravy | 74 | ks | Osadenie: položenie na štrk | bližšia špecifikácia v časti PD: Katalógové listy
HERNÉ PRVKY
| HP1 | Súbor hojdačiek | modul hojdačky s kruhovým sieťovým sedákom priemeru 1 m, modul hojdačky s plastovým obdĺžnikovým sedákom, modul hojdačky s detským plastovým sedákom, RAL 6019 Pastel Green | 1 | ks | Kotvenie: kotvené do betónového základu | bližšia špecifikácia v časti PD: Katalógové listy
| HP2 | Lanová preliezka | Preliezka v tvare "zatočenej stuhy", pozinkovaná oceľová trubka, farebne ošetrená práškovo, nanášanou farbou, nešmykľavé prevedenie, oceľové lanové časti s polyesterovým UV-stabilným obalom, RAL 6034 Pastel Turquoise | 1 | ks | Kotvenie: kotvené do betónového základu | bližšia špecifikácia v časti PD: Katalógové listy
| HP3 | Pieskovisko | Kruhové pieskovisko z EPDM materiálu so zdvihnutým okrajom šírky 0,5 m a vonkajším okruhom 0,2 m smerom von vo výškovej úrovni terénu. Vnútorný priestor pieskoviska je 2,6 m. | 1 | ks | Kotvenie: suchý betón vyhadený do obla | bližšia špecifikácia v časti PD: Katalógové listy
| HP4 | Integrované pieskovisko | bezbariérové pieskovisko s priemerom 1,4 m s hornou hranou 0,7 m nad terénom, pozinkovaná oceľová konštrukcia so stredovou podstavou priemeru 300 mm, RAL 1017 Saffron Yellow | 1 | ks | Kotvenie: čiastočné zapustenie podnože do rastlého terénu pod EPDM plochu, podľa špecifikácie výrobcu. | bližšia špecifikácia v časti PD: Katalógové listy
| HP5 | Multifunkčné bloky | Prvky slúžia na sedenie, skákanie, hry, konštr.:polyetylén hr. 6-7 mm, UV-odolná, nešmykľavé prevedenie, RAL 1018 Zinc Yellow | 18 | ks | Kotvenie: do betónového základu hrúbky 150-200 mm. | bližšia špecifikácia v časti PD: Katalógové listy
EKO PRVKY
| HH1 | Hmyzí hotel samostojaci | Jednokomorový hmyzí hotel, rozmer: 177x170x1160 mm, galvanizovaná oceľ, RAL 1017 | 1 | ks | Kotvenie: kotvené do betónového základu | bližšia špecifikácia v časti PD: Katalógové listy
| HH2 | Hmyzí hotel samostojaci - double | Dvojkomorový hmyzí hotel. Rozmer nad terénom 413x170x1159 mm, galvanizovaná oceľ, RAL 1017 | 1 | ks | Kotvenie: kotvené do betónového základu | bližšia špecifikácia v časti PD: Katalógové listy
| HH3 | Hmyzí hotel - visiaci | Rozmer: 40x40x16,5 mm, drevobetónové teleso s výplňou trstiny z dreva, RAL 1017 | 5 | ks | Kotvenie: zavesenie na stenu alebo kmeň stromu | bližšia špecifikácia v časti PD: Katalógové listy
INÉ
| SSM | Spodná stavba mobiliáru | betónové základy | 10.6 | m3
| SSM | Spodná stavba mobiliáru | štrkové lôžka | 2.4 | m3