## obsah
Obsah tohto dokumentu (Kalkulácia ceny pre RD)
Časť dokumentu | Záložka | Stručný popis
A.1 | a.1_skoly_vsetky | Prehľad všetkých škôl v rozsahu predmetu zákazky
A.2 | a.2_skoly_kmenove | Prehľad kmeňových škôl v rozsahu predmetu zákazky
B.1 | b.1_lan-wlan | Prehľad počtov pripájaných bodov (PB) v školách v spoločnom kmeni a predpokladanej alokácie zariadení, prác a materiálu pre vytvorenie LAN/WLAN riešenia podľa Základného modelu
B.2 | b.2_wan_pripojenia | Prehľad kmeňových škôl so školami na rôznych adresách v rozsahu predmetu zákazky a požiadavky na WAN konektivitu a Naceňovací formulár
C.1 | c.1_kontext_a_wan_zhrnutie | Súhrnná kontextová informácia týkajúca sa rozsahu predmetu zákazky
C.2 | c.2_zakladny_model | Sumárne početnosti prvkov riešenia LAN/WLAN podľa Základného modelu
C.3 | c.3_sluzby_prevadzka | Skupiny služieb zabezpečovania prevádzky, údržby a ďalšieho rozvoja riešenia LAN/WLAN
D.1 | d.1_edunet | Prehľad škôl, použiteľných WLAN zariadení a typu WAN konektivity, v rozsahu predmetu zákazky, ktoré boli riešené projektom EduNET
E.1 | e.1_nacenenie | Nacenenie predmetu zákazky pre účely uzatvorenia Rámcovej dohody o vybudovaní siete a poskytovaní zariadení a služieb (RD)
Zoznam položiek a ďalších informácií k obsahu jednotlivých záložiek
Záložka | Položka | Poznámky a vysvetlívky
a.1_skoly_vsetky | ID školy | jednoznačný a jedinečný identifikátor školy
| Kraj | adresa školy - kraj; zodpovedá regiónu, ktorý ohraničuje predmet zákazky, Región = Kraj
| Okres | adresa školy - okres
| Názov školy | názov školy
| Druh školy | základná škola; gymnázium; konzervatórium; stredná odborná škola; škola pre deti a žiakov so špeciálnymi výchovno-vzdelávacími potrebami; stredná športová škola; škola umeleckého priemyslu; spojená škola; špeciálne výchovné zariadenie
| Typ školy | 60 rôznych typov škôl
| Kmeňová? | áno (=> ID školy = ID kmeňovej školy); nie (=> ID školy <> ID kmeňovej školy)
| ID kmeňovej školy | jednoznačný a jedinečný identifikátor kmeňovej školy
| Počet škôl v kmeni | počet škôl, ktoré sú spolu s danou školou v jednom kmeni (majú spoločnú kmeňovú školu)
| Adresa školy | adresa školy - ulica, súpisné/orientačné číslo, PSČ, obec
| Zriaďovateľ | právnická osoba - zriaďovateľ školy
| Typ zriaďovateľa | obec, mesto; samosprávny kraj; regionálny úrad školskej správy; iný orgán štátnej správy; cirkev, náboženská spoločnosť; súkromník; zahraničný subjekt
| Typ (hlavnej) budovy školy | moderná budova; historická budova; historicko - moderná budova; iná budova - má vplyv na odvodenie potrebného počtu WiFi access point zariadení; použitá bola najlepšia možná dostupná informácia
a.2_skoly_kmenove | ID kmeňovej školy | jednoznačný a jedinečný identifikátor kmeňovej školy
| Kraj | adresa kmeňovej školy - kraj; zodpovedá regiónu, pre ktorý ohraničuje predmet zákazky
| Okres | adresa kmeňovej školy - okres
| Názov školy | názov kmeňovej školy
| Druh školy | ako pri zozname všetkých škôl
| Typ školy | ako pri zozname všetkých škôl
| Počet škôl v kmeni | informácia o počte škôl, ktoré sú v spoločnom kmeni tejto kmeňovej školy (výsledné číslo predstavuje kmeňovú školu aj jej podriadené školy vrátane)
| Počet žiakov | agregovaný počet žiakov za všetky školy v danom kmeni; údaj k 31.12.2023
| Počet pedagógov | agregovaný počet pedagogických pracovníkov a odborných zamestnancov všetky školy v danom kmeni; údaj k 31.12.2023
| Počet učební | agregovaný počet interiérových učební za všetky školy v danom kmeni; údaj k 31.12.2023; údaj je kľúčový pre odvodenie Základného modelu LAN/WLAN riešenia škôl v kmeni; údaj zahŕňa aj počty exteriérových učební aj počty predpokladaných IT učební, počty sú stanovené na základe odhadu z dostupných dát
| Počet exteriérových učební | agregovaný počet exteriérových učební za všetky školy v danom kmeni; údaj k 31.12.2023
| Počet IT učební (predpokladaný) | predpokladaný počet IT učební (v ktorých bude potrebné zabezpečiť LAN konektivitu pre cca 20 PC) odvodený podľa kľúča: jedna IT učebňa na 300 žiakov; fyzické zriadenie IT učební však nie je predmetom zákazky
| Adresa školy | adresa školy - ulica, súpisné/orientačné číslo, PSČ, obec
| Zriaďovateľ | ako pri zozname všetkých škôl
| Typ zriaďovateľa | ako pri zozname všetkých škôl
b.1_lan-wlan | ID kmeňovej školy | jednoznačný a jedinečný identifikátor kmeňovej školy
| Kraj | adresa kmeňovej školy - kraj; zodpovedá regiónu, pre ktorý ohraničuje predmet zákazky
| Okres | adresa kmeňovej školy - okres
| Názov školy | názov kmeňovej školy
| Počet škôl v kmeni | informácia o počte škôl, ktoré sú v spoločnom kmeni tejto kmeňovej školy
| Počet pripájaných bodov (PB) | agregovaný počet PB za všetky školy v danom kmeni: počet PB = počet AP (vnútorný) + počet AP (vonkajší) + 2 x počet interiérových učební konkrétnej školy; pritom počet AP v Základnom modely (ZM) konkrétnej školy zodpovedá požiadavke na tzv. "100% pokrytie WiFi signálom" a počet LAN dvoj-zásuviek v ZM zodpovedá počtu učební (interiérových) konkrétnej školy, počty sú stanovené na základe odhadu z dostupných dát
| Počet pripájaných bodov, ktoré sú WiFi access point (PB AP) | agregovaný počet PB typu AP za všetky školy v danom kmeni: počet PB = počet AP (vnútorný) + počet AP (vonkajší); pozri aj definíciu PB, počty sú stanovené na základe odhadu z dostupných dát
| ... jednotlivé prvky ZM | vymenovanie a kvantifikovanie všetkých technických prvkov a prác podľa Základného modelu (ZM) LAN/WLAN riešenia v skupine škôl v danom kmeni
b.2_wan_pripojenia | ID kmeňovej školy | jednoznačný a jedinečný identifikátor kmeňovej školy
| Kraj | adresa kmeňovej školy - kraj; zodpovedá regiónu, pre ktorý ohraničuje predmet zákazky
| Okres | adresa kmeňovej školy - okres
| Názov školy | názov kmeňovej školy
| Adresa WAN pripojenia skupiny škôl v spoločnom kmeni | adresa WAN pripojenia kmeňovej školy; jedna kmeňová škola má uvedené WAN pripojenia aj na viacerých adresách v prípade ak niektoré školy z jej kmeňa sídlia na rôznych adresách
| Počet rôznych adries skupiny škôl v kmeni | počet všetkých rôznych adries, na ktorých sídlia jednotlivé školy z daného kmeňa
| Počet škôl v kmeni na danej adrese | počet škôl z daného kmeňa, ktoré sídlia na spoločnej adrese a predpokladá sa, že budú zdieľať spoločné WAN pripojenie
| Počet používateľov (predpokladaný) | predpokladaný počet používateľov LAN/WLAN riešenia a WAN konektivity odvodený z počtu žiakov a pedagógov; počet je agregovaný za všetky školy kmeňa na spoločnej adrese
| Downlink požiadavka (Mbit/s) | požiadavka na minimálnu rýchlosť downlink (download, sťahovanie dát v Mbit/s) WAN konektivity; hodnota je odvodená z predpokladaného počtu používateľov - viď. casť dokumentu C.1
| Uplink požiadavka (Mbit/s) | požiadavka na minimálnu rýchlosť uplink (upload, nahrávanie dát) WAN konektivity v Mbit/s); hodnota = približne 25% z rýchlosti downlink
| Požiadavka je zvýšená z dôvodu existujúcej WAN konektivity s vyššou rýchlosťou | v prípadoch kedy je známe, že daná kmeňová škola už v súčasnosti využíva vyššiu downlink rýchlosť ako zodpovedá predpokladanému počtu používateľov, požaduje sa zabezpečenie tejto rýchlosti; v tomto prípade však neplatí požiadavka na medziročné zvyšovanie rýchlosti (viď. čast C_1.1) ak by toto zvyšovanie malo viesť k vyšším rýchlostiam ako zodpovedajú predpokladanému počtu používateľov podľa pravidiel uvedených v časti C_1.1
| Poplatok za jeden mesiac (EUR bez DPH) | cena za jeden mesiac poskytovania služieb WAN konektivity v danej kmeňovej škole a na danej adrese; táto položka je povinná pre každý riadok zoznamu [kmeňová škola, adresa]; od hospodárskeho subjektu sa požaduje 100% úplnosť odpovedí (indikovaná v bunke L1)
| Prípadné poznámky a komentáre k uvedeným údajom a navrhovanej technológii WAN pripojenia | poznámky a komentáre k ostatným údajom vyplneným hospodárskym subjektom
c.1_kontext_a_wan_zhrnutie | Súhrnná kontextová informácia týkajúca sa rozsahu predmetu zákazky | zhrnutie - agregácia údajov podľa záložiek A.1, A.2, B.2
| Požiadavky na rýchlosť WAN pripojenia (a jej medziročné zvyšovanie) z predpokladaného počtu používateľov riešenia LAN/WLAN | požadovaná rýchlosť downlink a uplink v roku 1 až 5 od začatia poskytovania služieb WAN konektivity (rok 1 je prvým rokom poskytovania služieb) pre jednotlivé intervaly podľa predpokladaného počtu používateľov
c.2_zakladny_model | Sumárne početnosti prvkov riešenia LAN/WLAN podľa Základného modelu | zhrnutie - agregácia údajov podľa záložiek B.1
c.3_sluzby_prevadzka | Skupiny služieb zabezpečovania prevádzky, údržby a ďalšieho rozvoja riešenia LAN/WLAN | zoznam a detaily skupín služieb podpory prevádzky, údržby a ďalšieho rozvoja riešenia LAN/WLAN
d.1_edunet | ID školy | jednoznačný a jedinečný identifikátor školy
| Kraj | adresa školy - kraj; zodpovedá regiónu, pre ktorý ohraničuje predmet zákazky
| Okres | adresa školy - okres
| Názov školy | názov školy
| Druh školy | ako pri zozname všetkých škôl
| Typ školy | ako pri zozname všetkých škôl
| wifi access point (AP) - vnútorný (ks) | počet WiFi AP dodaných a prevádzkovaných projektom EduNET; tieto AP sú považované za kompatibilné s riešením LAN/WLAN podľa Základného modelu
| switch (dátový prepínač) 8 x POE, 2 x opt (ks) | počet dátových prepínačov (typicky 8 x POE, 2 x opt) dodaných a prevádzkovaných projektom EduNET; tieto AP sú považované za kompatibilné s riešením LAN/WLAN podľa Základného modelu
| dátový kábel (FTP min. Cat5e) (meter) | metre dátového kábla (FTP min. Cat5e), ktorý je považovaný za kompatibilný s riešením LAN/WLAN podľa Základného modelu
| pomocný rozvádzač - malý (ks) | rozvádzač (rack) pre bezpečné umiestnenie iných prvkov LAN/WLAN riešenia, ktorý je považovaný za kompatibilný s riešením LAN/WLAN podľa Základného modelu
| EduNET typ | typ riešenia aplikovaný projektom EduNET v danej škole
| EduNET WAN konektivita | WAN konektivita poskytovaná projektom EduNET v danej škole (obsahuje informáciu o intervale pre downlink rýchlosť a prípadne informáciu o využití riešenia SANET alebo DUD - projekt Digitálne učivo na dosah)
e.1_nacenenie | Položka 1 - Vytvorenie riešenia LAN/WLAN v školách kraja – jednotková cena za 1 Pripájaný bod (PB) školy | vysvetlivky a návod pre nacenenie položky predmetu zákazky "Vytvorenie riešenia LAN/WLAN v školách kraja – jednotková cena za 1 Pripájaný bod (PB) školy"
| Položka 2 - Poskytovanie služieb zabezpečovania prevádzky, údržby a ďalšieho rozvoja - riešenie LAN/WLAN v školách kraja | vysvetlivky a návod pre nacenenie položky predmetu zákazky "Poskytovanie služieb podpory prevádzky, údržby a ďalšieho rozvoja LAN/WLAN riešenia v školách kraja"
| Položka 3 - Poskytovanie služieb zabezpečovania prevádzky, údržby a ďalšieho rozvoja - dátová konektivita WAN v školách kraja | vysvetlivky a návod pre nacenenie položky predmetu zákazky "Poskytovanie služieb WAN konektivity v školách kraja"
| Cena celkom za celý predmet zákazky v EUR bez DPH | výpočet ceny spolu (jednorazová za Položku 1 plus cena za Položku 2 a 3 za všetky obdobia poskytovania služieb

## a.1_skoly_vsetky
A.1 | Prehľad všetkých škôl v rozsahu predmetu zákazky
Kraj: Prešovský
Počet škôl: 737 | [5 empty] | Počet kmeňových škôl: 517
ID školy | Kraj | Okres | Názov školy | Druh školy | Typ školy | Kmeňová? | ID kmeňovej školy | Počet škôl v kmeni | Adresa školy | Zriaďovateľ | Typ zriaďovateľa | Typ (hlavnej) budovy školy
100006906 | Prešovský | Prešov | Súkromné konzervatórium Prešov | konzervatórium | Hudobné a dramatické konzervatórium | áno | 100006906 | 1 | M. Benku 7, 8001 Prešov | SKDK Prešov s.r.o. | súkromník | iná budova
100011364 | Prešovský | Humenné | Súkromná stredná odborná škola pedagogická EBG | stredná odborná škola | Stredná odborná škola | áno | 100011364 | 1 | Lesná 909 / 28, 6601 Humenné | Európske vzdelávacie strediská pre povolanie a spoločnosť n.o., Europäische Bildungswerke für Beruf und Gesellschaft e.V. | zahraničný subjekt | moderná budova
100011428 | Prešovský | Bardejov | Základná škola s materskou školou pri zdravotníckom zariadení | škola pre deti a žiakov so špeciálnymi výchovno-vzdelávacími potrebami | ZŠ pri zdravotníckom zariadení | áno | 100011428 | 2 | Bardejovské kúpele 13, 8501 Bardejov | Regionálny úrad školskej správy v Prešove | regionálny úrad školskej správy | moderná budova
100011434 | Prešovský | Bardejov | Súkromná stredná odborná škola služieb | stredná odborná škola | Stredná odborná škola | áno | 100011434 | 1 | Hviezdoslavova 11, 8501 Bardejov | COOP PRODUKT SLOVENSKO | súkromník | historická budova
100011435 | Prešovský | Bardejov | Gymnázium Leonarda Stöckela | gymnázium | Gymnázium | áno | 100011435 | 1 | Jiráskova 12, 8501 Bardejov | Prešovský samosprávny kraj | samosprávny kraj | historická budova
100011438 | Prešovský | Bardejov | Cirkevná základná škola sv. Egídia ako organizačná zložka Cirkevnej spojenej školy | základná škola | Základná škola | nie | 100017484 | 3 | Jiráskova 5, 8501 Bardejov | Košická arcidiecéza | cirkev, náboženská spoločnosť | historická budova
100011442 | Prešovský | Bardejov | Základná škola | základná škola | Základná škola | áno | 100011442 | 1 | Komenského 23, 8501 Bardejov | Mesto Bardejov | obec, mesto | historická budova
100011452 | Prešovský | Bardejov | Stredná priemyselná škola technická | stredná odborná škola | Stredná priemyselná škola | áno | 100011452 | 1 | Komenského 5, 8501 Bardejov | Prešovský samosprávny kraj | samosprávny kraj | moderná budova
100011457 | Prešovský | Bardejov | Cirkevná základná škola s materskou školou sv. Faustíny | základná škola | Základná škola | áno | 100011457 | 1 | Pánska 2420, 8501 Bardejov | Košická arcidiecéza | cirkev, náboženská spoločnosť | moderná budova
100011463 | Prešovský | Bardejov | Základná škola | základná škola | Základná škola | áno | 100011463 | 1 | Nám. arm. gen. L. Svobodu 16, 8501 Bardejov | Mesto Bardejov | obec, mesto | historická budova
100011470 | Prešovský | Bardejov | Praktická škola ako organizačná zložka Spojenej školy | škola pre deti a žiakov so špeciálnymi výchovno-vzdelávacími potrebami | Praktická škola | nie | 100017485 | 4 | Pod papierňou 2671, 8501 Bardejov | Regionálny úrad školskej správy v Prešove | regionálny úrad školskej správy | moderná budova
100011471 | Prešovský | Bardejov | Špeciálna základná škola ako organizačná zložka Spojenej školy | škola pre deti a žiakov so špeciálnymi výchovno-vzdelávacími potrebami | Špeciálna základná škola | nie | 100017485 | 4 | Pod papierňou 2671, 8501 Bardejov | Regionálny úrad školskej správy v Prešove | regionálny úrad školskej správy | moderná budova
100011476 | Prešovský | Bardejov | Základná škola s materskou školou | základná škola | Základná škola | áno | 100011476 | 1 | Pod papierňou 16A, 8501 Bardejov | Mesto Bardejov | obec, mesto | moderná budova
100011481 | Prešovský | Bardejov | Základná škola s materskou školou | základná škola | Základná škola | áno | 100011481 | 1 | Pod Vinbargom 1, 8501 Bardejov | Mesto Bardejov | obec, mesto | historicko - moderná budova
100011488 | Prešovský | Bardejov | Stredná odborná škola ekonomiky, hotelierstva a služieb Jána Andraščíka | stredná odborná škola | Stredná odborná škola | áno | 100011488 | 1 | Pod Vinbargom 3, 8501 Bardejov | Prešovský samosprávny kraj | samosprávny kraj | moderná budova
100011490 | Prešovský | Bardejov | Základná škola s materskou školou bl. Zefyrína | základná škola | Základná škola | áno | 100011490 | 1 | Poštárka 120A, 8501 Bardejov | Saleziáni don Bosca - Slovenská provincia | cirkev, náboženská spoločnosť | moderná budova
100011493 | Prešovský | Bardejov | Gymnázium ako organizačná zložka Spojenej školy Juraja Henischa | gymnázium | Gymnázium | nie | 100017486 | 3 | Slovenská 5, 8501 Bardejov | Prešovský samosprávny kraj | samosprávny kraj | moderná budova
100011494 | Prešovský | Bardejov | Stredná odborná škola polytechnická ako organizačná zložka Spojenej školy Juraja Henischa | stredná odborná škola | Stredná odborná škola | nie | 100017486 | 3 | Slovenská 5, 8501 Bardejov | Prešovský samosprávny kraj | samosprávny kraj | moderná budova
100011500 | Prešovský | Bardejov | Stredná odborná škola remesiel ako organizačná zložka Spojenej školy | stredná odborná škola | Stredná odborná škola | nie | 100017483 | 3 | Štefánikova 64, 8501 Bardejov | Prešovský samosprávny kraj | samosprávny kraj | moderná budova
100011501 | Prešovský | Bardejov | Stredná odborná škola obchodu a služieb ako organizačná zložka Spojenej školy | stredná odborná škola | Stredná odborná škola | nie | 100017483 | 3 | Štefánikova 64, 8501 Bardejov | Prešovský samosprávny kraj | samosprávny kraj | moderná budova
100011504 | Prešovský | Bardejov | Základná škola Bartolomeja Krpelca | základná škola | Základná škola | áno | 100011504 | 1 | Tarasa Ševčenka 3, 8501 Bardejov | Mesto Bardejov | obec, mesto | moderná budova
100011508 | Prešovský | Bardejov | Súkromné gymnázium DSA | gymnázium | Gymnázium | áno | 100011508 | 1 | Nám. arm. gen. L. Svobodu 16, 8501 Bardejov | Deutsch-Slowakische Akademien, a.s. | súkromník | historická budova
100011511 | Prešovský | Bardejov | Základná škola | základná škola | Základná škola | áno | 100011511 | 1 | Wolkerova 10, 8501 Bardejov | Mesto Bardejov | obec, mesto | historická budova
100011517 | Prešovský | Bardejov | Základná škola | základná škola | ZŠ I. stupeň | áno | 100011517 | 1 | Bartošovce 17, 8642 Bartošovce | Obec Bartošovce | obec, mesto | moderná budova
100011523 | Prešovský | Bardejov | Základná škola | základná škola | ZŠ I. stupeň | áno | 100011523 | 1 | Beloveža 16, 8614 Beloveža | Obec Beloveža | obec, mesto | historická budova
100011528 | Prešovský | Bardejov | Základná škola | základná škola | ZŠ I. stupeň | áno | 100011528 | 1 | Cigeľka 59, 8602 Cigeľka | Obec Cigeľka | obec, mesto | historická budova
100011533 | Prešovský | Bardejov | Základná škola | základná škola | ZŠ I. stupeň | áno | 100011533 | 1 | Fričkovce 32, 8642 Fričkovce | Obec Fričkovce | obec, mesto | historická budova
100011536 | Prešovský | Bardejov | Základná škola s materskou školou | základná škola | Základná škola | áno | 100011536 | 1 | Gaboltov 50, 8602 Gaboltov | Obec Gaboltov | obec, mesto | historicko - moderná budova
100011542 | Prešovský | Bardejov | Základná škola | základná škola | ZŠ I. stupeň | áno | 100011542 | 1 | Gerlachov 5, 8604 Gerlachov | Obec Gerlachov | obec, mesto | historická budova
100011547 | Prešovský | Bardejov | Základná škola | základná škola | ZŠ I. stupeň | áno | 100011547 | 1 | Hankovce 24, 8646 Hankovce | Obec Hankovce | obec, mesto | historická budova
100011549 | Prešovský | Bardejov | Základná škola | základná škola | ZŠ I. stupeň | áno | 100011549 | 1 | Harhaj 47, 8645 Harhaj | Obec Harhaj | obec, mesto | iná budova
100011558 | Prešovský | Bardejov | Základná škola s materskou školou | základná škola | Základná škola | áno | 100011558 | 1 | Hertník 261, 8642 Hertník | Obec Hertník | obec, mesto | historická budova
100011562 | Prešovský | Bardejov | Základná škola | základná škola | ZŠ I. stupeň | áno | 100011562 | 1 | Hervartov 112, 8622 Hervartov | Obec Hervartov | obec, mesto | historická budova
100011567 | Prešovský | Bardejov | Základná škola | základná škola | ZŠ I. stupeň | áno | 100011567 | 1 | Hrabovec 25, 8611 Hrabovec | Obec Hrabovec | obec, mesto | historická budova
100011568 | Prešovský | Bardejov | Základná škola | základná škola | ZŠ I. stupeň | áno | 100011568 | 1 | Hrabské 42, 8606 Hrabské | Obec Hrabské | obec, mesto | historická budova
100011577 | Prešovský | Bardejov | Základná škola | základná škola | ZŠ I. stupeň | áno | 100011577 | 1 | Janovce 78, 8641 Janovce | Obec Janovce | obec, mesto | historická budova
100011581 | Prešovský | Bardejov | Základná škola s materskou školou | základná škola | ZŠ I. stupeň | áno | 100011581 | 1 | Kľušov 170, 8622 Kľušov | Obec Kľušov | obec, mesto | moderná budova
100011585 | Prešovský | Bardejov | Základná škola | základná škola | ZŠ I. stupeň | áno | 100011585 | 1 | Kobyly 53, 8622 Kobyly | Obec Kobyly | obec, mesto | moderná budova
100011592 | Prešovský | Bardejov | Základná škola | základná škola | ZŠ I. stupeň | áno | 100011592 | 1 | Koprivnica 83, 8643 Koprivnica | Obec Koprivnica | obec, mesto | moderná budova
100011596 | Prešovský | Bardejov | Základná škola | základná škola | Základná škola | áno | 100011596 | 1 | Kružlov 94, 8604 Kružlov | Obec Kružlov | obec, mesto | moderná budova
100011603 | Prešovský | Bardejov | Základná škola | základná škola | Základná škola | áno | 100011603 | 1 | Družstevná 222, 8612 Kurima | Obec Kurima | obec, mesto | moderná budova
100011609 | Prešovský | Bardejov | Základná škola | základná škola | ZŠ I. stupeň | áno | 100011609 | 1 | Kurov 127, 8604 Kurov | Obec Kurov | obec, mesto | historická budova
100011613 | Prešovský | Bardejov | Základná škola | základná škola | ZŠ I. stupeň | áno | 100011613 | 1 | Lascov 11, 8645 Lascov | Obec Lascov | obec, mesto | historická budova
100011618 | Prešovský | Bardejov | Základná škola | základná škola | ZŠ I. stupeň | áno | 100011618 | 1 | Lenartov 42, 8606 Lenartov | Obec Lenartov | obec, mesto | moderná budova
100011624 | Prešovský | Bardejov | Základná škola | základná škola | ZŠ I. stupeň | áno | 100011624 | 1 | Lukavica 87, 8621 Lukavica | Obec Lukavica | obec, mesto | historická budova
100011626 | Prešovský | Bardejov | Základná škola | základná škola | ZŠ I. stupeň | áno | 100011626 | 1 | Lukov 99, 8605 Lukov | Obec Lukov | obec, mesto | historická budova
100011631 | Prešovský | Bardejov | Základná škola | základná škola | Základná škola | áno | 100011631 | 1 | Malcov 16, 8606 Malcov | Obec Malcov | obec, mesto | moderná budova
100011634 | Prešovský | Bardejov | Základná škola | základná škola | Základná škola | áno | 100011634 | 2 | Marhaň 115, 8645 Marhaň | Obec Marhaň | obec, mesto | moderná budova
100011640 | Prešovský | Bardejov | Základná škola s materskou školou | základná škola | ZŠ I. stupeň | áno | 100011640 | 1 | Mokroluh 130, 8601 Mokroluh | Obec Mokroluh | obec, mesto | moderná budova
100011646 | Prešovský | Bardejov | Základná škola s materskou školou | základná škola | Základná škola | áno | 100011646 | 1 | Nižná Polianka 50, 8636 Nižná Polianka | Obec Nižná Polianka | obec, mesto | moderná budova
100011649 | Prešovský | Bardejov | Základná škola | základná škola | ZŠ I. stupeň | áno | 100011649 | 1 | Nižná Voľa 2, 8621 Nižná Voľa | Obec Nižná Voľa | obec, mesto | moderná budova
100011652 | Prešovský | Bardejov | Základná škola | základná škola | ZŠ I. stupeň | áno | 100011652 | 1 | Nižný Tvarožec 87, 8602 Nižný Tvarožec | Obec Nižný Tvarožec | obec, mesto | moderná budova
100011654 | Prešovský | Bardejov | Základná škola | základná škola | ZŠ I. stupeň | áno | 100011654 | 1 | Osikov 102, 8642 Osikov | Obec Osikov | obec, mesto | moderná budova
100011659 | Prešovský | Bardejov | Základná škola | základná škola | ZŠ I. stupeň | áno | 100011659 | 1 | Petrová 7, 8602 Petrová | Obec Petrová | obec, mesto | moderná budova
100011661 | Prešovský | Bardejov | Základná škola | základná škola | ZŠ I. stupeň | áno | 100011661 | 1 | Poliakovce 47, 8611 Poliakovce | Obec Poliakovce | obec, mesto | moderná budova
100011667 | Prešovský | Bardejov | Základná škola | základná škola | Základná škola | áno | 100011667 | 1 | Toplianska 144, 8641 Raslavice | Obec Raslavice | obec, mesto | historicko - moderná budova
100011676 | Prešovský | Bardejov | Základná škola s materskou školou | základná škola | ZŠ I. stupeň | áno | 100011676 | 1 | Richvald 85, 8501 Richvald | Obec Richvald | obec, mesto | historická budova
100011680 | Prešovský | Bardejov | Základná škola s materskou školou | základná škola | ZŠ I. stupeň | áno | 100011680 | 1 | Rokytov 4, 8601 Rokytov | Obec Rokytov | obec, mesto | moderná budova
100011682 | Prešovský | Bardejov | Základná škola s materskou školou | základná škola | ZŠ I. stupeň | áno | 100011682 | 1 | Smilno 205, 8633 Smilno | Obec Smilno | obec, mesto | historická budova
100011688 | Prešovský | Bardejov | Základná škola Emila Kubeka | základná škola | ZŠ I. stupeň | áno | 100011688 | 1 | Snakov 86, 8606 Snakov | Obec Snakov | obec, mesto | iná budova
100011692 | Prešovský | Bardejov | Základná škola | základná škola | ZŠ I. stupeň | áno | 100011692 | 1 | Stuľany 43, 8645 Stuľany | Obec Stuľany | obec, mesto | historická budova
100011697 | Prešovský | Bardejov | Základná škola | základná škola | ZŠ I. stupeň | áno | 100011697 | 1 | Sveržov 52, 8602 Sveržov | Obec Sveržov | obec, mesto | moderná budova
100011704 | Prešovský | Bardejov | Základná škola | základná škola | ZŠ I. stupeň | áno | 100011704 | 1 | Šiba 116, 8622 Šiba | Obec Šiba | obec, mesto | historická budova
100011707 | Prešovský | Bardejov | Základná škola | základná škola | ZŠ I. stupeň | áno | 100011707 | 1 | Tarnov 13, 8601 Tarnov | Obec Tarnov | obec, mesto | moderná budova
100011720 | Prešovský | Bardejov | Základná škola s materskou školou ako organizačná zložka Spojenej školy | základná škola | Základná škola | nie | 100017482 | 2 | Školská 478, 8633 Zborov | Obec Zborov | obec, mesto | moderná budova
100011721 | Prešovský | Bardejov | Špeciálna základná škola | škola pre deti a žiakov so špeciálnymi výchovno-vzdelávacími potrebami | Špeciálna základná škola | áno | 100011721 | 1 | Školská 478, 8633 Zborov | Regionálny úrad školskej správy v Prešove | regionálny úrad školskej správy | moderná budova
100011726 | Prešovský | Bardejov | Základná škola s materskou školou | základná škola | ZŠ I. stupeň | áno | 100011726 | 1 | Zlaté 185, 8601 Zlaté | Obec Zlaté | obec, mesto | moderná budova
100011734 | Prešovský | Humenné | Základná škola | základná škola | ZŠ I. stupeň | áno | 100011734 | 1 | Brekov 178, 6601 Brekov | Obec Brekov | obec, mesto | historická budova
100011748 | Prešovský | Humenné | Základná škola s materskou školou | základná škola | ZŠ I. stupeň | áno | 100011748 | 1 | Hrabovec nad Laborcom 41, 6701 Hrabovec nad Laborcom | Obec Hrabovec nad Laborcom | obec, mesto | iná budova
100011763 | Prešovský | Humenné | Základná škola | základná škola | Základná škola | áno | 100011763 | 1 | Dargovských hrdinov 19, 6601 Humenné | Mesto Humenné | obec, mesto | historická budova
100011768 | Prešovský | Humenné | Stredná odborná škola technická | stredná odborná škola | Stredná odborná škola | áno | 100011768 | 1 | Družstevná 1474 / 19, 6601 Humenné | Prešovský samosprávny kraj | samosprávny kraj | moderná budova
100011770 | Prešovský | Humenné | Základná škola sv. Cyrila a Metoda ako organizačná zložka Cirkevnej spojenej školy | základná škola | Základná škola | nie | 100017488 | 3 | Duchnovičova 24, 6601 Humenné | Košická arcidiecéza | cirkev, náboženská spoločnosť | moderná budova
100011771 | Prešovský | Humenné | Gymnázium sv. Cyrila a Metoda ako organizačná zložka Cirkevnej spojenej školy | gymnázium | Gymnázium | nie | 100017488 | 3 | Duchnovičova 24, 6601 Humenné | Košická arcidiecéza | cirkev, náboženská spoločnosť | moderná budova
100011776 | Prešovský | Humenné | Základná škola | základná škola | Základná škola | áno | 100011776 | 1 | Hrnčiarska 13, 6601 Humenné | Mesto Humenné | obec, mesto | historická budova
100011781 | Prešovský | Humenné | Obchodná akadémia | stredná odborná škola | Obchodná akadémia | áno | 100011781 | 1 | Komenského 1, 6601 Humenné | Prešovský samosprávny kraj | samosprávny kraj | moderná budova
100011785 | Prešovský | Humenné | Praktická škola internátna ako organizačná zložka Spojenej školy internátnej | škola pre deti a žiakov so špeciálnymi výchovno-vzdelávacími potrebami | Praktická škola internátna | nie | 100017487 | 6 | Třebíčska 16, 6601 Humenné | Regionálny úrad školskej správy v Prešove | regionálny úrad školskej správy | moderná budova
100011787 | Prešovský | Humenné | Odborné učilište pre žiakov s telesným postihnutím internátne ako organizačná zložka Spojenej školy internátnej | škola pre deti a žiakov so špeciálnymi výchovno-vzdelávacími potrebami | OU pre žiakov s telesným postihnutím internátne | nie | 100017487 | 6 | Třebíčska 16, 6601 Humenné | Regionálny úrad školskej správy v Prešove | regionálny úrad školskej správy | moderná budova
100011791 | Prešovský | Humenné | Gymnázium arm. gen. Ludvíka Svobodu | gymnázium | Gymnázium | áno | 100011791 | 1 | Komenského 4, 6601 Humenné | Prešovský samosprávny kraj | samosprávny kraj | moderná budova
100011792 | Prešovský | Humenné | Základná škola | základná škola | Základná škola | áno | 100011792 | 1 | Kudlovská 11, 6601 Humenné | Mesto Humenné | obec, mesto | historická budova
100011797 | Prešovský | Humenné | Základná škola | základná škola | Základná škola | áno | 100011797 | 1 | Laborecká 66, 6601 Humenné | Mesto Humenné | obec, mesto | historická budova
100011803 | Prešovský | Humenné | Gymnázium sv. Jána Zlatoústeho | gymnázium | Gymnázium | áno | 100011803 | 1 | Lesná 909 / 28, 6601 Humenné | Gréckokatolícke arcibiskupstvo Prešov | cirkev, náboženská spoločnosť | moderná budova
100011811 | Prešovský | Humenné | Stredná zdravotnícka škola | stredná odborná škola | Stredná zdravotnícka škola | áno | 100011811 | 1 | Lipová 32, 6601 Humenné | Prešovský samosprávny kraj | samosprávny kraj | historicko - moderná budova
100011814 | Prešovský | Humenné | Stredná odborná škola obchodu a služieb | stredná odborná škola | Stredná odborná škola | áno | 100011814 | 1 | Mierová 1973 / 79, 6601 Humenné | Prešovský samosprávny kraj | samosprávny kraj | moderná budova
100011828 | Prešovský | Humenné | Základná škola s materskou školou | základná škola | ZŠ I. stupeň | áno | 100011828 | 1 | Podskalka 58, 6601 Humenné | Mesto Humenné | obec, mesto | moderná budova
100011831 | Prešovský | Humenné | Základná škola | základná škola | Základná škola | áno | 100011831 | 1 | Pugačevova 1381 / 7, 6601 Humenné | Mesto Humenné | obec, mesto | historická budova
100011835 | Prešovský | Humenné | Základná škola | základná škola | Základná škola | áno | 100011835 | 1 | SNP 1, 6601 Humenné | Mesto Humenné | obec, mesto | moderná budova
100011838 | Prešovský | Humenné | Stredná odborná škola polytechnická | stredná odborná škola | Stredná odborná škola | áno | 100011838 | 1 | Štefánikova 1550 / 20, 6601 Humenné | Prešovský samosprávny kraj | samosprávny kraj | moderná budova
100011842 | Prešovský | Humenné | Hotelová akadémia | stredná odborná škola | Hotelová akadémia | áno | 100011842 | 1 | Štefánikova 28, 6601 Humenné | Prešovský samosprávny kraj | samosprávny kraj | moderná budova
100011845 | Prešovský | Humenné | Základná škola Jána Švermu | základná škola | Základná škola | áno | 100011845 | 1 | Štefánikova 31, 6601 Humenné | Mesto Humenné | obec, mesto | historická budova
100011871 | Prešovský | Humenné | Základná škola s materskou školou | základná škola | Základná škola | áno | 100011871 | 1 | Osloboditeľov 204, 6783 Kamenica nad Cirochou | Obec Kamenica nad Cirochou | obec, mesto | moderná budova
100011880 | Prešovský | Humenné | Základná škola s materskou školou | základná škola | Základná škola | áno | 100011880 | 1 | Košarovce 16, 9406 Košarovce | Obec Košarovce | obec, mesto | moderná budova
100011884 | Prešovský | Humenné | Základná škola s materskou školou | základná škola | Základná škola | áno | 100011884 | 1 | Koškovce 134, 6712 Koškovce | Obec Koškovce | obec, mesto | moderná budova
100011901 | Prešovský | Humenné | Základná škola s materskou školou | základná škola | Základná škola | áno | 100011901 | 2 | Modra nad Cirochou 250, 6782 Modra nad Cirochou | Obec Modra nad Cirochou | obec, mesto | moderná budova
100011915 | Prešovský | Humenné | Základná škola | základná škola | Základná škola | áno | 100011915 | 1 | Ohradzany 162, 6722 Ohradzany | Obec Ohradzany | obec, mesto | moderná budova
100011919 | Prešovský | Humenné | Základná škola | základná škola | ZŠ I. stupeň | áno | 100011919 | 1 | Pakostov 102, 9407 Pakostov | Obec Pakostov | obec, mesto | historická budova
100011924 | Prešovský | Humenné | Základná škola s materskou školou | základná škola | Základná škola | áno | 100011924 | 1 | Papín 199, 6733 Papín | Obec Papín | obec, mesto | moderná budova
100011945 | Prešovský | Humenné | Základná škola s materskou školou | základná škola | Základná škola | áno | 100011945 | 1 | Topoľovka 1, 6745 Topoľovka | Obec Topoľovka | obec, mesto | moderná budova
100011954 | Prešovský | Humenné | Základná škola s materskou školou | základná škola | Základná škola | áno | 100011954 | 1 | Udavské 80, 6731 Udavské | Obec Udavské | obec, mesto | historická budova
100011960 | Prešovský | Humenné | Základná škola | základná škola | ZŠ I. stupeň | áno | 100011960 | 1 | Vyšná Sitnica 1, 9407 Vyšná Sitnica | Obec Vyšná Sitnica | obec, mesto | moderná budova
100011974 | Prešovský | Humenné | Základná škola | základná škola | ZŠ I. stupeň | áno | 100011974 | 1 | Zbudské Dlhé 44, 6712 Zbudské Dlhé | Obec Zbudské Dlhé | obec, mesto | moderná budova
100011984 | Prešovský | Kežmarok | Základná škola s materskou školou | základná škola | Základná škola | áno | 100011984 | 1 | Holumnica 121, 5994 Holumnica | Obec Holumnica | obec, mesto | historická budova
100011992 | Prešovský | Kežmarok | Základná škola | základná škola | Základná škola | áno | 100011992 | 1 | Školská 212, 5992 Huncovce | Obec Huncovce | obec, mesto | historická budova
100011996 | Prešovský | Kežmarok | Základná škola | základná škola | ZŠ I. stupeň | áno | 100011996 | 1 | Ihľany 127, 5994 Ihľany | Obec Ihľany | obec, mesto | historická budova
100012000 | Prešovský | Kežmarok | Základná škola s materskou školou | základná škola | Základná škola | áno | 100012000 | 1 | Jurské 140, 5994 Jurské | Obec Jurské | obec, mesto | moderná budova
100012006 | Prešovský | Kežmarok | Základná škola | základná škola | Základná škola | áno | 100012006 | 1 | Dr. Daniela Fischera 2, 6001 Kežmarok | Mesto Kežmarok | obec, mesto | moderná budova
100012009 | Prešovský | Kežmarok | Stredná odborná škola | stredná odborná škola | Stredná odborná škola | áno | 100012009 | 1 | Garbiarska 1, 6001 Kežmarok | Prešovský samosprávny kraj | samosprávny kraj | historicko - moderná budova
100012013 | Prešovský | Kežmarok | Základná škola - Grundschule | základná škola | Základná škola | áno | 100012013 | 1 | Hradné námestie 38, 6011 Kežmarok | Mesto Kežmarok | obec, mesto | historická budova
100012018 | Prešovský | Kežmarok | Gymnázium Pavla Országha Hviezdoslava | gymnázium | Gymnázium | áno | 100012018 | 1 | Hviezdoslavova 20, 6014 Kežmarok | Prešovský samosprávny kraj | samosprávny kraj | historická budova
100012027 | Prešovský | Kežmarok | Stredná odborná škola agropotravinárska a technická | stredná odborná škola | Stredná odborná škola | áno | 100012027 | 7 | Kušnierska brána 349 / 2, 6001 Kežmarok | Prešovský samosprávny kraj | samosprávny kraj | historická budova
100012031 | Prešovský | Kežmarok | Hotelová akadémia Otta Brucknera | stredná odborná škola | Hotelová akadémia | áno | 100012031 | 1 | MUDr. Alexandra 29, 6015 Kežmarok | Prešovský samosprávny kraj | samosprávny kraj | historická budova
100012037 | Prešovský | Kežmarok | Základná škola s materskou školou sv. Kríža | základná škola | Základná škola | áno | 100012037 | 1 | Petržalská 21, 6001 Kežmarok | Rímskokatolícka cirkev Biskupstvo Spišské Podhradie | cirkev, náboženská spoločnosť | moderná budova
100012044 | Prešovský | Kežmarok | Škola umeleckého priemyslu | škola umeleckého priemyslu | Škola umeleckého priemyslu | áno | 100012044 | 1 | Slavkovská 19, 6001 Kežmarok | Prešovský samosprávny kraj | samosprávny kraj | moderná budova
100012047 | Prešovský | Kežmarok | Základná škola | základná škola | Základná škola | áno | 100012047 | 2 | Krížová Ves 43, 5901 Krížová Ves | Obec Krížová Ves | obec, mesto | historická budova
100012054 | Prešovský | Kežmarok | Základná škola ako organizačná zložka Spojenej školy | základná škola | Základná škola | nie | 100017489 | 2 | Školská 535 / 5, 5907 Lendak | Obec Lendak | obec, mesto | moderná budova
100012061 | Prešovský | Kežmarok | Základná škola | základná škola | Základná škola | áno | 100012061 | 1 | Školská 1, 5971 Ľubica | Obec Ľubica | obec, mesto | moderná budova
100012070 | Prešovský | Kežmarok | Základná škola | základná škola | ZŠ I. stupeň | áno | 100012070 | 1 | Mlynská 156 / 1, 5905 Matiašovce | Obec Matiašovce | obec, mesto | historická budova
100012077 | Prešovský | Kežmarok | Základná škola | základná škola | Základná škola | áno | 100012077 | 1 | Podhorany 68, 5993 Podhorany | Obec Podhorany | obec, mesto | historicko - moderná budova
100012081 | Prešovský | Kežmarok | Základná škola s materskou školou | základná škola | Základná škola | áno | 100012081 | 3 | Rakúsy 81, 5976 Rakúsy | Obec Rakúsy | obec, mesto | moderná budova
100012085 | Prešovský | Kežmarok | Základná škola s materskou školou | základná škola | Základná škola | áno | 100012085 | 1 | Slovenská Ves 313, 5902 Slovenská Ves | Obec Slovenská Ves | obec, mesto | moderná budova
100012091 | Prešovský | Kežmarok | Základná škola Jozefa Maximiliána Petzvala | základná škola | Základná škola | áno | 100012091 | 1 | Moskovská 20, 5901 Spišská Belá | Mesto Spišská Belá | obec, mesto | moderná budova
100012095 | Prešovský | Kežmarok | Základná škola M. R. Štefánika | základná škola | Základná škola | áno | 100012095 | 2 | Štefánikova 19, 5901 Spišská Belá | Mesto Spišská Belá | obec, mesto | historická budova
100012100 | Prešovský | Kežmarok | Špeciálna základná škola | škola pre deti a žiakov so špeciálnymi výchovno-vzdelávacími potrebami | Špeciálna základná škola | áno | 100012100 | 3 | Zimná 21, 5901 Spišská Belá | Regionálny úrad školskej správy v Prešove | regionálny úrad školskej správy | historická budova
100012102 | Prešovský | Kežmarok | Gymnázium ako organizačná zložka Spojenej školy | gymnázium | Gymnázium | nie | 100017490 | 3 | Slov. nár. povstania 3 / 5, 6115 Spišská Stará Ves | Mesto Spišská Stará Ves | obec, mesto | historická budova
100012106 | Prešovský | Kežmarok | Základná škola ako organizačná zložka Spojenej školy | základná škola | Základná škola | nie | 100017490 | 3 | Štúrova 231 / 123, 6101 Spišská Stará Ves | Mesto Spišská Stará Ves | obec, mesto | moderná budova
100012109 | Prešovský | Kežmarok | Základná škola s materskou školou | základná škola | Základná škola | áno | 100012109 | 1 | Spišské Hanušovce 66, 5904 Spišské Hanušovce | Obec Spišské Hanušovce | obec, mesto | historická budova
100012113 | Prešovský | Kežmarok | Základná škola | základná škola | ZŠ I. stupeň | áno | 100012113 | 1 | Stará Lesná 102, 5952 Stará Lesná | Obec Stará Lesná | obec, mesto | historická budova
100012119 | Prešovský | Kežmarok | Základná škola s materskou školou | základná škola | Základná škola | áno | 100012119 | 3 | Stráne pod Tatrami 33, 5976 Stráne pod Tatrami | Obec Stráne pod Tatrami | obec, mesto | historická budova
100012123 | Prešovský | Kežmarok | Základná škola | základná škola | Základná škola | áno | 100012123 | 1 | Školská 7 / 6, 5995 Toporec | Obec Toporec | obec, mesto | moderná budova
100012125 | Prešovský | Kežmarok | Špeciálna základná škola | škola pre deti a žiakov so špeciálnymi výchovno-vzdelávacími potrebami | Špeciálna základná škola | áno | 100012125 | 3 | Kostolná 303 / 18, 5995 Toporec | Regionálny úrad školskej správy v Prešove | regionálny úrad školskej správy | historická budova
100012127 | Prešovský | Kežmarok | Základná škola | základná škola | ZŠ I. stupeň | áno | 100012127 | 1 | Tvarožná 104, 5971 Tvarožná | Obec Tvarožná | obec, mesto | moderná budova
100012131 | Prešovský | Kežmarok | Základná škola | základná škola | ZŠ I. stupeň | áno | 100012131 | 1 | Veľká Franková 56, 5978 Veľká Franková | Obec Veľká Franková | obec, mesto | moderná budova
100012134 | Prešovský | Kežmarok | Základná škola s materskou školou | základná škola | Základná škola | áno | 100012134 | 1 | Školská 267, 5952 Veľká Lomnica | Obec Veľká Lomnica | obec, mesto | historická budova
100012138 | Prešovský | Kežmarok | Špeciálna základná škola ako organizačná zložka Spojenej školy | škola pre deti a žiakov so špeciálnymi výchovno-vzdelávacími potrebami | Špeciálna základná škola | nie | 100017491 | 4 | Železničná 115, 5952 Veľká Lomnica | Regionálny úrad školskej správy v Prešove | regionálny úrad školskej správy | moderná budova
100012139 | Prešovský | Kežmarok | Odborné učilište ako organizačná zložka Spojenej školy | škola pre deti a žiakov so špeciálnymi výchovno-vzdelávacími potrebami | Odborné učilište | nie | 100017491 | 4 | Železničná 115, 5952 Veľká Lomnica | Regionálny úrad školskej správy v Prešove | regionálny úrad školskej správy | moderná budova
100012141 | Prešovský | Kežmarok | Základná škola s materskou školou | základná škola | ZŠ I. stupeň | áno | 100012141 | 1 | Vlková 18, 5972 Vlková | Obec Vlková | obec, mesto | moderná budova
100012145 | Prešovský | Kežmarok | Základná škola s materskou školou | základná škola | ZŠ I. stupeň | áno | 100012145 | 1 | Vlkovce 70, 5971 Vlkovce | Obec Vlkovce | obec, mesto | moderná budova
100012153 | Prešovský | Kežmarok | Základná škola | základná škola | Základná škola | áno | 100012153 | 1 | Vrbov 266, 5972 Vrbov | Obec Vrbov | obec, mesto | moderná budova
100012157 | Prešovský | Kežmarok | Základná škola | základná škola | ZŠ I. stupeň | áno | 100012157 | 1 | Žakovce 70, 5973 Žakovce | Obec Žakovce | obec, mesto | moderná budova
100012165 | Prešovský | Levoča | Základná škola s materskou školou | základná škola | ZŠ I. stupeň | áno | 100012165 | 1 | Bijacovce 5, 5306 Bijacovce | Obec Bijacovce | obec, mesto | historická budova
100012172 | Prešovský | Levoča | Základná škola | základná škola | ZŠ I. stupeň | áno | 100012172 | 1 | Dlhé Stráže 12, 5401 Dlhé Stráže | Obec Dlhé Stráže | obec, mesto | historická budova
100012178 | Prešovský | Levoča | Základná škola s materskou školou | základná škola | Základná škola | áno | 100012178 | 1 | Domaňovce 30, 5302 Domaňovce | Obec Domaňovce | obec, mesto | historická budova
100012185 | Prešovský | Levoča | Základná škola | základná škola | ZŠ I. stupeň | áno | 100012185 | 1 | Dravce 97, 5314 Dravce | Obec Dravce | obec, mesto | historická budova
100012191 | Prešovský | Levoča | Základná škola | základná škola | Základná škola | áno | 100012191 | 1 | Školská 38 / 3, 5305 Granč-Petrovce | Obec Granč - Petrovce | obec, mesto | historická budova
100012198 | Prešovský | Levoča | Základná škola s materskou školou | základná škola | Základná škola | áno | 100012198 | 1 | Jablonov 209, 5303 Jablonov | Obec Jablonov | obec, mesto | moderná budova
100012203 | Prešovský | Levoča | Základná škola s materskou školou sv. Jána Nepomuckého | základná škola | Základná škola | áno | 100012203 | 1 | Klčov 28, 5302 Klčov | Rímskokatolícka cirkev Biskupstvo Spišské Podhradie | cirkev, náboženská spoločnosť | historická budova
100012208 | Prešovský | Levoča | Stredná odborná škola pedagogická | stredná odborná škola | Stredná odborná škola | áno | 100012208 | 1 | Bottova 15A, 5411 Levoča | Prešovský samosprávny kraj | samosprávny kraj | historicko - moderná budova
100012209 | Prešovský | Levoča | Špeciálna základná škola | škola pre deti a žiakov so špeciálnymi výchovno-vzdelávacími potrebami | Špeciálna základná škola | áno | 100012209 | 1 | Fraňa Kráľa 3, 5401 Levoča | Regionálny úrad školskej správy v Prešove | regionálny úrad školskej správy | historická budova
100012212 | Prešovský | Levoča | Základná škola | základná škola | Základná škola | áno | 100012212 | 1 | Gašpara Haina 37, 5401 Levoča | Mesto Levoča | obec, mesto | moderná budova
100012217 | Prešovský | Levoča | Základná škola | základná škola | Základná škola | áno | 100012217 | 1 | Jána Francisciho 11, 5401 Levoča | Mesto Levoča | obec, mesto | moderná budova
100012223 | Prešovský | Levoča | Gymnázium sv. Františka Assiského | gymnázium | Gymnázium | áno | 100012223 | 1 | Kláštorská 24A, 5401 Levoča | Rímskokatolícka cirkev Biskupstvo Spišské Podhradie | cirkev, náboženská spoločnosť | historická budova
100012226 | Prešovský | Levoča | Praktická škola Jána Vojtaššáka internátna ako organizačná zložka Spojenej školy Jána Vojtaššáka internátnej | škola pre deti a žiakov so špeciálnymi výchovno-vzdelávacími potrebami | Praktická škola internátna | nie | 100017493 | 7 | Kláštorská 24A, 5401 Levoča | Rímskokatolícka cirkev Biskupstvo Spišské Podhradie | cirkev, náboženská spoločnosť | historická budova
100012228 | Prešovský | Levoča | Základ. škola pre žiakov so sluch. postih. J. Vojtaššáka int. ako org. zložka Spojenej školy Jána Vojtaššáka internátnej | škola pre deti a žiakov so špeciálnymi výchovno-vzdelávacími potrebami | ZŠ pre žiakov so sluchovým postihnutím internátna | nie | 100017493 | 7 | Kláštorská 24A, 5401 Levoča | Rímskokatolícka cirkev Biskupstvo Spišské Podhradie | cirkev, náboženská spoločnosť | historická budova
100012229 | Prešovský | Levoča | Základná škola pre žiakov s naruš. komunik. sch. Jána Vojtaššáka int. ako org. zlož. Spojenej školy Jána Vojtaššáka int. | škola pre deti a žiakov so špeciálnymi výchovno-vzdelávacími potrebami | ZŠ pre žiakov s narušenou komunikačnou schopnosťou internátna | nie | 100017493 | 7 | Kláštorská 24A, 5401 Levoča | Rímskokatolícka cirkev Biskupstvo Spišské Podhradie | cirkev, náboženská spoločnosť | historická budova
100012230 | Prešovský | Levoča | Základná škola pre žiakov s telesným postihnutím Jána Vojtaššáka int. ako org. zlož. Spojenej školy Jána Vojtaššáka int. | škola pre deti a žiakov so špeciálnymi výchovno-vzdelávacími potrebami | ŠZŠ pre žiakov s telesným postihnutím internátna | nie | 100017493 | 7 | Kláštorská 24A, 5401 Levoča | Rímskokatolícka cirkev Biskupstvo Spišské Podhradie | cirkev, náboženská spoločnosť | historická budova
100012231 | Prešovský | Levoča | Základná škola pre žiakov s autizmom Jána Vojtaššáka int. ako organizačná zložka Spojenej školy Jána Vojtaššáka int. | škola pre deti a žiakov so špeciálnymi výchovno-vzdelávacími potrebami | ŠZŠ pre žiakov s autizmom internátna | nie | 100017493 | 7 | Kláštorská 24A, 5401 Levoča | Rímskokatolícka cirkev Biskupstvo Spišské Podhradie | cirkev, náboženská spoločnosť | historická budova
100012232 | Prešovský | Levoča | Špeciálna základná škola Jána Vojtaššáka internátna ako organizačná zložka Spojenej školy Jána Vojtaššáka internátnej | škola pre deti a žiakov so špeciálnymi výchovno-vzdelávacími potrebami | Špeciálna základná škola internátna | nie | 100017493 | 7 | Kláštorská 24A, 5401 Levoča | Rímskokatolícka cirkev Biskupstvo Spišské Podhradie | cirkev, náboženská spoločnosť | historická budova
100012237 | Prešovský | Levoča | Stredná zdravotnícka škola Štefana Kluberta | stredná odborná škola | Stredná zdravotnícka škola | áno | 100012237 | 1 | Kláštorská 24A, 5401 Levoča | Rímskokatolícka cirkev Biskupstvo Spišské Podhradie | cirkev, náboženská spoločnosť | moderná budova
100012238 | Prešovský | Levoča | Gymnázium Janka Francisciho - Rimavského | gymnázium | Gymnázium | áno | 100012238 | 1 | Kláštorská 37, 5401 Levoča | Prešovský samosprávny kraj | samosprávny kraj | historická budova
100012241 | Prešovský | Levoča | Stredná odborná škola služieb Majstra Pavla | stredná odborná škola | Stredná odborná škola | áno | 100012241 | 2 | Kukučínova 9, 5427 Levoča | Prešovský samosprávny kraj | samosprávny kraj | historická budova
100012251 | Prešovský | Levoča | Odborné učilište pre žiakov so zrakovým postihnutím internátne ako organizačná zložka Spojenej školy internátnej | škola pre deti a žiakov so špeciálnymi výchovno-vzdelávacími potrebami | OU pre žiakov so zrakovým postihnutím internátne | nie | 100017492 | 4 | Nám. Štefana Kluberta 1, 5401 Levoča | Regionálny úrad školskej správy v Prešove | regionálny úrad školskej správy | moderná budova
100012252 | Prešovský | Levoča | Stredná odborná škola ekonomiky a služieb pre žiakov so zrakovým postihnutím internátna ako organizačná zložka Spojenej školy internátnej | škola pre deti a žiakov so špeciálnymi výchovno-vzdelávacími potrebami | SOŠ pre žiakov so zrakovým postihnutím internátna | nie | 100017492 | 4 | Nám. Štefana Kluberta 1, 5401 Levoča | Regionálny úrad školskej správy v Prešove | regionálny úrad školskej správy | moderná budova
100012253 | Prešovský | Levoča | Stredná odborná škola ekonomiky a služieb pre žiakov s telesným postihnutím internátna ako organizačná zložka Spojenej školy internátnej | škola pre deti a žiakov so špeciálnymi výchovno-vzdelávacími potrebami | SOŠ pre žiakov s telesným postihnutím internátna | nie | 100017492 | 4 | Nám. Štefana Kluberta 1, 5401 Levoča | Regionálny úrad školskej správy v Prešove | regionálny úrad školskej správy | moderná budova
100012256 | Prešovský | Levoča | Základná škola | základná škola | Základná škola | áno | 100012256 | 1 | Nám. Štefana Kluberta 10, 5401 Levoča | Mesto Levoča | obec, mesto | historická budova
100012259 | Prešovský | Levoča | Praktická škola internátna ako organizačná zložka Spojenej školy internátnej | škola pre deti a žiakov so špeciálnymi výchovno-vzdelávacími potrebami | Praktická škola internátna | nie | 100017494 | 6 | Nám. Štefana Kluberta 2, 5401 Levoča | Regionálny úrad školskej správy v Prešove | regionálny úrad školskej správy | historická budova
100012261 | Prešovský | Levoča | Základná škola pre žiakov so zrakovým postihnutím internátna ako organizačná zložka Spojenej školy internátnej | škola pre deti a žiakov so špeciálnymi výchovno-vzdelávacími potrebami | ZŠ pre žiakov so zrakovým postihnutím internátna | nie | 100017494 | 6 | Nám. Štefana Kluberta 2, 5401 Levoča | Regionálny úrad školskej správy v Prešove | regionálny úrad školskej správy | historická budova
100012262 | Prešovský | Levoča | Základná škola pre žiakov s naruš. komunikačnou schopnosťou internátna ako organizačná zložka Spojenej školy internátnej | škola pre deti a žiakov so špeciálnymi výchovno-vzdelávacími potrebami | ZŠ pre žiakov s narušenou komunikačnou schopnosťou internátna | nie | 100017494 | 6 | Nám. Štefana Kluberta 2, 5401 Levoča | Regionálny úrad školskej správy v Prešove | regionálny úrad školskej správy | historická budova
100012263 | Prešovský | Levoča | Špeciálna základná škola pre žiakov so zrakovým postihnutím internátna ako organizačná zložka Spojenej školy internátnej | škola pre deti a žiakov so špeciálnymi výchovno-vzdelávacími potrebami | ŠZŠ pre žiakov so zrakovým postihnutím internátna | nie | 100017494 | 6 | Nám. Štefana Kluberta 2, 5401 Levoča | Regionálny úrad školskej správy v Prešove | regionálny úrad školskej správy | historická budova
100012282 | Prešovský | Levoča | Základná škola | základná škola | Základná škola | áno | 100012282 | 1 | Palešovo námestie 9, 5304 Spišské Podhradie | Mesto Spišské Podhradie | obec, mesto | historická budova
100012287 | Prešovský | Levoča | Základná škola | základná škola | Základná škola | áno | 100012287 | 1 | Školská 3, 5304 Spišské Podhradie | Mesto Spišské Podhradie | obec, mesto | historická budova
100012293 | Prešovský | Levoča | Základná škola s materskou školou | základná škola | Základná škola | áno | 100012293 | 2 | Komenského 2, 5302 Spišský Hrhov | Obec Spišský Hrhov | obec, mesto | moderná budova
100012299 | Prešovský | Levoča | Odborné učilište ako súčasť Reedukačného centra | škola pre deti a žiakov so špeciálnymi výchovno-vzdelávacími potrebami | OU pri špec. výchov. zariadení | nie | 100012301 | 3 | Námestie Štefana Kluberta 1, 5401 Levoča | Regionálny úrad školskej správy v Prešove | regionálny úrad školskej správy | moderná budova
100012300 | Prešovský | Levoča | Stredná odborná škola služieb ako súčasť Reedukačného centra | škola pre deti a žiakov so špeciálnymi výchovno-vzdelávacími potrebami | SOŠ pri špeciálnom výchovnom zariadení | nie | 100012301 | 3 | Námestie Štefana Kluberta 1, 5401 Levoča | Regionálny úrad školskej správy v Prešove | regionálny úrad školskej správy | moderná budova
100012301 | Prešovský | Levoča | Reedukačné centrum | špeciálne výchovné zariadenie | Reedukačné centrum | áno | 100012301 | 3 | Námestie Štefana Kluberta 1, 5401 Levoča | Regionálny úrad školskej správy v Prešove | regionálny úrad školskej správy | moderná budova
100012305 | Prešovský | Levoča | Základná škola | základná škola | Základná škola | áno | 100012305 | 1 | Školská 255 / 6, 5314 Spišský Štvrtok | Obec Spišský Štvrtok | obec, mesto | moderná budova
100012334 | Prešovský | Medzilaborce | Základná škola | základná škola | Základná škola | áno | 100012334 | 1 | Duchnovičova 480 / 29, 6801 Medzilaborce | Mesto Medzilaborce | obec, mesto | moderná budova
100012345 | Prešovský | Medzilaborce | Základná škola | základná škola | Základná škola | áno | 100012345 | 1 | Komenského 135 / 6, 6801 Medzilaborce | Mesto Medzilaborce | obec, mesto | moderná budova
100012352 | Prešovský | Medzilaborce | Základná škola s materskou školou Michala Sopiru | základná škola | Základná škola | áno | 100012352 | 1 | Radvaň nad Laborcom 278, 6701 Radvaň nad Laborcom | Obec Radvaň nad Laborcom | obec, mesto | historická budova
100012358 | Prešovský | Poprad | Základná škola | základná škola | ZŠ I. stupeň | áno | 100012358 | 1 | Komenského 333, 5935 Batizovce | Obec Batizovce | obec, mesto | historická budova
100012365 | Prešovský | Poprad | Základná škola s materskou školou | základná škola | ZŠ I. stupeň | áno | 100012365 | 1 | Mlynská 21, 5942 Gerlachov | Obec Gerlachov | obec, mesto | historická budova
100012372 | Prešovský | Poprad | Základná škola | základná škola | ZŠ I. stupeň | áno | 100012372 | 1 | Hôrka 50, 5912 Hôrka | Obec Hôrka | obec, mesto | historická budova
100012378 | Prešovský | Poprad | Základná škola | základná škola | Základná škola | áno | 100012378 | 1 | Sládkovičova 501 / 15, 5916 Hranovnica | Obec Hranovnica | obec, mesto | moderná budova
100012382 | Prešovský | Poprad | Základná škola | základná škola | Základná škola | áno | 100012382 | 1 | Jánovce 212, 5913 Jánovce | Obec Jánovce | obec, mesto | moderná budova
100012386 | Prešovský | Poprad | Základná škola s materskou školou | základná škola | ZŠ I. stupeň | áno | 100012386 | 1 | Kravany 241, 5918 Kravany | Obec Kravany | obec, mesto | moderná budova
100012392 | Prešovský | Poprad | Základná škola s materskou školou Štefana Náhalku | základná škola | Základná škola | áno | 100012392 | 2 | Ul.Štefana Náhalku 396 / 10, 5940 Liptovská Teplička | Obec Liptovská Teplička | obec, mesto | historická budova
100012394 | Prešovský | Poprad | Súkromná základná škola | škola pre deti a žiakov so špeciálnymi výchovno-vzdelávacími potrebami | ZŠ pri zdravotníckom zariadení | áno | 100012394 | 1 | Lučivná 290, 5931 Lučivná | Kúpeľná škola Lučivná, n.o. | súkromník | moderná budova
100012396 | Prešovský | Poprad | Základná škola s materskou školou | základná škola | ZŠ I. stupeň | áno | 100012396 | 1 | Lučivná 75 / 7, 5931 Lučivná | Obec Lučivná | obec, mesto | moderná budova
100012406 | Prešovský | Poprad | Základná škola sv. Jána Pavla II. ako organizačná zložka Spojenej školy sv. Jána Pavla II. | základná škola | Základná škola | nie | 100017497 | 3 | Dlhé hony 3522 / 2, 5801 Poprad | Rímskokatolícka cirkev Biskupstvo Spišské Podhradie | cirkev, náboženská spoločnosť | moderná budova
100012408 | Prešovský | Poprad | Gymnázium sv. Jána Pavla II. ako organizačná zložka Spojenej školy sv. Jána Pavla II. | gymnázium | Gymnázium | nie | 100017497 | 3 | Dlhé hony 3522 / 2, 5801 Poprad | Rímskokatolícka cirkev Biskupstvo Spišské Podhradie | cirkev, náboženská spoločnosť | moderná budova
100012412 | Prešovský | Poprad | Gymnázium ako organizačná zložka Spojenej školy | gymnázium | Gymnázium | nie | 100017495 | 3 | Dominika Tatarku 4666 / 7, 5819 Poprad | Regionálny úrad školskej správy v Prešove | regionálny úrad školskej správy | moderná budova
100012416 | Prešovský | Poprad | Základná škola s materskou školou | základná škola | Základná škola | áno | 100012416 | 1 | Dostojevského ul. 2616 / 25, 5801 Poprad | Mesto Poprad | obec, mesto | moderná budova
100012419 | Prešovský | Poprad | Základná škola s materskou školou | základná škola | Základná škola | áno | 100012419 | 1 | Francisciho ulica 832 / 21, 5801 Poprad | Mesto Poprad | obec, mesto | historická budova
100012424 | Prešovský | Poprad | Základná škola s materskou školou | základná škola | Základná škola | áno | 100012424 | 1 | Jarná ulica 3168 / 13, 5801 Poprad | Mesto Poprad | obec, mesto | moderná budova
100012431 | Prešovský | Poprad | Základná škola s materskou školou | základná škola | Základná škola | áno | 100012431 | 1 | Komenského ulica 587 / 15, 5801 Poprad | Mesto Poprad | obec, mesto | moderná budova
100012434 | Prešovský | Poprad | Gymnázium | gymnázium | Gymnázium | áno | 100012434 | 1 | Kukučínova 4239 / 1, 5839 Poprad | Prešovský samosprávny kraj | samosprávny kraj | historická budova
100012436 | Prešovský | Poprad | Stredná odborná škola technická | stredná odborná škola | Stredná odborná škola | áno | 100012436 | 1 | Kukučínova 483 / 12, 5801 Poprad | Prešovský samosprávny kraj | samosprávny kraj | moderná budova
100012438 | Prešovský | Poprad | Základná škola s materskou školou ako organizačná zložka Spojenej školy | základná škola | Základná škola | nie | 100017498 | 2 | Letná ulica 3453 / 34, 5801 Poprad | Mesto Poprad | obec, mesto | moderná budova
100012442 | Prešovský | Poprad | Stredná zdravotnícka škola | stredná odborná škola | Stredná zdravotnícka škola | áno | 100012442 | 1 | Levočská 5, 5850 Poprad | Prešovský samosprávny kraj | samosprávny kraj | moderná budova
100012443 | Prešovský | Poprad | Stredná priemyselná škola techniky a dizajnu | stredná odborná škola | Stredná priemyselná škola | áno | 100012443 | 1 | Mnoheľova 828, 5846 Poprad | Prešovský samosprávny kraj | samosprávny kraj | moderná budova
100012445 | Prešovský | Poprad | Obchodná akadémia | stredná odborná škola | Obchodná akadémia | áno | 100012445 | 1 | Murgašova 94, 5801 Poprad | Prešovský samosprávny kraj | samosprávny kraj | moderná budova
100012447 | Prešovský | Poprad | Stredná odborná škola remesiel a služieb | stredná odborná škola | Stredná odborná škola | áno | 100012447 | 1 | Okružná 761 / 25, 5801 Poprad | Prešovský samosprávny kraj | samosprávny kraj | moderná budova
100012452 | Prešovský | Poprad | Praktická škola ako organizačná zložka Spojenej školy | škola pre deti a žiakov so špeciálnymi výchovno-vzdelávacími potrebami | Praktická škola | nie | 100017496 | 4 | Partizánska 2, 5801 Poprad | Regionálny úrad školskej správy v Prešove | regionálny úrad školskej správy | moderná budova
100012454 | Prešovský | Poprad | Špeciálna základná škola ako organizačná zložka Spojenej školy | škola pre deti a žiakov so špeciálnymi výchovno-vzdelávacími potrebami | Špeciálna základná škola | nie | 100017496 | 4 | Partizánska 2, 5801 Poprad | Regionálny úrad školskej správy v Prešove | regionálny úrad školskej správy | moderná budova
100012463 | Prešovský | Poprad | Odborné učilište internátne | škola pre deti a žiakov so špeciálnymi výchovno-vzdelávacími potrebami | Odborné učilište internátne | áno | 100012463 | 1 | Šrobárova 20, 5801 Poprad | Regionálny úrad školskej správy v Prešove | regionálny úrad školskej správy | moderná budova
100012467 | Prešovský | Poprad | Základná škola s materskou školou | základná škola | Základná škola | áno | 100012467 | 1 | Tajovského ulica 2764 / 17, 5801 Poprad | Mesto Poprad | obec, mesto | moderná budova
100012473 | Prešovský | Poprad | Súkromná stredná odborná škola | stredná odborná škola | Stredná odborná škola | áno | 100012473 | 1 | Ul. 29. augusta 4812, 5801 Poprad | Tatranská akadémia n.o. | súkromník | moderná budova
100012477 | Prešovský | Poprad | Základná škola ako organizačná zložka Spojenej školy | základná škola | Základná škola | nie | 100017495 | 3 | Ulica mládeže 2350 / 7, 5801 Poprad | Regionálny úrad školskej správy v Prešove | regionálny úrad školskej správy | moderná budova
100012483 | Prešovský | Poprad | Súkromná stredná odborná škola služieb | stredná odborná škola | Stredná odborná škola | áno | 100012483 | 1 | Ulica SNP 1253, 5801 Poprad | COOP PRODUKT SLOVENSKO | súkromník | moderná budova
100012488 | Prešovský | Poprad | Stredná odborná škola elektrotechnická | stredná odborná škola | Stredná odborná škola | áno | 100012488 | 1 | Hlavná 1400 / 1, 5951 Poprad | Prešovský samosprávny kraj | samosprávny kraj | moderná budova
100012491 | Prešovský | Poprad | Základná škola s materskou školou Aurela Viliama Scherfela | základná škola | Základná škola | áno | 100012491 | 1 | Ul. Fraňa Kráľa 2086 / 2, 5801 Poprad | Mesto Poprad | obec, mesto | moderná budova
100012496 | Prešovský | Poprad | Základná škola s materskou školou | základná škola | Základná škola | áno | 100012496 | 1 | Koperníkova ulica 1707 / 21, 5801 Poprad | Mesto Poprad | obec, mesto | moderná budova
100012502 | Prešovský | Poprad | Základná škola s materskou školou | základná škola | Základná škola | áno | 100012502 | 1 | Vagonárska ulica 1600 / 4, 5801 Poprad | Mesto Poprad | obec, mesto | moderná budova
100012509 | Prešovský | Poprad | Základná škola s materskou školou | základná škola | Základná škola | áno | 100012509 | 1 | Školská 311, 5934 Spišská Teplica | Obec Spišská Teplica | obec, mesto | moderná budova
100012517 | Prešovský | Poprad | Základná škola s materskou školou | základná škola | Základná škola | áno | 100012517 | 1 | Michalská 398 / 8, 5918 Spišské Bystré | Obec Spišské Bystré | obec, mesto | moderná budova
100012523 | Prešovský | Poprad | Základná škola | základná škola | Základná škola | áno | 100012523 | 1 | Slnečná 422, 5914 Spišský Štiavnik | Obec Spišský Štiavnik | obec, mesto | moderná budova
100012525 | Prešovský | Poprad | Základná škola | základná škola | Základná škola | áno | 100012525 | 1 | Komenského 2, 5921 Svit | Mesto Svit | obec, mesto | moderná budova
100012535 | Prešovský | Poprad | Špeciálna základná škola | škola pre deti a žiakov so špeciálnymi výchovno-vzdelávacími potrebami | Špeciálna základná škola | áno | 100012535 | 3 | Mierová 166 / 171, 5921 Svit | Regionálny úrad školskej správy v Prešove | regionálny úrad školskej správy | moderná budova
100012536 | Prešovský | Poprad | Stredná odborná škola polytechnická Jána Antonína Baťu | stredná odborná škola | Stredná odborná škola | áno | 100012536 | 1 | Štefánikova 39, 5921 Svit | Prešovský samosprávny kraj | samosprávny kraj | moderná budova
100012545 | Prešovský | Poprad | Základná škola | základná škola | Základná škola | áno | 100012545 | 1 | Školská 168 / 3, 5938 Štrba | Obec Štrba | obec, mesto | moderná budova
100012552 | Prešovský | Poprad | Základná škola s materskou školou | základná škola | Základná škola | áno | 100012552 | 1 | SNP 469, 5939 Šuňava | Obec Šuňava | obec, mesto | historická budova
100012555 | Prešovský | Poprad | Základná škola s materskou školou | základná škola | Základná škola | áno | 100012555 | 1 | Švábovce 180, 5912 Švábovce | Obec Švábovce | obec, mesto | historická budova
100012562 | Prešovský | Poprad | Základná škola s materskou školou | základná škola | Základná škola | áno | 100012562 | 1 | Školská 240, 5991 Veľký Slavkov | Obec Veľký Slavkov | obec, mesto | moderná budova
100012566 | Prešovský | Poprad | Základná škola s materskou školou | základná škola | Základná škola | áno | 100012566 | 2 | Školská 42 / 22, 5919 Vikartovce | Obec Vikartovce | obec, mesto | moderná budova
100012569 | Prešovský | Poprad | Základná škola s materskou školou | základná škola | ZŠ I. stupeň | áno | 100012569 | 1 | Vydrník 121, 5914 Vydrník | Obec Vydrník | obec, mesto | historická budova
100012574 | Prešovský | Poprad | Základná škola s materskou školou | základná škola | Základná škola | áno | 100012574 | 1 | Dolný Smokovec 16021, 5981 Vysoké Tatry | Mesto Vysoké Tatry | obec, mesto | moderná budova
100012581 | Prešovský | Poprad | Základná škola s materskou školou pri zdravotníckom zariadení | škola pre deti a žiakov so špeciálnymi výchovno-vzdelávacími potrebami | ZŠ pri zdravotníckom zariadení | áno | 100012581 | 3 | Dolný Smokovec 70, 5981 Vysoké Tatry | Regionálny úrad školskej správy v Prešove | regionálny úrad školskej správy | moderná budova
100012583 | Prešovský | Poprad | Stredná odborná škola hotelová | stredná odborná škola | Stredná odborná škola | áno | 100012583 | 1 | Horný Smokovec 26, 6201 Vysoké Tatry | Prešovský samosprávny kraj | samosprávny kraj | moderná budova
100012589 | Prešovský | Poprad | Základná škola | základná škola | Základná škola | áno | 100012589 | 1 | Tatranská Lomnica 14123, 5960 Vysoké Tatry | Mesto Vysoké Tatry | obec, mesto | historická budova
100012596 | Prešovský | Poprad | Základná škola | základná škola | ZŠ I. stupeň | áno | 100012596 | 1 | Vyšné Hágy 29, 5984 Vysoké Tatry | Mesto Vysoké Tatry | obec, mesto | moderná budova
100012602 | Prešovský | Poprad | Základná škola s materskou školou | základná škola | Základná škola | áno | 100012602 | 1 | Ždiar 255, 5955 Ždiar | Obec Ždiar | obec, mesto | moderná budova
100012609 | Prešovský | Prešov | Základná škola | základná škola | ZŠ I. stupeň | áno | 100012609 | 1 | Abranovce 29, 8252 Abranovce | Obec Abranovce | obec, mesto | moderná budova
100012612 | Prešovský | Prešov | Základná škola s materskou školou | základná škola | Základná škola | áno | 100012612 | 1 | Bajerov 96, 8241 Bajerov | Obec Bajerov | obec, mesto | historicko - moderná budova
100012618 | Prešovský | Prešov | Základná škola | základná škola | ZŠ I. stupeň | áno | 100012618 | 1 | Bertotovce 91, 8235 Bertotovce | Obec Bertotovce | obec, mesto | historická budova
100012623 | Prešovský | Prešov | Základná škola s materskou školou | základná škola | Základná škola | áno | 100012623 | 1 | Bzenov 143, 8242 Bzenov | Obec Bzenov | obec, mesto | moderná budova
100012628 | Prešovský | Prešov | Evanjelická praktická škola internátna ako organizačná zložka Evanjelickej spojenej školy internátnej | škola pre deti a žiakov so špeciálnymi výchovno-vzdelávacími potrebami | Praktická škola internátna | nie | 100017502 | 3 | Červenica 114, 8207 Červenica | Východný dištrikt Evanjelickej cirkvi augsburského vyznania na Slovensku | cirkev, náboženská spoločnosť | historická budova
100012630 | Prešovský | Prešov | Evanjelická špeciálna základná škola pre hluchoslepých internátna ako org. zložka Evanjelickej spoj. školy internátnej | škola pre deti a žiakov so špeciálnymi výchovno-vzdelávacími potrebami | ŠZŠ pre hluchoslepých internátna | nie | 100017502 | 3 | Červenica 114, 8207 Červenica | Východný dištrikt Evanjelickej cirkvi augsburského vyznania na Slovensku | cirkev, náboženská spoločnosť | historická budova
100012633 | Prešovský | Prešov | Základná škola | základná škola | Základná škola | áno | 100012633 | 1 | Červenica 61, 8207 Červenica | Obec Červenica | obec, mesto | historická budova
100012636 | Prešovský | Prešov | Základná škola | základná škola | ZŠ I. stupeň | áno | 100012636 | 1 | Demjata 57, 8213 Demjata | Obec Demjata | obec, mesto | historická budova
100012638 | Prešovský | Prešov | Základná škola | základná škola | Základná škola | áno | 100012638 | 1 | Nám. kpt. Nálepku 12, 8204 Drienov | Obec Drienov | obec, mesto | historická budova
100012645 | Prešovský | Prešov | Základná škola | základná škola | ZŠ I. stupeň | áno | 100012645 | 1 | Drienovská Nová Ves 50, 8201 Drienovská Nová Ves | Obec Drienovská Nová Ves | obec, mesto | historická budova
100012656 | Prešovský | Prešov | Základná škola | základná škola | ZŠ I. stupeň | áno | 100012656 | 1 | Fričovce 21, 8237 Fričovce | Obec Fričovce | obec, mesto | historická budova
100012659 | Prešovský | Prešov | Základná škola | základná škola | ZŠ I. stupeň | áno | 100012659 | 1 | Fulianka 9, 8212 Fulianka | Obec Fulianka | obec, mesto | historická budova
100012668 | Prešovský | Prešov | Základná škola s materskou školou | základná škola | Základná škola | áno | 100012668 | 3 | Hermanovce 374, 8235 Hermanovce | Obec Hermanovce | obec, mesto | historicko - moderná budova
100012672 | Prešovský | Prešov | Základná škola s materskou školou | základná škola | Základná škola | áno | 100012672 | 1 | Hrabkov 159, 8233 Hrabkov | Obec Hrabkov | obec, mesto | moderná budova
100012676 | Prešovský | Prešov | Základná škola | základná škola | Základná škola | áno | 100012676 | 1 | Chmeľov 161, 8215 Chmeľov | Obec Chmeľov | obec, mesto | historická budova
100012686 | Prešovský | Prešov | Základná škola s materskou školou | základná škola | Základná škola | áno | 100012686 | 1 | Školská 28, 8233 Chminianska Nová Ves | Obec Chminianska Nová Ves | obec, mesto | moderná budova
100012690 | Prešovský | Prešov | Praktická škola ako organizačná zložka Spojenej školy | škola pre deti a žiakov so špeciálnymi výchovno-vzdelávacími potrebami | Praktická škola | nie | 100017503 | 7 | Chminianske Jakubovany 21, 8233 Chminianske Jakubovany | Regionálny úrad školskej správy v Prešove | regionálny úrad školskej správy | moderná budova
100012691 | Prešovský | Prešov | Špeciálna základná škola ako organizačná zložka Spojenej školy | škola pre deti a žiakov so špeciálnymi výchovno-vzdelávacími potrebami | Špeciálna základná škola | nie | 100017503 | 7 | Chminianske Jakubovany 21, 8233 Chminianske Jakubovany | Regionálny úrad školskej správy v Prešove | regionálny úrad školskej správy | moderná budova
100012696 | Prešovský | Prešov | Základná škola s materskou školou | základná škola | Základná škola | áno | 100012696 | 1 | Hlavná 367 / 7, 8212 Kapušany | Obec Kapušany | obec, mesto | moderná budova
100012701 | Prešovský | Prešov | Cirkevná základná škola sv. Michala | základná škola | Základná škola | áno | 100012701 | 2 | Kendice 424, 8201 Kendice | Košická arcidiecéza | cirkev, náboženská spoločnosť | moderná budova
100012705 | Prešovský | Prešov | Základná škola | základná škola | ZŠ I. stupeň | áno | 100012705 | 2 | Kojatice 84, 8232 Kojatice | Obec Kojatice | obec, mesto | historicko - moderná budova
100012709 | Prešovský | Prešov | Základná škola | základná škola | ZŠ I. stupeň | áno | 100012709 | 1 | Kokošovce 121, 8252 Kokošovce | Obec Kokošovce | obec, mesto | historická budova
100012716 | Prešovský | Prešov | Základná škola s materskou školou | základná škola | Základná škola | áno | 100012716 | 1 | Lemešany 154, 8203 Lemešany | Obec Lemešany | obec, mesto | moderná budova
100012722 | Prešovský | Prešov | Základná škola | základná škola | ZŠ I. stupeň | áno | 100012722 | 1 | Lesíček 53, 8207 Lesíček | Obec Lesíček | obec, mesto | moderná budova
100012725 | Prešovský | Prešov | Základná škola | základná škola | ZŠ I. stupeň | áno | 100012725 | 1 | Ličartovce 56, 8203 Ličartovce | Obec Ličartovce | obec, mesto | historická budova
100012732 | Prešovský | Prešov | Základná škola s materskou školou | základná škola | Základná škola | áno | 100012732 | 1 | Lipovce 125, 8236 Lipovce | OBEC Lipovce | obec, mesto | moderná budova
100012736 | Prešovský | Prešov | Základná škola | základná škola | Základná škola | áno | 100012736 | 1 | Strážnická 26, 8006 Ľubotice | Obec Ľubotice | obec, mesto | moderná budova
100012741 | Prešovský | Prešov | Základná škola s materskou školou | základná škola | Základná škola | áno | 100012741 | 1 | Ľubovec 35, 8242 Ľubovec | Obec Ľubovec | obec, mesto | moderná budova
100012743 | Prešovský | Prešov | Špeciálna základná škola | škola pre deti a žiakov so špeciálnymi výchovno-vzdelávacími potrebami | Špeciálna základná škola | áno | 100012743 | 1 | Malý Slivník 28, 8267 Malý Slivník | Regionálny úrad školskej správy v Prešove | regionálny úrad školskej správy | moderná budova
100012748 | Prešovský | Prešov | Základná škola | základná škola | Základná škola | áno | 100012748 | 1 | Medzany 182, 8221 Medzany | Obec Medzany | obec, mesto | historicko - moderná budova
100012752 | Prešovský | Prešov | Základná škola | základná škola | ZŠ I. stupeň | áno | 100012752 | 2 | Mirkovce 37, 8206 Mirkovce | Obec Mirkovce | obec, mesto | historická budova
100012755 | Prešovský | Prešov | Základná škola | základná škola | ZŠ I. stupeň | áno | 100012755 | 1 | Nemcovce 62, 8212 Nemcovce | Obec Nemcovce | obec, mesto | historická budova
100012757 | Prešovský | Prešov | Základná škola | základná škola | ZŠ I. stupeň | áno | 100012757 | 1 | Okružná 63, 8212 Okružná | Obec Okružná | obec, mesto | moderná budova
100012760 | Prešovský | Prešov | Základná škola | základná škola | ZŠ I. stupeň | áno | 100012760 | 1 | Ovčie 34, 8238 Ovčie | Obec Ovčie | obec, mesto | moderná budova
100012762 | Prešovský | Prešov | Základná škola | základná škola | Základná škola | áno | 100012762 | 1 | Petrovany 274, 8253 Petrovany | Obec Petrovany | obec, mesto | historická budova
100012768 | Prešovský | Prešov | Základná škola | základná škola | ZŠ I. stupeň | áno | 100012768 | 1 | Podhorany 109, 8212 Podhorany | Obec Podhorany | obec, mesto | iná budova
100012776 | Prešovský | Prešov | Základná škola | základná škola | Základná škola | áno | 100012776 | 1 | Bajkalská 29, 8001 Prešov | Mesto Prešov | obec, mesto | historická budova
100012787 | Prešovský | Prešov | Hotelová akadémia | stredná odborná škola | Hotelová akadémia | áno | 100012787 | 1 | Baštová 32, 8085 Prešov | Prešovský samosprávny kraj | samosprávny kraj | historická budova
100012807 | Prešovský | Prešov | Základná škola | základná škola | Základná škola | áno | 100012807 | 2 | Československej armády 22, 8001 Prešov | Mesto Prešov | obec, mesto | moderná budova
100012813 | Prešovský | Prešov | Stredná priemyselná škola strojnícka | stredná odborná škola | Stredná priemyselná škola | áno | 100012813 | 1 | Duklianska 1, 8004 Prešov | Prešovský samosprávny kraj | samosprávny kraj | moderná budova
100012814 | Prešovský | Prešov | Základná škola sv. Mikuláša ako organizačná zložka Katolíckej spojenej školy sv. Mikuláša | základná škola | Základná škola | nie | 100018055 | 3 | Duklianska 16, 8001 Prešov | Košická arcidiecéza | cirkev, náboženská spoločnosť | moderná budova
100012816 | Prešovský | Prešov | Gymnázium sv. Mikuláša ako organizačná zložka Katolíckej spojenenej školy sv. Mikuláša | gymnázium | Gymnázium | nie | 100018055 | 3 | Duklianska 16, 8001 Prešov | Košická arcidiecéza | cirkev, náboženská spoločnosť | moderná budova
100012821 | Prešovský | Prešov | Zákl. škola s mat. škol. Pavla Sabadoša pre žiak. so sluch. postihn. int. ako org. zlož. Spoj. školy Pavla Sabadoša int. | škola pre deti a žiakov so špeciálnymi výchovno-vzdelávacími potrebami | ZŠ pre žiakov so sluchovým postihnutím internátna | nie | 100017506 | 7 | Duklianska 2, 8001 Prešov | Regionálny úrad školskej správy v Prešove | regionálny úrad školskej správy | moderná budova
100012822 | Prešovský | Prešov | Základná škola s materskou školou pre žiakov s narušenou komunik. schop. int. ako org. zložka Spoj. šk. P.Sabadoša int. | škola pre deti a žiakov so špeciálnymi výchovno-vzdelávacími potrebami | ZŠ pre žiakov s narušenou komunikačnou schopnosťou internátna | nie | 100017506 | 7 | Duklianska 2, 8001 Prešov | Regionálny úrad školskej správy v Prešove | regionálny úrad školskej správy | moderná budova
100012823 | Prešovský | Prešov | Špeciálna základná škola pre žiakov so sluchovým postihnutím inter. ako org. zložka Spojenej školy Pavla Sabadoša int. | škola pre deti a žiakov so špeciálnymi výchovno-vzdelávacími potrebami | ŠZŠ pre žiakov so sluchovým postihnutím internátna | nie | 100017506 | 7 | Duklianska 2, 8001 Prešov | Regionálny úrad školskej správy v Prešove | regionálny úrad školskej správy | moderná budova
100012824 | Prešovský | Prešov | Špeciálna základná škola pre žiakov s naruš. komunikačnou schopn. inter. ako org. zložka Spojenej školy P. Sabadoša int. | škola pre deti a žiakov so špeciálnymi výchovno-vzdelávacími potrebami | ŠZŠ pre žiakov s narušenou komunikačnou schopnosťou internátna | nie | 100017506 | 7 | Duklianska 2, 8001 Prešov | Regionálny úrad školskej správy v Prešove | regionálny úrad školskej správy | moderná budova
100012825 | Prešovský | Prešov | Odborné učilište pre žiakov so sluchovým postihnutím internátne ako organizačná zložka Spojenej školy P. Sabadoša inter. | škola pre deti a žiakov so špeciálnymi výchovno-vzdelávacími potrebami | OU pre žiakov sluchovo postihnutých internátne | nie | 100017506 | 7 | Duklianska 2, 8001 Prešov | Regionálny úrad školskej správy v Prešove | regionálny úrad školskej správy | moderná budova
100012826 | Prešovský | Prešov | Stredná odborná škola polytechnická pre žiakov so sluchovým postihnutím internátna ako organizačná zložka Spojenej školy Pavla Sabadoša internátnej | škola pre deti a žiakov so špeciálnymi výchovno-vzdelávacími potrebami | SOŠ pre žiakov so sluchovým postihnutím internátna | nie | 100017506 | 7 | Duklianska 2, 8001 Prešov | Regionálny úrad školskej správy v Prešove | regionálny úrad školskej správy | moderná budova
100012834 | Prešovský | Prešov | Súkromná základná škola pri zdravotníckom zariadení | škola pre deti a žiakov so špeciálnymi výchovno-vzdelávacími potrebami | ZŠ pri zdravotníckom zariadení | áno | 100012834 | 1 | Hollého 14, 8181 Prešov | PaedDr. Anna Lukáčová | súkromník | historická budova
100012842 | Prešovský | Prešov | Stredná zdravotnícka škola sv. Bazila Veľkého | stredná odborná škola | Stredná zdravotnícka škola | áno | 100012842 | 1 | Kmeťovo stromoradie 1, 8001 Prešov | Rád sestier sv. Bazila Veľkého | cirkev, náboženská spoločnosť | historicko - moderná budova
100012846 | Prešovský | Prešov | Stredná odborná škola pedagogická | stredná odborná škola | Stredná odborná škola | áno | 100012846 | 1 | Kmeťovo stromoradie 5, 8001 Prešov | Prešovský samosprávny kraj | samosprávny kraj | historická budova
100012852 | Prešovský | Prešov | Gymnázium | gymnázium | Gymnázium | áno | 100012852 | 1 | Konštantínova 2, 8001 Prešov | Prešovský samosprávny kraj | samosprávny kraj | historická budova
100012853 | Prešovský | Prešov | Stredná odborná škola dopravná | stredná odborná škola | Stredná odborná škola | áno | 100012853 | 1 | Volgogradská 3, 8001 Prešov | Prešovský samosprávny kraj | samosprávny kraj | moderná budova
100012855 | Prešovský | Prešov | Stredná odborná škola služieb | stredná odborná škola | Stredná odborná škola | áno | 100012855 | 1 | Košická 20, 8001 Prešov | Prešovský samosprávny kraj | samosprávny kraj | moderná budova
100012857 | Prešovský | Prešov | Základná škola | základná škola | Základná škola | áno | 100012857 | 1 | Kúpeľná 2, 8001 Prešov | Mesto Prešov | obec, mesto | historická budova
100012862 | Prešovský | Prešov | Stredná odborná škola technická ako organizačná zložka Spojenej školy | stredná odborná škola | Stredná odborná škola | nie | 100017505 | 2 | Ľ. Podjavorinskej 22, 8005 Prešov | Prešovský samosprávny kraj | samosprávny kraj | moderná budova
100012865 | Prešovský | Prešov | Základná škola | základná škola | Základná škola | áno | 100012865 | 1 | Lesnícka 1, 8005 Prešov | Mesto Prešov | obec, mesto | historická budova
100012869 | Prešovský | Prešov | Základná škola | základná škola | Základná škola | áno | 100012869 | 1 | Májové námestie 1, 8001 Prešov | Mesto Prešov | obec, mesto | moderná budova
100012873 | Prešovský | Prešov | Odborné učilište internátne | škola pre deti a žiakov so špeciálnymi výchovno-vzdelávacími potrebami | Odborné učilište internátne | áno | 100012873 | 1 | Masarykova 11174 / 20D, 8001 Prešov | Regionálny úrad školskej správy v Prešove | regionálny úrad školskej správy | historicko - moderná budova
100012875 | Prešovský | Prešov | Praktická škola internátna ako organizačná zložka Spojenej školy internátnej | škola pre deti a žiakov so špeciálnymi výchovno-vzdelávacími potrebami | Praktická škola internátna | nie | 100017500 | 5 | Masarykova 11175 / 20C, 8001 Prešov | Regionálny úrad školskej správy v Prešove | regionálny úrad školskej správy | historická budova
100012889 | Prešovský | Prešov | Praktická škola ako organizačná zložka Spojenej školy | škola pre deti a žiakov so špeciálnymi výchovno-vzdelávacími potrebami | Praktická škola | nie | 100017507 | 6 | Matice slovenskej 11, 8001 Prešov | Regionálny úrad školskej správy v Prešove | regionálny úrad školskej správy | moderná budova
100012890 | Prešovský | Prešov | Špeciálna základná škola ako organizačná zložka Spojenej školy | škola pre deti a žiakov so špeciálnymi výchovno-vzdelávacími potrebami | Špeciálna základná škola | nie | 100017507 | 6 | Matice slovenskej 11, 8001 Prešov | Regionálny úrad školskej správy v Prešove | regionálny úrad školskej správy | moderná budova
100012899 | Prešovský | Prešov | Základná škola | základná škola | Základná škola | áno | 100012899 | 1 | Mirka Nešpora 2, 8001 Prešov | Mesto Prešov | obec, mesto | moderná budova
100012905 | Prešovský | Prešov | Gymnázium Jána Adama Raymana | gymnázium | Gymnázium | áno | 100012905 | 1 | Mudroňova 20, 8001 Prešov | Prešovský samosprávny kraj | samosprávny kraj | historická budova
100012908 | Prešovský | Prešov | Súkromná základná škola DSA | základná škola | Základná škola | áno | 100012908 | 1 | Mukačevská 1, 8001 Prešov | Deutsch-Slowakische Akademien, a.s. | súkromník | moderná budova
100012918 | Prešovský | Prešov | Evanjelická základná škola s materskou školou ako organizačná zložka Evanjelickej spojenej školy | základná škola | Základná škola | nie | 100017501 | 3 | Námestie legionárov 3, 8001 Prešov | Východný dištrikt Evanjelickej cirkvi augsburského vyznania na Slovensku | cirkev, náboženská spoločnosť | historická budova
100012919 | Prešovský | Prešov | Evanjelické kolegiálne gymnázium ako organizačná zložka Evanjelickej spojenej školy | gymnázium | Gymnázium | nie | 100017501 | 3 | Námestie legionárov 3, 8001 Prešov | Východný dištrikt Evanjelickej cirkvi augsburského vyznania na Slovensku | cirkev, náboženská spoločnosť | historická budova
100012924 | Prešovský | Prešov | Súkromná obchodná akadémia | stredná odborná škola | Obchodná akadémia | áno | 100012924 | 1 | Petrovianska 34, 8005 Prešov | Andrej Šoltýs | súkromník | moderná budova
100012925 | Prešovský | Prešov | Stredná priemyselná škola elektrotechnická | stredná odborná škola | Stredná priemyselná škola | áno | 100012925 | 1 | Plzenská 1, 8047 Prešov | Prešovský samosprávny kraj | samosprávny kraj | moderná budova
100012926 | Prešovský | Prešov | Stredná priemyselná škola stavebná | stredná odborná škola | Stredná priemyselná škola | áno | 100012926 | 1 | Plzenská 10, 8001 Prešov | Prešovský samosprávny kraj | samosprávny kraj | historická budova
100012929 | Prešovský | Prešov | Súkromná stredná odborná škola hotelierstva a gastronómie Mladosť | stredná odborná škola | Stredná odborná škola | áno | 100012929 | 1 | Pod Kalváriou 36, 8001 Prešov | MLADOSŤ n.o. | súkromník | moderná budova
100012933 | Prešovský | Prešov | Základná škola | základná škola | Základná škola | áno | 100012933 | 1 | Prostějovská 38, 8001 Prešov | Mesto Prešov | obec, mesto | historická budova
100012941 | Prešovský | Prešov | Základná škola | základná škola | Základná škola | áno | 100012941 | 1 | Sibírska 42, 8001 Prešov | Mesto Prešov | obec, mesto | moderná budova
100012945 | Prešovský | Prešov | Stredná odborná škola gastronómie a služieb | stredná odborná škola | Stredná odborná škola | áno | 100012945 | 1 | Sídlisko duklianskych hrdinov 3, 8134 Prešov | Prešovský samosprávny kraj | samosprávny kraj | moderná budova
100012949 | Prešovský | Prešov | Stredná zdravotnícka škola | stredná odborná škola | Stredná zdravotnícka škola | áno | 100012949 | 1 | Sládkovičova 36, 8024 Prešov | Prešovský samosprávny kraj | samosprávny kraj | moderná budova
100012951 | Prešovský | Prešov | Základná škola ako organizačná zložka Spojenej školy Tarasa Ševčenka s vyučovacím jazykom ukrajinským | základná škola | Základná škola | nie | 100017499 | 3 | Sládkovičova 4, 8001 Prešov | Prešovský samosprávny kraj | samosprávny kraj | moderná budova
100012952 | Prešovský | Prešov | Gymnázium ako organizačná zložka Spojenej školy Tarasa Ševčenka s vyučovacím jazykom ukrajinským | gymnázium | Gymnázium | nie | 100017499 | 3 | Sládkovičova 4, 8001 Prešov | Prešovský samosprávny kraj | samosprávny kraj | moderná budova
100012959 | Prešovský | Prešov | Súkromná stredná športová škola ELBA | stredná športová škola | Stredná športová škola | áno | 100012959 | 2 | Smetanova 2, 8001 Prešov | Ing. Emil Blicha - ELBA | súkromník | moderná budova
100012960 | Prešovský | Prešov | Súkromná stredná odborná škola ELBA | stredná odborná škola | Stredná odborná škola | áno | 100012960 | 5 | Smetanova 2, 8001 Prešov | Ing. Emil Blicha - ELBA | súkromník | moderná budova
100012977 | Prešovský | Prešov | Základná škola | základná škola | Základná škola | áno | 100012977 | 1 | Šmeralova 25, 8001 Prešov | Mesto Prešov | obec, mesto | moderná budova
100012981 | Prešovský | Prešov | Základná škola | základná škola | Základná škola | áno | 100012981 | 1 | Šrobárova 20, 8001 Prešov | Mesto Prešov | obec, mesto | moderná budova
100012985 | Prešovský | Prešov | Gymnázium sv. Moniky | gymnázium | Gymnázium | áno | 100012985 | 1 | Tarasa Ševčenka 1, 8001 Prešov | Košická arcidiecéza | cirkev, náboženská spoločnosť | moderná budova
100012989 | Prešovský | Prešov | Základná škola | základná škola | Základná škola | áno | 100012989 | 1 | Važecká 11, 8005 Prešov | Mesto Prešov | obec, mesto | moderná budova
100012995 | Prešovský | Prešov | Škola umeleckého priemyslu | škola umeleckého priemyslu | Škola umeleckého priemyslu | áno | 100012995 | 1 | Vodárenská 3, 8001 Prešov | Prešovský samosprávny kraj | samosprávny kraj | moderná budova
100013001 | Prešovský | Prešov | Stredná odborná škola technická | stredná odborná škola | Stredná odborná škola | áno | 100013001 | 1 | Volgogradská 1, 8001 Prešov | Prešovský samosprávny kraj | samosprávny kraj | moderná budova
100013015 | Prešovský | Prešov | Základná škola | základná škola | ZŠ I. stupeň | áno | 100013015 | 1 | Proč 24, 8214 Proč | Obec Proč | obec, mesto | moderná budova
100013016 | Prešovský | Prešov | Základná škola | základná škola | ZŠ I. stupeň | áno | 100013016 | 2 | Pušovce 1, 8214 Pušovce | Obec Pušovce | obec, mesto | historická budova
100013019 | Prešovský | Prešov | Cirkevná základná škola sv. Martina | základná škola | Základná škola | áno | 100013019 | 1 | Radatice 199, 8242 Radatice | Košická arcidiecéza | cirkev, náboženská spoločnosť | moderná budova
100013028 | Prešovský | Prešov | Základná škola | základná škola | ZŠ I. stupeň | áno | 100013028 | 1 | Ruská Nová Ves 57, 8005 Ruská Nová Ves | Obec Ruská Nová Ves | obec, mesto | historická budova
100013031 | Prešovský | Prešov | Základná škola s materskou školou | základná škola | Základná škola | áno | 100013031 | 1 | Sedlice 3, 8243 Sedlice | Obec Sedlice | obec, mesto | historická budova
100013039 | Prešovský | Prešov | Základná škola s materskou školou | základná škola | Základná škola | áno | 100013039 | 4 | Záhradnícka 83 / 19, 8232 Svinia | Obec Svinia | obec, mesto | moderná budova
100013045 | Prešovský | Prešov | Základná škola | základná škola | ZŠ I. stupeň | áno | 100013045 | 1 | Šarišská Poruba 67, 8212 Šarišská Poruba | Obec Šarišská Poruba | obec, mesto | historická budova
100013047 | Prešovský | Prešov | Základná škola s materskou školou | základná škola | Základná škola | áno | 100013047 | 1 | Šarišské Bohdanovce 179, 8205 Šarišské Bohdanovce | Obec Šarišské Bohdanovce | obec, mesto | moderná budova
100013055 | Prešovský | Prešov | Základná škola | základná škola | Základná škola | áno | 100013055 | 1 | Široké 141, 8237 Široké | Obec Široké | obec, mesto | moderná budova
100013060 | Prešovský | Prešov | Základná škola s materskou školou | základná škola | Základná škola | áno | 100013060 | 1 | Hlavná 113 / 68, 8267 Terňa | Obec Terňa | obec, mesto | historická budova
100013065 | Prešovský | Prešov | Základná škola s materskou školou | základná škola | Základná škola | áno | 100013065 | 2 | Tuhrina 3, 8207 Tuhrina | Obec Tuhrina | obec, mesto | moderná budova
100013066 | Prešovský | Prešov | Základná škola s materskou školou | základná škola | Základná škola | áno | 100013066 | 1 | Tulčík 116, 8213 Tulčík | Obec Tulčík | obec, mesto | moderná budova
100013080 | Prešovský | Prešov | Základná škola | základná škola | Základná škola | áno | 100013080 | 2 | Školská 531 / 29, 8221 Veľký Šariš | Mesto Veľký Šariš | obec, mesto | historická budova
100013085 | Prešovský | Prešov | Základná škola | základná škola | ZŠ I. stupeň | áno | 100013085 | 1 | Víťaz 263, 8238 Víťaz | Obec Víťaz | obec, mesto | moderná budova
100013091 | Prešovský | Prešov | Základná škola | základná škola | ZŠ I. stupeň | áno | 100013091 | 1 | Hlavná 90 / 46, 8216 Záhradné | Obec Záhradné | obec, mesto | moderná budova
100013099 | Prešovský | Prešov | Základná škola | základná škola | ZŠ I. stupeň | áno | 100013099 | 2 | Žehňa 22, 8206 Žehňa | Obec Žehňa | obec, mesto | moderná budova
100013104 | Prešovský | Prešov | Základná škola s materskou školou | základná škola | ZŠ I. stupeň | áno | 100013104 | 1 | Župčany 171, 8001 Župčany | Obec Župčany | obec, mesto | historická budova
100013112 | Prešovský | Sabinov | Základná škola | základná škola | ZŠ I. stupeň | áno | 100013112 | 1 | Bodovce 90, 8266 Bodovce | Obec Bodovce | obec, mesto | historická budova
100013117 | Prešovský | Sabinov | Základná škola s materskou školou | základná škola | Základná škola | áno | 100013117 | 1 | Brezovica 60, 8274 Brezovica | Obec Brezovica | obec, mesto | historická budova
100013128 | Prešovský | Sabinov | Základná škola | základná škola | ZŠ I. stupeň | áno | 100013128 | 1 | Červenica pri Sabinove 130, 8256 Červenica pri Sabinove | Obec Červenica pri Sabinove | obec, mesto | historická budova
100013129 | Prešovský | Sabinov | Základná škola s materskou školou | základná škola | ZŠ I. stupeň | áno | 100013129 | 1 | Ďačov 110, 8271 Ďačov | Obec Ďačov | obec, mesto | historická budova
100013136 | Prešovský | Sabinov | Základná škola | základná škola | ZŠ I. stupeň | áno | 100013136 | 1 | Dubovica 190, 8271 Dubovica | Obec Dubovica | obec, mesto | historická budova
100013142 | Prešovský | Sabinov | Základná škola | základná škola | ZŠ I. stupeň | áno | 100013142 | 1 | Hubošovce 56, 8266 Hubošovce | Obec Hubošovce | obec, mesto | historická budova
100013152 | Prešovský | Sabinov | Základná škola | základná škola | ZŠ I. stupeň | áno | 100013152 | 1 | Školská 86 / 1, 8301 Jakubovany | Obec Jakubovany | obec, mesto | historická budova
100013154 | Prešovský | Sabinov | Základná škola | základná škola | Základná škola | áno | 100013154 | 1 | Jarovnice 192, 8263 Jarovnice | Obec Jarovnice | obec, mesto | historicko - moderná budova
100013161 | Prešovský | Sabinov | Špeciálna základná škola | škola pre deti a žiakov so špeciálnymi výchovno-vzdelávacími potrebami | Špeciálna základná škola | áno | 100013161 | 2 | Jarovnice 96, 8263 Jarovnice | Regionálny úrad školskej správy v Prešove | regionálny úrad školskej správy | moderná budova
100013164 | Prešovský | Sabinov | Základná škola s materskou školou | základná škola | ZŠ I. stupeň | áno | 100013164 | 1 | Kamenica 645, 8271 Kamenica | Obec Kamenica | obec, mesto | moderná budova
100013168 | Prešovský | Sabinov | Základná škola s materskou školou | základná škola | ZŠ I. stupeň | áno | 100013168 | 1 | Krásna Lúka 142, 8273 Krásna Lúka | Obec Krásna Lúka | obec, mesto | moderná budova
100013172 | Prešovský | Sabinov | Základná škola s materskou školou | základná škola | Základná škola | áno | 100013172 | 1 | Krivany 1, 8271 Krivany | Obec Krivany | obec, mesto | moderná budova
100013177 | Prešovský | Sabinov | Základná škola | základná škola | Základná škola | áno | 100013177 | 1 | Hviezdoslavova 1, 8271 Lipany | Mesto Lipany | obec, mesto | moderná budova
100013181 | Prešovský | Sabinov | Základná škola | základná škola | Základná škola | áno | 100013181 | 2 | Komenského 113, 8271 Lipany | Mesto Lipany | obec, mesto | moderná budova
100013185 | Prešovský | Sabinov | Gymnázium | gymnázium | Gymnázium | áno | 100013185 | 1 | Komenského 13, 8271 Lipany | Prešovský samosprávny kraj | samosprávny kraj | moderná budova
100013188 | Prešovský | Sabinov | Stredná odborná škola podnikania a služieb | stredná odborná škola | Stredná odborná škola | áno | 100013188 | 3 | Komenského 16, 8271 Lipany | Prešovský samosprávny kraj | samosprávny kraj | moderná budova
100013196 | Prešovský | Sabinov | Praktická škola ako organizačná zložka Spojenej školy | škola pre deti a žiakov so špeciálnymi výchovno-vzdelávacími potrebami | Praktická škola | nie | 100017511 | 4 | Tehelná 23, 8271 Lipany | Regionálny úrad školskej správy v Prešove | regionálny úrad školskej správy | moderná budova
100013197 | Prešovský | Sabinov | Špeciálna základná škola ako organizačná zložka Spojenej školy | škola pre deti a žiakov so špeciálnymi výchovno-vzdelávacími potrebami | Špeciálna základná škola | nie | 100017511 | 4 | Tehelná 23, 8271 Lipany | Regionálny úrad školskej správy v Prešove | regionálny úrad školskej správy | moderná budova
100013200 | Prešovský | Sabinov | Základná škola | základná škola | ZŠ I. stupeň | áno | 100013200 | 1 | Lúčka 56, 8271 Lúčka | Obec Lúčka | obec, mesto | iná budova
100013206 | Prešovský | Sabinov | Základná škola | základná škola | Základná škola | áno | 100013206 | 1 | Ľutina 4, 8257 Ľutina | Obec Ľutina | obec, mesto | moderná budova
100013209 | Prešovský | Sabinov | Základná škola | základná škola | ZŠ I. stupeň | áno | 100013209 | 1 | Milpoš 55, 8271 Milpoš | Obec Milpoš | obec, mesto | historická budova
100013212 | Prešovský | Sabinov | Základná škola s materskou školou | základná škola | Základná škola | áno | 100013212 | 1 | Nižný Slavkov 72, 8274 Nižný Slavkov | Obec Nižný Slavkov | obec, mesto | moderná budova
100013216 | Prešovský | Sabinov | Základná škola | základná škola | ZŠ I. stupeň | áno | 100013216 | 1 | Oľšov 23, 8276 Oľšov | Obec Oľšov | obec, mesto | moderná budova
100013218 | Prešovský | Sabinov | Špeciálna základná škola | škola pre deti a žiakov so špeciálnymi výchovno-vzdelávacími potrebami | Špeciálna základná škola | áno | 100013218 | 1 | Kostolná 11 / 10, 8222 Ostrovany | Regionálny úrad školskej správy v Prešove | regionálny úrad školskej správy | moderná budova
100013223 | Prešovský | Sabinov | Základná škola s materskou školou | základná škola | Základná škola | áno | 100013223 | 1 | Školská 459 / 12, 8256 Pečovská Nová Ves | Obec Pečovská Nová Ves | obec, mesto | moderná budova
100013229 | Prešovský | Sabinov | Základná škola s materskou školou | základná škola | ZŠ I. stupeň | áno | 100013229 | 1 | Poloma 24, 8273 Poloma | Obec Poloma | obec, mesto | moderná budova
100013232 | Prešovský | Sabinov | Cirkevná základná škola sv. Demetra | základná škola | ZŠ I. stupeň | áno | 100013232 | 1 | Ulica Štefana Onderča 240 / 1, 8261 Ražňany | Košická arcidiecéza | cirkev, náboženská spoločnosť | historická budova
100013237 | Prešovský | Sabinov | Základná škola s materskou školou | základná škola | ZŠ I. stupeň | áno | 100013237 | 1 | Rožkovany 190, 8271 Rožkovany | Obec Rožkovany | obec, mesto | moderná budova
100013242 | Prešovský | Sabinov | Cirkevná základná škola sv. Jána Krstiteľa | základná škola | Základná škola | áno | 100013242 | 1 | 9. mája 7, 8301 Sabinov | Košická arcidiecéza | cirkev, náboženská spoločnosť | historická budova
100013247 | Prešovský | Sabinov | Základná škola | základná škola | Základná škola | áno | 100013247 | 1 | Komenského 13, 8301 Sabinov | Mesto Sabinov | obec, mesto | moderná budova
100013251 | Prešovský | Sabinov | Súkromné Gymnázium DSA | gymnázium | Gymnázium | áno | 100013251 | 1 | Komenského 40, 8301 Sabinov | Deutsch-Slowakische Akademien, a.s. | súkromník | moderná budova
100013266 | Prešovský | Sabinov | Základná škola | základná škola | Základná škola | áno | 100013266 | 1 | Ul. 17. novembra 31, 8301 Sabinov | Mesto Sabinov | obec, mesto | moderná budova
100013273 | Prešovský | Sabinov | Základná škola s materskou školou | základná škola | Základná škola | áno | 100013273 | 1 | Šarišské Dravce 20, 8273 Šarišské Dravce | Obec Šarišské Dravce | obec, mesto | historická budova
100013278 | Prešovský | Sabinov | Základná škola s materskou školou | základná škola | Základná škola | áno | 100013278 | 1 | Pod lesíkom 19, 8222 Šarišské Michaľany | Obec Šarišské Michaľany | obec, mesto | historická budova
100013287 | Prešovský | Sabinov | Základná škola s materskou školou | základná škola | Základná škola | áno | 100013287 | 1 | Torysa 26, 8276 Torysa | Obec Torysa | obec, mesto | moderná budova
100013292 | Prešovský | Sabinov | Základná škola | základná škola | ZŠ I. stupeň | áno | 100013292 | 1 | Uzovce 160, 8266 Uzovce | Obec Uzovce | obec, mesto | historická budova
100013294 | Prešovský | Sabinov | Základná škola | základná škola | Základná škola | áno | 100013294 | 1 | Uzovské Pekľany 131, 8262 Uzovské Pekľany | Obec Uzovské Pekľany | obec, mesto | moderná budova
100013298 | Prešovský | Sabinov | Základná škola | základná škola | ZŠ I. stupeň | áno | 100013298 | 1 | Uzovský Šalgov 139, 8261 Uzovský Šalgov | Obec Uzovský Šalgov | obec, mesto | moderná budova
100013300 | Prešovský | Snina | Cirkevná základná škola s materskou školou sv. Petra a Pavla | základná škola | Základná škola | áno | 100013300 | 1 | Komenského 64 / 17, 6781 Belá nad Cirochou | Košická arcidiecéza | cirkev, náboženská spoločnosť | historická budova
100013303 | Prešovský | Snina | Základná škola s materskou školou | základná škola | Základná škola | áno | 100013303 | 1 | Školská 231 / 4, 6782 Dlhé nad Cirochou | Obec Dlhé nad Cirochou | obec, mesto | historická budova
100013309 | Prešovský | Snina | Základná škola s materskou školou s vyučovacím jazykom rusínskym - ??????? ????? ? ?????????? ?????? | základná škola | ZŠ I. stupeň | áno | 100013309 | 1 | Kalná Roztoka 169, 6772 Kalná Roztoka | Obec Kalná Roztoka | obec, mesto | moderná budova
100013312 | Prešovský | Snina | Základná škola s materskou školou s vyučovacím jazykom rusínskym – ??????? ????? ? ?????????? ?????? | základná škola | Základná škola | áno | 100013312 | 1 | Klenová 111, 6772 Klenová | Obec Klenová | obec, mesto | moderná budova
100013330 | Prešovský | Snina | Základná škola | základná škola | Základná škola | áno | 100013330 | 1 | Budovateľská 1992 / 9, 6901 Snina | Mesto Snina | obec, mesto | moderná budova
100013342 | Prešovský | Snina | Základná škola Pavla Országha Hviezdoslava | základná škola | Základná škola | áno | 100013342 | 1 | Hviezdoslavova 985 / 20, 6901 Snina | Mesto Snina | obec, mesto | moderná budova
100013345 | Prešovský | Snina | Základná škola | základná škola | Základná škola | áno | 100013345 | 1 | Komenského 2666 / 16, 6901 Snina | Mesto Snina | obec, mesto | moderná budova
100013363 | Prešovský | Snina | Stredná priemyselná škola | stredná odborná škola | Stredná priemyselná škola | áno | 100013363 | 1 | Partizánska 1059, 6901 Snina | Prešovský samosprávny kraj | samosprávny kraj | moderná budova
100013366 | Prešovský | Snina | Stredná odborná škola | stredná odborná škola | Stredná odborná škola | áno | 100013366 | 1 | Sládkovičova 2723 / 120, 6927 Snina | Prešovský samosprávny kraj | samosprávny kraj | moderná budova
100013370 | Prešovský | Snina | Základná škola | základná škola | Základná škola | áno | 100013370 | 1 | Študentská 1446 / 9, 6901 Snina | Mesto Snina | obec, mesto | historická budova
100013374 | Prešovský | Snina | Gymnázium | gymnázium | Gymnázium | áno | 100013374 | 1 | Študentská 4, 6901 Snina | Prešovský samosprávny kraj | samosprávny kraj | historická budova
100013375 | Prešovský | Snina | Cirkevná základná škola sv. Cyrila a Metoda ako organizačná zložka Cirkevnej spojenej školy | základná škola | Základná škola | nie | 100017513 | 3 | Švermova 10, 6901 Snina | Košická arcidiecéza | cirkev, náboženská spoločnosť | moderná budova
100013376 | Prešovský | Snina | Gymnázium sv. Cyrila a Metoda ako organizačná zložka Cirkevnej spojenej školy | gymnázium | Gymnázium | nie | 100017513 | 3 | Švermova 10, 6901 Snina | Košická arcidiecéza | cirkev, náboženská spoločnosť | moderná budova
100013386 | Prešovský | Snina | Základná škola s materskou školou | základná škola | Základná škola | áno | 100013386 | 1 | SNP 412, 6761 Stakčín | Obec Stakčín | obec, mesto | moderná budova
100013394 | Prešovský | Snina | Základná škola s materskou školou | základná škola | Základná škola | áno | 100013394 | 1 | Ubľa 120, 6773 Ubľa | Obec Ubľa | obec, mesto | moderná budova
100013399 | Prešovský | Snina | Základná škola s materskou školou Alexandra Duchnoviča | základná škola | Základná škola | áno | 100013399 | 1 | Ulič 137, 6767 Ulič | Obec Ulič | obec, mesto | moderná budova
100013405 | Prešovský | Snina | Základná škola s materskou školou | základná škola | Základná škola | áno | 100013405 | 1 | Sninská 318 / 16, 6777 Zemplínske Hámre | Obec Zemplínske Hámre | obec, mesto | historicko - moderná budova
100013410 | Prešovský | Stará Ľubovňa | Základná škola s materskou školou | základná škola | Základná škola | áno | 100013410 | 1 | Čirč 71, 6542 Čirč | Obec Čirč | obec, mesto | historická budova
100013415 | Prešovský | Stará Ľubovňa | Základná škola s materskou školou Kráľovnej Pokoja | základná škola | Základná škola | áno | 100013415 | 1 | Haligovce 24, 6534 Haligovce | Rímskokatolícka cirkev Biskupstvo Spišské Podhradie | cirkev, náboženská spoločnosť | moderná budova
100013420 | Prešovský | Stará Ľubovňa | Základná škola s materskou školou | základná škola | Základná škola | áno | 100013420 | 1 | Hniezdne 244, 6501 Hniezdne | Obec Hniezdne | obec, mesto | historicko - moderná budova
100013423 | Prešovský | Stará Ľubovňa | Základná škola s materskou školou | základná škola | ZŠ I. stupeň | áno | 100013423 | 1 | Hromoš 29, 6545 Hromoš | Obec Hromoš | obec, mesto | moderná budova
100013426 | Prešovský | Stará Ľubovňa | Základná škola s materskou školou - Grundschule mit Kindergarten | základná škola | ZŠ I. stupeň | áno | 100013426 | 1 | Chmeľnica 58, 6401 Chmeľnica | Obec Chmeľnica | obec, mesto | historická budova
100013429 | Prešovský | Stará Ľubovňa | Základná škola s materskou školou | základná škola | Základná škola | áno | 100013429 | 1 | Jakubany 151, 6512 Jakubany | Obec Jakubany | obec, mesto | moderná budova
100013435 | Prešovský | Stará Ľubovňa | Základná škola s materskou školou | základná škola | Základná škola | áno | 100013435 | 1 | Jarabina 258, 6531 Jarabina | Obec Jarabina | obec, mesto | moderná budova
100013438 | Prešovský | Stará Ľubovňa | Základná škola s materskou školou | základná škola | Základná škola | áno | 100013438 | 1 | Kamienka 113, 6532 Kamienka | Obec Kamienka | obec, mesto | moderná budova
100013444 | Prešovský | Stará Ľubovňa | Základná škola s materskou školou | základná škola | Základná škola | áno | 100013444 | 1 | Kolačkov 31, 6511 Kolačkov | Obec Kolačkov | obec, mesto | moderná budova
100013447 | Prešovský | Stará Ľubovňa | Základná škola s materskou školou | základná škola | Základná škola | áno | 100013447 | 1 | Kyjov 176, 6548 Kyjov | Obec Kyjov | obec, mesto | moderná budova
100013451 | Prešovský | Stará Ľubovňa | Základná škola s materskou školou | základná škola | ZŠ I. stupeň | áno | 100013451 | 1 | Lesnica 148, 6533 Lesnica | Obec Lesnica | obec, mesto | moderná budova
100013455 | Prešovský | Stará Ľubovňa | Základná škola s materskou školou | základná škola | Základná škola | áno | 100013455 | 4 | Lomnička 29, 6503 Lomnička | Obec Lomnička | obec, mesto | historická budova
100013462 | Prešovský | Stará Ľubovňa | Základná škola s materskou školou | základná škola | Základná škola | áno | 100013462 | 1 | Školská 2, 6541 Ľubotín | Obec Ľubotín | obec, mesto | moderná budova
100013466 | Prešovský | Stará Ľubovňa | Základná škola s materskou školou | základná škola | ZŠ I. stupeň | áno | 100013466 | 1 | Malý Lipník 70, 6546 Malý Lipník | Obec Malý Lipník | obec, mesto | moderná budova
100013473 | Prešovský | Stará Ľubovňa | Základná škola s materskou školou | základná škola | ZŠ I. stupeň | áno | 100013473 | 1 | Nižné Ružbachy 45, 6502 Nižné Ružbachy | Obec Nižné Ružbachy | obec, mesto | moderná budova
100013477 | Prešovský | Stará Ľubovňa | Základná škola s materskou školou | základná škola | Základná škola | áno | 100013477 | 1 | Nová Ľubovňa 493, 6511 Nová Ľubovňa | Obec Nová Ľubovňa | obec, mesto | moderná budova
100013481 | Prešovský | Stará Ľubovňa | Základná škola s materskou školou | základná škola | Základná škola | áno | 100013481 | 1 | Orlov 5, 6543 Orlov | Obec Orlov | obec, mesto | moderná budova
100013486 | Prešovský | Stará Ľubovňa | Základná škola s materskou školou | základná škola | Základná škola | áno | 100013486 | 1 | Školská 93, 6544 Plaveč | Obec Plaveč | obec, mesto | moderná budova
100013489 | Prešovský | Stará Ľubovňa | Základná škola s materskou školou | základná škola | Základná škola | áno | 100013489 | 1 | Plavnica 244, 6545 Plavnica | Obec Plavnica | obec, mesto | moderná budova
100013494 | Prešovský | Stará Ľubovňa | Stredná odborná škola sv. Klementa Hofbauera | stredná odborná škola | Stredná odborná škola | áno | 100013494 | 1 | Kláštorná 2, 6503 Podolínec | Rímskokatolícka cirkev Biskupstvo Spišské Podhradie | cirkev, náboženská spoločnosť | moderná budova
100013501 | Prešovský | Stará Ľubovňa | Základná škola s materskou školou | základná škola | Základná škola | áno | 100013501 | 2 | Školská 2, 6503 Podolínec | Mesto Podolínec | obec, mesto | moderná budova
100013509 | Prešovský | Stará Ľubovňa | Gymnázium Terézie Vansovej | gymnázium | Gymnázium | áno | 100013509 | 1 | 17. novembra 6, 6401 Stará Ľubovňa | Prešovský samosprávny kraj | samosprávny kraj | moderná budova
100013514 | Prešovský | Stará Ľubovňa | Základná škola | základná škola | Základná škola | áno | 100013514 | 1 | Komenského 6, 6401 Stará Ľubovňa | Mesto Stará Ľubovňa | obec, mesto | moderná budova
100013518 | Prešovský | Stará Ľubovňa | Praktická škola ako organizačná zložka Spojenej školy internátnej | škola pre deti a žiakov so špeciálnymi výchovno-vzdelávacími potrebami | Praktická škola | nie | 100017514 | 3 | Levočská 24, 6401 Stará Ľubovňa | Regionálny úrad školskej správy v Prešove | regionálny úrad školskej správy | moderná budova
100013521 | Prešovský | Stará Ľubovňa | Odborné učilište internátne ako organizačná zložka Spojenej školy internátnej | škola pre deti a žiakov so špeciálnymi výchovno-vzdelávacími potrebami | Odborné učilište internátne | nie | 100017514 | 3 | Levočská 24, 6401 Stará Ľubovňa | Regionálny úrad školskej správy v Prešove | regionálny úrad školskej správy | moderná budova
100013524 | Prešovský | Stará Ľubovňa | Stredná odborná škola technická | stredná odborná škola | Stredná odborná škola | áno | 100013524 | 1 | Levočská 40, 6401 Stará Ľubovňa | Prešovský samosprávny kraj | samosprávny kraj | moderná budova
100013525 | Prešovský | Stará Ľubovňa | Základná škola | základná škola | Základná škola | áno | 100013525 | 1 | Levočská 6, 6401 Stará Ľubovňa | Mesto Stará Ľubovňa | obec, mesto | moderná budova
100013530 | Prešovský | Stará Ľubovňa | Základná škola | základná škola | Základná škola | áno | 100013530 | 2 | Podsadek 140, 6401 Stará Ľubovňa | Mesto Stará Ľubovňa | obec, mesto | historicko - moderná budova
100013532 | Prešovský | Stará Ľubovňa | Základná škola s materskou školou sv. Cyrila a Metoda | základná škola | Základná škola | áno | 100013532 | 1 | Štúrova 383 / 3, 6401 Stará Ľubovňa | Rímskokatolícka cirkev Biskupstvo Spišské Podhradie | cirkev, náboženská spoločnosť | moderná budova
100013534 | Prešovský | Stará Ľubovňa | Cirkevné gymnázium sv. Mikuláša | gymnázium | Gymnázium | áno | 100013534 | 1 | Štúrova 383 / 3, 6401 Stará Ľubovňa | Rímskokatolícka cirkev Biskupstvo Spišské Podhradie | cirkev, náboženská spoločnosť | moderná budova
100013541 | Prešovský | Stará Ľubovňa | Základná škola | základná škola | Základná škola | áno | 100013541 | 1 | Za vodou 14, 6401 Stará Ľubovňa | Mesto Stará Ľubovňa | obec, mesto | moderná budova
100013551 | Prešovský | Stará Ľubovňa | Základná škola s materskou školou | základná škola | Základná škola | áno | 100013551 | 1 | Šarišské Jastrabie 270, 6548 Šarišské Jastrabie | Obec Šarišské Jastrabie | obec, mesto | moderná budova
100013562 | Prešovský | Stará Ľubovňa | Základná škola s materskou školou sv. Jána Krstiteľa | základná škola | ZŠ I. stupeň | áno | 100013562 | 1 | Veľká Lesná 16, 6534 Veľká Lesná | Rímskokatolícka cirkev Biskupstvo Spišské Podhradie | cirkev, náboženská spoločnosť | historická budova
100013566 | Prešovský | Stará Ľubovňa | Základná škola s materskou školou | základná škola | Základná škola | áno | 100013566 | 1 | Veľký Lipník 45, 6533 Veľký Lipník | Obec Veľký Lipník | obec, mesto | moderná budova
100013573 | Prešovský | Stará Ľubovňa | Základná škola s materskou školou | základná škola | Základná škola | áno | 100013573 | 1 | Vyšné Ružbachy 330, 6502 Vyšné Ružbachy | Obec Vyšné Ružbachy | obec, mesto | moderná budova
100013578 | Prešovský | Stropkov | Základná škola | základná škola | ZŠ I. stupeň | áno | 100013578 | 1 | Breznica 267, 9101 Breznica | Obec Breznica | obec, mesto | iná budova
100013586 | Prešovský | Stropkov | Základná škola s materskou školou | základná škola | Základná škola | áno | 100013586 | 1 | Bukovce 80, 9022 Bukovce | Obec Bukovce | obec, mesto | moderná budova
100013594 | Prešovský | Stropkov | Základná škola s materskou školou | základná škola | Základná škola | áno | 100013594 | 1 | Havaj 7, 9023 Havaj | Obec Havaj | obec, mesto | moderná budova
100013601 | Prešovský | Stropkov | Základná škola | základná škola | ZŠ I. stupeň | áno | 100013601 | 1 | Chotča 175, 9021 Chotča | Obec Chotča | obec, mesto | moderná budova
100013603 | Prešovský | Stropkov | Základná škola s materskou školou | základná škola | Základná škola | áno | 100013603 | 1 | Kolbovce 8, 9031 Kolbovce | Obec Kolbovce | obec, mesto | moderná budova
100013617 | Prešovský | Stropkov | Základná škola | základná škola | ZŠ I. stupeň | áno | 100013617 | 1 | Nižná Olšava 72, 9032 Nižná Olšava | Obec Nižná Olšava | obec, mesto | moderná budova
100013626 | Prešovský | Stropkov | Súkromné odborné učilište | škola pre deti a žiakov so špeciálnymi výchovno-vzdelávacími potrebami | Odborné učilište | áno | 100013626 | 1 | Hlavná 6, 9101 Stropkov | Ing. Marián Hybeľ | súkromník | moderná budova
100013629 | Prešovský | Stropkov | Základná škola | základná škola | Základná škola | áno | 100013629 | 1 | Hrnčiarska 795 / 61, 9101 Stropkov | Mesto Stropkov | obec, mesto | moderná budova
100013630 | Prešovský | Stropkov | Cirkevná základná škola sv. Petra a Pavla | základná škola | Základná škola | áno | 100013630 | 1 | Hrnčiarska 795 / 61, 9101 Stropkov | Košická arcidiecéza | cirkev, náboženská spoločnosť | moderná budova
100013636 | Prešovský | Stropkov | Stredná odborná škola elektrotechnická | stredná odborná škola | Stredná odborná škola | áno | 100013636 | 2 | Hviezdoslavova 44, 9112 Stropkov | Prešovský samosprávny kraj | samosprávny kraj | moderná budova
100013639 | Prešovský | Stropkov | Základná škola | základná škola | Základná škola | áno | 100013639 | 1 | Konštantínova 1751 / 64, 9101 Stropkov | Mesto Stropkov | obec, mesto | moderná budova
100013644 | Prešovský | Stropkov | Gymnázium | gymnázium | Gymnázium | áno | 100013644 | 1 | Konštantínova 1751 / 64, 9101 Stropkov | Prešovský samosprávny kraj | samosprávny kraj | moderná budova
100013648 | Prešovský | Stropkov | Základná škola | základná škola | Základná škola | áno | 100013648 | 1 | Mlynská 697 / 7, 9101 Stropkov | Mesto Stropkov | obec, mesto | moderná budova
100013662 | Prešovský | Stropkov | Základná škola | základná škola | ZŠ I. stupeň | áno | 100013662 | 1 | Vyšná Olšava 117, 9032 Vyšná Olšava | Obec Vyšná Olšava | obec, mesto | moderná budova
100013669 | Prešovský | Svidník | Základná škola | základná škola | Základná škola | áno | 100013669 | 1 | Cernina 30, 9016 Cernina | Obec Cernina | obec, mesto | moderná budova
100013678 | Prešovský | Svidník | Súkromná základná škola | základná škola | Základná škola | áno | 100013678 | 2 | Dukelská 33, 8701 Giraltovce | K.B.REAL, s.r.o. | súkromník | moderná budova
100013679 | Prešovský | Svidník | Súkromná stredná odborná škola | stredná odborná škola | Stredná odborná škola | áno | 100013679 | 6 | Dukelská 33, 8701 Giraltovce | K.B.REAL, s.r.o. | súkromník | moderná budova
100013703 | Prešovský | Svidník | Základná škola | základná škola | Základná škola | áno | 100013703 | 1 | Kračúnovce 277, 8701 Kračúnovce | Obec Kračúnovce | obec, mesto | moderná budova
100013708 | Prešovský | Svidník | Základná škola | základná škola | Základná škola | áno | 100013708 | 1 | Krajná Poľana 38, 9005 Krajná Poľana | Obec Krajná Poľana | obec, mesto | moderná budova
100013712 | Prešovský | Svidník | Základná škola | základná škola | Základná škola | áno | 100013712 | 1 | Kružlová 103, 9002 Kružlová | Obec Kružlová | obec, mesto | moderná budova
100013716 | Prešovský | Svidník | Základná škola | základná škola | ZŠ I. stupeň | áno | 100013716 | 1 | Kuková 33, 8644 Kuková | Obec Kuková | obec, mesto | moderná budova
100013721 | Prešovský | Svidník | Základná škola | základná škola | ZŠ I. stupeň | áno | 100013721 | 1 | Ladomirová 32, 9003 Ladomirová | Obec Ladomirová | obec, mesto | moderná budova
100013733 | Prešovský | Svidník | Základná škola | základná škola | Základná škola | áno | 100013733 | 1 | Nižný Mirošov 56, 9011 Nižný Mirošov | Obec Nižný Mirošov | obec, mesto | moderná budova
100013738 | Prešovský | Svidník | Základná škola | základná škola | Základná škola | áno | 100013738 | 1 | Okrúhle 3, 9042 Okrúhle | Obec Okrúhle | obec, mesto | moderná budova
100013748 | Prešovský | Svidník | Základná škola | základná škola | ZŠ I. stupeň | áno | 100013748 | 1 | Rovné 52, 9016 Rovné | Obec Rovné | obec, mesto | moderná budova
100013755 | Prešovský | Svidník | Základná škola | základná škola | Základná škola | áno | 100013755 | 1 | 8. mája 640 / 39, 8901 Svidník | Mesto Svidník | obec, mesto | moderná budova
100013759 | Prešovský | Svidník | Stredná odborná škola polytechnická a služieb arm. gen. L. Svobodu | stredná odborná škola | Stredná odborná škola | áno | 100013759 | 1 | Bardejovská 715 / 18, 8901 Svidník | Prešovský samosprávny kraj | samosprávny kraj | moderná budova
100013763 | Prešovský | Svidník | Obchodná akadémia ako organizačná zložka Spojenej školy | stredná odborná škola | Obchodná akadémia | nie | 100017517 | 3 | Centrálna 464 / 2, 8901 Svidník | Prešovský samosprávny kraj | samosprávny kraj | moderná budova
100013766 | Prešovský | Svidník | Základná škola ako organizačná zložka Spojenej školy | základná škola | Základná škola | nie | 100017517 | 3 | Centrálna 464 / 2, 8901 Svidník | Prešovský samosprávny kraj | samosprávny kraj | moderná budova
100013767 | Prešovský | Svidník | Súkromná špeciálna základná škola | škola pre deti a žiakov so špeciálnymi výchovno-vzdelávacími potrebami | Špeciálna základná škola | áno | 100013767 | 1 | Dezidera Millyho 448 / 1, 8901 Svidník | NÁŠ DOM n.o. | súkromník | moderná budova
100013771 | Prešovský | Svidník | Základná škola | základná škola | Základná škola | áno | 100013771 | 1 | Karpatská 803 / 11, 8901 Svidník | Mesto Svidník | obec, mesto | moderná budova
100013776 | Prešovský | Svidník | Gymnázium duklianskych hrdinov | gymnázium | Gymnázium | áno | 100013776 | 1 | Komenského 16, 8924 Svidník | Prešovský samosprávny kraj | samosprávny kraj | moderná budova
100013778 | Prešovský | Svidník | Základná škola Alexandra Pavloviča | základná škola | Základná škola | áno | 100013778 | 1 | Ul. Komenského 307 / 22, 8901 Svidník | Mesto Svidník | obec, mesto | moderná budova
100013785 | Prešovský | Svidník | Praktická škola internátna ako organizačná zložka Spojenej školy internátnej | škola pre deti a žiakov so špeciálnymi výchovno-vzdelávacími potrebami | Praktická škola internátna | nie | 100017515 | 6 | Partizánska 52, 8901 Svidník | Regionálny úrad školskej správy v Prešove | regionálny úrad školskej správy | moderná budova
100013787 | Prešovský | Svidník | Špeciálna základná škola internátna ako organizačná zložka Spojenej školy internátnej | škola pre deti a žiakov so špeciálnymi výchovno-vzdelávacími potrebami | Špeciálna základná škola internátna | nie | 100017515 | 6 | Partizánska 52, 8901 Svidník | Regionálny úrad školskej správy v Prešove | regionálny úrad školskej správy | moderná budova
100013788 | Prešovský | Svidník | Odborné učilište internátne ako organizačná zložka Spojenej školy internátnej | škola pre deti a žiakov so špeciálnymi výchovno-vzdelávacími potrebami | Odborné učilište internátne | nie | 100017515 | 6 | Partizánska 52, 8901 Svidník | Regionálny úrad školskej správy v Prešove | regionálny úrad školskej správy | moderná budova
100013798 | Prešovský | Svidník | Cirkevná základná škola sv. Juraja | základná škola | Základná škola | áno | 100013798 | 1 | Soviet. hrdinov 819 / 111, 8901 Svidník | Gréckokatolícke arcibiskupstvo Prešov | cirkev, náboženská spoločnosť | moderná budova
100013803 | Prešovský | Svidník | Stredná zdravotnícka škola milosrdného Samaritána | stredná odborná škola | Stredná zdravotnícka škola | áno | 100013803 | 1 | Sovietskych hrdinov 80, 8901 Svidník | Košická arcidiecéza | cirkev, náboženská spoločnosť | moderná budova
100013811 | Prešovský | Svidník | Základná škola | základná škola | ZŠ I. stupeň | áno | 100013811 | 1 | Vyšný Mirošov 44, 9011 Vyšný Mirošov | Obec Vyšný Mirošov | obec, mesto | moderná budova
100013815 | Prešovský | Svidník | Základná škola | základná škola | ZŠ I. stupeň | áno | 100013815 | 1 | Vyšný Orlík 84, 9011 Vyšný Orlík | Obec Vyšný Orlík | obec, mesto | moderná budova
100013822 | Prešovský | Svidník | Základná škola | základná škola | ZŠ I. stupeň | áno | 100013822 | 1 | Želmanovce 26, 8644 Želmanovce | Obec Želmanovce | obec, mesto | moderná budova
100013828 | Prešovský | Vranov nad Topľou | Základná škola | základná škola | ZŠ I. stupeň | áno | 100013828 | 1 | Banské 239, 9412 Banské | Obec Banské | obec, mesto | moderná budova
100013839 | Prešovský | Vranov nad Topľou | Základná škola | základná škola | Základná škola | áno | 100013839 | 1 | Bystré 347, 9434 Bystré | Obec Bystré | obec, mesto | moderná budova
100013847 | Prešovský | Vranov nad Topľou | Stredná odborná škola ako organizačná zložka Spojenej školy | stredná odborná škola | Stredná odborná škola | nie | 100017518 | 3 | Čaklov 249, 9435 Čaklov | Prešovský samosprávny kraj | samosprávny kraj | moderná budova
100013848 | Prešovský | Vranov nad Topľou | Stredná odborná škola ako organizačná zložka Spojenej školy | stredná odborná škola | Stredná odborná škola | nie | 100017518 | 3 | Čaklov 249, 9435 Čaklov | Prešovský samosprávny kraj | samosprávny kraj | moderná budova
100013853 | Prešovský | Vranov nad Topľou | Základná škola | základná škola | Základná škola | áno | 100013853 | 1 | Čaklov 495, 9435 Čaklov | Obec Čaklov | obec, mesto | moderná budova
100013856 | Prešovský | Vranov nad Topľou | Základná škola | základná škola | ZŠ I. stupeň | áno | 100013856 | 1 | Čičava 34, 9301 Čičava | Obec Čičava | obec, mesto | moderná budova
100013860 | Prešovský | Vranov nad Topľou | Základná škola | základná škola | ZŠ I. stupeň | áno | 100013860 | 1 | Čierne nad Topľou 212, 9434 Čierne nad Topľou | Obec Čierne nad Topľou | obec, mesto | moderná budova
100013864 | Prešovský | Vranov nad Topľou | Základná škola | základná škola | ZŠ I. stupeň | áno | 100013864 | 1 | Ďapalovce 1, 9405 Ďapalovce | Obec Ďapalovce | obec, mesto | moderná budova
100013870 | Prešovský | Vranov nad Topľou | Základná škola | základná škola | ZŠ I. stupeň | áno | 100013870 | 1 | Davidov 71, 9303 Davidov | Obec Davidov | obec, mesto | moderná budova
100013873 | Prešovský | Vranov nad Topľou | Základná škola | základná škola | ZŠ I. stupeň | áno | 100013873 | 1 | Dlhá 43 / 35, 9413 Dlhé Klčovo | Obec Dlhé Klčovo | obec, mesto | moderná budova
100013884 | Prešovský | Vranov nad Topľou | Základná škola | základná škola | Základná škola | áno | 100013884 | 2 | Štúrova 341, 9431 Hanušovce nad Topľou | Mesto Hanušovce nad Topľou | obec, mesto | moderná budova
100013890 | Prešovský | Vranov nad Topľou | Cirkevná základná škola sv. Jána Pavla II. | základná škola | ZŠ I. stupeň | áno | 100013890 | 1 | Sládkovičova 1994, 9302 Hencovce | Košická arcidiecéza | cirkev, náboženská spoločnosť | moderná budova
100013893 | Prešovský | Vranov nad Topľou | Základná škola | základná škola | ZŠ I. stupeň | áno | 100013893 | 1 | Hermanovce nad Topľou 116, 9434 Hermanovce nad Topľou | Obec Hermanovce nad Topľou | obec, mesto | moderná budova
100013896 | Prešovský | Vranov nad Topľou | Základná škola | základná škola | ZŠ I. stupeň | áno | 100013896 | 1 | Hlinné 138, 9435 Hlinné | Obec Hlinné | obec, mesto | moderná budova
100013901 | Prešovský | Vranov nad Topľou | Základná škola | základná škola | Základná škola | áno | 100013901 | 1 | Holčíkovce 44, 9405 Holčíkovce | Obec Holčíkovce | obec, mesto | moderná budova
100013906 | Prešovský | Vranov nad Topľou | Základná škola | základná škola | ZŠ I. stupeň | áno | 100013906 | 1 | Jastrabie nad Topľou 112, 9435 Jastrabie nad Topľou | Obec Jastrabie nad Topľou | obec, mesto | moderná budova
100013920 | Prešovský | Vranov nad Topľou | Základná škola | základná škola | ZŠ I. stupeň | áno | 100013920 | 1 | Kamenná Poruba 110, 9303 Kamenná Poruba | Obec Kamenná Poruba | obec, mesto | moderná budova
100013923 | Prešovský | Vranov nad Topľou | Základná škola | základná škola | ZŠ I. stupeň | áno | 100013923 | 1 | Kladzany 45, 9421 Kladzany | Obec Kladzany | obec, mesto | moderná budova
100013935 | Prešovský | Vranov nad Topľou | Základná škola | základná škola | ZŠ I. stupeň | áno | 100013935 | 1 | Matiaška 43, 9431 Matiaška | Obec Matiaška | obec, mesto | moderná budova
100013944 | Prešovský | Vranov nad Topľou | Základná škola | základná škola | Základná škola | áno | 100013944 | 1 | Nižný Hrabovec 155, 9421 Nižný Hrabovec | Obec Nižný Hrabovec | obec, mesto | moderná budova
100013947 | Prešovský | Vranov nad Topľou | Základná škola | základná škola | ZŠ I. stupeň | áno | 100013947 | 1 | Nižný Hrušov 211, 9422 Nižný Hrušov | Obec Nižný Hrušov | obec, mesto | moderná budova
100013954 | Prešovský | Vranov nad Topľou | Základná škola | základná škola | ZŠ I. stupeň | áno | 100013954 | 1 | Nová Kelča 68, 9404 Nová Kelča | Obec Nová Kelča | obec, mesto | moderná budova
100013957 | Prešovský | Vranov nad Topľou | Základná škola | základná škola | ZŠ I. stupeň | áno | 100013957 | 1 | Ondavské Matiašovce 20, 9401 Ondavské Matiašovce | Obec Ondavské Matiašovce | obec, mesto | moderná budova
100013962 | Prešovský | Vranov nad Topľou | Základná škola | základná škola | ZŠ I. stupeň | áno | 100013962 | 1 | Pavlovce 5, 9431 Pavlovce | Obec Pavlovce | obec, mesto | moderná budova
100013966 | Prešovský | Vranov nad Topľou | Základná škola | základná škola | ZŠ I. stupeň | áno | 100013966 | 1 | Petrovce 114, 9431 Petrovce | Obec Petrovce | obec, mesto | moderná budova
100013977 | Prešovský | Vranov nad Topľou | Základná škola | základná škola | ZŠ I. stupeň | áno | 100013977 | 1 | Remeniny 101, 9431 Remeniny | Obec Remeniny | obec, mesto | moderná budova
100013979 | Prešovský | Vranov nad Topľou | Základná škola | základná škola | ZŠ I. stupeň | áno | 100013979 | 1 | Rudlov 126, 9435 Rudlov | Obec Rudlov | obec, mesto | moderná budova
100013984 | Prešovský | Vranov nad Topľou | Základná škola | základná škola | Základná škola | áno | 100013984 | 1 | Školská 389, 9413 Sačurov | Obec Sačurov | obec, mesto | moderná budova
100013988 | Prešovský | Vranov nad Topľou | Základná škola | základná škola | Základná škola | áno | 100013988 | 1 | Školská 558, 9414 Sečovská Polianka | Obec Sečovská Polianka | obec, mesto | moderná budova
100013991 | Prešovský | Vranov nad Topľou | Základná škola s materskou školou | základná škola | ZŠ I. stupeň | áno | 100013991 | 1 | Sedliská 93, 9409 Sedliská | Obec Sedliská | obec, mesto | moderná budova
100013997 | Prešovský | Vranov nad Topľou | Základná škola | základná škola | ZŠ I. stupeň | áno | 100013997 | 1 | Skrabské 77, 9433 Skrabské | Obec Skrabské | obec, mesto | moderná budova
100014000 | Prešovský | Vranov nad Topľou | Základná škola | základná škola | Základná škola | áno | 100014000 | 1 | Školská ulica 54 / 21, 9402 Slovenská Kajňa | Obec Slovenská Kajňa | obec, mesto | moderná budova
100014005 | Prešovský | Vranov nad Topľou | Základná škola | základná škola | Základná škola | áno | 100014005 | 1 | Soľ 53, 9435 Soľ | Obec Soľ | obec, mesto | moderná budova
100014010 | Prešovský | Vranov nad Topľou | Základná škola s materskou školou | základná škola | Základná škola | áno | 100014010 | 1 | Tovarné 173, 9401 Tovarné | Obec Tovarné | obec, mesto | moderná budova
100014013 | Prešovský | Vranov nad Topľou | Základná škola | základná škola | ZŠ I. stupeň | áno | 100014013 | 1 | Školská 424, 9412 Vechec | Obec Vechec | obec, mesto | moderná budova
100014020 | Prešovský | Vranov nad Topľou | Stredná odborná škola | stredná odborná škola | Stredná odborná škola | áno | 100014020 | 1 | A. Dubčeka 963 / 2, 9301 Vranov nad Topľou | Prešovský samosprávny kraj | samosprávny kraj | moderná budova
100014021 | Prešovský | Vranov nad Topľou | Základná škola | základná škola | Základná škola | áno | 100014021 | 1 | Bernolákova ulica 1061, 9347 Vranov nad Topľou | Mesto Vranov nad Topľou | obec, mesto | moderná budova
100014027 | Prešovský | Vranov nad Topľou | Cirkevná základná škola s materskou školou sv. Dominika Sávia ako organizačná zložka Cirkevnej spojenej školy | základná škola | Základná škola | nie | 100017522 | 3 | Školská 650, 9301 Vranov nad Topľou | Košická arcidiecéza | cirkev, náboženská spoločnosť | moderná budova
100014030 | Prešovský | Vranov nad Topľou | Praktická škola ako organizačná zložka Spojenej školy | škola pre deti a žiakov so špeciálnymi výchovno-vzdelávacími potrebami | Praktická škola | nie | 100017520 | 6 | Budovateľská 1309, 9301 Vranov nad Topľou | Regionálny úrad školskej správy v Prešove | regionálny úrad školskej správy | moderná budova
100014031 | Prešovský | Vranov nad Topľou | Základná škola pre žiakov s telesným postihnutím ako organizačná zložka Spojenej školy | škola pre deti a žiakov so špeciálnymi výchovno-vzdelávacími potrebami | ZŠ pre žiakov s telesným postihnutím | nie | 100017520 | 6 | Budovateľská 1309, 9301 Vranov nad Topľou | Regionálny úrad školskej správy v Prešove | regionálny úrad školskej správy | moderná budova
100014032 | Prešovský | Vranov nad Topľou | Špeciálna základná škola pre žiakov s telesným postihnutím ako organizačná zložka Spojenej školy | škola pre deti a žiakov so špeciálnymi výchovno-vzdelávacími potrebami | ŠZŠ pre žiakov s telesným postihnutím | nie | 100017520 | 6 | Budovateľská 1309, 9301 Vranov nad Topľou | Regionálny úrad školskej správy v Prešove | regionálny úrad školskej správy | moderná budova
100014041 | Prešovský | Vranov nad Topľou | Gymnázium Cyrila Daxnera | gymnázium | Gymnázium | áno | 100014041 | 1 | Dr. C. Daxnera 88 / 3, 9380 Vranov nad Topľou | Prešovský samosprávny kraj | samosprávny kraj | moderná budova
100014043 | Prešovský | Vranov nad Topľou | Obchodná akadémia | stredná odborná škola | Obchodná akadémia | áno | 100014043 | 1 | Dr. C. Daxnera 88 / 3, 9380 Vranov nad Topľou | Prešovský samosprávny kraj | samosprávny kraj | moderná budova
100014047 | Prešovský | Vranov nad Topľou | Základná škola | základná škola | Základná škola | áno | 100014047 | 1 | Kukučínova ulica 106, 9303 Vranov nad Topľou | Mesto Vranov nad Topľou | obec, mesto | moderná budova
100014051 | Prešovský | Vranov nad Topľou | Základná škola | základná škola | ZŠ I. stupeň | áno | 100014051 | 1 | Lomnická ulica 620, 9303 Vranov nad Topľou | Mesto Vranov nad Topľou | obec, mesto | moderná budova
100014054 | Prešovský | Vranov nad Topľou | Stredná odborná škola drevárska | stredná odborná škola | Stredná odborná škola | áno | 100014054 | 1 | Lúčna 1055, 9301 Vranov nad Topľou | Prešovský samosprávny kraj | samosprávny kraj | moderná budova
100014057 | Prešovský | Vranov nad Topľou | Praktická škola internátna ako organizačná zložka Spojenej školy internátnej | škola pre deti a žiakov so špeciálnymi výchovno-vzdelávacími potrebami | Praktická škola internátna | nie | 100017521 | 5 | M. R. Štefánika 140, 9341 Vranov nad Topľou | Regionálny úrad školskej správy v Prešove | regionálny úrad školskej správy | moderná budova
100014058 | Prešovský | Vranov nad Topľou | Špeciálna základná škola internátna ako organizačná zložka Spojenej školy internátnej | škola pre deti a žiakov so špeciálnymi výchovno-vzdelávacími potrebami | Špeciálna základná škola internátna | nie | 100017521 | 5 | M. R. Štefánika 140, 9341 Vranov nad Topľou | Regionálny úrad školskej správy v Prešove | regionálny úrad školskej správy | moderná budova
100014065 | Prešovský | Vranov nad Topľou | Základná škola | základná škola | Základná škola | áno | 100014065 | 1 | Lúčna 827 / 26, 9301 Vranov nad Topľou | Mesto Vranov nad Topľou | obec, mesto | moderná budova
100014072 | Prešovský | Vranov nad Topľou | Základná škola | základná škola | Základná škola | áno | 100014072 | 1 | Sídlisko II. 1336, 9301 Vranov nad Topľou | Mesto Vranov nad Topľou | obec, mesto | moderná budova
100014077 | Prešovský | Vranov nad Topľou | Základná škola | základná škola | Základná škola | áno | 100014077 | 1 | Juh 1054, 9301 Vranov nad Topľou | Mesto Vranov nad Topľou | obec, mesto | moderná budova
100014083 | Prešovský | Vranov nad Topľou | Cirkevné gymnázium sv. Františka z Assisi ako organizačná zložka Cirkevnej spojenej školy | gymnázium | Gymnázium | nie | 100017522 | 3 | Školská 650, 9301 Vranov nad Topľou | Košická arcidiecéza | cirkev, náboženská spoločnosť | moderná budova
100014086 | Prešovský | Vranov nad Topľou | Základná škola | základná škola | Základná škola | áno | 100014086 | 1 | Vyšný Žipov 220, 9433 Vyšný Žipov | Obec Vyšný Žipov | obec, mesto | moderná budova
100014094 | Prešovský | Vranov nad Topľou | Základná škola | základná škola | Základná škola | áno | 100014094 | 1 | Zámutov 531, 9415 Zámutov | Obec Zámutov | obec, mesto | moderná budova
100014097 | Prešovský | Vranov nad Topľou | Základná škola | základná škola | ZŠ I. stupeň | áno | 100014097 | 1 | Žalobín 36, 9403 Žalobín | Obec Žalobín | obec, mesto | moderná budova
100014102 | Prešovský | Svidník | Elokované pracovisko ako súčasť Súkromnej strednej odbornej školy | stredná odborná škola | Stredná odborná škola | nie | 100013679 | 6 | Kpt. Nálepku 1, 8701 Giraltovce | K.B.REAL, s.r.o. | súkromník | moderná budova
100014103 | Prešovský | Prešov | Základná škola | základná škola | Základná škola | áno | 100014103 | 3 | Chminianske Jakubovany 270, 8233 Chminianske Jakubovany | Obec Chminianske Jakubovany | obec, mesto | moderná budova
100014123 | Prešovský | Bardejov | Gymnázium sv. Jána Bosca ako organizačná zložka Cirkevnej spojenej školy | gymnázium | Gymnázium | nie | 100017484 | 3 | Jiráskova 5, 8501 Bardejov | Košická arcidiecéza | cirkev, náboženská spoločnosť | historická budova
100014185 | Prešovský | Kežmarok | Elokované pracovisko ako súčasť Strednej odbornej školy agropotravinárskej a technickej | stredná odborná škola | Stredná odborná škola | nie | 100012027 | 7 | Pradiarenská 1, 6001 Kežmarok | Prešovský samosprávny kraj | samosprávny kraj | moderná budova
100014186 | Prešovský | Kežmarok | Elokované pracovisko ako súčasť Strednej odbornej školy agropotravinárskej a technickej | stredná odborná škola | Stredná odborná škola | nie | 100012027 | 7 | Jakuba Kraya 8, 6001 Kežmarok | Prešovský samosprávny kraj | samosprávny kraj | moderná budova
100014188 | Prešovský | Kežmarok | Elokované pracovisko ako súčasť Strednej odbornej školy agropotravinárskej a technickej | stredná odborná škola | Stredná odborná škola | nie | 100012027 | 7 | Kostolná 304 / 19, 5995 Toporec | Prešovský samosprávny kraj | samosprávny kraj | moderná budova
100014189 | Prešovský | Kežmarok | Elokované pracovisko ako súčasť Strednej odbornej školy agropotravinárskej a technickej | stredná odborná škola | Stredná odborná škola | nie | 100012027 | 7 | Gen. Svobodu 129, 5971 Ľubica | Prešovský samosprávny kraj | samosprávny kraj | historická budova
100014190 | Prešovský | Kežmarok | Elokované pracovisko ako súčasť Strednej odbornej školy agropotravinárskej a technickej | stredná odborná škola | Stredná odborná škola | nie | 100012027 | 7 | Nižná brána 10, 6001 Kežmarok | Prešovský samosprávny kraj | samosprávny kraj | moderná budova
100014191 | Prešovský | Kežmarok | Elokované pracovisko ako súčasť Strednej odbornej školy agropotravinárskej a technickej | stredná odborná škola | Stredná odborná škola | nie | 100012027 | 7 | Rakúsy 407, 5967 Rakúsy | Prešovský samosprávny kraj | samosprávny kraj | moderná budova
100014193 | Prešovský | Prešov | Elokované pracovisko ako súčasť Strednej odbornej školy podnikania a služieb | stredná odborná škola | Stredná odborná škola | nie | 100013188 | 3 | Varhaňovce 53, 8205 Varhaňovce | Prešovský samosprávny kraj | samosprávny kraj | moderná budova
100014198 | Prešovský | Sabinov | Elokované pracovisko ako súčasť Strednej odbornej školy podnikania a služieb | stredná odborná škola | Stredná odborná škola | nie | 100013188 | 3 | Močidľany 37, 8263 Jarovnice | Prešovský samosprávny kraj | samosprávny kraj | moderná budova
100014222 | Prešovský | Prešov | Elokované pracovisko ako súčasť Cirkevnej základnej školy sv. Michala | základná škola | Základná škola | nie | 100012701 | 2 | Kendice 273, 8201 Kendice | Košická arcidiecéza | cirkev, náboženská spoločnosť | moderná budova
100014266 | Prešovský | Poprad | Elokované pracovisko ako súčasť Súkromnej strednej športovej školy ELBA | stredná športová škola | Stredná športová škola | nie | 100012959 | 2 | Školská 168 / 3, 5938 Štrba | Ing. Emil Blicha - ELBA | súkromník | moderná budova
100014268 | Prešovský | Prešov | Elokované pracovisko ako súčasť Súkromnej strednej odbornej školy ELBA | stredná odborná škola | Stredná odborná škola | nie | 100012960 | 5 | Hlavná 113 / 68, 8267 Terňa | Ing. Emil Blicha - ELBA | súkromník | historická budova
100014270 | Prešovský | Prešov | Elokované pracovisko ako súčasť Súkromnej strednej odbornej školy ELBA | stredná odborná škola | Stredná odborná škola | nie | 100012960 | 5 | Záhradnícka 83 / 19, 8232 Svinia | Ing. Emil Blicha - ELBA | súkromník | moderná budova
100014279 | Prešovský | Sabinov | Elokované pracovisko ako súčasť Základnej školy | základná škola | Základná škola | nie | 100013181 | 2 | Kpt. Nálepku 19, 8271 Lipany | Mesto Lipany | obec, mesto | moderná budova
100014291 | Prešovský | Svidník | Elokované pracovisko ako súčasť Súkromnej strednej odbornej školy | stredná odborná škola | Stredná odborná škola | nie | 100013679 | 6 | Dukelská 31 / 35, 8701 Giraltovce | K.B.REAL, s.r.o. | súkromník | moderná budova
100014292 | Prešovský | Svidník | Elokované pracovisko ako súčasť Súkromnej strednej odbornej školy | stredná odborná škola | Stredná odborná škola | nie | 100013679 | 6 | Dukelská 30 / 34, 8701 Giraltovce | K.B.REAL, s.r.o. | súkromník | moderná budova
100014293 | Prešovský | Svidník | Elokované pracovisko ako súčasť Súkromnej strednej odbornej školy | stredná odborná škola | Stredná odborná škola | nie | 100013679 | 6 | Dukelská 47 / 51, 8701 Giraltovce | K.B.REAL, s.r.o. | súkromník | moderná budova
100014294 | Prešovský | Svidník | Elokované pracovisko ako súčasť Súkromnej strednej odbornej školy | stredná odborná škola | Stredná odborná škola | nie | 100013679 | 6 | Kukorelliho 30, 8701 Giraltovce | K.B.REAL, s.r.o. | súkromník | moderná budova
100014308 | Prešovský | Prešov | Elokované pracovisko ako súčasť Základnej školy | základná škola | Základná škola | nie | 100012807 | 2 | Odborárska 30, 8001 Prešov | Mesto Prešov | obec, mesto | moderná budova
100014317 | Prešovský | Prešov | Elokované pracovisko ako súčasť Základnej školy | základná škola | ZŠ I. stupeň | nie | 100012752 | 2 | Mirkovce 16, 8206 Mirkovce | Obec Mirkovce | obec, mesto | moderná budova
100014318 | Prešovský | Prešov | Elokované pracovisko ako súčasť Základnej školy | základná škola | ZŠ I. stupeň | nie | 100013016 | 2 | Pušovce 14, 8214 Pušovce | Obec Pušovce | obec, mesto | moderná budova
100014319 | Prešovský | Prešov | Elokované pracovisko ako súčasť Základnej školy | základná škola | ZŠ I. stupeň | nie | 100013099 | 2 | Žehňa 20, 8206 Žehňa | Obec Žehňa | obec, mesto | moderná budova
100014329 | Prešovský | Prešov | Elokované pracovisko ako súčasť Základnej školy s materskou školou | základná škola | Základná škola | nie | 100013039 | 4 | Prešovská 9, 8232 Svinia | Obec Svinia | obec, mesto | moderná budova
100014330 | Prešovský | Prešov | Elokované pracovisko ako súčasť Základnej školy s materskou školou | základná škola | Základná škola | nie | 100013039 | 4 | Záhradnícka 82, 8232 Svinia | Obec Svinia | obec, mesto | moderná budova
100014331 | Prešovský | Prešov | Elokované pracovisko ako súčasť Základnej školy s materskou školou | základná škola | Základná škola | nie | 100013039 | 4 | Hložská 263, 8232 Svinia | Obec Svinia | obec, mesto | moderná budova
100014338 | Prešovský | Stará Ľubovňa | Elokované pracovisko ako súčasť Základnej školy s materskou školou | základná škola | Základná škola | nie | 100013501 | 2 | Školská 3, 6503 Podolínec | Mesto Podolínec | obec, mesto | moderná budova
100014342 | Prešovský | Bardejov | Elokované pracovisko ako súčasť Základnej školy s materskou školou pri zdravotníckom zariadení | škola pre deti a žiakov so špeciálnymi výchovno-vzdelávacími potrebami | ZŠ pri zdravotníckom zariadení | nie | 100011428 | 2 | Sv. Jakuba 21, 8501 Bardejov | Regionálny úrad školskej správy v Prešove | regionálny úrad školskej správy | moderná budova
100014344 | Prešovský | Vranov nad Topľou | Elokované pracovisko ako súčasť Spojenej školy internátnej | škola pre deti a žiakov so špeciálnymi výchovno-vzdelávacími potrebami | Špeciálna základná škola internátna | nie | 100017521 | 5 | Dr. C. Daxnera 90 / 7, 9301 Vranov nad Topľou | Regionálny úrad školskej správy v Prešove | regionálny úrad školskej správy | moderná budova
100014349 | Prešovský | Prešov | Elokované pracovisko ako súčasť Spojenej školy | škola pre deti a žiakov so špeciálnymi výchovno-vzdelávacími potrebami | Praktická škola | nie | 100017503 | 7 | Chminianske Jakubovany 22, 8233 Chminianske Jakubovany | Regionálny úrad školskej správy v Prešove | regionálny úrad školskej správy | moderná budova
100014350 | Prešovský | Prešov | Elokované pracovisko ako súčasť Spojenej školy | škola pre deti a žiakov so špeciálnymi výchovno-vzdelávacími potrebami | Špeciálna základná škola | nie | 100017503 | 7 | Chminianske Jakubovany 22, 8233 Chminianske Jakubovany | Regionálny úrad školskej správy v Prešove | regionálny úrad školskej správy | moderná budova
100014352 | Prešovský | Prešov | Elokované pracovisko ako súčasť Spojenej školy | škola pre deti a žiakov so špeciálnymi výchovno-vzdelávacími potrebami | Špeciálna základná škola | nie | 100017503 | 7 | Chminianske Jakubovany 18, 8233 Chminianske Jakubovany | Regionálny úrad školskej správy v Prešove | regionálny úrad školskej správy | moderná budova
100014354 | Prešovský | Poprad | Elokované pracovisko ako súčasť Základnej školy s materskou školou pri zdravotníckom zariadení | škola pre deti a žiakov so špeciálnymi výchovno-vzdelávacími potrebami | ZŠ pri zdravotníckom zariadení | nie | 100012581 | 3 | Banícka 803 / 28, 5801 Poprad | Regionálny úrad školskej správy v Prešove | regionálny úrad školskej správy | iná budova
100014356 | Prešovský | Sabinov | Elokované pracovisko ako súčasť Špeciálnej základnej školy | škola pre deti a žiakov so špeciálnymi výchovno-vzdelávacími potrebami | Špeciálna základná škola | nie | 100013161 | 2 | Jarovnice 521, 8263 Jarovnice | Regionálny úrad školskej správy v Prešove | regionálny úrad školskej správy | moderná budova
100014361 | Prešovský | Prešov | Elokované pracovisko ako súčasť Základnej školy s materskou školou | základná škola | Základná škola | nie | 100013065 | 2 | Tuhrina 87, 8207 Tuhrina | Obec Tuhrina | obec, mesto | moderná budova
100014372 | Prešovský | Poprad | Elokované pracovisko ako súčasť Základnej školy s materskou školou Štefana Nahálku | základná škola | Základná škola | nie | 100012392 | 2 | Uhlárová 185, 5940 Liptovská Teplička | Obec Liptovská Teplička | obec, mesto | historická budova
100014392 | Prešovský | Poprad | Elokované pracovisko ako súčasť Špeciálnej základnej školy | škola pre deti a žiakov so špeciálnymi výchovno-vzdelávacími potrebami | Špeciálna základná škola | nie | 100012535 | 3 | Nálepkova 195, 5935 Batizovce | Regionálny úrad školskej správy v Prešove | regionálny úrad školskej správy | moderná budova
100014393 | Prešovský | Kežmarok | Elokované pracovisko ako súčasť Špeciálnej základnej školy | škola pre deti a žiakov so špeciálnymi výchovno-vzdelávacími potrebami | Špeciálna základná škola | nie | 100012125 | 3 | Podhorany 14, 5993 Podhorany | Regionálny úrad školskej správy v Prešove | regionálny úrad školskej správy | moderná budova
100014394 | Prešovský | Kežmarok | Elokované pracovisko ako súčasť Špeciálnej základnej školy | škola pre deti a žiakov so špeciálnymi výchovno-vzdelávacími potrebami | Špeciálna základná škola | nie | 100012125 | 3 | Jurské 8, 5994 Jurské | Regionálny úrad školskej správy v Prešove | regionálny úrad školskej správy | moderná budova
100014395 | Prešovský | Kežmarok | Elokované pracovisko ako súčasť Špeciálnej základnej školy | škola pre deti a žiakov so špeciálnymi výchovno-vzdelávacími potrebami | Špeciálna základná škola | nie | 100012100 | 3 | Vrbovská 25, 5971 Ľubica | Regionálny úrad školskej správy v Prešove | regionálny úrad školskej správy | moderná budova
100014396 | Prešovský | Poprad | Elokované pracovisko ako súčasť Špeciálnej základnej školy | škola pre deti a žiakov so špeciálnymi výchovno-vzdelávacími potrebami | Špeciálna základná škola | nie | 100012535 | 3 | Pod úbočou 381, 5940 Liptovská Teplička | Regionálny úrad školskej správy v Prešove | regionálny úrad školskej správy | iná budova
100014398 | Prešovský | Kežmarok | Elokované pracovisko ako súčasť Spojenej školy | škola pre deti a žiakov so špeciálnymi výchovno-vzdelávacími potrebami | Špeciálna základná škola | nie | 100017491 | 4 | Krátka 461, 5992 Huncovce | Regionálny úrad školskej správy v Prešove | regionálny úrad školskej správy | moderná budova
100014399 | Prešovský | Prešov | Elokované pracovisko ako súčasť Spojenej školy internátnej | škola pre deti a žiakov so špeciálnymi výchovno-vzdelávacími potrebami | Špeciálna základná škola internátna | nie | 100017500 | 5 | Požiarnicka 3, 8001 Prešov | Regionálny úrad školskej správy v Prešove | regionálny úrad školskej správy | moderná budova
100014404 | Prešovský | Prešov | Elokované pracovisko ako súčasť Základnej školy | základná škola | ZŠ I. stupeň | nie | 100012705 | 2 | Kojatice 191, 8232 Kojatice | Obec Kojatice | obec, mesto | moderná budova
100014410 | Prešovský | Prešov | Elokované pracovisko ako súčasť Spojenej školy | škola pre deti a žiakov so špeciálnymi výchovno-vzdelávacími potrebami | Špeciálna základná škola | nie | 100017507 | 6 | Čapajevova 27, 8001 Prešov | Regionálny úrad školskej správy v Prešove | regionálny úrad školskej správy | moderná budova
100014413 | Prešovský | Poprad | Elokované pracovisko ako súčasť Základnej školy s materskou školou pri zdravotníckom zariadení | škola pre deti a žiakov so špeciálnymi výchovno-vzdelávacími potrebami | ZŠ pri zdravotníckom zariadení | nie | 100012581 | 3 | Horný Smokovec 2, 6201 Vysoké Tatry | Regionálny úrad školskej správy v Prešove | regionálny úrad školskej správy | moderná budova
100014414 | Prešovský | Kežmarok | Elokované pracovisko ako súčasť Špeciálnej základnej školy | škola pre deti a žiakov so špeciálnymi výchovno-vzdelávacími potrebami | Špeciálna základná škola | nie | 100012100 | 3 | Štefánikova 40, 5901 Spišská Belá | Regionálny úrad školskej správy v Prešove | regionálny úrad školskej správy | moderná budova
100014417 | Prešovský | Poprad | Elokované pracovisko ako súčasť Spojenej školy | škola pre deti a žiakov so špeciálnymi výchovno-vzdelávacími potrebami | Špeciálna základná škola | nie | 100017496 | 4 | Dominika Tatarku 436, 5801 Poprad | Regionálny úrad školskej správy v Prešove | regionálny úrad školskej správy | moderná budova
100014426 | Prešovský | Kežmarok | Elokované pracovisko ako súčasť Základnej školy M. R. Štefánika | základná škola | Základná škola | nie | 100012095 | 2 | Štefaníkova 39, 5901 Spišská Belá | Mesto Spišská Belá | obec, mesto | moderná budova
100014431 | Prešovský | Humenné | Elokované pracovisko ako súčasť Základnej školy s materskou školou | základná škola | Základná škola | nie | 100011901 | 2 | Školská 302, 6782 Modra nad Cirochou | Obec Modra nad Cirochou | obec, mesto | moderná budova
100014432 | Prešovský | Prešov | Elokované pracovisko ako súčasť Základnej školy s materskou školou | základná škola | Základná škola | nie | 100012668 | 3 | Hermanovce 318, 8235 Hermanovce | Obec Hermanovce | obec, mesto | moderná budova
100014435 | Prešovský | Stará Ľubovňa | Elokované pracovisko ako súčasť Základnej školy s materskou školou | základná škola | Základná škola | nie | 100013455 | 4 | Lomnička 28, 6503 Lomnička | Obec Lomnička | obec, mesto | moderná budova
100014436 | Prešovský | Stará Ľubovňa | Elokované pracovisko ako súčasť Základnej školy s materskou školou | základná škola | Základná škola | nie | 100013455 | 4 | Lomnička 68, 6503 Lomnička | Obec Lomnička | obec, mesto | moderná budova
100014437 | Prešovský | Stará Ľubovňa | Elokované pracovisko ako súčasť Základnej školy s materskou školou | základná škola | Základná škola | nie | 100013455 | 4 | Lomnička 67, 6503 Lomnička | Obec Lomnička | obec, mesto | moderná budova
100014438 | Prešovský | Prešov | Elokované pracovisko ako súčasť Základnej školy | základná škola | Základná škola | nie | 100013080 | 2 | Námestie sv. Jakuba 26, 8221 Veľký Šariš | Mesto Veľký Šariš | obec, mesto | moderná budova
100014440 | Prešovský | Sabinov | Špeciálna základná škola ako organizačná zložka Spojenej školy | škola pre deti a žiakov so špeciálnymi výchovno-vzdelávacími potrebami | Špeciálna základná škola | nie | 100017510 | 4 | SNP 15, 8301 Sabinov | Regionálny úrad školskej správy v Prešove | regionálny úrad školskej správy | moderná budova
100014441 | Prešovský | Sabinov | Praktická škola ako organizačná zložka Spojenej školy | škola pre deti a žiakov so špeciálnymi výchovno-vzdelávacími potrebami | Praktická škola | nie | 100017510 | 4 | SNP 15, 8301 Sabinov | Regionálny úrad školskej správy v Prešove | regionálny úrad školskej správy | moderná budova
100014445 | Prešovský | Kežmarok | Elokované pracovisko ako súčasť Základnej školy s materskou školou | základná škola | Základná škola | nie | 100012081 | 3 | Rakúsy - časť osada 260, 5976 Rakúsy | Obec Rakúsy | obec, mesto | moderná budova
100014451 | Prešovský | Svidník | Elokované pracovisko ako súčasť Súkromnej základnej školy | základná škola | Základná škola | nie | 100013678 | 2 | Kukorelliho 30, 8701 Giraltovce | K.B.REAL, s.r.o. | súkromník | moderná budova
100014468 | Prešovský | Vranov nad Topľou | Základna škola s materskou školou | základná škola | Základná škola | áno | 100014468 | 1 | Poša 251, 9421 Poša | Obec Poša | obec, mesto | moderná budova
100014475 | Prešovský | Prešov | Súkromné gymnázium ako organizačná zložka Súkromnej spojenej školy European English School | gymnázium | Gymnázium | nie | 100017508 | 3 | Solivarská 28, 8005 Prešov | Európska vzdelávacia agentúra ELBA, n.o. /European Educational Agency ELBA, n.o./ | súkromník | moderná budova
100014476 | Prešovský | Prešov | Súkromná základná škola ako organizačná zložka Súkromnej spojenej školy European English School | základná škola | Základná škola | nie | 100017508 | 3 | Solivarská 28, 8005 Prešov | Európska vzdelávacia agentúra ELBA, n.o. /European Educational Agency ELBA, n.o./ | súkromník | moderná budova
100014485 | Prešovský | Levoča | Súkromná základná škola | základná škola | Základná škola | áno | 100014485 | 1 | Kláštorská 37, 5401 Levoča | PaedDr. Ľubomíra Kučková | súkromník | historická budova
100014487 | Prešovský | Kežmarok | Elokované pracovisko ako súčasť Základnej školy s materskou školou | základná škola | Základná škola | nie | 100012119 | 3 | Stráne pod Tatrami 100, 5976 Stráne pod Tatrami | Obec Stráne pod Tatrami | obec, mesto | moderná budova
100014488 | Prešovský | Kežmarok | Elokované pracovisko ako súčasť Základnej školy s materskou školou | základná škola | Základná škola | nie | 100012119 | 3 | Stráne pod Tatrami 166, 5976 Stráne pod Tatrami | Obec Stráne pod Tatrami | obec, mesto | moderná budova
100014495 | Prešovský | Prešov | Základná škola s materskou školou | základná škola | Základná škola | áno | 100014495 | 1 | Grófske nádvorie 209 / 2, 8216 Fintice | Obec Fintice | obec, mesto | moderná budova
100014496 | Prešovský | Sabinov | Stredná odborná škola polytechnická ako organizačná zložka Spojenej školy | stredná odborná škola | Stredná odborná škola | nie | 100017509 | 3 | SNP 16, 8301 Sabinov | Prešovský samosprávny kraj | samosprávny kraj | moderná budova
100014505 | Prešovský | Snina | Odborné učilište internátne ako organizačná zložka Spojenej školy internátnej | škola pre deti a žiakov so špeciálnymi výchovno-vzdelávacími potrebami | Odborné učilište internátne | nie | 100017512 | 5 | Palárikova 1602 / 1, 6901 Snina | Regionálny úrad školskej správy v Prešove | regionálny úrad školskej správy | moderná budova
100014507 | Prešovský | Snina | Praktická škola ako organizačná zložka Spojenej školy internátnej | škola pre deti a žiakov so špeciálnymi výchovno-vzdelávacími potrebami | Praktická škola | nie | 100017512 | 5 | Palárikova 1602 / 1, 6901 Snina | Regionálny úrad školskej správy v Prešove | regionálny úrad školskej správy | moderná budova
100014515 | Prešovský | Prešov | Súkromná základná škola pre žiakov s poruchami aktivity a pozornosti | škola pre deti a žiakov so špeciálnymi výchovno-vzdelávacími potrebami | ZŠ pre žiakov s poruchou učenia | áno | 100014515 | 1 | Bernolákova 21, 8001 Prešov | Ing. Stanislav Harčarík | súkromník | moderná budova
100017071 | Prešovský | Prešov | Odborné učilište ako organizačná zložka Spojenej školy | škola pre deti a žiakov so špeciálnymi výchovno-vzdelávacími potrebami | Odborné učilište | nie | 100017503 | 7 | Chminianske Jakubovany 21, 8233 Chminianske Jakubovany | Regionálny úrad školskej správy v Prešove | regionálny úrad školskej správy | moderná budova
100017285 | Prešovský | Stará Ľubovňa | Špeciálna základná škola sv. Anny | škola pre deti a žiakov so špeciálnymi výchovno-vzdelávacími potrebami | Špeciálna základná škola | áno | 100017285 | 1 | Štúrova 5, 6401 Stará Ľubovňa | Gréckokatolícke arcibiskupstvo Prešov | cirkev, náboženská spoločnosť | moderná budova
100017290 | Prešovský | Prešov | Súkromné odborné učilište ELBA | škola pre deti a žiakov so špeciálnymi výchovno-vzdelávacími potrebami | Odborné učilište | áno | 100017290 | 1 | Záhradnícka 83 / 19, 8232 Svinia | Ing. Emil Blicha - ELBA | súkromník | moderná budova
100017316 | Prešovský | Prešov | Elokované pracovisko ako súčasť Strednej odbornej školy polytechnickej ako organizačnej zložky Spojenej školy | stredná odborná škola | Stredná odborná škola | nie | 100017509 | 3 | Kpt. Nálepku 1, 8001 Prešov | Prešovský samosprávny kraj | samosprávny kraj | iná budova
100017482 | Prešovský | Bardejov | Spojená škola | spojená škola | Spojená škola | áno | 100017482 | 2 | Školská 478, 8633 Zborov | Obec Zborov | obec, mesto | moderná budova
100017483 | Prešovský | Bardejov | Spojená škola | spojená škola | Spojená škola | áno | 100017483 | 3 | Štefánikova 64, 8501 Bardejov | Prešovský samosprávny kraj | samosprávny kraj | moderná budova
100017484 | Prešovský | Bardejov | Cirkevná spojená škola | spojená škola | Spojená škola | áno | 100017484 | 3 | Jiráskova 5, 8501 Bardejov | Košická arcidiecéza | cirkev, náboženská spoločnosť | historická budova
100017485 | Prešovský | Bardejov | Spojená škola | spojená škola | Spojená škola | áno | 100017485 | 4 | Pod papierňou 2671, 8501 Bardejov | Regionálny úrad školskej správy v Prešove | regionálny úrad školskej správy | moderná budova
100017486 | Prešovský | Bardejov | Spojená škola Juraja Henischa | spojená škola | Spojená škola | áno | 100017486 | 3 | Slovenská 5, 8501 Bardejov | Prešovský samosprávny kraj | samosprávny kraj | moderná budova
100017487 | Prešovský | Humenné | Spojená škola internátna | spojená škola | Spojená škola | áno | 100017487 | 6 | Komenského 3, 6601 Humenné | Regionálny úrad školskej správy v Prešove | regionálny úrad školskej správy | moderná budova
100017488 | Prešovský | Humenné | Cirkevná spojená škola | spojená škola | Spojená škola | áno | 100017488 | 3 | Duchnovičova 24, 6601 Humenné | Košická arcidiecéza | cirkev, náboženská spoločnosť | moderná budova
100017489 | Prešovský | Kežmarok | Spojená škola | spojená škola | Spojená škola | áno | 100017489 | 2 | Školská 535 / 5, 5907 Lendak | Obec Lendak | obec, mesto | moderná budova
100017490 | Prešovský | Kežmarok | Spojená škola | spojená škola | Spojená škola | áno | 100017490 | 3 | Štúrova 231 / 123, 6101 Spišská Stará Ves | Mesto Spišská Stará Ves | obec, mesto | moderná budova
100017491 | Prešovský | Kežmarok | Spojená škola | spojená škola | Spojená škola | áno | 100017491 | 4 | Železničná 131 / 65, 5952 Veľká Lomnica | Regionálny úrad školskej správy v Prešove | regionálny úrad školskej správy | moderná budova
100017492 | Prešovský | Levoča | Spojená škola internátna | spojená škola | Spojená škola | áno | 100017492 | 4 | Nám. Štefana Kluberta 1, 5401 Levoča | Regionálny úrad školskej správy v Prešove | regionálny úrad školskej správy | moderná budova
100017493 | Prešovský | Levoča | Spojená škola Jána Vojtaššáka internátna | spojená škola | Spojená škola | áno | 100017493 | 7 | Kláštorská 24A, 5401 Levoča | Rímskokatolícka cirkev Biskupstvo Spišské Podhradie | cirkev, náboženská spoločnosť | historická budova
100017494 | Prešovský | Levoča | Spojená škola internátna | spojená škola | Spojená škola | áno | 100017494 | 6 | Nám. Štefana Kluberta 2, 5401 Levoča | Regionálny úrad školskej správy v Prešove | regionálny úrad školskej správy | historická budova
100017495 | Prešovský | Poprad | Spojená škola | spojená škola | Spojená škola | áno | 100017495 | 3 | Dominika Tatarku 4666 / 7, 5819 Poprad | Regionálny úrad školskej správy v Prešove | regionálny úrad školskej správy | moderná budova
100017496 | Prešovský | Poprad | Spojená škola | spojená škola | Spojená škola | áno | 100017496 | 4 | Partizánska 2, 5801 Poprad | Regionálny úrad školskej správy v Prešove | regionálny úrad školskej správy | moderná budova
100017497 | Prešovský | Poprad | Spojená škola sv. Jána Pavla II. | spojená škola | Spojená škola | áno | 100017497 | 3 | Dlhé hony 3522 / 2, 5801 Poprad | Rímskokatolícka cirkev Biskupstvo Spišské Podhradie | cirkev, náboženská spoločnosť | moderná budova
100017498 | Prešovský | Poprad | Spojená škola | spojená škola | Spojená škola | áno | 100017498 | 2 | Letná ulica 3453 / 34, 5801 Poprad | Mesto Poprad | obec, mesto | moderná budova
100017499 | Prešovský | Prešov | Spojená škola Tarasa Ševčenka s vyučovacím jazykom ukrajinským | spojená škola | Spojená škola | áno | 100017499 | 3 | Sládkovičova 4, 8001 Prešov | Prešovský samosprávny kraj | samosprávny kraj | moderná budova
100017500 | Prešovský | Prešov | Spojená škola internátna | spojená škola | Spojená škola | áno | 100017500 | 5 | Masarykova 11175 / 20C, 8001 Prešov | Regionálny úrad školskej správy v Prešove | regionálny úrad školskej správy | historická budova
100017501 | Prešovský | Prešov | Evanjelická spojená škola | spojená škola | Spojená škola | áno | 100017501 | 3 | Námestie legionárov 3, 8001 Prešov | Východný dištrikt Evanjelickej cirkvi augsburského vyznania na Slovensku | cirkev, náboženská spoločnosť | historická budova
100017502 | Prešovský | Prešov | Evanjelická spojená škola internátna | spojená škola | Spojená škola | áno | 100017502 | 3 | Červenica 114, 8207 Červenica | Východný dištrikt Evanjelickej cirkvi augsburského vyznania na Slovensku | cirkev, náboženská spoločnosť | historická budova
100017503 | Prešovský | Prešov | Spojená škola | spojená škola | Spojená škola | áno | 100017503 | 7 | Chminianske Jakubovany 21, 8233 Chminianske Jakubovany | Regionálny úrad školskej správy v Prešove | regionálny úrad školskej správy | moderná budova
100017505 | Prešovský | Prešov | Spojená škola | spojená škola | Spojená škola | áno | 100017505 | 2 | Ľ. Podjavorinskej 22, 8005 Prešov | Prešovský samosprávny kraj | samosprávny kraj | moderná budova
100017506 | Prešovský | Prešov | Spojená škola Pavla Sabadoša internátna | spojená škola | Spojená škola | áno | 100017506 | 7 | Duklianska 2, 8001 Prešov | Regionálny úrad školskej správy v Prešove | regionálny úrad školskej správy | moderná budova
100017507 | Prešovský | Prešov | Spojená škola | spojená škola | Spojená škola | áno | 100017507 | 6 | Matice slovenskej 11, 8001 Prešov | Regionálny úrad školskej správy v Prešove | regionálny úrad školskej správy | moderná budova
100017508 | Prešovský | Prešov | Súkromná spojená škola European English School | spojená škola | Spojená škola | áno | 100017508 | 3 | Solivarská 28, 8005 Prešov | Európska vzdelávacia agentúra ELBA, n.o. /European Educational Agency ELBA, n.o./ | súkromník | moderná budova
100017509 | Prešovský | Sabinov | Spojená škola | spojená škola | Spojená škola | áno | 100017509 | 3 | SNP 16, 8301 Sabinov | Prešovský samosprávny kraj | samosprávny kraj | moderná budova
100017510 | Prešovský | Sabinov | Spojená škola | spojená škola | Spojená škola | áno | 100017510 | 4 | SNP 15, 8301 Sabinov | Regionálny úrad školskej správy v Prešove | regionálny úrad školskej správy | moderná budova
100017511 | Prešovský | Sabinov | Spojená škola | spojená škola | Spojená škola | áno | 100017511 | 4 | Tehelná 23, 8271 Lipany | Regionálny úrad školskej správy v Prešove | regionálny úrad školskej správy | moderná budova
100017512 | Prešovský | Snina | Spojená škola internátna | spojená škola | Spojená škola | áno | 100017512 | 5 | Palárikova 1602 / 1, 6901 Snina | Regionálny úrad školskej správy v Prešove | regionálny úrad školskej správy | moderná budova
100017513 | Prešovský | Snina | Cirkevná spojená škola | spojená škola | Spojená škola | áno | 100017513 | 3 | Švermova 10, 6901 Snina | Košická arcidiecéza | cirkev, náboženská spoločnosť | moderná budova
100017514 | Prešovský | Stará Ľubovňa | Spojená škola internátna | spojená škola | Spojená škola | áno | 100017514 | 3 | Levočská 24, 6401 Stará Ľubovňa | Regionálny úrad školskej správy v Prešove | regionálny úrad školskej správy | moderná budova
100017515 | Prešovský | Svidník | Spojená škola internátna | spojená škola | Spojená škola | áno | 100017515 | 6 | Partizánska 52, 8901 Svidník | Regionálny úrad školskej správy v Prešove | regionálny úrad školskej správy | moderná budova
100017517 | Prešovský | Svidník | Spojená škola | spojená škola | Spojená škola | áno | 100017517 | 3 | Centrálna 464 / 2, 8901 Svidník | Prešovský samosprávny kraj | samosprávny kraj | moderná budova
100017518 | Prešovský | Vranov nad Topľou | Spojená škola | spojená škola | Spojená škola | áno | 100017518 | 3 | Čaklov 249, 9435 Čaklov | Prešovský samosprávny kraj | samosprávny kraj | moderná budova
100017520 | Prešovský | Vranov nad Topľou | Spojená škola | spojená škola | Spojená škola | áno | 100017520 | 6 | Budovateľská 1309, 9301 Vranov nad Topľou | Regionálny úrad školskej správy v Prešove | regionálny úrad školskej správy | moderná budova
100017521 | Prešovský | Vranov nad Topľou | Spojená škola internátna | spojená škola | Spojená škola | áno | 100017521 | 5 | M. R. Štefánika 140, 9341 Vranov nad Topľou | Regionálny úrad školskej správy v Prešove | regionálny úrad školskej správy | moderná budova
100017522 | Prešovský | Vranov nad Topľou | Cirkevná spojená škola | spojená škola | Spojená škola | áno | 100017522 | 3 | Školská 650, 9301 Vranov nad Topľou | Košická arcidiecéza | cirkev, náboženská spoločnosť | moderná budova
100017608 | Prešovský | Kežmarok | Základná škola | základná škola | ZŠ I. stupeň | áno | 100017608 | 1 | Mlynčeky 15, 5976 Mlynčeky | Obec Mlynčeky | obec, mesto | moderná budova
100017666 | Prešovský | Sabinov | Základná škola | základná škola | Základná škola | áno | 100017666 | 2 | Hlavná 277 / 78, 8222 Ostrovany | Obec Ostrovany | obec, mesto | moderná budova
100017673 | Prešovský | Prešov | Elokované pracovisko ako súčasť Súkromnej strednej odbornej školy ELBA | stredná odborná škola | Stredná odborná škola | nie | 100012960 | 5 | Varhaňovce 62, 8205 Varhaňovce | Ing. Emil Blicha - ELBA | súkromník | moderná budova
100017804 | Prešovský | Medzilaborce | Spojená škola internátna | spojená škola | Spojená škola | áno | 100017804 | 4 | Duchnovičova 479, 6801 Medzilaborce | Regionálny úrad školskej správy v Prešove | regionálny úrad školskej správy | moderná budova
100017805 | Prešovský | Medzilaborce | Špeciálna základná škola s materskou školou internátnou ako organizačná zložka Spojenej školy internátnej | škola pre deti a žiakov so špeciálnymi výchovno-vzdelávacími potrebami | Špeciálna základná škola internátna | nie | 100017804 | 4 | Duchnovičova 479, 6801 Medzilaborce | Regionálny úrad školskej správy v Prešove | regionálny úrad školskej správy | moderná budova
100017806 | Prešovský | Medzilaborce | Praktická škola ako organizačná zložka Spojenej školy internátnej | škola pre deti a žiakov so špeciálnymi výchovno-vzdelávacími potrebami | Praktická škola internátna | nie | 100017804 | 4 | Duchnovičova 479, 6801 Medzilaborce | Regionálny úrad školskej správy v Prešove | regionálny úrad školskej správy | moderná budova
100017810 | Prešovský | Prešov | Cirkevná základná škola s materskou školou sv. Gorazda | základná škola | Základná škola | áno | 100017810 | 1 | Solivarská 49, 8005 Prešov | Košická arcidiecéza | cirkev, náboženská spoločnosť | moderná budova
100017825 | Prešovský | Prešov | Súkromná spojená škola | spojená škola | Spojená škola | áno | 100017825 | 4 | Vodárenská 3, 8001 Prešov | Mgr. Eva Turáková | súkromník | moderná budova
100017826 | Prešovský | Prešov | Súkromná základná škola s materskou školou pre žiakov a deti s autizmom ako organizačná zložka Súkromnej spojenej školy | škola pre deti a žiakov so špeciálnymi výchovno-vzdelávacími potrebami | ŠZŠ pre žiakov s autizmom | nie | 100017825 | 4 | Vodárenská 3, 8001 Prešov | Mgr. Eva Turáková | súkromník | moderná budova
100017827 | Prešovský | Prešov | Súkromná praktická škola ako organizačná zložka Súkromnej spojenej školy | škola pre deti a žiakov so špeciálnymi výchovno-vzdelávacími potrebami | Praktická škola | nie | 100017825 | 4 | Vodárenská 3, 8001 Prešov | Mgr. Eva Turáková | súkromník | moderná budova
100017870 | Prešovský | Sabinov | Odborné učilište ako organizačná zložka Spojenej školy | škola pre deti a žiakov so špeciálnymi výchovno-vzdelávacími potrebami | Odborné učilište | nie | 100017511 | 4 | Tehelná 23, 8271 Lipany | Regionálny úrad školskej správy v Prešove | regionálny úrad školskej správy | moderná budova
100017871 | Prešovský | Bardejov | Odborné učilište ako organizačná zložka Spojenej školy | škola pre deti a žiakov so špeciálnymi výchovno-vzdelávacími potrebami | Odborné učilište | nie | 100017485 | 4 | Pod papierňou 2671, 8501 Bardejov | Regionálny úrad školskej správy v Prešove | regionálny úrad školskej správy | moderná budova
100017884 | Prešovský | Levoča | Elokované pracovisko ako súčasť Základnej školy s materskou školou | základná škola | Základná škola | nie | 100012293 | 2 | Roškovce 55, 5302 Doľany | Obec Spišský Hrhov | obec, mesto | moderná budova
100017895 | Prešovský | Prešov | Súkromná základná škola | základná škola | Základná škola | áno | 100017895 | 1 | Volgogradská 3, 8001 Prešov | Mgr. Lucia Pribullová | súkromník | moderná budova
100017902 | Prešovský | Prešov | Elokované pracovisko ako súčasť Spojenej školy | škola pre deti a žiakov so špeciálnymi výchovno-vzdelávacími potrebami | Praktická škola | nie | 100017507 | 6 | Čapajevova 27, 8001 Prešov | Regionálny úrad školskej správy v Prešove | regionálny úrad školskej správy | moderná budova
100017924 | Prešovský | Kežmarok | Základná škola s materskou školou | základná škola | Základná škola | áno | 100017924 | 1 | Nižná brána 8, 6001 Kežmarok | Mesto Kežmarok | obec, mesto | moderná budova
100017935 | Prešovský | Vranov nad Topľou | Odborné učilište ako organizačná zložka Spojenej školy internátnej | škola pre deti a žiakov so špeciálnymi výchovno-vzdelávacími potrebami | Odborné učilište | nie | 100017521 | 5 | M. R. Štefánika 140, 9341 Vranov nad Topľou | Regionálny úrad školskej správy v Prešove | regionálny úrad školskej správy | moderná budova
100017988 | Prešovský | Kežmarok | Súkromná spojená škola, Biela voda | spojená škola | Spojená škola | áno | 100017988 | 7 | Nad traťou 1342 / 28, 6001 Kežmarok | Biela voda, n.o. | súkromník | moderná budova
100017989 | Prešovský | Kežmarok | Súkromná stredná odborná škola ako organizačná zložka Súkromnej spojenej školy, Biela voda | stredná odborná škola | Stredná odborná škola | nie | 100017988 | 7 | Nad traťou 1342 / 28, 6001 Kežmarok | Biela voda, n.o. | súkromník | moderná budova
100017990 | Prešovský | Kežmarok | Súkromné odborné učilište ako organizačná zložka Súkromnej spojenej školy, Biela voda | škola pre deti a žiakov so špeciálnymi výchovno-vzdelávacími potrebami | Odborné učilište | nie | 100017988 | 7 | Nad traťou 1342 / 28, 6001 Kežmarok | Biela voda, n.o. | súkromník | moderná budova
100017991 | Prešovský | Stará Ľubovňa | Elokované pracovisko Podsadek ako súčasť Súkromnej spojenej školy | stredná odborná škola | Stredná odborná škola | nie | 100017988 | 7 | Podsadek 1648, 6401 Stará Ľubovňa | Biela voda, n.o. | súkromník | moderná budova
100018001 | Prešovský | Kežmarok | Elokované pracovisko Podhorany ako súčasť Súkromnej spojenej školy | stredná odborná škola | Stredná odborná škola | nie | 100017988 | 7 | Podhorany 64, 5993 Podhorany | Biela voda, n.o. | súkromník | moderná budova
100018005 | Prešovský | Kežmarok | Elokované pracovisko Krížova Ves ako súčasť Súkromnej spojenej školy | stredná odborná škola | Stredná odborná škola | nie | 100017988 | 7 | Krížová Ves 186, 5901 Krížová Ves | Biela voda, n.o. | súkromník | iná budova
100018008 | Prešovský | Kežmarok | Elokované pracovisko Ihľany ako súčasť Súkromnej spojenej školy | stredná odborná škola | Stredná odborná škola | nie | 100017988 | 7 | Ihľany 128, 5994 Ihľany | Biela voda, n.o. | súkromník | moderná budova
100018055 | Prešovský | Prešov | Katolícka spojená škola sv. Mikuláša | spojená škola | Spojená škola | áno | 100018055 | 3 | Duklianska 16, 8001 Prešov | Košická arcidiecéza | cirkev, náboženská spoločnosť | moderná budova
100018111 | Prešovský | Prešov | Elokované pracovisko ako súčasť Súkromnej spojenej školy | škola pre deti a žiakov so špeciálnymi výchovno-vzdelávacími potrebami | ŠZŠ pre žiakov s autizmom | nie | 100017825 | 4 | Františkánske námestie 2, 8001 Prešov | Mgr. Eva Turáková | súkromník | historická budova
100018160 | Prešovský | Poprad | Spojená škola | spojená škola | Spojená škola | áno | 100018160 | 2 | Mierová 134, 5921 Svit | Mesto Svit | obec, mesto | moderná budova
100018161 | Prešovský | Poprad | Základná škola ako organizačná zložka Spojenej školy | základná škola | Základná škola | nie | 100018160 | 2 | Mierová 134, 5921 Svit | Mesto Svit | obec, mesto | moderná budova
100018273 | Prešovský | Poprad | Elokované pracovisko ako súčasť Základnej školy s materskou školou | základná škola | Základná škola | nie | 100012566 | 2 | Školská 127 / 21A, 5919 Vikartovce | Obec Vikartovce | obec, mesto | moderná budova
100018314 | Prešovský | Snina | Špeciálna základná škola internátna ako organizačná zložka Spojenej školy internátnej | škola pre deti a žiakov so špeciálnymi výchovno-vzdelávacími potrebami | Špeciálna základná škola internátna | nie | 100017512 | 5 | Palárikova 1602 / 1, 6901 Snina | Regionálny úrad školskej správy v Prešove | regionálny úrad školskej správy | moderná budova
100018401 | Prešovský | Svidník | Elokované pracovisko ako súčasť Spojenej školy internátnej | škola pre deti a žiakov so špeciálnymi výchovno-vzdelávacími potrebami | Praktická škola internátna | nie | 100017515 | 6 | Fučíkova 5, 8701 Giraltovce | Regionálny úrad školskej správy v Prešove | regionálny úrad školskej správy | moderná budova
100018405 | Prešovský | Prešov | Stredná odborná škola lesnícka | stredná odborná škola | Stredná odborná škola | áno | 100018405 | 3 | Kollárova 10, 8001 Prešov | Prešovský samosprávny kraj | samosprávny kraj | moderná budova
100018406 | Prešovský | Sabinov | Elokované pracovisko ako súčasť Strednej odbornej školy lesníckej | stredná odborná škola | Stredná odborná škola | nie | 100018405 | 3 | Močidlany 36, 8263 Jarovnice | Prešovský samosprávny kraj | samosprávny kraj | historicko - moderná budova
100018424 | Prešovský | Stará Ľubovňa | Spojená škola sv. Klementa Hofbauera internátna | spojená škola | Spojená škola | áno | 100018424 | 3 | Kláštorná 2, 6503 Podolínec | Rímskokatolícka cirkev Biskupstvo Spišské Podhradie | cirkev, náboženská spoločnosť | moderná budova
100018425 | Prešovský | Stará Ľubovňa | Špeciálna základná škola sv. Klementa Hofbauera internátna ako organizačná zložka Spojenej školy sv. Klementa Hofbauera internátnej | škola pre deti a žiakov so špeciálnymi výchovno-vzdelávacími potrebami | Špeciálna základná škola internátna | nie | 100018424 | 3 | Kláštorná 2, 6503 Podolínec | Rímskokatolícka cirkev Biskupstvo Spišské Podhradie | cirkev, náboženská spoločnosť | moderná budova
100018427 | Prešovský | Stará Ľubovňa | Odborné učilište sv. Klementa Hofbauera internátne ako organizačná zložka Spojenej školy sv. Klementa Hofbauera internátnej | škola pre deti a žiakov so špeciálnymi výchovno-vzdelávacími potrebami | Odborné učilište internátne | nie | 100018424 | 3 | Kláštorná 2, 6503 Podolínec | Rímskokatolícka cirkev Biskupstvo Spišské Podhradie | cirkev, náboženská spoločnosť | moderná budova
100018432 | Prešovský | Prešov | Základná škola | základná škola | Základná škola | áno | 100018432 | 1 | Rokycany 46, 8241 Rokycany | Obec Rokycany | obec, mesto | moderná budova
100018437 | Prešovský | Sabinov | Základná škola | základná škola | ZŠ I. stupeň | áno | 100018437 | 1 | Červená Voda 30, 8301 Červená Voda | Obec Červená Voda | obec, mesto | moderná budova
100018559 | Prešovský | Poprad | Súkromná spojená škola | spojená škola | Spojená škola | áno | 100018559 | 4 | Rovná 597 / 15, 5801 Poprad | Life Academy, s. r. o. | súkromník | moderná budova
100018560 | Prešovský | Poprad | Súkromné gymnázium ako organizačná zložka Spojenej školy | gymnázium | Gymnázium | nie | 100018559 | 4 | Rovná 597 / 15, 5801 Poprad | Life Academy, s. r. o. | súkromník | moderná budova
100018561 | Prešovský | Poprad | Súkromná základná škola ako organizačná zložka Spojenej školy | základná škola | Základná škola | nie | 100018559 | 4 | Rovná 597 / 15, 5801 Poprad | Life Academy, s. r. o. | súkromník | moderná budova
100018602 | Prešovský | Sabinov | Odborné učilište ako organizačná zložka Spojenej školy | škola pre deti a žiakov so špeciálnymi výchovno-vzdelávacími potrebami | Odborné učilište | nie | 100017510 | 4 | SNP 15, 8301 Sabinov | Regionálny úrad školskej správy v Prešove | regionálny úrad školskej správy | moderná budova
100018603 | Prešovský | Medzilaborce | Odborné učilište ako organizačná zložka Spojenej školy internátnej | škola pre deti a žiakov so špeciálnymi výchovno-vzdelávacími potrebami | Odborné učilište internátne | nie | 100017804 | 4 | Duchnovičova 479, 6801 Medzilaborce | Regionálny úrad školskej správy v Prešove | regionálny úrad školskej správy | moderná budova
100018605 | Prešovský | Levoča | Základná škola pri zdravotníckom zariadení ako organizačná zložka Spojenej školy internátnej | škola pre deti a žiakov so špeciálnymi výchovno-vzdelávacími potrebami | ZŠ pri zdravotníckom zariadení | nie | 100017494 | 6 | Probstnerova cesta 2, 5401 Levoča | Regionálny úrad školskej správy v Prešove | regionálny úrad školskej správy | iná budova
100018607 | Prešovský | Vranov nad Topľou | Základná škola pri zdravotníckom zariadení ako organizačná zložka Spojenej školy | škola pre deti a žiakov so špeciálnymi výchovno-vzdelávacími potrebami | ZŠ pri zdravotníckom zariadení | nie | 100017520 | 6 | M. R. Štefánika 187 / 177B, 9301 Vranov nad Topľou | Regionálny úrad školskej správy v Prešove | regionálny úrad školskej správy | iná budova
100018619 | Prešovský | Kežmarok | Elokované pracovisko ako súčasť Základnej školy | základná škola | Základná škola | nie | 100012047 | 2 | Krížová Ves 272, 5901 Krížová Ves | Obec Krížová Ves | obec, mesto | moderná budova
100018620 | Prešovský | Poprad | Stredná športová škola | stredná športová škola | Stredná športová škola | áno | 100018620 | 1 | Dolné hony 5766 / 16, 5801 Poprad | Prešovský samosprávny kraj | samosprávny kraj | moderná budova
100018645 | Prešovský | Humenné | Špeciálna základná škola ako organizačná zložka Spojenej školy internátnej | škola pre deti a žiakov so špeciálnymi výchovno-vzdelávacími potrebami | Špeciálna základná škola | nie | 100017487 | 6 | Třebíčska 16, 6601 Humenné | Regionálny úrad školskej správy v Prešove | regionálny úrad školskej správy | moderná budova
100018737 | Prešovský | Stará Ľubovňa | Elokované pracovisko ako súčasť Základnej školy | základná škola | Základná škola | nie | 100013530 | 2 | Levočská 356 / 22, 6401 Stará Ľubovňa | Mesto Stará Ľubovňa | obec, mesto | moderná budova
100018802 | Prešovský | Svidník | Spojená škola | spojená škola | Spojená škola | áno | 100018802 | 3 | Dukelská 26 / 30, 8701 Giraltovce | Mesto Giraltovce | obec, mesto | moderná budova
100018812 | Prešovský | Kežmarok | Spojená škola | spojená škola | Spojená škola | áno | 100018812 | 5 | Kostolné námestie 28, 6001 Kežmarok | Regionálny úrad školskej správy v Prešove | regionálny úrad školskej správy | historická budova
100018814 | Prešovský | Svidník | Základná škola ako organizačná zložka Spojenej školy | základná škola | Základná škola | nie | 100018802 | 3 | Budovateľská 164 / 4, 8701 Giraltovce | Mesto Giraltovce | obec, mesto | moderná budova
100018816 | Prešovský | Poprad | Spojená škola | spojená škola | Spojená škola | áno | 100018816 | 4 | Slnečná 421, 5914 Spišský Štiavnik | Regionálny úrad školskej správy v Prešove | regionálny úrad školskej správy | moderná budova
100018817 | Prešovský | Svidník | Gymnázium ako organizačná zložka Spojenej školy | gymnázium | Gymnázium | nie | 100018802 | 3 | Dukelská 26 / 30, 8701 Giraltovce | Mesto Giraltovce | obec, mesto | moderná budova
100018822 | Prešovský | Poprad | Špeciálna základná škola ako organizačná zložka Spojenej školy | škola pre deti a žiakov so špeciálnymi výchovno-vzdelávacími potrebami | Špeciálna základná škola | nie | 100018816 | 4 | Slnečná 421, 5914 Spišský Štiavnik | Regionálny úrad školskej správy v Prešove | regionálny úrad školskej správy | moderná budova
100018823 | Prešovský | Poprad | Praktická škola ako organizačná zložka Spojenej školy | škola pre deti a žiakov so špeciálnymi výchovno-vzdelávacími potrebami | Praktická škola | nie | 100018816 | 4 | Slnečná 421, 5914 Spišský Štiavnik | Regionálny úrad školskej správy v Prešove | regionálny úrad školskej správy | moderná budova
100018824 | Prešovský | Poprad | Elokované pracovisko ako súčasť Spojenej školy | škola pre deti a žiakov so špeciálnymi výchovno-vzdelávacími potrebami | Špeciálna základná škola | nie | 100018816 | 4 | Sládkovičova 501 / 15, 5916 Hranovnica | Regionálny úrad školskej správy v Prešove | regionálny úrad školskej správy | moderná budova
100018825 | Prešovský | Kežmarok | Špeciálna základná škola ako organizačná zložka Spojenej školy | škola pre deti a žiakov so špeciálnymi výchovno-vzdelávacími potrebami | Špeciálna základná škola | nie | 100018812 | 5 | Kostolné námestie 28, 6001 Kežmarok | Regionálny úrad školskej správy v Prešove | regionálny úrad školskej správy | historická budova
100018826 | Prešovský | Kežmarok | Základná škola pri zdravotníckom zariadení ako organizačná zložka Spojenej školy | škola pre deti a žiakov so špeciálnymi výchovno-vzdelávacími potrebami | ZŠ pri zdravotníckom zariadení | nie | 100018812 | 5 | Huncovská 42, 6001 Kežmarok | Regionálny úrad školskej správy v Prešove | regionálny úrad školskej správy | moderná budova
100018827 | Prešovský | Kežmarok | Praktická škola ako organizačná zložka Spojenej školy | škola pre deti a žiakov so špeciálnymi výchovno-vzdelávacími potrebami | Praktická škola | nie | 100018812 | 5 | Toporcerova 8, 6001 Kežmarok | Regionálny úrad školskej správy v Prešove | regionálny úrad školskej správy | historická budova
100018829 | Prešovský | Kežmarok | Elokované pracovisko ako súčasť Spojenej školy | škola pre deti a žiakov so špeciálnymi výchovno-vzdelávacími potrebami | Špeciálna základná škola | nie | 100018812 | 5 | Toporcerova 8, 6001 Kežmarok | Regionálny úrad školskej správy v Prešove | regionálny úrad školskej správy | historická budova
100018922 | Prešovský | Kežmarok | Elokované pracovisko ako súčasť Základnej školy s materskou školou | základná škola | Základná škola | nie | 100012081 | 3 | Pradiarenská 1, 6001 Kežmarok | Obec Rakúsy | obec, mesto | iná budova
100018942 | Prešovský | Prešov | Spojená škola bl. biskupa Gojdiča | spojená škola | Spojená škola | áno | 100018942 | 3 | Bernolákova 21, 8001 Prešov | Gréckokatolícke arcibiskupstvo Prešov | cirkev, náboženská spoločnosť | moderná budova
100018946 | Prešovský | Prešov | Cirkevná základná škola s materskou školou bl. biskupa Gojdiča ako organizačná zložka Spojenej školy bl. biskupa Gojdiča | základná škola | Základná škola | nie | 100018942 | 3 | Bernolákova 21, 8001 Prešov | Gréckokatolícke arcibiskupstvo Prešov | cirkev, náboženská spoločnosť | moderná budova
100018947 | Prešovský | Prešov | Gymnázium bl. biskupa Gojdiča ako organizačná zložka Spojenej školy bl. biskupa Gojdiča | gymnázium | Gymnázium | nie | 100018942 | 3 | Bernolákova 21, 8001 Prešov | Gréckokatolícke arcibiskupstvo Prešov | cirkev, náboženská spoločnosť | moderná budova
100018992 | Prešovský | Poprad | Súkromná základná škola Centra pre rodinu | základná škola | ZŠ I. stupeň | áno | 100018992 | 1 | Hviezdoslavova 5109 / 2, 5801 Poprad | Centrum pre rodinu - Poprad | súkromník | historická budova
100019005 | Prešovský | Svidník | Škola umeleckého priemyslu | škola umeleckého priemyslu | Škola umeleckého priemyslu | áno | 100019005 | 1 | Sovietskych hrdinov 369 / 24, 8901 Svidník | Prešovský samosprávny kraj | samosprávny kraj | moderná budova
100019008 | Prešovský | Sabinov | Súkromná základná škola s materskou školou | základná škola | Základná škola | áno | 100019008 | 1 | Námestie slobody 100, 8301 Sabinov | Mgr. Silvia Urdzíková | súkromník | historická budova
100019024 | Prešovský | Stará Ľubovňa | Spojená škola | spojená škola | Spojená škola | áno | 100019024 | 4 | Jarmočná 108, 6401 Stará Ľubovňa | Prešovský samosprávny kraj | samosprávny kraj | moderná budova
100019025 | Prešovský | Stará Ľubovňa | Stredná odborná škola hotelových služieb a remesiel ako organizačná zložka Spojenej školy | stredná odborná škola | Stredná odborná škola | nie | 100019024 | 4 | Jarmočná 108, 6401 Stará Ľubovňa | Prešovský samosprávny kraj | samosprávny kraj | moderná budova
100019027 | Prešovský | Stará Ľubovňa | Obchodná akadémia ako organizačná zložka Spojenej školy | stredná odborná škola | Obchodná akadémia | nie | 100019024 | 4 | Jarmočná 132, 6401 Stará Ľubovňa | Prešovský samosprávny kraj | samosprávny kraj | moderná budova
100019029 | Prešovský | Stará Ľubovňa | Elokované pracovisko ako súčasť Spojenej školy | stredná odborná škola | Stredná odborná škola | nie | 100019024 | 4 | Lomnička 150, 6503 Lomnička | Prešovský samosprávny kraj | samosprávny kraj | moderná budova
100019067 | Prešovský | Humenné | Špeciálna základná škola pre žiakov s telesným postihnutím internátna ako organizačná zložka Spojenej školy internátnej | škola pre deti a žiakov so špeciálnymi výchovno-vzdelávacími potrebami | ŠZŠ pre žiakov s telesným postihnutím internátna | nie | 100017487 | 6 | Komenského 3, 6601 Humenné | Regionálny úrad školskej správy v Prešove | regionálny úrad školskej správy | moderná budova
100019106 | Prešovský | Vranov nad Topľou | Elokované pracovisko ako súčasť Základnej školy | základná škola | Základná škola | nie | 100013884 | 2 | Kukorelliho 552, 9431 Hanušovce nad Topľou | Mesto Hanušovce nad Topľou | obec, mesto | moderná budova
100019226 | Prešovský | Bardejov | Elokované pracovisko ako súčasť Základnej školy, Marhaň 115 | základná škola | Základná škola | nie | 100011634 | 2 | Marhaň 11, 8645 Marhaň | Obec Marhaň | obec, mesto | moderná budova
100019227 | Prešovský | Levoča | Elokované pracovisko ako súčasť Strednej odbornej školy služieb Majstra Pavla | stredná odborná škola | Stredná odborná škola | nie | 100012241 | 2 | Námestie Štefana Kluberta 7, 5427 Levoča | Prešovský samosprávny kraj | samosprávny kraj | historická budova
100019228 | Prešovský | Vranov nad Topľou | Základná škola pre žiakov s autizmom ako organizačá zložka Spojenej školy | škola pre deti a žiakov so špeciálnymi výchovno-vzdelávacími potrebami | ŠZŠ pre žiakov s autizmom | nie | 100017520 | 6 | Budovateľská 1908, 9301 Vranov nad Topľou | Regionálny úrad školskej správy v Prešove | regionálny úrad školskej správy | moderná budova
100019232 | Prešovský | Stropkov | Elokované pracovisko ako súčasť Strednej odbornej školy elektrotechnickej | stredná odborná škola | Stredná odborná škola | nie | 100013636 | 2 | Hlavná 6, 9101 Stropkov | Prešovský samosprávny kraj | samosprávny kraj | moderná budova
100019391 | Prešovský | Humenné | Základná škola s materskou školou | základná škola | Základná škola | áno | 100019391 | 1 | Zubné 41, 6733 Zubné | Obec Zubné | obec, mesto | moderná budova
100019397 | Prešovský | Levoča | Elokované pracovisko ako súčasť Strednej odbornej školy lesníckej | stredná odborná škola | Stredná odborná škola | nie | 100018405 | 3 | Bijacovce 1, 5306 Bijacovce | Prešovský samosprávny kraj | samosprávny kraj | historická budova
100019409 | Prešovský | Prešov | Základná škola s materskou školou | základná škola | Základná škola | áno | 100019409 | 1 | Námestie Kráľovnej pokoja 4, 8001 Prešov | Mesto Prešov | obec, mesto | moderná budova
100019428 | Prešovský | Medzilaborce | Spojená škola | spojená škola | Spojená škola | áno | 100019428 | 2 | Duchnovičova 506, 6801 Medzilaborce | Prešovský samosprávny kraj | samosprávny kraj | moderná budova
100019430 | Prešovský | Medzilaborce | Strednáodborná škola polytechnická Andyho Warhola ako organizačná zložka Spojenej školy | stredná odborná škola | Stredná odborná škola | nie | 100019428 | 2 | Duchnovičova 506, 6801 Medzilaborce | Prešovský samosprávny kraj | samosprávny kraj | moderná budova
100019431 | Prešovský | Prešov | Spojená škola | spojená škola | Spojená škola | áno | 100019431 | 3 | Masarykova 24, 8001 Prešov | Prešovský samosprávny kraj | samosprávny kraj | moderná budova
100019432 | Prešovský | Prešov | Obchodná akadémia ako organizačná zložka Spojenej školy | stredná odborná škola | Obchodná akadémia | nie | 100019431 | 3 | Masarykova 24, 8001 Prešov | Prešovský samosprávny kraj | samosprávny kraj | moderná budova
100019433 | Prešovský | Prešov | Stredná odborná škola podnikania ako organizačná zložka Spojenej školy | stredná odborná škola | Stredná odborná škola | nie | 100019431 | 3 | Masarykova 24, 8001 Prešov | Prešovský samosprávny kraj | samosprávny kraj | moderná budova
100019613 | Prešovský | Prešov | Základna škola s materskou školou | základná škola | Základná škola | áno | 100019613 | 1 | Varhaňovce 20, 8205 Varhaňovce | Obec Varhaňovce | obec, mesto | moderná budova
100019715 | Prešovský | Prešov | Elokované pracovisko ako súčasť Základnej školy | základná škola | Základná škola | nie | 100014103 | 3 | Chminianske Jakubovany 137, 8233 Chminianske Jakubovany | Obec Chminianske Jakubovany | obec, mesto | moderná budova
100019742 | Prešovský | Prešov | Elokované pracovisko ako súčasť Zákkladnej školy | základná škola | Základná škola | nie | 100014103 | 3 | Chminianske Jakubovany 20, 8233 Chminianske Jakubovany | Obec Chminianske Jakubovany | obec, mesto | moderná budova
100019754 | Prešovský | Prešov | Súkromná základná škola Montessori cesta | základná škola | Základná škola | áno | 100019754 | 1 | Budovateľská 59, 8001 Prešov | Montessori cesta, o. z. | súkromník | moderná budova
100019761 | Prešovský | Sabinov | Elokované pracovisko ako súčasť Záklanej školy | základná škola | Základná škola | nie | 100017666 | 2 | Jarková 250 / 1, 8222 Ostrovany | Obec Ostrovany | obec, mesto | moderná budova
100019882 | Prešovský | Prešov | Elokované pracovisko ako súčasť Základnej školy s materskou školou | základná škola | Základná škola | nie | 100012668 | 3 | Hermanovce 445, 8235 Hermanovce | Obec Hermanovce | obec, mesto | moderná budova
100019965 | Prešovský | Poprad | Súkromná základná škola Krásne Sady | základná škola | Základná škola | áno | 100019965 | 4 | Mlynica 1094, 5991 Mlynica | Krásne Sady Mlynica - servisná a prevádzková, a. s. | súkromník | moderná budova
100019986 | Prešovský | Humenné | Elokované pracovisko ako súčasť Súkromnej strednej odbornej školy ELBA | stredná odborná škola | Stredná odborná škola | nie | 100012960 | 5 | Štefánikova 31, 6601 Humenné | Ing. Emil Blicha - ELBA | súkromník | moderná budova
100020068 | Prešovský | Prešov | Špeciálna základná škola internátna ako organizačná zložka Spojenej školy internátnej | škola pre deti a žiakov so špeciálnymi výchovno-vzdelávacími potrebami | Špeciálna základná škola internátna | nie | 100017500 | 5 | Masarykova 11175 / 20C, 8001 Prešov | Regionálny úrad školskej správy v Prešove | regionálny úrad školskej správy | moderná budova
100020069 | Prešovský | Prešov | Základná škola pre žiakov s autizmom ako organizačná zložka Spojenej školy internátnej | škola pre deti a žiakov so špeciálnymi výchovno-vzdelávacími potrebami | ZŠ pre žiakov s autizmom | nie | 100017500 | 5 | Masarykova 11175 / 20C, 8001 Prešov | Regionálny úrad školskej správy v Prešove | regionálny úrad školskej správy | moderná budova
100020074 | Prešovský | Prešov | Základná škola pre žiakov s autizmom ako organizačná zložka Spojenej školy | škola pre deti a žiakov so špeciálnymi výchovno-vzdelávacími potrebami | ZŠ pre žiakov s autizmom | nie | 100017507 | 6 | Matice slovenskej 11, 8001 Prešov | Regionálny úrad školskej správy v Prešove | regionálny úrad školskej správy | moderná budova
100020077 | Prešovský | Snina | Základná škola pre žiakov s autizmom ako organizačná zložka Spojenej školy internátnej | škola pre deti a žiakov so špeciálnymi výchovno-vzdelávacími potrebami | ŠZŠ pre žiakov s autizmom | nie | 100017512 | 5 | Palárikova 1602/1 1602 / 1, 6901 Snina | Regionálny úrad školskej správy v Prešove | regionálny úrad školskej správy | moderná budova
100020087 | Prešovský | Poprad | Elokované pracovisko ako súčasť Súkromnej základnej školy Krásne Sady | základná škola | Základná škola | nie | 100019965 | 4 | Mlynica 1092, 5991 Mlynica | Krásne Sady Mlynica - servisná a prevádzková, a. s. | súkromník | moderná budova
100020088 | Prešovský | Poprad | Elokované pracovisko ako súčasťi Súkromnej základnej školy Krásne Sady | základná škola | Základná škola | nie | 100019965 | 4 | Mlynica 1093, 5991 Mlynica | Krásne Sady Mlynica - servisná a prevádzková, a. s. | súkromník | moderná budova
100020089 | Prešovský | Poprad | Elokované pracovisko ako súčasť Súkromnej základnej školy Krásne Sady | základná škola | Základná škola | nie | 100019965 | 4 | Mlynica 1095, 5991 Mlynica | Krásne Sady Mlynica - servisná a prevádzková, a. s. | súkromník | moderná budova
100020095 | Prešovský | Poprad | Elokované pracovisko ako súčasť Súkromnej spojenej školy | základná škola | Základná škola | nie | 100018559 | 4 | Bernolákova 4681 / 17, 5801 Poprad | Life Academy, s. r. o. | súkromník | moderná budova
100020100 | Prešovský | Sabinov | Základná škola | základná škola | Základná škola | áno | 100020100 | 1 | Jarovnice 464, 8263 Jarovnice | Obec Jarovnice | obec, mesto | moderná budova
100020111 | Prešovský | Stará Ľubovňa | Základná škola pre žiakov s autizmom sv. Anny | škola pre deti a žiakov so špeciálnymi výchovno-vzdelávacími potrebami | ZŠ pre žiakov s autizmom | áno | 100020111 | 1 | Levočská 356 / 22, 6401 Stará Ľubovňa | Gréckokatolícke arcibiskupstvo Prešov | cirkev, náboženská spoločnosť | moderná budova
100020145 | Prešovský | Prešov | Základná škola | základná škola | ZŠ I. stupeň | áno | 100020145 | 1 | Gregorovce 93, 8266 Gregorovce | Obec Gregorovce | obec, mesto | moderná budova
100020150 | Prešovský | Humenné | Základná škola pre žiakov s autizmom ako organizačná zložka Spojenej školy internátnej | škola pre deti a žiakov so špeciálnymi výchovno-vzdelávacími potrebami | ZŠ pre žiakov s autizmom | nie | 100017487 | 6 | Komenského 3, 6601 Humenné | Regionálny úrad školskej správy v Prešove | regionálny úrad školskej správy | moderná budova
100020153 | Prešovský | Svidník | Elokované pracovisko ako súčasť Spojenej školy internátnej | škola pre deti a žiakov so špeciálnymi výchovno-vzdelávacími potrebami | Odborné učilište internátne | nie | 100017515 | 6 | Fučíkova 5, 8701 Giraltovce | Regionálny úrad školskej správy v Prešove | regionálny úrad školskej správy | iná budova

## a.1_skoly_vsetky_ALL (hidden)
A.1 | Prehľad všetkých škôl v rozsahu predmetu zákazky
Počet škôl: 3 796 | [5 empty] | Počet kmeňových škôl: 2 920
ID školy | Kraj | Okres | Názov školy | Druh školy | Typ školy | Kmeňová? | ID kmeňovej školy | Počet škôl v kmeni | Adresa školy | Zriaďovateľ | Typ zriaďovateľa | Typ (hlavnej) budovy školy
100000013 | Bratislavský | Bratislava I | Základná škola s materskou školou pre deti a žiakov so sluchovým postihnutím internátna | škola pre deti a žiakov so špeciálnymi výchovno-vzdelávacími potrebami | ZŠ pre žiakov so sluchovým postihnutím internátna | áno | 100000013 | 1 | Drotárska cesta 48, 81104 Bratislava-Staré Mesto | Regionálny úrad školskej správy v Bratislave | regionálny úrad školskej správy | moderná budova
100000022 | Bratislavský | Bratislava I | Základná škola s vyučovacím jazykom maďarským | základná škola | Základná škola | nie | 100000024 | 2 | Dunajská 13, 81484 Bratislava-Staré Mesto | Bratislavský samosprávny kraj | samosprávny kraj | historická budova
100000024 | Bratislavský | Bratislava I | Základná škola a GYMNÁZIUM s vyučovacím jazykom maďarským - Magyar Tannyelvű Alapiskola és Gimnázium | základná škola | Gymnázium | áno | 100000024 | 2 | Dunajská 13, 81484 Bratislava-Staré Mesto | Bratislavský samosprávny kraj | samosprávny kraj | historická budova
100000027 | Bratislavský | Bratislava I | Stredná priemyselná škola strojnícka | stredná odborná škola | Stredná priemyselná škola | áno | 100000027 | 1 | Fajnorovo nábrežie 5, 81475 Bratislava-Staré Mesto | Bratislavský samosprávny kraj | samosprávny kraj | historická budova
100000035 | Bratislavský | Bratislava I | Tanečné konzervatórium Evy Jaczovej | konzervatórium | Tanečné konzervatórium | áno | 100000035 | 1 | Gorazdova 20, 81104 Bratislava-Staré Mesto | Bratislavský samosprávny kraj | samosprávny kraj | moderná budova
100000041 | Bratislavský | Bratislava I | Gymnázium | gymnázium | Gymnázium | áno | 100000041 | 1 | Grösslingová 18, 81109 Bratislava-Staré Mesto | Bratislavský samosprávny kraj | samosprávny kraj | historická budova
100000045 | Bratislavský | Bratislava I | Základná škola s materskou školou M. R. Štefánika | základná škola | Základná škola | áno | 100000045 | 1 | Grösslingová 48, 81109 Bratislava-Staré Mesto | Mestská časť Bratislava - Staré Mesto | obec, mesto | moderná budova
100000048 | Bratislavský | Bratislava I | Základná škola | základná škola | Základná škola | áno | 100000048 | 1 | Hlboká cesta 4, 81104 Bratislava-Staré Mesto | Mestská časť Bratislava - Staré Mesto | obec, mesto | historická budova
100000055 | Bratislavský | Bratislava I | Základná škola Dr. Ivana Dérera | základná škola | Základná škola | áno | 100000055 | 1 | Jelenia 16, 81105 Bratislava-Staré Mesto | Mestská časť Bratislava - Staré Mesto | obec, mesto | moderná budova
100000056 | Bratislavský | Bratislava I | Gymnázium Matky Alexie | gymnázium | Gymnázium | áno | 100000056 | 1 | Jesenského 4 / A, 81102 Bratislava-Staré Mesto | Kanonisky sv. Augustína rehole Notre Dame | cirkev, náboženská spoločnosť | historická budova
100000063 | Bratislavský | Bratislava I | Súkromná ZÁKLADNÁ ŠKOLA s materskou školou pre žiakov a deti s autizmom | škola pre deti a žiakov so špeciálnymi výchovno-vzdelávacími potrebami | ŠZŠ pre žiakov s autizmom | áno | 100000063 | 1 | Jozefská 6, 81106 Bratislava-Staré Mesto | JUDR. Eva Petríčková | súkromník | historická budova
100000069 | Bratislavský | Bratislava I | Špeciálna základná škola s materskou školou | škola pre deti a žiakov so špeciálnymi výchovno-vzdelávacími potrebami | Špeciálna základná škola | áno | 100000069 | 1 | Karpatská 1, 81105 Bratislava-Staré Mesto | Regionálny úrad školskej správy v Bratislave | regionálny úrad školskej správy | historická budova
100000083 | Bratislavský | Bratislava I | Základná škola | základná škola | Základná škola | áno | 100000083 | 1 | Mudroňova 83, 81103 Bratislava-Staré Mesto | Mestská časť Bratislava - Staré Mesto | obec, mesto | moderná budova
100000098 | Bratislavský | Bratislava I | Základná škola Matky Alexie | základná škola | Základná škola | áno | 100000098 | 1 | Palackého 1, 81102 Bratislava-Staré Mesto | Kanonisky sv. Augustína rehole Notre Dame | cirkev, náboženská spoločnosť | historická budova
100000102 | Bratislavský | Bratislava I | Súkromná základná škola nemecko-slovenská | základná škola | Základná škola | áno | 100000102 | 1 | Palisády 51, 81106 Bratislava-Staré Mesto | Združenie rodičov Spoločnej nemecko-slovenskej školy v Bratislave | súkromník | moderná budova
100000103 | Bratislavský | Bratislava I | Súkromné gymnázium nemecko-slovenské | gymnázium | Gymnázium | áno | 100000103 | 2 | Palisády 51, 81106 Bratislava-Staré Mesto | Združenie rodičov Spoločnej nemecko-slovenskej školy v Bratislave | súkromník | moderná budova
100000105 | Bratislavský | Bratislava I | Evanjelická základná škola | základná škola | Základná škola | áno | 100000105 | 1 | Palisády 57, 81106 Bratislava-Staré Mesto | Západný dištrikt Evanjelickej cirkvi a. v. na Slovensku | cirkev, náboženská spoločnosť | historická budova
100000106 | Bratislavský | Bratislava I | Elokované pracovisko ako súčasť Evanjelického lýcea | gymnázium | Gymnázium | nie | 100000970 | 2 | Palisády 57, 81106 Bratislava-Staré Mesto | Západný dištrikt Evanjelickej cirkvi a. v. na Slovensku | cirkev, náboženská spoločnosť | historická budova
100000111 | Bratislavský | Bratislava I | Elokované pracovisko ako súčasť Základnej školy s materskou školou Milana Hodžu | základná škola | Základná škola | nie | 100000118 | 2 | Podjavorinskej 1, 81101 Bratislava-Staré Mesto | Mestská časť Bratislava - Staré Mesto | obec, mesto | historická budova
100000118 | Bratislavský | Bratislava I | Základná škola s materskou školou Milana Hodžu | základná škola | Základná škola | áno | 100000118 | 2 | Škarniclova 1, 81101 Bratislava-Staré Mesto | Mestská časť Bratislava - Staré Mesto | obec, mesto | moderná budova
100000136 | Bratislavský | Bratislava I | Konzervatórium | konzervatórium | Hudobné a dramatické konzervatórium | áno | 100000136 | 1 | Tolstého 11, 81106 Bratislava-Staré Mesto | Bratislavský samosprávny kraj | samosprávny kraj | historická budova
100000142 | Bratislavský | Bratislava I | Súkromná základná škola Cambridge International School, ako organizačná zložka Súkromnej spojenej školy Cambridge Inernational School | základná škola | Základná škola | nie | 100017373 | 3 | Úprkova 3, 81104 Bratislava-Staré Mesto | Cambridge international communications, s. r. o. | súkromník | historicko - moderná budova
100000143 | Bratislavský | Bratislava I | Súkromné gymnázium Cambridge International School, ako organizačná zložka Súkromnej spojenej školy Cambridge International School | gymnázium | Gymnázium | nie | 100017373 | 3 | Úprkova 3, 81104 Bratislava-Staré Mesto | Cambridge international communications, s. r. o. | súkromník | historicko - moderná budova
100000148 | Bratislavský | Bratislava I | Cirkevná stredná odborná škola elektrotechnická P. G. Frassatiho | stredná odborná škola | Stredná odborná škola | áno | 100000148 | 1 | Vazovova 12, 81107 Bratislava-Staré Mesto | Rímskokatolícka cirkev, Bratislavská arcidiecéza | cirkev, náboženská spoločnosť | historická budova
100000155 | Bratislavský | Bratislava I | Základná škola | základná škola | Základná škola | áno | 100000155 | 1 | Vazovova 4, 81107 Bratislava-Staré Mesto | Mestská časť Bratislava - Staré Mesto | obec, mesto | moderná budova
100000158 | Bratislavský | Bratislava I | Gymnázium Jána Papánka | gymnázium | Gymnázium | áno | 100000158 | 1 | Vazovova 6, 81107 Bratislava-Staré Mesto | Bratislavský samosprávny kraj | samosprávny kraj | moderná budova
100000160 | Bratislavský | Bratislava I | Stredná priemyselná škola elektrotechnická | stredná odborná škola | Stredná priemyselná škola | áno | 100000160 | 1 | Zochova 9, 81103 Bratislava-Staré Mesto | Bratislavský samosprávny kraj | samosprávny kraj | historická budova
100000168 | Bratislavský | Bratislava II | Elokované pracovisko Klinika detskej pneumológie a ftizeológie ako súčasť Základnej školy pri zdravotníckom zariadení | škola pre deti a žiakov so špeciálnymi výchovno-vzdelávacími potrebami | ZŠ pri zdravotníckom zariadení | nie | 100000466 | 5 | Krajinská 91, 82106 Bratislava-Podunajské Biskupice | Regionálny úrad školskej správy v Bratislave | regionálny úrad školskej správy | moderná budova
100000170 | Bratislavský | Bratislava II | Súkromná stredná odborná škola - Gastroškola | stredná odborná škola | Stredná odborná škola | áno | 100000170 | 1 | Bieloruská 1, 82106 Bratislava-Podunajské Biskupice | Gastroškola, s. r. o. | súkromník | moderná budova
100000171 | Bratislavský | Bratislava II | Súkromná stredná odborná škola pedagogická | stredná odborná škola | Stredná odborná škola | áno | 100000171 | 1 | Bieloruská 1, 82106 Bratislava-Podunajské Biskupice | Ing. Elena Strašková | súkromník | moderná budova
100000172 | Bratislavský | Bratislava II | Základná škola | základná škola | Základná škola | áno | 100000172 | 1 | Bieloruská 1, 82106 Bratislava-Podunajské Biskupice | Mestská časť Bratislava - Podunajské Biskupice | obec, mesto | moderná budova
100000177 | Bratislavský | Bratislava II | Základná škola | základná škola | Základná škola | áno | 100000177 | 1 | Biskupická 21, 82106 Bratislava-Podunajské Biskupice | Mestská časť Bratislava - Podunajské Biskupice | obec, mesto | moderná budova
100000180 | Bratislavský | Bratislava II | Súkromné gymnázium GALILEO SHOOL | gymnázium | Gymnázium | áno | 100000180 | 1 | Dudvážska 6, 82107 Bratislava-Podunajské Biskupice | GALILEO SCHOOL, s.r.o. | súkromník | moderná budova
100000181 | Bratislavský | Bratislava II | Súkromná základná škola GALILEO SCHOOL | základná škola | Základná škola | áno | 100000181 | 1 | Dudvážska 6, 82107 Bratislava-Podunajské Biskupice | GALILEO SCHOOL, s.r.o. | súkromník | moderná budova
100000182 | Bratislavský | Bratislava II | Súkromná stredná športová škola GAUDEAMUS | stredná športová škola | Stredná športová škola | áno | 100000182 | 1 | Dudvážska 6, 82107 Bratislava-Podunajské Biskupice | GAUDEAMUS, s.r.o. | súkromník | moderná budova
100000183 | Bratislavský | Bratislava II | Súkromná obchodná akadémia Profi - Kamo | stredná odborná škola | Obchodná akadémia | áno | 100000183 | 1 | Dudvážska 6, 82107 Bratislava-Podunajské Biskupice | PROFI - KAMO, s.r.o. | súkromník | moderná budova
100000191 | Bratislavský | Bratislava II | Gymnázium Federica Garcíu Lorcu | gymnázium | Gymnázium | áno | 100000191 | 1 | Hronská 3, 82107 Bratislava-Podunajské Biskupice | Regionálny úrad školskej správy v Bratislave | regionálny úrad školskej správy | moderná budova
100000197 | Bratislavský | Bratislava II | Základná škola | základná škola | Základná škola | áno | 100000197 | 1 | Podzáhradná 51, 82107 Bratislava-Podunajské Biskupice | Mestská časť Bratislava - Podunajské Biskupice | obec, mesto | moderná budova
100000201 | Bratislavský | Bratislava II | Základná škola s materskou školou s vyučovacím jazykom maďarským - Alapiskola és Óvoda | základná škola | Základná škola | áno | 100000201 | 1 | Vetvárska 7, 82106 Bratislava-Podunajské Biskupice | Mestská časť Bratislava - Podunajské Biskupice | obec, mesto | moderná budova
100000208 | Bratislavský | Bratislava II | Gymnázium, ako organizačná zložka Spojenej školy sv. Vincenta de Paul | gymnázium | Gymnázium | nie | 100017376 | 3 | Bachova 4, 82103 Bratislava-Ružinov | Rímskokatolícka cirkev, Bratislavská arcidiecéza | cirkev, náboženská spoločnosť | moderná budova
100000209 | Bratislavský | Bratislava II | Základná škola, ako organizačná zložka Spojenej školy sv. Vincenta de Paul | základná škola | Základná škola | nie | 100017376 | 3 | Bachova 4, 82103 Bratislava-Ružinov | Rímskokatolícka cirkev, Bratislavská arcidiecéza | cirkev, náboženská spoločnosť | moderná budova
100000210 | Bratislavský | Bratislava II | 1. súkromné gymnázium v Bratislave | gymnázium | Gymnázium | áno | 100000210 | 1 | Bajkalská 20, 82108 Bratislava-Ružinov | Výchovno-vzdelávacie združenie | súkromník | moderná budova
100000211 | Bratislavský | Bratislava II | Súkromná základná škola pre žiakov so všeobecným intelektovým nadaním | škola pre deti a žiakov so špeciálnymi výchovno-vzdelávacími potrebami | ZŠ pre žiakov s nadaním | áno | 100000211 | 1 | Bajkalská 20, 82108 Bratislava-Ružinov | Výchovno-vzdelávacie združenie | súkromník | moderná budova
100000228 | Bratislavský | Bratislava II | Základná škola Pavla Marcelyho | základná škola | Základná škola | áno | 100000228 | 1 | Drieňová 16, 82103 Bratislava-Ružinov | Mestská časť Bratislava - Ružinov | obec, mesto | moderná budova
100000233 | Bratislavský | Bratislava II | Stredná priemyselná škola stavebná a geodetická | stredná odborná škola | Stredná priemyselná škola | áno | 100000233 | 1 | Drieňová 35, 82664 Bratislava-Ružinov | Bratislavský samosprávny kraj | samosprávny kraj | moderná budova
100000235 | Bratislavský | Bratislava II | Súkromná stredná odborná škola | stredná odborná škola | Stredná odborná škola | áno | 100000235 | 1 | Exnárova 20, 82601 Bratislava-Ružinov | UniTrade Institute, s. r. o. | súkromník | moderná budova
100000251 | Bratislavský | Bratislava II | Gymnázium Ivana Horvátha | gymnázium | Gymnázium | áno | 100000251 | 1 | Ivana Horvátha 14, 82103 Bratislava-Ružinov | Bratislavský samosprávny kraj | samosprávny kraj | moderná budova
100000255 | Bratislavský | Bratislava II | Súkromná škola umeleckého priemyslu Bohumila Baču | škola umeleckého priemyslu | Škola umeleckého priemyslu | áno | 100000255 | 3 | Ivanská cesta 21, 82104 Bratislava-Ružinov | Mgr. art. Dalibor Bača | súkromník | moderná budova
100000257 | Bratislavský | Bratislava II | Stredná odborná škola technológií a remesiel | stredná odborná škola | Stredná odborná škola | áno | 100000257 | 1 | Ivanská cesta 21, 82104 Bratislava-Ružinov | Bratislavský samosprávny kraj | samosprávny kraj | moderná budova
100000269 | Bratislavský | Bratislava II | Základná škola, ako organizačná zložka Spojenej školy | základná škola | Základná škola | nie | 100017375 | 5 | Košická , 82109 Bratislava-Ružinov | Regionálny úrad školskej správy v Bratislave | regionálny úrad školskej správy | historická budova
100000273 | Bratislavský | Bratislava II | Základná škola | základná škola | Základná škola | áno | 100000273 | 1 | Kulíškova 8, 82108 Bratislava-Ružinov | Mestská časť Bratislava - Ružinov | obec, mesto | moderná budova
100000276 | Bratislavský | Bratislava II | Stredná priemyselná škola dopravná | stredná odborná škola | Stredná priemyselná škola | áno | 100000276 | 1 | Kvačalova 20, 82108 Bratislava-Ružinov | Bratislavský samosprávny kraj | samosprávny kraj | moderná budova
100000277 | Bratislavský | Bratislava II | Základná škola | základná škola | Základná škola | áno | 100000277 | 1 | Medzilaborecká 11, 82101 Bratislava-Ružinov | Mestská časť Bratislava - Ružinov | obec, mesto | moderná budova
100000285 | Bratislavský | Bratislava II | Gymnázium | gymnázium | Gymnázium | áno | 100000285 | 1 | Metodova 2, 82108 Bratislava-Ružinov | Regionálny úrad školskej správy v Bratislave | regionálny úrad školskej správy | moderná budova
100000287 | Bratislavský | Bratislava II | Základná škola | základná škola | Základná škola | áno | 100000287 | 1 | Mierová 46, 82105 Bratislava-Ružinov | Mestská časť Bratislava - Ružinov | obec, mesto | moderná budova
100000298 | Bratislavský | Bratislava II | Základná škola | základná škola | Základná škola | áno | 100000298 | 1 | Nevädzová 2, 82101 Bratislava-Ružinov | Mestská časť Bratislava - Ružinov | obec, mesto | moderná budova
100000305 | Bratislavský | Bratislava II | Obchodná akadémia | stredná odborná škola | Obchodná akadémia | áno | 100000305 | 1 | Nevädzová 3, 82007 Bratislava-Ružinov | Bratislavský samosprávny kraj | samosprávny kraj | moderná budova
100000308 | Bratislavský | Bratislava II | Primary Years Program, ako organizačná zložka Spojenej školy | základná škola | Základná škola | nie | 100017375 | 5 | Novohradská 3, 82109 Bratislava-Ružinov | Regionálny úrad školskej správy v Bratislave | regionálny úrad školskej správy | moderná budova
100000309 | Bratislavský | Bratislava II | Gymnázium Jura Hronca, ako organizačná zložka Spojenej školy | gymnázium | Gymnázium | nie | 100017375 | 5 | Novohradská 3, 82109 Bratislava-Ružinov | Regionálny úrad školskej správy v Bratislave | regionálny úrad školskej správy | moderná budova
100000311 | Bratislavský | Bratislava II | Middle Years Program, ako organizačná zložka Spojenej školy | gymnázium | Gymnázium | nie | 100017375 | 5 | Novohradská 3, 82109 Bratislava-Ružinov | Regionálny úrad školskej správy v Bratislave | regionálny úrad školskej správy | moderná budova
100000320 | Bratislavský | Bratislava II | Základná škola Slovenského národného povstania | základná škola | Základná škola | áno | 100000320 | 2 | Ostredková 14, 82102 Bratislava-Ružinov | Mestská časť Bratislava - Ružinov | obec, mesto | moderná budova
100000334 | Bratislavský | Bratislava II | Elokované pracovisko Klinika popálenín a rekonštrukčnej chirurgie ako súčasť Základnej školy pri zdravotníckom zariadení | škola pre deti a žiakov so špeciálnymi výchovno-vzdelávacími potrebami | ZŠ pri zdravotníckom zariadení | nie | 100000466 | 5 | Ružinovská 6, 82103 Bratislava-Ružinov | Regionálny úrad školskej správy v Bratislave | regionálny úrad školskej správy | moderná budova
100000336 | Bratislavský | Bratislava II | Základná škola | základná škola | Základná škola | áno | 100000336 | 1 | Ružová dolina 29, 82109 Bratislava-Ružinov | Mestská časť Bratislava - Ružinov | obec, mesto | moderná budova
100000337 | Bratislavský | Bratislava II | Súkromná základná škola | základná škola | Základná škola | áno | 100000337 | 1 | Sklenárova 1, 82109 Bratislava-Ružinov | PhDr. Veronika Bisaki | súkromník | moderná budova
100000338 | Bratislavský | Bratislava II | Súkromná stredná odborná škola pedagogická a sociálna | stredná odborná škola | Stredná odborná škola | áno | 100000338 | 1 | Sklenárova 1, 82109 Bratislava-Ružinov | PhDr. Veronika Bisaki | súkromník | moderná budova
100000342 | Bratislavský | Bratislava II | Stredná odborná škola obchodu a služieb Samuela Jurkoviča | stredná odborná škola | Stredná odborná škola | áno | 100000342 | 1 | Sklenárova 1, 82109 Bratislava-Ružinov | Bratislavský samosprávny kraj | samosprávny kraj | moderná budova
100000346 | Bratislavský | Bratislava II | Škola umeleckého priemyslu | škola umeleckého priemyslu | Škola umeleckého priemyslu | áno | 100000346 | 1 | Sklenárova 7, 82489 Bratislava-Ružinov | Bratislavský samosprávny kraj | samosprávny kraj | moderná budova
100000347 | Bratislavský | Bratislava II | Stredná odborná škola dopravná | stredná odborná škola | Stredná odborná škola | áno | 100000347 | 1 | Kvačalova 20, 82108 Bratislava-Ružinov | Bratislavský samosprávny kraj | samosprávny kraj | moderná budova
100000363 | Bratislavský | Bratislava II | Stredná odborná škola kaderníctva a vizážistiky | stredná odborná škola | Stredná odborná škola | áno | 100000363 | 1 | Svätoplukova 2, 82108 Bratislava-Ružinov | Bratislavský samosprávny kraj | samosprávny kraj | moderná budova
100000371 | Bratislavský | Bratislava II | Škola umeleckého priemyslu ako organizačná zložka Spojenej školy | škola umeleckého priemyslu | Škola umeleckého priemyslu | nie | 100017374 | 3 | Tokajícka 24, 82103 Bratislava-Ružinov | Bratislavský samosprávny kraj | samosprávny kraj | moderná budova
100000373 | Bratislavský | Bratislava II | Stredná odborná škola drevárska, ako organizačná zložka Spojenej školy | stredná odborná škola | Stredná odborná škola | nie | 100017374 | 3 | Tokajícka 24, 82103 Bratislava-Ružinov | Bratislavský samosprávny kraj | samosprávny kraj | moderná budova
100000374 | Bratislavský | Bratislava II | Gymnázium Ladislava Novomeského | gymnázium | Gymnázium | áno | 100000374 | 1 | Tomášikova 2, 82729 Bratislava-Ružinov | Bratislavský samosprávny kraj | samosprávny kraj | moderná budova
100000381 | Bratislavský | Bratislava II | Stredná odborná škola chemická | stredná odborná škola | Stredná odborná škola | áno | 100000381 | 1 | Vlčie hrdlo 50, 82107 Bratislava-Ružinov | Bratislavský samosprávny kraj | samosprávny kraj | moderná budova
100000384 | Bratislavský | Bratislava II | Základná škola | základná škola | Základná škola | áno | 100000384 | 1 | Vrútocká 58, 82104 Bratislava-Ružinov | Mestská časť Bratislava - Ružinov | obec, mesto | moderná budova
100000388 | Bratislavský | Bratislava II | Stredná zdravotnícka škola | stredná odborná škola | Stredná zdravotnícka škola | áno | 100000388 | 1 | Záhradnícka 44, 82108 Bratislava-Ružinov | Bratislavský samosprávny kraj | samosprávny kraj | moderná budova
100000401 | Bratislavský | Bratislava II | Základná škola | základná škola | Základná škola | áno | 100000401 | 1 | Rajčianska 3, 82107 Bratislava-Vrakuňa | Mestská časť Bratislava - Vrakuňa | obec, mesto | moderná budova
100000403 | Bratislavský | Bratislava II | Súkromné gymnázium | gymnázium | Gymnázium | áno | 100000403 | 1 | Vážska 32, 82107 Bratislava-Vrakuňa | Tomáš Chadim | súkromník | moderná budova
100000406 | Bratislavský | Bratislava II | Základná škola | základná škola | Základná škola | áno | 100000406 | 1 | Železničná 14, 82107 Bratislava-Vrakuňa | Mestská časť Bratislava - Vrakuňa | obec, mesto | moderná budova
100000410 | Bratislavský | Bratislava II | Základná škola | základná škola | Základná škola | áno | 100000410 | 1 | Žitavská 1, 82107 Bratislava-Vrakuňa | Mestská časť Bratislava - Vrakuňa | obec, mesto | moderná budova
100000417 | Bratislavský | Bratislava III | Základná škola s materskou školou | základná škola | Základná škola | áno | 100000417 | 1 | Cádrova 23, 83101 Bratislava-Nové Mesto | Mestská časť Bratislava - Nové Mesto | obec, mesto | moderná budova
100000423 | Bratislavský | Bratislava III | Súkromné gymnázium | gymnázium | Gymnázium | áno | 100000423 | 1 | Česká 10, 83103 Bratislava-Nové Mesto | SCHOOL, s.r.o. | súkromník | moderná budova
100000430 | Bratislavský | Bratislava III | Súkromná základná škola | základná škola | Základná škola | áno | 100000430 | 2 | Česká 10, 83103 Bratislava-Nové Mesto | SCHOOL, s.r.o. | súkromník | moderná budova
100000431 | Bratislavský | Bratislava III | Základná škola s materskou školou | základná škola | Základná škola | áno | 100000431 | 1 | Česká 10, 83103 Bratislava-Nové Mesto | Mestská časť Bratislava - Nové Mesto | obec, mesto | moderná budova
100000443 | Bratislavský | Bratislava III | Základná škola pre žiakov s narušenou komunikačnou schopnosťou internátna, ako organizačná zložka Spojenej školy internátnej | škola pre deti a žiakov so špeciálnymi výchovno-vzdelávacími potrebami | ZŠ pre žiakov s narušenou komunikačnou schopnosťou internátna | nie | 100017377 | 6 | Hrdličkova 17, 83101 Bratislava-Nové Mesto | Regionálny úrad školskej správy v Bratislave | regionálny úrad školskej správy | moderná budova
100000446 | Bratislavský | Bratislava III | Špeciálna základná škola pre žiakov so sluchovým postihnutím internátna, ako organizačná zložka Spojenej školy internátnej | škola pre deti a žiakov so špeciálnymi výchovno-vzdelávacími potrebami | ŠZŠ pre žiakov so sluchovým postihnutím internátna | nie | 100017377 | 6 | Hrdličkova 17, 83101 Bratislava-Nové Mesto | Regionálny úrad školskej správy v Bratislave | regionálny úrad školskej správy | moderná budova
100000447 | Bratislavský | Bratislava III | Základná škola pre žiakov so sluchovým postihnutím Gejzu Slaninku internátna, ako organizačná zložka Spojenej školy internátnej | škola pre deti a žiakov so špeciálnymi výchovno-vzdelávacími potrebami | ZŠ pre žiakov so sluchovým postihnutím internátna | nie | 100017377 | 6 | Hrdličkova 17, 83101 Bratislava-Nové Mesto | Regionálny úrad školskej správy v Bratislave | regionálny úrad školskej správy | moderná budova
100000448 | Bratislavský | Bratislava III | Základná škola pri Liečebno - výchovnom sanatóriu | škola pre deti a žiakov so špeciálnymi výchovno-vzdelávacími potrebami | ZŠ pri špeciálnom výchovnom zariadení | nie | 100000449 | 2 | Hrdličkova 21, 83101 Bratislava-Nové Mesto | Regionálny úrad školskej správy v Bratislave | regionálny úrad školskej správy | moderná budova
100000449 | Bratislavský | Bratislava III | Liečebno - výchovné sanatórium | špeciálne výchovné zariadenie | Liečebno-výchovné sanatórium | áno | 100000449 | 2 | Hrdličkova 21, 83101 Bratislava-Nové Mesto | Regionálny úrad školskej správy v Bratislave | regionálny úrad školskej správy | moderná budova
100000452 | Bratislavský | Bratislava III | Základná škola s materskou školou | základná škola | Základná škola | áno | 100000452 | 1 | Jeséniova 54, 83101 Bratislava-Nové Mesto | Mestská časť Bratislava - Nové Mesto | obec, mesto | moderná budova
100000458 | Bratislavský | Bratislava II | Súkromná stredná športová škola EISB | stredná športová škola | Stredná športová škola | áno | 100000458 | 1 | Radničné námestie 4, 82105 Bratislava-Ružinov | EIS Bratislava s. r. o. | súkromník | moderná budova
100000461 | Bratislavský | Bratislava II | Súkromná základná škola EISB | základná škola | Základná škola | áno | 100000461 | 1 | Radničné námestie 4, 82105 Bratislava-Ružinov | EIS Bratislava s. r. o. | súkromník | moderná budova
100000466 | Bratislavský | Bratislava III | Základná škola pri zdravotníckom zariadení | škola pre deti a žiakov so špeciálnymi výchovno-vzdelávacími potrebami | ZŠ pri zdravotníckom zariadení | áno | 100000466 | 5 | Limbová 1, 83340 Bratislava-Nové Mesto | Regionálny úrad školskej správy v Bratislave | regionálny úrad školskej správy | moderná budova
100000469 | Bratislavský | Bratislava III | Elokované pracovisko Klinika infektológie a geografickej medicíny ako súčasť Základnej školy pri zdravotníckom zariadení | škola pre deti a žiakov so špeciálnymi výchovno-vzdelávacími potrebami | ZŠ pri zdravotníckom zariadení | nie | 100000466 | 5 | Limbová 5, 83340 Bratislava-Nové Mesto | Regionálny úrad školskej správy v Bratislave | regionálny úrad školskej správy | moderná budova
100000471 | Bratislavský | Bratislava III | Hotelová akadémia | stredná odborná škola | Hotelová akadémia | áno | 100000471 | 1 | Mikovíniho 1, 83102 Bratislava-Nové Mesto | Bratislavský samosprávny kraj | samosprávny kraj | moderná budova
100000476 | Bratislavský | Bratislava III | Základná škola s materskou školou | základná škola | Základná škola | áno | 100000476 | 1 | Odborárska 2, 83102 Bratislava-Nové Mesto | Mestská časť Bratislava - Nové Mesto | obec, mesto | moderná budova
100000486 | Bratislavský | Bratislava III | Stredná odborná škola beauty služieb | stredná odborná škola | Stredná odborná škola | áno | 100000486 | 1 | Račianska 105, 83102 Bratislava-Nové Mesto | Bratislavský samosprávny kraj | samosprávny kraj | moderná budova
100000488 | Bratislavský | Bratislava III | Obchodná akadémia | stredná odborná škola | Obchodná akadémia | áno | 100000488 | 1 | Račianska 107, 83102 Bratislava-Nové Mesto | Bratislavský samosprávny kraj | samosprávny kraj | moderná budova
100000490 | Bratislavský | Bratislava III | Stredná odborná škola polygrafická | stredná odborná škola | Stredná odborná škola | áno | 100000490 | 1 | Račianska 190, 83526 Bratislava-Nové Mesto | Bratislavský samosprávny kraj | samosprávny kraj | moderná budova
100000497 | Bratislavský | Bratislava III | Základná škola s materskou školou | základná škola | Základná škola | áno | 100000497 | 1 | Riazanská 75, 83103 Bratislava-Nové Mesto | Mestská časť Bratislava - Nové Mesto | obec, mesto | moderná budova
100000498 | Bratislavský | Bratislava III | Súkromná stredná odborná škola HOST | stredná odborná škola | Stredná odborná škola | áno | 100000498 | 1 | Pionierska 15, 83102 Bratislava-Nové Mesto | Súkromná stredná odborná škola HOST, s.r.o. | súkromník | moderná budova
100000504 | Bratislavský | Bratislava III | Základná škola s materskou školou | základná škola | Základná škola | áno | 100000504 | 1 | Sibírska 39, 83102 Bratislava-Nové Mesto | Mestská časť Bratislava - Nové Mesto | obec, mesto | moderná budova
100000505 | Bratislavský | Bratislava III | Elokované pracovisko ako súčasť Školy pre mimoriadne nadané deti a GYMNÁZIUM | škola pre deti a žiakov so špeciálnymi výchovno-vzdelávacími potrebami | Gymnázium pre žiakov s nadaním | nie | 100000515 | 2 | Skalická 1, 83102 Bratislava-Nové Mesto | Bratislavský samosprávny kraj | samosprávny kraj | moderná budova
100000515 | Bratislavský | Bratislava III | ŠKOLA PRE MIMORIADNE NADANÉ DETI a Gymnázium | škola pre deti a žiakov so špeciálnymi výchovno-vzdelávacími potrebami | ZŠ pre žiakov s nadaním | áno | 100000515 | 2 | Teplická 7, 83102 Bratislava-Nové Mesto | Bratislavský samosprávny kraj | samosprávny kraj | moderná budova
100000521 | Bratislavský | Bratislava III | Súkromná základná škola waldorfská | základná škola | Základná škola | áno | 100000521 | 1 | Vihorlatská 10, 83104 Bratislava-Nové Mesto | Výchova k slobode o. z. | súkromník | moderná budova
100000524 | Bratislavský | Bratislava III | Základná škola s materskou školou | základná škola | Základná škola | áno | 100000524 | 1 | Za kasárňou 2, 83103 Bratislava-Nové Mesto | Mestská časť Bratislava - Nové Mesto | obec, mesto | moderná budova
100000535 | Bratislavský | Bratislava III | Gymnázium školských bratov, ako organizačná zložka Spojenej školy de La Salle | gymnázium | Gymnázium | nie | 100017378 | 3 | Čachtická 14, 83106 Bratislava-Rača | Inštitút školských bratov | cirkev, náboženská spoločnosť | moderná budova
100000537 | Bratislavský | Bratislava III | Základná škola Jána de La Salle, ako organizačná zložka Spojenej školy de La Salle | základná škola | Základná škola | nie | 100017378 | 3 | Detvianska 24, 83106 Bratislava-Rača | Inštitút školských bratov | cirkev, náboženská spoločnosť | historická budova
100000544 | Bratislavský | Bratislava III | Stredná odborná škola informačných technológií | stredná odborná škola | Stredná odborná škola | áno | 100000544 | 1 | Hlinícka 1, 83152 Bratislava-Rača | Bratislavský samosprávny kraj | samosprávny kraj | moderná budova
100000548 | Bratislavský | Bratislava III | Gymnázium | gymnázium | Gymnázium | áno | 100000548 | 1 | Hubeného 23, 83153 Bratislava-Rača | Bratislavský samosprávny kraj | samosprávny kraj | moderná budova
100000552 | Bratislavský | Bratislava III | Základná škola s materskou školou Jána Amosa Komenského | základná škola | Základná škola | áno | 100000552 | 1 | Hubeného 25, 83153 Bratislava-Rača | Mestská časť Bratislava - Rača | obec, mesto | moderná budova
100000555 | Bratislavský | Bratislava III | Stredná odborná škola masmediálnych a informačných štúdií | stredná odborná škola | Stredná odborná škola | áno | 100000555 | 1 | Kadnárova 7, 83414 Bratislava-Rača | Bratislavský samosprávny kraj | samosprávny kraj | moderná budova
100000562 | Bratislavský | Bratislava III | Stredná odborná škola hotelových služieb a obchodu | stredná odborná škola | Stredná odborná škola | áno | 100000562 | 1 | Na pántoch 9, 83106 Bratislava-Rača | Bratislavský samosprávny kraj | samosprávny kraj | moderná budova
100000568 | Bratislavský | Bratislava V | Súkromné gymnázium FELIX | gymnázium | Gymnázium | áno | 100000568 | 1 | Krásnohorská 3127 / 14, 85107 Bratislava-Petržalka | O.z. FELIX Bratislava | súkromník | moderná budova
100000575 | Bratislavský | Bratislava III | Základná škola | základná škola | Základná škola | áno | 100000575 | 1 | Tbiliská 4, 83106 Bratislava-Rača | Mestská časť Bratislava - Rača | obec, mesto | moderná budova
100000583 | Bratislavský | Bratislava III | Základná škola Kataríny Brúderovej | základná škola | Základná škola | áno | 100000583 | 1 | Osloboditeľská 1, 83107 Bratislava-Vajnory | Mestská časť Bratislava - Vajnory | obec, mesto | moderná budova
100000586 | Bratislavský | Bratislava III | Základná škola s materskou školou sv. Jána Pavla II. | základná škola | Základná škola | áno | 100000586 | 1 | Osloboditeľská 27, 83107 Bratislava-Vajnory | Rímskokatolícka cirkev, Bratislavská arcidiecéza | cirkev, náboženská spoločnosť | historická budova
100000591 | Bratislavský | Bratislava III | Stredná odborná škola elektrotechnická | stredná odborná škola | Stredná odborná škola | áno | 100000591 | 1 | Rybničná 59, 83107 Bratislava-Vajnory | Bratislavský samosprávny kraj | samosprávny kraj | moderná budova
100000594 | Bratislavský | Bratislava IV | Elokované pracovisko ako súčasť Základnej školy | základná škola | Základná škola | nie | 100000609 | 2 | Ivana Bukovčana 1, 84108 Bratislava-Devínska Nová Ves | Mestská časť Bratislava - Devínska Nová Ves | obec, mesto | moderná budova
100000602 | Bratislavský | Bratislava IV | Elokované pracovisko ako súčasť Súkromnej základnej školy | základná škola | Základná škola | nie | 100000430 | 2 | Kremeľská 2, 84110 Bratislava-Devín | SCHOOL, s.r.o. | súkromník | moderná budova
100000609 | Bratislavský | Bratislava IV | Základná škola | základná škola | Základná škola | áno | 100000609 | 2 | Ivana Bukovčana 3, 84108 Bratislava-Devínska Nová Ves | Mestská časť Bratislava - Devínska Nová Ves | obec, mesto | moderná budova
100000613 | Bratislavský | Bratislava IV | Súkromná SOŠ automobilová Duálna akadémia | stredná odborná škola | Stredná odborná škola | áno | 100000613 | 1 | Jána Jonáša 5, 84306 Bratislava-Devínska Nová Ves | Duálna akadémia, z.z.p.o. | súkromník | moderná budova
100000621 | Bratislavský | Bratislava IV | Základná škola | základná škola | Základná škola | áno | 100000621 | 1 | Pavla Horova 16, 84108 Bratislava-Devínska Nová Ves | Mestská časť Bratislava - Devínska Nová Ves | obec, mesto | moderná budova
100000629 | Bratislavský | Bratislava IV | Súkromné konzervatórium ALKANA | konzervatórium | Hudobné a dramatické konzervatórium | áno | 100000629 | 1 | Batkova 2, 84101 Bratislava-Dúbravka | Alena Kaňuková | súkromník | moderná budova
100000640 | Bratislavský | Bratislava IV | Základná škola | základná škola | Základná škola | áno | 100000640 | 1 | Beňovského 1, 84101 Bratislava-Dúbravka | Mestská časť Bratislava - Dúbravka | obec, mesto | moderná budova
100000645 | Bratislavský | Bratislava IV | Gymnázium | gymnázium | Gymnázium | áno | 100000645 | 1 | Bilíkova 24, 84419 Bratislava-Dúbravka | Regionálny úrad školskej správy v Bratislave | regionálny úrad školskej správy | moderná budova
100000647 | Bratislavský | Bratislava IV | Súkromná základná škola | základná škola | Základná škola | áno | 100000647 | 1 | Bilíkova 34, 84105 Bratislava-Dúbravka | Sonfol s.r.o. | súkromník | moderná budova
100000648 | Bratislavský | Bratislava IV | Stredná odborná škola pedagogická | stredná odborná škola | Stredná odborná škola | áno | 100000648 | 1 | Bullova 2, 84011 Bratislava-Dúbravka | Bratislavský samosprávny kraj | samosprávny kraj | moderná budova
100000650 | Bratislavský | Bratislava IV | Súkromná stredná odborná škola veterinárna | stredná odborná škola | Stredná odborná škola | áno | 100000650 | 1 | Pod brehmi 6/A, 84420 Bratislava-Dúbravka | Peter Jaký | súkromník | moderná budova
100000661 | Bratislavský | Bratislava IV | Praktická škola, ako organizačná zložka Spojenej školy | škola pre deti a žiakov so špeciálnymi výchovno-vzdelávacími potrebami | Praktická škola | nie | 100017385 | 4 | J. Valašťana Dolinského 1, 84101 Bratislava-Dúbravka | Regionálny úrad školskej správy v Bratislave | regionálny úrad školskej správy | moderná budova
100000662 | Bratislavský | Bratislava IV | Špeciálna základná škola, ako organizačná zložka Spojenej školy | škola pre deti a žiakov so špeciálnymi výchovno-vzdelávacími potrebami | Špeciálna základná škola | nie | 100017385 | 4 | J. Valašťana Dolinského 1, 84101 Bratislava-Dúbravka | Regionálny úrad školskej správy v Bratislave | regionálny úrad školskej správy | moderná budova
100000666 | Bratislavský | Bratislava IV | Súkromná základná škola s materskou školou British International School Bratislava, ako organizačná zložka Súkromnej spojenej školy British International School Bratislava | základná škola | Základná škola | nie | 100017380 | 3 | J. Valašťana Dolinského 1, 84101 Bratislava-Dúbravka | British International School Bratislava, s.r.o. | súkromník | moderná budova
100000669 | Bratislavský | Bratislava IV | Stredná priemyselná škola elektrotechnická | stredná odborná škola | Stredná priemyselná škola | áno | 100000669 | 1 | Karola Adlera 5, 84102 Bratislava-Dúbravka | Bratislavský samosprávny kraj | samosprávny kraj | moderná budova
100000671 | Bratislavský | Bratislava IV | Základná škola | základná škola | Základná škola | áno | 100000671 | 1 | Nejedlého 8, 84102 Bratislava-Dúbravka | Mestská časť Bratislava - Dúbravka | obec, mesto | moderná budova
100000680 | Bratislavský | Bratislava IV | Súkromné gymnázium British International School Bratislava, ako organizačná zložka Súkromnej spojenej školy British International School Bratislava | gymnázium | Gymnázium | nie | 100017380 | 3 | Pekníkova 6, 84101 Bratislava-Dúbravka | British International School Bratislava, s.r.o. | súkromník | moderná budova
100000684 | Bratislavský | Bratislava IV | Základná škola | základná škola | Základná škola | áno | 100000684 | 1 | Pri kríži 11, 84102 Bratislava-Dúbravka | Mestská časť Bratislava - Dúbravka | obec, mesto | moderná budova
100000691 | Bratislavský | Bratislava IV | Základná škola | základná škola | Základná škola | áno | 100000691 | 1 | Sokolíkova 2, 84101 Bratislava-Dúbravka | Mestská časť Bratislava - Dúbravka | obec, mesto | moderná budova
100000703 | Bratislavský | Bratislava IV | Špeciálna základná škola pre žiakov s telesným postihnutím, ako organizačná zložka Spojenej školy | škola pre deti a žiakov so špeciálnymi výchovno-vzdelávacími potrebami | ŠZŠ pre žiakov s telesným postihnutím | nie | 100017383 | 3 | Dúbravská cesta 1, 84525 Bratislava-Karlova Ves | Regionálny úrad školskej správy v Bratislave | regionálny úrad školskej správy | historická budova
100000705 | Bratislavský | Bratislava IV | Praktická škola, ako organizačná zložka Spojenej školy | škola pre deti a žiakov so špeciálnymi výchovno-vzdelávacími potrebami | Praktická škola | nie | 100017383 | 3 | Dúbravská cesta 1, 84525 Bratislava-Karlova Ves | Regionálny úrad školskej správy v Bratislave | regionálny úrad školskej správy | historická budova
100000711 | Bratislavský | Bratislava IV | Škola umeleckého priemyslu Josefa Vydru | škola umeleckého priemyslu | Škola umeleckého priemyslu | áno | 100000711 | 2 | Dúbravská cesta 11, 84532 Bratislava-Karlova Ves | Bratislavský samosprávny kraj | samosprávny kraj | moderná budova
100000713 | Bratislavský | Bratislava IV | Elokované pracovisko ako súčasť Spojenej školy - základná škola | základná škola | Základná škola | nie | 100017382 | 4 | Farduszova 10, 84105 Bratislava-Karlova Ves | Mestská časť Bratislava - Karlova Ves | obec, mesto | moderná budova
100000716 | Bratislavský | Bratislava IV | Základná škola sv. Františka z Assisi, ako organizačná zložka Spojenej školy sv. Františka z Assisi | základná škola | Základná škola | nie | 100017379 | 4 | Karloveská 32, 84104 Bratislava-Karlova Ves | Rímskokatolícka cirkev, Bratislavská arcidiecéza | cirkev, náboženská spoločnosť | moderná budova
100000717 | Bratislavský | Bratislava IV | Gymnázium sv. Františka z Assisi, ako organizačná zložka Spojenej školy sv. Františka z Assisi | gymnázium | Gymnázium | nie | 100017379 | 4 | Karloveská 32, 84104 Bratislava-Karlova Ves | Rímskokatolícka cirkev, Bratislavská arcidiecéza | cirkev, náboženská spoločnosť | moderná budova
100000720 | Bratislavský | Bratislava IV | Základná škola | základná škola | Základná škola | áno | 100000720 | 1 | Karloveská 61, 84104 Bratislava-Karlova Ves | Mestská časť Bratislava - Karlova Ves | obec, mesto | moderná budova
100000727 | Bratislavský | Bratislava IV | Gymnázium | gymnázium | Gymnázium | áno | 100000727 | 1 | Ladislava Sáru 1, 84104 Bratislava-Karlova Ves | Regionálny úrad školskej správy v Bratislave | regionálny úrad školskej správy | moderná budova
100000736 | Bratislavský | Bratislava IV | Súkromná základná škola pre žiakov s intelektovým nadaním Cenada | škola pre deti a žiakov so špeciálnymi výchovno-vzdelávacími potrebami | ZŠ pre žiakov s nadaním | áno | 100000736 | 1 | Majerníkova 60, 84105 Bratislava-Karlova Ves | CENTRUM NADANIA, n. o. | súkromník | moderná budova
100000742 | Bratislavský | Bratislava IV | Súkromné gymnázium pre žiakov so všeobecným intelektovým nadaním CENADA | škola pre deti a žiakov so špeciálnymi výchovno-vzdelávacími potrebami | Gymnázium pre žiakov s nadaním | áno | 100000742 | 1 | Majerníkova 60, 84105 Bratislava-Karlova Ves | CENTRUM NADANIA, n. o. | súkromník | moderná budova
100000745 | Bratislavský | Bratislava IV | Základná škola Alexandra Dubčeka | základná škola | Základná škola | áno | 100000745 | 1 | Majerníkova 62, 84105 Bratislava-Karlova Ves | Mestská časť Bratislava - Karlova Ves | obec, mesto | moderná budova
100000746 | Bratislavský | Bratislava IV | Súkromná základná škola Esprit | základná škola | Základná škola | áno | 100000746 | 2 | Majerníkova 62, 84105 Bratislava-Karlova Ves | Občianske združenie ESPRIT | súkromník | moderná budova
100000747 | Bratislavský | Bratislava IV | Súkromné gymnázium ESPRIT | gymnázium | Gymnázium | áno | 100000747 | 1 | Majerníkova 62, 84105 Bratislava-Karlova Ves | Občianske združenie ESPRIT | súkromník | moderná budova
100000749 | Bratislavský | Bratislava IV | Stredná odborná škola pre žiakov s telesným postihnutím | škola pre deti a žiakov so špeciálnymi výchovno-vzdelávacími potrebami | SOŠ pre žiakov s telesným postihnutím | áno | 100000749 | 1 | Mokrohájska cesta 1, 84240 Bratislava-Karlova Ves | Ministerstvo práce, sociálnych vecí a rodiny | iný orgán štátnej správy | moderná budova
100000750 | Bratislavský | Bratislava IV | Obchodná akadémia pre žiakov s telesným postihnutím, ako organizačná zložka Spojenej školy | škola pre deti a žiakov so špeciálnymi výchovno-vzdelávacími potrebami | SOŠ pre žiakov s telesným postihnutím | nie | 100017381 | 4 | Mokrohájska cesta 3, 84413 Bratislava-Karlova Ves | Regionálny úrad školskej správy v Bratislave | regionálny úrad školskej správy | moderná budova
100000752 | Bratislavský | Bratislava IV | Základná škola pre žiakov s telesným postihnutím, ako organizačná zložka Spojenej školy | škola pre deti a žiakov so špeciálnymi výchovno-vzdelávacími potrebami | ZŠ pre žiakov s telesným postihnutím | nie | 100017381 | 4 | Mokrohájska cesta 3, 84413 Bratislava-Karlova Ves | Regionálny úrad školskej správy v Bratislave | regionálny úrad školskej správy | moderná budova
100000753 | Bratislavský | Bratislava IV | Gymnázium pre žiakov s telesným postihnutím, ako organizačná zložka Spojenej školy | škola pre deti a žiakov so špeciálnymi výchovno-vzdelávacími potrebami | Gymnázium pre žiakov s telesným postihnutím | nie | 100017381 | 4 | Mokrohájska cesta 3, 84413 Bratislava-Karlova Ves | Regionálny úrad školskej správy v Bratislave | regionálny úrad školskej správy | moderná budova
100000764 | Bratislavský | Bratislava IV | Špeciálna základná škola pre žiakov so zrakovým postihnutím internátna, ako organizačná zložka Spojenej školy internátnej | škola pre deti a žiakov so špeciálnymi výchovno-vzdelávacími potrebami | ŠZŠ pre žiakov so zrakovým postihnutím internátna | nie | 100017384 | 3 | Svrčia 6, 84211 Bratislava-Karlova Ves | Regionálny úrad školskej správy v Bratislave | regionálny úrad školskej správy | moderná budova
100000765 | Bratislavský | Bratislava IV | Základná škola pre žiakov so zrakovým postihnutím internátna, ako organizačná zložka Spojenej školy internátnej | škola pre deti a žiakov so špeciálnymi výchovno-vzdelávacími potrebami | ZŠ pre žiakov so zrakovým postihnutím internátna | nie | 100017384 | 3 | Svrčia 6, 84211 Bratislava-Karlova Ves | Regionálny úrad školskej správy v Bratislave | regionálny úrad školskej správy | moderná budova
100000769 | Bratislavský | Bratislava IV | Základná škola, ako organizačná zložka Spojenej školy | základná škola | Základná škola | nie | 100017382 | 4 | Tilgnerova 14, 84105 Bratislava-Karlova Ves | Mestská časť Bratislava - Karlova Ves | obec, mesto | moderná budova
100000770 | Bratislavský | Bratislava IV | Gymnázium, ako organizačná zložka Spojenej školy | gymnázium | Gymnázium | nie | 100017382 | 4 | Tilgnerova 14, 84105 Bratislava-Karlova Ves | Mestská časť Bratislava - Karlova Ves | obec, mesto | moderná budova
100000781 | Bratislavský | Bratislava IV | Súkromná základná škola s materskou školou Marie Montessori | základná škola | Základná škola | áno | 100000781 | 1 | Borinská 23, 84103 Bratislava-Lamač | AMOS EDU s.r.o. | súkromník | moderná budova
100000787 | Bratislavský | Bratislava IV | Základná škola | základná škola | Základná škola | áno | 100000787 | 1 | Malokarpatské nám. 1, 84103 Bratislava-Lamač | Mestská časť Bratislava - Lamač | obec, mesto | moderná budova
100000798 | Bratislavský | Bratislava IV | Základná škola s materskou školou | základná škola | Základná škola | áno | 100000798 | 1 | Hargašova 5, 84106 Bratislava-Záhorská Bystrica | Mestská časť Bratislava - Záhorská Bystrica | obec, mesto | moderná budova
100000811 | Bratislavský | Bratislava V | Základná škola s materskou školou | základná škola | Základná škola | áno | 100000811 | 1 | Trnková 1, 85110 Bratislava-Jarovce | Mestská časť Bratislava - Jarovce | obec, mesto | moderná budova
100000815 | Bratislavský | Bratislava V | Elokované pracovisko Klinika pre deti a dorast A. Getlíka ako súčasť Základnej školy pri zdravotníckom zariadení | škola pre deti a žiakov so špeciálnymi výchovno-vzdelávacími potrebami | ZŠ pri zdravotníckom zariadení | nie | 100000466 | 5 | Antolská 11, 85106 Bratislava-Petržalka | Regionálny úrad školskej správy v Bratislave | regionálny úrad školskej správy | iná budova
100000816 | Bratislavský | Bratislava V | Cirkevné konzervatórium | konzervatórium | Hudobné a dramatické konzervatórium | áno | 100000816 | 2 | Beňadická 16, 85106 Bratislava-Petržalka | Rímskokatolícka cirkev, Bratislavská arcidiecéza | cirkev, náboženská spoločnosť | moderná budova
100000819 | Bratislavský | Bratislava V | Cirkevná základná škola - Narnia | základná škola | Základná škola | áno | 100000819 | 2 | Beňadická 38, 85106 Bratislava-Petržalka | Združenie škôl C. S. Lewisa, ú.z. | cirkev, náboženská spoločnosť | moderná budova
100000820 | Bratislavský | Bratislava V | Bilingválne gymnázium C. S. Lewisa | gymnázium | Gymnázium | áno | 100000820 | 1 | Haanova 28, 85104 Bratislava-Petržalka | Združenie škôl C. S. Lewisa, ú.z. | cirkev, náboženská spoločnosť | moderná budova
100000821 | Bratislavský | Bratislava V | Elokované pracovisko ako súčasť Cirkevného konzervatória | konzervatórium | Hudobné a dramatické konzervatórium | nie | 100000816 | 2 | Beňadická 38, 85106 Bratislava-Petržalka | Rímskokatolícka cirkev, Bratislavská arcidiecéza | cirkev, náboženská spoločnosť | moderná budova
100000831 | Bratislavský | Bratislava V | Základná škola | základná škola | Základná škola | áno | 100000831 | 1 | Budatínska 61, 85106 Bratislava-Petržalka | Mestská časť Bratislava - Petržalka | obec, mesto | moderná budova
100000837 | Bratislavský | Bratislava V | Základná škola | základná škola | Základná škola | áno | 100000837 | 1 | Černyševského 8, 85101 Bratislava-Petržalka | Mestská časť Bratislava - Petržalka | obec, mesto | moderná budova
100000842 | Bratislavský | Bratislava V | Základná škola | základná škola | Základná škola | áno | 100000842 | 1 | Dudova 2, 85102 Bratislava-Petržalka | Mestská časť Bratislava - Petržalka | obec, mesto | moderná budova
100000844 | Bratislavský | Bratislava V | Obchodná akadémia | stredná odborná škola | Obchodná akadémia | áno | 100000844 | 1 | Dudova 4, 85102 Bratislava-Petržalka | Bratislavský samosprávny kraj | samosprávny kraj | moderná budova
100000846 | Bratislavský | Bratislava V | Gymnázium Alberta Einsteina | gymnázium | Gymnázium | áno | 100000846 | 1 | Einsteinova 35, 85203 Bratislava-Petržalka | Bratislavský samosprávny kraj | samosprávny kraj | historická budova
100000848 | Bratislavský | Bratislava V | Stredná odborná škola gastronómie a hotelových služieb | stredná odborná škola | Stredná odborná škola | áno | 100000848 | 1 | Farského 9, 85101 Bratislava-Petržalka | Bratislavský samosprávny kraj | samosprávny kraj | moderná budova
100000854 | Bratislavský | Bratislava V | Základná škola Svätej Rodiny, ako organizačná zložka Spojenej školy Svätej Rodiny | základná škola | Základná škola | nie | 100017387 | 3 | Gercenova 10, 85101 Bratislava-Petržalka | Rímskokatolícka cirkev, Bratislavská arcidiecéza | cirkev, náboženská spoločnosť | moderná budova
100000855 | Bratislavský | Bratislava V | Gymnázium Svätej Rodiny, ako organizačná zložka Spojenej školy Svätej Rodiny | gymnázium | Gymnázium | nie | 100017387 | 3 | Gercenova 10, 85101 Bratislava-Petržalka | Rímskokatolícka cirkev, Bratislavská arcidiecéza | cirkev, náboženská spoločnosť | moderná budova
100000856 | Bratislavský | Bratislava V | Základná škola | základná škola | Základná škola | áno | 100000856 | 1 | Gessayova 2, 85103 Bratislava-Petržalka | Mestská časť Bratislava - Petržalka | obec, mesto | moderná budova
100000870 | Bratislavský | Bratislava V | Stredná priemyselná škola elektrotechnická | stredná odborná škola | Stredná priemyselná škola | áno | 100000870 | 1 | Hálova 16, 85101 Bratislava-Petržalka | Bratislavský samosprávny kraj | samosprávny kraj | moderná budova
100000876 | Bratislavský | Bratislava V | Základná škola | základná škola | Základná škola | áno | 100000876 | 1 | Holíčska 50, 85105 Bratislava-Petržalka | Mestská časť Bratislava - Petržalka | obec, mesto | moderná budova
100000880 | Bratislavský | Bratislava V | Obchodná akadémia Imricha Karvaša | stredná odborná škola | Obchodná akadémia | áno | 100000880 | 1 | Hrobákova 11, 85102 Bratislava-Petržalka | Regionálny úrad školskej správy v Bratislave | regionálny úrad školskej správy | moderná budova
100000891 | Bratislavský | Bratislava V | Súkromná obchodná akadémia | stredná odborná škola | Obchodná akadémia | áno | 100000891 | 1 | Kremnická 26, 85101 Bratislava-Petržalka | ANIMATO s.r.o. | súkromník | moderná budova
100000894 | Bratislavský | Bratislava V | Súkromné gymnázium | gymnázium | Gymnázium | áno | 100000894 | 1 | Kremnická 26, 85101 Bratislava-Petržalka | ANIMATO s.r.o. | súkromník | moderná budova
100000897 | Bratislavský | Bratislava V | Základná škola | základná škola | Základná škola | áno | 100000897 | 1 | Lachova 1, 85103 Bratislava-Petržalka | Mestská časť Bratislava - Petržalka | obec, mesto | moderná budova
100000898 | Bratislavský | Bratislava V | Súkromná stredná odborná škola Johannes Senio Service | stredná odborná škola | Stredná odborná škola | áno | 100000898 | 1 | Jungmannova 10, 85103 Bratislava-Petržalka | Johannes Senio Service s.r.o. | súkromník | moderná budova
100000905 | Bratislavský | Bratislava V | Súkromná stredná športová škola | stredná športová škola | Stredná športová škola | áno | 100000905 | 1 | M. C. Sklodowskej 1, 85104 Bratislava-Petržalka | SportSkola s. r. o. | súkromník | moderná budova
100000910 | Bratislavský | Bratislava V | Základná škola | základná škola | Základná škola | áno | 100000910 | 1 | Nobelovo námestie 6, 85101 Bratislava-Petržalka | Mestská časť Bratislava - Petržalka | obec, mesto | moderná budova
100000919 | Bratislavský | Bratislava V | Základná škola | základná škola | Základná škola | áno | 100000919 | 1 | Pankúchova 4, 85104 Bratislava-Petržalka | Mestská časť Bratislava - Petržalka | obec, mesto | moderná budova
100000926 | Bratislavský | Bratislava V | Základná škola | základná škola | Základná škola | áno | 100000926 | 1 | Prokofievova 5, 85101 Bratislava-Petržalka | Mestská časť Bratislava - Petržalka | obec, mesto | moderná budova
100000934 | Bratislavský | Bratislava V | Stredná odborná škola podnikania | stredná odborná škola | Stredná odborná škola | áno | 100000934 | 1 | Strečnianska 20, 85105 Bratislava-Petržalka | Bratislavský samosprávny kraj | samosprávny kraj | moderná budova
100000937 | Bratislavský | Bratislava V | Stredná zdravotnícka škola | stredná odborná škola | Stredná zdravotnícka škola | áno | 100000937 | 1 | Strečnianska 20, 85105 Bratislava-Petržalka | Bratislavský samosprávny kraj | samosprávny kraj | moderná budova
100000953 | Bratislavský | Bratislava V | Základná škola | základná škola | Základná škola | áno | 100000953 | 1 | Tupolevova 20, 85101 Bratislava-Petržalka | Mestská časť Bratislava - Petržalka | obec, mesto | moderná budova
100000956 | Bratislavský | Bratislava V | Základná škola | základná škola | Základná škola | áno | 100000956 | 1 | Turnianska 10, 85107 Bratislava-Petržalka | Mestská časť Bratislava - Petržalka | obec, mesto | moderná budova
100000967 | Bratislavský | Bratislava V | Súkromná škola umeleckého priemyslu animovanej tvorby | škola umeleckého priemyslu | Škola umeleckého priemyslu | áno | 100000967 | 1 | Vlastenecké námestie 1, 85101 Bratislava-Petržalka | Mgr. Viera Zavarčíková | súkromník | moderná budova
100000970 | Bratislavský | Bratislava V | Evanjelické lýceum | gymnázium | Gymnázium | áno | 100000970 | 2 | Vranovská 2, 85101 Bratislava-Petržalka | Západný dištrikt Evanjelickej cirkvi a. v. na Slovensku | cirkev, náboženská spoločnosť | moderná budova
100000972 | Bratislavský | Bratislava V | Súkromná stredná odborná škola ochrany osôb a majetku | stredná odborná škola | Stredná odborná škola | áno | 100000972 | 2 | Vranovská 4, 85101 Bratislava-Petržalka | Security management, s.r.o. | súkromník | moderná budova
100000975 | Bratislavský | Bratislava V | Stredná odborná škola technická | stredná odborná škola | Stredná odborná škola | áno | 100000975 | 1 | Vranovská 4, 85101 Bratislava-Petržalka | Bratislavský samosprávny kraj | samosprávny kraj | moderná budova
100000979 | Bratislavský | Bratislava V | Súkromná základná škola | základná škola | Základná škola | áno | 100000979 | 1 | Zadunajská cesta 406 / 4, 85101 Bratislava-Petržalka | Helena Barnová | súkromník | historická budova
100000981 | Bratislavský | Bratislava V | Súkromné gymnázium MERCURY | gymnázium | Gymnázium | áno | 100000981 | 1 | Zadunajská cesta 406 / 4, 85101 Bratislava-Petržalka | Helena Barnová | súkromník | historická budova
100000983 | Bratislavský | Bratislava V | Súkromná bulharská základná škola | základná škola | Základná škola | nie | 100000986 | 2 | Záporožská 8, 85101 Bratislava-Petržalka | Ministerstvo školstva a vedy Bulharskej republiky | súkromník | moderná budova
100000986 | Bratislavský | Bratislava V | Súkromné bulharské gymnázium Christa Boteva | gymnázium | Gymnázium | áno | 100000986 | 2 | Záporožská 8, 85101 Bratislava-Petržalka | Ministerstvo školstva a vedy Bulharskej republiky | súkromník | moderná budova
100000987 | Bratislavský | Bratislava V | Súkromná základná škola pre intelektovo nadaných žiakov | škola pre deti a žiakov so špeciálnymi výchovno-vzdelávacími potrebami | ZŠ pre žiakov s nadaním | áno | 100000987 | 1 | Znievska 2, 85106 Bratislava-Petržalka | S.E.I.N. sollertia s.r.o. | súkromník | moderná budova
100000994 | Bratislavský | Bratislava V | Špeciálna základná škola s materskou školou | škola pre deti a žiakov so špeciálnymi výchovno-vzdelávacími potrebami | Špeciálna základná škola | áno | 100000994 | 1 | Žehrianska 9, 85107 Bratislava-Petržalka | Regionálny úrad školskej správy v Bratislave | regionálny úrad školskej správy | moderná budova
100001005 | Bratislavský | Bratislava V | Základná škola s materskou školou | základná škola | Základná škola | áno | 100001005 | 1 | Vývojová 228, 85110 Bratislava-Rusovce | Mestská časť Bratislava - Rusovce | obec, mesto | moderná budova
100001013 | Bratislavský | Malacky | Základná škola | základná škola | Základná škola | áno | 100001013 | 1 | Skuteckého 438, 90061 Gajary | Obec Gajary | obec, mesto | moderná budova
100001020 | Bratislavský | Malacky | Základná škola | základná škola | ZŠ I. stupeň | áno | 100001020 | 1 | Jablonové 348, 90054 Jablonové | Obec Jablonové | obec, mesto | moderná budova
100001024 | Bratislavský | Malacky | Základná škola | základná škola | Základná škola | áno | 100001024 | 1 | Školská ulica 276 / 23, 90063 Jakubov | Obec Jakubov | obec, mesto | moderná budova
100001029 | Bratislavský | Malacky | Základná škola s materskou školou | základná škola | Základná škola | áno | 100001029 | 1 | Kuchyňa 551, 90052 Kuchyňa | Obec Kuchyňa | obec, mesto | moderná budova
100001034 | Bratislavský | Malacky | Základná škola | základná škola | Základná škola | áno | 100001034 | 1 | Vŕšok 489 / 20, 90067 Láb | Obec Láb | obec, mesto | moderná budova
100001040 | Bratislavský | Malacky | Základná škola | základná škola | Základná škola | áno | 100001040 | 1 | Staničná 631, 90055 Lozorno | Obec Lozorno | obec, mesto | moderná budova
100001042 | Bratislavský | Malacky | Gymnázium | gymnázium | Gymnázium | áno | 100001042 | 1 | 1. mája 8, 90101 Malacky | Bratislavský samosprávny kraj | samosprávny kraj | moderná budova
100001045 | Bratislavský | Malacky | Základná škola Dr. Jozefa Dérera | základná škola | Základná škola | áno | 100001045 | 1 | Gen. M. R. Štefánika 7, 90101 Malacky | Mesto Malacky | obec, mesto | moderná budova
100001051 | Bratislavský | Malacky | Základná škola Mansveta Olšovského, ako organizačná zložka Spojenej škola sv. Františka Assiského | základná škola | Základná škola | nie | 100017389 | 3 | Kláštorné nám. 1, 90101 Malacky | Rímskokatolícka cirkev, Bratislavská arcidiecéza | cirkev, náboženská spoločnosť | historicko - moderná budova
100001052 | Bratislavský | Malacky | Gymnázium sv. Františka Assiského, ako organizačná zložka Spojenej školy sv. Františka Assiského | gymnázium | Gymnázium | nie | 100017389 | 3 | Kláštorné nám. 1, 90101 Malacky | Rímskokatolícka cirkev, Bratislavská arcidiecéza | cirkev, náboženská spoločnosť | historicko - moderná budova
100001061 | Bratislavský | Malacky | Praktická škola, ako organizačná zložka Spojenej školy | škola pre deti a žiakov so špeciálnymi výchovno-vzdelávacími potrebami | Praktická škola | nie | 100017388 | 3 | Pribinova 16 / 1, 90101 Malacky | Regionálny úrad školskej správy v Bratislave | regionálny úrad školskej správy | moderná budova
100001063 | Bratislavský | Malacky | Špeciálna základná škola, ako organizačná zložka Spojenej školy | škola pre deti a žiakov so špeciálnymi výchovno-vzdelávacími potrebami | Špeciálna základná škola | nie | 100017388 | 3 | Pribinova 16 / 1, 90101 Malacky | Regionálny úrad školskej správy v Bratislave | regionálny úrad školskej správy | moderná budova
100001067 | Bratislavský | Malacky | Základná škola | základná škola | Základná škola | áno | 100001067 | 1 | Štúrova 142 / A, 90101 Malacky | Mesto Malacky | obec, mesto | moderná budova
100001073 | Bratislavský | Malacky | Základná škola | základná škola | Základná škola | áno | 100001073 | 1 | Záhorácka 95, 90101 Malacky | Mesto Malacky | obec, mesto | moderná budova
100001076 | Bratislavský | Malacky | Základná škola | základná škola | ZŠ I. stupeň | áno | 100001076 | 1 | Malé Leváre 10, 90874 Malé Leváre | Obec Malé Leváre | obec, mesto | moderná budova
100001082 | Bratislavský | Malacky | Základná škola | základná škola | Základná škola | áno | 100001082 | 1 | Nám. 4. apríla 16, 90033 Marianka | Obec Marianka | obec, mesto | moderná budova
100001087 | Bratislavský | Malacky | Základná škola s materskou školou | základná škola | ZŠ I. stupeň | áno | 100001087 | 1 | Pernek 285, 90053 Pernek | Obec Pernek | obec, mesto | moderná budova
100001093 | Bratislavský | Malacky | Základná škola | základná škola | ZŠ I. stupeň | áno | 100001093 | 1 | Plavecký Mikuláš 297, 90635 Plavecký Mikuláš | Obec Plavecký Mikuláš | obec, mesto | moderná budova
100001102 | Bratislavský | Malacky | Základná škola | základná škola | Základná škola | áno | 100001102 | 1 | Plavecký Štvrtok 351, 90068 Plavecký Štvrtok | Obec Plavecký Štvrtok | obec, mesto | moderná budova
100001108 | Bratislavský | Malacky | Základná škola | základná škola | Základná škola | áno | 100001108 | 1 | Rohožník 399, 90638 Rohožník | Obec Rohožník | obec, mesto | moderná budova
100001110 | Bratislavský | Malacky | Základná škola pri reedukačnom centre | škola pre deti a žiakov so špeciálnymi výchovno-vzdelávacími potrebami | ZŠ pri špeciálnom výchovnom zariadení | nie | 100001113 | 4 | Sološnica 1, 90637 Sološnica | Regionálny úrad školskej správy v Bratislave | regionálny úrad školskej správy | historicko - moderná budova
100001111 | Bratislavský | Malacky | Odborné učilište pri reedukačnom centre pre mládež | škola pre deti a žiakov so špeciálnymi výchovno-vzdelávacími potrebami | OU pri špec. výchov. zariadení | nie | 100001113 | 4 | Sološnica 1, 90637 Sološnica | Regionálny úrad školskej správy v Bratislave | regionálny úrad školskej správy | historicko - moderná budova
100001112 | Bratislavský | Malacky | Stredná odborná škola pri reedukačnom centre | škola pre deti a žiakov so špeciálnymi výchovno-vzdelávacími potrebami | SOŠ pri špeciálnom výchovnom zariadení | nie | 100001113 | 4 | Sološnica 1, 90637 Sološnica | Regionálny úrad školskej správy v Bratislave | regionálny úrad školskej správy | historicko - moderná budova
100001113 | Bratislavský | Malacky | Reedukačné centrum | špeciálne výchovné zariadenie | Reedukačné centrum | áno | 100001113 | 4 | Sološnica 3, 90637 Sološnica | Regionálny úrad školskej správy v Bratislave | regionálny úrad školskej správy | moderná budova
100001118 | Bratislavský | Malacky | Základná škola | základná škola | Základná škola | áno | 100001118 | 1 | Sološnica 7, 90637 Sološnica | Obec Sološnica | obec, mesto | iná budova
100001120 | Bratislavský | Malacky | Základná škola s materskou školou | základná škola | Základná škola | áno | 100001120 | 1 | Studienka 222, 90875 Studienka | Obec Studienka | obec, mesto | moderná budova
100001133 | Bratislavský | Malacky | Základná škola kpt. Jána Nálepku | základná škola | Základná škola | áno | 100001133 | 1 | Školská 2, 90031 Stupava | Mesto Stupava | obec, mesto | moderná budova
100001138 | Bratislavský | Malacky | Základná škola s materskou školou | základná škola | Základná škola | áno | 100001138 | 1 | Melíškova 650, 90873 Veľké Leváre | Obec Veľké Leváre | obec, mesto | moderná budova
100001142 | Bratislavský | Malacky | Reedukačné centrum | špeciálne výchovné zariadenie | Reedukačné centrum | áno | 100001142 | 2 | Veľké Leváre 1106, 90873 Veľké Leváre | Regionálny úrad školskej správy v Bratislave | regionálny úrad školskej správy | moderná budova
100001144 | Bratislavský | Malacky | Odborné učilište pri reedukačnom centre | škola pre deti a žiakov so špeciálnymi výchovno-vzdelávacími potrebami | OU pri špec. výchov. zariadení | nie | 100001142 | 2 | Veľké Leváre 1106, 90873 Veľké Leváre | Regionálny úrad školskej správy v Bratislave | regionálny úrad školskej správy | moderná budova
100001145 | Bratislavský | Malacky | Základná škola s materskou školou | základná škola | Základná škola | áno | 100001145 | 1 | Hlavná 37, 90066 Vysoká pri Morave | Obec Vysoká pri Morave | obec, mesto | moderná budova
100001150 | Bratislavský | Malacky | Základná škola | základná škola | Základná škola | áno | 100001150 | 1 | Hlavná 31, 90065 Záhorská Ves | Obec Záhorská Ves | obec, mesto | historická budova
100001156 | Bratislavský | Malacky | Základná škola s materskou školou | základná škola | Základná škola | áno | 100001156 | 1 | Sokolská 81, 90872 Závod | Obec Závod | obec, mesto | historická budova
100001159 | Bratislavský | Malacky | Základná škola Albína Brunovského | základná škola | Základná škola | áno | 100001159 | 1 | Obchodná 7, 90051 Zohor | Obec Zohor | obec, mesto | moderná budova
100001166 | Bratislavský | Pezinok | Základná škola s materskou školou | základná škola | Základná škola | áno | 100001166 | 1 | Ul. 1. mája 3, 90084 Báhoň | Obec Báhoň | obec, mesto | moderná budova
100001169 | Bratislavský | Pezinok | Základná škola s materskou školou | základná škola | Základná škola | áno | 100001169 | 2 | Budmerice 430, 90086 Budmerice | Obec Budmerice | obec, mesto | moderná budova
100001171 | Bratislavský | Pezinok | Elokované pracovisko ako súčasť Základnej školy s materskou školou | základná škola | Základná škola | nie | 100001169 | 2 | Budmerice 431, 90086 Budmerice | Obec Budmerice | obec, mesto | moderná budova
100001177 | Bratislavský | Pezinok | Základná škola s materskou školou | základná škola | Základná škola | áno | 100001177 | 1 | Hlavná 293, 90089 Častá | Obec Častá | obec, mesto | moderná budova
100001179 | Bratislavský | Pezinok | Základná škola | základná škola | ZŠ I. stupeň | áno | 100001179 | 1 | Doľany 128, 90088 Doľany | Obec Doľany | obec, mesto | historická budova
100001186 | Bratislavský | Pezinok | Základná škola | základná škola | ZŠ I. stupeň | áno | 100001186 | 1 | Hlavná 24, 90090 Dubová | Obec Dubová | obec, mesto | historická budova
100001189 | Bratislavský | Pezinok | Základná škola | základná škola | ZŠ I. stupeň | áno | 100001189 | 1 | Jablonec 59, 90086 Jablonec | Obec Jablonec | obec, mesto | moderná budova
100001192 | Bratislavský | Pezinok | Základná škola | základná škola | Základná škola | áno | 100001192 | 1 | Vinohradnícka 70, 90091 Limbach | Obec Limbach | obec, mesto | moderná budova
100001197 | Bratislavský | Pezinok | Základná škola Ľudovíta Štúra | základná škola | Základná škola | áno | 100001197 | 1 | Komenského 1/A, 90001 Modra | Mesto Modra | obec, mesto | moderná budova
100001204 | Bratislavský | Pezinok | Stredná odborná škola vinársko - ovocinárska | stredná odborná škola | Stredná odborná škola | áno | 100001204 | 1 | Kostolná 3, 90001 Modra | Bratislavský samosprávny kraj | samosprávny kraj | moderná budova
100001205 | Bratislavský | Pezinok | Gymnázium Karola Štúra | gymnázium | Gymnázium | áno | 100001205 | 1 | Nám. slobody 5, 90001 Modra | Bratislavský samosprávny kraj | samosprávny kraj | moderná budova
100001212 | Bratislavský | Pezinok | Stredná odborná škola pedagogická | stredná odborná škola | Stredná odborná škola | áno | 100001212 | 1 | Sokolská 6, 90001 Modra | Bratislavský samosprávny kraj | samosprávny kraj | historická budova
100001217 | Bratislavský | Pezinok | Základná škola | základná škola | Základná škola | áno | 100001217 | 1 | Vajanského 93, 90001 Modra | Mesto Modra | obec, mesto | moderná budova
100001218 | Bratislavský | Pezinok | Elokované pracovisko ako súčasť Spojenej školy | škola pre deti a žiakov so špeciálnymi výchovno-vzdelávacími potrebami | Špeciálna základná škola | nie | 100017390 | 4 | Vajanského 93, 90001 Modra | Regionálny úrad školskej správy v Bratislave | regionálny úrad školskej správy | moderná budova
100001225 | Bratislavský | Pezinok | Základná škola | základná škola | Základná škola | áno | 100001225 | 1 | Fándlyho 11, 90201 Pezinok | Mesto Pezinok | obec, mesto | moderná budova
100001238 | Bratislavský | Pezinok | Praktická škola, ako organizačná zložka Spojenej školy | škola pre deti a žiakov so špeciálnymi výchovno-vzdelávacími potrebami | Praktická škola | nie | 100017390 | 4 | Komenského 25, 90201 Pezinok | Regionálny úrad školskej správy v Bratislave | regionálny úrad školskej správy | moderná budova
100001239 | Bratislavský | Pezinok | Špeciálna základná škola, ako organizačná zložka Spojenej školy | škola pre deti a žiakov so špeciálnymi výchovno-vzdelávacími potrebami | Špeciálna základná škola | nie | 100017390 | 4 | Komenského 25, 90201 Pezinok | Regionálny úrad školskej správy v Bratislave | regionálny úrad školskej správy | moderná budova
100001240 | Bratislavský | Pezinok | Elokované pracovisko ako súčasť Cirkevnej základnej školy - Narnia | základná škola | Základná škola | nie | 100000819 | 2 | Komenského 27, 90201 Pezinok | Združenie škôl C. S. Lewisa, ú.z. | cirkev, náboženská spoločnosť | moderná budova
100001241 | Bratislavský | Pezinok | Stredná odborná škola podnikania a služieb | stredná odborná škola | Stredná odborná škola | áno | 100001241 | 1 | Myslenická 1, 90201 Pezinok | Bratislavský samosprávny kraj | samosprávny kraj | moderná budova
100001247 | Bratislavský | Pezinok | Základná škola Jána Kupeckého | základná škola | Základná škola | áno | 100001247 | 2 | Kupeckého 74, 90201 Pezinok | Mesto Pezinok | obec, mesto | moderná budova
100001251 | Bratislavský | Pezinok | Obchodná akadémia | stredná odborná škola | Obchodná akadémia | áno | 100001251 | 1 | Myslenická 1, 90201 Pezinok | Bratislavský samosprávny kraj | samosprávny kraj | moderná budova
100001253 | Bratislavský | Pezinok | Základná škola | základná škola | Základná škola | áno | 100001253 | 1 | Na bielenisku 2, 90201 Pezinok | Mesto Pezinok | obec, mesto | moderná budova
100001259 | Bratislavský | Pezinok | Základná škola s materskou školou | základná škola | Základná škola | áno | 100001259 | 1 | Orešie 3, 90203 Pezinok | Mesto Pezinok | obec, mesto | moderná budova
100001261 | Bratislavský | Pezinok | Gymnázium | gymnázium | Gymnázium | áno | 100001261 | 1 | Senecká 2, 90201 Pezinok | Bratislavský samosprávny kraj | samosprávny kraj | moderná budova
100001278 | Bratislavský | Pezinok | Základná škola s materskou školou | základná škola | Základná škola | áno | 100001278 | 2 | Školská 11, 90026 Slovenský Grob | Obec Slovenský Grob | obec, mesto | moderná budova
100001286 | Bratislavský | Pezinok | Základná škola | základná škola | Základná škola | áno | 100001286 | 1 | Kollárova 2, 90021 Svätý Jur | Mesto Svätý Jur | obec, mesto | moderná budova
100001298 | Bratislavský | Pezinok | Základná škola | základná škola | Základná škola | áno | 100001298 | 1 | Vinohradská 62, 90081 Šenkvice | Obec Šenkvice | obec, mesto | moderná budova
100001304 | Bratislavský | Pezinok | Základná škola s materskou školou | základná škola | Základná škola | áno | 100001304 | 1 | Hlavná 292 / 82, 90023 Viničné | Obec Viničné | obec, mesto | moderná budova
100001307 | Bratislavský | Pezinok | Základná škola | základná škola | Základná škola | áno | 100001307 | 1 | Školská 49, 90201 Vinosady | Obec Vinosady | obec, mesto | moderná budova
100001312 | Bratislavský | Pezinok | Základná škola s materskou školou | základná škola | Základná škola | áno | 100001312 | 1 | Vištuk 44, 90085 Vištuk | Obec Vištuk | obec, mesto | moderná budova
100001318 | Bratislavský | Senec | Základná škola | základná škola | Základná škola | áno | 100001318 | 3 | Komenského 3, 90027 Bernolákovo | Obec Bernolákovo | obec, mesto | moderná budova
100001323 | Bratislavský | Senec | Stredná odborná škola agrotechnická J.A.Gagarina, ako organizačná zložka Spojenej školy | stredná odborná škola | Stredná odborná škola | nie | 100017393 | 3 | Svätoplukova 38, 90027 Bernolákovo | Bratislavský samosprávny kraj | samosprávny kraj | moderná budova
100001327 | Bratislavský | Senec | Elokované pracovisko ako súčasť Základnej školy | základná škola | Základná škola | nie | 100001318 | 3 | Školská 1, 90027 Bernolákovo | Obec Bernolákovo | obec, mesto | historická budova
100001331 | Bratislavský | Senec | Základná škola | základná škola | Základná škola | áno | 100001331 | 1 | Šarfická 301, 90082 Blatné | Obec Blatné | obec, mesto | moderná budova
100001336 | Bratislavský | Senec | Základná škola s materskou školou | základná škola | ZŠ I. stupeň | áno | 100001336 | 1 | Hlavná 113, 90083 Čataj | Obec Čataj | obec, mesto | moderná budova
100001351 | Bratislavský | Senec | Základná škola | základná škola | Základná škola | áno | 100001351 | 2 | Školská 257, 90042 Dunajská Lužná | Obec Dunajská Lužná | obec, mesto | moderná budova
100001355 | Bratislavský | Senec | Základná škola | základná škola | Základná škola | áno | 100001355 | 1 | Dunajská 126/16A, 90043 Hamuliakovo | Obec Hamuliakovo | obec, mesto | moderná budova
100001363 | Bratislavský | Senec | Základná škola s vyučovacím jazykom maďarským - Alapiskola | základná škola | ZŠ I. stupeň | áno | 100001363 | 1 | Hlavná 19, 90301 Hrubý Šúr | Obec Hrubý Šúr | obec, mesto | moderná budova
100001364 | Bratislavský | Senec | Základná škola | základná škola | ZŠ I. stupeň | áno | 100001364 | 1 | Hlavná 19, 90301 Hrubý Šúr | Obec Hrubý Šúr | obec, mesto | moderná budova
100001378 | Bratislavský | Senec | Základná škola s materskou školou | základná škola | Základná škola | áno | 100001378 | 1 | Školská 4, 90025 Chorvátsky Grob | Obec Chorvátsky Grob | obec, mesto | moderná budova
100001384 | Bratislavský | Senec | Základná škola | základná škola | ZŠ I. stupeň | áno | 100001384 | 1 | Igram 30, 90084 Igram | Obec Igram | obec, mesto | historicko - moderná budova
100001403 | Bratislavský | Senec | Základná škola Milana Rastislava Štefánika | základná škola | Základná škola | áno | 100001403 | 1 | Ul. SNP 3, 90028 Ivanka pri Dunaji | Obec Ivanka pri Dunaji | obec, mesto | moderná budova
100001407 | Bratislavský | Senec | Stredná odborná škola pôdohospodárska a veterinárna ako organizačná zložka Spojenej školy | stredná odborná škola | Stredná odborná škola | nie | 100017393 | 3 | ul. SNP 30, 90028 Ivanka pri Dunaji | Bratislavský samosprávny kraj | samosprávny kraj | moderná budova
100001410 | Bratislavský | Senec | Základná škola | základná škola | Základná škola | áno | 100001410 | 1 | Školská 194, 90043 Kalinkovo | Obec Kalinkovo | obec, mesto | moderná budova
100001420 | Bratislavský | Senec | Základná škola | základná škola | Základná škola | áno | 100001420 | 1 | Školská 190, 90050 Kráľová pri Senci | Obec Kráľová pri Senci | obec, mesto | moderná budova
100001432 | Bratislavský | Senec | Základná škola | základná škola | Základná škola | áno | 100001432 | 1 | Hlavná ulica 81 / 42, 90042 Miloslavov | Obec Miloslavov | obec, mesto | moderná budova
100001437 | Bratislavský | Senec | Základná škola Milana Rastislava Štefánika | základná škola | Základná škola | áno | 100001437 | 1 | Športová 80 / 470, 90046 Most pri Bratislave | Obec Most pri Bratislave | obec, mesto | moderná budova
100001443 | Bratislavský | Senec | Základná škola | základná škola | Základná škola | áno | 100001443 | 1 | Hlavná 45, 90029 Nová Dedinka | Obec Nová Dedinka | obec, mesto | moderná budova
100001450 | Bratislavský | Senec | Základná škola | základná škola | ZŠ I. stupeň | áno | 100001450 | 1 | Hlavná 229, 92526 Reca | Obec Reca | obec, mesto | moderná budova
100001455 | Bratislavský | Senec | Základná škola | základná škola | Základná škola | áno | 100001455 | 1 | Školská 266, 90041 Rovinka | Obec Rovinka | obec, mesto | moderná budova
100001457 | Bratislavský | Senec | Súkromná základná škola, ako súčasť Súkromného liečebno-výchovného sanatória | škola pre deti a žiakov so špeciálnymi výchovno-vzdelávacími potrebami | ZŠ pri špeciálnom výchovnom zariadení | nie | 100001458 | 2 | Dialničná 1, 90301 Senec | Mgr. Nina Némethová | súkromník | moderná budova
100001458 | Bratislavský | Senec | Súkromné liečebno-výchovné sanatórium | špeciálne výchovné zariadenie | Liečebno-výchovné sanatórium | áno | 100001458 | 2 | Dialničná 3, 90301 Senec | Mgr. Nina Némethová | súkromník | moderná budova
100001473 | Bratislavský | Senec | Stredná odborná škola automobilová a podnikania | stredná odborná škola | Stredná odborná škola | áno | 100001473 | 1 | Kysucká 14, 90301 Senec | Bratislavský samosprávny kraj | samosprávny kraj | moderná budova
100001480 | Bratislavský | Senec | Gymnázium Antona Bernoláka | gymnázium | Gymnázium | áno | 100001480 | 1 | Lichnerova 69, 90301 Senec | Bratislavský samosprávny kraj | samosprávny kraj | moderná budova
100001482 | Bratislavský | Senec | Stredná odborná škola ekonomická a pedagogická - Közgazdasági és Pedagógiai Szakközépiskola ako organizačná zložka Spojenej školy s vyučovacím jazykom maďarským | stredná odborná škola | Stredná odborná škola | nie | 100017391 | 2 | Lichnerova 71, 90301 Senec | Bratislavský samosprávny kraj | samosprávny kraj | moderná budova
100001484 | Bratislavský | Senec | Základná škola | základná škola | Základná škola | áno | 100001484 | 1 | Mlynská 50, 90301 Senec | Mesto Senec | obec, mesto | moderná budova
100001490 | Bratislavský | Senec | Základná škola s vyučovacím jazykom maďarským A. Molnára Szencziho - Szenczi M. A. Magyar Tanítási Nyelvű Alapiskola | základná škola | Základná škola | áno | 100001490 | 1 | Nám. A. Molnára 2, 90301 Senec | Mesto Senec | obec, mesto | moderná budova
100001495 | Bratislavský | Senec | Elokované pracovisko ako súčasť Základnej školy Jozefa Gregora Tajovského | základná škola | Základná škola | nie | 100001499 | 3 | Sokolská 4135, 90301 Senec | Mesto Senec | obec, mesto | moderná budova
100001499 | Bratislavský | Senec | Základná škola J. G. Tajovského | základná škola | Základná škola | áno | 100001499 | 3 | Tajovského 1, 90301 Senec | Mesto Senec | obec, mesto | moderná budova
100001500 | Bratislavský | Senec | Praktická škola, ako organizačná zložka Spojenej školy | škola pre deti a žiakov so špeciálnymi výchovno-vzdelávacími potrebami | Praktická škola | nie | 100017392 | 3 | Trnavská 2, 90301 Senec | Regionálny úrad školskej správy v Bratislave | regionálny úrad školskej správy | moderná budova
100001502 | Bratislavský | Senec | Špeciálna základná škola, ako organizačná zložka Spojenej školy | škola pre deti a žiakov so špeciálnymi výchovno-vzdelávacími potrebami | Špeciálna základná škola | nie | 100017392 | 3 | Trnavská 2, 90301 Senec | Regionálny úrad školskej správy v Bratislave | regionálny úrad školskej správy | moderná budova
100001510 | Bratislavský | Senec | Základná škola | základná škola | Základná škola | áno | 100001510 | 1 | Školská 7, 90044 Tomášov | Obec Tomášov | obec, mesto | moderná budova
100001512 | Bratislavský | Senec | Základná škola s vyučovacím jazykom maďarským - Alapiskola | základná škola | Základná škola | áno | 100001512 | 1 | Školská 7, 90044 Tomášov | Obec Tomášov | obec, mesto | moderná budova
100001514 | Bratislavský | Senec | Základná škola | základná škola | ZŠ I. stupeň | áno | 100001514 | 1 | Tureň 200, 90301 Tureň | Obec Tureň | obec, mesto | moderná budova
100001520 | Bratislavský | Senec | Základná škola | základná škola | Základná škola | áno | 100001520 | 1 | Školská 4, 90024 Veľký Biel | Obec Veľký Biel | obec, mesto | moderná budova
100001548 | Košický | Košice IV | Súkromná základná škola waldorfská | základná škola | Základná škola | áno | 100001548 | 1 | Polárna 1, 4012 Košice-Nad jazerom | Spoločnosť priateľov slobodnej výchovy a vzdelávania - "Krídla" | súkromník | moderná budova
100001560 | Trnavský | Dunajská Streda | Základná škola s vyučovacím jazykom maďarským - Alapiskola | základná škola | ZŠ I. stupeň | áno | 100001560 | 1 | Blatná na Ostrove 203, 93032 Blatná na Ostrove | Obec Blatná na Ostrove | obec, mesto | moderná budova
100001569 | Trnavský | Dunajská Streda | Základná škola pri liečebno výchovnom sanatóriu | škola pre deti a žiakov so špeciálnymi výchovno-vzdelávacími potrebami | ZŠ pri špeciálnom výchovnom zariadení | nie | 100001570 | 2 | Čakany 7, 93040 Čakany | Regionálny úrad školskej správy v Trnave | regionálny úrad školskej správy | historicko - moderná budova
100001570 | Trnavský | Dunajská Streda | Liečebno výchovné sanatórium | špeciálne výchovné zariadenie | Liečebno-výchovné sanatórium | áno | 100001570 | 2 | Čakany 7, 93040 Čakany | Regionálny úrad školskej správy v Trnave | regionálny úrad školskej správy | historická budova
100001574 | Trnavský | Dunajská Streda | Základná škola s Materskou školou Józsefa Bódisa s vyučovacím jazykom maďarským - Bódis József Alapiskola | základná škola | ZŠ I. stupeň | áno | 100001574 | 1 | Čenkovce 95, 93039 Čenkovce | Obec Čenkovce | obec, mesto | moderná budova
100001578 | Trnavský | Dunajská Streda | Základná škola Móra Kóczána s vyučovacím jazykom maďarským - Kóczán Mór Alapiskola | základná škola | Základná škola | áno | 100001578 | 1 | Hlavná 258, 93008 Čiližská Radvaň | Obec Čiližská Radvaň | obec, mesto | moderná budova
100001590 | Trnavský | Dunajská Streda | Základná škola Mateja Korvína s vyučovacím jazykom maďarským - Corvin Mátyás Alapiskola | základná škola | Základná škola | áno | 100001590 | 1 | Hlavná 41 / 113, 93010 Dolný Štál | Obec Dolný Štál | obec, mesto | moderná budova
100001594 | Trnavský | Dunajská Streda | Reformovaná základná cirkevná škola s vyučovacím jazykom maďarským - Magyar Tannyelvű Református Alapiskola | základná škola | Základná škola | áno | 100001594 | 1 | Hlavná 85, 93010 Dolný Štál | Reformovaná kresťanská cirkev na Slovensku, cirkevný zbor Dolný Štál | cirkev, náboženská spoločnosť | moderná budova
100001598 | Trnavský | Dunajská Streda | Špeciálna základná škola | škola pre deti a žiakov so špeciálnymi výchovno-vzdelávacími potrebami | Špeciálna základná škola | áno | 100001598 | 1 | Ádorská 35, 92901 Dunajská Streda | Regionálny úrad školskej správy v Trnave | regionálny úrad školskej správy | moderná budova
100001605 | Trnavský | Dunajská Streda | Praktická škola s vyučovacím jazykom maďarským - Készégfejlesztö Iskola ako organizačná zložka Spojenej školy | škola pre deti a žiakov so špeciálnymi výchovno-vzdelávacími potrebami | Praktická škola | nie | 100017395 | 3 | Námestie sv. Štefana 1533 / 3, 92901 Dunajská Streda | Regionálny úrad školskej správy v Trnave | regionálny úrad školskej správy | moderná budova
100001606 | Trnavský | Dunajská Streda | Špeciálna základná škola s vyučovacím jazykom maďarským - Speciális Alapiskola ako organizačná zložka Spojenej školy | škola pre deti a žiakov so špeciálnymi výchovno-vzdelávacími potrebami | Špeciálna základná škola | nie | 100017395 | 3 | Námestie sv. Štefana 1533 / 3, 92901 Dunajská Streda | Regionálny úrad školskej správy v Trnave | regionálny úrad školskej správy | moderná budova
100001611 | Trnavský | Dunajská Streda | Súkromné gymnázium s vyučovacím jazykom maďarským - Magyar Tanítási Nyelvu Magángimnázium | gymnázium | Gymnázium | áno | 100001611 | 1 | Hlavná 21, 92901 Dunajská Streda | László Szabó | súkromník | moderná budova
100001614 | Trnavský | Dunajská Streda | Základná škola Ármina Vámbéryho s vyučovacím jazykom maďarským - Vámbéry Ármin Alapiskola | základná škola | Základná škola | áno | 100001614 | 1 | Hviezdoslavova ul. 2094 / 2, 92901 Dunajská Streda | Mesto Dunajská Streda | obec, mesto | moderná budova
100001619 | Trnavský | Dunajská Streda | Základná škola | základná škola | Základná škola | áno | 100001619 | 1 | Jilemnického ulica 204 / 11, 92901 Dunajská Streda | Mesto Dunajská Streda | obec, mesto | moderná budova
100001622 | Trnavský | Dunajská Streda | Základná škola Zoltána Kodálya s vyučovacím jazykom maďarským - Kodály Zoltán Alapiskola | základná škola | Základná škola | áno | 100001622 | 1 | Komenského ulica 1219 / 1, 92901 Dunajská Streda | Mesto Dunajská Streda | obec, mesto | moderná budova
100001623 | Trnavský | Dunajská Streda | Špeciálna základná škola s vyučovacím jazykom maďarským - Speciális Alapiskola | škola pre deti a žiakov so špeciálnymi výchovno-vzdelávacími potrebami | Špeciálna základná škola | áno | 100001623 | 1 | Ádorská ulica 5400, 92901 Dunajská Streda | Regionálny úrad školskej správy v Trnave | regionálny úrad školskej správy | moderná budova
100001627 | Trnavský | Dunajská Streda | Stredná odborná škola technická - Múszaki Szakközépiskola | stredná odborná škola | Stredná odborná škola | áno | 100001627 | 1 | Kračanská cesta 1240 / 36, 92901 Dunajská Streda | Trnavský samosprávny kraj | samosprávny kraj | moderná budova
100001630 | Trnavský | Dunajská Streda | Gymnázium Ármina Vámbéryho s vyučovacím jazykom maďarským - Vámbéry Ármin Gimnázium | gymnázium | Gymnázium | áno | 100001630 | 1 | Nám. sv. Štefana 1190 / 4, 92936 Dunajská Streda | Trnavský samosprávny kraj | samosprávny kraj | moderná budova
100001641 | Trnavský | Dunajská Streda | Súkromná stredná odborná škola s vyučovacím jazykom maďarským - Magyar Tannyelvü Magán Szakközépiskola | stredná odborná škola | Stredná odborná škola | áno | 100001641 | 1 | Neratovické nám. 1916 / 16, 92901 Dunajská Streda | VOCATIO spol. s r.o. | súkromník | moderná budova
100001650 | Trnavský | Dunajská Streda | Gymnázium Ladislava Dúbravu | gymnázium | Gymnázium | áno | 100001650 | 1 | Smetanov háj 285 / 8, 92901 Dunajská Streda | Trnavský samosprávny kraj | samosprávny kraj | moderná budova
100001651 | Trnavský | Dunajská Streda | Základná škola | základná škola | Základná škola | áno | 100001651 | 1 | Smetanov háj 286 / 9, 92901 Dunajská Streda | Mesto Dunajská Streda | obec, mesto | moderná budova
100001659 | Trnavský | Dunajská Streda | Základná škola Gyulu Szabóa s vyučovacím jazykom maďarským - Szabó Gyula Alapiskola | základná škola | Základná škola | áno | 100001659 | 2 | Školská ulica 936 / 1, 92901 Dunajská Streda | Mesto Dunajská Streda | obec, mesto | moderná budova
100001661 | Trnavský | Dunajská Streda | Stredná zdravotnícka škola - Egészségugyi Középiskola | stredná odborná škola | Stredná zdravotnícka škola | áno | 100001661 | 1 | Športová 349 / 34, 92901 Dunajská Streda | Trnavský samosprávny kraj | samosprávny kraj | moderná budova
100001674 | Trnavský | Dunajská Streda | Základná škola Lászlóa Amadea s vyučovacím jazykom maďarským - Amade László Alapiskola | základná škola | Základná škola | áno | 100001674 | 1 | Komenského 1081 / 1, 93005 Gabčíkovo | Mesto Gabčíkovo | obec, mesto | moderná budova
100001676 | Trnavský | Dunajská Streda | Základná škola | základná škola | Základná škola | áno | 100001676 | 1 | Komenského 1082 / 3, 93005 Gabčíkovo | Mesto Gabčíkovo | obec, mesto | moderná budova
100001685 | Trnavský | Dunajská Streda | Základná škola s vyučovacím jazykom maďarským - Alapiskola | základná škola | Základná škola | áno | 100001685 | 1 | Póšfa 82, 93034 Holice | Obec Holice | obec, mesto | moderná budova
100001689 | Trnavský | Dunajská Streda | Základná škola s vyučovacím jazykom maďarským - Alapiskola | základná škola | Základná škola | áno | 100001689 | 1 | Hlavná 120, 93036 Horná Potôň | Obec Horná Potôň | obec, mesto | moderná budova
100001697 | Trnavský | Dunajská Streda | Základná škola Lászlóa Batthyánya-Strattmanna s vyuč. jaz. maď. - Batthyány-Strattmann László Alapiskola | základná škola | Základná škola | áno | 100001697 | 1 | Hlavná 45, 93033 Horný Bar | Obec Horný Bar | obec, mesto | historická budova
100001711 | Trnavský | Dunajská Streda | Základná škola s materskou školou s vyučovacím jazykom maďarským - Alapiskola és Óvoda | základná škola | Základná škola | áno | 100001711 | 1 | Záhradná 202, 93021 Jahodná | Obec Jahodná | obec, mesto | moderná budova
100001722 | Trnavský | Dunajská Streda | Základná škola s vyučovacím jazykom maďarským - Alapiskola | základná škola | Základná škola | áno | 100001722 | 1 | Šipošovské 514, 93003 Kostolné Kračany | Obec Kostolné Kračany | obec, mesto | moderná budova
100001726 | Trnavský | Dunajská Streda | Základná škola s materskou školou s vyučovacím jazykom maďarským - Magyar Tanítási Nyelvú Alapiskola és Óvoda | základná škola | ZŠ I. stupeň | áno | 100001726 | 1 | Kútniky 644, 92901 Kútniky | Obec Kútniky | obec, mesto | moderná budova
100001731 | Trnavský | Dunajská Streda | Základná škola | základná škola | Základná škola | áno | 100001731 | 2 | Kvetoslavov 266, 93041 Kvetoslavov | Obec Kvetoslavov | obec, mesto | moderná budova
100001735 | Trnavský | Dunajská Streda | Základná škola Rudolfa Benyovszkého s vyučovacím jazykom maďarským - Benyovszky Rudolf Alapiskola | základná škola | Základná škola | áno | 100001735 | 1 | Školská 116, 93037 Lehnice | Obec Lehnice | obec, mesto | moderná budova
100001739 | Trnavský | Dunajská Streda | Základná škola | základná škola | Základná škola | áno | 100001739 | 1 | Školská 840, 93037 Lehnice | Obec Lehnice | obec, mesto | moderná budova
100001749 | Trnavský | Dunajská Streda | Základná škola s vyučovacím jazykom maďarským - Alapiskola | základná škola | ZŠ I. stupeň | áno | 100001749 | 1 | Malé Dvorníky 277, 92901 Malé Dvorníky | Obec Malé Dvorníky | obec, mesto | moderná budova
100001755 | Trnavský | Dunajská Streda | Základná škola s vyučovacím jazykom maďarským - Alapiskola | základná škola | ZŠ I. stupeň | áno | 100001755 | 1 | Mierovo 22, 93041 Mierovo | Obec Mierovo | obec, mesto | moderná budova
100001774 | Trnavský | Dunajská Streda | Základná škola s vyučovacím jazykom maďarským - Alapiskola | základná škola | ZŠ I. stupeň | áno | 100001774 | 1 | Ohrady 20, 93012 Ohrady | Obec Ohrady | obec, mesto | moderná budova
100001776 | Trnavský | Dunajská Streda | Špeciálna základná škola internátna - Bentlakásos Speciális Alapiskola ako organizačná zložka Spojenej školy | škola pre deti a žiakov so špeciálnymi výchovno-vzdelávacími potrebami | Špeciálna základná škola internátna | nie | 100017394 | 3 | Gorkého 90 / 4, 93028 Okoč | Regionálny úrad školskej správy v Trnave | regionálny úrad školskej správy | moderná budova
100001777 | Trnavský | Dunajská Streda | Odborné učilište internátne - Bentlakásos Speciális Szakiskola ako organizačná zložka Spojenej školy | škola pre deti a žiakov so špeciálnymi výchovno-vzdelávacími potrebami | Odborné učilište internátne | nie | 100017394 | 3 | Gorkého 90 / 4, 93028 Okoč | Regionálny úrad školskej správy v Trnave | regionálny úrad školskej správy | moderná budova
100001780 | Trnavský | Dunajská Streda | Základná škola Jánosa Aranya s vyučovacím jazykom maďarským - Arany János Alapiskola | základná škola | Základná škola | áno | 100001780 | 1 | Hlavná 509 / 22, 93028 Okoč | Obec Okoč | obec, mesto | moderná budova
100001789 | Trnavský | Dunajská Streda | Základná škola s materskou školou Zsigmonda Móricza s vyučovacím jazykom maďarským - Móricz Zsigmond Alapiskola és Óvoda | základná škola | Základná škola | áno | 100001789 | 1 | Hlavná 193, 93002 Orechová Potôň | Obec Orechová Potôň | obec, mesto | moderná budova
100001803 | Trnavský | Dunajská Streda | Základná škola s vyučovacím jazykom maďarským - Alapiskola | základná škola | Základná škola | áno | 100001803 | 1 | Rohovce 106, 93030 Rohovce | Obec Rohovce | obec, mesto | moderná budova
100001812 | Trnavský | Dunajská Streda | Základná škola Mateja Bela | základná škola | Základná škola | áno | 100001812 | 1 | Kláštorná 4, 93101 Šamorín | Mesto Šamorín | obec, mesto | moderná budova
100001817 | Trnavský | Dunajská Streda | Základná škola s vyučovacím jazykom maďarským - Alapiskola | základná škola | Základná škola | áno | 100001817 | 1 | Mliečno 124, 93101 Šamorín | Mesto Šamorín | obec, mesto | moderná budova
100001822 | Trnavský | Dunajská Streda | Špeciálna základná škola - Speciális Alapiskola | škola pre deti a žiakov so špeciálnymi výchovno-vzdelávacími potrebami | Špeciálna základná škola | áno | 100001822 | 1 | Pomlejská cesta 1, 93101 Šamorín | Regionálny úrad školskej správy v Trnave | regionálny úrad školskej správy | moderná budova
100001824 | Trnavský | Dunajská Streda | Základná škola Mátyása Korvína s vyučovacím jazykom maďarským - Corvin Mátyás Alapiskola | základná škola | Základná škola | áno | 100001824 | 1 | Rybárska 1093 / 2, 93101 Šamorín | Mesto Šamorín | obec, mesto | moderná budova
100001827 | Trnavský | Dunajská Streda | Gymnázium Imre Madácha s vyučovacím jazykom maďarským - Madách Imre Magyar Tanítási Nyelvű Gimnázium | gymnázium | Gymnázium | áno | 100001827 | 1 | Slnečná 2, 93101 Šamorín | Trnavský samosprávny kraj | samosprávny kraj | moderná budova
100001828 | Trnavský | Dunajská Streda | Gymnázium M. R. Štefánika | gymnázium | Gymnázium | áno | 100001828 | 1 | Slnečná 2, 93101 Šamorín | Trnavský samosprávny kraj | samosprávny kraj | moderná budova
100001841 | Trnavský | Dunajská Streda | Súkromná stredná odborná škola SD Jednota | stredná odborná škola | Stredná odborná škola | áno | 100001841 | 1 | Vinohradská 48, 93101 Šamorín | COOP Jednota Slovensko, spotrebné družstvo | súkromník | moderná budova
100001842 | Trnavský | Dunajská Streda | Súkromná hotelová akadémia SD Jednota | stredná odborná škola | Hotelová akadémia | áno | 100001842 | 1 | Vinohradská 48, 93101 Šamorín | COOP Jednota Slovensko, spotrebné družstvo | súkromník | moderná budova
100001852 | Trnavský | Dunajská Streda | Základná škola s vyučovacím jazykom maďarským - Alapiskola | základná škola | Základná škola | áno | 100001852 | 1 | Hlavná 115, 93011 Topoľníky | Obec Topoľníky | obec, mesto | moderná budova
100001859 | Trnavský | Dunajská Streda | Základná škola s materskou školou Attilu Józsefa s vyučovacím jazykom maďarským - József Attila Alapiskola és Óvoda | základná škola | Základná škola | áno | 100001859 | 1 | Školská 492 / 5, 93013 Trhová Hradská | Obec Trhová Hradská | obec, mesto | moderná budova
100001867 | Trnavský | Dunajská Streda | Základná škola | základná škola | ZŠ I. stupeň | áno | 100001867 | 1 | Veľká Paka 253, 93051 Veľká Paka | Obec Veľká Paka | obec, mesto | moderná budova
100001870 | Trnavský | Dunajská Streda | Základná škola s vyučovacím jazykom maďarským - Alapiskola | základná škola | ZŠ I. stupeň | áno | 100001870 | 1 | Veľké Blahovo 149, 93001 Veľké Blahovo | Obec Veľké Blahovo | obec, mesto | moderná budova
100001877 | Trnavský | Dunajská Streda | Obchodná akadémia - Kereskedelmi Akadémia | stredná odborná škola | Obchodná akadémia | áno | 100001877 | 1 | Bratislavská 622 / 38, 93201 Veľký Meder | Trnavský samosprávny kraj | samosprávny kraj | historická budova
100001880 | Trnavský | Dunajská Streda | Základná škola Bélu Bartóka s vyučovacím jazykom maďarským - Bartók Béla Alapiskola | základná škola | Základná škola | áno | 100001880 | 1 | Bratislavská 622 / 38, 93201 Veľký Meder | Mesto Veľký Meder | obec, mesto | historická budova
100001885 | Trnavský | Dunajská Streda | Základná škola Jána Amosa Komenského | základná škola | Základná škola | áno | 100001885 | 1 | Nám. Bélu Bartóka 497 / 20, 93201 Veľký Meder | Mesto Veľký Meder | obec, mesto | historická budova
100001895 | Trnavský | Dunajská Streda | Základná škola Ferenca Móru s vyučovacím jazykom maďarským - Móra Ferenc Alapiskola | základná škola | Základná škola | áno | 100001895 | 1 | Školská 204, 93025 Vrakúň | Obec Vrakúň | obec, mesto | moderná budova
100001901 | Trnavský | Dunajská Streda | Základná škola s vyučovacím jazykom maďarským - Alapiskola | základná škola | ZŠ I. stupeň | áno | 100001901 | 1 | Vydrany 613, 93016 Vydrany | Obec Vydrany | obec, mesto | moderná budova
100001906 | Trnavský | Dunajská Streda | Špeciálna základná škola | škola pre deti a žiakov so špeciálnymi výchovno-vzdelávacími potrebami | Špeciálna základná škola | áno | 100001906 | 1 | Čakanská cesta 800 / 1, 93039 Zlaté Klasy | Regionálny úrad školskej správy v Trnave | regionálny úrad školskej správy | historická budova
100001907 | Trnavský | Dunajská Streda | Základná škola | základná škola | Základná škola | áno | 100001907 | 1 | Hlavná 25, 93039 Zlaté Klasy | Obec Zlaté Klasy | obec, mesto | moderná budova
100001912 | Trnavský | Dunajská Streda | Základná škola s vyučovacím jazykom maďarským - Alapiskola | základná škola | Základná škola | áno | 100001912 | 1 | Školská 784 / 8, 93039 Zlaté Klasy | Obec Zlaté Klasy | obec, mesto | moderná budova
100001914 | Trnavský | Dunajská Streda | Súkromná stredná odborná škola - Magán Szakközépiskola | stredná odborná škola | Stredná odborná škola | áno | 100001914 | 1 | Trhovisko 776 / 1, 93039 Zlaté Klasy | Ing. Ľudovít Horváth, MBA | súkromník | moderná budova
100001920 | Trnavský | Galanta | Základná škola Michala Tareka | základná škola | Základná škola | áno | 100001920 | 1 | Školská 4, 92545 Abrahám | Obec Abrahám | obec, mesto | moderná budova
100001925 | Trnavský | Galanta | Základná škola s vyučovacím jazykom maďarským - Magyar Tannyelvű Alapiskola | základná škola | ZŠ I. stupeň | áno | 100001925 | 1 | Čierna Voda 22, 92506 Čierna Voda | Obec Čierna Voda | obec, mesto | moderná budova
100001931 | Trnavský | Galanta | Základná škola | základná škola | Základná škola | áno | 100001931 | 1 | Hlavná 148, 92508 Čierny Brod | Obec Čierny Brod | obec, mesto | moderná budova
100001932 | Trnavský | Galanta | Základná škola s vyučovacím jazykom maďarským - Magyar Tannyelvű Alapiskola | základná škola | ZŠ I. stupeň | áno | 100001932 | 1 | Hlavná 148, 92508 Čierny Brod | Obec Čierny Brod | obec, mesto | moderná budova
100001936 | Trnavský | Galanta | Základná škola Jána Majku | základná škola | ZŠ I. stupeň | áno | 100001936 | 1 | Dolná Streda 695, 92563 Dolná Streda | Obec Dolná Streda | obec, mesto | historická budova
100001957 | Trnavský | Galanta | Stredná odborná škola technická - Múszaki Szakközépiskola | stredná odborná škola | Stredná odborná škola | áno | 100001957 | 1 | Esterházyovcov 712 / 10, 92434 Galanta | Trnavský samosprávny kraj | samosprávny kraj | moderná budova
100001962 | Trnavský | Galanta | Súkromné bilingválne gymnázium | gymnázium | Gymnázium | áno | 100001962 | 1 | Hodská 10, 92401 Galanta | Lehel Tóth | súkromník | moderná budova
100001965 | Trnavský | Galanta | Základná škola Gejzu Dusíka | základná škola | Základná škola | áno | 100001965 | 1 | Mierová 1454 / 10, 92401 Galanta | Mesto Galanta | obec, mesto | moderná budova
100001971 | Trnavský | Galanta | Špeciálna základná škola - Speciális Alapiskola | škola pre deti a žiakov so špeciálnymi výchovno-vzdelávacími potrebami | Špeciálna základná škola | áno | 100001971 | 1 | Šafárikova 38, 92401 Galanta | Regionálny úrad školskej správy v Trnave | regionálny úrad školskej správy | moderná budova
100001975 | Trnavský | Galanta | Základná škola | základná škola | Základná škola | áno | 100001975 | 1 | Štefánikova 745 / 1, 92401 Galanta | Mesto Galanta | obec, mesto | moderná budova
100001978 | Trnavský | Galanta | Gymnázium Janka Matúšku | gymnázium | Gymnázium | áno | 100001978 | 1 | Štvrť SNP 1004 / 34, 92401 Galanta | Trnavský samosprávny kraj | samosprávny kraj | moderná budova
100001979 | Trnavský | Galanta | Gymnázium Zoltána Kodálya s vyučovacím jazykom maďarským - Kodály Zoltán Gimnázium | gymnázium | Gymnázium | áno | 100001979 | 1 | Štvrť SNP 1004 / 34, 92401 Galanta | Trnavský samosprávny kraj | samosprávny kraj | moderná budova
100001981 | Trnavský | Galanta | Základná škola | základná škola | Základná škola | áno | 100001981 | 1 | Štvrť SNP 1415 / 49, 92401 Galanta | Mesto Galanta | obec, mesto | moderná budova
100001986 | Trnavský | Galanta | Základná škola Zoltána Kodálya s vyučovacím jazykom maďarským - Kodály Zoltán Alapiskola | základná škola | Základná škola | áno | 100001986 | 1 | Švermova 8, 92401 Galanta | Mesto Galanta | obec, mesto | moderná budova
100001990 | Trnavský | Galanta | Stredná odborná škola obchodu a služieb | stredná odborná škola | Stredná odborná škola | áno | 100001990 | 1 | Z. Kodálya 765, 92447 Galanta | Trnavský samosprávny kraj | samosprávny kraj | moderná budova
100001996 | Trnavský | Galanta | Základná škola s materskou školou | základná škola | Základná škola | áno | 100001996 | 2 | Hlavná 299, 92503 Horné Saliby | Obec Horné Saliby | obec, mesto | moderná budova
100001997 | Trnavský | Galanta | Základná škola s materskou školou Istvána Széchenyiho s VJM - Széchenyi István Magyar Tannyelvű Alapiskola és Óvoda | základná škola | Základná škola | áno | 100001997 | 1 | Hlavná 299, 92503 Horné Saliby | Obec Horné Saliby | obec, mesto | moderná budova
100002015 | Trnavský | Galanta | Základná škola | základná škola | Základná škola | áno | 100002015 | 1 | Školská 399 / 1, 92523 Jelka | Obec Jelka | obec, mesto | moderná budova
100002019 | Trnavský | Galanta | Základná škola Lipóta Gregorovitsa s vyučovacím jazykom maďarským - Gregorovits Lipót Magyar Tannyelvű Alapiskola | základná škola | Základná škola | áno | 100002019 | 1 | Školská 399 / 1, 92523 Jelka | Obec Jelka | obec, mesto | moderná budova
100002031 | Trnavský | Galanta | Základná škola Jerguša Ferka | základná škola | ZŠ I. stupeň | áno | 100002031 | 1 | Košúty 27, 92509 Košúty | Obec Košúty | obec, mesto | historická budova
100002036 | Trnavský | Galanta | Základná škola s materskou školou s vyučovacím jazykom maďarským - Alapiskola és Óvoda | základná škola | ZŠ I. stupeň | áno | 100002036 | 1 | Salibská 6, 92541 Kráľov Brod | Obec Kráľov Brod | obec, mesto | historicko - moderná budova
100002044 | Trnavský | Galanta | Základná škola Janka Matušku | základná škola | ZŠ I. stupeň | áno | 100002044 | 1 | Hlavná 525, 92501 Matúškovo | Obec Matúškovo | obec, mesto | historická budova
100002047 | Trnavský | Galanta | Základná škola s materskou školou s vyučovacím jazykom maďarským - Alapiskola és Óvoda | základná škola | Základná škola | áno | 100002047 | 1 | Mostová 210, 92507 Mostová | Obec Mostová | obec, mesto | moderná budova
100002051 | Trnavský | Galanta | Súkromná stredná odborná škola obchodu a služieb, s vyučovacím jazykom maďarským - Magán Kereskedelmi és Szolgáltatóipari Szakközépiskola | stredná odborná škola | Stredná odborná škola | áno | 100002051 | 2 | Mostová 53, 92507 Mostová | TACSE - Inštitút vzdelávania, s.r.o. | súkromník | historicko - moderná budova
100002058 | Trnavský | Galanta | Základná škola | základná škola | Základná škola | áno | 100002058 | 1 | Školská 240, 92553 Pata | Obec Pata | obec, mesto | moderná budova
100002062 | Trnavský | Galanta | Základná škola | základná škola | ZŠ I. stupeň | áno | 100002062 | 1 | Pusté Sady 43, 92554 Pusté Sady | Obec Pusté Sady | obec, mesto | historická budova
100002066 | Trnavský | Galanta | Základná škola | základná škola | Základná škola | áno | 100002066 | 1 | Hlavná 86, 92528 Pusté Úľany | Obec Pusté Úľany | obec, mesto | moderná budova
100002070 | Trnavský | Galanta | Špeciálna základná škola | škola pre deti a žiakov so špeciálnymi výchovno-vzdelávacími potrebami | Špeciálna základná škola | áno | 100002070 | 2 | Juraja Fándlyho 751, 92601 Sereď | Regionálny úrad školskej správy v Trnave | regionálny úrad školskej správy | moderná budova
100002072 | Trnavský | Galanta | Cirkevná základná škola sv. Cyrila a Metoda | základná škola | Základná škola | áno | 100002072 | 1 | Komenského 3064 / 41, 92601 Sereď | Rímskokatolícka cirkev, Trnavská arcidiecéza | cirkev, náboženská spoločnosť | moderná budova
100002074 | Trnavský | Galanta | Gymnázium Vojtecha Mihálika | gymnázium | Gymnázium | áno | 100002074 | 1 | Kostolná 119 / 8, 92601 Sereď | Trnavský samosprávny kraj | samosprávny kraj | historická budova
100002075 | Trnavský | Galanta | Obchodná akadémia | stredná odborná škola | Obchodná akadémia | áno | 100002075 | 1 | Mládežnícka 158 / 5, 92601 Sereď | Trnavský samosprávny kraj | samosprávny kraj | moderná budova
100002081 | Trnavský | Galanta | Základná škola Juraja Fándlyho | základná škola | Základná škola | áno | 100002081 | 1 | Ulica Fándlyho 763 / 7A, 92601 Sereď | Mesto Sereď | obec, mesto | moderná budova
100002085 | Trnavský | Galanta | Základná škola Jana Amosa Komenského | základná škola | Základná škola | áno | 100002085 | 1 | Ulica Komenského 1227 / 8, 92601 Sereď | Mesto Sereď | obec, mesto | moderná budova
100002099 | Trnavský | Galanta | Základná škola s materskou školou Sándora Petőfiho s vyučovacím jazykom maďarským - Petőfi Sándor Alapiskola és Óvoda | základná škola | Základná škola | áno | 100002099 | 1 | Richterova 1171, 92521 Sládkovičovo | Mesto Sládkovičovo | obec, mesto | moderná budova
100002101 | Trnavský | Galanta | Súkromná stredná odborná škola - Magán Szakközépiskola | stredná odborná škola | Stredná odborná škola | áno | 100002101 | 1 | Fučíkova 426, 92521 Sládkovičovo | PhDr. PaedDr. Attila Takács | súkromník | historická budova
100002103 | Trnavský | Galanta | Základná škola s materskou školou Karola Kuffnera ako organizačná zložka Spojenej školy | základná škola | Základná škola | nie | 100017397 | 2 | Školská 1087, 92521 Sládkovičovo | Mesto Sládkovičovo | obec, mesto | moderná budova
100002108 | Trnavský | Galanta | Praktická škola - Készségfejlesztő Iskola ako organizačná zložka Spojenej školy | škola pre deti a žiakov so špeciálnymi výchovno-vzdelávacími potrebami | Praktická škola | nie | 100017396 | 4 | Školská 212, 92521 Sládkovičovo | Regionálny úrad školskej správy v Trnave | regionálny úrad školskej správy | moderná budova
100002109 | Trnavský | Galanta | Špeciálna základná škola - Speciális Alapiskola ako organizačná zložka Spojenej školy | škola pre deti a žiakov so špeciálnymi výchovno-vzdelávacími potrebami | Špeciálna základná škola | nie | 100017396 | 4 | Školská 212, 92521 Sládkovičovo | Regionálny úrad školskej správy v Trnave | regionálny úrad školskej správy | moderná budova
100002113 | Trnavský | Galanta | Základná škola s materskou školou kráľa Svätopluka | základná škola | Základná škola | áno | 100002113 | 1 | Mierové nám. 10, 92551 Šintava | Obec Šintava | obec, mesto | moderná budova
100002117 | Trnavský | Galanta | Základná škola s materskou školou | základná škola | Základná škola | áno | 100002117 | 1 | Komenského 133, 92552 Šoporňa | Obec Šoporňa | obec, mesto | moderná budova
100002122 | Trnavský | Galanta | Základná škola s materskou školou s vyučovacím jazykom maďarským - Alapiskola és Óvoda | základná škola | Základná škola | áno | 100002122 | 1 | Tomášikovo 4, 92504 Tomášikovo | Obec Tomášikovo | obec, mesto | moderná budova
100002127 | Trnavský | Galanta | Základná škola | základná škola | ZŠ I. stupeň | áno | 100002127 | 1 | Topoľnica 2, 92592 Topoľnica | Obec Topoľnica | obec, mesto | moderná budova
100002136 | Trnavský | Galanta | Základná škola s materskou školou Sándora Petófiho s vyučovacím jazykom maďarským - Petófi Sándor Alapiskola és Óvoda | základná škola | Základná škola | áno | 100002136 | 1 | Školská 647, 92542 Trstice | Obec Trstice | obec, mesto | moderná budova
100002137 | Trnavský | Galanta | Základná škola s materskou školou | základná škola | Základná škola | áno | 100002137 | 1 | Školská 647, 92542 Trstice | Obec Trstice | obec, mesto | moderná budova
100002148 | Trnavský | Galanta | Základná škola | základná škola | ZŠ I. stupeň | áno | 100002148 | 1 | Hlavná 888, 92532 Veľká Mača | Obec Veľká Mača | obec, mesto | moderná budova
100002151 | Trnavský | Galanta | Základná škola s materskou školou Dávida Mészárosa - Mészáros Dávid Alapiskola és Óvoda | základná škola | Základná škola | áno | 100002151 | 1 | Školský objekt č.888, 92532 Veľká Mača | Obec Veľká Mača | obec, mesto | moderná budova
100002156 | Trnavský | Galanta | Základná škola | základná škola | Základná škola | áno | 100002156 | 1 | Š. Majora 560, 92522 Veľké Úľany | Obec Veľké Úľany | obec, mesto | moderná budova
100002160 | Trnavský | Galanta | Základná škola Mihálya Borsosa s vyučovacím jazykom maďarským - Borsos Mihály Alapiskola | základná škola | Základná škola | áno | 100002160 | 1 | Štefana Majora 8, 92522 Veľké Úľany | Obec Veľké Úľany | obec, mesto | moderná budova
100002162 | Trnavský | Galanta | Základná škola s materskou školou | základná škola | ZŠ I. stupeň | áno | 100002162 | 1 | Veľký Grob 382, 92527 Veľký Grob | Obec Veľký Grob | obec, mesto | moderná budova
100002169 | Trnavský | Galanta | Základná škola | základná škola | Základná škola | áno | 100002169 | 1 | Vinohrady nad Váhom 347, 92555 Vinohrady nad Váhom | Obec Vinohrady nad Váhom | obec, mesto | moderná budova
100002172 | Trnavský | Galanta | Základná škola s vyučovacím jazykom maďarským - Magyar Tannyelvű Alapiskola | základná škola | ZŠ I. stupeň | áno | 100002172 | 1 | Hlavná 35, 92505 Vozokany | Obec Vozokany | obec, mesto | moderná budova
100002177 | Trnavský | Galanta | Základná škola s materskou školou | základná škola | Základná škola | áno | 100002177 | 1 | Zemianske Sady 162, 92554 Zemianske Sady | Obec Zemianske Sady | obec, mesto | moderná budova
100002183 | Trnavský | Hlohovec | Základná škola s materskou školou | základná škola | Základná škola | áno | 100002183 | 1 | Bojničky 150, 92055 Bojničky | Obec Bojničky | obec, mesto | moderná budova
100002188 | Trnavský | Hlohovec | Základná škola s materskou školou | základná škola | Základná škola | áno | 100002188 | 1 | Osloboditeľov 9, 92042 Červeník | Obec Červeník | obec, mesto | moderná budova
100002200 | Trnavský | Hlohovec | Základná škola s materskou školou | základná škola | Základná škola | áno | 100002200 | 1 | Dolné Zelenice, 92052 Dolné Zelenice | Obec Dolné Zelenice | obec, mesto | moderná budova
100002204 | Trnavský | Hlohovec | Základná škola s materskou školou | základná škola | Základná škola | áno | 100002204 | 1 | Dvorníky 149, 92056 Dvorníky | Obec Dvorníky | obec, mesto | moderná budova
100002213 | Trnavský | Hlohovec | Stredná odborná škola technická | stredná odborná škola | Stredná odborná škola | áno | 100002213 | 2 | F. Lipku 2422 / 5, 92001 Hlohovec | Trnavský samosprávny kraj | samosprávny kraj | moderná budova
100002223 | Trnavský | Hlohovec | Gymnázium Ivana Kupca | gymnázium | Gymnázium | áno | 100002223 | 1 | Komenského 13, 92001 Hlohovec | Trnavský samosprávny kraj | samosprávny kraj | moderná budova
100002229 | Trnavský | Hlohovec | Základná škola | základná škola | Základná škola | áno | 100002229 | 1 | M. R. Štefánika 30, 92001 Hlohovec | Mesto Hlohovec | obec, mesto | historická budova
100002241 | Trnavský | Hlohovec | Praktická škola ako organizačná zložka Spojenej školy | škola pre deti a žiakov so špeciálnymi výchovno-vzdelávacími potrebami | Praktická škola internátna | nie | 100017398 | 5 | Palárikova 1 / A, 92001 Hlohovec | Regionálny úrad školskej správy v Trnave | regionálny úrad školskej správy | moderná budova
100002242 | Trnavský | Hlohovec | Odborné učilište internátne ako organizačná zložka Spojenej školy | škola pre deti a žiakov so špeciálnymi výchovno-vzdelávacími potrebami | Odborné učilište internátne | nie | 100017398 | 5 | Palárikova 1 / A, 92001 Hlohovec | Regionálny úrad školskej správy v Trnave | regionálny úrad školskej správy | moderná budova
100002247 | Trnavský | Hlohovec | Základná škola | základná škola | Základná škola | áno | 100002247 | 1 | Podzámska 35, 92001 Hlohovec | Mesto Hlohovec | obec, mesto | moderná budova
100002250 | Trnavský | Hlohovec | Základná škola sv. Jozefa | základná škola | Základná škola | áno | 100002250 | 1 | Pribinova 35, 92001 Hlohovec | Rímskokatolícka cirkev, Trnavská arcidiecéza | cirkev, náboženská spoločnosť | moderná budova
100002261 | Trnavský | Hlohovec | Stredná odborná škola pri reedukačnom centre pre mládež | škola pre deti a žiakov so špeciálnymi výchovno-vzdelávacími potrebami | SOŠ pri špeciálnom výchovnom zariadení | nie | 100002262 | 3 | Zámok 1, 92029 Hlohovec | Regionálny úrad školskej správy v Trnave | regionálny úrad školskej správy | historická budova
100002262 | Trnavský | Hlohovec | Reedukačné centrum | špeciálne výchovné zariadenie | Reedukačné centrum | áno | 100002262 | 3 | Zámok 2275 / 9, 92029 Hlohovec | Regionálny úrad školskej správy v Trnave | regionálny úrad školskej správy | moderná budova
100002266 | Trnavský | Hlohovec | Základná škola Vilka Šuleka | základná škola | Základná škola | áno | 100002266 | 1 | Školská 165, 92003 Hlohovec | Mesto Hlohovec | obec, mesto | moderná budova
100002270 | Trnavský | Hlohovec | Základná škola s materskou školou | základná škola | Základná škola | áno | 100002270 | 1 | Horné Otrokovce 137, 92062 Horné Otrokovce | Obec Horné Otrokovce | obec, mesto | moderná budova
100002280 | Trnavský | Hlohovec | Základná škola s materskou školou | základná škola | Základná škola | áno | 100002280 | 1 | Kľačany 263, 92064 Kľačany | Obec Kľačany | obec, mesto | moderná budova
100002285 | Trnavský | Hlohovec | Základná škola | základná škola | Základná škola | áno | 100002285 | 1 | Nám. sv. Ignáca 31, 92041 Leopoldov | Mesto Leopoldov | obec, mesto | moderná budova
100002292 | Trnavský | Hlohovec | Základná škola Jána Hollého s materskou školou | základná škola | Základná škola | áno | 100002292 | 1 | Železničná 102, 92242 Madunice | Obec Madunice | obec, mesto | moderná budova
100002296 | Trnavský | Hlohovec | Základná škola s materskou školou | základná škola | Základná škola | áno | 100002296 | 1 | Pastuchov 210, 92063 Pastuchov | Obec Pastuchov | obec, mesto | moderná budova
100002305 | Trnavský | Hlohovec | Základná škola s materskou školou | základná škola | Základná škola | áno | 100002305 | 1 | Trakovice 10, 91933 Trakovice | Obec Trakovice | obec, mesto | moderná budova
100002312 | Trnavský | Hlohovec | Základná škola | základná škola | ZŠ I. stupeň | áno | 100002312 | 1 | Žlkovce 250, 92042 Žlkovce | Obec Žlkovce | obec, mesto | moderná budova
100002315 | Trnavský | Piešťany | Základná škola s materskou školou | základná škola | Základná škola | áno | 100002315 | 1 | Bananská 46, 92101 Banka | Obec Banka | obec, mesto | moderná budova
100002327 | Trnavský | Piešťany | Základná škola | základná škola | ZŠ I. stupeň | áno | 100002327 | 1 | Dolný Lopašov 249, 92204 Dolný Lopašov | Obec Dolný Lopašov | obec, mesto | moderná budova
100002334 | Trnavský | Piešťany | Základná škola s materskou školou | základná škola | Základná škola | áno | 100002334 | 1 | Školská 907 / 2, 92241 Drahovce | Obec Drahovce | obec, mesto | moderná budova
100002338 | Trnavský | Piešťany | Základná škola s materskou školou | základná škola | ZŠ I. stupeň | áno | 100002338 | 1 | Dubovany 177, 92208 Dubovany | Obec Dubovany | obec, mesto | moderná budova
100002354 | Trnavský | Piešťany | Základná škola | základná škola | ZŠ I. stupeň | áno | 100002354 | 1 | Školská 318 / 3, 92202 Krakovany | Obec Krakovany | obec, mesto | moderná budova
100002360 | Trnavský | Piešťany | Základná škola s materskou školou | základná škola | Základná škola | áno | 100002360 | 1 | Na výhone 188, 92221 Moravany nad Váhom | Obec Moravany nad Váhom | obec, mesto | moderná budova
100002364 | Trnavský | Piešťany | Základná škola | základná škola | ZŠ I. stupeň | áno | 100002364 | 1 | Ostrov 131, 92201 Ostrov | Obec Ostrov | obec, mesto | moderná budova
100002373 | Trnavský | Piešťany | Základná škola | základná škola | Základná škola | áno | 100002373 | 1 | Brezová 19, 92101 Piešťany | Mesto Piešťany | obec, mesto | moderná budova
100002381 | Trnavský | Piešťany | Základná škola F.E.Scherera | základná škola | Základná škola | áno | 100002381 | 1 | E. F. Scherrera 40, 92101 Piešťany | Mesto Piešťany | obec, mesto | moderná budova
100002386 | Trnavský | Piešťany | Základná škola | základná škola | Základná škola | áno | 100002386 | 1 | Holubyho 15, 92101 Piešťany | Mesto Piešťany | obec, mesto | moderná budova
100002389 | Trnavský | Piešťany | Základná škola | základná škola | Základná škola | áno | 100002389 | 1 | Mojmírova 98, 92101 Piešťany | Mesto Piešťany | obec, mesto | moderná budova
100002392 | Trnavský | Piešťany | Stredná odborná škola obchodu a služieb | stredná odborná škola | Stredná odborná škola | áno | 100002392 | 1 | Mojmírova 99 / 28, 92101 Piešťany | Trnavský samosprávny kraj | samosprávny kraj | moderná budova
100002394 | Trnavský | Piešťany | Stredná priemyselná škola elektrotechnická | stredná odborná škola | Stredná priemyselná škola | áno | 100002394 | 1 | Brezová 2, 92177 Piešťany | Trnavský samosprávny kraj | samosprávny kraj | moderná budova
100002395 | Trnavský | Piešťany | Gymnázium Pierra de Coubertina | gymnázium | Gymnázium | áno | 100002395 | 1 | Nám. SNP 9, 92126 Piešťany | Trnavský samosprávny kraj | samosprávny kraj | moderná budova
100002397 | Trnavský | Piešťany | Stredná odborná škola technická | stredná odborná škola | Stredná odborná škola | áno | 100002397 | 1 | Nová 5245 / 9, 92101 Piešťany | Trnavský samosprávny kraj | samosprávny kraj | moderná budova
100002404 | Trnavský | Piešťany | Hotelová akadémia Ľudovíta Wintera | stredná odborná škola | Hotelová akadémia | áno | 100002404 | 1 | Stromová 34, 92101 Piešťany | Trnavský samosprávny kraj | samosprávny kraj | moderná budova
100002413 | Trnavský | Piešťany | Základná škola Milana Rastislava Štefánika | základná škola | Základná škola | áno | 100002413 | 1 | Vajanského 35, 92101 Piešťany | Mesto Piešťany | obec, mesto | moderná budova
100002416 | Trnavský | Piešťany | Praktická škola ako organizačná zložka Spojenej školy | škola pre deti a žiakov so špeciálnymi výchovno-vzdelávacími potrebami | Praktická škola | nie | 100017401 | 5 | Valova 40, 92101 Piešťany | Regionálny úrad školskej správy v Trnave | regionálny úrad školskej správy | moderná budova
100002417 | Trnavský | Piešťany | Špeciálna základná škola ako organizačná zložka Spojenej školy | škola pre deti a žiakov so špeciálnymi výchovno-vzdelávacími potrebami | Špeciálna základná škola | nie | 100017401 | 5 | Valova 40, 92101 Piešťany | Regionálny úrad školskej správy v Trnave | regionálny úrad školskej správy | moderná budova
100002420 | Trnavský | Piešťany | Základná škola pri zdravotníckom zariadení ako organizačná zložka Spojenej školy | škola pre deti a žiakov so špeciálnymi výchovno-vzdelávacími potrebami | ZŠ pri zdravotníckom zariadení | nie | 100017401 | 5 | Hlboká 45, 92101 Piešťany | Regionálny úrad školskej správy v Trnave | regionálny úrad školskej správy | moderná budova
100002431 | Trnavský | Piešťany | Základná škola s materskou školou | základná škola | Základná škola | áno | 100002431 | 1 | Rakovice 15, 92208 Rakovice | Obec Rakovice | obec, mesto | moderná budova
100002442 | Trnavský | Piešťany | Základná škola s materskou školou | základná škola | Základná škola | áno | 100002442 | 1 | Školská 19, 92231 Sokolovce | Obec Sokolovce | obec, mesto | moderná budova
100002451 | Trnavský | Piešťany | Základná škola | základná škola | Základná škola | áno | 100002451 | 1 | Hlavná ulica 239 / 87, 92210 Trebatice | Obec Trebatice | obec, mesto | moderná budova
100002456 | Trnavský | Piešťany | Základná škola | základná škola | Základná škola | áno | 100002456 | 1 | Školská 5, 92207 Veľké Kostoľany | Obec Veľké Kostoľany | obec, mesto | moderná budova
100002460 | Trnavský | Piešťany | Základná škola | základná škola | ZŠ I. stupeň | áno | 100002460 | 1 | Školská 44, 92201 Veľké Orvište | Obec Veľké Orvište | obec, mesto | moderná budova
100002465 | Trnavský | Piešťany | Základná škola Štefana Moysesa | základná škola | ZŠ I. stupeň | áno | 100002465 | 1 | Veselé 92, 92208 Veselé | Obec Veselé | obec, mesto | moderná budova
100002467 | Trnavský | Piešťany | Gymnázium Jána Baltazára Magina | gymnázium | Gymnázium | áno | 100002467 | 1 | Beňovského 358 / 100, 92203 Vrbové | Trnavský samosprávny kraj | samosprávny kraj | moderná budova
100002470 | Trnavský | Piešťany | Základná škola | základná škola | Základná škola | áno | 100002470 | 1 | Komenského 2, 92203 Vrbové | Mesto Vrbové | obec, mesto | moderná budova
100002478 | Trnavský | Piešťany | Základná škola | základná škola | Základná škola | áno | 100002478 | 1 | Školská 4, 92203 Vrbové | Mesto Vrbové | obec, mesto | moderná budova
100002487 | Trnavský | Senica | Základná škola Jána Hollého | základná škola | Základná škola | áno | 100002487 | 1 | Záhorácka 919, 90877 Borský Mikuláš | Obec Borský Mikuláš | obec, mesto | moderná budova
100002491 | Trnavský | Senica | Základná škola s materskou školou | základná škola | Základná škola | áno | 100002491 | 1 | Hviezdoslavova 215, 90879 Borský Svätý Jur | Obec Borský Svätý Jur | obec, mesto | moderná budova
100002495 | Trnavský | Senica | Základná škola s materskou školou | základná škola | Základná škola | áno | 100002495 | 1 | Cerová 277, 90633 Cerová | Obec Cerová | obec, mesto | moderná budova
100002498 | Trnavský | Senica | Základná škola | základná škola | Základná škola | áno | 100002498 | 1 | Školská 285, 90843 Čáry | Obec Čáry | obec, mesto | moderná budova
100002502 | Trnavský | Senica | Základná škola | základná škola | ZŠ I. stupeň | áno | 100002502 | 1 | Častkov 130, 90604 Častkov | Obec Častkov | obec, mesto | historická budova
100002510 | Trnavský | Senica | Základná škola | základná škola | ZŠ I. stupeň | áno | 100002510 | 1 | Športová 259, 90631 Hlboké | Obec Hlboké | obec, mesto | moderná budova
100002516 | Trnavský | Senica | Základná škola s materskou školou | základná škola | ZŠ I. stupeň | áno | 100002516 | 1 | Hradište pod Vrátnom 44, 90612 Hradište pod Vrátnom | Obec Hradište pod Vrátnom | obec, mesto | moderná budova
100002520 | Trnavský | Senica | Základná škola | základná škola | Základná škola | áno | 100002520 | 1 | Školská 1, 90632 Jablonica | Obec Jablonica | obec, mesto | moderná budova
100002524 | Trnavský | Senica | Základná škola | základná škola | ZŠ I. stupeň | áno | 100002524 | 1 | Koválov 216, 90603 Koválov | Obec Koválov | obec, mesto | moderná budova
100002528 | Trnavský | Senica | Základná škola s materskou školou | základná škola | ZŠ I. stupeň | áno | 100002528 | 1 | Nová 203, 90878 Kuklov | Obec Kuklov | obec, mesto | moderná budova
100002534 | Trnavský | Senica | Základná škola Andreja Radlinského | základná škola | Základná škola | áno | 100002534 | 1 | Školská 694, 90801 Kúty | Obec Kúty | obec, mesto | moderná budova
100002539 | Trnavský | Senica | Základná škola s materskou školou | základná škola | Základná škola | áno | 100002539 | 1 | Lakšárska Nová Ves 397, 90876 Lakšárska Nová Ves | Obec Lakšárska Nová Ves | obec, mesto | moderná budova
100002545 | Trnavský | Senica | Základná škola s materskou školou | základná škola | ZŠ I. stupeň | áno | 100002545 | 1 | Výhony 11, 90612 Osuské | Obec Osuské | obec, mesto | moderná budova
100002551 | Trnavský | Senica | Základná škola s materskou školou | základná škola | ZŠ I. stupeň | áno | 100002551 | 1 | Plavecký Peter 89, 90635 Plavecký Peter | Obec Plavecký Peter | obec, mesto | moderná budova
100002563 | Trnavský | Senica | Základná škola | základná škola | Základná škola | áno | 100002563 | 1 | Sekule 119, 90880 Sekule | Obec Sekule | obec, mesto | moderná budova
100002567 | Trnavský | Senica | Praktická škola internátna ako organizačná zložka Spojenej školy | škola pre deti a žiakov so špeciálnymi výchovno-vzdelávacími potrebami | Praktická škola internátna | nie | 100017402 | 4 | Brezová 1, 90501 Senica | Regionálny úrad školskej správy v Trnave | regionálny úrad školskej správy | moderná budova
100002569 | Trnavský | Senica | Špeciálna Základná škola s Materskou školou internátnou ako organizačná zložka Spojenej školy | škola pre deti a žiakov so špeciálnymi výchovno-vzdelávacími potrebami | Špeciálna základná škola internátna | nie | 100017402 | 4 | Brezová 1, 90501 Senica | Regionálny úrad školskej správy v Trnave | regionálny úrad školskej správy | moderná budova
100002575 | Trnavský | Senica | Gymnázium Ladislava Novomeského | gymnázium | Gymnázium | áno | 100002575 | 1 | Dlhá 1037 / 12, 90540 Senica | Trnavský samosprávny kraj | samosprávny kraj | moderná budova
100002577 | Trnavský | Senica | Obchodná akadémia | stredná odborná škola | Obchodná akadémia | áno | 100002577 | 1 | Dlhá 256 / 10, 90580 Senica | Trnavský samosprávny kraj | samosprávny kraj | moderná budova
100002578 | Trnavský | Senica | Súkromná stredná odborná škola podnikania | stredná odborná škola | Stredná odborná škola | áno | 100002578 | 1 | Hollého 1380, 90501 Senica | Súkromná stredná odborná škola podnikania, n.o. | súkromník | moderná budova
100002584 | Trnavský | Senica | Základná škola | základná škola | Základná škola | áno | 100002584 | 1 | Komenského 959, 90501 Senica | Mesto Senica | obec, mesto | moderná budova
100002591 | Trnavský | Senica | Základná škola | základná škola | Základná škola | áno | 100002591 | 1 | Sadová 620, 90501 Senica | Mesto Senica | obec, mesto | moderná budova
100002595 | Trnavský | Senica | Stredná odborná škola podnikania v remeslách a službách | stredná odborná škola | Stredná odborná škola | áno | 100002595 | 1 | V. Paulínyho Tótha 31 / 5, 90501 Senica | Trnavský samosprávny kraj | samosprávny kraj | moderná budova
100002597 | Trnavský | Senica | Základná škola | základná škola | Základná škola | áno | 100002597 | 1 | V. Paulínyho-Tótha 32, 90501 Senica | Mesto Senica | obec, mesto | moderná budova
100002602 | Trnavský | Senica | Základná škola s materskou školou | základná škola | ZŠ I. stupeň | áno | 100002602 | 1 | Smolinské 407, 90842 Smolinské | Obec Smolinské | obec, mesto | moderná budova
100002607 | Trnavský | Senica | Základná škola | základná škola | ZŠ I. stupeň | áno | 100002607 | 1 | Školská 33, 90603 Smrdáky | Obec Smrdáky | obec, mesto | historická budova
100002613 | Trnavský | Senica | Základná škola | základná škola | Základná škola | áno | 100002613 | 1 | Sobotište 317, 90605 Sobotište | Obec Sobotište | obec, mesto | moderná budova
100002616 | Trnavský | Senica | Základná škola | základná škola | ZŠ I. stupeň | áno | 100002616 | 1 | Šajdíkove Humence 102, 90607 Šajdíkove Humence | Obec Šajdíkove Humence | obec, mesto | moderná budova
100002630 | Trnavský | Senica | Základná škola | základná škola | Základná škola | áno | 100002630 | 2 | Štúrova 1115, 90841 Šaštín-Stráže | Mesto Šaštín - Stráže | obec, mesto | moderná budova
100002634 | Trnavský | Senica | Špeciálna základná škola | škola pre deti a žiakov so špeciálnymi výchovno-vzdelávacími potrebami | Špeciálna základná škola | áno | 100002634 | 1 | Štúrova 573, 90841 Šaštín-Stráže | Regionálny úrad školskej správy v Trnave | regionálny úrad školskej správy | historická budova
100002636 | Trnavský | Senica | Základná škola s materskou školou | základná škola | Základná škola | áno | 100002636 | 1 | Štefanov 329, 90645 Štefanov | Obec Štefanov | obec, mesto | moderná budova
100002640 | Trnavský | Skalica | Základná škola | základná škola | Základná škola | áno | 100002640 | 1 | Školská 281, 90885 Brodské | Obec Brodské | obec, mesto | moderná budova
100002652 | Trnavský | Skalica | Základná škola s materskou školou | základná škola | Základná škola | áno | 100002652 | 1 | Pionierska 697, 90845 Gbely | Mesto Gbely | obec, mesto | moderná budova
100002655 | Trnavský | Skalica | Stredná odborná škola elektrotechnická | stredná odborná škola | Stredná odborná škola | áno | 100002655 | 1 | Učňovská 700 / 6, 90845 Gbely | Trnavský samosprávny kraj | samosprávny kraj | moderná budova
100002661 | Trnavský | Skalica | Základná škola | základná škola | Základná škola | áno | 100002661 | 1 | Bernolákova 5, 90851 Holíč | Mesto Holíč | obec, mesto | moderná budova
100002664 | Trnavský | Skalica | Špeciálna základná škola | škola pre deti a žiakov so špeciálnymi výchovno-vzdelávacími potrebami | Špeciálna základná škola | áno | 100002664 | 2 | Kollárova 21, 90851 Holíč | Regionálny úrad školskej správy v Trnave | regionálny úrad školskej správy | moderná budova
100002672 | Trnavský | Skalica | Základná škola | základná škola | Základná škola | áno | 100002672 | 1 | Školská 2, 90851 Holíč | Mesto Holíč | obec, mesto | moderná budova
100002677 | Trnavský | Skalica | Základná škola | základná škola | Základná škola | áno | 100002677 | 1 | Sasinkova 530 / 2, 90848 Kopčany | Obec Kopčany | obec, mesto | moderná budova
100002694 | Trnavský | Skalica | Základná škola | základná škola | ZŠ I. stupeň | áno | 100002694 | 1 | Petrova Ves 90, 90844 Petrova Ves | Obec Petrova Ves | obec, mesto | moderná budova
100002696 | Trnavský | Skalica | Základná škola | základná škola | ZŠ I. stupeň | áno | 100002696 | 1 | Popudinské Močidľany 140, 90861 Popudinské Močidľany | Obec Popudinské Močidľany | obec, mesto | historická budova
100002701 | Trnavský | Skalica | Základná škola s materskou školou | základná škola | ZŠ I. stupeň | áno | 100002701 | 1 | Prietržka 92, 90849 Prietržka | Obec Prietržka | obec, mesto | moderná budova
100002711 | Trnavský | Skalica | Základná škola | základná škola | Základná škola | áno | 100002711 | 1 | Radošovce 338, 90863 Radošovce | Obec Radošovce | obec, mesto | moderná budova
100002714 | Trnavský | Skalica | Súkromná základná škola | základná škola | Základná škola | áno | 100002714 | 1 | Gorkého 4, 90901 Skalica | Škola s úsmevom, s.r.o. | súkromník | moderná budova
100002720 | Trnavský | Skalica | Špeciálna základná škola ako organizačná zložka Spojenej školy | škola pre deti a žiakov so špeciálnymi výchovno-vzdelávacími potrebami | Špeciálna základná škola | nie | 100017403 | 3 | Jatočná 4, 90901 Skalica | Regionálny úrad školskej správy v Trnave | regionálny úrad školskej správy | moderná budova
100002723 | Trnavský | Skalica | Základná škola pri zdravotníckom zariadení ako organizačná zložka Spojenej školy | škola pre deti a žiakov so špeciálnymi výchovno-vzdelávacími potrebami | ZŠ pri zdravotníckom zariadení | nie | 100017403 | 3 | Koreszkova 9, 90901 Skalica | Regionálny úrad školskej správy v Trnave | regionálny úrad školskej správy | moderná budova
100002728 | Trnavský | Skalica | Stredná zdravotnícka škola | stredná odborná škola | Stredná zdravotnícka škola | áno | 100002728 | 1 | Lichardova 1, 90901 Skalica | Trnavský samosprávny kraj | samosprávny kraj | historická budova
100002731 | Trnavský | Skalica | Základná škola | základná škola | Základná škola | áno | 100002731 | 1 | Mallého 2, 90901 Skalica | Mesto Skalica | obec, mesto | historická budova
100002732 | Trnavský | Skalica | Súkromná stredná odborná škola VIA HUMANA | stredná odborná škola | Stredná odborná škola | áno | 100002732 | 1 | Mallého 2, 90901 Skalica | Občianske združenie BEZ PREDSUDKOV K ĽUDSKOSTI | súkromník | historická budova
100002740 | Trnavský | Skalica | Gymnázium Františka Víťazoslava Sasinka | gymnázium | Gymnázium | áno | 100002740 | 1 | Námestie slobody 3, 90901 Skalica | Trnavský samosprávny kraj | samosprávny kraj | historická budova
100002744 | Trnavský | Skalica | Stredná odborná škola strojnícka | stredná odborná škola | Stredná odborná škola | áno | 100002744 | 1 | Pplk. Pľjušťa 29, 90901 Skalica | Trnavský samosprávny kraj | samosprávny kraj | moderná budova
100002751 | Trnavský | Skalica | Základná škola | základná škola | Základná škola | áno | 100002751 | 1 | Strážnická 1, 90901 Skalica | Mesto Skalica | obec, mesto | moderná budova
100002755 | Trnavský | Skalica | Základná škola | základná škola | Základná škola | áno | 100002755 | 1 | Vajanského 2, 90901 Skalica | Mesto Skalica | obec, mesto | moderná budova
100002759 | Trnavský | Skalica | Základná škola s materskou školou | základná škola | Základná škola | áno | 100002759 | 1 | Unín 420, 90846 Unín | Obec Unín | obec, mesto | moderná budova
100002763 | Trnavský | Skalica | Základná škola s materskou školou | základná škola | ZŠ I. stupeň | áno | 100002763 | 1 | Vrádište 226, 90849 Vrádište | Obec Vrádište | obec, mesto | moderná budova
100002770 | Trnavský | Trnava | Základná škola s materskou školou | základná škola | ZŠ I. stupeň | áno | 100002770 | 1 | Hlavná ulica 41 / 101, 91909 Bohdanovce nad Trnavou | Obec Bohdanovce nad Trnavou | obec, mesto | moderná budova
100002775 | Trnavský | Trnava | Základná škola s materskou školou | základná škola | Základná škola | áno | 100002775 | 2 | Boleráz 456, 91908 Boleráz | Obec Boleráz | obec, mesto | moderná budova
100002783 | Trnavský | Trnava | Základná škola s materskou školou | základná škola | Základná škola | áno | 100002783 | 1 | J. Nižnanského 1, 91927 Brestovany | Obec Brestovany | obec, mesto | historická budova
100002788 | Trnavský | Trnava | Základná škola s materskou školou | základná škola | Základná škola | áno | 100002788 | 1 | Bučany 155, 91928 Bučany | Obec Bučany | obec, mesto | moderná budova
100002795 | Trnavský | Trnava | Základná škola | základná škola | Základná škola | áno | 100002795 | 1 | SNP 5, 91943 Cífer | Obec Cífer | obec, mesto | moderná budova
100002806 | Trnavský | Trnava | Základná škola s materskou školou | základná škola | Základná škola | áno | 100002806 | 1 | Dobrá Voda 150, 91954 Dobrá Voda | Obec Dobrá Voda | obec, mesto | moderná budova
100002811 | Trnavský | Trnava | Základná škola s materskou školou | základná škola | Základná škola | áno | 100002811 | 1 | Školská 439 / 12, 91965 Dolná Krupá | Obec Dolná Krupá | obec, mesto | moderná budova
100002816 | Trnavský | Trnava | Základná škola s materskou školou | základná škola | ZŠ I. stupeň | áno | 100002816 | 1 | Dolné Dubové 213, 91952 Dolné Dubové | Obec Dolné Dubové | obec, mesto | moderná budova
100002821 | Trnavský | Trnava | Základná škola s materskou školou | základná škola | Základná škola | áno | 100002821 | 1 | Dolné Orešany 209, 91902 Dolné Orešany | Obec Dolné Orešany | obec, mesto | moderná budova
100002826 | Trnavský | Trnava | Základná škola s materskou školou | základná škola | Základná škola | áno | 100002826 | 1 | Horné Orešany 31, 91903 Horné Orešany | Obec Horné Orešany | obec, mesto | moderná budova
100002830 | Trnavský | Trnava | Základná škola s materskou školou | základná škola | Základná škola | áno | 100002830 | 1 | Kostolná 28, 91935 Hrnčiarovce nad Parnou | Obec Hrnčiarovce nad Parnou | obec, mesto | moderná budova
100002836 | Trnavský | Trnava | Základná škola s materskou školou | základná škola | Základná škola | áno | 100002836 | 1 | Jaslovské Bohunice 341, 91930 Jaslovské Bohunice | Obec Jaslovské Bohunice | obec, mesto | moderná budova
100002842 | Trnavský | Trnava | Základná škola s materskou školou Pavla Ušáka Olivu | základná škola | Základná škola | áno | 100002842 | 1 | Kátlovce 195, 91955 Kátlovce | Obec Kátlovce | obec, mesto | moderná budova
100002846 | Trnavský | Trnava | Základná škola s materskou školou | základná škola | Základná škola | áno | 100002846 | 1 | Križovany nad Dudváhom 250, 91924 Križovany nad Dudváhom | Obec Križovany nad Dudváhom | obec, mesto | moderná budova
100002856 | Trnavský | Trnava | Základná škola J. Palárika | základná škola | Základná škola | áno | 100002856 | 1 | Majcichov 536, 91922 Majcichov | Obec Majcichov | obec, mesto | moderná budova
100002861 | Trnavský | Trnava | Základná škola s materskou školou | základná škola | ZŠ I. stupeň | áno | 100002861 | 1 | Malženice 203, 91929 Malženice | Obec Malženice | obec, mesto | moderná budova
100002875 | Trnavský | Trnava | Základná škola s materskou školou | základná škola | Základná škola | áno | 100002875 | 1 | Hlavná 3 / 16, 91961 Ružindol | Obec Ružindol | obec, mesto | moderná budova
100002881 | Trnavský | Trnava | Základná škola s materskou školou | základná škola | Základná škola | áno | 100002881 | 1 | Komenského 3, 91904 Smolenice | Obec Smolenice | obec, mesto | moderná budova
100002886 | Trnavský | Trnava | Základná škola s materskou školou | základná škola | Základná škola | áno | 100002886 | 1 | Suchá nad Parnou 55, 91901 Suchá nad Parnou | Obec Suchá nad Parnou | obec, mesto | moderná budova
100002890 | Trnavský | Trnava | Základná škola s materskou školou | základná škola | Základná škola | áno | 100002890 | 1 | Hlavná 626 / 2, 91951 Špačince | Obec Špačince | obec, mesto | moderná budova
100002897 | Trnavský | Trnava | Základná škola s materskou školou | základná škola | Základná škola | áno | 100002897 | 1 | Školská 3, 91925 Šúrovce | Obec Šúrovce | obec, mesto | moderná budova
100002904 | Trnavský | Trnava | Základná škola s materskou školou | základná škola | Základná škola | áno | 100002904 | 1 | Andreja Kubinu 34, 91701 Trnava | Mesto Trnava | obec, mesto | moderná budova
100002908 | Trnavský | Trnava | Základná škola pri zdravotníckom zariadení ako organizačná zložka Spojenej školy | škola pre deti a žiakov so špeciálnymi výchovno-vzdelávacími potrebami | ZŠ pri zdravotníckom zariadení | nie | 100017405 | 4 | Andreja Žarnova 11, 91702 Trnava | Regionálny úrad školskej správy v Trnave | regionálny úrad školskej správy | historická budova
100002912 | Trnavský | Trnava | Základná škola s materskou školou | základná škola | Základná škola | áno | 100002912 | 1 | Atómová 1, 91701 Trnava | Mesto Trnava | obec, mesto | moderná budova
100002917 | Trnavský | Trnava | Praktická škola ako organizačná zložka Spojenej školy | škola pre deti a žiakov so špeciálnymi výchovno-vzdelávacími potrebami | Praktická škola | nie | 100017404 | 4 | Haulíkova 1, 91708 Trnava | Regionálny úrad školskej správy v Trnave | regionálny úrad školskej správy | historická budova
100002918 | Trnavský | Trnava | Špeciálna základná škola ako organizačná zložka Spojenej školy | škola pre deti a žiakov so špeciálnymi výchovno-vzdelávacími potrebami | Špeciálna základná škola | nie | 100017404 | 4 | Beethovenova 27, 91708 Trnava | Regionálny úrad školskej správy v Trnave | regionálny úrad školskej správy | moderná budova
100002924 | Trnavský | Trnava | Stredná odborná škola automobilová | stredná odborná škola | Stredná odborná škola | áno | 100002924 | 1 | Coburgova 7859 / 39, 91702 Trnava | Trnavský samosprávny kraj | samosprávny kraj | moderná budova
100002928 | Trnavský | Trnava | Praktická škola ako organizačná zložka Spojenej školy | škola pre deti a žiakov so špeciálnymi výchovno-vzdelávacími potrebami | Praktická škola | nie | 100017405 | 4 | Čajkovského 50, 91708 Trnava | Regionálny úrad školskej správy v Trnave | regionálny úrad školskej správy | moderná budova
100002930 | Trnavský | Trnava | Špeciálna základná škola s materskou školou ako organizačná zložka Spojenej školy | škola pre deti a žiakov so špeciálnymi výchovno-vzdelávacími potrebami | Špeciálna základná škola | nie | 100017405 | 4 | Čajkovského 50, 91708 Trnava | Regionálny úrad školskej správy v Trnave | regionálny úrad školskej správy | moderná budova
100002935 | Trnavský | Trnava | Stredná zdravotnícka škola | stredná odborná škola | Stredná zdravotnícka škola | áno | 100002935 | 1 | Daxnerova 6, 91792 Trnava | Trnavský samosprávny kraj | samosprávny kraj | moderná budova
100002938 | Trnavský | Trnava | Súkromná stredná odborná škola Gos-Sk | stredná odborná škola | Stredná odborná škola | áno | 100002938 | 1 | Ferka Urbánka 19, 91810 Trnava | Gos-Sk, s.r.o. | súkromník | moderná budova
100002939 | Trnavský | Trnava | Základná škola s Materskou školou Angely Merici | základná škola | Základná škola | áno | 100002939 | 1 | Halenárska 45, 91701 Trnava | Rímska únia Rádu sv. Uršule, Slovenská provincia, Provincialát Uršulínok | cirkev, náboženská spoločnosť | historická budova
100002946 | Trnavský | Trnava | Súkromné tanečné konzervatórium Dušana Nebylu | konzervatórium | Tanečné konzervatórium | áno | 100002946 | 1 | Kalinčiakova 47, 91701 Trnava | Spoločnosť baletného majstra Dušana Nebylu | súkromník | moderná budova
100002947 | Trnavský | Trnava | Gymnázium Angely Merici | gymnázium | Gymnázium | áno | 100002947 | 1 | Hviezdoslavova 10, 91701 Trnava | Rímska únia Rádu sv. Uršule, Slovenská provincia, Provincialát Uršulínok | cirkev, náboženská spoločnosť | historická budova
100002958 | Trnavský | Trnava | Arcibiskupské gymnázium biskupa P.Jantauscha | gymnázium | Gymnázium | áno | 100002958 | 2 | Jána Hollého 9, 91701 Trnava | Rímskokatolícka cirkev, Trnavská arcidiecéza | cirkev, náboženská spoločnosť | historická budova
100002959 | Trnavský | Trnava | Stredná odborná škola pedagogická bl. Laury | stredná odborná škola | Stredná odborná škola | áno | 100002959 | 1 | Jána Hollého 9, 91701 Trnava | Rímskokatolícka cirkev, Trnavská arcidiecéza | cirkev, náboženská spoločnosť | historická budova
100002964 | Trnavský | Trnava | Stredná priemyselná škola technická | stredná odborná škola | Stredná priemyselná škola | áno | 100002964 | 1 | Komenského 1, 91731 Trnava | Trnavský samosprávny kraj | samosprávny kraj | moderná budova
100002966 | Trnavský | Trnava | Súkromná stredná odborná škola DSA | stredná odborná škola | Stredná odborná škola | áno | 100002966 | 1 | Koniarekova 17, 91850 Trnava | Deutsch-Slowakische Akademien, a.s. | súkromník | moderná budova
100002968 | Trnavský | Trnava | Základná škola s materskou školou | základná škola | Základná škola | áno | 100002968 | 1 | Kornela Mahra 11, 91708 Trnava | Mesto Trnava | obec, mesto | moderná budova
100002977 | Trnavský | Trnava | Obchodná akadémia | stredná odborná škola | Obchodná akadémia | áno | 100002977 | 1 | Kukučínova 2, 91729 Trnava | Trnavský samosprávny kraj | samosprávny kraj | moderná budova
100002982 | Trnavský | Trnava | Súkromná základná škola BESST | základná škola | Základná škola | áno | 100002982 | 1 | Limbová 6051 / 3, 91702 Trnava | BESST, s.r.o. | súkromník | moderná budova
100002987 | Trnavský | Trnava | Stredná odborná škola obchodu a služieb | stredná odborná škola | Stredná odborná škola | áno | 100002987 | 2 | Lomonosovova 2797 / 6, 91854 Trnava | Trnavský samosprávny kraj | samosprávny kraj | moderná budova
100002989 | Trnavský | Trnava | Stredná priemyselná škola stavebná Dušana Samuela Jurkoviča | stredná odborná škola | Stredná priemyselná škola | áno | 100002989 | 1 | Lomonosovova 7, 91708 Trnava | Trnavský samosprávny kraj | samosprávny kraj | moderná budova
100003007 | Trnavský | Trnava | Gymnázium Jána Hollého | gymnázium | Gymnázium | áno | 100003007 | 1 | Na hlinách 7279 / 30, 91701 Trnava | Trnavský samosprávny kraj | samosprávny kraj | moderná budova
100003017 | Trnavský | Trnava | Základná škola s materskou školou | základná škola | Základná škola | áno | 100003017 | 1 | Nám.Slov.uč.tovarišstva 15, 91701 Trnava | Mesto Trnava | obec, mesto | moderná budova
100003028 | Trnavský | Trnava | Stredná odborná škola elektrotechnická | stredná odborná škola | Stredná odborná škola | áno | 100003028 | 1 | Sibírska 1, 91701 Trnava | Trnavský samosprávny kraj | samosprávny kraj | moderná budova
100003033 | Trnavský | Trnava | Základná škola s materskou školou | základná škola | Základná škola | áno | 100003033 | 1 | Spartakovská 5, 91701 Trnava | Mesto Trnava | obec, mesto | moderná budova
100003049 | Trnavský | Trnava | Stredná priemyselná škola dopravná | stredná odborná škola | Stredná priemyselná škola | áno | 100003049 | 1 | Študentská 23, 91745 Trnava | Trnavský samosprávny kraj | samosprávny kraj | moderná budova
100003062 | Trnavský | Trnava | Základná škola s materskou školou | základná škola | Základná škola | áno | 100003062 | 1 | Vančurova 38, 91701 Trnava | Mesto Trnava | obec, mesto | moderná budova
100003067 | Trnavský | Trnava | Stredná odborná škola poľnohospodárstva a služieb na vidieku | stredná odborná škola | Stredná odborná škola | áno | 100003067 | 1 | Zavarská 9, 91728 Trnava | Trnavský samosprávny kraj | samosprávny kraj | moderná budova
100003071 | Trnavský | Trnava | Základná škola s materskou školou | základná škola | Základná škola | áno | 100003071 | 1 | Ulica Ivana Krasku 29, 91705 Trnava | Mesto Trnava | obec, mesto | moderná budova
100003074 | Trnavský | Trnava | Odborné učilište pri reedukačnom centre pre mládež | škola pre deti a žiakov so špeciálnymi výchovno-vzdelávacími potrebami | OU pri špec. výchov. zariadení | nie | 100003075 | 3 | Trstín 335, 91905 Trstín | Regionálny úrad školskej správy v Trnave | regionálny úrad školskej správy | historicko - moderná budova
100003075 | Trnavský | Trnava | Reedukačné centrum | špeciálne výchovné zariadenie | Reedukačné centrum | áno | 100003075 | 3 | Trstín 335, 91905 Trstín | Regionálny úrad školskej správy v Trnave | regionálny úrad školskej správy | moderná budova
100003076 | Trnavský | Trnava | Špeciálna základná škola pri reedukačnom centre | škola pre deti a žiakov so špeciálnymi výchovno-vzdelávacími potrebami | ŠZŠ pri špeciálnom výchovnom zariadení | nie | 100003075 | 3 | Trstín 345, 91905 Trstín | Regionálny úrad školskej správy v Trnave | regionálny úrad školskej správy | historicko - moderná budova
100003080 | Trnavský | Trnava | Základná škola s materskou školou | základná škola | Základná škola | áno | 100003080 | 1 | Trstín 457, 91905 Trstín | Obec Trstín | obec, mesto | moderná budova
100003083 | Trnavský | Trnava | Základná škola s materskou školou | základná škola | ZŠ I. stupeň | áno | 100003083 | 1 | Vlčkovce 1, 91923 Vlčkovce | Obec Vlčkovce | obec, mesto | moderná budova
100003087 | Trnavský | Trnava | Základná škola s materskou školou | základná škola | Základná škola | áno | 100003087 | 1 | Školská ulica 163 / 9, 91942 Voderady | Obec Voderady | obec, mesto | moderná budova
100003094 | Trnavský | Trnava | Základná škola s materskou školou | základná škola | Základná škola | áno | 100003094 | 1 | Športová 33, 91926 Zavar | Obec Zavar | obec, mesto | moderná budova
100003113 | Nitriansky | Komárno | Súkromná stredná odborná škola obchodu a služieb s vyučovacím jazykom maďarským - Magán Kereskedelmi és Szolgáltatóipari Szakközépiskola | stredná odborná škola | Stredná odborná škola | áno | 100003113 | 1 | Hlavné námestie 35, 94634 Bátorove Kosihy | TACSE - Inštitút vzdelávania, s.r.o. | súkromník | moderná budova
100003115 | Trnavský | Dunajská Streda | Elokované pracovisko ako súčasť súkromnej strednej odbornej školy obchodu a služieb | stredná odborná škola | Stredná odborná škola | nie | 100002051 | 2 | Sídl. M.Corvina 2038 / 53, 93201 Veľký Meder | TACSE - Inštitút vzdelávania, s.r.o. | súkromník | moderná budova
100003118 | Trnavský | Hlohovec | EP ako súčasť Strednej odbornej školy technickej | stredná odborná škola | Stredná odborná škola | nie | 100002213 | 2 | Gucmanova 19 / 670, 92041 Leopoldov | Trnavský samosprávny kraj | samosprávny kraj | moderná budova
100003127 | Trnavský | Trnava | Elokované pracovisko ako súčasť Arcibiskupského gymnázia biskupa P.Jantauscha | gymnázium | Gymnázium | nie | 100002958 | 2 | Ústav na výkon trestu, 91935 Hrnčiarovce nad Parnou | Rímskokatolícka cirkev, Trnavská arcidiecéza | cirkev, náboženská spoločnosť | iná budova
100003148 | Trnavský | Dunajská Streda | Elokované pracovisko ako súčasť základnej školy s VJM | základná škola | Základná škola | nie | 100001659 | 2 | Nám.priateľstva 2173 / 21, 92901 Dunajská Streda | Mesto Dunajská Streda | obec, mesto | moderná budova
100003191 | Banskobystrický | Rimavská Sobota | Súkromná stredná odborná škola Magán Szakkozépiskola | stredná odborná škola | Stredná odborná škola | áno | 100003191 | 1 | L. Novomeského 2070, 97901 Rimavská Sobota | Súkromná škola Rimavská Sobota, n.o. | súkromník | moderná budova
100003231 | Trnavský | Galanta | Elokované pracovisko ako súčasť Špeciálnej základnej školy | škola pre deti a žiakov so špeciálnymi výchovno-vzdelávacími potrebami | Špeciálna základná škola | nie | 100002070 | 2 | Komenského 2951, 92601 Sereď | Regionálny úrad školskej správy v Trnave | regionálny úrad školskej správy | moderná budova
100003232 | Trnavský | Skalica | Elokované pracovisko ako súčasť Špeciálnej základnej školy | škola pre deti a žiakov so špeciálnymi výchovno-vzdelávacími potrebami | Špeciálna základná škola | nie | 100002664 | 2 | Pri potoku 10, 90851 Skalica | Regionálny úrad školskej správy v Trnave | regionálny úrad školskej správy | historická budova
100003241 | Trnavský | Galanta | Elokované pracovisko ako súčasť Základnej školy s materskou školou | základná škola | Základná škola | nie | 100001996 | 2 | Hlavná 304, 92503 Horné Saliby | Obec Horné Saliby | obec, mesto | moderná budova
100003244 | Trnavský | Trnava | Základná škola s materskou školou | základná škola | Základná škola | áno | 100003244 | 1 | Školská 4, 91921 Zeleneč | Obec Zeleneč | obec, mesto | moderná budova
100003249 | Trnavský | Trnava | Základná škola s materskou školou | základná škola | Základná škola | áno | 100003249 | 1 | Dechtice 514, 91953 Dechtice | Obec Dechtice | obec, mesto | moderná budova
100003255 | Trnavský | Trnava | Súkromné bilingválne gymnázium BESST | gymnázium | Gymnázium | áno | 100003255 | 1 | Limbová 6051 / 3, 91702 Trnava | BESST, s.r.o. | súkromník | moderná budova
100003266 | Trnavský | Piešťany | Špeciálna základná škola Mórica Beňovského ako organizačná zložka Spojenej školy | škola pre deti a žiakov so špeciálnymi výchovno-vzdelávacími potrebami | Špeciálna základná škola | nie | 100017400 | 3 | Nám.sv.Cyrila a Metoda 9, 92203 Vrbové | Regionálny úrad školskej správy v Trnave | regionálny úrad školskej správy | moderná budova
100003268 | Trnavský | Piešťany | Praktická škola ako organizačná zložka Spojenej školy | škola pre deti a žiakov so špeciálnymi výchovno-vzdelávacími potrebami | Praktická škola | nie | 100017400 | 3 | Nám.sv.Cyrila a Metoda 9, 92203 Vrbové | Regionálny úrad školskej správy v Trnave | regionálny úrad školskej správy | moderná budova
100003278 | Trnavský | Senica | Elokované pracovisko ako súčasť Základnej školy | základná škola | Základná škola | nie | 100002630 | 2 | Hviezdoslavova 1462, 90841 Šaštín-Stráže | Mesto Šaštín - Stráže | obec, mesto | moderná budova
100003281 | Trnavský | Senica | Základná škola s materskou školou | základná škola | Základná škola | áno | 100003281 | 1 | J.Mudrocha 1343 / 19, 90501 Senica | Mesto Senica | obec, mesto | moderná budova
100003287 | Trnavský | Piešťany | Elokované pracovisko ako súčasť Spojenej školy | škola pre deti a žiakov so špeciálnymi výchovno-vzdelávacími potrebami | Špeciálna základná škola | nie | 100017401 | 5 | Žilinská 51, 92101 Piešťany | Regionálny úrad školskej správy v Trnave | regionálny úrad školskej správy | moderná budova
100003295 | Trnavský | Piešťany | Cirkevná základná škola sv.Márie Goretti ako organizačná zložka Spojenej školy | základná škola | Základná škola | nie | 100017399 | 3 | Štefánikova 119, 92101 Piešťany | Rímskokatolícka cirkev, Trnavská arcidiecéza | cirkev, náboženská spoločnosť | historická budova
100003309 | Trenčiansky | Bánovce nad Bebravou | Základná škola | základná škola | Základná škola | áno | 100003309 | 1 | Duklianska 1, 95701 Bánovce nad Bebravou | Mesto Bánovce nad Bebravou | obec, mesto | moderná budova
100003312 | Trenčiansky | Bánovce nad Bebravou | Stredná odborná škola strojnícka | stredná odborná škola | Stredná odborná škola | áno | 100003312 | 1 | Partizánska cesta 76, 95701 Bánovce nad Bebravou | Trenčiansky samosprávny kraj | samosprávny kraj | moderná budova
100003314 | Trenčiansky | Bánovce nad Bebravou | Základná škola | základná škola | Základná škola | áno | 100003314 | 1 | Gorazdova 1319 / 6, 95704 Bánovce nad Bebravou | Mesto Bánovce nad Bebravou | obec, mesto | moderná budova
100003319 | Trenčiansky | Bánovce nad Bebravou | Základná škola | základná škola | Základná škola | áno | 100003319 | 1 | J. A. Komenského 1290 / 1, 95704 Bánovce nad Bebravou | Mesto Bánovce nad Bebravou | obec, mesto | moderná budova
100003329 | Trenčiansky | Bánovce nad Bebravou | Základná škola | základná škola | Základná škola | áno | 100003329 | 1 | Partizánska 6, 95701 Bánovce nad Bebravou | Mesto Bánovce nad Bebravou | obec, mesto | moderná budova
100003334 | Trenčiansky | Bánovce nad Bebravou | Špeciálna základná škola | škola pre deti a žiakov so špeciálnymi výchovno-vzdelávacími potrebami | Špeciálna základná škola | áno | 100003334 | 1 | Radlinského 1605 / 16, 95701 Bánovce nad Bebravou | Regionálny úrad školskej správy v Trenčíne | regionálny úrad školskej správy | moderná budova
100003338 | Trenčiansky | Bánovce nad Bebravou | Gymnázium Janka Jesenského | gymnázium | Gymnázium | áno | 100003338 | 1 | Radlinského 665 / 2, 95701 Bánovce nad Bebravou | Trenčiansky samosprávny kraj | samosprávny kraj | moderná budova
100003339 | Trenčiansky | Bánovce nad Bebravou | Základná škola | základná škola | Základná škola | áno | 100003339 | 1 | Školská 1123 / 29, 95701 Bánovce nad Bebravou | Mesto Bánovce nad Bebravou | obec, mesto | moderná budova
100003353 | Trenčiansky | Bánovce nad Bebravou | Základná škola s materskou školou | základná škola | ZŠ I. stupeň | áno | 100003353 | 1 | Dvorec 63, 95655 Dvorec | Obec Dvorec | obec, mesto | moderná budova
100003375 | Trenčiansky | Bánovce nad Bebravou | Základná škola | základná škola | Základná škola | áno | 100003375 | 1 | Rybany 355, 95636 Rybany | Obec Rybany | obec, mesto | moderná budova
100003380 | Trenčiansky | Bánovce nad Bebravou | Základná škola s materskou školou | základná škola | Základná škola | áno | 100003380 | 1 | Slatina nad Bebravou 154, 95653 Slatina nad Bebravou | Obec Slatina nad Bebravou | obec, mesto | moderná budova
100003386 | Trenčiansky | Bánovce nad Bebravou | Základná škola | základná škola | Základná škola | áno | 100003386 | 1 | Šišov 74, 95638 Šišov | Obec Šišov | obec, mesto | moderná budova
100003391 | Trenčiansky | Bánovce nad Bebravou | Základná škola s materskou školou | základná škola | Základná škola | áno | 100003391 | 1 | SNP 5, 95641 Uhrovec | Obec Uhrovec | obec, mesto | moderná budova
100003400 | Trenčiansky | Bánovce nad Bebravou | Základná škola | základná škola | Základná škola | áno | 100003400 | 1 | Zlatníky 62, 95637 Zlatníky | Obec Zlatníky | obec, mesto | moderná budova
100003408 | Trenčiansky | Ilava | Základná škola s materskou školou | základná škola | Základná škola | áno | 100003408 | 1 | Bolešov 276, 1853 Bolešov | Obec Bolešov | obec, mesto | moderná budova
100003411 | Trenčiansky | Ilava | Základná škola | základná škola | ZŠ I. stupeň | áno | 100003411 | 1 | Červený Kameň 228, 1856 Červený Kameň | Obec Červený Kameň | obec, mesto | moderná budova
100003415 | Trenčiansky | Ilava | Základná škola s materskou školou | základná škola | Základná škola | áno | 100003415 | 1 | Centrum I 32, 1841 Dubnica nad Váhom | Mesto Dubnica nad Váhom | obec, mesto | moderná budova
100003422 | Trenčiansky | Ilava | Základná škola s materskou školou Pavla Demitru | základná škola | Základná škola | áno | 100003422 | 1 | Centrum II 87, 1841 Dubnica nad Váhom | Mesto Dubnica nad Váhom | obec, mesto | moderná budova
100003425 | Trenčiansky | Ilava | Stredná priemyselná škola | stredná odborná škola | Stredná priemyselná škola | áno | 100003425 | 1 | Obrancov mieru 343 / 1, 1841 Dubnica nad Váhom | Trenčiansky samosprávny kraj | samosprávny kraj | moderná budova
100003432 | Trenčiansky | Ilava | Základná škola s materskou školou | základná škola | Základná škola | áno | 100003432 | 1 | Pod hájom 967, 1841 Dubnica nad Váhom | Mesto Dubnica nad Váhom | obec, mesto | moderná budova
100003436 | Trenčiansky | Ilava | Gymnázium | gymnázium | Gymnázium | áno | 100003436 | 1 | Školská 2, 1841 Dubnica nad Váhom | Trenčiansky samosprávny kraj | samosprávny kraj | moderná budova
100003442 | Trenčiansky | Ilava | Stredná odborná škola technická | stredná odborná škola | Stredná odborná škola | áno | 100003442 | 3 | Bratislavská 439 / 18, 1841 Dubnica nad Váhom | Trenčiansky samosprávny kraj | samosprávny kraj | moderná budova
100003445 | Trenčiansky | Ilava | Základná škola | základná škola | ZŠ I. stupeň | áno | 100003445 | 1 | Dulov 71, 1852 Dulov | Obec Dulov | obec, mesto | historická budova
100003448 | Trenčiansky | Ilava | Základná škola s materskou školou | základná škola | ZŠ I. stupeň | áno | 100003448 | 1 | Horná Poruba 84, 1835 Horná Poruba | Obec Horná Poruba | obec, mesto | moderná budova
100003455 | Trenčiansky | Ilava | Základná škola | základná škola | Základná škola | áno | 100003455 | 1 | Medňanská 514 / 5, 1901 Ilava | Mesto Ilava | obec, mesto | moderná budova
100003457 | Trenčiansky | Ilava | Špeciálna základná škola | škola pre deti a žiakov so špeciálnymi výchovno-vzdelávacími potrebami | Špeciálna základná škola | áno | 100003457 | 1 | Pivovarská 455 / 62, 1901 Ilava | Regionálny úrad školskej správy v Trenčíne | regionálny úrad školskej správy | moderná budova
100003463 | Trenčiansky | Ilava | Základná škola s materskou školou | základná škola | Základná škola | áno | 100003463 | 1 | Školská ulica 243 / 1, 1864 Košeca | Obec Košeca | obec, mesto | moderná budova
100003467 | Trenčiansky | Ilava | Základná škola s materskou školou | základná škola | ZŠ I. stupeň | áno | 100003467 | 1 | Košecké Podhradie 301, 1831 Košecké Podhradie | Obec Košecké Podhradie | obec, mesto | moderná budova
100003472 | Trenčiansky | Ilava | Odborné učilište internátne | škola pre deti a žiakov so špeciálnymi výchovno-vzdelávacími potrebami | Odborné učilište internátne | áno | 100003472 | 1 | Hviezdoslavova 114 / 668, 1863 Ladce | Regionálny úrad školskej správy v Trenčíne | regionálny úrad školskej správy | moderná budova
100003475 | Trenčiansky | Ilava | Základná škola | základná škola | Základná škola | áno | 100003475 | 1 | Vážska 399 / 5, 1863 Ladce | Obec Ladce | obec, mesto | moderná budova
100003479 | Trenčiansky | Ilava | Základná škola s materskou školou | základná škola | Základná škola | áno | 100003479 | 1 | Mikušovce 16, 1857 Mikušovce | Obec Mikušovce | obec, mesto | moderná budova
100003483 | Trenčiansky | Ilava | Základná škola | základná škola | Základná škola | áno | 100003483 | 1 | Janka Kráľa 1, 1851 Nová Dubnica | Mesto Nová Dubnica | obec, mesto | moderná budova
100003496 | Trenčiansky | Ilava | Základná škola ako organizačná zložka Spojenej školy sv. Jána Bosca | základná škola | Základná škola | nie | 100017406 | 4 | Trenčianska 66 / 28, 1851 Nová Dubnica | Rímskokatolícka cirkev, Žilinská diecéza | cirkev, náboženská spoločnosť | moderná budova
100003497 | Trenčiansky | Ilava | Gymnázium ako organizačná zložka Spojenej školy sv. Jána Bosca | gymnázium | Gymnázium | nie | 100017406 | 4 | Trenčianska 66 / 28, 1851 Nová Dubnica | Rímskokatolícka cirkev, Žilinská diecéza | cirkev, náboženská spoločnosť | moderná budova
100003502 | Trenčiansky | Ilava | Stredná odborná škola | stredná odborná škola | Stredná odborná škola | áno | 100003502 | 3 | Pruské 294, 1852 Pruské | Trenčiansky samosprávny kraj | samosprávny kraj | historická budova
100003504 | Trenčiansky | Ilava | Základná škola s materskou školou Hugolína Gavloviča | základná škola | Základná škola | áno | 100003504 | 1 | Školská 369, 1852 Pruské | Obec Pruské | obec, mesto | moderná budova
100003513 | Trenčiansky | Ilava | Základná škola | základná škola | ZŠ I. stupeň | áno | 100003513 | 1 | Tuchyňa 105, 1855 Tuchyňa | Obec Tuchyňa | obec, mesto | moderná budova
100003516 | Trenčiansky | Ilava | Základná škola | základná škola | ZŠ I. stupeň | áno | 100003516 | 1 | Zliechov 47, 1832 Zliechov | Obec Zliechov | obec, mesto | moderná budova
100003519 | Trenčiansky | Myjava | Základná škola | základná škola | ZŠ I. stupeň | áno | 100003519 | 1 | Brestovec 147, 90701 Brestovec | Obec Brestovec | obec, mesto | moderná budova
100003533 | Trenčiansky | Myjava | Základná škola | základná škola | Základná škola | áno | 100003533 | 1 | Sídl. Dolné Lúky 357, 90613 Brezová pod Bradlom | Mesto Brezová pod Bradlom | obec, mesto | moderná budova
100003545 | Trenčiansky | Myjava | Základná škola | základná škola | Základná škola | áno | 100003545 | 1 | Kostolné 263, 91613 Kostolné | Obec Kostolné | obec, mesto | moderná budova
100003548 | Trenčiansky | Myjava | Základná škola M. R. Štefánika | základná škola | ZŠ I. stupeň | áno | 100003548 | 1 | Košariská 81, 90615 Košariská | Obec Košariská | obec, mesto | moderná budova
100003552 | Trenčiansky | Myjava | Základná škola s materskou školou | základná škola | Základná škola | áno | 100003552 | 1 | Krajné 173, 91616 Krajné | Obec Krajné | obec, mesto | moderná budova
100003563 | Trenčiansky | Myjava | Gymnázium | gymnázium | Gymnázium | áno | 100003563 | 1 | Jablonská 301 / 5, 90701 Myjava | Trenčiansky samosprávny kraj | samosprávny kraj | moderná budova
100003567 | Trenčiansky | Myjava | Základná škola s materskou školou | základná škola | ZŠ I. stupeň | áno | 100003567 | 1 | Turá Lúka 131, 90703 Myjava | Mesto Myjava | obec, mesto | moderná budova
100003575 | Trenčiansky | Myjava | Stredná priemyselná škola | stredná odborná škola | Stredná priemyselná škola | áno | 100003575 | 1 | SNP 413 / 8, 90701 Myjava | Trenčiansky samosprávny kraj | samosprávny kraj | moderná budova
100003576 | Trenčiansky | Myjava | Základná škola | základná škola | Základná škola | áno | 100003576 | 1 | Štúrova 18, 90701 Myjava | Mesto Myjava | obec, mesto | moderná budova
100003586 | Trenčiansky | Myjava | Základná škola | základná škola | Základná škola | áno | 100003586 | 1 | Viestova 1, 90701 Myjava | Mesto Myjava | obec, mesto | moderná budova
100003596 | Trenčiansky | Myjava | Základná škola | základná škola | ZŠ I. stupeň | áno | 100003596 | 1 | Rudník 2, 90623 Rudník | Obec Rudník | obec, mesto | moderná budova
100003599 | Trenčiansky | Myjava | Základná škola s materskou školou | základná škola | ZŠ I. stupeň | áno | 100003599 | 1 | Stará Myjava 141, 90701 Stará Myjava | Obec Stará Myjava | obec, mesto | moderná budova
100003602 | Trenčiansky | Myjava | Základná škola s materskou školou | základná škola | Základná škola | áno | 100003602 | 1 | Vrbovce 147, 90606 Vrbovce | Obec Vrbovce | obec, mesto | moderná budova
100003610 | Trenčiansky | Nové Mesto nad Váhom | Základná škola s materskou školou J. M. Hurbana | základná škola | Základná škola | áno | 100003610 | 1 | Beckov 410, 91638 Beckov | Obec Beckov | obec, mesto | moderná budova
100003622 | Trenčiansky | Nové Mesto nad Váhom | Základná škola s materskou školou nár. um. Ľ Podjavorinskej | základná škola | Základná škola | áno | 100003622 | 1 | Bzince pod Javorinou 346, 91611 Bzince pod Javorinou | Obec Bzince pod Javorinou | obec, mesto | moderná budova
100003631 | Trenčiansky | Nové Mesto nad Váhom | Základná škola Štvrtej sednice Tatrína | základná škola | Základná škola | áno | 100003631 | 1 | Pionierska 34 / 351, 91621 Čachtice | Obec Čachtice | obec, mesto | moderná budova
100003635 | Trenčiansky | Nové Mesto nad Váhom | Základná škola s materskou školou | základná škola | ZŠ I. stupeň | áno | 100003635 | 1 | Častkovce 157, 91627 Častkovce | Obec Častkovce | obec, mesto | moderná budova
100003642 | Trenčiansky | Nové Mesto nad Váhom | Základná škola s materskou školou | základná škola | Základná škola | áno | 100003642 | 1 | Horná Streda 391, 91624 Horná Streda | Obec Horná Streda | obec, mesto | moderná budova
100003652 | Trenčiansky | Nové Mesto nad Váhom | Základná škola s materskou školou | základná škola | ZŠ I. stupeň | áno | 100003652 | 1 | Kálnica 385, 91637 Kálnica | Obec Kálnica | obec, mesto | moderná budova
100003656 | Trenčiansky | Nové Mesto nad Váhom | Základná škola s materskou školou | základná škola | Základná škola | áno | 100003656 | 1 | Kočovce 380, 91631 Kočovce | Obec Kočovce | obec, mesto | moderná budova
100003663 | Trenčiansky | Nové Mesto nad Váhom | Základná škola s materskou školou Samuela Štúra | základná škola | Základná škola | áno | 100003663 | 1 | Lubina 1, 91612 Lubina | Obec Lubina | obec, mesto | moderná budova
100003667 | Trenčiansky | Nové Mesto nad Váhom | Základná škola s materskou školou | základná škola | Základná škola | áno | 100003667 | 1 | Lúka 135, 91634 Lúka | Obec Lúka | obec, mesto | moderná budova
100003676 | Trenčiansky | Nové Mesto nad Váhom | Základná škola ako organizačná zložka Spojenej školy | základná škola | Základná škola | nie | 100017408 | 2 | Moravské Lieskové 252, 91642 Moravské Lieskové | Obec Moravské Lieskové | obec, mesto | historická budova
100003685 | Trenčiansky | Nové Mesto nad Váhom | Stredná priemyselná škola | stredná odborná škola | Stredná odborná škola | áno | 100003685 | 1 | Bzinská 11, 91501 Nové Mesto nad Váhom | Trenčiansky samosprávny kraj | samosprávny kraj | moderná budova
100003698 | Trenčiansky | Nové Mesto nad Váhom | Základná škola ako organizačná zložka Spojenej školy sv. Jozefa | základná škola | Základná škola | nie | 100017407 | 3 | Klčové 87, 91501 Nové Mesto nad Váhom | Kongregácia Školských sestier de Notre Dame | cirkev, náboženská spoločnosť | historická budova
100003699 | Trenčiansky | Nové Mesto nad Váhom | Gymnázium ako organizačná zložka Spojenej školy sv. Jozefa | gymnázium | Gymnázium | nie | 100017407 | 3 | Klčové 87, 91501 Nové Mesto nad Váhom | Kongregácia Školských sestier de Notre Dame | cirkev, náboženská spoločnosť | historická budova
100003703 | Trenčiansky | Nové Mesto nad Váhom | Základná škola | základná škola | Základná škola | áno | 100003703 | 1 | Kpt. Nálepku 855, 91501 Nové Mesto nad Váhom | Mesto Nové Mesto nad Váhom | obec, mesto | moderná budova
100003706 | Trenčiansky | Nové Mesto nad Váhom | Základná škola | základná škola | Základná škola | áno | 100003706 | 1 | Odborárska 1374, 91501 Nové Mesto nad Váhom | Mesto Nové Mesto nad Váhom | obec, mesto | moderná budova
100003711 | Trenčiansky | Nové Mesto nad Váhom | Stredná odborná škola obchodu a služieb | stredná odborná škola | Stredná odborná škola | áno | 100003711 | 1 | Piešťanská 2262 / 80, 91501 Nové Mesto nad Váhom | Trenčiansky samosprávny kraj | samosprávny kraj | moderná budova
100003715 | Trenčiansky | Nové Mesto nad Váhom | Bilingválne slovensko - španielske gymnázium | gymnázium | Gymnázium | áno | 100003715 | 1 | Štúrova ulica 2590 / 31A, 91501 Nové Mesto nad Váhom | Regionálny úrad školskej správy v Trenčíne | regionálny úrad školskej správy | moderná budova
100003716 | Trenčiansky | Nové Mesto nad Váhom | Gymnázium M. R. Štefánika | gymnázium | Gymnázium | áno | 100003716 | 1 | Športová 41, 91501 Nové Mesto nad Váhom | Trenčiansky samosprávny kraj | samosprávny kraj | historická budova
100003719 | Trenčiansky | Nové Mesto nad Váhom | Základná škola | základná škola | Základná škola | áno | 100003719 | 1 | Tematínska 2092, 91501 Nové Mesto nad Váhom | Mesto Nové Mesto nad Váhom | obec, mesto | moderná budova
100003726 | Trenčiansky | Nové Mesto nad Váhom | Základná škola s materskou školou Jána Hollého | základná škola | Základná škola | áno | 100003726 | 1 | Pobedim 433, 91623 Pobedim | Obec Pobedim | obec, mesto | moderná budova
100003731 | Trenčiansky | Nové Mesto nad Váhom | Základná škola s materskou školou | základná škola | Základná škola | áno | 100003731 | 1 | Podolie 804, 91622 Podolie | Obec Podolie | obec, mesto | moderná budova
100003744 | Trenčiansky | Nové Mesto nad Váhom | Základná škola | základná škola | Základná škola | áno | 100003744 | 2 | Hurbanova 128 / 25, 91601 Stará Turá | Mesto Stará Turá | obec, mesto | moderná budova
100003752 | Trenčiansky | Nové Mesto nad Váhom | Stredná priemyselná škola | stredná odborná škola | Stredná odborná škola | áno | 100003752 | 1 | Športová 675, 91601 Stará Turá | Trenčiansky samosprávny kraj | samosprávny kraj | moderná budova
100003761 | Trenčiansky | Nové Mesto nad Váhom | Základná škola | základná škola | ZŠ I. stupeň | áno | 100003761 | 1 | Vaďovce 93, 91613 Vaďovce | Obec Vaďovce | obec, mesto | moderná budova
100003769 | Trenčiansky | Partizánske | Základná škola | základná škola | Základná škola | áno | 100003769 | 1 | Školská 14, 95618 Bošany | Obec Bošany | obec, mesto | moderná budova
100003778 | Trenčiansky | Partizánske | Základná škola | základná škola | ZŠ I. stupeň | áno | 100003778 | 1 | Hradište 277, 95854 Hradište | Obec Hradište | obec, mesto | moderná budova
100003781 | Trenčiansky | Partizánske | Základná škola Valentína Beniaka s materskou školou | základná škola | Základná škola | áno | 100003781 | 1 | Školská 186 / 13, 95633 Chynorany | Obec Chynorany | obec, mesto | moderná budova
100003788 | Trenčiansky | Partizánske | Základná škola | základná škola | Základná škola | áno | 100003788 | 1 | Klátova Nová Ves 351, 95844 Klátova Nová Ves | Obec Klátova Nová Ves | obec, mesto | moderná budova
100003806 | Trenčiansky | Partizánske | Základná škola | základná škola | ZŠ I. stupeň | áno | 100003806 | 1 | Ostratice 188, 95634 Ostratice | Obec Ostratice | obec, mesto | moderná budova
100003809 | Trenčiansky | Partizánske | Špeciálna základná škola | škola pre deti a žiakov so špeciálnymi výchovno-vzdelávacími potrebami | Špeciálna základná škola | áno | 100003809 | 1 | Gen. Svobodu 1273 / 73, 95801 Partizánske | Regionálny úrad školskej správy v Trenčíne | regionálny úrad školskej správy | moderná budova
100003813 | Trenčiansky | Partizánske | Gymnázium | gymnázium | Gymnázium | áno | 100003813 | 1 | Komenského 2 / 1074, 95801 Partizánske | Trenčiansky samosprávny kraj | samosprávny kraj | moderná budova
100003821 | Trenčiansky | Partizánske | Základná škola | základná škola | Základná škola | áno | 100003821 | 1 | Malinovského 1160 / 31, 95806 Partizánske | Mesto Partizánske | obec, mesto | moderná budova
100003823 | Trenčiansky | Partizánske | Základná škola Radovana Kaufmana | základná škola | Základná škola | áno | 100003823 | 1 | Nádražná 955, 95801 Partizánske | Mesto Partizánske | obec, mesto | moderná budova
100003832 | Trenčiansky | Partizánske | Základná škola Rudolfa Jašíka | základná škola | Základná škola | áno | 100003832 | 1 | Obuvnícka 432 / 23, 95801 Partizánske | Mesto Partizánske | obec, mesto | moderná budova
100003836 | Trenčiansky | Partizánske | Základná škola | základná škola | Základná škola | áno | 100003836 | 1 | Športovcov 372 / 21, 95804 Partizánske | Mesto Partizánske | obec, mesto | moderná budova
100003842 | Trenčiansky | Partizánske | Základná škola s materskou školou | základná škola | Základná škola | áno | 100003842 | 1 | Veľká Okružná 1089 / 19, 95801 Partizánske | Mesto Partizánske | obec, mesto | moderná budova
100003848 | Trenčiansky | Partizánske | Základná škola s materskou školou | základná škola | Základná škola | áno | 100003848 | 1 | Skačany 539, 95853 Skačany | Obec Skačany | obec, mesto | moderná budova
100003857 | Trenčiansky | Partizánske | Základná škola | základná škola | Základná škola | áno | 100003857 | 1 | Veľké Uherce 145, 95841 Veľké Uherce | Obec Veľké Uherce | obec, mesto | moderná budova
100003860 | Trenčiansky | Partizánske | Základná škola | základná škola | ZŠ I. stupeň | áno | 100003860 | 1 | Veľký Klíž 106, 95845 Veľký Klíž | Obec Veľký Klíž | obec, mesto | moderná budova
100003866 | Trenčiansky | Partizánske | Základná škola s materskou školou | základná škola | Základná škola | áno | 100003866 | 1 | Školská 219, 95852 Žabokreky nad Nitrou | Obec Žabokreky nad Nitrou | obec, mesto | moderná budova
100003870 | Trenčiansky | Považská Bystrica | Základná škola s materskou školou | základná škola | Základná škola | áno | 100003870 | 1 | Brvnište 388, 1812 Brvnište | Obec Brvnište | obec, mesto | moderná budova
100003876 | Trenčiansky | Považská Bystrica | Základná škola | základná škola | Základná škola | áno | 100003876 | 1 | Dolná Mariková 470, 1802 Dolná Mariková | Obec Dolná Mariková | obec, mesto | moderná budova
100003881 | Trenčiansky | Považská Bystrica | Základná škola | základná škola | Základná škola | áno | 100003881 | 1 | Domaniža 103, 1816 Domaniža | Obec Domaniža | obec, mesto | moderná budova
100003894 | Trenčiansky | Považská Bystrica | Základná škola | základná škola | ZŠ I. stupeň | áno | 100003894 | 1 | Jasenica 214, 1817 Jasenica | Obec Jasenica | obec, mesto | moderná budova
100003904 | Trenčiansky | Považská Bystrica | Základná škola Dominika Tatarku | základná škola | Základná škola | áno | 100003904 | 1 | Plevník-Drienové 284, 1826 Plevník-Drienové | Obec Plevník - Drienové | obec, mesto | moderná budova
100003917 | Trenčiansky | Považská Bystrica | Obchodná akadémia | stredná odborná škola | Obchodná akadémia | áno | 100003917 | 1 | Jesenského 259 / 6, 1744 Považská Bystrica | Trenčiansky samosprávny kraj | samosprávny kraj | moderná budova
100003930 | Trenčiansky | Považská Bystrica | Základná škola s materskou školou | základná škola | Základná škola | áno | 100003930 | 1 | m. č. Považská Teplá 181, 1705 Považská Bystrica | Mesto Považská Bystrica | obec, mesto | moderná budova
100003938 | Trenčiansky | Považská Bystrica | Súkromná obchodná akadémia | stredná odborná škola | Obchodná akadémia | áno | 100003938 | 1 | M. R. Štefánika 148 / 27, 1701 Považská Bystrica | ŽIVENA, s.r.o. | súkromník | moderná budova
100003939 | Trenčiansky | Považská Bystrica | Súkromná hotelová akadémia | stredná odborná škola | Hotelová akadémia | áno | 100003939 | 1 | M. R. Štefánika 148 / 27, 1701 Považská Bystrica | ŽIVENA, s.r.o. | súkromník | moderná budova
100003944 | Trenčiansky | Považská Bystrica | Základná škola sv. Augustína | základná škola | Základná škola | áno | 100003944 | 1 | Moyzesova 1, 1701 Považská Bystrica | Rímskokatolícka cirkev, Žilinská diecéza | cirkev, náboženská spoločnosť | moderná budova
100003948 | Trenčiansky | Považská Bystrica | Základná škola | základná škola | Základná škola | áno | 100003948 | 1 | Nemocničná 987 / 2, 1701 Považská Bystrica | Mesto Považská Bystrica | obec, mesto | moderná budova
100003951 | Trenčiansky | Považská Bystrica | Stredná zdravotnícka škola | stredná odborná škola | Stredná zdravotnícka škola | áno | 100003951 | 1 | Školská 230, 1701 Považská Bystrica | Trenčiansky samosprávny kraj | samosprávny kraj | moderná budova
100003955 | Trenčiansky | Považská Bystrica | Základná škola s materskou školou | základná škola | ZŠ I. stupeň | áno | 100003955 | 1 | Považské Podhradie 169, 1704 Považská Bystrica | Mesto Považská Bystrica | obec, mesto | moderná budova
100003960 | Trenčiansky | Považská Bystrica | Súkromná základná škola DSA | základná škola | Základná škola | áno | 100003960 | 1 | Sídl. Rozkvet 2047, 1701 Považská Bystrica | Deutsch-Slowakische Akademien, a.s. | súkromník | moderná budova
100003964 | Trenčiansky | Považská Bystrica | Základná škola | základná škola | Základná škola | áno | 100003964 | 1 | Sídl. SNP 1484, 1701 Považská Bystrica | Mesto Považská Bystrica | obec, mesto | moderná budova
100003967 | Trenčiansky | Považská Bystrica | Základná škola pre žiakov s autizmom ako organizačná zložka Spojenej školy | škola pre deti a žiakov so špeciálnymi výchovno-vzdelávacími potrebami | ZŠ pre žiakov s autizmom | nie | 100017410 | 4 | SNP 1653 / 152, 1707 Považská Bystrica | Regionálny úrad školskej správy v Trenčíne | regionálny úrad školskej správy | moderná budova
100003968 | Trenčiansky | Považská Bystrica | Praktická škola ako organizačná zložka Spojenej školy | škola pre deti a žiakov so špeciálnymi výchovno-vzdelávacími potrebami | Praktická škola | nie | 100017410 | 4 | SNP 1653 / 152, 1707 Považská Bystrica | Regionálny úrad školskej správy v Trenčíne | regionálny úrad školskej správy | moderná budova
100003969 | Trenčiansky | Považská Bystrica | Špeciálna základná škola ako organizačná zložka Spojenej školy | škola pre deti a žiakov so špeciálnymi výchovno-vzdelávacími potrebami | Špeciálna základná škola | nie | 100017410 | 4 | SNP 1653 / 152, 1707 Považská Bystrica | Regionálny úrad školskej správy v Trenčíne | regionálny úrad školskej správy | moderná budova
100003974 | Trenčiansky | Považská Bystrica | Základná škola | základná škola | Základná škola | áno | 100003974 | 1 | Sídl. Stred 44 / 1, 1701 Považská Bystrica | Mesto Považská Bystrica | obec, mesto | moderná budova
100003977 | Trenčiansky | Považská Bystrica | Stredná odborná škola | stredná odborná škola | Stredná odborná škola | áno | 100003977 | 1 | Slov. partizánov 1129 / 49, 1701 Považská Bystrica | Trenčiansky samosprávny kraj | samosprávny kraj | moderná budova
100003980 | Trenčiansky | Považská Bystrica | Stredná priemyselná škola | stredná odborná škola | Stredná priemyselná škola | áno | 100003980 | 1 | Slov. partizánov 1132 / 52, 1701 Považská Bystrica | Trenčiansky samosprávny kraj | samosprávny kraj | moderná budova
100003981 | Trenčiansky | Považská Bystrica | Základná škola | základná škola | Základná škola | áno | 100003981 | 1 | Slov. partizánov 1133 / 53, 1701 Považská Bystrica | Mesto Považská Bystrica | obec, mesto | moderná budova
100003984 | Trenčiansky | Považská Bystrica | Základná škola | základná škola | Základná škola | áno | 100003984 | 1 | Slovanská 1415 / 7, 1707 Považská Bystrica | Mesto Považská Bystrica | obec, mesto | moderná budova
100003989 | Trenčiansky | Považská Bystrica | Gymnázium | gymnázium | Gymnázium | áno | 100003989 | 1 | Školská 234 / 8, 1701 Považská Bystrica | Trenčiansky samosprávny kraj | samosprávny kraj | moderná budova
100003990 | Trenčiansky | Považská Bystrica | Základná škola | základná škola | Základná škola | áno | 100003990 | 1 | Školská 235 / 10, 1701 Považská Bystrica | Mesto Považská Bystrica | obec, mesto | moderná budova
100003993 | Trenčiansky | Považská Bystrica | Stredná odborná škola strojnícka | stredná odborná škola | Stredná odborná škola | áno | 100003993 | 1 | Športovcov 341 / 2, 1749 Považská Bystrica | Trenčiansky samosprávny kraj | samosprávny kraj | moderná budova
100003998 | Trenčiansky | Považská Bystrica | Základná škola | základná škola | ZŠ I. stupeň | áno | 100003998 | 1 | Prečín 106, 1815 Prečín | Obec Prečín | obec, mesto | moderná budova
100004004 | Trenčiansky | Považská Bystrica | Základná škola Štefana Závodníka | základná škola | Základná škola | áno | 100004004 | 1 | Pružina 408, 1822 Pružina | Obec Pružina | obec, mesto | moderná budova
100004007 | Trenčiansky | Považská Bystrica | Základná škola | základná škola | ZŠ I. stupeň | áno | 100004007 | 1 | Slopná 96, 1821 Slopná | Obec Slopná | obec, mesto | moderná budova
100004013 | Trenčiansky | Považská Bystrica | Základná škola s materskou školou | základná škola | ZŠ I. stupeň | áno | 100004013 | 1 | Sverepec 240, 1701 Sverepec | Obec Sverepec | obec, mesto | moderná budova
100004017 | Trenčiansky | Považská Bystrica | Základná škola s materskou školou | základná škola | Základná škola | áno | 100004017 | 1 | Udiča 248, 1801 Udiča | Obec Udiča | obec, mesto | moderná budova
100004024 | Trenčiansky | Prievidza | Základná škola s materskou školou | základná škola | Základná škola | áno | 100004024 | 1 | Školská 292 / 7, 97201 Bojnice | Mesto Bojnice | obec, mesto | moderná budova
100004030 | Trenčiansky | Prievidza | Odborné učilište pri Reedukačnom centre | škola pre deti a žiakov so špeciálnymi výchovno-vzdelávacími potrebami | OU pri špec. výchov. zariadení | nie | 100004031 | 2 | Chalmovská 679 / 1, 97245 Bystričany | Regionálny úrad školskej správy v Trenčíne | regionálny úrad školskej správy | moderná budova
100004031 | Trenčiansky | Prievidza | Reedukačné centrum | špeciálne výchovné zariadenie | Reedukačné centrum | áno | 100004031 | 2 | Chalmovská 679 / 1, 97245 Bystričany | Regionálny úrad školskej správy v Trenčíne | regionálny úrad školskej správy | historická budova
100004034 | Trenčiansky | Prievidza | Základná škola s materskou školou | základná škola | Základná škola | áno | 100004034 | 1 | M. Nešporu 12 / 1, 97245 Bystričany | Obec Bystričany | obec, mesto | moderná budova
100004037 | Trenčiansky | Prievidza | Základná škola s materskou školou | základná škola | ZŠ I. stupeň | áno | 100004037 | 1 | Cigeľ 276, 97101 Cigeľ | Obec Cigeľ | obec, mesto | moderná budova
100004041 | Trenčiansky | Prievidza | Základná škola s materskou školou | základná škola | Základná škola | áno | 100004041 | 1 | Čavoj 35, 97229 Čavoj | Obec Čavoj | obec, mesto | moderná budova
100004044 | Trenčiansky | Prievidza | Základná škola s materskou školou | základná škola | ZŠ I. stupeň | áno | 100004044 | 1 | Školská 375 / 23, 97246 Čereňany | Obec Čereňany | obec, mesto | moderná budova
100004050 | Trenčiansky | Prievidza | Základná škola s materskou školou | základná škola | ZŠ I. stupeň | áno | 100004050 | 1 | Diviacka Nová Ves 260, 97224 Diviacka Nová Ves | Obec Diviacka Nová Ves | obec, mesto | moderná budova
100004056 | Trenčiansky | Prievidza | Základná škola s materskou školou | základná škola | Základná škola | áno | 100004056 | 1 | Diviaky nad Nitricou 121, 97225 Diviaky nad Nitricou | Obec Diviaky nad Nitricou | obec, mesto | moderná budova
100004061 | Trenčiansky | Prievidza | Základná škola s materskou školou | základná škola | Základná škola | áno | 100004061 | 1 | Ľ. Štúra 71 / 1, 97223 Dolné Vestenice | Obec Dolné Vestenice | obec, mesto | moderná budova
100004073 | Trenčiansky | Prievidza | Stredná odborná škola | stredná odborná škola | Stredná odborná škola | áno | 100004073 | 1 | Lipová 8, 97251 Handlová | Trenčiansky samosprávny kraj | samosprávny kraj | moderná budova
100004076 | Trenčiansky | Prievidza | Základná škola | základná škola | Základná škola | áno | 100004076 | 1 | Mierové námestie 255 / 27, 97251 Handlová | Mesto Handlová | obec, mesto | moderná budova
100004080 | Trenčiansky | Prievidza | Základná škola | základná škola | Základná škola | áno | 100004080 | 1 | Morovnianska cesta 1866 / 55, 97251 Handlová | Mesto Handlová | obec, mesto | moderná budova
100004083 | Trenčiansky | Prievidza | Špeciálna základná škola | škola pre deti a žiakov so špeciálnymi výchovno-vzdelávacími potrebami | Špeciálna základná škola | áno | 100004083 | 1 | Námestie baníkov 10 / 20, 97251 Handlová | Regionálny úrad školskej správy v Trenčíne | regionálny úrad školskej správy | moderná budova
100004088 | Trenčiansky | Prievidza | Základná škola | základná škola | Základná škola | áno | 100004088 | 1 | Školská 526 / 53, 97251 Handlová | Mesto Handlová | obec, mesto | moderná budova
100004095 | Trenčiansky | Prievidza | Základná škola s materskou školou | základná škola | Základná škola | áno | 100004095 | 1 | Horná Ves 360, 97248 Horná Ves | Obec Horná Ves | obec, mesto | moderná budova
100004101 | Trenčiansky | Prievidza | Základná škola Gašpara Drozda s materskou školou | základná škola | Základná škola | áno | 100004101 | 1 | Chrenovec-Brusno 395, 97232 Chrenovec-Brusno | Obec Chrenovec - Brusno | obec, mesto | moderná budova
100004109 | Trenčiansky | Prievidza | Základná škola | základná škola | Základná škola | áno | 100004109 | 1 | Školská 192 / 8, 97244 Kamenec pod Vtáčnikom | Obec Kamenec pod Vtáčnikom | obec, mesto | moderná budova
100004113 | Trenčiansky | Prievidza | Základná škola | základná škola | Základná škola | áno | 100004113 | 1 | SNP 587 / 4, 97217 Kanianka | Obec Kanianka | obec, mesto | moderná budova
100004123 | Trenčiansky | Prievidza | Základná škola s materskou školou | základná škola | Základná škola | áno | 100004123 | 1 | Nová 525, 97241 Koš | Obec Koš | obec, mesto | moderná budova
100004126 | Trenčiansky | Prievidza | Základná škola s materskou školou | základná škola | Základná škola | áno | 100004126 | 1 | Lazany 423, 97211 Lazany | Obec Lazany | obec, mesto | moderná budova
100004134 | Trenčiansky | Prievidza | Základná škola | základná škola | Základná škola | áno | 100004134 | 1 | Školská 766 / 2, 97242 Lehota pod Vtáčnikom | Obec Lehota pod Vtáčnikom | obec, mesto | moderná budova
100004139 | Trenčiansky | Prievidza | Základná škola s materskou školou | základná škola | ZŠ I. stupeň | áno | 100004139 | 1 | Liešťany 192, 97227 Liešťany | Obec Liešťany | obec, mesto | moderná budova
100004148 | Trenčiansky | Prievidza | Základná škola s materskou školou Vavrinca Benedikta | základná škola | Základná škola | áno | 100004148 | 1 | Ul. Družby 339 / 2, 97212 Nedožery-Brezany | Obec Nedožery - Brezany | obec, mesto | moderná budova
100004156 | Trenčiansky | Prievidza | Základná škola ako organizačná zložka Spojenej školy - Grundschule mit Kindergarten | základná škola | Základná škola | nie | 100017416 | 2 | Školská 370 / 19, 97213 Nitrianske Pravno | Obec Nitrianske Pravno | obec, mesto | moderná budova
100004161 | Trenčiansky | Prievidza | Základná škola | základná škola | Základná škola | áno | 100004161 | 1 | Školská 492 / 15, 97226 Nitrianske Rudno | Obec Nitrianske Rudno | obec, mesto | moderná budova
100004164 | Trenčiansky | Prievidza | Základná škola s materskou školou Fraňa Madvu | základná škola | ZŠ I. stupeň | áno | 100004164 | 1 | Nitrianske Sučany 352, 97221 Nitrianske Sučany | Obec Nitrianske Sučany | obec, mesto | moderná budova
100004169 | Trenčiansky | Prievidza | Základná škola s materskou školou | základná škola | Základná škola | áno | 100004169 | 1 | Nitrica 41, 97222 Nitrica | Obec Nitrica | obec, mesto | moderná budova
100004181 | Trenčiansky | Prievidza | Základná škola | základná škola | Základná škola | áno | 100004181 | 2 | Pribinova 123 / 9, 97271 Nováky | Mesto Nováky | obec, mesto | moderná budova
100004189 | Trenčiansky | Prievidza | Základná škola | základná škola | ZŠ I. stupeň | áno | 100004189 | 1 | Opatovce nad Nitrou 509, 97202 Opatovce nad Nitrou | Obec Opatovce nad Nitrou | obec, mesto | moderná budova
100004193 | Trenčiansky | Prievidza | Základná škola | základná škola | Základná škola | áno | 100004193 | 2 | Školská 56 / 9, 97247 Oslany | Obec Oslany | obec, mesto | moderná budova
100004209 | Trenčiansky | Prievidza | Základná škola ako organizačná zložka Piaristickej spojenej školy Františka Hanáka | základná škola | Základná škola | nie | 100017415 | 4 | A. Hlinku 44, 97101 Prievidza | Rehoľa piaristov na Slovensku | cirkev, náboženská spoločnosť | historická budova
100004210 | Trenčiansky | Prievidza | Gymnázium ako organizačná zložka Piaristickej spojenej školy Františka Hanáka | gymnázium | Gymnázium | nie | 100017415 | 4 | A. Hlinku 44, 97101 Prievidza | Rehoľa piaristov na Slovensku | cirkev, náboženská spoločnosť | historická budova
100004211 | Trenčiansky | Prievidza | Stredná odborná škola ako organizačná zložka Piaristickej spojenej školy Františka Hanáka | stredná odborná škola | Stredná odborná škola | nie | 100017415 | 4 | A. Hlinku 44, 97101 Prievidza | Rehoľa piaristov na Slovensku | cirkev, náboženská spoločnosť | historická budova
100004218 | Trenčiansky | Prievidza | Základná škola | základná škola | Základná škola | áno | 100004218 | 1 | Ulica Energetikov 242 / 39, 97101 Prievidza | Mesto Prievidza | obec, mesto | moderná budova
100004222 | Trenčiansky | Prievidza | Obchodná akadémia | stredná odborná škola | Obchodná akadémia | áno | 100004222 | 1 | F. Madvu 2, 97129 Prievidza | Trenčiansky samosprávny kraj | samosprávny kraj | moderná budova
100004241 | Trenčiansky | Prievidza | Základná škola s materskou školou | základná škola | Základná škola | áno | 100004241 | 1 | Malonecpalská ulica 206 / 37, 97101 Prievidza | Mesto Prievidza | obec, mesto | moderná budova
100004245 | Trenčiansky | Prievidza | Základná škola | základná škola | Základná škola | áno | 100004245 | 1 | Mariánska ulica 554 / 19, 97101 Prievidza | Mesto Prievidza | obec, mesto | moderná budova
100004249 | Trenčiansky | Prievidza | Gymnázium Vavrinca Benedikta Nedožerského | gymnázium | Gymnázium | áno | 100004249 | 1 | Matice slovenskej 16, 97101 Prievidza | Trenčiansky samosprávny kraj | samosprávny kraj | moderná budova
100004251 | Trenčiansky | Prievidza | Stredná odborná škola obchodu a služieb | stredná odborná škola | Stredná odborná škola | áno | 100004251 | 1 | Nábr. J. Kalinčiaka 1, 97101 Prievidza | Trenčiansky samosprávny kraj | samosprávny kraj | moderná budova
100004254 | Trenčiansky | Prievidza | Praktická škola ako organizačná zložka Spojenej školy | škola pre deti a žiakov so špeciálnymi výchovno-vzdelávacími potrebami | Praktická škola | nie | 100017414 | 3 | Nábr. J. Kalinčiaka 4, 97101 Prievidza | Regionálny úrad školskej správy v Trenčíne | regionálny úrad školskej správy | moderná budova
100004255 | Trenčiansky | Prievidza | Odborné učilište ako organizačná zložka Spojenej školy | škola pre deti a žiakov so špeciálnymi výchovno-vzdelávacími potrebami | Odborné učilište | nie | 100017414 | 3 | Nábr. J. Kalinčiaka 4, 97101 Prievidza | Regionálny úrad školskej správy v Trenčíne | regionálny úrad školskej správy | moderná budova
100004260 | Trenčiansky | Prievidza | Základná škola s materskou školou | základná škola | Základná škola | áno | 100004260 | 1 | Ulica P. Dobšinského 746 / 5, 97101 Prievidza | Mesto Prievidza | obec, mesto | moderná budova
100004266 | Trenčiansky | Prievidza | Základná škola | základná škola | Základná škola | áno | 100004266 | 1 | Rastislavova ulica 416 / 4, 97101 Prievidza | Mesto Prievidza | obec, mesto | moderná budova
100004274 | Trenčiansky | Prievidza | Základná škola | základná škola | Základná škola | áno | 100004274 | 2 | Ulica S. Chalupku 313 / 14, 97101 Prievidza | Mesto Prievidza | obec, mesto | moderná budova
100004281 | Trenčiansky | Prievidza | Stredná odborná škola polytechnická | stredná odborná škola | Stredná odborná škola | áno | 100004281 | 1 | T. Vansovej 32, 97101 Prievidza | Trenčiansky samosprávny kraj | samosprávny kraj | moderná budova
100004286 | Trenčiansky | Prievidza | Praktická škola ako organizačná zložka Spojenej školy internátnej | škola pre deti a žiakov so špeciálnymi výchovno-vzdelávacími potrebami | Praktická škola | nie | 100017411 | 5 | Úzka 2, 97101 Prievidza | Regionálny úrad školskej správy v Trenčíne | regionálny úrad školskej správy | moderná budova
100004287 | Trenčiansky | Prievidza | Špeciálna základná škola ako organizačná zložka Spojenej školy internátnej | škola pre deti a žiakov so špeciálnymi výchovno-vzdelávacími potrebami | Špeciálna základná škola internátna | nie | 100017411 | 5 | Úzka 2, 97101 Prievidza | Regionálny úrad školskej správy v Trenčíne | regionálny úrad školskej správy | moderná budova
100004302 | Trenčiansky | Prievidza | Základná škola s materskou školou | základná škola | Základná škola | áno | 100004302 | 1 | Komenského 428 / 43, 97231 Ráztočno | Obec Ráztočno | obec, mesto | moderná budova
100004309 | Trenčiansky | Prievidza | Základná škola | základná škola | ZŠ I. stupeň | áno | 100004309 | 1 | Hlavná 375, 97205 Sebedražie | Obec Sebedražie | obec, mesto | moderná budova
100004320 | Trenčiansky | Prievidza | Základná škola s materskou školou | základná škola | Základná škola | áno | 100004320 | 1 | Valaská Belá 242, 97228 Valaská Belá | Obec Valaská Belá | obec, mesto | moderná budova
100004327 | Trenčiansky | Prievidza | Základná škola | základná škola | Základná škola | áno | 100004327 | 1 | J. A. Komenského 161 / 6, 97243 Zemianske Kostoľany | Obec Zemianske Kostoľany | obec, mesto | moderná budova
100004334 | Trenčiansky | Púchov | Základná škola | základná škola | Základná škola | áno | 100004334 | 1 | Slatinská 3, 1861 Beluša | Obec Beluša | obec, mesto | moderná budova
100004340 | Trenčiansky | Púchov | Základná škola s materskou školou | základná škola | ZŠ I. stupeň | áno | 100004340 | 1 | Dohňany 468, 2051 Dohňany | Obec Dohňany | obec, mesto | moderná budova
100004347 | Trenčiansky | Púchov | Základná škola | základná škola | ZŠ I. stupeň | áno | 100004347 | 1 | Školská 125, 2001 Dolné Kočkovce | Obec Dolné Kočkovce | obec, mesto | moderná budova
100004356 | Trenčiansky | Púchov | Základná škola s materskou školou | základná škola | Základná škola | áno | 100004356 | 1 | Lazy pod Makytou 148, 2055 Lazy pod Makytou | Obec Lazy pod Makytou | obec, mesto | moderná budova
100004360 | Trenčiansky | Púchov | Základná škola s materskou školou Jána Amosa Komenského | základná škola | Základná škola | áno | 100004360 | 1 | Lednica 350, 2063 Lednica | Obec Lednica | obec, mesto | moderná budova
100004363 | Trenčiansky | Púchov | Základná škola Eduarda Schreibera | základná škola | Základná škola | áno | 100004363 | 1 | Schreiberova 372, 2061 Lednické Rovne | Obec Lednické Rovne | obec, mesto | moderná budova
100004377 | Trenčiansky | Púchov | Základná škola s materskou školou | základná škola | Základná škola | áno | 100004377 | 1 | Lysá pod Makytou 44, 2054 Lysá pod Makytou | Obec Lysá pod Makytou | obec, mesto | moderná budova
100004386 | Trenčiansky | Púchov | Základná škola | základná škola | Základná škola | áno | 100004386 | 1 | Gorazdova 1174 / 2, 2001 Púchov | Mesto Púchov | obec, mesto | moderná budova
100004392 | Trenčiansky | Púchov | Základná škola Jana Amosa Komenského | základná škola | Základná škola | áno | 100004392 | 1 | Komenského 652 / 50, 2001 Púchov | Mesto Púchov | obec, mesto | moderná budova
100004400 | Trenčiansky | Púchov | Základná škola | základná škola | Základná škola | áno | 100004400 | 1 | Mládežnícka 1434 / 16, 2001 Púchov | Mesto Púchov | obec, mesto | moderná budova
100004413 | Trenčiansky | Púchov | Základná škola s materskou školou | základná škola | Základná škola | áno | 100004413 | 1 | Slovanská 330 / 23, 2014 Púchov | Mesto Púchov | obec, mesto | moderná budova
100004421 | Trenčiansky | Púchov | Špeciálna základná škola ako organizačná zložka Spojenej školy | škola pre deti a žiakov so špeciálnymi výchovno-vzdelávacími potrebami | Špeciálna základná škola | nie | 100017417 | 3 | Športovcov 1461 / 17, 2001 Púchov | Regionálny úrad školskej správy v Trenčíne | regionálny úrad školskej správy | moderná budova
100004424 | Trenčiansky | Púchov | Stredná odborná škola obchodu a služieb | stredná odborná škola | Stredná odborná škola | áno | 100004424 | 1 | Ul. 1. mája 1264, 2029 Púchov | Trenčiansky samosprávny kraj | samosprávny kraj | moderná budova
100004429 | Trenčiansky | Púchov | Gymnázium | gymnázium | Gymnázium | áno | 100004429 | 1 | Ul. 1. mája 905, 2015 Púchov | Trenčiansky samosprávny kraj | samosprávny kraj | moderná budova
100004437 | Trenčiansky | Púchov | Základná škola s materskou školou | základná škola | ZŠ I. stupeň | áno | 100004437 | 1 | Visolaje 150, 1861 Visolaje | Obec Visolaje | obec, mesto | moderná budova
100004440 | Trenčiansky | Púchov | Základná škola s materskou školou | základná škola | Základná škola | áno | 100004440 | 1 | Záriečie 136, 2052 Záriečie | Obec Záriečie | obec, mesto | moderná budova
100004446 | Trenčiansky | Púchov | Základná škola s materskou školou | základná škola | Základná škola | áno | 100004446 | 1 | Zubák 192, 2064 Zubák | Obec Zubák | obec, mesto | moderná budova
100004451 | Trenčiansky | Trenčín | Základná škola | základná škola | ZŠ I. stupeň | áno | 100004451 | 1 | Bobot 63, 91325 Bobot | Obec Bobot | obec, mesto | moderná budova
100004457 | Trenčiansky | Trenčín | Základná škola s materskou školou | základná škola | Základná škola | áno | 100004457 | 1 | Dolná Poruba 88, 91444 Dolná Poruba | Obec Dolná Poruba | obec, mesto | moderná budova
100004461 | Trenčiansky | Trenčín | Základná škola s materskou školou Rudolfa Hečku | základná škola | Základná škola | áno | 100004461 | 1 | Dolná Súča 252, 91332 Dolná Súča | Obec Dolná Súča | obec, mesto | moderná budova
100004465 | Trenčiansky | Trenčín | Základná škola s materskou školou | základná škola | Základná škola | áno | 100004465 | 1 | Drietoma 453, 91303 Drietoma | Obec Drietoma | obec, mesto | moderná budova
100004469 | Trenčiansky | Trenčín | Základná škola s materskou školou | základná škola | ZŠ I. stupeň | áno | 100004469 | 1 | Dubodiel 335, 91323 Dubodiel | Obec Dubodiel | obec, mesto | moderná budova
100004474 | Trenčiansky | Trenčín | Základná škola s materskou školou Michala Rešetku | základná škola | Základná škola | áno | 100004474 | 1 | Horná Súča 242, 91333 Horná Súča | Obec Horná Súča | obec, mesto | moderná budova
100004477 | Trenčiansky | Trenčín | Základná škola s materskou školou Václava Mitúcha | základná škola | Základná škola | áno | 100004477 | 1 | Školská 368 / 2, 91442 Horné Srnie | Obec Horné Srnie | obec, mesto | moderná budova
100004484 | Trenčiansky | Trenčín | Základná škola s materskou školou | základná škola | ZŠ I. stupeň | áno | 100004484 | 1 | Chocholná-Velčice 313, 91304 Chocholná-Velčice | Obec Chocholná - Velčice | obec, mesto | moderná budova
100004489 | Trenčiansky | Trenčín | Základná škola s materskou školou | základná škola | ZŠ I. stupeň | áno | 100004489 | 1 | Ivanovce 18, 91305 Ivanovce | Obec Ivanovce | obec, mesto | moderná budova
100004497 | Trenčiansky | Trenčín | Základná škola s materskou školou Jána Smreka | základná škola | Základná škola | áno | 100004497 | 1 | Melčice-Lieskové 377, 91305 Melčice-Lieskové | Obec Melčice - Lieskové | obec, mesto | historická budova
100004502 | Trenčiansky | Trenčín | Základná škola | základná škola | ZŠ I. stupeň | áno | 100004502 | 1 | Mníchova Lehota 85, 91321 Mníchova Lehota | Obec Mníchova Lehota | obec, mesto | moderná budova
100004505 | Trenčiansky | Trenčín | Základná škola s materskou školou | základná škola | Základná škola | áno | 100004505 | 1 | Motešice 77, 91326 Motešice | Obec Motešice | obec, mesto | moderná budova
100004509 | Trenčiansky | Trenčín | Základná škola | základná škola | Základná škola | áno | 100004509 | 1 | Janka Palu 2, 91441 Nemšová | Mesto Nemšová | obec, mesto | moderná budova
100004518 | Trenčiansky | Trenčín | Základná škola sv. Michala ako organizačná zložka Katolíckej Spojenej školy | základná škola | Základná škola | nie | 100017419 | 2 | Školská 9, 91441 Nemšová | Rímskokatolícka cirkev Biskupstvo Nitra | cirkev, náboženská spoločnosť | moderná budova
100004526 | Trenčiansky | Trenčín | Základná škola | základná škola | ZŠ I. stupeň | áno | 100004526 | 1 | Neporadza 132, 91326 Neporadza | Obec Neporadza | obec, mesto | moderná budova
100004532 | Trenčiansky | Trenčín | Základná škola s materskou školou | základná škola | Základná škola | áno | 100004532 | 1 | Omšenie 629, 91443 Omšenie | Obec Omšenie | obec, mesto | moderná budova
100004535 | Trenčiansky | Trenčín | Základná škola s materskou školou | základná škola | ZŠ I. stupeň | áno | 100004535 | 1 | Selec 183, 91336 Selec | Obec Selec | obec, mesto | moderná budova
100004542 | Trenčiansky | Trenčín | Súkromná základná škola s materskou školou | základná škola | ZŠ I. stupeň | áno | 100004542 | 1 | Skalka nad Váhom 103, 91331 Skalka nad Váhom | Akadémia kvality života | súkromník | moderná budova
100004547 | Trenčiansky | Trenčín | Základná škola s materskou školou | základná škola | Základná škola | áno | 100004547 | 1 | Soblahov 404, 91338 Soblahov | Obec Soblahov | obec, mesto | moderná budova
100004551 | Trenčiansky | Trenčín | Základná škola s materskou školou | základná škola | Základná škola | áno | 100004551 | 1 | Svinná 131, 91324 Svinná | Obec Svinná | obec, mesto | moderná budova
100004560 | Trenčiansky | Trenčín | Základná škola | základná škola | Základná škola | áno | 100004560 | 1 | J. Braneckého 130 / 15, 91401 Trenčianska Teplá | Obec Trenčianska Teplá | obec, mesto | moderná budova
100004564 | Trenčiansky | Trenčín | Praktická škola ako organizačná zložka Spojenej školy | škola pre deti a žiakov so špeciálnymi výchovno-vzdelávacími potrebami | Praktická škola | nie | 100017420 | 3 | M. R. Štefánika 323 / 1, 91401 Trenčianska Teplá | Regionálny úrad školskej správy v Trenčíne | regionálny úrad školskej správy | moderná budova
100004565 | Trenčiansky | Trenčín | Špeciálna základná škola ako organizačná zložka Spojenej školy | škola pre deti a žiakov so špeciálnymi výchovno-vzdelávacími potrebami | Špeciálna základná škola | nie | 100017420 | 3 | M. R. Štefánika 323 / 1, 91401 Trenčianska Teplá | Regionálny úrad školskej správy v Trenčíne | regionálny úrad školskej správy | moderná budova
100004569 | Trenčiansky | Trenčín | Základná škola s materskou školou Samuela Timona | základná škola | Základná škola | áno | 100004569 | 1 | Trenčianska Turná 30, 91321 Trenčianska Turná | Obec Trenčianska Turná | obec, mesto | moderná budova
100004575 | Trenčiansky | Trenčín | Základná škola | základná škola | Základná škola | áno | 100004575 | 1 | Trenčianske Jastrabie 115, 91322 Trenčianske Jastrabie | Obec Trenčianske Jastrabie | obec, mesto | moderná budova
100004584 | Trenčiansky | Trenčín | Základná škola Jána Lipského s materskou školou | základná škola | Základná škola | áno | 100004584 | 1 | Trenčianske Stankovce 405, 91311 Trenčianske Stankovce | Obec Trenčianske Stankovce | obec, mesto | moderná budova
100004589 | Trenčiansky | Trenčín | Súkromná stredná športová škola | stredná športová škola | Stredná športová škola | áno | 100004589 | 1 | Sídlisko SNP 6, 91451 Trenčianske Teplice | SPORT SCHOOL, s.r.o. | súkromník | moderná budova
100004592 | Trenčiansky | Trenčín | Základná škola Andreja Bagara | základná škola | Základná škola | áno | 100004592 | 1 | Štvrť SNP 159 / 6, 91451 Trenčianske Teplice | Mesto Trenčianske Teplice | obec, mesto | moderná budova
100004596 | Trenčiansky | Trenčín | Gymnázium Ľudovíta Štúra | gymnázium | Gymnázium | áno | 100004596 | 1 | 1. mája 170 / 2, 91135 Trenčín | Trenčiansky samosprávny kraj | samosprávny kraj | historicko - moderná budova
100004600 | Trenčiansky | Trenčín | Stredná odborná škola pedagogická sv. Andreja-Svorada a Benedikta | stredná odborná škola | Stredná odborná škola | áno | 100004600 | 1 | 1. mája 7, 91101 Trenčín | Rímskokatolícka cirkev Biskupstvo Nitra | cirkev, náboženská spoločnosť | historická budova
100004605 | Trenčiansky | Trenčín | Základná škola | základná škola | Základná škola | áno | 100004605 | 1 | Bezručova 66, 91101 Trenčín | Mesto Trenčín | obec, mesto | moderná budova
100004609 | Trenčiansky | Trenčín | Základná škola | základná škola | Základná škola | áno | 100004609 | 1 | Dlhé Hony 1, 91101 Trenčín | Mesto Trenčín | obec, mesto | moderná budova
100004614 | Trenčiansky | Trenčín | Základná škola | základná škola | Základná škola | áno | 100004614 | 2 | Hodžova 37, 91101 Trenčín | Mesto Trenčín | obec, mesto | moderná budova
100004616 | Trenčiansky | Trenčín | Stredná zdravotnícka škola Celestíny Šimurkovej v Trenčíne | stredná odborná škola | Stredná zdravotnícka škola | áno | 100004616 | 1 | Veľkomoravská 14, 91167 Trenčín | Trenčiansky samosprávny kraj | samosprávny kraj | moderná budova
100004621 | Trenčiansky | Trenčín | Stredná odborná škola obchodu a služieb | stredná odborná škola | Stredná odborná škola | áno | 100004621 | 1 | Jilemnického 24, 91250 Trenčín | Trenčiansky samosprávny kraj | samosprávny kraj | moderná budova
100004625 | Trenčiansky | Trenčín | Základná škola | základná škola | Základná škola | áno | 100004625 | 2 | Kubranská 80, 91101 Trenčín | Mesto Trenčín | obec, mesto | moderná budova
100004629 | Trenčiansky | Trenčín | Stredná odborná škola letecko - technická | stredná odborná škola | Stredná odborná škola | áno | 100004629 | 1 | Legionárska 160, 91104 Trenčín | Regionálny úrad školskej správy v Trenčíne | regionálny úrad školskej správy | moderná budova
100004632 | Trenčiansky | Trenčín | Praktická škola ako organizačná zložka Spojenej školy Vladimíra Predmerského | škola pre deti a žiakov so špeciálnymi výchovno-vzdelávacími potrebami | Praktická škola | nie | 100017418 | 5 | Ľudovíta Stárka 12, 91105 Trenčín | Regionálny úrad školskej správy v Trenčíne | regionálny úrad školskej správy | moderná budova
100004633 | Trenčiansky | Trenčín | Špeciálna základná škola ako organizačná zložka Spojenej školy Vladimíra Predmerského | škola pre deti a žiakov so špeciálnymi výchovno-vzdelávacími potrebami | Špeciálna základná škola internátna | nie | 100017418 | 5 | Ľudovíta Stárka 12, 91105 Trenčín | Regionálny úrad školskej správy v Trenčíne | regionálny úrad školskej správy | moderná budova
100004641 | Trenčiansky | Trenčín | Obchodná akadémia Milana Hodžu | stredná odborná škola | Obchodná akadémia | áno | 100004641 | 1 | Martina Rázusa 1, 91129 Trenčín | Trenčiansky samosprávny kraj | samosprávny kraj | moderná budova
100004647 | Trenčiansky | Trenčín | Základná škola | základná škola | Základná škola | áno | 100004647 | 1 | Na dolinách 27, 91105 Trenčín | Mesto Trenčín | obec, mesto | moderná budova
100004648 | Trenčiansky | Trenčín | Súkromná základná škola FUTURUM | základná škola | Základná škola | áno | 100004648 | 1 | 1.mája 169 / 9, 91105 Trenčín | Vedecko-náučné centrum FUTURUM, n.o. | súkromník | historická budova
100004649 | Trenčiansky | Trenčín | Súkromné gymnázium FUTURUM | gymnázium | Gymnázium | áno | 100004649 | 1 | Školská 66, 91105 Trenčín | FUTURE, n.o. | súkromník | moderná budova
100004656 | Trenčiansky | Trenčín | Základná škola | základná škola | Základná škola | áno | 100004656 | 1 | Novomeského 11, 91108 Trenčín | Mesto Trenčín | obec, mesto | moderná budova
100004664 | Trenčiansky | Trenčín | Piaristické gymnázium Jozefa Braneckého | gymnázium | Gymnázium | áno | 100004664 | 1 | Palackého 4, 91250 Trenčín | Rehoľa piaristov na Slovensku | cirkev, náboženská spoločnosť | historická budova
100004670 | Trenčiansky | Trenčín | Stredná odborná škola | stredná odborná škola | Stredná odborná škola | áno | 100004670 | 1 | Pod Sokolice 14, 91101 Trenčín | Trenčiansky samosprávny kraj | samosprávny kraj | moderná budova
100004672 | Trenčiansky | Trenčín | Základná škola | základná škola | ZŠ I. stupeň | áno | 100004672 | 1 | Potočná 86, 91101 Trenčín | Mesto Trenčín | obec, mesto | moderná budova
100004681 | Trenčiansky | Trenčín | Stredná priemyselná škola stavebná Emila Belluša | stredná odborná škola | Stredná odborná škola | áno | 100004681 | 1 | Staničná 4, 91105 Trenčín | Trenčiansky samosprávny kraj | samosprávny kraj | moderná budova
100004682 | Trenčiansky | Trenčín | Stredná športová škola | stredná športová škola | Stredná športová škola | áno | 100004682 | 1 | Kožušnícka 2, 91105 Trenčín | Trenčiansky samosprávny kraj | samosprávny kraj | moderná budova
100004685 | Trenčiansky | Trenčín | Škola umeleckého priemyslu | škola umeleckého priemyslu | Škola umeleckého priemyslu | áno | 100004685 | 1 | Staničná 8, 91105 Trenčín | Trenčiansky samosprávny kraj | samosprávny kraj | moderná budova
100004690 | Trenčiansky | Trenčín | Stredná odborná škola dopravná | stredná odborná škola | Stredná odborná škola | áno | 100004690 | 1 | Školská 66, 91105 Trenčín | Regionálny úrad školskej správy v Trenčíne | regionálny úrad školskej správy | moderná budova
100004697 | Trenčiansky | Trenčín | Súkromná stredná odborná škola | stredná odborná škola | Stredná odborná škola | áno | 100004697 | 1 | Zlatovská cesta 35, 91101 Trenčín | Občianske združenie AMOS Trenčín | súkromník | moderná budova
100004698 | Trenčiansky | Trenčín | Základná škola | základná škola | Základná škola | áno | 100004698 | 1 | Veľkomoravská 12, 91105 Trenčín | Mesto Trenčín | obec, mesto | moderná budova
100004703 | Trenčiansky | Trenčín | Základná škola | základná škola | Základná škola | áno | 100004703 | 1 | Východná 9, 91108 Trenčín | Mesto Trenčín | obec, mesto | moderná budova
100004709 | Trenčiansky | Trenčín | Základná škola s materskou školou | základná škola | ZŠ I. stupeň | áno | 100004709 | 1 | Veľká Hradná 299, 91324 Veľká Hradná | Obec Veľká Hradná | obec, mesto | moderná budova
100004725 | Trenčiansky | Ilava | Elokované pracovisko ako súčasť Strednej odbornej školy | stredná odborná škola | Stredná odborná škola | nie | 100003502 | 3 | Dukelská štvrť 941 / 10, 1841 Dubnica nad Váhom | Trenčiansky samosprávny kraj | samosprávny kraj | iná budova
100004726 | Trenčiansky | Ilava | Elokované pracovisko ako súčasť Strednej odbornej školy | stredná odborná škola | Stredná odborná škola | nie | 100003502 | 3 | Mierové námestie 1, 1901 Ilava | Trenčiansky samosprávny kraj | samosprávny kraj | iná budova
100004727 | Trenčiansky | Ilava | Elokované pracovisko ako súčasť Strednej odbornej školy technickej | stredná odborná škola | Stredná odborná škola | nie | 100003442 | 3 | Dukelská štvrť 941 / 10, 1841 Dubnica nad Váhom | Trenčiansky samosprávny kraj | samosprávny kraj | iná budova
100004741 | Trenčiansky | Ilava | Stredná odborná škola informačných technológií sv. Jána Bosca | stredná odborná škola | Stredná odborná škola | nie | 100017406 | 4 | Trenčianska 66 / 28, 1851 Nová Dubnica | Rímskokatolícka cirkev, Žilinská diecéza | cirkev, náboženská spoločnosť | moderná budova
100004743 | Trenčiansky | Prievidza | Základná škola ako organizačná zložka Súkromnej spojenej školy | základná škola | Základná škola | nie | 100017413 | 2 | M. Falešníka 6, 97101 Prievidza | Občianske združenie Eškola | súkromník | moderná budova
100004802 | Košický | Košice I | Súkromné gymnázium FUTURUM | gymnázium | Gymnázium | áno | 100004802 | 1 | Grešákova 1, 4001 Košice-Staré Mesto | FUTURE, n.o. | súkromník | moderná budova
100004828 | Trenčiansky | Prievidza | Elokované pracovisko ako súčasť Základnej školy | základná škola | Základná škola | nie | 100004181 | 2 | J. C. Hronského 356, 97271 Nováky | Mesto Nováky | obec, mesto | historická budova
100004846 | Trenčiansky | Prievidza | Elokované pracovisko ako súčasť Základnej školy | základná škola | Základná škola | nie | 100004274 | 2 | S. Chalupku 312 / 12, 97101 Prievidza | Mesto Prievidza | obec, mesto | moderná budova
100004875 | Trenčiansky | Trenčín | Elokované pracovisko ako súčasť Základnej školy | základná škola | Základná škola | nie | 100004614 | 2 | Gagarinova 1722 / 7, 91101 Trenčín | Mesto Trenčín | obec, mesto | moderná budova
100004881 | Trenčiansky | Prievidza | Elokované pracovisko ako súčasť Základnej školy | základná škola | Základná škola | nie | 100004193 | 2 | Školská 765, 97247 Oslany | Obec Oslany | obec, mesto | moderná budova
100004893 | Trenčiansky | Prievidza | Elokované pracovisko ako súčasť Spojenej školy internátnej | škola pre deti a žiakov so špeciálnymi výchovno-vzdelávacími potrebami | Špeciálna základná škola internátna | nie | 100017411 | 5 | Kuzmányho 35, 97101 Prievidza | Regionálny úrad školskej správy v Trenčíne | regionálny úrad školskej správy | moderná budova
100004894 | Trenčiansky | Prievidza | Elokované pracovisko ako súčasť Spojenej školy internátnej | škola pre deti a žiakov so špeciálnymi výchovno-vzdelávacími potrebami | Špeciálna základná škola internátna | nie | 100017411 | 5 | Veterná 11, 97101 Prievidza | Regionálny úrad školskej správy v Trenčíne | regionálny úrad školskej správy | iná budova
100004897 | Trenčiansky | Trenčín | Elokované pracovisko ako súčasť Spojenej školy Vladimíra Predmerského | škola pre deti a žiakov so špeciálnymi výchovno-vzdelávacími potrebami | Špeciálna základná škola internátna | nie | 100017418 | 5 | Biskupická 46, 91101 Trenčín | Regionálny úrad školskej správy v Trenčíne | regionálny úrad školskej správy | moderná budova
100004899 | Trenčiansky | Púchov | Praktická škola ako organizačná zložka Spojenej školy | škola pre deti a žiakov so špeciálnymi výchovno-vzdelávacími potrebami | Praktická škola | nie | 100017417 | 3 | Športovcov 1461 / 17, 2001 Púchov | Regionálny úrad školskej správy v Trenčíne | regionálny úrad školskej správy | moderná budova
100004920 | Nitriansky | Nitra | Základná škola s materskou školou | základná škola | Základná škola | áno | 100004920 | 1 | Alekšince 395, 95122 Alekšince | Obec Alekšince | obec, mesto | moderná budova
100004931 | Nitriansky | Komárno | Základná škola | základná škola | ZŠ I. stupeň | áno | 100004931 | 1 | Bajč 251, 94654 Bajč | Obec Bajč | obec, mesto | moderná budova
100004948 | Nitriansky | Nové Zámky | Základná škola | základná škola | ZŠ I. stupeň | áno | 100004948 | 1 | Bešeňov 628, 94141 Bešeňov | Obec Bešeňov | obec, mesto | moderná budova
100004951 | Nitriansky | Nové Zámky | Základná škola s vyučovacím jazykom maďarským - Alapiskola | základná škola | ZŠ I. stupeň | áno | 100004951 | 1 | Bešeňov 628, 94141 Bešeňov | Obec Bešeňov | obec, mesto | moderná budova
100004956 | Nitriansky | Topoľčany | Základná škola | základná škola | Základná škola | áno | 100004956 | 1 | Bojná 76, 95601 Bojná | Obec Bojná | obec, mesto | moderná budova
100004963 | Nitriansky | Nitra | Základná škola | základná škola | Základná škola | áno | 100004963 | 1 | Nitrianska 98, 95113 Branč | Obec Branč | obec, mesto | moderná budova
100004974 | Nitriansky | Nitra | Základná škola | základná škola | Základná škola | áno | 100004974 | 1 | Báb 225, 95134 Báb | Obec Báb | obec, mesto | moderná budova
100004978 | Nitriansky | Nové Zámky | Základná škola s materskou školou | základná škola | Základná škola | áno | 100004978 | 1 | kpt. Nálepku 43, 94101 Bánov | Obec Bánov | obec, mesto | moderná budova
100004983 | Nitriansky | Komárno | Základná škola | základná škola | Základná škola | áno | 100004983 | 1 | Bátorove Kosihy 892, 94634 Bátorove Kosihy | Obec Bátorove Kosihy | obec, mesto | moderná budova
100004984 | Nitriansky | Komárno | Základná škola Józsefa Kovátsa s vyučovacím jazykom maďarským - Kováts József Alapiskola | základná škola | Základná škola | áno | 100004984 | 1 | Hlavná 889, 94634 Bátorove Kosihy | Obec Bátorove Kosihy | obec, mesto | historická budova
100004992 | Nitriansky | Levice | Základná škola | základná škola | Základná škola | áno | 100004992 | 1 | Bátovce 368, 93503 Bátovce | Obec Bátovce | obec, mesto | moderná budova
100005005 | Nitriansky | Komárno | Základná škola Mihálya Katonu s vyučovacím jazykom maďarským - Katona Mihály Alapiskola | základná škola | Základná škola | áno | 100005005 | 1 | Hlavná 503, 94635 Búč | Obec Búč | obec, mesto | moderná budova
100005009 | Nitriansky | Nitra | Základná škola | základná škola | Základná škola | áno | 100005009 | 1 | Školská ulica 197 / 10, 95117 Cabaj-Čápor | Obec Cabaj - Čápor | obec, mesto | moderná budova
100005013 | Nitriansky | Nitra | Základná škola Jána Domastu | základná škola | Základná škola | áno | 100005013 | 1 | Ulica Jána Domastu 1085 / 5, 95117 Cabaj-Čápor | Obec Cabaj - Čápor | obec, mesto | moderná budova
100005019 | Nitriansky | Komárno | Základná škola Lajosa Tarczyho s vyučovacím jazykom maďarským - Tarczy Lajos Alapiskola | základná škola | Základná škola | áno | 100005019 | 1 | Školská 332, 94631 Chotín | Obec Chotín | obec, mesto | moderná budova
100005030 | Nitriansky | Nové Zámky | Základná škola s materskou školou | základná škola | Základná škola | áno | 100005030 | 1 | Dedinka 142, 94150 Dedinka | Obec Dedinka | obec, mesto | moderná budova
100005033 | Nitriansky | Levice | Základná škola s materskou školou | základná škola | Základná škola | áno | 100005033 | 1 | Demandice 131, 93585 Demandice | Obec Demandice | obec, mesto | moderná budova
100005039 | Nitriansky | Šaľa | Základná škola s vyučovacím jazykom maďarským - Alapiskola, Školská 485, Diakovce - Deáki | základná škola | Základná škola | áno | 100005039 | 1 | Školská 485, 92581 Diakovce | Obec Diakovce | obec, mesto | moderná budova
100005047 | Nitriansky | Nitra | Základná škola - Alapiskola | základná škola | ZŠ I. stupeň | áno | 100005047 | 1 | Dolné Obdokovce 183, 95102 Dolné Obdokovce | Obec Dolné Obdokovce | obec, mesto | moderná budova
100005050 | Nitriansky | Nitra | Súkromná stredná odborná škola, s vyučovacím jazykom maďarským, Magán Szakközépiskola | stredná odborná škola | Stredná odborná škola | áno | 100005050 | 1 | Dolné Obdokovce 71, 95102 Dolné Obdokovce | Ing. Marián Paulisz PM GLOBAL | súkromník | historická budova
100005053 | Nitriansky | Levice | Základná škola s vyučovacím jazykom maďarským - Alapiskola | základná škola | ZŠ I. stupeň | áno | 100005053 | 1 | Dolné Semerovce 154, 93585 Dolné Semerovce | Obec Dolné Semerovce | obec, mesto | moderná budova
100005058 | Nitriansky | Nové Zámky | Základná škola s materskou školou Juraja Holčeka | základná škola | Základná škola | áno | 100005058 | 1 | Juraja Holčeka 583 / 18, 94143 Dolný Ohaj | Obec Dolný Ohaj | obec, mesto | moderná budova
100005062 | Nitriansky | Levice | Základná škola | základná škola | Základná škola | áno | 100005062 | 1 | Hlavná 60, 93537 Dolný Pial | Obec Dolný Pial | obec, mesto | moderná budova
100005065 | Nitriansky | Nové Zámky | Základná škola s materskou školou | základná škola | Základná škola | áno | 100005065 | 1 | Dubník 93, 94135 Dubník | Obec Dubník | obec, mesto | moderná budova
100005072 | Nitriansky | Komárno | Základná škola | základná škola | Základná škola | áno | 100005072 | 1 | Starohorská 8, 94656 Dulovce | Obec Dulovce | obec, mesto | moderná budova
100005078 | Nitriansky | Nové Zámky | Základná škola | základná škola | Základná škola | áno | 100005078 | 1 | Hlavné námestie 14, 94131 Dvory nad Žitavou | Obec Dvory nad Žitavou | obec, mesto | moderná budova
100005086 | Nitriansky | Nové Zámky | Základná škola Adolfa Majthényiho s vyučovacím jazykom maďarským - Majthényi Adolf Alapiskola | základná škola | Základná škola | áno | 100005086 | 1 | Hlavné námestie 13, 94131 Dvory nad Žitavou | Obec Dvory nad Žitavou | obec, mesto | moderná budova
100005089 | Nitriansky | Levice | Základná škola s vyučovacím jazykom maďarským - Alapiskola | základná škola | Základná škola | áno | 100005089 | 1 | Farná 151, 93566 Farná | Obec Farná | obec, mesto | moderná budova
100005090 | Nitriansky | Levice | Základná škola | základná škola | Základná škola | áno | 100005090 | 1 | Farná 151, 93566 Farná | Obec Farná | obec, mesto | moderná budova
100005095 | Nitriansky | Nové Zámky | Základná škola | základná škola | Základná škola | áno | 100005095 | 1 | J. Stampayho 928 / 76, 94342 Gbelce | Obec Gbelce | obec, mesto | moderná budova
100005100 | Nitriansky | Nové Zámky | Základná škola Jánosa Stampayho s vyučovacím jazykom maďarským - Stampay János Alapiskola | základná škola | Základná škola | áno | 100005100 | 1 | J. Stampayho 929 / 80, 94342 Gbelce | Obec Gbelce | obec, mesto | moderná budova
100005103 | Nitriansky | Nitra | Základná škola s materskou školou | základná škola | Základná škola | áno | 100005103 | 1 | Golianovo 60, 95108 Golianovo | Obec Golianovo | obec, mesto | moderná budova
100005112 | Nitriansky | Levice | Základná škola | základná škola | ZŠ I. stupeň | áno | 100005112 | 1 | Hontianska Vrbica 6, 93555 Hontianska Vrbica | Obec Hontianska Vrbica | obec, mesto | moderná budova
100005116 | Nitriansky | Nitra | Základná škola | základná škola | ZŠ I. stupeň | áno | 100005116 | 1 | Farská ulica 20, 95145 Horné Lefantovce | Obec Horné Lefantovce | obec, mesto | moderná budova
100005121 | Nitriansky | Topoľčany | Základná škola s materskou školou | základná škola | Základná škola | áno | 100005121 | 1 | Horné Obdokovce 393, 95608 Horné Obdokovce | Obec Horné Obdokovce | obec, mesto | moderná budova
100005134 | Nitriansky | Šaľa | Základná škola s materskou školou | základná škola | Základná škola | áno | 100005134 | 1 | Školská 373, 95132 Horná Kráľová | Obec Horná Kráľová | obec, mesto | moderná budova
100005142 | Nitriansky | Zlaté Moravce | Základná škola | základná škola | ZŠ I. stupeň | áno | 100005142 | 1 | Hostie 86, 95194 Hostie | Obec Hostie | obec, mesto | historická budova
100005169 | Nitriansky | Nové Zámky | Základná škola s materskou školou | základná škola | Základná škola | áno | 100005169 | 1 | Alej 429 / 6, 94144 Hul | Obec Hul | obec, mesto | moderná budova
100005174 | Nitriansky | Komárno | Stredná odborná škola techniky a mechanizácie - Műszaki és Gépesítési Szakközépiskola | stredná odborná škola | Stredná odborná škola | áno | 100005174 | 1 | 1. mája 1, 94701 Hurbanovo | Nitriansky samosprávny kraj | samosprávny kraj | moderná budova
100005180 | Nitriansky | Komárno | Špeciálna základná škola - Speciális Alapiskola | škola pre deti a žiakov so špeciálnymi výchovno-vzdelávacími potrebami | Špeciálna základná škola | áno | 100005180 | 3 | Komárňanská 42, 94701 Hurbanovo | Regionálny úrad školskej správy v Nitre | regionálny úrad školskej správy | moderná budova
100005181 | Nitriansky | Komárno | Stredná priemyselná škola stavebná - Építőipari Szakközépiskola | stredná odborná škola | Stredná priemyselná škola | áno | 100005181 | 1 | Konkolyho 8, 94701 Hurbanovo | Nitriansky samosprávny kraj | samosprávny kraj | historicko - moderná budova
100005185 | Nitriansky | Komárno | Základná škola | základná škola | Základná škola | áno | 100005185 | 1 | Nám. Konkolyho-Thege 2, 94701 Hurbanovo | Mesto Hurbanovo | obec, mesto | moderná budova
100005188 | Nitriansky | Komárno | Špeciálna základná škola | škola pre deti a žiakov so špeciálnymi výchovno-vzdelávacími potrebami | Špeciálna základná škola | áno | 100005188 | 2 | Zelený Háj 157, 94701 Hurbanovo | Regionálny úrad školskej správy v Nitre | regionálny úrad školskej správy | moderná budova
100005191 | Nitriansky | Komárno | Základná škola s materskou školou Árpáda Fesztyho s vyučovacím jaz. maďarským - Feszty Árpád Alapiskola és Óvoda | základná škola | Základná škola | áno | 100005191 | 2 | Športová 7, 94701 Hurbanovo | Mesto Hurbanovo | obec, mesto | moderná budova
100005196 | Nitriansky | Šaľa | Základná škola s materskou školou | základná škola | Základná škola | áno | 100005196 | 1 | Hájske 67, 95133 Hájske | Obec Hájske | obec, mesto | moderná budova
100005200 | Nitriansky | Komárno | Základná škola s materskou školou | základná škola | Základná škola | áno | 100005200 | 1 | Školská ulica 89 / 7, 94652 Imeľ | Obec Imeľ | obec, mesto | moderná budova
100005204 | Nitriansky | Levice | Základná škola s materskou školou s vyučovacím jazykom maďarským - Alapiskola és Óvoda | základná škola | Základná škola | áno | 100005204 | 1 | Ipeľský Sokolec 332, 93575 Ipeľský Sokolec | Obec Ipeľský Sokolec | obec, mesto | moderná budova
100005205 | Nitriansky | Levice | Základná škola | základná škola | ZŠ I. stupeň | áno | 100005205 | 1 | Ipeľský Sokolec 332, 93575 Ipeľský Sokolec | Obec Ipeľský Sokolec | obec, mesto | moderná budova
100005210 | Nitriansky | Nitra | Základná škola | základná škola | Základná škola | áno | 100005210 | 1 | Novozámocká 300, 95112 Ivanka pri Nitre | Obec Ivanka pri Nitre | obec, mesto | moderná budova
100005214 | Nitriansky | Komárno | Základná škola s materskou školou Károlya Dömeho s vyučovacím jazykom maďarským - Döme Károly Alapiskola és Óvoda | základná škola | Základná škola | áno | 100005214 | 1 | Ďatelinová ulica 296, 94639 Iža | Obec Iža | obec, mesto | moderná budova
100005220 | Nitriansky | Topoľčany | Základná škola s materskou školou | základná škola | Základná škola | áno | 100005220 | 1 | Školská 5, 95621 Jacovce | Obec Jacovce | obec, mesto | moderná budova
100005224 | Nitriansky | Nitra | Základná škola s materskou školou | základná škola | Základná škola | áno | 100005224 | 1 | Školská ulica 16, 95148 Jarok | Obec Jarok | obec, mesto | moderná budova
100005229 | Nitriansky | Nové Zámky | Základná škola s materskou školou | základná škola | Základná škola | áno | 100005229 | 1 | Jasová 7, 94134 Jasová | Obec Jasová | obec, mesto | moderná budova
100005232 | Nitriansky | Nové Zámky | Základná škola s materskou školou | základná škola | ZŠ I. stupeň | áno | 100005232 | 1 | Jatov 189, 94109 Jatov | Obec Jatov | obec, mesto | moderná budova
100005237 | Nitriansky | Zlaté Moravce | Základná škola | základná škola | Základná škola | áno | 100005237 | 1 | Jedľové Kostoľany 75, 95196 Jedľové Kostoľany | Obec Jedľové Kostoľany | obec, mesto | moderná budova
100005241 | Nitriansky | Nitra | Základná škola - Alapiskola | základná škola | Základná škola | áno | 100005241 | 1 | Školská 330, 95173 Jelenec | Obec Jelenec | obec, mesto | moderná budova
100005244 | Nitriansky | Nitra | Základná škola | základná škola | ZŠ I. stupeň | áno | 100005244 | 1 | Jelšovce 261, 95143 Jelšovce | Obec Jelšovce | obec, mesto | moderná budova
100005249 | Nitriansky | Levice | Základná škola s materskou školou | základná škola | Základná škola | áno | 100005249 | 1 | Jur nad Hronom 284, 93557 Jur nad Hronom | Obec Jur nad Hronom | obec, mesto | moderná budova
100005258 | Nitriansky | Levice | Základná škola | základná škola | Základná škola | áno | 100005258 | 1 | Školská 11, 93532 Kalná nad Hronom | Obec Kalná nad Hronom | obec, mesto | moderná budova
100005266 | Nitriansky | Komárno | Základná škola s materskou školou Gyulu Lőrincza - Lőrincz Gyula Alapiskola és Óvoda | základná škola | ZŠ I. stupeň | áno | 100005266 | 1 | Hlavná 102, 94601 Kameničná | Obec Kameničná | obec, mesto | historická budova
100005277 | Nitriansky | Nové Zámky | Základná škola Sándora Petőfiho s vyučovacím jazykom maďarským - Petőfi Sándor Alapiskola | základná škola | Základná škola | áno | 100005277 | 1 | Kamenín 494, 94357 Kamenín | Obec Kamenín | obec, mesto | historická budova
100005280 | Nitriansky | Levice | Cirkevná základná škola s materskou školou s vyučovacím jazykom maďarským - Egyházi Alapiskola és Óvoda | základná škola | Základná škola | áno | 100005280 | 1 | Keť 218, 93564 Keť | Reformovaný kresťanský cirkevný zbor | cirkev, náboženská spoločnosť | historická budova
100005284 | Nitriansky | Nitra | Základná škola | základná škola | Základná škola | áno | 100005284 | 1 | Klasov 20, 95153 Klasov | Obec Klasov | obec, mesto | moderná budova
100005296 | Nitriansky | Nové Zámky | Základná škola s materskou školou | základná škola | Základná škola | áno | 100005296 | 1 | Kolta 245, 94133 Kolta | Obec Kolta | obec, mesto | moderná budova
100005299 | Nitriansky | Komárno | Cirkevná základná škola s materskou školou Panny Márie s vyučovacím jazykom maďarským - Nagyboldogasszony Egyházi Alapiskola és Óvoda - ako organizačná složka Cirkevnej spojenej školy Panny Márie | základná škola | Základná škola | nie | 100017421 | 2 | Brnenské námestie 15, 94603 Kolárovo | Rímskokatolícka cirkev, Trnavská arcidiecéza | cirkev, náboženská spoločnosť | moderná budova
100005310 | Nitriansky | Komárno | Špeciálna základná škola - Speciális Alapiskola | škola pre deti a žiakov so špeciálnymi výchovno-vzdelávacími potrebami | Špeciálna základná škola | áno | 100005310 | 3 | Lesná 9, 94603 Kolárovo | Regionálny úrad školskej správy v Nitre | regionálny úrad školskej správy | moderná budova
100005315 | Nitriansky | Komárno | Základná škola Jána Amosa Komenského | základná škola | Základná škola | áno | 100005315 | 1 | Rábska 14, 94603 Kolárovo | Mesto Kolárovo | obec, mesto | moderná budova
100005320 | Nitriansky | Komárno | Základná škola Františka Rákócziho II. s vyučovacím jazykom maďarským - II. Rákóczi Ferenc Alapiskola | základná škola | Základná škola | áno | 100005320 | 1 | V. Palkovicha 3, 94603 Kolárovo | Mesto Kolárovo | obec, mesto | historická budova
100005322 | Nitriansky | Komárno | Základná škola Mateja Korvína s vyučovacím jazykom maďarským - Corvin Mátyás Alapiskola | základná škola | Základná škola | áno | 100005322 | 1 | Školská 6, 94603 Kolárovo | Mesto Kolárovo | obec, mesto | moderná budova
100005326 | Nitriansky | Nitra | Základná škola s materskou školou - Alapiskola és Óvoda | základná škola | Základná škola | áno | 100005326 | 1 | Hlavná 198, 95178 Kolíňany | Obec Kolíňany | obec, mesto | moderná budova
100005330 | Nitriansky | Nové Zámky | Špeciálna základná škola | škola pre deti a žiakov so špeciálnymi výchovno-vzdelávacími potrebami | Špeciálna základná škola | áno | 100005330 | 2 | Námestie Andreja Cabana 1, 94106 Komjatice | Regionálny úrad školskej správy v Nitre | regionálny úrad školskej správy | historická budova
100005333 | Nitriansky | Nové Zámky | Základná škola s materskou školou Ondreja Cabana | základná škola | Základná škola | áno | 100005333 | 1 | Námestie A. Cabana 36, 94106 Komjatice | Obec Komjatice | obec, mesto | moderná budova
100005340 | Nitriansky | Komárno | Stredná odborná škola technická - Műszaki Szakközépiskola | stredná odborná škola | Stredná odborná škola | áno | 100005340 | 1 | Bratislavská cesta 10, 94525 Komárno | Nitriansky samosprávny kraj | samosprávny kraj | moderná budova
100005343 | Nitriansky | Komárno | Stredná odborná škola obchodu a služieb - Kereskedelmi és Szolgáltatóipari Szakközépiskola | stredná odborná škola | Stredná odborná škola | áno | 100005343 | 1 | Budovateľská 32, 94501 Komárno | Nitriansky samosprávny kraj | samosprávny kraj | moderná budova
100005346 | Nitriansky | Komárno | Základná škola s vyučovacím jazykom maďarským - Alapiskola | základná škola | Základná škola | áno | 100005346 | 1 | Eötvösova ul. 39, 94501 Komárno | Mesto Komárno | obec, mesto | moderná budova
100005361 | Nitriansky | Komárno | Špeciálna základná škola s materskou školou ako organizačná zložka Spojenej školy | škola pre deti a žiakov so špeciálnymi výchovno-vzdelávacími potrebami | Špeciálna základná škola | nie | 100017423 | 2 | Hradná 7, 94501 Komárno | Regionálny úrad školskej správy v Nitre | regionálny úrad školskej správy | moderná budova
100005371 | Nitriansky | Komárno | Základná škola Jána Amosa Komenského | základná škola | Základná škola | áno | 100005371 | 1 | Komenského 3, 94501 Komárno | Mesto Komárno | obec, mesto | moderná budova
100005383 | Nitriansky | Komárno | Základná škola Móra Jókaiho s vyučovacím jazykom maďarským - Jókai Mór Alapiskola | základná škola | Základná škola | áno | 100005383 | 1 | Mieru 2, 94553 Komárno | Mesto Komárno | obec, mesto | historicko - moderná budova
100005393 | Nitriansky | Komárno | Stredná priemyselná škola strojnícka a elektrotechnická - Gépipari és Elektrotechnikai Szakközépiskola | stredná odborná škola | Stredná priemyselná škola | áno | 100005393 | 1 | Petőfiho 2, 94550 Komárno | Nitriansky samosprávny kraj | samosprávny kraj | moderná budova
100005397 | Nitriansky | Komárno | Gymnázium Ľudovíta Jaroslava Šuleka | gymnázium | Gymnázium | áno | 100005397 | 1 | Pohraničná 10, 94552 Komárno | Nitriansky samosprávny kraj | samosprávny kraj | historická budova
100005399 | Nitriansky | Komárno | Základná škola | základná škola | Základná škola | áno | 100005399 | 1 | Pohraničná 9, 94501 Komárno | Mesto Komárno | obec, mesto | historická budova
100005402 | Nitriansky | Komárno | Základná škola s vyučovacím jazykom maďarským - Alapiskola | základná škola | Základná škola | áno | 100005402 | 1 | Ul. Práce 24, 94501 Komárno | Mesto Komárno | obec, mesto | moderná budova
100005405 | Nitriansky | Komárno | Základná škola | základná škola | Základná škola | áno | 100005405 | 1 | Rozmarínová 1, 94501 Komárno | Mesto Komárno | obec, mesto | moderná budova
100005415 | Nitriansky | Komárno | Cirkevná ZŠ s MŠ ako org. zložka Spojenej školy MARIANUM s VJM - MARIANUM Egyházi Alapiskola és Óvoda | základná škola | Základná škola | nie | 100017422 | 6 | Biskupa Királya 30, 94505 Komárno | Rímskokatolícka cirkev, Trnavská arcidiecéza | cirkev, náboženská spoločnosť | historická budova
100005416 | Nitriansky | Komárno | Cirkevné gymnázium Marianum s vyučovacím jazykom maďarským - Marianum Egyházi Gimnázium | gymnázium | Gymnázium | nie | 100017422 | 6 | Biskupa Királya 30, 94505 Komárno | Rímskokatolícka cirkev, Trnavská arcidiecéza | cirkev, náboženská spoločnosť | historická budova
100005419 | Nitriansky | Komárno | Gymnázium Hansa Selyeho s vyučovacím jazykom maďarským - Selye János Gimnázium | gymnázium | Gymnázium | áno | 100005419 | 1 | Biskupa Királya 5, 94501 Komárno | Nitriansky samosprávny kraj | samosprávny kraj | historická budova
100005420 | Nitriansky | Komárno | Špeciálna základná škola s vyučovacím jazykom maďarským - Speciális Alapiskola | škola pre deti a žiakov so špeciálnymi výchovno-vzdelávacími potrebami | Špeciálna základná škola | áno | 100005420 | 1 | Košická 8, 94501 Komárno | Regionálny úrad školskej správy v Nitre | regionálny úrad školskej správy | moderná budova
100005427 | Nitriansky | Topoľčany | Základná škola | základná škola | Základná škola | áno | 100005427 | 1 | Kovarce 164, 95615 Kovarce | Obec Kovarce | obec, mesto | moderná budova
100005433 | Nitriansky | Levice | Základná škola s materskou školou | základná škola | Základná škola | áno | 100005433 | 1 | Kozárovce 927, 93522 Kozárovce | Obec Kozárovce | obec, mesto | moderná budova
100005436 | Nitriansky | Komárno | Stredná odborná škola obchodu, služieb a rozvoja vidieka - Kereskedelmi, Szolgáltatóipari és Vidékfejlesztési Szakközépiskola | stredná odborná škola | Stredná odborná škola | áno | 100005436 | 1 | Dunajský rad 138, 94636 Kravany nad Dunajom | Nitriansky samosprávny kraj | samosprávny kraj | historická budova
100005440 | Nitriansky | Komárno | Základná škola s materskou školou - Alapiskola és Óvoda | základná škola | ZŠ I. stupeň | áno | 100005440 | 1 | Kravany nad Dunajom 143, 94636 Kravany nad Dunajom | Obec Kravany nad Dunajom | obec, mesto | moderná budova
100005445 | Nitriansky | Topoľčany | Základná škola | základná škola | ZŠ I. stupeň | áno | 100005445 | 1 | Sovietskej armády 493 / 66, 95619 Krnča | Obec Krnča | obec, mesto | moderná budova
100005447 | Nitriansky | Topoľčany | Základná škola s materskou školou | základná škola | Základná škola | áno | 100005447 | 1 | Cyrila a Metoda 446, 95631 Krušovce | Obec Krušovce | obec, mesto | historická budova
100005453 | Nitriansky | Šaľa | Základná škola s vyučovacím jazykom maďarským - Alapiskola | základná škola | ZŠ I. stupeň | áno | 100005453 | 1 | Kráľová nad Váhom 72, 92591 Kráľová nad Váhom | Obec Kráľová nad Váhom | obec, mesto | historická budova
100005454 | Nitriansky | Šaľa | Základná škola | základná škola | ZŠ I. stupeň | áno | 100005454 | 1 | Kráľová nad Váhom 72, 92591 Kráľová nad Váhom | Obec Kráľová nad Váhom | obec, mesto | historická budova
100005472 | Nitriansky | Nitra | Súkromná základná škola Makovičky | základná škola | ZŠ I. stupeň | áno | 100005472 | 1 | Baničová 14, 94911 Nitra | Makovičky, o.z. | súkromník | moderná budova
100005475 | Nitriansky | Nitra | Základná škola | základná škola | Základná škola | áno | 100005475 | 1 | Lehota 144, 95136 Lehota | Obec Lehota | obec, mesto | historická budova
100005480 | Nitriansky | Levice | Základná škola s materskou školou pri zdravotníckom zariadení ako organizačná zložka Spojenej školy internátnej | škola pre deti a žiakov so špeciálnymi výchovno-vzdelávacími potrebami | ZŠ pri zdravotníckom zariadení | nie | 100017424 | 5 | 29. augusta 1, 93401 Levice | Regionálny úrad školskej správy v Nitre | regionálny úrad školskej správy | iná budova
100005486 | Nitriansky | Levice | Stredná odborná škola pedagogická | stredná odborná škola | Stredná odborná škola | áno | 100005486 | 1 | Ul. F. Engelsa 3, 93429 Levice | Nitriansky samosprávny kraj | samosprávny kraj | historická budova
100005489 | Nitriansky | Levice | Stredná priemyselná škola strojnícka a elektrotechnická | stredná odborná škola | Stredná priemyselná škola | áno | 100005489 | 1 | F. Hečku 25, 93447 Levice | Nitriansky samosprávny kraj | samosprávny kraj | moderná budova
100005498 | Nitriansky | Levice | Obchodná akadémia, Ul. Kálmána Kittenbergera 2 | stredná odborná škola | Obchodná akadémia | áno | 100005498 | 1 | Kálmána Kittenbergera 2, 93440 Levice | Nitriansky samosprávny kraj | samosprávny kraj | historická budova
100005499 | Nitriansky | Levice | Základná škola Andreja Kmeťa | základná škola | Základná škola | áno | 100005499 | 1 | M. R. Štefánika 34, 93401 Levice | Mesto Levice | obec, mesto | moderná budova
100005503 | Nitriansky | Levice | Gymnázium Andreja Vrábla | gymnázium | Gymnázium | áno | 100005503 | 2 | Mierová 5, 93401 Levice | Nitriansky samosprávny kraj | samosprávny kraj | historická budova
100005506 | Nitriansky | Levice | Stredná odborná škola poľnohospodárstva a služieb na vidieku | stredná odborná škola | Stredná odborná škola | áno | 100005506 | 1 | Na lúkach 18, 93401 Levice | Nitriansky samosprávny kraj | samosprávny kraj | moderná budova
100005514 | Nitriansky | Levice | Stredná odborná škola techniky a služieb | stredná odborná škola | Stredná odborná škola | áno | 100005514 | 1 | Pod amfiteátrom 7, 93401 Levice | Nitriansky samosprávny kraj | samosprávny kraj | moderná budova
100005517 | Nitriansky | Levice | Základná škola | základná škola | Základná škola | áno | 100005517 | 1 | Pri Podlužianke 6, 93401 Levice | Mesto Levice | obec, mesto | moderná budova
100005522 | Nitriansky | Levice | Základná škola | základná škola | Základná škola | áno | 100005522 | 1 | Saratovská 43, 93405 Levice | Mesto Levice | obec, mesto | moderná budova
100005525 | Nitriansky | Levice | Základná škola | základná škola | Základná škola | áno | 100005525 | 1 | Saratovská 85, 93405 Levice | Mesto Levice | obec, mesto | moderná budova
100005529 | Nitriansky | Levice | Základná škola s materskou školou sv. Vincenta de Paul ako organizačná zložka Katolíckej spojenej školy sv. Vincenta de Paul | základná škola | Základná škola | nie | 100017426 | 3 | Saratovská 87, 93405 Levice | Rímskokatolícka cirkev Biskupstvo Banská Bystrica | cirkev, náboženská spoločnosť | moderná budova
100005530 | Nitriansky | Levice | Gymnázium sv. Vincenta de Paul ako organizačná zložka Katolíckej spojenej školy sv. Vincenta de Paul | gymnázium | Gymnázium | nie | 100017426 | 3 | Saratovská 87, 93405 Levice | Rímskokatolícka cirkev Biskupstvo Banská Bystrica | cirkev, náboženská spoločnosť | moderná budova
100005534 | Nitriansky | Levice | Stredná odborná škola služieb | stredná odborná škola | Stredná odborná škola | áno | 100005534 | 1 | Sv. Michala 36, 93480 Levice | Nitriansky samosprávny kraj | samosprávny kraj | historická budova
100005535 | Nitriansky | Levice | Základná škola | základná škola | Základná škola | áno | 100005535 | 1 | Sv. Michala 42, 93401 Levice | Mesto Levice | obec, mesto | moderná budova
100005544 | Nitriansky | Levice | Základná škola Gyulu Juhásza s vyučovacím jazykom maďarským - Juhász Gyula Alapiskola | základná škola | Základná škola | áno | 100005544 | 1 | Ul. J. Jesenského 41, 93401 Levice | Mesto Levice | obec, mesto | moderná budova
100005549 | Nitriansky | Levice | Škola umeleckého priemyslu Ladislava Bielika | škola umeleckého priemyslu | Škola umeleckého priemyslu | áno | 100005549 | 1 | Vajanského 23, 93401 Levice | Nitriansky samosprávny kraj | samosprávny kraj | moderná budova
100005554 | Nitriansky | Levice | Praktická škola ako organizačná zložka Spojenej školy internátnej | škola pre deti a žiakov so špeciálnymi výchovno-vzdelávacími potrebami | Praktická škola | nie | 100017424 | 5 | Z. Nejedlého 41, 93401 Levice | Regionálny úrad školskej správy v Nitre | regionálny úrad školskej správy | moderná budova
100005556 | Nitriansky | Levice | Špeciálna základná škola s materskou školou internátna ako organizačná zložka Spojenej školy internátnej | škola pre deti a žiakov so špeciálnymi výchovno-vzdelávacími potrebami | Špeciálna základná škola internátna | nie | 100017424 | 5 | Z. Nejedlého 41, 93401 Levice | Regionálny úrad školskej správy v Nitre | regionálny úrad školskej správy | moderná budova
100005564 | Nitriansky | Levice | Základná škola | základná škola | Základná škola | áno | 100005564 | 1 | Školská 14, 93401 Levice | Mesto Levice | obec, mesto | moderná budova
100005569 | Nitriansky | Nové Zámky | Základná škola | základná škola | Základná škola | áno | 100005569 | 1 | Lipová 183, 94102 Lipová | Obec Lipová | obec, mesto | moderná budova
100005574 | Nitriansky | Levice | Základná škola | základná škola | ZŠ I. stupeň | áno | 100005574 | 1 | Hlavná 10, 93538 Lok | Obec Lok | obec, mesto | moderná budova
100005584 | Nitriansky | Topoľčany | Základná škola s materskou školou | základná škola | Základná škola | áno | 100005584 | 1 | Hviezdoslavova 415 / 40, 95611 Ludanice | Obec Ludanice | obec, mesto | moderná budova
100005588 | Nitriansky | Nitra | Základná škola s materskou školou | základná škola | ZŠ I. stupeň | áno | 100005588 | 1 | Hlavná 191, 95123 Lukáčovce | Obec Lukáčovce | obec, mesto | moderná budova
100005593 | Nitriansky | Nitra | Základná škola s materskou školou | základná škola | Základná škola | áno | 100005593 | 1 | Sasinkova 1, 95141 Lužianky | Obec Lužianky | obec, mesto | moderná budova
100005599 | Nitriansky | Zlaté Moravce | Základná škola sv. Dominika Sávia | základná škola | ZŠ I. stupeň | áno | 100005599 | 1 | Kopanická 286, 95193 Machulince | Rímskokatolícka cirkev Biskupstvo Nitra | cirkev, náboženská spoločnosť | moderná budova
100005618 | Nitriansky | Komárno | Základná škola s vyučovacím jazykom maďarským - Alapiskola | základná škola | Základná škola | áno | 100005618 | 1 | Cesta na vŕšku 1, 94632 Marcelová | Obec Marcelová | obec, mesto | moderná budova
100005619 | Nitriansky | Komárno | Základná škola | základná škola | Základná škola | áno | 100005619 | 1 | Cesta na vŕšku 1, 94632 Marcelová | Obec Marcelová | obec, mesto | moderná budova
100005627 | Nitriansky | Zlaté Moravce | Základná škola | základná škola | ZŠ I. stupeň | áno | 100005627 | 1 | Martin nad Žitavou 110, 95301 Martin nad Žitavou | Obec Martin nad Žitavou | obec, mesto | moderná budova
100005633 | Nitriansky | Komárno | Reformovaná cirkevná základná škola s vyučovacím jazykom maďarským | základná škola | ZŠ I. stupeň | áno | 100005633 | 1 | Martovce 145, 94701 Martovce | Reformovaná kresťanská cirkev na Slovensku, Cirkevný zbor Martovce | cirkev, náboženská spoločnosť | moderná budova
100005638 | Nitriansky | Nové Zámky | Základná škola s materskou školou | základná škola | Základná škola | áno | 100005638 | 1 | Školská 1, 94145 Maňa | Obec Maňa | obec, mesto | moderná budova
100005641 | Nitriansky | Nové Zámky | Základná škola s materskou školou | základná škola | Základná škola | áno | 100005641 | 1 | Michal nad Žitavou 276, 94161 Michal nad Žitavou | Obec Michal nad Žitavou | obec, mesto | moderná budova
100005645 | Nitriansky | Komárno | Základná škola Gergelya Édesa s vyučovacím jazykom maďarským - Édes Gergely Alapiskola | základná škola | Základná škola | áno | 100005645 | 1 | Hlavná 359, 94633 Modrany | Obec Modrany | obec, mesto | moderná budova
100005650 | Nitriansky | Nitra | Odborné učilište internátne | škola pre deti a žiakov so špeciálnymi výchovno-vzdelávacími potrebami | Odborné učilište internátne | áno | 100005650 | 2 | Nám. sv.Ladislava 1791 / 14, 95115 Mojmírovce | Regionálny úrad školskej správy v Nitre | regionálny úrad školskej správy | moderná budova
100005654 | Nitriansky | Nitra | Základná škola | základná škola | Základná škola | áno | 100005654 | 1 | Školská 897 / 8, 95115 Mojmírovce | Obec Mojmírovce | obec, mesto | moderná budova
100005659 | Nitriansky | Nové Zámky | Základná škola Mojzesovo-Černík | základná škola | Základná škola | áno | 100005659 | 1 | Mojzesovo 505, 94104 Mojzesovo | Obec Mojzesovo | obec, mesto | moderná budova
100005662 | Nitriansky | Komárno | Základná škola s vyučovacím jazykom maďarským - Alapiskola | základná škola | Základná škola | áno | 100005662 | 1 | Moča 417, 94637 Moča | Obec Moča | obec, mesto | moderná budova
100005670 | Nitriansky | Šaľa | Základná škola | základná škola | Základná škola | áno | 100005670 | 1 | Školská 1699 / 23, 95131 Močenok | Obec Močenok | obec, mesto | moderná budova
100005674 | Nitriansky | Nové Zámky | Základná škola Jánosa Endrődyho s vyučovacím jazykom maďarským - Endrődy János Alapiskola | základná škola | Základná škola | áno | 100005674 | 1 | Školská ulica 491 / 2, 94352 Mužla | Obec Mužla | obec, mesto | historická budova
100005687 | Nitriansky | Šaľa | Základná škola Ágostona Pongrácza s vyučovacím jazykom maďarským - Pongrácz Ágoston Alapiskola | základná škola | Základná škola | áno | 100005687 | 1 | Neded 964, 92585 Neded | Obec Neded | obec, mesto | moderná budova
100005688 | Nitriansky | Šaľa | Základná škola | základná škola | ZŠ I. stupeň | áno | 100005688 | 1 | Neded 964, 92585 Neded | Obec Neded | obec, mesto | moderná budova
100005698 | Nitriansky | Komárno | Základná škola | základná škola | Základná škola | áno | 100005698 | 1 | Komenského 21, 94651 Nesvady | Mesto Nesvady | obec, mesto | moderná budova
100005704 | Nitriansky | Komárno | Základná škola s vyučovacím jazykom maďarským - Alapiskola | základná škola | Základná škola | áno | 100005704 | 1 | Komenského 21, 94651 Nesvady | Mesto Nesvady | obec, mesto | moderná budova
100005714 | Nitriansky | Nitra | Základná škola kniežaťa Pribinu | základná škola | Základná škola | áno | 100005714 | 1 | Andreja Šulgana 1, 94901 Nitra | Mesto Nitra | obec, mesto | moderná budova
100005721 | Nitriansky | Nitra | Základná škola | základná škola | Základná škola | áno | 100005721 | 1 | Beethovenova 11, 94911 Nitra | Mesto Nitra | obec, mesto | moderná budova
100005728 | Nitriansky | Nitra | Základná škola | základná škola | Základná škola | áno | 100005728 | 1 | Benkova 34, 94901 Nitra | Mesto Nitra | obec, mesto | moderná budova
100005731 | Nitriansky | Nitra | Obchodná akadémia | stredná odborná škola | Obchodná akadémia | áno | 100005731 | 1 | Bolečkova 2, 95050 Nitra | Nitriansky samosprávny kraj | samosprávny kraj | moderná budova
100005734 | Nitriansky | Nitra | Základná škola | základná škola | Základná škola | áno | 100005734 | 1 | Cabajská 2, 94901 Nitra | Mesto Nitra | obec, mesto | moderná budova
100005737 | Nitriansky | Nitra | Stredná priemyselná škola stavebná | stredná odborná škola | Stredná priemyselná škola | áno | 100005737 | 1 | Cabajská 4, 95050 Nitra | Nitriansky samosprávny kraj | samosprávny kraj | moderná budova
100005738 | Nitriansky | Nitra | Stredná odborná škola potravinárska | stredná odborná škola | Stredná odborná škola | áno | 100005738 | 2 | Cabajská 6, 94901 Nitra | Nitriansky samosprávny kraj | samosprávny kraj | moderná budova
100005742 | Nitriansky | Nitra | Stredná odborná škola techniky a služieb | stredná odborná škola | Stredná odborná škola | áno | 100005742 | 1 | Cintorínska 4, 95050 Nitra | Nitriansky samosprávny kraj | samosprávny kraj | historická budova
100005744 | Nitriansky | Nitra | Základná škola s materskou školou svätého Gorazda | základná škola | Základná škola | áno | 100005744 | 1 | Dlhá 78, 94901 Nitra | Rímskokatolícka cirkev, Farnosť Nitra - Chrenová | cirkev, náboženská spoločnosť | moderná budova
100005749 | Nitriansky | Nitra | Základná škola kráľa Svätopluka | základná škola | Základná škola | áno | 100005749 | 1 | Dražovská 6, 94901 Nitra | Mesto Nitra | obec, mesto | moderná budova
100005753 | Nitriansky | Nitra | Stredná odborná škola veterinárna | stredná odborná škola | Stredná odborná škola | áno | 100005753 | 1 | Drážovská 8 / 14, 95012 Nitra | Nitriansky samosprávny kraj | samosprávny kraj | moderná budova
100005757 | Nitriansky | Nitra | Gymnázium sv. Cyrila a Metoda ako organizačná zložka Spojenej katolíckej školy | gymnázium | Gymnázium | nie | 100017430 | 3 | Farská 19, 94901 Nitra | Rímskokatolícka cirkev Biskupstvo Nitra | cirkev, náboženská spoločnosť | historická budova
100005760 | Nitriansky | Nitra | Stredná zdravotnícka škola | stredná odborná škola | Stredná zdravotnícka škola | áno | 100005760 | 1 | Farská 23, 95050 Nitra | Nitriansky samosprávny kraj | samosprávny kraj | historická budova
100005762 | Nitriansky | Nitra | Základná škola sv. Svorada a Benedikta ako organizačná zložka Spojenej katolíckej školy | základná škola | Základná škola | nie | 100017430 | 3 | Farská 43, 94901 Nitra | Rímskokatolícka cirkev Biskupstvo Nitra | cirkev, náboženská spoločnosť | historicko - moderná budova
100005764 | Nitriansky | Nitra | Základná škola | základná škola | Základná škola | áno | 100005764 | 2 | Fatranská 14, 94901 Nitra | Mesto Nitra | obec, mesto | moderná budova
100005767 | Nitriansky | Nitra | Stredná priemyselná škola strojnícka a elektrotechnická | stredná odborná škola | Stredná priemyselná škola | áno | 100005767 | 1 | Fraňa Kráľa 20, 94901 Nitra | Nitriansky samosprávny kraj | samosprávny kraj | moderná budova
100005770 | Nitriansky | Nitra | Gymnázium | gymnázium | Gymnázium | áno | 100005770 | 1 | Golianova 68, 94901 Nitra | Nitriansky samosprávny kraj | samosprávny kraj | moderná budova
100005776 | Nitriansky | Nitra | Základná škola | základná škola | Základná škola | áno | 100005776 | 1 | Krčméryho 2, 94901 Nitra | Mesto Nitra | obec, mesto | historická budova
100005778 | Nitriansky | Nitra | Súkromné konzervatórium | konzervatórium | Hudobné a dramatické konzervatórium | áno | 100005778 | 2 | Krčméryho 2, 94901 Nitra | SPOLOČNOSŤ HELENY MADARIOVEJ | súkromník | historická budova
100005781 | Nitriansky | Nitra | Stredná odborná škola gastronómie a cestovného ruchu | stredná odborná škola | Stredná odborná škola | áno | 100005781 | 1 | Levická 40, 95003 Nitra | Nitriansky samosprávny kraj | samosprávny kraj | moderná budova
100005783 | Nitriansky | Nitra | Súkromná stredná odborná škola ANIMUS | stredná odborná škola | Stredná odborná škola | áno | 100005783 | 1 | Akademická 4, 94901 Nitra | Centrum vzdelávania ANIMUS, s.r.o. | súkromník | iná budova
100005787 | Nitriansky | Nitra | Špeciálna základná škola s materskou školou ako organizačná zložka Spojenej školy | škola pre deti a žiakov so špeciálnymi výchovno-vzdelávacími potrebami | Špeciálna základná škola | nie | 100017431 | 5 | Mudroňova 1, 94901 Nitra | Regionálny úrad školskej správy v Nitre | regionálny úrad školskej správy | moderná budova
100005788 | Nitriansky | Nitra | Špeciálna základná škola pre žiakov s telesným postihnutím ako organizačná zložka Spojenej školy | škola pre deti a žiakov so špeciálnymi výchovno-vzdelávacími potrebami | ŠZŠ pre žiakov s telesným postihnutím | nie | 100017431 | 5 | Mudroňova 1, 94901 Nitra | Regionálny úrad školskej správy v Nitre | regionálny úrad školskej správy | moderná budova
100005792 | Nitriansky | Nitra | Súkromná základná škola pre žiakov s narušenou komunikačnou schopnosťou | škola pre deti a žiakov so špeciálnymi výchovno-vzdelávacími potrebami | ZŠ pre žiakov s narušenou komunikačnou schopnosťou | áno | 100005792 | 1 | Na Hôrke 30, 94911 Nitra | Logoškola s. r. o. | súkromník | moderná budova
100005799 | Nitriansky | Nitra | Základná škola s materskou školou | základná škola | Základná škola | áno | 100005799 | 1 | Novozámocká 129, 94905 Nitra | Mesto Nitra | obec, mesto | moderná budova
100005802 | Nitriansky | Nitra | Súkromná stredná odborná škola polytechnická DSA | stredná odborná škola | Stredná odborná škola | áno | 100005802 | 1 | Novozámocká 220, 94905 Nitra | Deutsch-Slowakische Akademien, a.s. | súkromník | moderná budova
100005803 | Nitriansky | Nitra | Stredná odborná škola stavebná | stredná odborná škola | Stredná odborná škola | áno | 100005803 | 1 | Nábrežie mládeže 1, 95028 Nitra | Nitriansky samosprávny kraj | samosprávny kraj | moderná budova
100005804 | Nitriansky | Nitra | Základná škola | základná škola | Základná škola | áno | 100005804 | 1 | Nábrežie mládeže 5, 94901 Nitra | Mesto Nitra | obec, mesto | moderná budova
100005813 | Nitriansky | Nitra | Základná škola svätého Marka | základná škola | Základná škola | áno | 100005813 | 1 | Petzwalova 1, 94911 Nitra | Rímskokatolícka cirkev Biskupstvo Nitra | cirkev, náboženská spoločnosť | moderná budova
100005820 | Nitriansky | Nitra | Piaristické gymnázium sv. Jozefa Kalazanského ako organizačná zložka Piaristickej spojenej školy sv. Jozefa Kalazanského | gymnázium | Gymnázium | nie | 100017429 | 3 | Piaristická 6, 94901 Nitra | Rehoľa piaristov na Slovensku | cirkev, náboženská spoločnosť | historická budova
100005825 | Nitriansky | Nitra | Gymnázium | gymnázium | Gymnázium | áno | 100005825 | 1 | Párovská 1, 95050 Nitra | Regionálny úrad školskej správy v Nitre | regionálny úrad školskej správy | moderná budova
100005832 | Nitriansky | Nitra | Stredná športová škola ako organizačná zložka Spojenej školy | stredná športová škola | Stredná športová škola | nie | 100017432 | 5 | Slančíkovej 2, 95050 Nitra | Nitriansky samosprávny kraj | samosprávny kraj | moderná budova
100005833 | Nitriansky | Nitra | Stredná priemyselná škola potravinárska ako organizačná zložka Spojenej školy | stredná odborná škola | Stredná priemyselná škola | nie | 100017432 | 5 | Slančíkovej 2, 95050 Nitra | Nitriansky samosprávny kraj | samosprávny kraj | moderná budova
100005834 | Nitriansky | Nitra | Hotelová akadémia ako organizačná zložka Spojenej školy | stredná odborná škola | Hotelová akadémia | nie | 100017432 | 5 | Slančíkovej 2, 95050 Nitra | Nitriansky samosprávny kraj | samosprávny kraj | moderná budova
100005840 | Nitriansky | Nitra | Základná škola | základná škola | Základná škola | áno | 100005840 | 1 | Topoľová 8, 94901 Nitra | Mesto Nitra | obec, mesto | moderná budova
100005843 | Nitriansky | Nitra | Základná škola | základná škola | Základná škola | áno | 100005843 | 1 | Tulipánová 1, 94901 Nitra | Mesto Nitra | obec, mesto | moderná budova
100005858 | Nitriansky | Nitra | Praktická škola ako organizačná zložka Spojenej školy internátnej | škola pre deti a žiakov so špeciálnymi výchovno-vzdelávacími potrebami | Praktická škola | nie | 100017433 | 13 | Červeňova 42, 94901 Nitra | Regionálny úrad školskej správy v Nitre | regionálny úrad školskej správy | moderná budova
100005859 | Nitriansky | Nitra | Špeciálna základná škola internátna ako organizačná zložka Spojenej školy internátnej | škola pre deti a žiakov so špeciálnymi výchovno-vzdelávacími potrebami | Špeciálna základná škola internátna | nie | 100017433 | 13 | Červeňova 42, 94901 Nitra | Regionálny úrad školskej správy v Nitre | regionálny úrad školskej správy | moderná budova
100005863 | Nitriansky | Nitra | Základná škola | základná škola | Základná škola | áno | 100005863 | 1 | Škultétyho 1, 94911 Nitra | Mesto Nitra | obec, mesto | moderná budova
100005868 | Nitriansky | Nitra | Súkromná škola umeleckého priemyslu | škola umeleckého priemyslu | Škola umeleckého priemyslu | áno | 100005868 | 1 | Samova 14, 94911 Nitra | ŠKOLA DIZAJNU, s.r.o. | súkromník | historická budova
100005880 | Nitriansky | Nitra | Základná škola | základná škola | Základná škola | áno | 100005880 | 1 | Ščasného 22, 94901 Nitra | Mesto Nitra | obec, mesto | moderná budova
100005882 | Nitriansky | Nitra | Základná škola ako súčasť Liečebno - výchovného sanatória | škola pre deti a žiakov so špeciálnymi výchovno-vzdelávacími potrebami | ZŠ pri špeciálnom výchovnom zariadení | nie | 100005883 | 2 | Pri kaštieli 1, 94901 Nitra | Regionálny úrad školskej správy v Nitre | regionálny úrad školskej správy | historická budova
100005883 | Nitriansky | Nitra | Liečebno - výchovné sanatórium | špeciálne výchovné zariadenie | Liečebno-výchovné sanatórium | áno | 100005883 | 2 | Pri kaštieli 1, 94901 Nitra | Regionálny úrad školskej správy v Nitre | regionálny úrad školskej správy | historická budova
100005886 | Nitriansky | Topoľčany | Základná škola s materskou školou | základná škola | Základná škola | áno | 100005886 | 1 | Nitrianska Blatnica 3, 95605 Nitrianska Blatnica | Obec Nitrianska Blatnica | obec, mesto | moderná budova
100005889 | Nitriansky | Nitra | Základná škola | základná škola | Základná škola | áno | 100005889 | 1 | Jelenecká 72, 95101 Nitrianske Hrnčiarovce | Obec Nitrianske Hrnčiarovce | obec, mesto | moderná budova
100005893 | Nitriansky | Nitra | Základná škola s materskou školou | základná škola | Základná škola | áno | 100005893 | 1 | Nové Sady 176, 95124 Nové Sady | Obec Nové Sady | obec, mesto | moderná budova
100005900 | Nitriansky | Nové Zámky | Cirkevná základná škola Antona Bernoláka ako organizačná zložka Katolíckej spojenej školy | základná škola | Základná škola | nie | 100017438 | 2 | Andovská 4, 94052 Nové Zámky | Rímskokatolícka cirkev Biskupstvo Nitra | cirkev, náboženská spoločnosť | moderná budova
100005910 | Nitriansky | Nové Zámky | Základná škola | základná škola | Základná škola | áno | 100005910 | 2 | Devínska 12, 94063 Nové Zámky | Mesto Nové Zámky | obec, mesto | moderná budova
100005913 | Nitriansky | Nové Zámky | Špeciálna základná škola ako organizačná zložka Spojenej školy - Speciális Alapiskola | škola pre deti a žiakov so špeciálnymi výchovno-vzdelávacími potrebami | Špeciálna základná škola | nie | 100017436 | 4 | F. Rákocziho 5, 94056 Nové Zámky | Regionálny úrad školskej správy v Nitre | regionálny úrad školskej správy | historická budova
100005917 | Nitriansky | Nové Zámky | Základná škola | základná škola | Základná škola | áno | 100005917 | 1 | G. Bethlena 41, 94001 Nové Zámky | Mesto Nové Zámky | obec, mesto | moderná budova
100005920 | Nitriansky | Nové Zámky | Základná škola | základná škola | Základná škola | áno | 100005920 | 1 | Hradná 22, 94056 Nové Zámky | Mesto Nové Zámky | obec, mesto | moderná budova
100005923 | Nitriansky | Nové Zámky | Stredná odborná škola dopravy a služieb | stredná odborná škola | Stredná odborná škola | áno | 100005923 | 1 | Jesenského 1, 94062 Nové Zámky | Nitriansky samosprávny kraj | samosprávny kraj | moderná budova
100005926 | Nitriansky | Nové Zámky | Stredná priemyselná škola elektrotechnická S. A. Jedlika - Jedlik Ányos Elektrotechnikai Szakkézépiskola - ako organizačná zložka Spojenej školy | stredná odborná škola | Stredná odborná škola | nie | 100017435 | 3 | Komárňanská 28, 94075 Nové Zámky | Nitriansky samosprávny kraj | samosprávny kraj | moderná budova
100005927 | Nitriansky | Nové Zámky | Obchodná akadémia - Kereskedelmi Akadémia - ako organizačná zložka Spojenej školy | stredná odborná škola | Obchodná akadémia | nie | 100017435 | 3 | Komárňanská 28, 94075 Nové Zámky | Nitriansky samosprávny kraj | samosprávny kraj | moderná budova
100005929 | Nitriansky | Nové Zámky | Gymnázium | gymnázium | Gymnázium | áno | 100005929 | 1 | M. R. Štefánika 16, 94061 Nové Zámky | Nitriansky samosprávny kraj | samosprávny kraj | historická budova
100005931 | Nitriansky | Nové Zámky | Základná škola | základná škola | Základná škola | áno | 100005931 | 1 | Mostná 3, 94058 Nové Zámky | Mesto Nové Zámky | obec, mesto | moderná budova
100005934 | Nitriansky | Nové Zámky | Stredná odborná škola stavebná - Építészeti Szakközépiskola | stredná odborná škola | Stredná odborná škola | áno | 100005934 | 1 | Nitrianska cesta 61, 94001 Nové Zámky | Nitriansky samosprávny kraj | samosprávny kraj | moderná budova
100005939 | Nitriansky | Nové Zámky | Základná škola | základná škola | Základná škola | áno | 100005939 | 1 | Nábrežná 95, 94057 Nové Zámky | Mesto Nové Zámky | obec, mesto | moderná budova
100005948 | Nitriansky | Nové Zámky | Stredná zdravotnícka škola - Egészségügyi Középiskola | stredná odborná škola | Stredná zdravotnícka škola | áno | 100005948 | 1 | Pod kalváriou 1, 94001 Nové Zámky | Nitriansky samosprávny kraj | samosprávny kraj | historická budova
100005949 | Nitriansky | Nové Zámky | Súkromná základná škola pre žiakov s autizmom ako organizačná zložka Súkromnej spojenej školy | škola pre deti a žiakov so špeciálnymi výchovno-vzdelávacími potrebami | ŠZŠ pre žiakov s autizmom | nie | 100017434 | 3 | Pod kopcom 75, 94001 Nové Zámky | Mgr. Anita Nagyová | súkromník | moderná budova
100005950 | Nitriansky | Nové Zámky | Súkromná špeciálna základná škola ako organizačná zložka Súkromnej spojenej školy | škola pre deti a žiakov so špeciálnymi výchovno-vzdelávacími potrebami | Špeciálna základná škola | nie | 100017434 | 3 | Pod kopcom 75, 94001 Nové Zámky | Mgr. Anita Nagyová | súkromník | moderná budova
100005953 | Nitriansky | Nové Zámky | Základná škola pri zdravotníckom zariadení ako organizačná zložka Spojenej školy | škola pre deti a žiakov so špeciálnymi výchovno-vzdelávacími potrebami | ZŠ pri zdravotníckom zariadení | nie | 100017436 | 4 | Slovenská 11, 94052 Nové Zámky | Regionálny úrad školskej správy v Nitre | regionálny úrad školskej správy | iná budova
100005956 | Nitriansky | Nové Zámky | Stredná odborná škola hotelových služieb a obchodu | stredná odborná škola | Stredná odborná škola | áno | 100005956 | 1 | Zdravotnícka 3, 94051 Nové Zámky | Nitriansky samosprávny kraj | samosprávny kraj | moderná budova
100005961 | Nitriansky | Nové Zámky | Základná škola Gergelya Czuczora s vyučovacím jazykom maďarským - Czuczor Gergely Alapiskola | základná škola | Základná škola | áno | 100005961 | 1 | G. Czuczora 10, 94053 Nové Zámky | Mesto Nové Zámky | obec, mesto | historická budova
100005964 | Nitriansky | Nové Zámky | Gymnázium Petra Pázmáňa s vyučovacím jazykom maďarským - Pázmány Péter Gimnázium | gymnázium | Gymnázium | áno | 100005964 | 1 | Letomostie 3, 94061 Nové Zámky | Nitriansky samosprávny kraj | samosprávny kraj | moderná budova
100005967 | Nitriansky | Levice | Cirkevná základná škola sv. Pavla | základná škola | Základná škola | áno | 100005967 | 1 | Nová Dedina 97, 93525 Nová Dedina | Rímskokatolícka cirkev Biskupstvo Banská Bystrica | cirkev, náboženská spoločnosť | moderná budova
100005972 | Nitriansky | Nitra | Odborné učilište internátne | škola pre deti a žiakov so špeciálnymi výchovno-vzdelávacími potrebami | Odborné učilište internátne | áno | 100005972 | 3 | Hviezdoslavova 68, 95151 Nová Ves nad Žitavou | Regionálny úrad školskej správy v Nitre | regionálny úrad školskej správy | historická budova
100005974 | Nitriansky | Nitra | Základná škola | základná škola | Základná škola | áno | 100005974 | 1 | Partizánska 362, 95151 Nová Ves nad Žitavou | Obec Nová Ves nad Žitavou | obec, mesto | moderná budova
100005978 | Nitriansky | Nové Zámky | Základná škola s vyučovacím jazykom maďarským - Alapiskola | základná škola | ZŠ I. stupeň | áno | 100005978 | 1 | Nová Vieska 31, 94341 Nová Vieska | Obec Nová Vieska | obec, mesto | moderná budova
100005985 | Nitriansky | Nové Zámky | Základná škola s vyučovacím jazykom maďarským - Alapiskola | základná škola | ZŠ I. stupeň | áno | 100005985 | 1 | Školská 39, 94360 Nána | Obec Nána | obec, mesto | moderná budova
100005992 | Nitriansky | Zlaté Moravce | Základná škola | základná škola | Základná škola | áno | 100005992 | 1 | Školská 289, 95195 Obyce | Obec Obyce | obec, mesto | moderná budova
100005996 | Nitriansky | Komárno | Základná škola s materskou školou Jánosa Hetényiho s vyučovacím jaz. maďarským - Hetényi János Alapiskola és Óvoda | základná škola | Základná škola | áno | 100005996 | 1 | Nitrianska 378, 94613 Okoličná na Ostrove | Obec Okoličná na Ostrove | obec, mesto | moderná budova
100006003 | Nitriansky | Topoľčany | Základná škola | základná škola | ZŠ I. stupeň | áno | 100006003 | 1 | Oponice 114, 95614 Oponice | Obec Oponice | obec, mesto | moderná budova
100006008 | Nitriansky | Nové Zámky | Základná škola s materskou školou Karola Strmeňa | základná škola | Základná škola | áno | 100006008 | 1 | Jána Amosa Komenského 8, 94111 Palárikovo | Obec Palárikovo | obec, mesto | moderná budova
100006018 | Nitriansky | Levice | Základná škola | základná škola | Základná škola | áno | 100006018 | 1 | Plavé Vozokany 114, 93569 Plavé Vozokany | Obec Plavé Vozokany | obec, mesto | moderná budova
100006024 | Nitriansky | Levice | Základná škola | základná škola | Základná škola | áno | 100006024 | 1 | Plášťovce 634, 93582 Plášťovce | Obec Plášťovce | obec, mesto | moderná budova
100006027 | Nitriansky | Levice | Cirkevná základná škola Pála Palásthyho s vyučovacím jazykom maďarským - Palásthy Pál Egyházi Alapiskola | základná škola | Základná škola | áno | 100006027 | 1 | Plášťovce 5, 93582 Plášťovce | Rímskokatolícka cirkev Biskupstvo Banská Bystrica | cirkev, náboženská spoločnosť | historická budova
100006032 | Nitriansky | Nitra | Základná škola | základná škola | Základná škola | áno | 100006032 | 1 | Sokolníky 8, 95146 Podhorany | Obec Podhorany | obec, mesto | moderná budova
100006036 | Nitriansky | Nové Zámky | Základná škola | základná škola | ZŠ I. stupeň | áno | 100006036 | 1 | Školská 460 / 2, 94148 Podhájska | Obec Podhájska | obec, mesto | moderná budova
100006045 | Nitriansky | Nitra | Základná škola | základná škola | ZŠ I. stupeň | áno | 100006045 | 1 | Pohranice 444, 95102 Pohranice | Obec Pohranice | obec, mesto | moderná budova
100006048 | Nitriansky | Levice | Základná škola | základná škola | Základná škola | áno | 100006048 | 1 | Hlavná 120, 93562 Pohronský Ruskov | Obec Pohronský Ruskov | obec, mesto | moderná budova
100006059 | Nitriansky | Nitra | Liečebno - výchovné sanatórium | špeciálne výchovné zariadenie | Liečebno-výchovné sanatórium | áno | 100006059 | 2 | Mojmírovská 70, 95115 Poľný Kesov | Regionálny úrad školskej správy v Nitre | regionálny úrad školskej správy | moderná budova
100006064 | Nitriansky | Topoľčany | Základná škola s materskou školou | základná škola | Základná škola | áno | 100006064 | 1 | 1. mája 144, 95622 Prašice | Obec Prašice | obec, mesto | moderná budova
100006069 | Nitriansky | Topoľčany | Základná škola s materskou školou | základná škola | Základná škola | áno | 100006069 | 1 | Preseľany 580, 95612 Preseľany | Obec Preseľany | obec, mesto | moderná budova
100006074 | Nitriansky | Komárno | Základná škola | základná škola | Základná škola | áno | 100006074 | 1 | Školská 26, 94655 Pribeta | Obec Pribeta | obec, mesto | moderná budova
100006076 | Nitriansky | Komárno | Základná škola s vyučovacím jazykom maďarským - Alapiskola | základná škola | Základná škola | áno | 100006076 | 1 | Školská 8, 94655 Pribeta | Obec Pribeta | obec, mesto | moderná budova
100006087 | Nitriansky | Levice | Základná škola | základná škola | Základná škola | áno | 100006087 | 1 | Štiavnická cesta 26, 93505 Pukanec | Obec Pukanec | obec, mesto | moderná budova
100006088 | Nitriansky | Nové Zámky | Základná škola | základná škola | ZŠ I. stupeň | áno | 100006088 | 1 | Radava 440, 94147 Radava | Obec Radava | obec, mesto | moderná budova
100006093 | Nitriansky | Topoľčany | Základná škola s materskou školou | základná škola | Základná škola | áno | 100006093 | 1 | Kpt. Nálepku 13, 95605 Radošina | Obec Radošina | obec, mesto | moderná budova
100006099 | Nitriansky | Komárno | Základná škola s vyučovacím jazykom maďarským - Alapiskola | základná škola | ZŠ I. stupeň | áno | 100006099 | 1 | Radvaň nad Dunajom 248, 94638 Radvaň nad Dunajom | Obec Radvaň nad Dunajom | obec, mesto | moderná budova
100006105 | Nitriansky | Nové Zámky | Základná škola s materskou školou | základná škola | Základná škola | áno | 100006105 | 1 | Rastislavice 186, 94108 Rastislavice | Obec Rastislavice | obec, mesto | moderná budova
100006109 | Nitriansky | Nitra | Základná škola s materskou školou | základná škola | Základná škola | áno | 100006109 | 1 | Rišňovce 427, 95121 Rišňovce | Obec Rišňovce | obec, mesto | moderná budova
100006114 | Nitriansky | Nitra | Základná škola s materskou školou | základná škola | ZŠ I. stupeň | áno | 100006114 | 1 | Rumanová 308, 95137 Rumanová | Obec Rumanová | obec, mesto | moderná budova
100006118 | Nitriansky | Levice | Základná škola s materskou školou | základná škola | Základná škola | áno | 100006118 | 1 | Školská 10, 93523 Rybník | Obec Rybník | obec, mesto | moderná budova
100006127 | Nitriansky | Nové Zámky | Základná škola s materskou školou Lajosa Turczela s vyučovacím jazykom maďarským - Alapiskola és Óvoda | základná škola | Základná škola | áno | 100006127 | 1 | Salka 428, 94361 Salka | Obec Salka | obec, mesto | moderná budova
100006132 | Nitriansky | Levice | Základná škola | základná škola | ZŠ I. stupeň | áno | 100006132 | 1 | Levická 25, 93587 Santovka | Obec Santovka | obec, mesto | moderná budova
100006140 | Nitriansky | Šaľa | Základná škola s materskou školou | základná škola | Základná škola | áno | 100006140 | 1 | Školská 1003, 92572 Selice | Obec Selice | obec, mesto | moderná budova
100006141 | Nitriansky | Šaľa | Základná škola s materskou školou Leandera Osztényiho s vyuč. jazykom maďarským - Osztényi Leander Alapiskola és Óvoda | základná škola | Základná škola | áno | 100006141 | 1 | Školská 1003, 92572 Selice | Obec Selice | obec, mesto | moderná budova
100006145 | Nitriansky | Nové Zámky | Základná škola | základná škola | Základná škola | áno | 100006145 | 1 | Semerovo 110, 94132 Semerovo | Obec Semerovo | obec, mesto | moderná budova
100006156 | Nitriansky | Zlaté Moravce | Základná škola | základná škola | Základná škola | áno | 100006156 | 1 | Školská 299 / 11, 95185 Skýcov | Obec Skýcov | obec, mesto | moderná budova
100006157 | Nitriansky | Levice | Základná škola s vyučovacím jazykom maďarským - Alapiskola | základná škola | ZŠ I. stupeň | áno | 100006157 | 1 | Slatina 24, 93584 Slatina | Obec Slatina | obec, mesto | moderná budova
100006163 | Nitriansky | Komárno | Základná škola s vyučovacím jazykom maďarským - Alapiskola | základná škola | Základná škola | áno | 100006163 | 1 | Hlavná 27, 94617 Sokolce | Obec Sokolce | obec, mesto | moderná budova
100006169 | Nitriansky | Topoľčany | Základná škola s materskou školou | základná škola | Základná škola | áno | 100006169 | 1 | Hviezdoslavova 38, 95617 Solčany | Obec Solčany | obec, mesto | moderná budova
100006174 | Nitriansky | Levice | Základná škola Štefana Senčíka | základná škola | Základná škola | áno | 100006174 | 1 | Tekovská 17, 93526 Starý Tekov | Obec Starý Tekov | obec, mesto | moderná budova
100006181 | Nitriansky | Nové Zámky | Základná škola s vyučovacím jazykom maďarským - Alapiskola | základná škola | Základná škola | áno | 100006181 | 1 | Blatná 876 / 3, 94137 Strekov | Obec Strekov | obec, mesto | moderná budova
100006185 | Nitriansky | Nové Zámky | Základná škola | základná škola | Základná škola | áno | 100006185 | 1 | Školská 2, 94354 Svodín | Obec Svodín | obec, mesto | moderná budova
100006187 | Nitriansky | Nové Zámky | Základná škola Lajosa Csongrádyho s vyučovacím jazykom maďarským - Csongrády Lajos Alapiskola | základná škola | Základná škola | áno | 100006187 | 1 | Školská 1, 94354 Svodín | Obec Svodín | obec, mesto | moderná budova
100006190 | Nitriansky | Nitra | Základná škola s materskou školou | základná škola | ZŠ I. stupeň | áno | 100006190 | 1 | Svätoplukovo 37, 95116 Svätoplukovo | Obec Svätoplukovo | obec, mesto | moderná budova
100006198 | Nitriansky | Komárno | Základná škola s materskou školou | základná škola | Základná škola | áno | 100006198 | 1 | Školská 22, 94657 Svätý Peter | Obec Svätý Peter | obec, mesto | moderná budova
100006199 | Nitriansky | Komárno | Základná škola s materskou školou Józsefa Kossányiho s vyuč. jazykom maďarským - Kossányi József Alapiskola és Óvoda | základná škola | Základná škola | áno | 100006199 | 1 | Školská 22, 94657 Svätý Peter | Obec Svätý Peter | obec, mesto | moderná budova
100006203 | Nitriansky | Zlaté Moravce | Základná škola | základná škola | Základná škola | áno | 100006203 | 1 | Sľažany 122, 95171 Sľažany | Obec Sľažany | obec, mesto | moderná budova
100006213 | Nitriansky | Levice | Základná škola s vyučovacím jazykom maďarským - Alapiskola | základná škola | Základná škola | áno | 100006213 | 1 | Komenského 37, 93541 Tekovské Lužany | Obec Tekovské Lužany | obec, mesto | moderná budova
100006214 | Nitriansky | Levice | Základná škola | základná škola | Základná škola | áno | 100006214 | 1 | Komenského 37, 93541 Tekovské Lužany | Obec Tekovské Lužany | obec, mesto | moderná budova
100006219 | Nitriansky | Zlaté Moravce | Základná škola s materskou školou | základná škola | Základná škola | áno | 100006219 | 1 | Školská 416, 96654 Tekovské Nemce | Obec Tekovské Nemce | obec, mesto | moderná budova
100006226 | Nitriansky | Topoľčany | Základná škola | základná škola | ZŠ I. stupeň | áno | 100006226 | 1 | Tesáre 129, 95621 Tesáre | Obec Tesáre | obec, mesto | historická budova
100006230 | Nitriansky | Zlaté Moravce | Základná škola Štefana Moysesa | základná škola | Základná škola | áno | 100006230 | 1 | Školská 608, 95176 Tesárske Mlyňany | Obec Tesárske Mlyňany | obec, mesto | moderná budova
100006236 | Nitriansky | Šaľa | Základná škola | základná škola | Základná škola | áno | 100006236 | 1 | Školská 974, 92582 Tešedíkovo | Obec Tešedíkovo | obec, mesto | moderná budova
100006237 | Nitriansky | Šaľa | Základná škola s vyučovacím jazykom maďarským - Alapiskola | základná škola | Základná škola | áno | 100006237 | 1 | Školská 974, 92582 Tešedíkovo | Obec Tešedíkovo | obec, mesto | moderná budova
100006241 | Nitriansky | Levice | Stredná odborná škola technická | stredná odborná škola | Stredná odborná škola | áno | 100006241 | 1 | Kozmálovská cesta 9, 93528 Tlmače | Nitriansky samosprávny kraj | samosprávny kraj | moderná budova
100006248 | Nitriansky | Levice | Základná škola | základná škola | Základná škola | áno | 100006248 | 1 | Školská 9, 93521 Tlmače | Mesto Tlmače | obec, mesto | moderná budova
100006252 | Nitriansky | Topoľčany | Stredná zdravotnícka škola sv. Vincenta de Paul | stredná odborná škola | Stredná zdravotnícka škola | áno | 100006252 | 1 | 17. novembra 1056, 95501 Topoľčany | Rímskokatolícka cirkev Biskupstvo Nitra | cirkev, náboženská spoločnosť | moderná budova
100006254 | Nitriansky | Topoľčany | Gymnázium | gymnázium | Gymnázium | áno | 100006254 | 1 | 17. novembra 1180 / 16, 95501 Topoľčany | Nitriansky samosprávny kraj | samosprávny kraj | moderná budova
100006256 | Nitriansky | Topoľčany | Súkromné konzervatórium Dezidera Kardoša | konzervatórium | Hudobné a dramatické konzervatórium | áno | 100006256 | 1 | Gagarinova 2490 / 13, 95501 Topoľčany | DOREMI s.r.o. | súkromník | moderná budova
100006257 | Nitriansky | Topoľčany | Súkromná škola umeleckého priemyslu | škola umeleckého priemyslu | Škola umeleckého priemyslu | áno | 100006257 | 1 | Gagarinova 2490 / 13, 95501 Topoľčany | DOREMI s.r.o. | súkromník | moderná budova
100006262 | Nitriansky | Topoľčany | Základná škola s materskou školou | základná škola | Základná škola | áno | 100006262 | 1 | Gogoľova 2143 / 7, 95501 Topoľčany | Mesto Topoľčany | obec, mesto | moderná budova
100006267 | Nitriansky | Topoľčany | Obchodná akadémia | stredná odborná škola | Obchodná akadémia | áno | 100006267 | 1 | Inovecká 2041, 95594 Topoľčany | Nitriansky samosprávny kraj | samosprávny kraj | moderná budova
100006269 | Nitriansky | Topoľčany | Základná škola | základná škola | Základná škola | áno | 100006269 | 1 | J. Hollého 696 / 3, 95501 Topoľčany | Mesto Topoľčany | obec, mesto | historická budova
100006278 | Nitriansky | Topoľčany | Stredná odborná škola potravinárska | stredná odborná škola | Stredná odborná škola | áno | 100006278 | 1 | Krušovská 2091, 95501 Topoľčany | Nitriansky samosprávny kraj | samosprávny kraj | moderná budova
100006281 | Nitriansky | Topoľčany | Základná škola svätého Ladislava | základná škola | Základná škola | áno | 100006281 | 1 | Lipová 3868 / 10, 95501 Topoľčany | Rímskokatolícka cirkev Biskupstvo Nitra | cirkev, náboženská spoločnosť | moderná budova
100006294 | Nitriansky | Topoľčany | Špeciálna základná škola internátna pre žiakov s narušenou komunikačnou schopnosťou ako organizačná zložka Spojenej školy | škola pre deti a žiakov so špeciálnymi výchovno-vzdelávacími potrebami | ŠZŠ pre žiakov s narušenou komunikačnou schopnosťou internátna | nie | 100017441 | 4 | Pod Kalváriou 941, 95501 Topoľčany | Regionálny úrad školskej správy v Nitre | regionálny úrad školskej správy | historická budova
100006299 | Nitriansky | Topoľčany | Stredná odborná škola drevárska | stredná odborná škola | Stredná odborná škola | áno | 100006299 | 1 | Pílska 7, 95501 Topoľčany | Nitriansky samosprávny kraj | samosprávny kraj | moderná budova
100006303 | Nitriansky | Topoľčany | Stredná odborná škola obchodu a služieb | stredná odborná škola | Stredná odborná škola | áno | 100006303 | 1 | T. Vansovej 2, 95501 Topoľčany | Nitriansky samosprávny kraj | samosprávny kraj | moderná budova
100006304 | Nitriansky | Topoľčany | Stredná odborná škola techniky a služieb | stredná odborná škola | Stredná odborná škola | áno | 100006304 | 1 | Tovarnícka 1609, 95582 Topoľčany | Nitriansky samosprávny kraj | samosprávny kraj | moderná budova
100006306 | Nitriansky | Topoľčany | Stredná odborná škola agrotechnická | stredná odborná škola | Stredná odborná škola | áno | 100006306 | 1 | Tovarnícka 1632, 95501 Topoľčany | Nitriansky samosprávny kraj | samosprávny kraj | moderná budova
100006307 | Nitriansky | Topoľčany | Praktická škola ako organizačná zložka Spojenej školy internátnej | škola pre deti a žiakov so špeciálnymi výchovno-vzdelávacími potrebami | Praktická škola | nie | 100017442 | 5 | Tovarnícka 1632, 95501 Topoľčany | Regionálny úrad školskej správy v Nitre | regionálny úrad školskej správy | moderná budova
100006308 | Nitriansky | Topoľčany | Špeciálna základná škola internátna ako organizačná zložka Spojenej školy internátnej | škola pre deti a žiakov so špeciálnymi výchovno-vzdelávacími potrebami | Špeciálna základná škola internátna | nie | 100017442 | 5 | Tovarnícka 1632, 95501 Topoľčany | Regionálny úrad školskej správy v Nitre | regionálny úrad školskej správy | moderná budova
100006314 | Nitriansky | Topoľčany | Súkromná stredná odborná škola pedagogická | stredná odborná škola | Stredná odborná škola | áno | 100006314 | 1 | Gagarinova 2490 / 13, 95501 Topoľčany | PhDr. Vladimír Daniš | súkromník | moderná budova
100006316 | Nitriansky | Topoľčany | Základná škola | základná škola | Základná škola | áno | 100006316 | 1 | Tribečská 1653 / 22, 95501 Topoľčany | Mesto Topoľčany | obec, mesto | moderná budova
100006326 | Nitriansky | Topoľčany | Základná škola svätého Don Bosca | základná škola | Základná škola | áno | 100006326 | 1 | Ľ. Fullu 2805 / 6, 95503 Topoľčany | Rímskokatolícka cirkev Biskupstvo Nitra | cirkev, náboženská spoločnosť | moderná budova
100006330 | Nitriansky | Topoľčany | Základná škola | základná škola | Základná škola | áno | 100006330 | 1 | Škultétyho 2326 / 11, 95501 Topoľčany | Mesto Topoľčany | obec, mesto | moderná budova
100006339 | Nitriansky | Zlaté Moravce | Základná škola | základná škola | Základná škola | áno | 100006339 | 1 | Litoměřická 32, 95193 Topoľčianky | Obec Topoľčianky | obec, mesto | moderná budova
100006348 | Nitriansky | Šaľa | Základná škola s materskou školou | základná škola | Základná škola | áno | 100006348 | 1 | Trnovec nad Váhom 302, 92571 Trnovec nad Váhom | Obec Trnovec nad Váhom | obec, mesto | moderná budova
100006356 | Nitriansky | Nové Zámky | Základná škola s materskou školou | základná škola | Základná škola | áno | 100006356 | 1 | Cintorínska 70 / 1, 94146 Trávnica | Obec Trávnica | obec, mesto | historická budova
100006365 | Nitriansky | Nové Zámky | Základná škola Jána Amosa Komenského | základná škola | Základná škola | áno | 100006365 | 1 | Nová cesta 9, 94110 Tvrdošovce | Obec Tvrdošovce | obec, mesto | moderná budova
100006366 | Nitriansky | Nové Zámky | Základná škola Károlya Szemerényiho s vyučovacím jazykom maďarským - Szemerényi Károly Magyar Tan. Nyelvű Alapiskola | základná škola | Základná škola | áno | 100006366 | 1 | Nová cesta 9, 94110 Tvrdošovce | Obec Tvrdošovce | obec, mesto | moderná budova
100006374 | Nitriansky | Komárno | Základná škola s vyučovacím jazykom maďarským - Alapiskola | základná škola | ZŠ I. stupeň | áno | 100006374 | 1 | Školská 31, 94615 Tôň | Obec Tôň | obec, mesto | moderná budova
100006377 | Nitriansky | Topoľčany | Základná škola s materskou školou | základná škola | Základná škola | áno | 100006377 | 1 | Urmince 298, 95602 Urmince | Obec Urmince | obec, mesto | moderná budova
100006382 | Nitriansky | Zlaté Moravce | Základná škola | základná škola | ZŠ I. stupeň | áno | 100006382 | 1 | Velčice 86, 95171 Velčice | Obec Velčice | obec, mesto | moderná budova
100006390 | Nitriansky | Komárno | Základná škola s vyučovacím jazykom maďarským - Alapiskola | základná škola | ZŠ I. stupeň | áno | 100006390 | 1 | Hlavná 92, 94621 Veľké Kosihy | Obec Veľké Kosihy | obec, mesto | moderná budova
100006398 | Nitriansky | Nové Zámky | Základná škola s materskou školou | základná škola | Základná škola | áno | 100006398 | 1 | Veľké Lovce 59, 94142 Veľké Lovce | Obec Veľké Lovce | obec, mesto | moderná budova
100006402 | Nitriansky | Levice | Základná škola s materskou školou - Alapiskola és Óvoda | základná škola | Základná škola | áno | 100006402 | 1 | Veľké Ludince 390, 93565 Veľké Ludince | Obec Veľké Ludince | obec, mesto | moderná budova
100006408 | Nitriansky | Topoľčany | Základná škola s materskou školou | základná škola | Základná škola | áno | 100006408 | 1 | Školská 528, 95607 Veľké Ripňany | Obec Veľké Ripňany | obec, mesto | moderná budova
100006418 | Nitriansky | Nitra | Základná škola | základná škola | Základná škola | áno | 100006418 | 1 | Školská 851 / 4, 95135 Veľké Zálužie | Obec Veľké Zálužie | obec, mesto | moderná budova
100006425 | Nitriansky | Nitra | Základná škola - Alapiskola | základná škola | Základná škola | áno | 100006425 | 1 | Hlavná 638 / 2, 95105 Veľký Cetín | Obec Veľký Cetín | obec, mesto | moderná budova
100006428 | Nitriansky | Nové Zámky | Základná škola s materskou školou - Alapiskola és Óvoda | základná škola | Základná škola | áno | 100006428 | 1 | Školská 7, 94107 Veľký Kýr | Obec Veľký Kýr | obec, mesto | moderná budova
100006433 | Nitriansky | Nitra | Základná škola | základná škola | Základná škola | áno | 100006433 | 1 | Veľký Lapáš 499, 95104 Veľký Lapáš | Obec Veľký Lapáš | obec, mesto | moderná budova
100006437 | Nitriansky | Levice | Základná škola | základná škola | Základná škola | áno | 100006437 | 1 | Mochovská 4, 93534 Veľký Ďur | Obec Veľký Ďur | obec, mesto | moderná budova
100006443 | Nitriansky | Nitra | Základná škola | základná škola | Základná škola | áno | 100006443 | 1 | Školská 1, 95106 Vinodol | Obec Vinodol | obec, mesto | moderná budova
100006451 | Nitriansky | Šaľa | Základná škola s materskou školou | základná škola | Základná škola | áno | 100006451 | 1 | Vlčany 1547, 92584 Vlčany | Obec Vlčany | obec, mesto | moderná budova
100006457 | Nitriansky | Zlaté Moravce | Základná škola | základná škola | Základná škola | áno | 100006457 | 1 | Školská 1, 95187 Volkovce | Obec Volkovce | obec, mesto | moderná budova
100006468 | Nitriansky | Nitra | Základná škola svätého Vojtecha | základná škola | Základná škola | áno | 100006468 | 1 | Levická 903, 95201 Vráble | Rímskokatolícka cirkev Biskupstvo Nitra | cirkev, náboženská spoločnosť | moderná budova
100006469 | Nitriansky | Nitra | Základná škola | základná škola | Základná škola | áno | 100006469 | 1 | Levická 903, 95201 Vráble | Mesto Vráble | obec, mesto | moderná budova
100006474 | Nitriansky | Nitra | Špeciálna základná škola ako súčasť Reedukačného centra | škola pre deti a žiakov so špeciálnymi výchovno-vzdelávacími potrebami | ŠZŠ pri špeciálnom výchovnom zariadení | nie | 100006476 | 3 | Nám. kpt. Nálepku 613, 95201 Vráble | Regionálny úrad školskej správy v Nitre | regionálny úrad školskej správy | moderná budova
100006476 | Nitriansky | Nitra | Reedukačné centrum | špeciálne výchovné zariadenie | Reedukačné centrum | áno | 100006476 | 3 | Nám. kpt. Nálepku 613, 95201 Vráble | Regionálny úrad školskej správy v Nitre | regionálny úrad školskej správy | moderná budova
100006479 | Nitriansky | Nitra | Základná škola s materskou školou | základná škola | Základná škola | áno | 100006479 | 1 | Sídlisko Lúky 1226, 95201 Vráble | Mesto Vráble | obec, mesto | moderná budova
100006484 | Nitriansky | Nitra | Stredná odborná škola technická | stredná odborná škola | Stredná odborná škola | áno | 100006484 | 1 | Ul. 1. mája 500, 95201 Vráble | Nitriansky samosprávny kraj | samosprávny kraj | historicko - moderná budova
100006486 | Nitriansky | Nitra | Gymnázium | gymnázium | Gymnázium | áno | 100006486 | 1 | Školská 26, 95280 Vráble | Nitriansky samosprávny kraj | samosprávny kraj | moderná budova
100006491 | Nitriansky | Levice | Základná škola - Alapiskola | základná škola | ZŠ I. stupeň | áno | 100006491 | 1 | Vyškovce nad Ipľom 34, 93577 Vyškovce nad Ipľom | Obec Vyškovce nad Ipľom | obec, mesto | moderná budova
100006493 | Nitriansky | Nitra | Základná škola | základná škola | Základná škola | áno | 100006493 | 1 | Školská 185 / 1, 95144 Výčapy-Opatovce | Obec Výčapy - Opatovce | obec, mesto | moderná budova
100006500 | Nitriansky | Nitra | Základná škola | základná škola | Základná škola | áno | 100006500 | 1 | Zbehy 661, 95142 Zbehy | Obec Zbehy | obec, mesto | moderná budova
100006504 | Nitriansky | Levice | Základná škola | základná škola | Základná škola | áno | 100006504 | 1 | Zbrojníky 177, 93555 Zbrojníky | Obec Zbrojníky | obec, mesto | moderná budova
100006512 | Nitriansky | Komárno | Základná škola Ferenca Móru s vyučovacím jazykom maďarským - Móra Ferenc Alapiskola | základná škola | Základná škola | áno | 100006512 | 1 | Školská 757 / 10, 94614 Zemianska Olča | Obec Zemianska Olča | obec, mesto | moderná budova
100006513 | Nitriansky | Komárno | Základná škola | základná škola | Základná škola | áno | 100006513 | 1 | Školská 757 / 10, 94614 Zemianska Olča | Obec Zemianska Olča | obec, mesto | moderná budova
100006515 | Nitriansky | Nové Zámky | Základná škola | základná škola | Základná škola | áno | 100006515 | 1 | Školská 846, 94122 Zemné | Obec Zemné | obec, mesto | moderná budova
100006519 | Nitriansky | Nové Zámky | Základná škola Ányosa Jedlika s vyučovacím jazykom maďarským - Jedlik Ányos Alapiskola | základná škola | Základná škola | áno | 100006519 | 1 | Školská 845, 94122 Zemné | Obec Zemné | obec, mesto | moderná budova
100006523 | Nitriansky | Komárno | Základná škola s materskou školou Móra Kóczána s vyučovacím jazykom maďarským - Kóczán Mór Alapiskola és Óvoda | základná škola | Základná škola | áno | 100006523 | 1 | Komenského 555, 94612 Zlatná na Ostrove | Obec Zlatná na Ostrove | obec, mesto | moderná budova
100006526 | Nitriansky | Zlaté Moravce | Obchodná akadémia | stredná odborná škola | Obchodná akadémia | áno | 100006526 | 1 | Bernolákova 26, 95320 Zlaté Moravce | Nitriansky samosprávny kraj | samosprávny kraj | moderná budova
100006532 | Nitriansky | Zlaté Moravce | Špeciálna základná škola ako organizačná zložka Spojenej školy | škola pre deti a žiakov so špeciálnymi výchovno-vzdelávacími potrebami | Špeciálna základná škola | nie | 100017443 | 3 | J. Kráľa 39, 95301 Zlaté Moravce | Regionálny úrad školskej správy v Nitre | regionálny úrad školskej správy | moderná budova
100006539 | Nitriansky | Zlaté Moravce | Základná škola | základná škola | Základná škola | áno | 100006539 | 1 | Mojmírova 2, 95301 Zlaté Moravce | Mesto Zlaté Moravce | obec, mesto | moderná budova
100006542 | Nitriansky | Zlaté Moravce | Základná škola | základná škola | Základná škola | áno | 100006542 | 1 | Pribinova 1, 95301 Zlaté Moravce | Mesto Zlaté Moravce | obec, mesto | moderná budova
100006545 | Nitriansky | Zlaté Moravce | Základná škola pri Reedukačnom centre | škola pre deti a žiakov so špeciálnymi výchovno-vzdelávacími potrebami | ZŠ pri špeciálnom výchovnom zariadení | nie | 100006547 | 3 | Prílepská 6, 95301 Zlaté Moravce | Regionálny úrad školskej správy v Nitre | regionálny úrad školskej správy | moderná budova
100006546 | Nitriansky | Zlaté Moravce | Stredná odborná škola pri Reedukačnom centre | škola pre deti a žiakov so špeciálnymi výchovno-vzdelávacími potrebami | SOŠ pri špeciálnom výchovnom zariadení | nie | 100006547 | 3 | Prílepská 6, 95301 Zlaté Moravce | Regionálny úrad školskej správy v Nitre | regionálny úrad školskej správy | moderná budova
100006547 | Nitriansky | Zlaté Moravce | Reedukačné centrum | špeciálne výchovné zariadenie | Reedukačné centrum | áno | 100006547 | 3 | Prílepská 6, 95301 Zlaté Moravce | Regionálny úrad školskej správy v Nitre | regionálny úrad školskej správy | moderná budova
100006549 | Nitriansky | Zlaté Moravce | Základná škola | základná škola | Základná škola | áno | 100006549 | 1 | Robotnícka 25, 95301 Zlaté Moravce | Mesto Zlaté Moravce | obec, mesto | moderná budova
100006555 | Nitriansky | Zlaté Moravce | Gymnázium Janka Kráľa | gymnázium | Gymnázium | áno | 100006555 | 1 | Slov.národ.povstania 3, 95342 Zlaté Moravce | Nitriansky samosprávny kraj | samosprávny kraj | historicko - moderná budova
100006557 | Nitriansky | Zlaté Moravce | Stredná odborná škola obchodu a služieb | stredná odborná škola | Stredná odborná škola | áno | 100006557 | 1 | Slov.národ.povstania 5, 95301 Zlaté Moravce | Nitriansky samosprávny kraj | samosprávny kraj | moderná budova
100006559 | Nitriansky | Zlaté Moravce | Stredná odborná škola technická | stredná odborná škola | Stredná odborná škola | áno | 100006559 | 1 | Ul. 1. mája 22, 95301 Zlaté Moravce | Nitriansky samosprávny kraj | samosprávny kraj | moderná budova
100006562 | Nitriansky | Zlaté Moravce | Základná škola svätého Don Bosca | základná škola | Základná škola | áno | 100006562 | 1 | Ul. 1. mája 24, 95301 Zlaté Moravce | Rímskokatolícka cirkev Biskupstvo Nitra | cirkev, náboženská spoločnosť | moderná budova
100006566 | Nitriansky | Zlaté Moravce | Stredná odborná škola polytechnická | stredná odborná škola | Stredná odborná škola | áno | 100006566 | 1 | Ul. SNP 2, 95330 Zlaté Moravce | Nitriansky samosprávny kraj | samosprávny kraj | moderná budova
100006584 | Nitriansky | Levice | Základná škola | základná škola | Základná škola | áno | 100006584 | 1 | Mierová 67, 93701 Želiezovce | Mesto Želiezovce | obec, mesto | historická budova
100006595 | Nitriansky | Levice | Špeciálna základná škola - Speciális Alapiskola | škola pre deti a žiakov so špeciálnymi výchovno-vzdelávacími potrebami | Špeciálna základná škola | áno | 100006595 | 1 | Úzka 4, 93701 Želiezovce | Regionálny úrad školskej správy v Nitre | regionálny úrad školskej správy | historická budova
100006598 | Nitriansky | Levice | Základná škola s vyučovacím jazykom maďarským - Alapiskola | základná škola | Základná škola | áno | 100006598 | 1 | Komenského 1, 93701 Želiezovce | Mesto Želiezovce | obec, mesto | historická budova
100006602 | Nitriansky | Levice | Gymnázium Jána Amosa Komenského - Comenius Gimnázium | gymnázium | Gymnázium | áno | 100006602 | 1 | Štúrova 16, 93701 Želiezovce | Nitriansky samosprávny kraj | samosprávny kraj | historická budova
100006604 | Nitriansky | Levice | Základná škola s materskou školou | základná škola | Základná škola | áno | 100006604 | 1 | Osloboditeľov 30, 93502 Žemberovce | Obec Žemberovce | obec, mesto | moderná budova
100006610 | Nitriansky | Šaľa | Základná škola s vyučovacím jazykom maďarským - Alapiskola | základná škola | Základná škola | áno | 100006610 | 1 | Žihárec 2, 92583 Žihárec | Obec Žihárec | obec, mesto | moderná budova
100006611 | Nitriansky | Šaľa | Základná škola | základná škola | ZŠ I. stupeň | áno | 100006611 | 1 | Žihárec 2, 92583 Žihárec | Obec Žihárec | obec, mesto | moderná budova
100006622 | Nitriansky | Zlaté Moravce | Základná škola Jána Vojtecha Šimka | základná škola | Základná škola | áno | 100006622 | 1 | Šimkova 40, 95197 Žitavany | Obec Žitavany | obec, mesto | moderná budova
100006632 | Nitriansky | Levice | Základná škola s materskou školou | základná škola | Základná škola | áno | 100006632 | 1 | Čaka 364, 93568 Čaka | Obec Čaka | obec, mesto | moderná budova
100006636 | Nitriansky | Nitra | Základná škola s materskou školou | základná škola | Základná škola | áno | 100006636 | 1 | Nová 201, 95143 Čakajovce | Obec Čakajovce | obec, mesto | moderná budova
100006646 | Nitriansky | Zlaté Moravce | Základná škola | základná škola | ZŠ I. stupeň | áno | 100006646 | 1 | Hlavná 156 / 18, 95301 Čaradice | Obec Čaradice | obec, mesto | moderná budova
100006650 | Nitriansky | Levice | Základná škola Gábora Barossa s vyučovacím jazykom maďarským - Baross Gábor Alapiskola | základná škola | Základná škola | áno | 100006650 | 1 | Školská 4, 93563 Čata | Obec Čata | obec, mesto | moderná budova
100006654 | Nitriansky | Nitra | Základná škola - Alapiskola | základná škola | ZŠ I. stupeň | áno | 100006654 | 1 | Nitrianska 1 / 82, 95107 Čechynce | Obec Čechynce | obec, mesto | moderná budova
100006661 | Nitriansky | Zlaté Moravce | Základná škola s materskou školou | základná škola | Základná škola | áno | 100006661 | 1 | Červený Hrádok 235, 95182 Červený Hrádok | Obec Červený Hrádok | obec, mesto | moderná budova
100006665 | Nitriansky | Nitra | Základná škola s materskou školou | základná škola | Základná škola | áno | 100006665 | 1 | Čeľadice 87, 95103 Čeľadice | Obec Čeľadice | obec, mesto | moderná budova
100006669 | Nitriansky | Topoľčany | Základná škola s materskou školou | základná škola | ZŠ I. stupeň | áno | 100006669 | 1 | Čeľadince 125, 95616 Čeľadince | Obec Čeľadince | obec, mesto | moderná budova
100006674 | Nitriansky | Zlaté Moravce | Základná škola | základná škola | ZŠ I. stupeň | áno | 100006674 | 1 | Školská 2, 95305 Čierne Kľačany | Obec Čierne Kľačany | obec, mesto | moderná budova
100006677 | Nitriansky | Nitra | Základná škola | základná škola | ZŠ I. stupeň | áno | 100006677 | 1 | Čifáre 137, 95161 Čifáre | Obec Čifáre | obec, mesto | moderná budova
100006681 | Nitriansky | Komárno | Základná škola s materskou školou Sámuela Gáspára s vyučovacím jaz. maďarským - Gáspár Sámuel Alapiskola és Óvoda | základná škola | Základná škola | áno | 100006681 | 1 | Hlavná 286 / 2, 94619 Číčov | Obec Číčov | obec, mesto | moderná budova
100006684 | Nitriansky | Levice | Základná škola Ladislava Balleka | základná škola | Základná škola | áno | 100006684 | 1 | E. B. Lukáča 6, 93601 Šahy | Mesto Šahy | obec, mesto | moderná budova
100006687 | Nitriansky | Levice | Špeciálna základná škola s materskou školou internátna - Benntlakásos Speciális Alapiskola és Óvoda - ako organizačná zložka Spojenej školy interátnej | škola pre deti a žiakov so špeciálnymi výchovno-vzdelávacími potrebami | Špeciálna základná škola internátna | nie | 100017427 | 4 | F. Rákócziho II. 1, 93601 Šahy | Regionálny úrad školskej správy v Nitre | regionálny úrad školskej správy | historická budova
100006699 | Nitriansky | Levice | Gymnázium | gymnázium | Gymnázium | áno | 100006699 | 1 | Mládežnícka 22, 93601 Šahy | Nitriansky samosprávny kraj | samosprávny kraj | moderná budova
100006701 | Nitriansky | Levice | Základná škola Janka Kráľa | základná škola | Základná škola | áno | 100006701 | 1 | Mládežnícka 24, 93601 Šahy | Mesto Šahy | obec, mesto | moderná budova
100006709 | Nitriansky | Levice | Stredná odborná škola techniky a služieb - Műszaki és Szolgáltatóipari Szakközépiskola | stredná odborná škola | Stredná odborná škola | áno | 100006709 | 1 | Slov.národ.povstania 41, 93601 Šahy | Nitriansky samosprávny kraj | samosprávny kraj | historicko - moderná budova
100006714 | Nitriansky | Levice | Gymnázium Juraja Szondyho s vyučovacím jazykom maďarským - Szondy György Gimnázium | gymnázium | Gymnázium | áno | 100006714 | 1 | Mládežnícka 22, 93601 Šahy | Nitriansky samosprávny kraj | samosprávny kraj | moderná budova
100006715 | Nitriansky | Levice | Základná škola Lajosa Pongrácza s vyučovacím jazykom maďarským - Pongrácz Lajos Alapiskola | základná škola | Základná škola | áno | 100006715 | 1 | Mládežnícka 24, 93601 Šahy | Mesto Šahy | obec, mesto | moderná budova
100006718 | Nitriansky | Levice | Cirkevná základná škola F. Fegyvernekiho s vyučovacím jazykom maďarským - Fegyverneki Ferenc Egyházi Alapiskola - ako organizačná zložka Katolíckej spojenej školy F. Fegyvernekiho s vyučovacím jazykom maďarským | základná škola | Základná škola | nie | 100017428 | 3 | Slov.národ.povstania 4, 93601 Šahy | Rímskokatolícka cirkev Biskupstvo Banská Bystrica | cirkev, náboženská spoločnosť | historická budova
100006719 | Nitriansky | Levice | Cirkevné gymnázium F. Fegyvernekiho s vyučovacím jazykom maďarským - Fegyverneki Ferenc Egyházi Gimnázium - ako organizačná zložka Katolíckej spojenej školy F. Fegyvernekiho s vyučovacím jazykom maďarským | gymnázium | Gymnázium | nie | 100017428 | 3 | Slov.národ.povstania 4, 93601 Šahy | Rímskokatolícka cirkev Biskupstvo Banská Bystrica | cirkev, náboženská spoločnosť | historická budova
100006721 | Nitriansky | Topoľčany | Základná škola s materskou školou | základná škola | Základná škola | áno | 100006721 | 1 | Šalgovce 112, 95606 Šalgovce | Obec Šalgovce | obec, mesto | moderná budova
100006726 | Nitriansky | Levice | Základná škola s vyučovacím jazykom maďarským - Alapiskola | základná škola | ZŠ I. stupeň | áno | 100006726 | 1 | Šalov 58, 93571 Šalov | Obec Šalov | obec, mesto | iná budova
100006732 | Nitriansky | Levice | Základná škola s materskou školou - Alapiskola és Óvoda | základná škola | Základná škola | áno | 100006732 | 1 | Šarovce 426, 93552 Šarovce | Obec Šarovce | obec, mesto | moderná budova
100006737 | Nitriansky | Šaľa | Základná škola s materskou školou | základná škola | Základná škola | áno | 100006737 | 1 | Bernolákova 1, 92705 Šaľa | Mesto Šaľa | obec, mesto | moderná budova
100006745 | Nitriansky | Šaľa | Základná škola Jána Hollého | základná škola | Základná škola | áno | 100006745 | 1 | Hollého 1950 / 48, 92705 Šaľa | Mesto Šaľa | obec, mesto | moderná budova
100006751 | Nitriansky | Šaľa | Základná škola s materskou školou Jozefa Murgaša | základná škola | Základná škola | áno | 100006751 | 1 | Horná 22, 92701 Šaľa | Mesto Šaľa | obec, mesto | moderná budova
100006758 | Nitriansky | Šaľa | Základná škola Jozefa Cígera Hronského | základná škola | Základná škola | áno | 100006758 | 1 | Krátka 2, 92701 Šaľa | Mesto Šaľa | obec, mesto | moderná budova
100006765 | Nitriansky | Šaľa | Stredná odborná škola technická ako organizačná zložka Spojenej školy | stredná odborná škola | Stredná odborná škola | nie | 100017440 | 4 | Nivy 2, 92705 Šaľa | Nitriansky samosprávny kraj | samosprávny kraj | moderná budova
100006766 | Nitriansky | Šaľa | Stredná priemyselná škola elektrotechnická ako organizačná zložka Spojenej školy | stredná odborná škola | Stredná priemyselná škola | nie | 100017440 | 4 | Nivy 2, 92705 Šaľa | Nitriansky samosprávny kraj | samosprávny kraj | moderná budova
100006767 | Nitriansky | Šaľa | Obchodná akadémia - Kereskedelmi Akadémia - ako organizačná zložka Spojenej školy | stredná odborná škola | Obchodná akadémia | nie | 100017440 | 4 | Nivy 2, 92705 Šaľa | Nitriansky samosprávny kraj | samosprávny kraj | moderná budova
100006773 | Nitriansky | Šaľa | Základná škola s materskou školou Petra Pázmánya s vyučovacím jazykom maďarským - Pázmány Péter Alapiskola és Óvoda | základná škola | Základná škola | áno | 100006773 | 1 | P. Pázmaňa 48, 92701 Šaľa | Mesto Šaľa | obec, mesto | historická budova
100006777 | Nitriansky | Šaľa | Základná škola Ľudovíta Štúra | základná škola | Základná škola | áno | 100006777 | 1 | Pionierska 4, 92701 Šaľa | Mesto Šaľa | obec, mesto | moderná budova
100006780 | Nitriansky | Šaľa | Gymnázium Juraja Fándlyho | gymnázium | Gymnázium | áno | 100006780 | 1 | Školská 371 / 3, 92701 Šaľa | Nitriansky samosprávny kraj | samosprávny kraj | moderná budova
100006782 | Nitriansky | Šaľa | Stredná odborná škola chovu koní a služieb - Lótenyésztési és Szolgáltatóipari Szakközépiskola | stredná odborná škola | Stredná odborná škola | áno | 100006782 | 1 | Štúrova 74, 92701 Šaľa | Nitriansky samosprávny kraj | samosprávny kraj | historicko - moderná budova
100006792 | Nitriansky | Nové Zámky | Základná škola | základná škola | Základná škola | áno | 100006792 | 1 | Adyho 6, 94301 Štúrovo | Mesto Štúrovo | obec, mesto | moderná budova
100006794 | Nitriansky | Nové Zámky | Gymnázium - Gimnázium | gymnázium | Gymnázium | áno | 100006794 | 1 | Adyho 7, 94301 Štúrovo | Nitriansky samosprávny kraj | samosprávny kraj | historická budova
100006796 | Nitriansky | Nové Zámky | Základná škola Endre Adyho s vyučovacím jazykom maďarským - Ady Endre Alapiskola | základná škola | Základná škola | áno | 100006796 | 1 | Adyho 9, 94301 Štúrovo | Mesto Štúrovo | obec, mesto | moderná budova
100006810 | Nitriansky | Nové Zámky | Špeciálna základná škola - Speciális Alapiskola | škola pre deti a žiakov so špeciálnymi výchovno-vzdelávacími potrebami | Špeciálna základná škola | áno | 100006810 | 1 | Lipová 6, 94301 Štúrovo | Regionálny úrad školskej správy v Nitre | regionálny úrad školskej správy | moderná budova
100006814 | Nitriansky | Nové Zámky | Súkromná obchodná akadémia - Kereskedelmi Magánakadémia - ako organizačná zložka Súkromnej spojenej školy | stredná odborná škola | Obchodná akadémia | nie | 100017437 | 4 | Sv. Štefana 36, 94301 Štúrovo | VSOM, s.r.o. | súkromník | moderná budova
100006815 | Nitriansky | Nové Zámky | Súkromná stredná odborná škola - Magán Szakközépiskola - ako organizačná zložka Súkromnej spojenej školy - Kereskedelmi Magánakadémia | stredná odborná škola | Stredná odborná škola | nie | 100017437 | 4 | Sv. Štefana 36, 94301 Štúrovo | VSOM, s.r.o. | súkromník | moderná budova
100006816 | Nitriansky | Nové Zámky | Stredná odborná škola techniky, služieb a obchodu - Műszaki, Szolgáltatások és Kereskedelmi Szakközépiskola | stredná odborná škola | Stredná odborná škola | áno | 100006816 | 1 | Svätého Štefana 81, 94303 Štúrovo | Nitriansky samosprávny kraj | samosprávny kraj | moderná budova
100006819 | Nitriansky | Nové Zámky | Základná škola | základná škola | Základná škola | áno | 100006819 | 1 | Bernolákova 35, 94201 Šurany | Mesto Šurany | obec, mesto | moderná budova
100006822 | Nitriansky | Nové Zámky | Gymnázium | gymnázium | Gymnázium | áno | 100006822 | 1 | Bernolákova 37, 94201 Šurany | Nitriansky samosprávny kraj | samosprávny kraj | moderná budova
100006829 | Nitriansky | Nové Zámky | Stredná odborná škola technická | stredná odborná škola | Stredná odborná škola | áno | 100006829 | 1 | Nitrianska 61, 94201 Šurany | Nitriansky samosprávny kraj | samosprávny kraj | moderná budova
100006831 | Nitriansky | Nové Zámky | Stredná odborná škola gastronómie a služieb | stredná odborná škola | Stredná odborná škola | áno | 100006831 | 1 | Hviezdoslavova 55, 94201 Šurany | Nitriansky samosprávny kraj | samosprávny kraj | moderná budova
100006835 | Nitriansky | Nové Zámky | Cirkevná základná škola Žofie Bosniakovej | základná škola | Základná škola | áno | 100006835 | 1 | Nám. hrdinov 6, 94201 Šurany | Rímskokatolícka cirkev Biskupstvo Nitra | cirkev, náboženská spoločnosť | moderná budova
100006837 | Nitriansky | Nové Zámky | Obchodná akadémia | stredná odborná škola | Obchodná akadémia | áno | 100006837 | 1 | Nám. hrdinov 7, 94201 Šurany | Nitriansky samosprávny kraj | samosprávny kraj | moderná budova
100006838 | Nitriansky | Nové Zámky | Základná škola | základná škola | Základná škola | áno | 100006838 | 1 | SNP 5, 94201 Šurany | Mesto Šurany | obec, mesto | moderná budova
100006846 | Nitriansky | Nové Zámky | Základná škola s materskou školou | základná škola | Základná škola | áno | 100006846 | 1 | Hlavná 199, 94103 Úľany nad Žitavou | Obec Úľany nad Žitavou | obec, mesto | moderná budova
100006855 | Nitriansky | Nové Zámky | Elokované pracovisko ako súčasť Základnej školy | základná škola | Základná škola | nie | 100005910 | 2 | Sládkovičova 16, 94063 Nové Zámky | Mesto Nové Zámky | obec, mesto | moderná budova
100006888 | Nitriansky | Nitra | Piaristická základná škola sv. Jozefa Kalazanského ako organizačná zložka Piaristickej spojenej školy sv. Jozefa Kalazanského | základná škola | Základná škola | nie | 100017429 | 3 | Piaristická 6, 94901 Nitra | Rehoľa piaristov na Slovensku | cirkev, náboženská spoločnosť | historická budova
100006897 | Nitriansky | Nitra | Elokované pracovisko ako súčasť Súkromnej obchodnej akadémie - Kereskedelmi Magánakadémia - ako organizačnej zložky Súkromnej spojenej školy | stredná odborná škola | Obchodná akadémia | nie | 100017437 | 4 | Štúrova 22, 94901 Nitra | VSOM, s.r.o. | súkromník | moderná budova
100006898 | Nitriansky | Nitra | Elokované pracovisko ako súčasť Súkromného konzervatória | konzervatórium | Hudobné a dramatické konzervatórium | nie | 100005778 | 2 | Cabajská 6, 94901 Nitra | SPOLOČNOSŤ HELENY MADARIOVEJ | súkromník | moderná budova
100006906 | Prešovský | Prešov | Súkromné konzervatórium Prešov | konzervatórium | Hudobné a dramatické konzervatórium | áno | 100006906 | 1 | M. Benku 7, 8001 Prešov | SKDK Prešov s.r.o. | súkromník | iná budova
100006932 | Nitriansky | Topoľčany | Elokované pracovisko ako súčasť Špeciálnej základnej školy internátnej ako organizačnej zložky Spojenej školy internátnej | škola pre deti a žiakov so špeciálnymi výchovno-vzdelávacími potrebami | Špeciálna základná škola internátna | nie | 100017442 | 5 | Dr. Pantočku 250, 95501 Tovarníky | Regionálny úrad školskej správy v Nitre | regionálny úrad školskej správy | moderná budova
100006935 | Nitriansky | Nitra | Elokované pracovisko ako súčasť Základnej školy | základná škola | Základná škola | nie | 100005764 | 2 | Hlavná 82, 94901 Nitra | Mesto Nitra | obec, mesto | moderná budova
100006941 | Nitriansky | Topoľčany | Elokované pracovisko ako súčasť Praktickej školy ako organizačnej zložky Spojenej školy internátnej | škola pre deti a žiakov so špeciálnymi výchovno-vzdelávacími potrebami | Praktická škola | nie | 100017442 | 5 | Dr. Pantočku 250, 95501 Tovarníky | Regionálny úrad školskej správy v Nitre | regionálny úrad školskej správy | moderná budova
100006943 | Nitriansky | Nové Zámky | Elokované pracovisko ako súčasť Špeciálnej základnej školy ako organizačnej zložky Spojenej školy | škola pre deti a žiakov so špeciálnymi výchovno-vzdelávacími potrebami | Špeciálna základná škola | nie | 100017436 | 4 | Nám. padlých hrdinov 7, 94111 Palárikovo | Regionálny úrad školskej správy v Nitre | regionálny úrad školskej správy | moderná budova
100006945 | Nitriansky | Komárno | Elokované pracovisko ako súčasť Špeciálnej základnej školy - Speciális Alapiskola | škola pre deti a žiakov so špeciálnymi výchovno-vzdelávacími potrebami | Špeciálna základná škola | nie | 100005180 | 3 | Novozámocká 2, 94701 Nesvady | Regionálny úrad školskej správy v Nitre | regionálny úrad školskej správy | moderná budova
100006946 | Nitriansky | Komárno | Elokované pracovisko ako súčasť Špeciálnej základnej školy - Speciális Alapiskola | škola pre deti a žiakov so špeciálnymi výchovno-vzdelávacími potrebami | Špeciálna základná škola | nie | 100005310 | 3 | Brigádnická 1, 94603 Dedina Mládeže | Regionálny úrad školskej správy v Nitre | regionálny úrad školskej správy | moderná budova
100006949 | Nitriansky | Nitra | Elokované pracovisko ako súčasť Špeciálnej základnej školy pre žiakov s telesným postihnutím organizačnej zložky Spojenej školy | škola pre deti a žiakov so špeciálnymi výchovno-vzdelávacími potrebami | ŠZŠ pre žiakov s telesným postihnutím | nie | 100017431 | 5 | Kollárova 4, 94901 Nitra | Regionálny úrad školskej správy v Nitre | regionálny úrad školskej správy | moderná budova
100006950 | Nitriansky | Komárno | Elokované pracovisko ako súčasť Špeciálnej základnej školy - Speciális Alapiskola | škola pre deti a žiakov so špeciálnymi výchovno-vzdelávacími potrebami | Špeciálna základná škola | nie | 100005180 | 3 | Cesta na vŕšku 1, 94632 Marcelová | Regionálny úrad školskej správy v Nitre | regionálny úrad školskej správy | moderná budova
100006951 | Nitriansky | Komárno | Elokované pracovisko ako súčasť Špeciálnej základnej školy - Speciális Alapiskola | škola pre deti a žiakov so špeciálnymi výchovno-vzdelávacími potrebami | Špeciálna základná škola | nie | 100005310 | 3 | Rábska 14, 94603 Kolárovo | Regionálny úrad školskej správy v Nitre | regionálny úrad školskej správy | moderná budova
100006952 | Nitriansky | Nitra | Elokované pracovisko ako súčasť Špeciálnej základnej školy s materskou školou ako organizačnej zložky Spojenej školy | škola pre deti a žiakov so špeciálnymi výchovno-vzdelávacími potrebami | Špeciálna základná škola | nie | 100017431 | 5 | Kollárova 4, 94901 Nitra | Regionálny úrad školskej správy v Nitre | regionálny úrad školskej správy | moderná budova
100006954 | Nitriansky | Topoľčany | Elokované pracovisko ako súčasť Spojenej školy | škola pre deti a žiakov so špeciálnymi výchovno-vzdelávacími potrebami | ŠZŠ pre žiakov s narušenou komunikačnou schopnosťou internátna | nie | 100017441 | 4 | Ul. Ľ. Fullu 2805, 95503 Topoľčany | Regionálny úrad školskej správy v Nitre | regionálny úrad školskej správy | moderná budova
100006956 | Nitriansky | Nové Zámky | Elokované pracovisko ako súčasť Odborného učilišťa internátneho | škola pre deti a žiakov so špeciálnymi výchovno-vzdelávacími potrebami | Odborné učilište internátne | nie | 100005650 | 2 | Nám. padlých hrdinov 47, 94111 Palárikovo | Regionálny úrad školskej správy v Nitre | regionálny úrad školskej správy | moderná budova
100006959 | Nitriansky | Komárno | Elokované pracovisko ako súčasť Odborného učilišťa internátneho | škola pre deti a žiakov so špeciálnymi výchovno-vzdelávacími potrebami | Odborné učilište internátne | nie | 100005972 | 3 | Komárňanská 177, 94701 Hurbanovo | Regionálny úrad školskej správy v Nitre | regionálny úrad školskej správy | moderná budova
100006960 | Nitriansky | Topoľčany | Elokované pracovisko ako súčasť Odborného učilišťa internátneho | škola pre deti a žiakov so špeciálnymi výchovno-vzdelávacími potrebami | Odborné učilište internátne | nie | 100005972 | 3 | Ul. Ľ. Fullu 2805, 95503 Topoľčany | Regionálny úrad školskej správy v Nitre | regionálny úrad školskej správy | moderná budova
100006967 | Nitriansky | Komárno | Elokované pracovisko ako súčasť Špeciálnej základnej školy | škola pre deti a žiakov so špeciálnymi výchovno-vzdelávacími potrebami | Špeciálna základná škola | nie | 100005188 | 2 | Starohorská 8, 94656 Dulovce | Regionálny úrad školskej správy v Nitre | regionálny úrad školskej správy | moderná budova
100006975 | Nitriansky | Nové Zámky | Špeciálna základná škola | škola pre deti a žiakov so špeciálnymi výchovno-vzdelávacími potrebami | Špeciálna základná škola | áno | 100006975 | 1 | Jesenského 13, 94201 Šurany | Regionálny úrad školskej správy v Nitre | regionálny úrad školskej správy | moderná budova
100006978 | Nitriansky | Levice | Odborné učilište internátne - Benntlakásos Szakmunkásképző - ako organizačná zložka Spojenej školy internátnej | škola pre deti a žiakov so špeciálnymi výchovno-vzdelávacími potrebami | Odborné učilište internátne | nie | 100017427 | 4 | Kapitulská 15, 93601 Šahy | Regionálny úrad školskej správy v Nitre | regionálny úrad školskej správy | historická budova
100006981 | Nitriansky | Topoľčany | Elokované pracovisko ako súčasť Spojenej školy | škola pre deti a žiakov so špeciálnymi výchovno-vzdelávacími potrebami | ŠZŠ pre žiakov s narušenou komunikačnou schopnosťou internátna | nie | 100017441 | 4 | M. Závodného 2678 / 1, 95501 Topoľčany | Regionálny úrad školskej správy v Nitre | regionálny úrad školskej správy | moderná budova
100006983 | Nitriansky | Nitra | Súkromná základná škola UNITED NATIONS ELEMENTARY SCHOOL | základná škola | Základná škola | áno | 100006983 | 1 | Javorová 644 / 12, 94901 Nitra | UNITED NATIONS ELEMENTARY SCHOOL, n.o. | súkromník | moderná budova
100006988 | Trenčiansky | Prievidza | Súkromná obchodná akadémia | stredná odborná škola | Obchodná akadémia | áno | 100006988 | 1 | Bakalárska 2, 97101 Prievidza | AKADÉMIA VZDELÁVANIA PRIEVIDZA s.r.o. | súkromník | iná budova
100006993 | Žilinský | Bytča | Základná škola | základná škola | Základná škola | áno | 100006993 | 1 | Eliáša Lániho 261 / 7, 1401 Bytča | Mesto Bytča | obec, mesto | historická budova
100007021 | Žilinský | Bytča | Súkromná stredná odborná škola | stredná odborná škola | Stredná odborná škola | áno | 100007021 | 1 | Sidónie Sakalovej 182, 1438 Bytča | Občianske združenie Vzdelávanie | súkromník | moderná budova
100007023 | Žilinský | Bytča | Gymnázium | gymnázium | Gymnázium | áno | 100007023 | 1 | Štefánikova 219 / 4, 1401 Bytča | Žilinský samosprávny kraj | samosprávny kraj | moderná budova
100007026 | Žilinský | Bytča | Základná škola | základná škola | Základná škola | áno | 100007026 | 1 | Ulica mieru č. 1235, 1401 Bytča | Mesto Bytča | obec, mesto | moderná budova
100007035 | Žilinský | Bytča | Základná škola s materskou školou | základná škola | ZŠ I. stupeň | áno | 100007035 | 1 | Hvozdnica 66, 1356 Hvozdnica | Obec Hvozdnica | obec, mesto | moderná budova
100007044 | Žilinský | Bytča | Základná škola s materskou školou | základná škola | Základná škola | áno | 100007044 | 1 | Kolárovice 62, 1354 Kolárovice | Obec Kolárovice | obec, mesto | moderná budova
100007050 | Žilinský | Bytča | Základná škola s materskou školou | základná škola | Základná škola | áno | 100007050 | 1 | Kotešová 378, 1361 Kotešová | Obec Kotešová | obec, mesto | moderná budova
100007063 | Žilinský | Bytča | Základná škola s materskou školou | základná škola | ZŠ I. stupeň | áno | 100007063 | 1 | Ústredie 72, 1353 Petrovice | Obec Petrovice | obec, mesto | moderná budova
100007067 | Žilinský | Bytča | Základná škola Jozefa Ignáca Bajzu | základná škola | Základná škola | áno | 100007067 | 1 | Predmier 2, 1351 Predmier | Obec Predmier | obec, mesto | moderná budova
100007071 | Žilinský | Bytča | Základná škola s materskou školou | základná škola | Základná škola | áno | 100007071 | 1 | Súľov-Hradná 64, 1352 Súľov-Hradná | Obec Súľov - Hradná | obec, mesto | moderná budova
100007078 | Žilinský | Bytča | Základná škola s materskou školou | základná škola | Základná škola | áno | 100007078 | 1 | Štiavnik 177, 1355 Štiavnik | Obec Štiavnik | obec, mesto | moderná budova
100007091 | Žilinský | Bytča | Základná škola s materskou školou Slovenského učeného tovarišstva | základná škola | Základná škola | áno | 100007091 | 1 | Veľké Rovné 302, 1362 Veľké Rovné | Obec Veľké Rovné | obec, mesto | moderná budova
100007094 | Žilinský | Čadca | Gymnázium Jozefa Miloslava Hurbana | gymnázium | Gymnázium | áno | 100007094 | 1 | 17. novembra 1296, 2201 Čadca | Regionálny úrad školskej správy v Žiline | regionálny úrad školskej správy | moderná budova
100007097 | Žilinský | Čadca | Obchodná akadémia Dušana Metoda Janotu | stredná odborná škola | Obchodná akadémia | áno | 100007097 | 1 | 17. novembra 2701, 2201 Čadca | Žilinský samosprávny kraj | samosprávny kraj | moderná budova
100007103 | Žilinský | Čadca | Základná škola s materskou školou | základná škola | Základná škola | áno | 100007103 | 1 | Horelica 429, 2201 Čadca | Mesto Čadca | obec, mesto | moderná budova
100007107 | Žilinský | Čadca | Stredná odborná škola pedagogická sv. Márie Goretti | stredná odborná škola | Stredná odborná škola | áno | 100007107 | 1 | Horná 137, 2201 Čadca | Rímskokatolícka cirkev, Žilinská diecéza | cirkev, náboženská spoločnosť | moderná budova
100007109 | Žilinský | Čadca | Stredná zdravotnícka škola sv. Františka z Assisi | stredná odborná škola | Stredná zdravotnícka škola | áno | 100007109 | 1 | Horná 137, 2201 Čadca | Rímskokatolícka cirkev, Žilinská diecéza | cirkev, náboženská spoločnosť | moderná budova
100007119 | Žilinský | Čadca | Základná škola | základná škola | Základná škola | áno | 100007119 | 1 | M. R. Štefánika 2007, 2201 Čadca | Mesto Čadca | obec, mesto | moderná budova
100007125 | Žilinský | Čadca | Základná škola | základná škola | ZŠ I. stupeň | áno | 100007125 | 1 | Milošová u Prívary 477, 2201 Čadca | Mesto Čadca | obec, mesto | moderná budova
100007127 | Žilinský | Čadca | Stredná odborná škola technická | stredná odborná škola | Stredná odborná škola | áno | 100007127 | 1 | Okružná 693, 2201 Čadca | Žilinský samosprávny kraj | samosprávny kraj | moderná budova
100007129 | Žilinský | Čadca | Základná škola pri zdravotníckom zariadení ako organizačná zložka Spojenej školy | škola pre deti a žiakov so špeciálnymi výchovno-vzdelávacími potrebami | ZŠ pri zdravotníckom zariadení | nie | 100017445 | 6 | Palárikova 2311, 2201 Čadca | Regionálny úrad školskej správy v Žiline | regionálny úrad školskej správy | iná budova
100007131 | Žilinský | Čadca | Špeciálna základná škola ako organizačná zložka Spojenej školy | škola pre deti a žiakov so špeciálnymi výchovno-vzdelávacími potrebami | Špeciálna základná škola | nie | 100017445 | 6 | Palárikova 2758, 2201 Čadca | Regionálny úrad školskej správy v Žiline | regionálny úrad školskej správy | moderná budova
100007134 | Žilinský | Čadca | Praktická škola ako organizačná zložka Spojenej školy | škola pre deti a žiakov so špeciálnymi výchovno-vzdelávacími potrebami | Praktická škola | nie | 100017445 | 6 | Palárikova 2758, 2201 Čadca | Regionálny úrad školskej správy v Žiline | regionálny úrad školskej správy | moderná budova
100007135 | Žilinský | Čadca | Základná škola s materskou školou | základná škola | Základná škola | áno | 100007135 | 1 | Podzávoz 2739, 2201 Čadca | Mesto Čadca | obec, mesto | moderná budova
100007139 | Žilinský | Čadca | Základná škola | základná škola | Základná škola | áno | 100007139 | 1 | Rázusova 2260, 2201 Čadca | Mesto Čadca | obec, mesto | moderná budova
100007145 | Žilinský | Čadca | Stredná odborná škola obchodu a služieb | stredná odborná škola | Stredná odborná škola | áno | 100007145 | 1 | Ul. 17. novembra 2579, 2201 Čadca | Žilinský samosprávny kraj | samosprávny kraj | moderná budova
100007146 | Žilinský | Čadca | Elokované pracovisko ako súčasť Súkromnej základnej školy s materskou školou pre žiakov a detí s autizmom | škola pre deti a žiakov so špeciálnymi výchovno-vzdelávacími potrebami | ŠZŠ pre žiakov s autizmom | nie | 100009097 | 2 | Ul. Palárikova 2311, 2201 Čadca | PaedDr. Beáta Matušáková | súkromník | iná budova
100007149 | Žilinský | Čadca | Základná škola Jána Amosa Komenského | základná škola | Základná škola | áno | 100007149 | 1 | Ulica Komenského 752, 2204 Čadca | Mesto Čadca | obec, mesto | moderná budova
100007153 | Žilinský | Čadca | Základná škola | základná škola | Základná škola | áno | 100007153 | 1 | Ústredie 183, 2313 Čierne | Obec Čierne | obec, mesto | moderná budova
100007161 | Žilinský | Čadca | Základná škola s materskou školou | základná škola | Základná škola | áno | 100007161 | 1 | Vyšný Koniec 969, 2313 Čierne | Obec Čierne | obec, mesto | moderná budova
100007163 | Žilinský | Čadca | Základná škola s materskou školou | základná škola | ZŠ I. stupeň | áno | 100007163 | 1 | Dlhá nad Kysucou 201, 2354 Dlhá nad Kysucou | Obec Dlhá nad Kysucou | obec, mesto | moderná budova
100007168 | Žilinský | Čadca | Základná škola s materskou školou | základná škola | ZŠ I. stupeň | áno | 100007168 | 1 | Dunajov 235, 2302 Dunajov | Obec Dunajov | obec, mesto | moderná budova
100007173 | Žilinský | Čadca | Základná škola | základná škola | Základná škola | áno | 100007173 | 1 | Ústredie 976, 2322 Klokočov | Obec Klokočov | obec, mesto | moderná budova
100007178 | Žilinský | Čadca | Základná škola s materskou školou | základná škola | ZŠ I. stupeň | áno | 100007178 | 1 | Klubina 157, 2304 Klubina | Obec Klubina | obec, mesto | moderná budova
100007183 | Žilinský | Čadca | Základná škola | základná škola | Základná škola | áno | 100007183 | 1 | Ústredie 533, 2321 Korňa | Obec Korňa | obec, mesto | moderná budova
100007189 | Žilinský | Čadca | Elokované pracovisko ako súčasť Základnej školy | základná škola | Základná škola | nie | 100007199 | 2 | Kalinovská 431, 2302 Krásno nad Kysucou | Mesto Krásno nad Kysucou | obec, mesto | moderná budova
100007193 | Žilinský | Čadca | Stredná odborná škola drevárska a stavebná | stredná odborná škola | Stredná odborná škola | áno | 100007193 | 1 | Krásno nad Kysucou 1642, 2302 Krásno nad Kysucou | Žilinský samosprávny kraj | samosprávny kraj | moderná budova
100007199 | Žilinský | Čadca | Základná škola | základná škola | Základná škola | áno | 100007199 | 2 | Mládežnícka 1343, 2302 Krásno nad Kysucou | Mesto Krásno nad Kysucou | obec, mesto | moderná budova
100007209 | Žilinský | Čadca | Základná škola s materskou školou | základná škola | Základná škola | áno | 100007209 | 1 | Makov 264, 2356 Makov | Obec Makov | obec, mesto | moderná budova
100007215 | Žilinský | Čadca | Základná škola s materskou školou | základná škola | Základná škola | áno | 100007215 | 1 | Nová Bystrica 686, 2305 Nová Bystrica | Obec Nová Bystrica | obec, mesto | moderná budova
100007219 | Žilinský | Čadca | Základná škola s materskou školou | základná škola | Základná škola | áno | 100007219 | 1 | Vychylovka 687, 2305 Nová Bystrica | Obec Nová Bystrica | obec, mesto | moderná budova
100007222 | Žilinský | Čadca | Základná škola s materskou školou | základná škola | Základná škola | áno | 100007222 | 1 | Polgrúň 464, 2352 Olešná | Obec Olešná | obec, mesto | moderná budova
100007229 | Žilinský | Čadca | Základná škola s materskou školou | základná škola | Základná škola | áno | 100007229 | 1 | Oščadnica 1374, 2301 Oščadnica | Obec Oščadnica | obec, mesto | moderná budova
100007231 | Žilinský | Čadca | Elokované pracovisko ako súčasť Spojenej školy | škola pre deti a žiakov so špeciálnymi výchovno-vzdelávacími potrebami | Špeciálna základná škola | nie | 100017445 | 6 | Oščadnica 1464, 2301 Oščadnica | Regionálny úrad školskej správy v Žiline | regionálny úrad školskej správy | iná budova
100007237 | Žilinský | Čadca | Elokované pracovisko ako súčasť Základnej školy | základná škola | Základná škola | nie | 100007242 | 2 | Ústredie 1579, 2301 Oščadnica | Obec Oščadnica | obec, mesto | moderná budova
100007242 | Žilinský | Čadca | Základná škola | základná škola | Základná škola | áno | 100007242 | 2 | Ústredie 760, 2301 Oščadnica | Obec Oščadnica | obec, mesto | moderná budova
100007245 | Žilinský | Čadca | Základná škola | základná škola | Základná škola | áno | 100007245 | 1 | Podvysoká 307, 2357 Podvysoká | Obec Podvysoká | obec, mesto | moderná budova
100007262 | Žilinský | Čadca | Elokované pracovisko ako súčasť Cirkevnej základnej školy Jána Palárika | základná škola | Základná škola | nie | 100007266 | 2 | Raková 199, 2351 Raková | Rímskokatolícka cirkev, Žilinská diecéza | cirkev, náboženská spoločnosť | moderná budova
100007266 | Žilinský | Čadca | Cirkevná základná škola Jána Palárika | základná škola | Základná škola | áno | 100007266 | 2 | Raková 705, 2351 Raková | Rímskokatolícka cirkev, Žilinská diecéza | cirkev, náboženská spoločnosť | moderná budova
100007268 | Žilinský | Čadca | Základná škola Milana Mravca | základná škola | Základná škola | áno | 100007268 | 2 | Raková 950, 2351 Raková | Obec Raková | obec, mesto | moderná budova
100007274 | Žilinský | Čadca | Elokované pracovisko ako súčasť Základnej školy Milana Mravca | základná škola | Základná škola | nie | 100007268 | 2 | Trstená 475, 2351 Raková | Obec Raková | obec, mesto | moderná budova
100007278 | Žilinský | Čadca | Základná škola s materskou školou | základná škola | Základná škola | áno | 100007278 | 1 | Kudlov 781, 2314 Skalité | Obec Skalité | obec, mesto | moderná budova
100007284 | Žilinský | Čadca | Elokované pracovisko ako súčasť Základnej školy sv. Andreja Svorada a Benedikta | základná škola | Základná škola | nie | 100007288 | 2 | Skalité 600, 2314 Skalité | Rímskokatolícka cirkev, Žilinská diecéza | cirkev, náboženská spoločnosť | moderná budova
100007288 | Žilinský | Čadca | Základná škola sv. Andreja Svorada a Benedikta | základná škola | Základná škola | áno | 100007288 | 2 | Skalité 729, 2314 Skalité | Rímskokatolícka cirkev, Žilinská diecéza | cirkev, náboženská spoločnosť | moderná budova
100007297 | Žilinský | Čadca | Základná škola s materskou školou | základná škola | Základná škola | áno | 100007297 | 1 | Stará Bystrica 680, 2304 Stará Bystrica | Obec Stará Bystrica | obec, mesto | moderná budova
100007312 | Žilinský | Čadca | Základná škola | základná škola | Základná škola | áno | 100007312 | 1 | Svrčinovec 336, 2312 Svrčinovec | Obec Svrčinovec | obec, mesto | moderná budova
100007321 | Žilinský | Čadca | Praktická škola sv. Jozefa ako organizačná zložka Spojenej školy sv. Jozefa | škola pre deti a žiakov so špeciálnymi výchovno-vzdelávacími potrebami | Praktická škola | nie | 100017444 | 3 | Jašíkova 219, 2354 Turzovka | Slovenský vikariát Kongregácie sestier sv. Cyrila a Metoda | cirkev, náboženská spoločnosť | moderná budova
100007325 | Žilinský | Čadca | Špeciálna základná škola s materskou školou ako organizačná zložka Spojenej školy sv. Jozefa | škola pre deti a žiakov so špeciálnymi výchovno-vzdelávacími potrebami | Špeciálna základná škola | nie | 100017444 | 3 | Jašíkova 219, 2354 Turzovka | Slovenský vikariát Kongregácie sestier sv. Cyrila a Metoda | cirkev, náboženská spoločnosť | moderná budova
100007327 | Žilinský | Čadca | Gymnázium | gymnázium | Gymnázium | áno | 100007327 | 1 | Ľ. Štúra 35, 2354 Turzovka | Žilinský samosprávny kraj | samosprávny kraj | moderná budova
100007331 | Žilinský | Čadca | Špeciálna základná škola | škola pre deti a žiakov so špeciálnymi výchovno-vzdelávacími potrebami | Špeciálna základná škola | áno | 100007331 | 1 | Stred 39, 2354 Turzovka | Regionálny úrad školskej správy v Žiline | regionálny úrad školskej správy | historická budova
100007338 | Žilinský | Čadca | Základná škola s materskou školou E. A. Cernana | základná škola | Základná škola | áno | 100007338 | 1 | Ústredie 316, 2355 Vysoká nad Kysucou | Obec Vysoká nad Kysucou | obec, mesto | moderná budova
100007347 | Žilinský | Čadca | Základná škola | základná škola | Základná škola | áno | 100007347 | 1 | Zákopčie 957, 2311 Zákopčie | Obec Zákopčie | obec, mesto | moderná budova
100007353 | Žilinský | Čadca | Základná škola s materskou školou | základná škola | Základná škola | áno | 100007353 | 1 | Zborov nad Bystricou 604, 2303 Zborov nad Bystricou | Obec Zborov nad Bystricou | obec, mesto | moderná budova
100007358 | Žilinský | Dolný Kubín | Základná škola s materskou školou | základná škola | Základná škola | áno | 100007358 | 1 | Dlhá nad Oravou 110, 2755 Dlhá nad Oravou | Obec Dlhá nad Oravou | obec, mesto | moderná budova
100007363 | Žilinský | Dolný Kubín | Gymnázium Pavla Országha Hviezdoslava | gymnázium | Gymnázium | áno | 100007363 | 1 | Hviezdoslavovo nám. 18, 2624 Dolný Kubín | Žilinský samosprávny kraj | samosprávny kraj | historická budova
100007371 | Žilinský | Dolný Kubín | Stredná odborná škola polytechnická | stredná odborná škola | Stredná odborná škola | áno | 100007371 | 1 | Jelšavská 404, 2601 Dolný Kubín | Žilinský samosprávny kraj | samosprávny kraj | moderná budova
100007373 | Žilinský | Dolný Kubín | Základná škola Janka Matúšku | základná škola | Základná škola | áno | 100007373 | 1 | Kohútov sad 1752 / 4, 2601 Dolný Kubín | Mesto Dolný Kubín | obec, mesto | historicko - moderná budova
100007378 | Žilinský | Dolný Kubín | Základná škola s materskou školou | základná škola | Základná škola | áno | 100007378 | 1 | Komenského 279 / 32, 2601 Dolný Kubín | Mesto Dolný Kubín | obec, mesto | moderná budova
100007383 | Žilinský | Dolný Kubín | Stredná zdravotnícka škola | stredná odborná škola | Stredná zdravotnícka škola | áno | 100007383 | 1 | M. Hattalu 2149, 2601 Dolný Kubín | Žilinský samosprávny kraj | samosprávny kraj | moderná budova
100007385 | Žilinský | Dolný Kubín | Špeciálna základná škola pre žiakov s telesným postihnutím ako organizačná zložka Spojenej školy | škola pre deti a žiakov so špeciálnymi výchovno-vzdelávacími potrebami | ŠZŠ pre žiakov s telesným postihnutím | nie | 100017446 | 5 | Matuškova 1631, 2601 Dolný Kubín | Regionálny úrad školskej správy v Žiline | regionálny úrad školskej správy | moderná budova
100007388 | Žilinský | Dolný Kubín | Elokované pracovisko ako súčasť Spojenej školy | škola pre deti a žiakov so špeciálnymi výchovno-vzdelávacími potrebami | ŠZŠ pre žiakov s telesným postihnutím | nie | 100017446 | 5 | Matúškova 1650, 2601 Dolný Kubín | Regionálny úrad školskej správy v Žiline | regionálny úrad školskej správy | moderná budova
100007394 | Žilinský | Dolný Kubín | Základná škola s materskou školou pri zdravotníckom zariadení ako orkanizačná zložka Spojenej školy | škola pre deti a žiakov so špeciálnymi výchovno-vzdelávacími potrebami | ZŠ pri zdravotníckom zariadení | nie | 100017446 | 5 | Nemocničná 1944 / 4, 2601 Dolný Kubín | Regionálny úrad školskej správy v Žiline | regionálny úrad školskej správy | iná budova
100007396 | Žilinský | Ružomberok | Súkromná stredná odborná škola podnikania | stredná odborná škola | Stredná odborná škola | áno | 100007396 | 1 | Bystrická cesta 174 / 5, 3401 Ružomberok | Ing. Alena Hrivnáková | súkromník | moderná budova
100007402 | Žilinský | Ružomberok | Súkromné bilingválne gymnázium | gymnázium | Gymnázium | áno | 100007402 | 1 | Bystrická cesta 174 / 5, 3401 Ružomberok | Ing. Alena Hrivnáková | súkromník | moderná budova
100007414 | Žilinský | Dolný Kubín | Cirkevné gymnázium Andreja Radlinského ako organizačná zložka Cirkevnej spojenej školy | gymnázium | Gymnázium | nie | 100017447 | 3 | Okružná 2062 / 25, 2601 Dolný Kubín | Rímskokatolícka cirkev Biskupstvo Spišské Podhradie | cirkev, náboženská spoločnosť | moderná budova
100007420 | Žilinský | Dolný Kubín | Základná škola s materskou školou Andreja Radlinského ako organizačná zložka Cirkevnej spojenej školy | základná škola | Základná škola | nie | 100017447 | 3 | Okružná 2062 / 25, 2601 Dolný Kubín | Rímskokatolícka cirkev Biskupstvo Spišské Podhradie | cirkev, náboženská spoločnosť | moderná budova
100007422 | Žilinský | Dolný Kubín | Stredná odborná škola obchodu a služieb | stredná odborná škola | Stredná odborná škola | áno | 100007422 | 1 | Pelhřimovská 1186 / 10, 2680 Dolný Kubín | Žilinský samosprávny kraj | samosprávny kraj | moderná budova
100007425 | Žilinský | Dolný Kubín | Obchodná akadémia | stredná odborná škola | Obchodná akadémia | áno | 100007425 | 1 | Radlinského 1725 / 55, 2636 Dolný Kubín | Žilinský samosprávny kraj | samosprávny kraj | moderná budova
100007426 | Žilinský | Dolný Kubín | Základná škola Martina Kukučína | základná škola | Základná škola | áno | 100007426 | 1 | SNP 1199 / 36, 2601 Dolný Kubín | Mesto Dolný Kubín | obec, mesto | moderná budova
100007430 | Žilinský | Dolný Kubín | Súkromná stredná odborná škola | stredná odborná škola | Stredná odborná škola | áno | 100007430 | 1 | SNP 1202 / 14, 2601 Dolný Kubín | Súkromná stredná odborná škola s.r.o. | súkromník | moderná budova
100007436 | Žilinský | Dolný Kubín | Základná škola Petra Škrabáka | základná škola | Základná škola | áno | 100007436 | 1 | Ul. Martina Hattalu 2151, 2601 Dolný Kubín | Mesto Dolný Kubín | obec, mesto | moderná budova
100007438 | Žilinský | Dolný Kubín | Súkromná základná škola s materskou školou Jánoš | základná škola | Základná škola | áno | 100007438 | 1 | Ul. Obrancov mieru 1779, 2601 Dolný Kubín | JAS - MEDIA PLUS, s.r.o. | súkromník | moderná budova
100007445 | Žilinský | Dolný Kubín | Základná škola s materskou školou Jozefa Ligoša | základná škola | Základná škola | áno | 100007445 | 1 | Chlebnice 134, 2755 Chlebnice | Obec Chlebnice | obec, mesto | moderná budova
100007455 | Žilinský | Dolný Kubín | Základná škola s materskou školou | základná škola | Základná škola | áno | 100007455 | 1 | Istebné 143, 2753 Istebné | Obec Istebné | obec, mesto | historická budova
100007460 | Žilinský | Dolný Kubín | Základná škola | základná škola | ZŠ I. stupeň | áno | 100007460 | 1 | Krivá 136, 2755 Krivá | Obec Krivá | obec, mesto | moderná budova
100007466 | Žilinský | Dolný Kubín | Základná škola s materskou školou | základná škola | Základná škola | áno | 100007466 | 1 | Malatiná 70, 2701 Malatiná | Obec Malatiná | obec, mesto | historická budova
100007475 | Žilinský | Dolný Kubín | Základná škola s materskou školou | základná škola | Základná škola | áno | 100007475 | 1 | Oravský Podzámok 51, 2741 Oravský Podzámok | Obec Oravský Podzámok | obec, mesto | moderná budova
100007490 | Žilinský | Dolný Kubín | Základná škola | základná škola | ZŠ I. stupeň | áno | 100007490 | 1 | Pucov 112, 2601 Pucov | Obec Pucov | obec, mesto | moderná budova
100007503 | Žilinský | Dolný Kubín | Základná škola s materskou školou | základná škola | Základná škola | áno | 100007503 | 1 | Stred 122, 2705 Zázrivá | Obec Zázrivá | obec, mesto | moderná budova
100007506 | Žilinský | Dolný Kubín | Základná škola s materskou školou | základná škola | Základná škola | áno | 100007506 | 1 | Školská 219 / 3, 2721 Žaškov | Obec Žaškov | obec, mesto | moderná budova
100007512 | Žilinský | Kysucké Nové Mesto | Základná škola | základná škola | Základná škola | áno | 100007512 | 1 | Horný Vadičov 277, 2345 Horný Vadičov | Obec Horný Vadičov | obec, mesto | moderná budova
100007520 | Žilinský | Kysucké Nové Mesto | Elokované pracovisko ako súčasť Špeciálnej základnej školy s materskou školou | škola pre deti a žiakov so špeciálnymi výchovno-vzdelávacími potrebami | Špeciálna základná škola | nie | 100017875 | 2 | Belanského 12, 2401 Kysucké Nové Mesto | Regionálny úrad školskej správy v Žiline | regionálny úrad školskej správy | historická budova
100007525 | Žilinský | Kysucké Nové Mesto | Základná škola | základná škola | Základná škola | áno | 100007525 | 1 | Clementisova 616 / 1, 2401 Kysucké Nové Mesto | Mesto Kysucké Nové Mesto | obec, mesto | moderná budova
100007528 | Žilinský | Kysucké Nové Mesto | Základná škola | základná škola | Základná škola | áno | 100007528 | 1 | Dolinský potok 1114 / 28, 2401 Kysucké Nové Mesto | Mesto Kysucké Nové Mesto | obec, mesto | moderná budova
100007532 | Žilinský | Kysucké Nové Mesto | Gymnázium | gymnázium | Gymnázium | áno | 100007532 | 1 | Jesenského 2243, 2404 Kysucké Nové Mesto | Žilinský samosprávny kraj | samosprávny kraj | moderná budova
100007537 | Žilinský | Kysucké Nové Mesto | Elokované pracovisko ako súčasť Základnej školy | základná škola | Základná škola | nie | 100007554 | 2 | Komenského 1163 / 40, 2401 Kysucké Nové Mesto | Mesto Kysucké Nové Mesto | obec, mesto | moderná budova
100007546 | Žilinský | Kysucké Nové Mesto | Praktická škola ako organizačná zložka Spojenej školy internátnej | škola pre deti a žiakov so špeciálnymi výchovno-vzdelávacími potrebami | Praktická škola | nie | 100017449 | 3 | Murgašova 580, 2401 Kysucké Nové Mesto | Regionálny úrad školskej správy v Žiline | regionálny úrad školskej správy | historická budova
100007547 | Žilinský | Kysucké Nové Mesto | Odborné učilište ako organizačná zložka Spojenej školy internátnej | škola pre deti a žiakov so špeciálnymi výchovno-vzdelávacími potrebami | Odborné učilište internátne | nie | 100017449 | 3 | Murgašova 580, 2401 Kysucké Nové Mesto | Regionálny úrad školskej správy v Žiline | regionálny úrad školskej správy | historická budova
100007554 | Žilinský | Kysucké Nové Mesto | Základná škola | základná škola | Základná škola | áno | 100007554 | 2 | Nábrežná 845 / 17, 2401 Kysucké Nové Mesto | Mesto Kysucké Nové Mesto | obec, mesto | moderná budova
100007556 | Žilinský | Kysucké Nové Mesto | Stredná odborná škola strojnícka | stredná odborná škola | Stredná odborná škola | áno | 100007556 | 1 | Športová 1326, 2401 Kysucké Nové Mesto | Žilinský samosprávny kraj | samosprávny kraj | moderná budova
100007566 | Žilinský | Kysucké Nové Mesto | Základná škola | základná škola | Základná škola | áno | 100007566 | 1 | Kysucký Lieskovec 208, 2334 Kysucký Lieskovec | Obec Kysucký Lieskovec | obec, mesto | moderná budova
100007573 | Žilinský | Kysucké Nové Mesto | Základná škola | základná škola | ZŠ I. stupeň | áno | 100007573 | 1 | Lodno 67, 2334 Lodno | Obec Lodno | obec, mesto | moderná budova
100007584 | Žilinský | Kysucké Nové Mesto | Základná škola | základná škola | Základná škola | áno | 100007584 | 1 | Ochodnica 19, 2335 Ochodnica | Obec Ochodnica | obec, mesto | historická budova
100007596 | Žilinský | Kysucké Nové Mesto | Základná škola s materskou školou | základná škola | Základná škola | áno | 100007596 | 1 | Povina 323, 2333 Povina | Obec Povina | obec, mesto | moderná budova
100007599 | Žilinský | Kysucké Nové Mesto | Základná škola s materskou školou | základná škola | Základná škola | áno | 100007599 | 1 | Radoľa 326, 2336 Radoľa | Obec Radoľa | obec, mesto | moderná budova
100007604 | Žilinský | Kysucké Nové Mesto | Základná škola | základná škola | Základná škola | áno | 100007604 | 1 | Rudina 443, 2331 Rudina | Obec Rudina | obec, mesto | moderná budova
100007613 | Žilinský | Kysucké Nové Mesto | Základná škola s materskou školou | základná škola | Základná škola | áno | 100007613 | 1 | Rudinská 115, 2331 Rudinská | Obec Rudinská | obec, mesto | moderná budova
100007618 | Žilinský | Kysucké Nové Mesto | Základná škola s materskou školou | základná škola | Základná škola | áno | 100007618 | 1 | Snežnica 218, 2332 Snežnica | Obec Snežnica | obec, mesto | moderná budova
100007623 | Žilinský | Liptovský Mikuláš | Základná škola | základná škola | Základná škola | áno | 100007623 | 1 | Bobrovec 490, 3221 Bobrovec | Obec Bobrovec | obec, mesto | moderná budova
100007630 | Žilinský | Liptovský Mikuláš | Základná škola s materskou školou | základná škola | ZŠ I. stupeň | áno | 100007630 | 1 | Dúbrava 464, 3212 Dúbrava | Obec Dúbrava | obec, mesto | moderná budova
100007640 | Žilinský | Liptovský Mikuláš | Základná škola s materskou školou | základná škola | Základná škola | áno | 100007640 | 1 | Hybe 691, 3231 Hybe | Obec Hybe | obec, mesto | moderná budova
100007646 | Žilinský | Liptovský Mikuláš | Základná škola internátna pre žiakov s narušenou komunikačnou schopnosťou | škola pre deti a žiakov so špeciálnymi výchovno-vzdelávacími potrebami | ZŠ pre žiakov s narušenou komunikačnou schopnosťou internátna | áno | 100007646 | 2 | Jamník 42, 3301 Jamník | Regionálny úrad školskej správy v Žiline | regionálny úrad školskej správy | moderná budova
100007655 | Žilinský | Liptovský Mikuláš | Základná škola | základná škola | Základná škola | áno | 100007655 | 1 | Kvačany 227, 3223 Kvačany | Obec Kvačany | obec, mesto | moderná budova
100007661 | Žilinský | Liptovský Mikuláš | Základná škola s materskou školou | základná škola | ZŠ I. stupeň | áno | 100007661 | 1 | Liptovská Kokava 391, 3244 Liptovská Kokava | Obec Liptovská Kokava | obec, mesto | moderná budova
100007675 | Žilinský | Liptovský Mikuláš | Stredná odborná škola elektrotechnická | stredná odborná škola | Stredná odborná škola | áno | 100007675 | 1 | J. Kollára 536 / 1, 3315 Liptovský Hrádok | Žilinský samosprávny kraj | samosprávny kraj | moderná budova
100007682 | Žilinský | Liptovský Mikuláš | Gymnázium | gymnázium | Gymnázium | áno | 100007682 | 1 | Hradná 23, 3301 Liptovský Hrádok | Žilinský samosprávny kraj | samosprávny kraj | moderná budova
100007691 | Žilinský | Liptovský Mikuláš | Súkromné tanečné konzervatórium | konzervatórium | Tanečné konzervatórium | áno | 100007691 | 1 | Hradná 340, 3301 Liptovský Hrádok | Mgr. art. Eva Ohraďanová | súkromník | iná budova
100007692 | Žilinský | Liptovský Mikuláš | Základná škola s materskou školou | základná škola | Základná škola | áno | 100007692 | 1 | Hradná 342, 3301 Liptovský Hrádok | Mesto Liptovský Hrádok | obec, mesto | moderná budova
100007698 | Žilinský | Liptovský Mikuláš | Stredná odborná škola lesnícka a drevárska Jozefa Dekreta Matejovie | stredná odborná škola | Stredná odborná škola | áno | 100007698 | 1 | Hradná 534, 3301 Liptovský Hrádok | Žilinský samosprávny kraj | samosprávny kraj | moderná budova
100007703 | Žilinský | Liptovský Mikuláš | Základná škola s materskou školou | základná škola | Základná škola | áno | 100007703 | 1 | J. D. Matejovie 539, 3301 Liptovský Hrádok | Mesto Liptovský Hrádok | obec, mesto | moderná budova
100007714 | Žilinský | Liptovský Mikuláš | Špeciálna základná škola s materskou školou internátna | škola pre deti a žiakov so špeciálnymi výchovno-vzdelávacími potrebami | Špeciálna základná škola internátna | áno | 100007714 | 1 | Kúpeľná 97, 3203 Liptovský Ján | Regionálny úrad školskej správy v Žiline | regionálny úrad školskej správy | historická budova
100007718 | Žilinský | Liptovský Mikuláš | Základná škola s materskou školou | základná škola | Základná škola | áno | 100007718 | 1 | Starojánska ulica 11 / 11, 3203 Liptovský Ján | Obec Liptovský Ján | obec, mesto | moderná budova
100007725 | Žilinský | Liptovský Mikuláš | Elokované pracovisko ako súčasť Spojenej školy | škola pre deti a žiakov so špeciálnymi výchovno-vzdelávacími potrebami | Špeciálna základná škola | nie | 100017451 | 6 | Bernolákova 22, 3101 Liptovský Mikuláš | Regionálny úrad školskej správy v Žiline | regionálny úrad školskej správy | moderná budova
100007726 | Žilinský | Liptovský Mikuláš | Hotelová akadémia | stredná odborná škola | Hotelová akadémia | áno | 100007726 | 1 | Čs. brigády 1804, 3101 Liptovský Mikuláš | Žilinský samosprávny kraj | samosprávny kraj | moderná budova
100007730 | Žilinský | Liptovský Mikuláš | Stredná odborná škola polytechnická | stredná odborná škola | Stredná odborná škola | áno | 100007730 | 1 | Demänovská cesta 669, 3101 Liptovský Mikuláš | Žilinský samosprávny kraj | samosprávny kraj | moderná budova
100007733 | Žilinský | Liptovský Mikuláš | Základná škola s materskou školou | základná škola | Základná škola | áno | 100007733 | 2 | Demänovská ulica 408 / 4A, 3101 Liptovský Mikuláš | Mesto Liptovský Mikuláš | obec, mesto | moderná budova
100007736 | Žilinský | Liptovský Mikuláš | Špeciálna základná škola ako organizačná zložka Spojenej školy | škola pre deti a žiakov so špeciálnymi výchovno-vzdelávacími potrebami | Špeciálna základná škola | nie | 100017451 | 6 | J. Rumana 6, 3101 Liptovský Mikuláš | Regionálny úrad školskej správy v Žiline | regionálny úrad školskej správy | moderná budova
100007739 | Žilinský | Liptovský Mikuláš | Odborné učilište internátne | škola pre deti a žiakov so špeciálnymi výchovno-vzdelávacími potrebami | Odborné učilište internátne | áno | 100007739 | 2 | Janka Alexyho 1942, 3101 Liptovský Mikuláš | Regionálny úrad školskej správy v Žiline | regionálny úrad školskej správy | moderná budova
100007740 | Žilinský | Liptovský Mikuláš | Praktická škola | škola pre deti a žiakov so špeciálnymi výchovno-vzdelávacími potrebami | Praktická škola internátna | nie | 100007739 | 2 | Janka Alexyho 1942, 3101 Liptovský Mikuláš | Regionálny úrad školskej správy v Žiline | regionálny úrad školskej správy | moderná budova
100007742 | Žilinský | Liptovský Mikuláš | Základná škola Apoštola Pavla | základná škola | Základná škola | áno | 100007742 | 1 | Jura Janošku 11, 3101 Liptovský Mikuláš | Rímskokatolícka cirkev Biskupstvo Spišské Podhradie | cirkev, náboženská spoločnosť | moderná budova
100007747 | Žilinský | Liptovský Mikuláš | Evanjelické gymnázium Juraja Tranovského ako organizačná zložka Evanjelickej spojenej školy | gymnázium | Gymnázium | nie | 100017450 | 3 | Komenského 10, 3101 Liptovský Mikuláš | Východný dištrikt Evanjelickej cirkvi augsburského vyznania na Slovensku | cirkev, náboženská spoločnosť | historicko - moderná budova
100007749 | Žilinský | Liptovský Mikuláš | Evanjelická základná škola biskupa Jura Janošku ako organizačná zložka Evanjelickej spojenej školy | základná škola | Základná škola | nie | 100017450 | 3 | Komenského 10, 3101 Liptovský Mikuláš | Východný dištrikt Evanjelickej cirkvi augsburského vyznania na Slovensku | cirkev, náboženská spoločnosť | historicko - moderná budova
100007753 | Žilinský | Liptovský Mikuláš | Elokované pracovisko ako súčasť Spojenej školy | škola pre deti a žiakov so špeciálnymi výchovno-vzdelávacími potrebami | Špeciálna základná škola | nie | 100017451 | 6 | Kuzmányho 6, 3101 Liptovský Mikuláš | Regionálny úrad školskej správy v Žiline | regionálny úrad školskej správy | moderná budova
100007754 | Žilinský | Liptovský Mikuláš | Gymnázium Michala Miloslava Hodžu | gymnázium | Gymnázium | áno | 100007754 | 1 | M. M. Hodžu 860 / 9, 3136 Liptovský Mikuláš | Žilinský samosprávny kraj | samosprávny kraj | historicko - moderná budova
100007760 | Žilinský | Liptovský Mikuláš | Základná škola Márie Rázusovej-Martákovej | základná škola | Základná škola | áno | 100007760 | 1 | Nábr. 4. apríla 1936 / 23, 3101 Liptovský Mikuláš | Mesto Liptovský Mikuláš | obec, mesto | moderná budova
100007762 | Žilinský | Liptovský Mikuláš | Základná škola | základná škola | Základná škola | áno | 100007762 | 1 | Nábrežie Dr. Aurela Stodolu 1863 / 49, 3101 Liptovský Mikuláš | Mesto Liptovský Mikuláš | obec, mesto | moderná budova
100007770 | Žilinský | Liptovský Mikuláš | Obchodná akadémia | stredná odborná škola | Obchodná akadémia | áno | 100007770 | 1 | Nábrežie K.Petroviča 1571, 3147 Liptovský Mikuláš | Žilinský samosprávny kraj | samosprávny kraj | moderná budova
100007774 | Žilinský | Liptovský Mikuláš | Základná škola s materskou školou | základná škola | Základná škola | áno | 100007774 | 1 | Okoličianska 404 / 8C, 3104 Liptovský Mikuláš | Mesto Liptovský Mikuláš | obec, mesto | moderná budova
100007782 | Žilinský | Liptovský Mikuláš | Základná škola s materskou školou pri zdravotníckom zariadení ako organizačná zložka Spojenej školy | škola pre deti a žiakov so špeciálnymi výchovno-vzdelávacími potrebami | ZŠ pri zdravotníckom zariadení | nie | 100017451 | 6 | Palúčanská 25, 3123 Liptovský Mikuláš | Regionálny úrad školskej správy v Žiline | regionálny úrad školskej správy | iná budova
100007785 | Žilinský | Liptovský Mikuláš | Stredná odborná škola stavebná | stredná odborná škola | Stredná odborná škola | áno | 100007785 | 1 | Školská 8, 3145 Liptovský Mikuláš | Žilinský samosprávny kraj | samosprávny kraj | historická budova
100007795 | Žilinský | Liptovský Mikuláš | Základná škola Miloša Janošku | základná škola | Základná škola | áno | 100007795 | 1 | Ul. čs. brigády 4, 3101 Liptovský Mikuláš | Mesto Liptovský Mikuláš | obec, mesto | historická budova
100007799 | Žilinský | Liptovský Mikuláš | Elokované pracovisko ako súčasť Základnej školy s materskou školou | základná škola | Základná škola | nie | 100007733 | 2 | Ul. P. J. Kerna 76, 3101 Liptovský Mikuláš | Mesto Liptovský Mikuláš | obec, mesto | moderná budova
100007806 | Žilinský | Liptovský Mikuláš | Stredná zdravotnícka škola | stredná odborná škola | Stredná zdravotnícka škola | áno | 100007806 | 1 | Vrbická 632, 3101 Liptovský Mikuláš | Žilinský samosprávny kraj | samosprávny kraj | moderná budova
100007810 | Žilinský | Liptovský Mikuláš | Základná škola Janka Kráľa | základná škola | Základná škola | áno | 100007810 | 1 | Žiarska 679 / 13, 3104 Liptovský Mikuláš | Mesto Liptovský Mikuláš | obec, mesto | moderná budova
100007819 | Žilinský | Liptovský Mikuláš | Základná škola s materskou školou | základná škola | Základná škola | áno | 100007819 | 1 | Ľubeľa 161, 3214 Ľubeľa | Obec Ľubeľa | obec, mesto | moderná budova
100007821 | Žilinský | Liptovský Mikuláš | Základná škola s materskou školou | základná škola | Základná škola | áno | 100007821 | 1 | Partizánska Ľupča 419, 3215 Partizánska Ľupča | Obec Partizánska Ľupča | obec, mesto | moderná budova
100007830 | Žilinský | Liptovský Mikuláš | Základná škola s materskou školou Jána Lajčiaka | základná škola | Základná škola | áno | 100007830 | 1 | Ulica Emila Janotku 2 / 6, 3242 Pribylina | Obec Pribylina | obec, mesto | moderná budova
100007839 | Žilinský | Liptovský Mikuláš | Základná škola s materskou školou | základná škola | Základná škola | áno | 100007839 | 1 | Svätý Kríž 184, 3211 Svätý Kríž | Obec Svätý Kríž | obec, mesto | moderná budova
100007851 | Žilinský | Liptovský Mikuláš | Základná škola s materskou školou | základná škola | Základná škola | áno | 100007851 | 1 | Školská 339, 3261 Važec | Obec Važec | obec, mesto | moderná budova
100007856 | Žilinský | Liptovský Mikuláš | Základná škola | základná škola | Základná škola | áno | 100007856 | 1 | Školská 790, 3232 Východná | Obec Východná | obec, mesto | moderná budova
100007861 | Žilinský | Liptovský Mikuláš | Základná škola Milana Rúfusa | základná škola | ZŠ I. stupeň | áno | 100007861 | 1 | Hlavná 189, 3202 Závažná Poruba | Obec Závažná Poruba | obec, mesto | historická budova
100007867 | Žilinský | Martin | Základná škola | základná škola | Základná škola | áno | 100007867 | 1 | Belá-Dulice 84, 3811 Belá-Dulice | Obec Belá - Dulice | obec, mesto | moderná budova
100007877 | Žilinský | Martin | Základná škola len s ročníkmi I. stupňa | základná škola | ZŠ I. stupeň | áno | 100007877 | 1 | Blatnica 310, 3815 Blatnica | Obec Blatnica | obec, mesto | moderná budova
100007887 | Žilinský | Martin | Základná škola Alice Masarykovej | základná škola | ZŠ I. stupeň | áno | 100007887 | 1 | Školská ulica 297 / 21, 3804 Bystrička | Obec Bystrička | obec, mesto | moderná budova
100007896 | Žilinský | Martin | Základná škola len s ročníkmi I. stupňa | základná škola | ZŠ I. stupeň | áno | 100007896 | 1 | Dražkovce 59, 3802 Dražkovce | Obec Dražkovce | obec, mesto | historická budova
100007900 | Žilinský | Martin | Základná škola Františka Hrušovského | základná škola | Základná škola | áno | 100007900 | 1 | Gymnaziálna 197, 3843 Kláštor pod Znievom | Obec Kláštor pod Znievom | obec, mesto | historická budova
100007911 | Žilinský | Martin | Základná škola | základná škola | Základná škola | áno | 100007911 | 1 | Ostrovná 1, 3841 Košťany nad Turcom | Obec Košťany nad Turcom | obec, mesto | moderná budova
100007918 | Žilinský | Martin | Základná škola | základná škola | Základná škola | áno | 100007918 | 1 | Školská 1, 3854 Krpeľany | Obec Krpeľany | obec, mesto | moderná budova
100007931 | Žilinský | Martin | Základná škola | základná škola | Základná škola | áno | 100007931 | 1 | A. Stodolu 60, 3601 Martin | Mesto Martin | obec, mesto | moderná budova
100007940 | Žilinský | Martin | Obchodná akadémia | stredná odborná škola | Obchodná akadémia | áno | 100007940 | 1 | Bernolákova 2, 3637 Martin | Žilinský samosprávny kraj | samosprávny kraj | historicko - moderná budova
100007943 | Žilinský | Martin | Základná škola Alexandra Dubčeka | základná škola | Základná škola | áno | 100007943 | 1 | Družstevná 11, 3601 Martin | Mesto Martin | obec, mesto | moderná budova
100007946 | Žilinský | Martin | Stredná odborná škola strojnícka ako organizačná zložka Spojenej školy | stredná odborná škola | Stredná odborná škola | nie | 100017453 | 3 | Československej armády 24, 3601 Martin | Žilinský samosprávny kraj | samosprávny kraj | moderná budova
100007953 | Žilinský | Martin | Elokované pracovisko ako súčasť Evanjelickej spojenej školy | základná škola | Základná škola | nie | 100017455 | 8 | Divadelná 21, 3601 Martin | Východný dištrikt Evanjelickej cirkvi augsburského vyznania na Slovensku | cirkev, náboženská spoločnosť | moderná budova
100007961 | Žilinský | Martin | Základná škola s materskou školou | základná škola | Základná škola | áno | 100007961 | 1 | Podhájska 10A, 3601 Martin | Mesto Martin | obec, mesto | moderná budova
100007965 | Žilinský | Martin | Základná škola s materskou školou | základná škola | Základná škola | áno | 100007965 | 1 | Hurbanova 27, 3601 Martin | Mesto Martin | obec, mesto | moderná budova
100007969 | Žilinský | Martin | Elokované pracovisko ako súčasť Evanjelickej spojenej školy | základná škola | Základná škola | nie | 100017455 | 8 | Hviezdoslavova 21, 3601 Martin | Východný dištrikt Evanjelickej cirkvi augsburského vyznania na Slovensku | cirkev, náboženská spoločnosť | historická budova
100007976 | Žilinský | Martin | Gymnázium Jozefa Lettricha | gymnázium | Gymnázium | áno | 100007976 | 1 | J. Lettricha 2, 3601 Martin | Žilinský samosprávny kraj | samosprávny kraj | moderná budova
100007982 | Žilinský | Martin | Základná škola | základná škola | Základná škola | áno | 100007982 | 1 | Nade Hejnej 4, 3601 Martin | Mesto Martin | obec, mesto | moderná budova
100007995 | Žilinský | Martin | Základná škola | základná škola | Základná škola | áno | 100007995 | 1 | Jozefa Kronera 25, 3601 Martin | Mesto Martin | obec, mesto | moderná budova
100007998 | Žilinský | Martin | Základná škola s materskou školou pri zdravotníckom zariadení | škola pre deti a žiakov so špeciálnymi výchovno-vzdelávacími potrebami | ZŠ pri zdravotníckom zariadení | áno | 100007998 | 1 | Kollárova 2, 3601 Martin | Regionálny úrad školskej správy v Žiline | regionálny úrad školskej správy | iná budova
100008000 | Žilinský | Martin | Elokované pracovisko ako súčasť Odborného učilišťa | škola pre deti a žiakov so špeciálnymi výchovno-vzdelávacími potrebami | Odborné učilište | nie | 100008039 | 2 | Kollárova 90, 3680 Martin | Regionálny úrad školskej správy v Žiline | regionálny úrad školskej správy | moderná budova
100008004 | Žilinský | Martin | Stredná priemyselná škola technická | stredná odborná škola | Stredná priemyselná škola | áno | 100008004 | 1 | L. Novomeského 5 / 24, 3636 Martin | Žilinský samosprávny kraj | samosprávny kraj | moderná budova
100008007 | Žilinský | Martin | Elokované pracovisko ako súčasť Evanjelickej spojenej školy | základná škola | Základná škola | nie | 100017455 | 8 | M. R. Štefánika 13, 3601 Martin | Východný dištrikt Evanjelickej cirkvi augsburského vyznania na Slovensku | cirkev, náboženská spoločnosť | historická budova
100008008 | Žilinský | Martin | Elokované pracovisko ako súčasť Evanjelickej spojenej školy | základná škola | Základná škola | nie | 100017455 | 8 | M. R. Štefánika 15, 3601 Martin | Východný dištrikt Evanjelickej cirkvi augsburského vyznania na Slovensku | cirkev, náboženská spoločnosť | moderná budova
100008009 | Žilinský | Martin | Evanjelické gymnázium ako organizačná zložka Evanjelickej spojenej školy | gymnázium | Gymnázium | nie | 100017455 | 8 | M. R. Štefánika 19, 3601 Martin | Východný dištrikt Evanjelickej cirkvi augsburského vyznania na Slovensku | cirkev, náboženská spoločnosť | moderná budova
100008011 | Žilinský | Martin | Evanjelická základná škola ako organizačná zložka Evanjelickej spojenej školy | základná škola | Základná škola | nie | 100017455 | 8 | M. R. Štefánika 19, 3601 Martin | Východný dištrikt Evanjelickej cirkvi augsburského vyznania na Slovensku | cirkev, náboženská spoločnosť | moderná budova
100008013 | Žilinský | Martin | Gymnázium Viliama Paulinyho Tótha | gymnázium | Gymnázium | áno | 100008013 | 1 | Malá hora 3, 3601 Martin | Žilinský samosprávny kraj | samosprávny kraj | moderná budova
100008023 | Žilinský | Martin | Základná škola | základná škola | Základná škola | áno | 100008023 | 1 | P. Mudroňa 3, 3601 Martin | Mesto Martin | obec, mesto | historická budova
100008026 | Žilinský | Martin | Praktická škola pri špeciálnej základnej škole | škola pre deti a žiakov so špeciálnymi výchovno-vzdelávacími potrebami | Praktická škola | nie | 100008027 | 3 | P. Mudroňa 46, 3601 Martin | Regionálny úrad školskej správy v Žiline | regionálny úrad školskej správy | moderná budova
100008027 | Žilinský | Martin | Špeciálna základná škola | škola pre deti a žiakov so špeciálnymi výchovno-vzdelávacími potrebami | Špeciálna základná škola | áno | 100008027 | 3 | P. Mudroňa 46, 3601 Martin | Regionálny úrad školskej správy v Žiline | regionálny úrad školskej správy | moderná budova
100008038 | Žilinský | Martin | Stredná odborná škola obchodu a služieb | stredná odborná škola | Stredná odborná škola | áno | 100008038 | 1 | Stavbárska 11, 3601 Martin | Žilinský samosprávny kraj | samosprávny kraj | moderná budova
100008039 | Žilinský | Martin | Odborné učilište | škola pre deti a žiakov so špeciálnymi výchovno-vzdelávacími potrebami | Odborné učilište | áno | 100008039 | 2 | Stavbárska 11, 3601 Martin | Regionálny úrad školskej správy v Žiline | regionálny úrad školskej správy | moderná budova
100008044 | Žilinský | Martin | Katolícka základná škola s materskou školou Antona Bernoláka | základná škola | Základná škola | áno | 100008044 | 1 | Ul. S. Tomášika 1, 3601 Martin | Rímskokatolícka cirkev, Žilinská diecéza | cirkev, náboženská spoločnosť | moderná budova
100008051 | Žilinský | Martin | Súkromná škola umeleckého priemyslu ako organizačná zložka Súkromnej spojenej školy | škola umeleckého priemyslu | Škola umeleckého priemyslu | nie | 100017454 | 3 | Ul. J. Lettrich č. 3, 3601 Martin | ŠKOLA, s.r.o. | súkromník | moderná budova
100008052 | Žilinský | Martin | Súkromné hudobné a dramatické konzervatórium ako organizačná zložka Súkromnej spojenej školy | konzervatórium | Hudobné a dramatické konzervatórium | nie | 100017454 | 3 | Ul. J. Lettrich č. 3, 3601 Martin | ŠKOLA, s.r.o. | súkromník | moderná budova
100008062 | Žilinský | Martin | Elokované pracovisko ako súčasť Špeciálnej základnej školy | škola pre deti a žiakov so špeciálnymi výchovno-vzdelávacími potrebami | Špeciálna základná škola | nie | 100008027 | 3 | Ul. Východná 16, 3601 Martin | Regionálny úrad školskej správy v Žiline | regionálny úrad školskej správy | moderná budova
100008070 | Žilinský | Martin | Súkromná základná škola | základná škola | Základná škola | áno | 100008070 | 1 | Východná 11441 / 18B, 3601 Martin | Mgr. Ján Zuberec | súkromník | moderná budova
100008076 | Žilinský | Martin | Súkromná základná škola Tomáša Zanovita | základná škola | Základná škola | áno | 100008076 | 1 | Východná 18, 3601 Martin | PaedDr. Tomáš Zanovit | súkromník | moderná budova
100008080 | Žilinský | Martin | Základná škola s materskou školou | základná škola | Základná škola | áno | 100008080 | 2 | Priehradná 11, 3601 Martin | Mesto Martin | obec, mesto | moderná budova
100008083 | Žilinský | Martin | Základná škola s materskou školou | základná škola | Základná škola | áno | 100008083 | 1 | J.V.Dolinského 2, 3601 Martin | Mesto Martin | obec, mesto | moderná budova
100008085 | Žilinský | Martin | Stredná odborná škola dopravná | stredná odborná škola | Stredná odborná škola | áno | 100008085 | 1 | Zelená 2, 3608 Martin | Žilinský samosprávny kraj | samosprávny kraj | moderná budova
100008090 | Žilinský | Martin | Základná škola | základná škola | ZŠ I. stupeň | áno | 100008090 | 1 | Necpaly 164, 3812 Necpaly | Obec Necpaly | obec, mesto | moderná budova
100008109 | Žilinský | Martin | Základná škola s materskou školou | základná škola | ZŠ I. stupeň | áno | 100008109 | 1 | Sklabiňa 138, 3803 Sklabiňa | Obec Sklabiňa | obec, mesto | moderná budova
100008117 | Žilinský | Martin | Bilingválne gymnázium Milana Hodžu | gymnázium | Gymnázium | áno | 100008117 | 1 | Komenského 215, 3852 Sučany | Regionálny úrad školskej správy v Žiline | regionálny úrad školskej správy | historická budova
100008118 | Žilinský | Martin | Základná škola Slovenského národného povstania | základná škola | Základná škola | áno | 100008118 | 1 | Partizánska 13, 3852 Sučany | Obec Sučany | obec, mesto | moderná budova
100008122 | Žilinský | Martin | Elokované pracovisko ako súčasť Strednej odbornej školy strojníckej ako organizačná zložka Spojenej školy | stredná odborná škola | Stredná odborná škola | nie | 100017453 | 3 | Družstevná 1611 / 2, 3852 Sučany | Žilinský samosprávny kraj | samosprávny kraj | iná budova
100008131 | Žilinský | Martin | Základná škola | základná škola | Základná škola | áno | 100008131 | 1 | Komenského 10, 3853 Turany | Obec Turany | obec, mesto | moderná budova
100008144 | Žilinský | Martin | Základná škola s materskou školou | základná škola | ZŠ I. stupeň | áno | 100008144 | 1 | Ul. čsl. armády 290 / 18, 3851 Turčianska Štiavnička | Obec Turčianska Štiavnička | obec, mesto | moderná budova
100008149 | Žilinský | Martin | Základná škola | základná škola | Základná škola | áno | 100008149 | 1 | Turčianske Kľačany 326, 3861 Turčianske Kľačany | Obec Turčianske Kľačany | obec, mesto | moderná budova
100008155 | Žilinský | Martin | Základná škola len s ročníkmi I. stupňa | základná škola | ZŠ I. stupeň | áno | 100008155 | 1 | Valča 81, 3835 Valča | Obec Valča | obec, mesto | moderná budova
100008161 | Žilinský | Martin | Základná škola Hany Zelinovej | základná škola | Základná škola | áno | 100008161 | 1 | Čachovský rad 34, 3861 Vrútky | Mesto Vrútky | obec, mesto | moderná budova
100008164 | Žilinský | Martin | Gymnázium Jozefa Cígera Hronského ako organizačná zložka Spojenej školy | gymnázium | Gymnázium | nie | 100017452 | 3 | M. R. Štefánika 1, 3861 Vrútky | Mesto Vrútky | obec, mesto | moderná budova
100008169 | Žilinský | Martin | Základná škola ako organizačná zložka Spojenej školy | základná škola | Základná škola | nie | 100017452 | 3 | M. R. Štefánika 1, 3861 Vrútky | Mesto Vrútky | obec, mesto | moderná budova
100008184 | Žilinský | Martin | Základná škola len s ročníkmi I. stupňa | základná škola | ZŠ I. stupeň | áno | 100008184 | 1 | Žabokreky 54, 3840 Žabokreky | Obec Žabokreky | obec, mesto | moderná budova
100008188 | Žilinský | Námestovo | Základná škola s materskou školou | základná škola | Základná škola | áno | 100008188 | 1 | Babín 37, 2952 Babín | Obec Babín | obec, mesto | moderná budova
100008191 | Žilinský | Námestovo | Základná škola s materskou školou | základná škola | Základná škola | áno | 100008191 | 1 | Beňadovo 68, 2963 Beňadovo | Obec Beňadovo | obec, mesto | historicko - moderná budova
100008193 | Žilinský | Námestovo | Základná škola s materskou školou | základná škola | Základná škola | áno | 100008193 | 1 | Nová cesta 361, 2942 Bobrov | Obec Bobrov | obec, mesto | moderná budova
100008197 | Žilinský | Námestovo | Základná škola s materskou školou | základná škola | Základná škola | áno | 100008197 | 2 | Breza 314, 2953 Breza | Obec Breza | obec, mesto | moderná budova
100008200 | Žilinský | Námestovo | Elokované pracovisko ako súčasť Základnej školy s materskou školou | základná škola | Základná škola | nie | 100008197 | 2 | Breza 337, 2953 Breza | Obec Breza | obec, mesto | moderná budova
100008203 | Žilinský | Námestovo | Elokované pracovisko ako súčasť Základnej školy | základná škola | Základná škola | nie | 100008207 | 2 | Črchľa 483 / 6, 2952 Hruštín | Obec Hruštín | obec, mesto | moderná budova
100008207 | Žilinský | Námestovo | Základná škola | základná škola | Základná škola | áno | 100008207 | 2 | Hruštín 55, 2952 Hruštín | Obec Hruštín | obec, mesto | moderná budova
100008212 | Žilinský | Námestovo | Základná škola s materskou školou | základná škola | Základná škola | áno | 100008212 | 1 | Kliňanská cesta 122 / 4, 2941 Klin | Obec Klin | obec, mesto | moderná budova
100008221 | Žilinský | Námestovo | Základná škola s materskou školou | základná škola | Základná škola | áno | 100008221 | 1 | Krušetnica 83, 2954 Krušetnica | Obec Krušetnica | obec, mesto | moderná budova
100008230 | Žilinský | Námestovo | Základná škola s materskou školou | základná škola | Základná škola | áno | 100008230 | 1 | Školská 71 / 3, 2951 Lokca | Obec Lokca | obec, mesto | moderná budova
100008235 | Žilinský | Námestovo | Základná škola s materskou školou | základná škola | ZŠ I. stupeň | áno | 100008235 | 1 | Lomná 36, 2954 Lomná | Obec Lomná | obec, mesto | moderná budova
100008237 | Žilinský | Námestovo | Elokované pracovisko ako súčasť Spojenej školy internátnej | škola pre deti a žiakov so špeciálnymi výchovno-vzdelávacími potrebami | Špeciálna základná škola internátna | nie | 100017456 | 6 | Mútne 167, 2963 Mútne | Regionálny úrad školskej správy v Žiline | regionálny úrad školskej správy | iná budova
100008241 | Žilinský | Námestovo | Základná škola s materskou školou | základná škola | Základná škola | áno | 100008241 | 1 | Mútne 224, 2963 Mútne | Obec Mútne | obec, mesto | moderná budova
100008249 | Žilinský | Námestovo | Stredná odborná škola podnikania a služieb | stredná odborná škola | Stredná odborná škola | áno | 100008249 | 1 | Hattalova 968 / 33, 2901 Námestovo | Žilinský samosprávny kraj | samosprávny kraj | moderná budova
100008255 | Žilinský | Námestovo | Cirkevná základná škola sv. Gorazda | základná škola | Základná škola | áno | 100008255 | 1 | Komenského 1096, 2901 Námestovo | Rímskokatolícka cirkev Biskupstvo Spišské Podhradie | cirkev, náboženská spoločnosť | moderná budova
100008257 | Žilinský | Námestovo | Základná škola | základná škola | Základná škola | áno | 100008257 | 1 | Komenského 495 / 33, 2901 Námestovo | Mesto Námestovo | obec, mesto | moderná budova
100008261 | Žilinský | Námestovo | Stredná odborná škola technická | stredná odborná škola | Stredná odborná škola | áno | 100008261 | 1 | Komenského 496 / 37, 2901 Námestovo | Žilinský samosprávny kraj | samosprávny kraj | moderná budova
100008263 | Žilinský | Námestovo | Odborné učilište ako organizačná zložka Spojenej školy internátnej | škola pre deti a žiakov so špeciálnymi výchovno-vzdelávacími potrebami | Odborné učilište | nie | 100017456 | 6 | M. Urbana 160 / 45, 2901 Námestovo | Regionálny úrad školskej správy v Žiline | regionálny úrad školskej správy | moderná budova
100008264 | Žilinský | Námestovo | Gymnázium Antona Bernoláka | gymnázium | Gymnázium | áno | 100008264 | 1 | Ul. Mieru 307 / 23, 2901 Námestovo | Žilinský samosprávny kraj | samosprávny kraj | moderná budova
100008267 | Žilinský | Námestovo | Špeciálna základná škola ako organizačná zložka Spojenej školy internátnej | škola pre deti a žiakov so špeciálnymi výchovno-vzdelávacími potrebami | Špeciálna základná škola internátna | nie | 100017456 | 6 | M. Urbana 160 / 45, 2901 Námestovo | Regionálny úrad školskej správy v Žiline | regionálny úrad školskej správy | moderná budova
100008268 | Žilinský | Námestovo | Praktická škola ako organizačná zložka Spojenej školy internátnej | škola pre deti a žiakov so špeciálnymi výchovno-vzdelávacími potrebami | Praktická škola | nie | 100017456 | 6 | M. Urbana 160 / 45, 2901 Námestovo | Regionálny úrad školskej správy v Žiline | regionálny úrad školskej správy | moderná budova
100008273 | Žilinský | Námestovo | Súkromná obchodná akadémia ako organizačná zložka Súkromnej Spojenej školy EDUCO | stredná odborná škola | Obchodná akadémia | nie | 100017457 | 3 | Slanická osada 2178, 2901 Námestovo | EDUCO NO, s.r.o. | súkromník | moderná budova
100008274 | Žilinský | Námestovo | Súkromná hotelová akadémia ako organizačná zložka Súkromnej Spojenej školy EDUCO | stredná odborná škola | Hotelová akadémia | nie | 100017457 | 3 | Slanická osada 2178, 2901 Námestovo | EDUCO NO, s.r.o. | súkromník | moderná budova
100008279 | Žilinský | Námestovo | Základná škola | základná škola | Základná škola | áno | 100008279 | 1 | Slnečná 168 / 28, 2901 Námestovo | Mesto Námestovo | obec, mesto | moderná budova
100008289 | Žilinský | Námestovo | Elokované pracovisko ako súčasť Základnej školy s materskou školou | základná škola | Základná škola | nie | 100008291 | 4 | Novoť 313, 2955 Novoť | Obec Novoť | obec, mesto | moderná budova
100008290 | Žilinský | Námestovo | Elokované pracovisko ako súčasť Základnej školy s materskou školou | základná škola | Základná škola | nie | 100008291 | 4 | Novoť 314, 2955 Novoť | Obec Novoť | obec, mesto | moderná budova
100008291 | Žilinský | Námestovo | Základná škola s materskou školou | základná škola | Základná škola | áno | 100008291 | 4 | Novoť 315, 2955 Novoť | Obec Novoť | obec, mesto | moderná budova
100008294 | Žilinský | Námestovo | Elokované pracovisko ako súčasť Základnej školy s materskou školou | základná škola | Základná škola | nie | 100008291 | 4 | Novoť 521, 2955 Novoť | Obec Novoť | obec, mesto | moderná budova
100008297 | Žilinský | Námestovo | Základná škola s materskou školou Martina Hamuljaka | základná škola | Základná škola | áno | 100008297 | 1 | Oravská Jasenica 141, 2964 Oravská Jasenica | Obec Oravská Jasenica | obec, mesto | moderná budova
100008305 | Žilinský | Námestovo | Základná škola s materskou školou | základná škola | Základná škola | áno | 100008305 | 1 | Oravská Lesná 299, 2957 Oravská Lesná | Obec Oravská Lesná | obec, mesto | moderná budova
100008310 | Žilinský | Námestovo | Základná škola s materskou školou | základná škola | Základná škola | áno | 100008310 | 1 | Oravská Polhora 130, 2947 Oravská Polhora | Obec Oravská Polhora | obec, mesto | moderná budova
100008314 | Žilinský | Námestovo | Základná škola s materskou školou | základná škola | ZŠ I. stupeň | áno | 100008314 | 1 | Oravská Polhora 481, 2947 Oravská Polhora | Obec Oravská Polhora | obec, mesto | moderná budova
100008322 | Žilinský | Námestovo | Základná škola s materskou školou | základná škola | Základná škola | áno | 100008322 | 1 | Oravské Veselé 377, 2962 Oravské Veselé | Obec Oravské Veselé | obec, mesto | moderná budova
100008328 | Žilinský | Námestovo | Základná škola s materskou školou | základná škola | Základná škola | áno | 100008328 | 2 | Rabčická 410, 2944 Rabča | Obec Rabča | obec, mesto | moderná budova
100008331 | Žilinský | Námestovo | Elokované pracovisko ako súčasť Základnej školy s materskou školou | základná škola | Základná škola | nie | 100008328 | 2 | Rabčická 411, 2944 Rabča | Obec Rabča | obec, mesto | moderná budova
100008336 | Žilinský | Námestovo | Elokované pracovisko ako súčasť Základnej školy s materskou školou | základná škola | Základná škola | nie | 100008338 | 2 | Rabčice 189, 2945 Rabčice | Obec Rabčice | obec, mesto | moderná budova
100008338 | Žilinský | Námestovo | Základná škola s materskou školou | základná škola | Základná škola | áno | 100008338 | 2 | Rabčice 194, 2945 Rabčice | Obec Rabčice | obec, mesto | moderná budova
100008339 | Žilinský | Námestovo | Cirkevná základná škola sv. apoštola Pavla | základná škola | Základná škola | áno | 100008339 | 1 | Sihelné 214, 2946 Sihelné | Rímskokatolícka cirkev Biskupstvo Spišské Podhradie | cirkev, náboženská spoločnosť | moderná budova
100008346 | Žilinský | Námestovo | Základná škola | základná škola | ZŠ I. stupeň | áno | 100008346 | 1 | Ťapešovo 117, 2951 Ťapešovo | Obec Ťapešovo | obec, mesto | moderná budova
100008350 | Žilinský | Námestovo | Základná škola s materskou školou | základná škola | ZŠ I. stupeň | áno | 100008350 | 1 | Vasiľov 58, 2951 Vasiľov | Obec Vasiľov | obec, mesto | moderná budova
100008356 | Žilinský | Námestovo | Základná škola s materskou školou | základná škola | ZŠ I. stupeň | áno | 100008356 | 1 | Vavrečka 204, 2901 Vavrečka | Obec Vavrečka | obec, mesto | historická budova
100008364 | Žilinský | Námestovo | Základná škola s materskou školou Jána Vojtaššáka | základná škola | Základná škola | áno | 100008364 | 1 | Zákamenné 967, 2956 Zákamenné | Obec Zákamenné | obec, mesto | moderná budova
100008371 | Žilinský | Námestovo | Základná škola s materskou školou | základná škola | Základná škola | áno | 100008371 | 1 | Školská 238, 2943 Zubrohlava | Obec Zubrohlava | obec, mesto | moderná budova
100008381 | Žilinský | Ružomberok | Základná škola | základná škola | ZŠ I. stupeň | áno | 100008381 | 1 | Kostolíky 354 / 7, 3491 Hubová | Obec Hubová | obec, mesto | historická budova
100008391 | Žilinský | Ružomberok | Základná škola s materskou školou | základná škola | Základná škola | áno | 100008391 | 1 | Školská 290, 3496 Komjatná | Obec Komjatná | obec, mesto | historická budova
100008401 | Žilinský | Ružomberok | Základná škola s materskou školou | základná škola | Základná škola | áno | 100008401 | 1 | Školská 480, 3495 Likavka | Obec Likavka | obec, mesto | moderná budova
100008409 | Žilinský | Ružomberok | Základná škola s materskou školou | základná škola | Základná škola | áno | 100008409 | 1 | Liptovská Lúžna 569, 3472 Liptovská Lúžna | Obec Liptovská Lúžna | obec, mesto | moderná budova
100008414 | Žilinský | Ružomberok | Základná škola s materskou školou | základná škola | Základná škola | áno | 100008414 | 1 | Školská 57, 3473 Liptovská Osada | Obec Liptovská Osada | obec, mesto | moderná budova
100008415 | Žilinský | Ružomberok | Základná škola | základná škola | ZŠ I. stupeň | áno | 100008415 | 1 | Hlavná 44 / 76, 3401 Liptovská Štiavnica | Obec Liptovská Štiavnica | obec, mesto | moderná budova
100008423 | Žilinský | Ružomberok | Základná škola s materskou školou | základná škola | Základná škola | áno | 100008423 | 1 | Hlinisko 320, 3483 Liptovská Teplá | Obec Liptovská Teplá | obec, mesto | moderná budova
100008431 | Žilinský | Ružomberok | Základná škola s materskou školou | základná škola | Základná škola | áno | 100008431 | 1 | Liptovské Revúce 232, 3474 Liptovské Revúce | Obec Liptovské Revúce | obec, mesto | moderná budova
100008448 | Žilinský | Ružomberok | Základná škola s materskou školou | základná škola | Základná škola | áno | 100008448 | 2 | Ulica pod Chočom 550, 3481 Lisková | Obec Lisková | obec, mesto | moderná budova
100008449 | Žilinský | Ružomberok | Elokované pracovisko ako súčasť Základnej školy s materskou školou | základná škola | Základná škola | nie | 100008448 | 2 | Vavra Šrobára 28, 3481 Lisková | Obec Lisková | obec, mesto | moderná budova
100008456 | Žilinský | Ružomberok | Liečebno-výchovné sanatórium | špeciálne výchovné zariadenie | Liečebno-výchovné sanatórium | áno | 100008456 | 2 | Ľubochnianska dolina 610 / 6, 3491 Ľubochňa | Regionálny úrad školskej správy v Žiline | regionálny úrad školskej správy | moderná budova
100008457 | Žilinský | Ružomberok | Základná škola pri Liečebno - výchovnom sanatóriu | škola pre deti a žiakov so špeciálnymi výchovno-vzdelávacími potrebami | ZŠ pri špeciálnom výchovnom zariadení | nie | 100008456 | 2 | Ľubochnianska dolina 610 / 6, 3491 Ľubochňa | Regionálny úrad školskej správy v Žiline | regionálny úrad školskej správy | historická budova
100008459 | Žilinský | Ružomberok | Základná škola pri zdravotníckom zariadení ako organizačná zložka Spojenej školy | škola pre deti a žiakov so špeciálnymi výchovno-vzdelávacími potrebami | ZŠ pri zdravotníckom zariadení | nie | 100017458 | 5 | Školská 150 / 9, 3491 Ľubochňa | Regionálny úrad školskej správy v Žiline | regionálny úrad školskej správy | moderná budova
100008460 | Žilinský | Ružomberok | Základná škola s materskou školou | základná škola | Základná škola | áno | 100008460 | 1 | Školská 155 / 17, 3491 Ľubochňa | Obec Ľubochňa | obec, mesto | moderná budova
100008474 | Žilinský | Ružomberok | Základná škola | základná škola | ZŠ I. stupeň | áno | 100008474 | 1 | Ludrová 90, 3471 Ludrová | Obec Ludrová | obec, mesto | historická budova
100008486 | Žilinský | Ružomberok | Základná škola | základná škola | Základná škola | áno | 100008486 | 2 | Bystrická cesta 14, 3401 Ružomberok | Mesto Ružomberok | obec, mesto | moderná budova
100008507 | Žilinský | Ružomberok | Elokované pracovisko ako súčasť Základnej školy | základná škola | Základná škola | nie | 100008486 | 2 | Dončova 4, 3401 Ružomberok | Mesto Ružomberok | obec, mesto | historická budova
100008508 | Žilinský | Ružomberok | Stredná zdravotnícka škola M. T. Schererovej | stredná odborná škola | Stredná zdravotnícka škola | áno | 100008508 | 1 | Dončova 7, 3401 Ružomberok | Kongregácia Milosrdných sestier svätého Kríža | cirkev, náboženská spoločnosť | moderná budova
100008526 | Žilinský | Ružomberok | Základná škola | základná škola | Základná škola | áno | 100008526 | 1 | Klačno 4 / 2201, 3401 Ružomberok | Mesto Ružomberok | obec, mesto | moderná budova
100008533 | Žilinský | Ružomberok | Špeciálna základná škola ako organizačná zložka Spojenej školy | škola pre deti a žiakov so špeciálnymi výchovno-vzdelávacími potrebami | Špeciálna základná škola | nie | 100017458 | 5 | Malé Tatry 3, 3401 Ružomberok | Regionálny úrad školskej správy v Žiline | regionálny úrad školskej správy | moderná budova
100008543 | Žilinský | Ružomberok | Základná škola sv. Vincenta | základná škola | Základná škola | áno | 100008543 | 1 | Námestie A. Hlinku 22, 3401 Ružomberok | Kongregácia Milosrdných sestier sv. Vincenta - Satmárok | cirkev, náboženská spoločnosť | historická budova
100008544 | Žilinský | Ružomberok | Gymnázium sv. Andreja | gymnázium | Gymnázium | áno | 100008544 | 1 | Námestie A. Hlinku 5, 3450 Ružomberok | Rímskokatolícka cirkev Biskupstvo Spišské Podhradie | cirkev, náboženská spoločnosť | historická budova
100008552 | Žilinský | Ružomberok | Základná škola s materskou školou pri zdravotníckom zariadení ako organizačná zložka Spojenej školy | škola pre deti a žiakov so špeciálnymi výchovno-vzdelávacími potrebami | ZŠ pri zdravotníckom zariadení | nie | 100017458 | 5 | Považská 2, 3401 Ružomberok | Regionálny úrad školskej správy v Žiline | regionálny úrad školskej správy | historická budova
100008560 | Žilinský | Ružomberok | Obchodná akadémia | stredná odborná škola | Obchodná akadémia | áno | 100008560 | 1 | Scota Viatora 4, 3401 Ružomberok | Žilinský samosprávny kraj | samosprávny kraj | moderná budova
100008561 | Žilinský | Ružomberok | Škola umeleckého priemyslu | škola umeleckého priemyslu | Škola umeleckého priemyslu | áno | 100008561 | 1 | Scota Viatora 6, 3401 Ružomberok | Žilinský samosprávny kraj | samosprávny kraj | moderná budova
100008562 | Žilinský | Ružomberok | Stredná odborná škola obchodu a služieb ako organizačná zložka Spojenej školy | stredná odborná škola | Stredná odborná škola | nie | 100017459 | 3 | Scota Viatora 8, 3401 Ružomberok | Žilinský samosprávny kraj | samosprávny kraj | moderná budova
100008563 | Žilinský | Ružomberok | Odborné učilište ako súčasť Spojenej školy | škola pre deti a žiakov so špeciálnymi výchovno-vzdelávacími potrebami | Odborné učilište | nie | 100017459 | 3 | Scota Viatora 8, 3401 Ružomberok | Žilinský samosprávny kraj | samosprávny kraj | moderná budova
100008564 | Žilinský | Ružomberok | Základná škola | základná škola | Základná škola | áno | 100008564 | 1 | Sládkovičova 10, 3401 Ružomberok | Mesto Ružomberok | obec, mesto | moderná budova
100008570 | Žilinský | Ružomberok | Stredná odborná škola polytechnická | stredná odborná škola | Stredná odborná škola | áno | 100008570 | 1 | Sládkovičova ulica 104, 3401 Ružomberok | Žilinský samosprávny kraj | samosprávny kraj | moderná budova
100008573 | Žilinský | Ružomberok | Gymnázium | gymnázium | Gymnázium | áno | 100008573 | 1 | Š. Moyzesa 21, 3401 Ružomberok | Žilinský samosprávny kraj | samosprávny kraj | historická budova
100008580 | Žilinský | Ružomberok | Súkromná základná škola | základná škola | Základná škola | áno | 100008580 | 2 | Štiavnická cesta 80, 3401 Ružomberok | TROJRUŽA, o.z. | súkromník | moderná budova
100008583 | Žilinský | Ružomberok | Elokované pracovisko ako súčasť Spojenej školy | škola pre deti a žiakov so špeciálnymi výchovno-vzdelávacími potrebami | Špeciálna základná škola | nie | 100017458 | 5 | Ul. SV. Anny 4, 3401 Ružomberok | Regionálny úrad školskej správy v Žiline | regionálny úrad školskej správy | historická budova
100008590 | Žilinský | Ružomberok | Základná škola | základná škola | Základná škola | áno | 100008590 | 1 | Zarevúca 18, 3401 Ružomberok | Mesto Ružomberok | obec, mesto | historická budova
100008595 | Žilinský | Ružomberok | Základná škola Andreja Hlinku | základná škola | Základná škola | áno | 100008595 | 1 | Černovských martýrov 29, 3406 Ružomberok | Mesto Ružomberok | obec, mesto | moderná budova
100008602 | Žilinský | Ružomberok | Základná škola | základná škola | ZŠ I. stupeň | áno | 100008602 | 1 | Školská 7 / 7214, 3403 Ružomberok | Mesto Ružomberok | obec, mesto | historická budova
100008614 | Žilinský | Ružomberok | Základná škola s materskou školou | základná škola | ZŠ I. stupeň | áno | 100008614 | 1 | Stankovany 330, 3492 Stankovany | Obec Stankovany | obec, mesto | historická budova
100008620 | Žilinský | Ružomberok | Cirkevná základná škola s materskou školou sv. Matúša | základná škola | ZŠ I. stupeň | áno | 100008620 | 1 | Švošov 71, 3491 Švošov | Rímskokatolícka cirkev Biskupstvo Spišské Podhradie | cirkev, náboženská spoločnosť | moderná budova
100008636 | Žilinský | Turčianske Teplice | Základná škola | základná škola | Základná škola | áno | 100008636 | 1 | Horná Štubňa 494, 3846 Horná Štubňa | Obec Horná Štubňa | obec, mesto | historická budova
100008651 | Žilinský | Turčianske Teplice | Základná škola s materskou školou | základná škola | ZŠ I. stupeň | áno | 100008651 | 1 | Malý Čepčín 35, 3845 Malý Čepčín | Obec Malý Čepčín | obec, mesto | moderná budova
100008666 | Žilinský | Turčianske Teplice | Základná škola len s ročníkmi I. stupňa | základná škola | ZŠ I. stupeň | áno | 100008666 | 1 | Sklené 389, 3847 Sklené | Obec Sklené | obec, mesto | moderná budova
100008675 | Žilinský | Turčianske Teplice | Základná škola | základná škola | Základná škola | áno | 100008675 | 1 | Slovenské Pravno 366, 3822 Slovenské Pravno | Obec Slovenské Pravno | obec, mesto | moderná budova
100008684 | Žilinský | Turčianske Teplice | Gymnázium M. Galandu ako organizačná zložka Spojenej školy | gymnázium | Gymnázium | nie | 100017461 | 4 | Horné Rakovce 1440 / 29, 3901 Turčianske Teplice | Mesto Turčianske Teplice | obec, mesto | moderná budova
100008690 | Žilinský | Turčianske Teplice | Stredná odborná škola pedagogická | stredná odborná škola | Stredná odborná škola | áno | 100008690 | 1 | SNP 509 / 116, 3914 Turčianske Teplice | Žilinský samosprávny kraj | samosprávny kraj | historická budova
100008705 | Žilinský | Turčianske Teplice | Základná škola s materskou školou | základná škola | ZŠ I. stupeň | áno | 100008705 | 1 | Žarnovická 1078 / 13, 3901 Turčianske Teplice | Mesto Turčianske Teplice | obec, mesto | historická budova
100008709 | Žilinský | Tvrdošín | Základná škola s materskou školou | základná škola | Základná škola | áno | 100008709 | 1 | Školská 321, 2801 Brezovica | Obec Brezovica | obec, mesto | historická budova
100008713 | Žilinský | Tvrdošín | Základná škola s materskou školou | základná škola | ZŠ I. stupeň | áno | 100008713 | 1 | Nová 6, 2712 Čimhová | Obec Čimhová | obec, mesto | moderná budova
100008722 | Žilinský | Tvrdošín | Základná škola s materskou školou | základná škola | Základná škola | áno | 100008722 | 1 | E. P. Bárdoša 235 / 50, 2732 Habovka | Obec Habovka | obec, mesto | historická budova
100008724 | Žilinský | Tvrdošín | Základná škola s materskou školou | základná škola | Základná škola | áno | 100008724 | 1 | Hladovka 238, 2713 Hladovka | Obec Hladovka | obec, mesto | historická budova
100008731 | Žilinský | Tvrdošín | Základná škola s materskou školou | základná škola | Základná škola | áno | 100008731 | 1 | Staničná 324, 2712 Liesek | Obec Liesek | obec, mesto | moderná budova
100008739 | Žilinský | Tvrdošín | Stredná odborná škola technická ako organizačná zložka Spojenej školy | stredná odborná škola | Stredná odborná škola | nie | 100017462 | 3 | Hattalova 471, 2743 Nižná | Žilinský samosprávny kraj | samosprávny kraj | moderná budova
100008742 | Žilinský | Tvrdošín | Škola umeleckého priemyslu ako organizačná zložka Spojenej školy | škola umeleckého priemyslu | Škola umeleckého priemyslu | nie | 100017462 | 3 | Hattalova 471, 2743 Nižná | Žilinský samosprávny kraj | samosprávny kraj | moderná budova
100008743 | Žilinský | Tvrdošín | Základná škola s materskou školou | základná škola | Základná škola | áno | 100008743 | 1 | Nová Doba 482, 2743 Nižná | Obec Nižná | obec, mesto | moderná budova
100008756 | Žilinský | Tvrdošín | Základná škola s materskou školou | základná škola | ZŠ I. stupeň | áno | 100008756 | 1 | Podbiel 246, 2742 Podbiel | Obec Podbiel | obec, mesto | moderná budova
100008764 | Žilinský | Tvrdošín | Základná škola | základná škola | ZŠ I. stupeň | áno | 100008764 | 1 | Suchá Hora 73, 2713 Suchá Hora | Obec Suchá Hora | obec, mesto | moderná budova
100008767 | Žilinský | Tvrdošín | Elokované pracovisko ako súčasť Základnej školy Pavla Országha Hviezdoslava | základná škola | Základná škola | nie | 100008769 | 4 | Československej armády 128, 2801 Trstená | Mesto Trstená | obec, mesto | moderná budova
100008769 | Žilinský | Tvrdošín | Základná škola Pavla Országha Hviezdoslava | základná škola | Základná škola | áno | 100008769 | 4 | Hviezdoslavova 822 / 8, 2801 Trstená | Mesto Trstená | obec, mesto | moderná budova
100008773 | Žilinský | Tvrdošín | Základná škola s materskou školou Rudolfa Dilonga | základná škola | Základná škola | áno | 100008773 | 1 | Hviezdoslavova 823 / 7, 2801 Trstená | Rímskokatolícka cirkev Biskupstvo Spišské Podhradie | cirkev, náboženská spoločnosť | moderná budova
100008778 | Žilinský | Tvrdošín | Elokované pracovisko ako súčasť Základnej školy Pavla Országha Hviezdoslava | základná škola | Základná škola | nie | 100008769 | 4 | Hviezdoslavova 825, 2801 Trstená | Mesto Trstená | obec, mesto | moderná budova
100008792 | Žilinský | Tvrdošín | Základná škola s materskou školou pri zdravotníckom zariadení ako organizačná zložka Spojenej školy | škola pre deti a žiakov so špeciálnymi výchovno-vzdelávacími potrebami | ZŠ pri zdravotníckom zariadení | nie | 100017456 | 6 | Mieru 549 / 16, 2801 Trstená | Regionálny úrad školskej správy v Žiline | regionálny úrad školskej správy | historicko - moderná budova
100008795 | Žilinský | Tvrdošín | Elokované pracovisko ako súčasť Základnej školy Pavla Országha Hviezdoslava | základná škola | Základná škola | nie | 100008769 | 4 | Západ 1146 / 39, 2801 Trstená | Mesto Trstená | obec, mesto | moderná budova
100008798 | Žilinský | Tvrdošín | Gymnázium Martina Hattalu | gymnázium | Gymnázium | áno | 100008798 | 1 | Železničiarov 278, 2801 Trstená | Regionálny úrad školskej správy v Žiline | regionálny úrad školskej správy | moderná budova
100008802 | Žilinský | Tvrdošín | Stredná odborná škola lesnícka | stredná odborná škola | Stredná odborná škola | áno | 100008802 | 1 | Medvedzie 135, 2744 Tvrdošín | Žilinský samosprávny kraj | samosprávny kraj | moderná budova
100008807 | Žilinský | Tvrdošín | Základná škola Márie Medveckej | základná škola | Základná škola | áno | 100008807 | 1 | Medvedzie 155, 2744 Tvrdošín | Mesto Tvrdošín | obec, mesto | moderná budova
100008818 | Žilinský | Tvrdošín | Cirkevná základná škola Štefana Šmálika | základná škola | Základná škola | áno | 100008818 | 1 | Školská 166, 2744 Tvrdošín | Rímskokatolícka cirkev Biskupstvo Spišské Podhradie | cirkev, náboženská spoločnosť | historická budova
100008821 | Žilinský | Tvrdošín | Gymnázium | gymnázium | Gymnázium | áno | 100008821 | 1 | Školská 837, 2744 Tvrdošín | Žilinský samosprávny kraj | samosprávny kraj | moderná budova
100008826 | Žilinský | Tvrdošín | Základná škola s materskou školou | základná škola | Základná škola | áno | 100008826 | 1 | Vitanová 90, 2712 Vitanová | Obec Vitanová | obec, mesto | moderná budova
100008833 | Žilinský | Tvrdošín | Základná škola s materskou školou | základná škola | ZŠ I. stupeň | áno | 100008833 | 1 | Zábiedovo 68, 2801 Zábiedovo | Obec Zábiedovo | obec, mesto | historická budova
100008837 | Žilinský | Tvrdošín | Základná škola s materskou školou | základná škola | Základná škola | áno | 100008837 | 1 | Andreja Bažíka 20, 2732 Zuberec | Obec Zuberec | obec, mesto | moderná budova
100008845 | Žilinský | Žilina | Základná škola s materskou školou ako organizačná zložka Spojenej školy | základná škola | Základná škola | nie | 100017465 | 2 | Oslobodenia č. 165, 1305 Belá | Obec Belá | obec, mesto | moderná budova
100008854 | Žilinský | Žilina | Základná škola s materskou školou | základná škola | Základná škola | áno | 100008854 | 1 | Divina 538, 1331 Divina | Obec Divina | obec, mesto | moderná budova
100008859 | Žilinský | Žilina | Základná škola s materskou školou | základná škola | ZŠ I. stupeň | áno | 100008859 | 1 | Divinka 84, 1331 Divinka | Obec Divinka | obec, mesto | historická budova
100008865 | Žilinský | Žilina | Základná škola s materskou školou | základná škola | Základná škola | áno | 100008865 | 1 | Dlhé Pole 38, 1332 Dlhé Pole | Obec Dlhé Pole | obec, mesto | historická budova
100008871 | Žilinský | Žilina | Základná škola | základná škola | Základná škola | áno | 100008871 | 1 | Dolná Tižina 28, 1304 Dolná Tižina | Obec Dolná Tižina | obec, mesto | moderná budova
100008876 | Žilinský | Žilina | Základná škola s materskou školou Petra Víťazoslava Rovnianka | základná škola | Základná škola | áno | 100008876 | 1 | Školská 248, 1341 Dolný Hričov | Obec Dolný Hričov | obec, mesto | moderná budova
100008881 | Žilinský | Žilina | Základná škola | základná škola | ZŠ I. stupeň | áno | 100008881 | 1 | Ďurčiná 225, 1501 Ďurčiná | Obec Ďurčiná | obec, mesto | historická budova
100008883 | Žilinský | Žilina | Základná škola | základná škola | ZŠ I. stupeň | áno | 100008883 | 1 | Fačkov 190, 1316 Fačkov | Obec Fačkov | obec, mesto | historická budova
100008886 | Žilinský | Žilina | Základná škola | základná škola | Základná škola | áno | 100008886 | 1 | Hlavná ulica 375 / 26, 1302 Gbeľany | Obec Gbeľany | obec, mesto | historická budova
100008893 | Žilinský | Žilina | Základná škola s materskou školou | základná škola | ZŠ I. stupeň | áno | 100008893 | 1 | Mládeže 156, 1342 Horný Hričov | Obec Horný Hričov | obec, mesto | historická budova
100008897 | Žilinský | Žilina | Základná škola s materskou školou | základná škola | Základná škola | áno | 100008897 | 1 | Ul. Hlavná 200 / 15, 1004 Hôrky | Obec Hôrky | obec, mesto | historická budova
100008907 | Žilinský | Žilina | Základná škola | základná škola | ZŠ I. stupeň | áno | 100008907 | 1 | Jasenové 1, 1319 Jasenové | Obec Jasenové | obec, mesto | historická budova
100008913 | Žilinský | Žilina | Základná škola s materskou školou | základná škola | Základná škola | áno | 100008913 | 1 | Školská 474 / 5, 1314 Kamenná Poruba | Obec Kamenná Poruba | obec, mesto | moderná budova
100008918 | Žilinský | Žilina | Základná škola s materskou školou | základná škola | ZŠ I. stupeň | áno | 100008918 | 1 | Školská ulica 399 / 7, 1313 Konská | Obec Konská | obec, mesto | moderná budova
100008926 | Žilinský | Žilina | Základná škola s materskou školou | základná škola | ZŠ I. stupeň | áno | 100008926 | 1 | Krasňany 19, 1303 Krasňany | Obec Krasňany | obec, mesto | moderná budova
100008928 | Žilinský | Žilina | Základná škola | základná škola | ZŠ I. stupeň | áno | 100008928 | 1 | Hlavná ulica 103 / 124, 1313 Kunerad | Obec Kunerad | obec, mesto | moderná budova
100008932 | Žilinský | Žilina | Základná škola | základná škola | Základná škola | áno | 100008932 | 1 | Lietava 216, 1318 Lietava | Obec Lietava | obec, mesto | moderná budova
100008940 | Žilinský | Žilina | Základná škola | základná škola | Základná škola | áno | 100008940 | 1 | Skalka 34, 1311 Lietavská Lúčka | Obec Lietavská Lúčka | obec, mesto | moderná budova
100008950 | Žilinský | Žilina | Základná škola s materskou školou | základná škola | ZŠ I. stupeň | áno | 100008950 | 1 | Lietavská Svinná 105, 1311 Lietavská Svinná-Babkov | Obec Lietavská Svinná - Babkov | obec, mesto | moderná budova
100008953 | Žilinský | Žilina | Základná škola s materskou školou | základná škola | Základná škola | áno | 100008953 | 1 | Lutiše 65, 1305 Lutiše | Obec Lutiše | obec, mesto | moderná budova
100008956 | Žilinský | Žilina | Základná škola | základná škola | ZŠ I. stupeň | áno | 100008956 | 1 | Lysica 122, 1305 Lysica | Obec Lysica | obec, mesto | moderná budova
100008973 | Žilinský | Žilina | Gymnázium | gymnázium | Gymnázium | áno | 100008973 | 1 | Javorová 5, 1521 Rajec | Žilinský samosprávny kraj | samosprávny kraj | moderná budova
100008974 | Žilinský | Žilina | Základná škola | základná škola | Základná škola | áno | 100008974 | 1 | Lipová 2, 1501 Rajec | Mesto Rajec | obec, mesto | moderná budova
100008982 | Žilinský | Žilina | Cirkevná základná škola sv. J. Vianneyho ako organizačná zložka Katolíckej spojenej školy | základná škola | Základná škola | nie | 100017466 | 2 | Nám. Andreja Škrábika č.5, 1501 Rajec | Rímskokatolícka cirkev, Žilinská diecéza | cirkev, náboženská spoločnosť | moderná budova
100008989 | Žilinský | Žilina | Základná škola | základná škola | Základná škola | áno | 100008989 | 1 | Záplotie 414, 1315 Rajecká Lesná | Obec Rajecká Lesná | obec, mesto | historická budova
100008997 | Žilinský | Žilina | Základná škola | základná škola | Základná škola | áno | 100008997 | 1 | Pionierska 95 / 7, 1313 Rajecké Teplice | Mesto Rajecké Teplice | obec, mesto | moderná budova
100009003 | Žilinský | Žilina | Základná škola s materskou školou | základná škola | Základná škola | áno | 100009003 | 1 | Rosina 624, 1322 Rosina | Obec Rosina | obec, mesto | moderná budova
100009007 | Žilinský | Žilina | Základná škola s materskou školou 1. československého armádneho zboru | základná škola | Základná škola | áno | 100009007 | 1 | Športovcov 342, 1325 Stráňavy | Obec Stráňavy | obec, mesto | moderná budova
100009013 | Žilinský | Žilina | Základná škola | základná škola | ZŠ I. stupeň | áno | 100009013 | 1 | Stránske 80, 1313 Stránske | Obec Stránske | obec, mesto | moderná budova
100009020 | Žilinský | Žilina | Základná škola Slovenského národného povstania | základná škola | Základná škola | áno | 100009020 | 1 | Mládeže 289, 1324 Strečno | Obec Strečno | obec, mesto | moderná budova
100009031 | Žilinský | Žilina | Základná škola Žofie Bosniakovej | základná škola | Základná škola | áno | 100009031 | 1 | Školská 18, 1301 Teplička nad Váhom | Rímskokatolícka cirkev, Žilinská diecéza | cirkev, náboženská spoločnosť | moderná budova
100009035 | Žilinský | Žilina | Základná škola s materskou školou | základná škola | Základná škola | áno | 100009035 | 1 | Školská 490 / 20, 1301 Teplička nad Váhom | Obec Teplička nad Váhom | obec, mesto | moderná budova
100009045 | Žilinský | Žilina | Elokované pracovisko ako súčasť Základnej školy s materskou školou Adama Františka Kollára | základná škola | Základná škola | nie | 100009048 | 2 | Struháreň 933, 1306 Terchová | Obec Terchová | obec, mesto | moderná budova
100009048 | Žilinský | Žilina | Základná škola s materskou školou Adama Františka Kollára | základná škola | Základná škola | áno | 100009048 | 2 | Školská 86, 1306 Terchová | Obec Terchová | obec, mesto | moderná budova
100009064 | Žilinský | Žilina | Základná škola s materskou školou Ondreja Štefku | základná škola | Základná škola | áno | 100009064 | 1 | M. R. Štefánika 432, 1303 Varín | Obec Varín | obec, mesto | moderná budova
100009071 | Žilinský | Žilina | Základná škola s materskou školou | základná škola | Základná škola | áno | 100009071 | 1 | Višňové 446, 1323 Višňové | Obec Višňové | obec, mesto | moderná budova
100009083 | Žilinský | Žilina | Základná škola s materskou školou | základná škola | Základná škola | áno | 100009083 | 1 | Brodňanská 110 / 17, 1014 Žilina | Mesto Žilina | obec, mesto | moderná budova
100009097 | Žilinský | Žilina | Súkromná základná škola s materskou školou pre deti a žiakov s autizmom | škola pre deti a žiakov so špeciálnymi výchovno-vzdelávacími potrebami | ŠZŠ pre žiakov s autizmom | áno | 100009097 | 2 | Do Stošky 232 / 10, 1004 Žilina | PaedDr. Beáta Matušáková | súkromník | moderná budova
100009099 | Žilinský | Žilina | Základná škola s materskou školou | základná škola | Základná škola | áno | 100009099 | 1 | Do Stošky 8, 1004 Žilina | Mesto Žilina | obec, mesto | moderná budova
100009101 | Žilinský | Žilina | Súkromná praktická škola | škola pre deti a žiakov so špeciálnymi výchovno-vzdelávacími potrebami | Praktická škola | áno | 100009101 | 1 | Do Stošky 232 / 10, 1004 Žilina | PaedDr. Beáta Matušáková | súkromník | moderná budova
100009103 | Žilinský | Žilina | Základná škola s materskou školou | základná škola | Základná škola | áno | 100009103 | 1 | Dolná Trnovská 36, 1001 Žilina | Mesto Žilina | obec, mesto | moderná budova
100009110 | Žilinský | Žilina | Odborné učilište ako organizačná zložka Spojenej školy internátnej | škola pre deti a žiakov so špeciálnymi výchovno-vzdelávacími potrebami | Odborné učilište | nie | 100017464 | 4 | Fatranská 3321 / 22, 1008 Žilina | Regionálny úrad školskej správy v Žiline | regionálny úrad školskej správy | moderná budova
100009111 | Žilinský | Žilina | Stredná odborná škola pre žiakov s telesným postihnutím ako organizačná zložka Spojenej školy internátnej | škola pre deti a žiakov so špeciálnymi výchovno-vzdelávacími potrebami | SOŠ pre žiakov s telesným postihnutím internátna | nie | 100017464 | 4 | Fatranská 3321 / 22, 1008 Žilina | Regionálny úrad školskej správy v Žiline | regionálny úrad školskej správy | moderná budova
100009114 | Žilinský | Žilina | Cirkevná základná škola s materskou školou Dobrého pastiera | základná škola | Základná škola | áno | 100009114 | 1 | Gaštanová 53, 1007 Žilina | Rímskokatolícka cirkev, Farnosť Dobrého pastiera | cirkev, náboženská spoločnosť | moderná budova
100009119 | Žilinský | Žilina | Základná škola s materskou školou | základná škola | Základná škola | áno | 100009119 | 2 | Gaštanová 56, 1007 Žilina | Mesto Žilina | obec, mesto | moderná budova
100009125 | Žilinský | Žilina | Súkromná škola umeleckého priemyslu | škola umeleckého priemyslu | Škola umeleckého priemyslu | áno | 100009125 | 1 | Hálkova 2968 / 22, 1001 Žilina | Inštitút vzdelávania a starostlivosti, s. r. o. | súkromník | moderná budova
100009126 | Žilinský | Žilina | Stredná zdravotnícka škola | stredná odborná škola | Stredná zdravotnícka škola | áno | 100009126 | 1 | Hlboká cesta 23, 1001 Žilina | Žilinský samosprávny kraj | samosprávny kraj | moderná budova
100009129 | Žilinský | Žilina | Gymnázium | gymnázium | Gymnázium | áno | 100009129 | 1 | Hlinská 29, 1180 Žilina | Žilinský samosprávny kraj | samosprávny kraj | moderná budova
100009130 | Žilinský | Žilina | Hotelová akadémia | stredná odborná škola | Hotelová akadémia | áno | 100009130 | 1 | Hlinská 31, 1001 Žilina | Žilinský samosprávny kraj | samosprávny kraj | moderná budova
100009141 | Žilinský | Žilina | Špeciálna základná škola ako organizačná zložka Spojenej školy | škola pre deti a žiakov so špeciálnymi výchovno-vzdelávacími potrebami | Špeciálna základná škola | nie | 100017469 | 4 | J. M. Hurbana 36, 1001 Žilina | Regionálny úrad školskej správy v Žiline | regionálny úrad školskej správy | historická budova
100009144 | Žilinský | Žilina | Gymnázium sv. Františka z Assisi | gymnázium | Gymnázium | áno | 100009144 | 1 | J. M. Hurbana 44, 1001 Žilina | Kongregácia Školských sestier sv. Františka | cirkev, náboženská spoločnosť | historická budova
100009145 | Žilinský | Žilina | Konzervatórium | konzervatórium | Hudobné a dramatické konzervatórium | áno | 100009145 | 1 | J. M. Hurbana 48, 1001 Žilina | Žilinský samosprávny kraj | samosprávny kraj | moderná budova
100009151 | Žilinský | Žilina | Súkromná stredná odborná škola Pro scholaris | stredná odborná škola | Stredná odborná škola | áno | 100009151 | 1 | Hlavná 2, 1009 Žilina | Občianske združenie Pro Scholaris | súkromník | moderná budova
100009154 | Žilinský | Žilina | Základná škola | základná škola | Základná škola | áno | 100009154 | 1 | Jarná 20, 1001 Žilina | Mesto Žilina | obec, mesto | moderná budova
100009161 | Žilinský | Žilina | Základná škola | základná škola | Základná škola | áno | 100009161 | 1 | Karpatská 8063 / 11, 1008 Žilina | Mesto Žilina | obec, mesto | moderná budova
100009163 | Žilinský | Žilina | Stredná odborná škola elektrotechnická | stredná odborná škola | Stredná odborná škola | áno | 100009163 | 1 | Komenského 50, 1001 Žilina | Žilinský samosprávny kraj | samosprávny kraj | historická budova
100009168 | Žilinský | Žilina | Základná škola | základná škola | Základná škola | áno | 100009168 | 1 | Lichardova 24, 1001 Žilina | Mesto Žilina | obec, mesto | moderná budova
100009175 | Žilinský | Žilina | Základná škola | základná škola | Základná škola | áno | 100009175 | 1 | Limbová 30, 1007 Žilina | Mesto Žilina | obec, mesto | moderná budova
100009180 | Žilinský | Žilina | Základná škola | základná škola | Základná škola | áno | 100009180 | 1 | Martinská 20, 1008 Žilina | Mesto Žilina | obec, mesto | moderná budova
100009181 | Žilinský | Žilina | Elokované pracovisko ako súčasť Spojenej školy | škola pre deti a žiakov so špeciálnymi výchovno-vzdelávacími potrebami | Špeciálna základná škola | nie | 100017469 | 4 | Moyzesova 25, 1001 Žilina | Regionálny úrad školskej správy v Žiline | regionálny úrad školskej správy | moderná budova
100009182 | Žilinský | Žilina | Elokované pracovisko ako súčasť Základnej školy s materskou školou | základná škola | Základná škola | nie | 100009119 | 2 | Na stanicu 27, 1009 Žilina | Mesto Žilina | obec, mesto | moderná budova
100009190 | Žilinský | Žilina | Základná škola Kráľovnej pokoja ako organizačná zložka Spojenej školy Kráľovnej pokoja | základná škola | Základná škola | nie | 100017467 | 3 | Na Závaží 2, 1001 Žilina | Rímskokatolícka cirkev, Žilinská diecéza | cirkev, náboženská spoločnosť | moderná budova
100009191 | Žilinský | Žilina | Gymnázium Kráľovnej pokoja ako organizačná zložka Spojenej školy Kraľovnej pokoja | gymnázium | Gymnázium | nie | 100017467 | 3 | Na Závaží 2, 1001 Žilina | Rímskokatolícka cirkev, Žilinská diecéza | cirkev, náboženská spoločnosť | moderná budova
100009199 | Žilinský | Žilina | Základná škola | základná škola | Základná škola | áno | 100009199 | 1 | Námestie mladosti 1, 1015 Žilina | Mesto Žilina | obec, mesto | moderná budova
100009201 | Žilinský | Žilina | Súkromné gymnázium | gymnázium | Gymnázium | áno | 100009201 | 1 | Oravská cesta 11, 1001 Žilina | JUVENTAS Žilina, n.o. | súkromník | moderná budova
100009205 | Žilinský | Žilina | Súkromná základná škola | základná škola | Základná škola | áno | 100009205 | 1 | Oravská cesta 11, 1001 Žilina | Tridon s. r. o. | súkromník | moderná budova
100009214 | Žilinský | Žilina | Stredná odborná škola poľnohospodárstva a služieb na vidieku | stredná odborná škola | Stredná odborná škola | áno | 100009214 | 1 | Predmestská 82, 1062 Žilina | Žilinský samosprávny kraj | samosprávny kraj | moderná budova
100009217 | Žilinský | Žilina | Cirkevná základná škola Romualda Zaymusa | základná škola | Základná škola | áno | 100009217 | 1 | Romualda Zaymusa 3, 1001 Žilina | Rímskokatolícka cirkev, Žilinská diecéza | cirkev, náboženská spoločnosť | historicko - moderná budova
100009222 | Žilinský | Žilina | Stredná odborná škola dopravná | stredná odborná škola | Stredná odborná škola | áno | 100009222 | 1 | Rosinská 3126 / 2, 1008 Žilina | Žilinský samosprávny kraj | samosprávny kraj | moderná budova
100009228 | Žilinský | Žilina | Elokované pracovisko ako súčasť Základnej školy internátnej pre žiakov s narušenou komunikačnou schopnosťou | škola pre deti a žiakov so špeciálnymi výchovno-vzdelávacími potrebami | ZŠ pre žiakov s narušenou komunikačnou schopnosťou internátna | nie | 100007646 | 2 | Rybné námestie 1, 1001 Žilina | Regionálny úrad školskej správy v Žiline | regionálny úrad školskej správy | moderná budova
100009235 | Žilinský | Žilina | Stredná odborná škola sv. Jozefa Robotníka | stredná odborná škola | Stredná odborná škola | áno | 100009235 | 1 | Saleziánska 18, 1001 Žilina | Saleziáni don Bosca - Slovenská provincia | cirkev, náboženská spoločnosť | moderná budova
100009236 | Žilinský | Žilina | Súkromná stredná odborná škola | stredná odborná škola | Stredná odborná škola | áno | 100009236 | 1 | Saleziánska 18, 1001 Žilina | Ing. Bernadeta Gábrišová | súkromník | moderná budova
100009238 | Žilinský | Žilina | Stredná odborná škola podnikania | stredná odborná škola | Stredná odborná škola | áno | 100009238 | 1 | Sasinkova 45, 1001 Žilina | Žilinský samosprávny kraj | samosprávny kraj | moderná budova
100009242 | Žilinský | Žilina | Základná škola | základná škola | Základná škola | áno | 100009242 | 1 | Slov. dobrovoľníkov 122 / 7, 1003 Žilina | Mesto Žilina | obec, mesto | moderná budova
100009251 | Žilinský | Žilina | Základná škola s materskou školou | základná škola | Základná škola | áno | 100009251 | 1 | Školská 49, 1004 Žilina | Mesto Žilina | obec, mesto | moderná budova
100009256 | Žilinský | Žilina | Gymnázium bilingválne | gymnázium | Gymnázium | áno | 100009256 | 1 | Tomáša Ružičku 3, 1001 Žilina | Regionálny úrad školskej správy v Žiline | regionálny úrad školskej správy | moderná budova
100009260 | Žilinský | Žilina | Stredná odborná škola stavebná | stredná odborná škola | Stredná odborná škola | áno | 100009260 | 1 | Tulipánová 2, 1162 Žilina | Žilinský samosprávny kraj | samosprávny kraj | moderná budova
100009263 | Žilinský | Žilina | Základná škola s materskou školou | základná škola | Základná škola | áno | 100009263 | 1 | Ulica sv. Gorazda 1, 1008 Žilina | Mesto Žilina | obec, mesto | moderná budova
100009271 | Žilinský | Žilina | Základná škola | základná škola | Základná škola | áno | 100009271 | 1 | V. Javorku 32, 1001 Žilina | Mesto Žilina | obec, mesto | historická budova
100009274 | Žilinský | Žilina | Gymnázium | gymnázium | Gymnázium | áno | 100009274 | 1 | Varšavská cesta 1677 / 1, 1008 Žilina | Žilinský samosprávny kraj | samosprávny kraj | moderná budova
100009276 | Žilinský | Žilina | Gymnázium | gymnázium | Gymnázium | áno | 100009276 | 1 | Veľká okružná 22, 1001 Žilina | Žilinský samosprávny kraj | samosprávny kraj | moderná budova
100009279 | Žilinský | Žilina | Stredná priemyselná škola stavebná | stredná odborná škola | Stredná priemyselná škola | áno | 100009279 | 1 | Veľká okružná 25, 1001 Žilina | Žilinský samosprávny kraj | samosprávny kraj | moderná budova
100009280 | Žilinský | Žilina | Obchodná akadémia | stredná odborná škola | Obchodná akadémia | áno | 100009280 | 1 | Veľká okružná 32, 1157 Žilina | Žilinský samosprávny kraj | samosprávny kraj | historická budova
100009281 | Žilinský | Žilina | Základná škola s materskou školou pri zdravotníckom zariadení ako organizačná zložka Spojenej školy | škola pre deti a žiakov so špeciálnymi výchovno-vzdelávacími potrebami | ZŠ pri zdravotníckom zariadení | nie | 100017469 | 4 | Vojtecha Spanyola 43, 1001 Žilina | Regionálny úrad školskej správy v Žiline | regionálny úrad školskej správy | historická budova
100009283 | Žilinský | Žilina | Obchodná akadémia sv. Tomáša Akvinského | stredná odborná škola | Obchodná akadémia | áno | 100009283 | 1 | Vysokoškolákov 13, 1008 Žilina | Rímskokatolícka cirkev, Žilinská diecéza | cirkev, náboženská spoločnosť | historická budova
100009290 | Žilinský | Žilina | Súkromná stredná odborná škola | stredná odborná škola | Stredná odborná škola | áno | 100009290 | 1 | Dom Odborov Antona Bernoláka 51 / blok B, 1001 Žilina | Mladé Gastro o.z. | súkromník | moderná budova
100009292 | Žilinský | Žilina | Stredná odborná škola služieb ako organizačná zložka Spojenej školy | stredná odborná škola | Stredná odborná škola | nie | 100017468 | 3 | Hlavná 2, 1009 Žilina | Žilinský samosprávny kraj | samosprávny kraj | moderná budova
100009293 | Žilinský | Žilina | Stredná odborná škola odevná ako organizačná zložka Spojenej školy | stredná odborná škola | Stredná odborná škola | nie | 100017468 | 3 | Hlavná 2, 1009 Žilina | Žilinský samosprávny kraj | samosprávny kraj | moderná budova
100009300 | Banskobystrický | Banská Bystrica | Základná škola s materskou školou | základná škola | Základná škola | áno | 100009300 | 1 | Tajovského 2, 97632 Badín | Obec Badín | obec, mesto | historicko - moderná budova
100009315 | Banskobystrický | Banská Bystrica | Praktická škola ako súčasť Špeciálnej základnej školy | škola pre deti a žiakov so špeciálnymi výchovno-vzdelávacími potrebami | Praktická škola | nie | 100009316 | 2 | Ďumbierska 15, 97411 Banská Bystrica | Regionálny úrad školskej správy v Banskej Bystrici | regionálny úrad školskej správy | moderná budova
100009316 | Banskobystrický | Banská Bystrica | Špeciálna základná škola | škola pre deti a žiakov so špeciálnymi výchovno-vzdelávacími potrebami | Špeciálna základná škola | áno | 100009316 | 2 | Ďumbierska 15, 97411 Banská Bystrica | Regionálny úrad školskej správy v Banskej Bystrici | regionálny úrad školskej správy | moderná budova
100009320 | Banskobystrický | Banská Bystrica | Základná škola | základná škola | Základná škola | áno | 100009320 | 1 | Ďumbierska 17, 97411 Banská Bystrica | Mesto Banská Bystrica | obec, mesto | historická budova
100009323 | Banskobystrický | Banská Bystrica | Základná škola Jozefa Gregora Tajovského | základná škola | Základná škola | áno | 100009323 | 1 | Gaštanová 12, 97409 Banská Bystrica | Mesto Banská Bystrica | obec, mesto | moderná budova
100009326 | Banskobystrický | Banská Bystrica | Základná škola | základná škola | Základná škola | áno | 100009326 | 1 | Golianova 8, 97401 Banská Bystrica | Mesto Banská Bystrica | obec, mesto | historická budova
100009338 | Banskobystrický | Banská Bystrica | Stredná priemyselná škola Jozefa Murgaša | stredná odborná škola | Stredná priemyselná škola | áno | 100009338 | 1 | Hurbanova 6, 97518 Banská Bystrica | Banskobystrický samosprávny kraj | samosprávny kraj | moderná budova
100009339 | Banskobystrický | Banská Bystrica | Katolícke gymnázium Štefana Moysesa | gymnázium | Gymnázium | áno | 100009339 | 1 | Hurbanova 9, 97401 Banská Bystrica | Rímskokatolícka cirkev Biskupstvo Banská Bystrica | cirkev, náboženská spoločnosť | historická budova
100009344 | Banskobystrický | Banská Bystrica | Gymnázium Andreja Sládkoviča | gymnázium | Gymnázium | áno | 100009344 | 1 | J.A Komenského 18, 97401 Banská Bystrica | Banskobystrický samosprávny kraj | samosprávny kraj | moderná budova
100009346 | Banskobystrický | Banská Bystrica | Stredná zdravotnícka škola | stredná odborná škola | Stredná zdravotnícka škola | áno | 100009346 | 1 | J.G.Tajovského 24, 97401 Banská Bystrica | Banskobystrický samosprávny kraj | samosprávny kraj | historicko - moderná budova
100009347 | Banskobystrický | Banská Bystrica | Gymnázium Jozefa Gregora Tajovského | gymnázium | Gymnázium | áno | 100009347 | 1 | J.G.Tajovského 25, 97409 Banská Bystrica | Regionálny úrad školskej správy v Banskej Bystrici | regionálny úrad školskej správy | moderná budova
100009348 | Banskobystrický | Banská Bystrica | Obchodná akadémia Mareka Frauwirtha | stredná odborná škola | Obchodná akadémia | áno | 100009348 | 1 | J.G.Tajovského 25, 97409 Banská Bystrica | Banskobystrický samosprávny kraj | samosprávny kraj | moderná budova
100009350 | Banskobystrický | Banská Bystrica | Stredná odborná škola informačných technológií | stredná odborná škola | Stredná odborná škola | áno | 100009350 | 1 | Tajovského 30, 97590 Banská Bystrica | Banskobystrický samosprávny kraj | samosprávny kraj | moderná budova
100009356 | Banskobystrický | Banská Bystrica | Základná škola | základná škola | Základná škola | áno | 100009356 | 1 | Ružová 14, 97411 Banská Bystrica | Ing. Juraj Droppa | súkromník | moderná budova
100009365 | Banskobystrický | Banská Bystrica | Stredná odborná škola stavebná ako organizačná zložka Spojenej školy | stredná odborná škola | Stredná odborná škola | nie | 100017472 | 4 | Kremnička 10, 97405 Banská Bystrica | Banskobystrický samosprávny kraj | samosprávny kraj | moderná budova
100009366 | Banskobystrický | Banská Bystrica | Stredná priemyselná škola stavebná ako organizačná zložka Spojenej školy | stredná odborná škola | Stredná priemyselná škola | nie | 100017472 | 4 | Kremnička 10, 97405 Banská Bystrica | Banskobystrický samosprávny kraj | samosprávny kraj | moderná budova
100009383 | Banskobystrický | Banská Bystrica | Súkromná základná škola | základná škola | Základná škola | áno | 100009383 | 1 | Mládežnícka 51, 97404 Banská Bystrica | Mgr. Boris Šabo | súkromník | moderná budova
100009384 | Banskobystrický | Banská Bystrica | Gymnázium Mikuláša Kováča | gymnázium | Gymnázium | áno | 100009384 | 1 | Mládežnícka 51, 97404 Banská Bystrica | Regionálny úrad školskej správy v Banskej Bystrici | regionálny úrad školskej správy | moderná budova
100009388 | Banskobystrický | Banská Bystrica | Základná škola | základná škola | Základná škola | áno | 100009388 | 1 | Moskovská 2, 97404 Banská Bystrica | Mesto Banská Bystrica | obec, mesto | moderná budova
100009400 | Banskobystrický | Banská Bystrica | Základná škola pri zdravotníckom zariadení | škola pre deti a žiakov so špeciálnymi výchovno-vzdelávacími potrebami | ZŠ pri zdravotníckom zariadení | áno | 100009400 | 1 | Nám. L.Svobodu 4, 97409 Banská Bystrica | Regionálny úrad školskej správy v Banskej Bystrici | regionálny úrad školskej správy | moderná budova
100009401 | Banskobystrický | Banská Bystrica | Základná škola s materskou školou Štefana Moysesa | základná škola | Základná škola | áno | 100009401 | 1 | Nám.Štefana Moysesa 23, 97401 Banská Bystrica | Rímskokatolícka cirkev Biskupstvo Banská Bystrica | cirkev, náboženská spoločnosť | historická budova
100009409 | Banskobystrický | Banská Bystrica | Základná škola Narnia | základná škola | Základná škola | áno | 100009409 | 1 | Okružná 2, 97404 Banská Bystrica | Zbor cirkvi bratskej v Banskej Bystrici | cirkev, náboženská spoločnosť | moderná budova
100009416 | Banskobystrický | Banská Bystrica | Základná škola | základná škola | Základná škola | áno | 100009416 | 1 | Pieninská 27, 97411 Banská Bystrica | Mesto Banská Bystrica | obec, mesto | moderná budova
100009419 | Banskobystrický | Banská Bystrica | Stredná odborná škola | stredná odborná škola | Stredná odborná škola | áno | 100009419 | 1 | Pod Bánošom 80, 97411 Banská Bystrica | Banskobystrický samosprávny kraj | samosprávny kraj | moderná budova
100009436 | Banskobystrický | Banská Bystrica | Základná škola | základná škola | Základná škola | áno | 100009436 | 1 | Sitnianska 32, 97411 Banská Bystrica | Mesto Banská Bystrica | obec, mesto | moderná budova
100009439 | Banskobystrický | Banská Bystrica | Konzervatórium Jána Levoslava Bellu | konzervatórium | Hudobné a dramatické konzervatórium | áno | 100009439 | 1 | Skuteckého 27, 97401 Banská Bystrica | Banskobystrický samosprávny kraj | samosprávny kraj | moderná budova
100009442 | Banskobystrický | Banská Bystrica | Evanjelické gymnázium | gymnázium | Gymnázium | áno | 100009442 | 1 | Skuteckého 5, 97401 Banská Bystrica | Západný dištrikt Evanjelickej cirkvi a. v. na Slovensku | cirkev, náboženská spoločnosť | historická budova
100009443 | Banskobystrický | Banská Bystrica | Základná škola Slobodného slovenského vysielača | základná škola | Základná škola | áno | 100009443 | 1 | Skuteckého 8, 97401 Banská Bystrica | Mesto Banská Bystrica | obec, mesto | historická budova
100009450 | Banskobystrický | Banská Bystrica | Základná škola | základná škola | Základná škola | áno | 100009450 | 1 | Spojová 14, 97404 Banská Bystrica | Mesto Banská Bystrica | obec, mesto | historická budova
100009457 | Banskobystrický | Banská Bystrica | Stredná odborná škola hotelových služieb a obchodu | stredná odborná škola | Stredná odborná škola | áno | 100009457 | 1 | Školská 5, 97590 Banská Bystrica | Banskobystrický samosprávny kraj | samosprávny kraj | moderná budova
100009458 | Banskobystrický | Banská Bystrica | Stredná odborná škola podnikania ako organizačná zložka Spojenej školy | stredná odborná škola | Stredná odborná škola | nie | 100017471 | 4 | Školská 7, 97401 Banská Bystrica | Banskobystrický samosprávny kraj | samosprávny kraj | moderná budova
100009459 | Banskobystrický | Banská Bystrica | Stredná odborná škola automobilová ako organizačná zložka Spojenej školy | stredná odborná škola | Stredná odborná škola | nie | 100017471 | 4 | Školská 7, 97401 Banská Bystrica | Banskobystrický samosprávny kraj | samosprávny kraj | moderná budova
100009471 | Banskobystrický | Banská Bystrica | Základná škola Slovenského národného povstania | základná škola | Základná škola | áno | 100009471 | 1 | Trieda SNP 20, 97447 Banská Bystrica | Mesto Banská Bystrica | obec, mesto | historická budova
100009475 | Banskobystrický | Banská Bystrica | Stredná športová škola | stredná športová škola | Stredná športová škola | áno | 100009475 | 1 | Trieda SNP 54, 97401 Banská Bystrica | Banskobystrický samosprávny kraj | samosprávny kraj | moderná budova
100009485 | Banskobystrický | Banská Bystrica | Súkromné gymnázium Banskobystrické | gymnázium | Gymnázium | áno | 100009485 | 1 | Ružová ulica 15574 / 15B, 97411 Banská Bystrica | 1. Súkromné Banskobystrické gymnázium s.r.o. | súkromník | moderná budova
100009487 | Banskobystrický | Banská Bystrica | Stredná odborná škola elektrotechnická ako organizačná zložka Spojenej školy | stredná odborná škola | Stredná odborná škola | nie | 100017471 | 4 | Zvolenská cesta 18, 97405 Banská Bystrica | Banskobystrický samosprávny kraj | samosprávny kraj | moderná budova
100009494 | Banskobystrický | Banská Bystrica | Odborné učilište internátne Viliama Gaňu | škola pre deti a žiakov so špeciálnymi výchovno-vzdelávacími potrebami | Odborné učilište internátne | áno | 100009494 | 1 | Moskovská 17, 97404 Banská Bystrica | Regionálny úrad školskej správy v Banskej Bystrici | regionálny úrad školskej správy | moderná budova
100009501 | Banskobystrický | Banská Bystrica | Základná škola s materskou školou | základná škola | Základná škola | áno | 100009501 | 1 | Brusno 622, 97662 Brusno | Obec Brusno | obec, mesto | historická budova
100009505 | Banskobystrický | Banská Bystrica | Základná škola Františka Zigmunda Leichta | základná škola | ZŠ I. stupeň | áno | 100009505 | 1 | Harmanec 10, 97603 Harmanec | Obec Harmanec | obec, mesto | historická budova
100009517 | Banskobystrický | Banská Bystrica | Základná škola s materskou školou Andreja Sládkoviča | základná škola | Základná škola | áno | 100009517 | 1 | Pod kostolom 332 / 25, 97637 Hrochoť | Obec Hrochoť | obec, mesto | moderná budova
100009526 | Banskobystrický | Banská Bystrica | Základná škola s materskou školou T.G.Masaryka | základná škola | Základná škola | áno | 100009526 | 1 | Nám. V. Dunajského 4 / 14, 97655 Ľubietová | Obec Ľubietová | obec, mesto | historická budova
100009528 | Banskobystrický | Banská Bystrica | Základná škola | základná škola | ZŠ I. stupeň | áno | 100009528 | 1 | Lučatín 176, 97661 Lučatín | Obec Lučatín | obec, mesto | historická budova
100009532 | Banskobystrický | Banská Bystrica | Základná škola s materskou školou | základná škola | ZŠ I. stupeň | áno | 100009532 | 1 | Banícka 52, 97405 Malachov | Obec Malachov | obec, mesto | moderná budova
100009536 | Banskobystrický | Banská Bystrica | Základná škola s materskou školou | základná škola | ZŠ I. stupeň | áno | 100009536 | 1 | Pod hôrkami 352 / 3, 97696 Medzibrod | Obec Medzibrod | obec, mesto | moderná budova
100009543 | Banskobystrický | Banská Bystrica | Základná škola s materskou školou | základná škola | ZŠ I. stupeň | áno | 100009543 | 1 | Podkonice 284, 97613 Podkonice | Obec Podkonice | obec, mesto | moderná budova
100009547 | Banskobystrický | Banská Bystrica | Základná škola s materskou školou Štefana Žáryho | základná škola | Základná škola | áno | 100009547 | 1 | Družstevná 201, 97633 Poniky | Obec Poniky | obec, mesto | moderná budova
100009552 | Banskobystrický | Banská Bystrica | Základná škola s materskou školou | základná škola | ZŠ I. stupeň | áno | 100009552 | 1 | Priechod 179, 97611 Priechod | Obec Priechod | obec, mesto | moderná budova
100009560 | Banskobystrický | Banská Bystrica | Základná škola | základná škola | Základná škola | áno | 100009560 | 1 | Školská 4, 97611 Selce | Obec Selce | obec, mesto | moderná budova
100009570 | Banskobystrický | Banská Bystrica | Základná škola Sama Cambela | základná škola | Základná škola | áno | 100009570 | 1 | Školská 14, 97613 Slovenská Ľupča | Obec Slovenská Ľupča | obec, mesto | moderná budova
100009575 | Banskobystrický | Banská Bystrica | Základná škola | základná škola | Základná škola | áno | 100009575 | 1 | Staré Hory 327, 97602 Staré Hory | Obec Staré Hory | obec, mesto | historická budova
100009581 | Banskobystrický | Banská Bystrica | Základná škola s materskou školou | základná škola | ZŠ I. stupeň | áno | 100009581 | 1 | Strelníky 42, 97655 Strelníky | Obec Strelníky | obec, mesto | moderná budova
100009588 | Banskobystrický | Banská Bystrica | Základná škola s materskou školou | základná škola | ZŠ I. stupeň | áno | 100009588 | 1 | Vlkanovská 68, 97631 Vlkanová | Obec Vlkanová | obec, mesto | historická budova
100009593 | Banskobystrický | Banská Štiavnica | Základná škola s materskou školou | základná škola | Základná škola | áno | 100009593 | 1 | Banská Belá 315, 96615 Banská Belá | Obec Banská Belá | obec, mesto | historicko - moderná budova
100009598 | Banskobystrický | Banská Štiavnica | Gymnázium Andreja Kmeťa | gymnázium | Gymnázium | áno | 100009598 | 1 | Kolpašská 1738 / 9, 96917 Banská Štiavnica | Banskobystrický samosprávny kraj | samosprávny kraj | moderná budova
100009601 | Banskobystrický | Banská Štiavnica | Stredná odborná škola lesnícka | stredná odborná škola | Stredná odborná škola | áno | 100009601 | 1 | Akademická 16, 96901 Banská Štiavnica | Banskobystrický samosprávny kraj | samosprávny kraj | historická budova
100009609 | Banskobystrický | Banská Štiavnica | Súkromná hotelová akadémia | stredná odborná škola | Hotelová akadémia | áno | 100009609 | 1 | Drieňová 12, 96916 Banská Štiavnica | Ing. Jaroslava Marušková, CSc. | súkromník | moderná budova
100009612 | Banskobystrický | Banská Štiavnica | Cirkevná základná škola sv. Františka Assiského ako organizačná zložka Katolíckej spojenej školy sv. Františka Assiského | základná škola | Základná škola | nie | 100017473 | 3 | Gwerkovej-Göllnerovej 9, 96901 Banská Štiavnica | Rímskokatolícka cirkev Biskupstvo Banská Bystrica | cirkev, náboženská spoločnosť | moderná budova
100009617 | Banskobystrický | Banská Štiavnica | Súkromná základná škola BAKOMI | základná škola | Základná škola | áno | 100009617 | 1 | A. Gwerkovej-Göllnerovej 6, 96901 Banská Štiavnica | BAKOMI, o.z. | súkromník | moderná budova
100009620 | Banskobystrický | Banská Štiavnica | Základná škola Jozefa Kollára | základná škola | Základná škola | áno | 100009620 | 1 | Ludvíka Svobodu 40, 96901 Banská Štiavnica | Mesto Banská Štiavnica | obec, mesto | moderná budova
100009629 | Banskobystrický | Banská Štiavnica | Špeciálna základná škola | škola pre deti a žiakov so špeciálnymi výchovno-vzdelávacími potrebami | Špeciálna základná škola | áno | 100009629 | 1 | Novozámocká 11, 96901 Banská Štiavnica | Regionálny úrad školskej správy v Banskej Bystrici | regionálny úrad školskej správy | historická budova
100009631 | Banskobystrický | Banská Štiavnica | Základná škola Jozefa Horáka | základná škola | Základná škola | áno | 100009631 | 1 | P. Dobšinského 17, 96922 Banská Štiavnica | Mesto Banská Štiavnica | obec, mesto | moderná budova
100009642 | Banskobystrický | Banská Štiavnica | Základná škola s materskou školou | základná škola | ZŠ I. stupeň | áno | 100009642 | 1 | Prenčov 203, 96973 Prenčov | Obec Prenčov | obec, mesto | moderná budova
100009646 | Banskobystrický | Banská Štiavnica | Základná škola s materskou školou Ferdinanda Coburga | základná škola | Základná škola | áno | 100009646 | 1 | Svätý Anton 47, 96972 Svätý Anton | Obec Svätý Anton | obec, mesto | historická budova
100009652 | Banskobystrický | Banská Štiavnica | Základná škola s materskou školou Maximiliána Hella | základná škola | Základná škola | áno | 100009652 | 1 | Štiavnické Bane 128, 96981 Štiavnické Bane | Obec Štiavnické Bane | obec, mesto | moderná budova
100009662 | Banskobystrický | Brezno | Základná škola | základná škola | Základná škola | áno | 100009662 | 1 | Beňuš 250, 97664 Beňuš | Obec Beňuš | obec, mesto | historická budova
100009680 | Banskobystrický | Brezno | Základná škola s materskou školou | základná škola | Základná škola | áno | 100009680 | 1 | Máj.povst.čes.ľudu 35, 97703 Brezno | Mesto Brezno | obec, mesto | moderná budova
100009683 | Banskobystrický | Brezno | Obchodná akadémia | stredná odborná škola | Obchodná akadémia | áno | 100009683 | 1 | Malinovského 1, 97701 Brezno | Banskobystrický samosprávny kraj | samosprávny kraj | moderná budova
100009684 | Banskobystrický | Brezno | Hotelová akadémia | stredná odborná škola | Hotelová akadémia | áno | 100009684 | 1 | Malinovského 1, 97701 Brezno | Banskobystrický samosprávny kraj | samosprávny kraj | moderná budova
100009687 | Banskobystrický | Brezno | Špeciálna základná škola | škola pre deti a žiakov so špeciálnymi výchovno-vzdelávacími potrebami | Špeciálna základná škola | áno | 100009687 | 1 | Mládežnícka 3, 97703 Brezno | Regionálny úrad školskej správy v Banskej Bystrici | regionálny úrad školskej správy | moderná budova
100009691 | Banskobystrický | Brezno | Základná škola s materskou školou | základná škola | Základná škola | áno | 100009691 | 1 | Pionierska 2, 97701 Brezno | Mesto Brezno | obec, mesto | historicko - moderná budova
100009694 | Banskobystrický | Brezno | Základná škola s materskou školou Karola Rapoša | základná škola | Základná škola | áno | 100009694 | 1 | Pionierska 4, 97701 Brezno | Mesto Brezno | obec, mesto | moderná budova
100009698 | Banskobystrický | Brezno | Súkromná stredná odborná škola pedagogická EBG | stredná odborná škola | Stredná odborná škola | áno | 100009698 | 2 | Školská 5, 97701 Brezno | Európske vzdelávacie strediská pre povolanie a spoločnosť n.o., Europäische Bildungswerke für Beruf und Gesellschaft e.V. | zahraničný subjekt | historická budova
100009701 | Banskobystrický | Brezno | Gymnázium Jána Chalupku | gymnázium | Gymnázium | áno | 100009701 | 1 | Štúrova 13, 97718 Brezno | Banskobystrický samosprávny kraj | samosprávny kraj | historická budova
100009702 | Banskobystrický | Brezno | Špeciálna základná škola | škola pre deti a žiakov so špeciálnymi výchovno-vzdelávacími potrebami | Špeciálna základná škola | áno | 100009702 | 1 | Hlavná 236 / 67, 97652 Čierny Balog | Regionálny úrad školskej správy v Banskej Bystrici | regionálny úrad školskej správy | historická budova
100009706 | Banskobystrický | Brezno | Základná škola | základná škola | Základná škola | áno | 100009706 | 1 | Jánošovka, Školská 511 / 2, 97652 Čierny Balog | Obec Čierny Balog | obec, mesto | historická budova
100009716 | Banskobystrický | Brezno | Základná škola s materskou školou | základná škola | ZŠ I. stupeň | áno | 100009716 | 1 | Dolná Lehota 161, 97698 Dolná Lehota | Obec Dolná Lehota | obec, mesto | moderná budova
100009721 | Banskobystrický | Brezno | Základná škola | základná škola | Základná škola | áno | 100009721 | 1 | Školská 604 / 17, 97668 Heľpa | Obec Heľpa | obec, mesto | historická budova
100009724 | Banskobystrický | Brezno | Základná škola | základná škola | ZŠ I. stupeň | áno | 100009724 | 1 | Horná Lehota 65, 97681 Horná Lehota | Obec Horná Lehota | obec, mesto | historická budova
100009730 | Banskobystrický | Brezno | Základná škola | základná škola | ZŠ I. stupeň | áno | 100009730 | 1 | Partizánska cesta 407, 97675 Jasenie | Obec Jasenie | obec, mesto | moderná budova
100009752 | Banskobystrický | Brezno | Základná škola Kláry Jarunkovej | základná škola | Základná škola | áno | 100009752 | 1 | Kolkáreň 7 / 12, 97681 Podbrezová | Obec Podbrezová | obec, mesto | historická budova
100009758 | Banskobystrický | Brezno | Základná škola s materskou školou | základná škola | Základná škola | áno | 100009758 | 1 | Kpt. Nálepku 878, 97669 Pohorelá | Obec Pohorelá | obec, mesto | moderná budova
100009761 | Banskobystrický | Brezno | Základná škola ako organizačná zložka Spojenej školy | základná škola | Základná škola | nie | 100017474 | 2 | Hlavná 1, 97656 Pohronská Polhora | Obec Pohronská Polhora | obec, mesto | moderná budova
100009771 | Banskobystrický | Brezno | Základná škola | základná škola | Základná škola | áno | 100009771 | 1 | Komenského 34, 97666 Polomka | Obec Polomka | obec, mesto | historická budova
100009773 | Banskobystrický | Brezno | Špeciálna základná škola | škola pre deti a žiakov so špeciálnymi výchovno-vzdelávacími potrebami | Špeciálna základná škola | áno | 100009773 | 1 | Štúrova 60, 97666 Polomka | Regionálny úrad školskej správy v Banskej Bystrici | regionálny úrad školskej správy | historická budova
100009776 | Banskobystrický | Brezno | Základná škola s materskou školou | základná škola | Základná škola | áno | 100009776 | 1 | Školská 418, 97663 Predajná | Obec Predajná | obec, mesto | moderná budova
100009781 | Banskobystrický | Brezno | Základná škola | základná škola | Základná škola | áno | 100009781 | 1 | Kráľovohoľská 413, 97671 Šumiac | Obec Šumiac | obec, mesto | historická budova
100009785 | Banskobystrický | Brezno | Základná škola | základná škola | Základná škola | áno | 100009785 | 1 | Telgárt 68, 97673 Telgárt | Obec Telgárt | obec, mesto | historická budova
100009789 | Banskobystrický | Brezno | Základná škola Jaroslava Simana | základná škola | Základná škola | áno | 100009789 | 1 | Októbrová 16, 97646 Valaská | Obec Valaská | obec, mesto | historická budova
100009792 | Banskobystrický | Brezno | Praktická škola internátna | škola pre deti a žiakov so špeciálnymi výchovno-vzdelávacími potrebami | Praktická škola internátna | áno | 100009792 | 1 | Švermova 1, 97646 Valaská | Regionálny úrad školskej správy v Banskej Bystrici | regionálny úrad školskej správy | moderná budova
100009794 | Banskobystrický | Brezno | Špeciálna základná škola internátna | škola pre deti a žiakov so špeciálnymi výchovno-vzdelávacími potrebami | Špeciálna základná škola internátna | áno | 100009794 | 1 | Švermova 1, 97646 Valaská | Regionálny úrad školskej správy v Banskej Bystrici | regionálny úrad školskej správy | moderná budova
100009795 | Banskobystrický | Brezno | Odborné učilište internátne | škola pre deti a žiakov so špeciálnymi výchovno-vzdelávacími potrebami | Odborné učilište internátne | áno | 100009795 | 1 | Švermova 1, 97646 Valaská | Regionálny úrad školskej správy v Banskej Bystrici | regionálny úrad školskej správy | moderná budova
100009804 | Banskobystrický | Brezno | Základná škola s materskou školou | základná škola | Základná škola | áno | 100009804 | 1 | Hviezdoslavova 30, 97667 Závadka nad Hronom | Obec Závadka nad Hronom | obec, mesto | historicko - moderná budova
100009808 | Banskobystrický | Detva | Základná škola Júliusa Juraja Thurzu | základná škola | Základná škola | áno | 100009808 | 1 | A. Bernoláka 20, 96212 Detva | Mesto Detva | obec, mesto | moderná budova
100009813 | Banskobystrický | Detva | Základná škola | základná škola | Základná škola | áno | 100009813 | 1 | Kukučínova 480 / 6, 96212 Detva | Mesto Detva | obec, mesto | historicko - moderná budova
100009823 | Banskobystrický | Detva | Špeciálna základná škola | škola pre deti a žiakov so špeciálnymi výchovno-vzdelávacími potrebami | Špeciálna základná škola | áno | 100009823 | 1 | Obrancov mieru 879 / 9, 96212 Detva | Regionálny úrad školskej správy v Banskej Bystrici | regionálny úrad školskej správy | moderná budova
100009827 | Banskobystrický | Detva | Špeciálna základná škola pre žiakov s telesným postihnutím | škola pre deti a žiakov so špeciálnymi výchovno-vzdelávacími potrebami | ŠZŠ pre žiakov s telesným postihnutím | áno | 100009827 | 2 | Pionierska 850 / 13, 96212 Detva | Regionálny úrad školskej správy v Banskej Bystrici | regionálny úrad školskej správy | moderná budova
100009831 | Banskobystrický | Detva | Základná škola s materskou školou Alexandra Vagača | základná škola | Základná škola | áno | 100009831 | 1 | Štúrova 12, 96212 Detva | Mesto Detva | obec, mesto | moderná budova
100009836 | Banskobystrický | Detva | Stredná odborná škola ako organizačná zložka Spojenej školy | stredná odborná škola | Stredná odborná škola | nie | 100017475 | 3 | Štúrova 848, 96212 Detva | Banskobystrický samosprávny kraj | samosprávny kraj | moderná budova
100009837 | Banskobystrický | Detva | Obchodná akadémia ako organizačná zložka Spojenej školy | stredná odborná škola | Obchodná akadémia | nie | 100017475 | 3 | Štúrova 848, 96212 Detva | Banskobystrický samosprávny kraj | samosprávny kraj | moderná budova
100009839 | Banskobystrický | Detva | Gymnázium | gymnázium | Gymnázium | áno | 100009839 | 1 | Štúrova 849, 96212 Detva | Banskobystrický samosprávny kraj | samosprávny kraj | moderná budova
100009841 | Banskobystrický | Detva | Základná škola | základná škola | Základná škola | áno | 100009841 | 1 | Ul. Obrancov mieru 884, 96212 Detva | Mesto Detva | obec, mesto | moderná budova
100009843 | Banskobystrický | Detva | Základná škola s materskou školou Milana Kolibiara | základná škola | Základná škola | áno | 100009843 | 1 | Detvianska Huta 369, 96205 Detvianska Huta | Obec Detvianska Huta | obec, mesto | moderná budova
100009852 | Banskobystrický | Detva | Základná škola s materskou školou | základná škola | Základná škola | áno | 100009852 | 1 | Krivec 1355, 96205 Hriňová | Mesto Hriňová | obec, mesto | moderná budova
100009856 | Banskobystrický | Detva | Základná škola s materskou školou | základná škola | Základná škola | áno | 100009856 | 1 | Školská 1575, 96205 Hriňová | Mesto Hriňová | obec, mesto | moderná budova
100009866 | Banskobystrický | Detva | Základná škola | základná škola | Základná škola | áno | 100009866 | 1 | Kriváň 435, 96204 Kriváň | Obec Kriváň | obec, mesto | moderná budova
100009872 | Banskobystrický | Detva | Základná škola | základná škola | ZŠ I. stupeň | áno | 100009872 | 1 | Látky 51, 98545 Látky | Obec Látky | obec, mesto | historická budova
100009878 | Banskobystrický | Detva | Základná škola | základná škola | Základná škola | áno | 100009878 | 1 | Slatinské Lazy 112, 96225 Slatinské Lazy | Obec Slatinské Lazy | obec, mesto | historická budova
100009897 | Banskobystrický | Krupina | Základná škola s materskou školou | základná škola | Základná škola | áno | 100009897 | 1 | Bzovík 136, 96241 Bzovík | Obec Bzovík | obec, mesto | moderná budova
100009900 | Banskobystrický | Krupina | Základná škola s materskou školou | základná škola | Základná škola | áno | 100009900 | 1 | Cerovo 58, 96252 Cerovo | Obec Cerovo | obec, mesto | historická budova
100009907 | Banskobystrický | Krupina | Základná škola | základná škola | ZŠ I. stupeň | áno | 100009907 | 1 | Dolný Badín 28, 96251 Dolný Badín | Obec Dolný Badín | obec, mesto | moderná budova
100009910 | Banskobystrický | Krupina | Základná škola s materskou školou ako organizačná zložka Spojenej školy | základná škola | Základná škola | nie | 100017476 | 2 | Ľudovíta Štúra 155, 96271 Dudince | Mesto Dudince | obec, mesto | moderná budova
100009922 | Banskobystrický | Krupina | Základná škola s materskou školou | základná škola | Základná škola | áno | 100009922 | 1 | Hontianske Nemce 77, 96265 Hontianske Nemce | Obec Hontianske Nemce | obec, mesto | historická budova
100009926 | Banskobystrický | Krupina | Základná škola s materskou školou | základná škola | ZŠ I. stupeň | áno | 100009926 | 1 | Hontianske Tesáre 148, 96268 Hontianske Tesáre | Obec Hontianske Tesáre | obec, mesto | historická budova
100009929 | Banskobystrický | Krupina | Stredná odborná škola obchodu a služieb | stredná odborná škola | Stredná odborná škola | áno | 100009929 | 1 | M. R. Štefánika 8, 96301 Krupina | Banskobystrický samosprávny kraj | samosprávny kraj | historická budova
100009931 | Banskobystrický | Krupina | Základná škola Eleny Maróthy Šoltésovej | základná škola | Základná škola | áno | 100009931 | 1 | M. R. Štefánika 3, 96301 Krupina | Mesto Krupina | obec, mesto | historická budova
100009934 | Banskobystrický | Krupina | Gymnázium Andreja Sládkoviča | gymnázium | Gymnázium | áno | 100009934 | 1 | M. R. Štefánika 8, 96301 Krupina | Banskobystrický samosprávny kraj | samosprávny kraj | historická budova
100009939 | Banskobystrický | Krupina | Špeciálna základná škola | škola pre deti a žiakov so špeciálnymi výchovno-vzdelávacími potrebami | Špeciálna základná škola | áno | 100009939 | 1 | Partizánska 26, 96301 Krupina | Regionálny úrad školskej správy v Banskej Bystrici | regionálny úrad školskej správy | moderná budova
100009942 | Banskobystrický | Krupina | Základná škola Jozefa Cígera Hronského | základná škola | Základná škola | áno | 100009942 | 1 | Školská 10, 96301 Krupina | Mesto Krupina | obec, mesto | moderná budova
100009953 | Banskobystrický | Krupina | Základná škola | základná škola | ZŠ I. stupeň | áno | 100009953 | 1 | Litava 4, 96244 Litava | Obec Litava | obec, mesto | historická budova
100009956 | Banskobystrický | Krupina | Základná škola s materskou školou Antona Matulu | základná škola | Základná škola | áno | 100009956 | 1 | Sebechleby 145, 96266 Sebechleby | Obec Sebechleby | obec, mesto | moderná budova
100009959 | Banskobystrický | Krupina | Základná škola s materskou školou | základná škola | Základná škola | áno | 100009959 | 1 | Senohrad 129, 96243 Senohrad | Obec Senohrad | obec, mesto | historická budova
100009967 | Banskobystrický | Lučenec | Základná škola s materskou školou s vyučovacím jazykom maďarským | základná škola | ZŠ I. stupeň | áno | 100009967 | 1 | Belina 185, 98601 Belina | Obec Belina | obec, mesto | moderná budova
100009972 | Banskobystrický | Lučenec | Základná škola s vyučovacím jazykom maďarským - Alapiskola | základná škola | ZŠ I. stupeň | áno | 100009972 | 1 | Gagarinova 4, 98601 Biskupice | Obec Biskupice | obec, mesto | iná budova
100009976 | Banskobystrický | Lučenec | Základná škola s vyučovacím jazykom maďarským - Alapiskola | základná škola | ZŠ I. stupeň | áno | 100009976 | 1 | Bulhary 12, 98601 Bulhary | Obec Bulhary | obec, mesto | moderná budova
100009978 | Banskobystrický | Lučenec | Základná škola | základná škola | ZŠ I. stupeň | áno | 100009978 | 1 | Buzitka 138, 98541 Buzitka | Obec Buzitka | obec, mesto | historická budova
100009983 | Banskobystrický | Lučenec | Základná škola s vyučovacím jazykom maďarským Magyar Tanítási Nyelvü Alapiskola | základná škola | ZŠ I. stupeň | áno | 100009983 | 1 | Čakanovce 28, 98558 Čakanovce | Obec Čakanovce | obec, mesto | moderná budova
100009987 | Banskobystrický | Lučenec | Základná škola - Alapiskola | základná škola | ZŠ I. stupeň | áno | 100009987 | 1 | Čamovce 33, 98601 Čamovce | Obec Čamovce | obec, mesto | historická budova
100009991 | Banskobystrický | Lučenec | Základná škola | základná škola | Základná škola | áno | 100009991 | 1 | Lúčna 8, 98552 Divín | Obec Divín | obec, mesto | moderná budova
100009995 | Banskobystrický | Lučenec | Základná škola | základná škola | ZŠ I. stupeň | áno | 100009995 | 1 | Dobroč 173, 98553 Dobroč | Obec Dobroč | obec, mesto | moderná budova
100010000 | Banskobystrický | Lučenec | Základná škola | základná škola | Základná škola | áno | 100010000 | 1 | Farská lúka 64 / A, 98601 Fiľakovo | Mesto Fiľakovo | obec, mesto | moderná budova
100010005 | Banskobystrický | Lučenec | Stredná odborná škola - Szakközépiskola | stredná odborná škola | Stredná odborná škola | áno | 100010005 | 1 | J.Kalinčiaka 1584 / 8, 98601 Fiľakovo | Banskobystrický samosprávny kraj | samosprávny kraj | moderná budova
100010008 | Banskobystrický | Lučenec | Gymnázium - Gimnázium | gymnázium | Gymnázium | áno | 100010008 | 1 | Nám. padlých hrdinov 2, 98615 Fiľakovo | Banskobystrický samosprávny kraj | samosprávny kraj | historická budova
100010010 | Banskobystrický | Lučenec | Základná škola | základná škola | Základná škola | áno | 100010010 | 1 | Školská 1, 98601 Fiľakovo | Mesto Fiľakovo | obec, mesto | historická budova
100010015 | Banskobystrický | Lučenec | Špeciálna základná škola internátna Bentlakásos Speciális Alapiskola | škola pre deti a žiakov so špeciálnymi výchovno-vzdelávacími potrebami | Špeciálna základná škola internátna | áno | 100010015 | 2 | Viničná 12, 98601 Fiľakovo | Regionálny úrad školskej správy v Banskej Bystrici | regionálny úrad školskej správy | moderná budova
100010019 | Banskobystrický | Lučenec | Základná škola Lajosa Mocsáryho s vyučovacím jazykom maďarským - Mocsáry Lajos Alapiskola | základná škola | Základná škola | áno | 100010019 | 1 | Farská lúka 64 / B, 98601 Fiľakovo | Mesto Fiľakovo | obec, mesto | moderná budova
100010021 | Banskobystrický | Lučenec | Základná škola Štefana Koháriho II. s vyučovacím jazykom maďarským - II. Koháry István Alapiskola | základná škola | Základná škola | áno | 100010021 | 1 | Mládežnícka 7, 98601 Fiľakovo | Mesto Fiľakovo | obec, mesto | moderná budova
100010026 | Banskobystrický | Lučenec | Základná škola - Alapiskola | základná škola | ZŠ I. stupeň | áno | 100010026 | 1 | Fiľakovské Kováče 274, 98601 Fiľakovské Kováče | Obec Fiľakovské Kováče | obec, mesto | moderná budova
100010030 | Banskobystrický | Lučenec | Základná škola s materskou školou Hany Ponickej | základná škola | Základná škola | áno | 100010030 | 1 | Družstevná 11, 98511 Halič | Obec Halič | obec, mesto | historická budova
100010034 | Banskobystrický | Lučenec | Základná škola - Alapiskola | základná škola | ZŠ I. stupeň | áno | 100010034 | 1 | Holiša 61, 98557 Holiša | Obec Holiša | obec, mesto | moderná budova
100010039 | Banskobystrický | Lučenec | Základná škola | základná škola | Základná škola | áno | 100010039 | 1 | Školská 9, 98554 Lovinobaňa | Obec Lovinobaňa | obec, mesto | historická budova
100010042 | Banskobystrický | Lučenec | Stredná priemyselná škola stavebná Oskara Winklera - Winkler Oszkár Építöipari Szakközépiskola | stredná odborná škola | Stredná priemyselná škola | áno | 100010042 | 1 | B. Němcovej 1, 98415 Lučenec | Banskobystrický samosprávny kraj | samosprávny kraj | historicko - moderná budova
100010044 | Banskobystrický | Lučenec | Stredná odborná škola technická | stredná odborná škola | Stredná odborná škola | áno | 100010044 | 1 | Dukelských hrdinov 2, 98401 Lučenec | Banskobystrický samosprávny kraj | samosprávny kraj | moderná budova
100010049 | Banskobystrický | Lučenec | Súkromné gymnázium | gymnázium | Gymnázium | áno | 100010049 | 1 | Gemerská cesta 1, 98401 Lučenec | Branislav Becher | súkromník | historická budova
100010052 | Banskobystrický | Lučenec | Základná škola M. R. Štefánika | základná škola | Základná škola | áno | 100010052 | 2 | Haličská cesta 1191 / 8, 98403 Lučenec | Mesto Lučenec | obec, mesto | moderná budova
100010055 | Banskobystrický | Lučenec | Základná škola | základná škola | Základná škola | áno | 100010055 | 1 | Haličská cesta 1493 / 7, 98403 Lučenec | Mesto Lučenec | obec, mesto | historická budova
100010059 | Banskobystrický | Lučenec | Odborné učilište internátne | škola pre deti a žiakov so špeciálnymi výchovno-vzdelávacími potrebami | Odborné učilište internátne | áno | 100010059 | 1 | Haličská cesta 80, 98403 Lučenec | Regionálny úrad školskej správy v Banskej Bystrici | regionálny úrad školskej správy | moderná budova
100010062 | Banskobystrický | Lučenec | Gymnázium Boženy Slančíkovej Timravy | gymnázium | Gymnázium | áno | 100010062 | 1 | Haličská cesta 9, 98403 Lučenec | Banskobystrický samosprávny kraj | samosprávny kraj | historická budova
100010065 | Banskobystrický | Lučenec | Stredná odborná škola pedagogická - Pedagógiai Szakközépiskola | stredná odborná škola | Stredná odborná škola | áno | 100010065 | 1 | Komenského 12, 98418 Lučenec | Banskobystrický samosprávny kraj | samosprávny kraj | historická budova
100010078 | Banskobystrický | Lučenec | Stredná zdravotnícka škola | stredná odborná škola | Stredná zdravotnícka škola | áno | 100010078 | 1 | Lúčna 2, 98417 Lučenec | Banskobystrický samosprávny kraj | samosprávny kraj | moderná budova
100010079 | Banskobystrický | Lučenec | Obchodná akadémia | stredná odborná škola | Obchodná akadémia | áno | 100010079 | 1 | Lúčna 4, 98416 Lučenec | Banskobystrický samosprávny kraj | samosprávny kraj | moderná budova
100010083 | Banskobystrický | Lučenec | Súkromná základná škola s materskou školou DSA | základná škola | Základná škola | áno | 100010083 | 1 | Námestie Kubínyiho 42 / 6, 98401 Lučenec | Deutsch-Slowakische Akademien, a.s. | súkromník | historická budova
100010092 | Banskobystrický | Lučenec | Základná škola Ladislava Novomeského | základná škola | Základná škola | áno | 100010092 | 1 | Rúbanisko II 3079, 98403 Lučenec | Mesto Lučenec | obec, mesto | moderná budova
100010099 | Banskobystrický | Lučenec | Cirkevná základná škola sv. Jána Bosca | základná škola | Základná škola | áno | 100010099 | 1 | T. G. Masaryka 9, 98401 Lučenec | Rímskokatolícka cirkev Biskupstvo Rožňava | cirkev, náboženská spoločnosť | historická budova
100010104 | Banskobystrický | Lučenec | Základná škola s materskou školou | základná škola | Základná škola | áno | 100010104 | 1 | Ulica bratrícka 355 / 19, 98401 Lučenec | Mesto Lučenec | obec, mesto | moderná budova
100010109 | Banskobystrický | Lučenec | Základná škola s materskou školou Józsefa Kármána s vyučovacím jazykom maďarským - Kármán József Alapiskola és Óvoda | základná škola | Základná škola | áno | 100010109 | 1 | Ulica J. Kármána 25 / 5, 98401 Lučenec | Mesto Lučenec | obec, mesto | historická budova
100010114 | Banskobystrický | Lučenec | Základná škola | základná škola | Základná škola | áno | 100010114 | 1 | Ulica Vajanského 2844 / 47, 98401 Lučenec | Mesto Lučenec | obec, mesto | moderná budova
100010117 | Banskobystrický | Lučenec | Praktická škola ako súčasť Špeciálnej základnej školy | škola pre deti a žiakov so špeciálnymi výchovno-vzdelávacími potrebami | Praktická škola | nie | 100010118 | 4 | Zvolenská cesta 2396 / 39, 98401 Lučenec | Regionálny úrad školskej správy v Banskej Bystrici | regionálny úrad školskej správy | moderná budova
100010118 | Banskobystrický | Lučenec | Špeciálna základná škola | škola pre deti a žiakov so špeciálnymi výchovno-vzdelávacími potrebami | Špeciálna základná škola | áno | 100010118 | 4 | Zvolenská cesta 2396 / 39, 98401 Lučenec | Regionálny úrad školskej správy v Banskej Bystrici | regionálny úrad školskej správy | moderná budova
100010121 | Banskobystrický | Lučenec | Stredná odborná škola hotelových služieb a dopravy | stredná odborná škola | Stredná odborná škola | áno | 100010121 | 1 | Zvolenská cesta 83, 98401 Lučenec | Banskobystrický samosprávny kraj | samosprávny kraj | moderná budova
100010123 | Banskobystrický | Lučenec | Základná škola | základná škola | ZŠ I. stupeň | áno | 100010123 | 1 | Lipová 229, 98531 Mučín | Obec Mučín | obec, mesto | historická budova
100010129 | Banskobystrický | Lučenec | Základná škola | základná škola | ZŠ I. stupeň | áno | 100010129 | 1 | Mýtna 67, 98553 Mýtna | Obec Mýtna | obec, mesto | moderná budova
100010139 | Banskobystrický | Lučenec | Základná škola s materskou školou - Alapiskola és Óvoda | základná škola | Základná škola | áno | 100010139 | 3 | Radzovce 418, 98558 Radzovce | Obec Radzovce | obec, mesto | moderná budova
100010145 | Banskobystrický | Lučenec | Základná škola - Alapiskola | základná škola | ZŠ I. stupeň | áno | 100010145 | 1 | Hlavná 9 / 5, 98531 Rapovce | Obec Rapovce | obec, mesto | moderná budova
100010149 | Banskobystrický | Lučenec | Základná škola | základná škola | ZŠ I. stupeň | áno | 100010149 | 1 | Školská 116, 98552 Ružiná | Obec Ružiná | obec, mesto | historická budova
100010155 | Banskobystrický | Lučenec | Základná škola s vyučovacím jazykom maďarským - Alapiskola | základná škola | ZŠ I. stupeň | áno | 100010155 | 1 | Šávoľ 51, 98541 Šávoľ | Obec Šávoľ | obec, mesto | historická budova
100010157 | Banskobystrický | Lučenec | Základná škola s vyučovacím jazykom maďarským | základná škola | ZŠ I. stupeň | áno | 100010157 | 1 | Šíd 241, 98601 Šíd | Obec Šíd | obec, mesto | moderná budova
100010162 | Banskobystrický | Lučenec | Základná škola | základná škola | ZŠ I. stupeň | áno | 100010162 | 1 | Školská 30, 98556 Tomášovce | Obec Tomášovce | obec, mesto | moderná budova
100010168 | Banskobystrický | Lučenec | Základná škola | základná škola | ZŠ I. stupeň | áno | 100010168 | 1 | Trebeľovce 21, 98531 Trebeľovce | Obec Trebeľovce | obec, mesto | moderná budova
100010170 | Banskobystrický | Lučenec | Základná škola | základná škola | ZŠ I. stupeň | áno | 100010170 | 1 | Trenč 98, 98532 Trenč | Obec Trenč | obec, mesto | moderná budova
100010173 | Banskobystrický | Lučenec | Základná škola - Alapiskola | základná škola | ZŠ I. stupeň | áno | 100010173 | 1 | Veľká nad Ipľom 231, 98532 Veľká nad Ipľom | Obec Veľká nad Ipľom | obec, mesto | moderná budova
100010180 | Banskobystrický | Lučenec | Základná škola s vyučovacím jazykom maďarským | základná škola | Základná škola | áno | 100010180 | 1 | Veľké Dravce 220, 98542 Veľké Dravce | Obec Veľké Dravce | obec, mesto | moderná budova
100010184 | Banskobystrický | Poltár | Základná škola | základná škola | ZŠ I. stupeň | áno | 100010184 | 1 | Breznička 169, 98502 Breznička | Obec Breznička | obec, mesto | historická budova
100010189 | Banskobystrický | Poltár | Základná škola s materskou školou | základná škola | Základná škola | áno | 100010189 | 1 | Banská 116 / 47, 98522 Cinobaňa | Obec Cinobaňa | obec, mesto | historická budova
100010195 | Banskobystrický | Poltár | Základná škola s materskou školou | základná škola | ZŠ I. stupeň | áno | 100010195 | 1 | Hrnčiarska Ves 82, 98013 Hrnčiarska Ves | Obec Hrnčiarska Ves | obec, mesto | moderná budova
100010199 | Banskobystrický | Poltár | Základná škola | základná škola | ZŠ I. stupeň | áno | 100010199 | 1 | Hlavná 333, 98012 Hrnčiarske Zalužany | Obec Hrnčiarske Zalužany | obec, mesto | moderná budova
100010204 | Banskobystrický | Poltár | Základná škola s materskou školou | základná škola | Základná škola | áno | 100010204 | 1 | SNP 158 / 20, 98501 Kalinovo | Obec Kalinovo | obec, mesto | moderná budova
100010210 | Banskobystrický | Poltár | Základná škola s materskou školou | základná škola | Základná škola | áno | 100010210 | 1 | Štúrova 70, 98505 Kokava nad Rimavicou | Obec Kokava nad Rimavicou | obec, mesto | moderná budova
100010215 | Banskobystrický | Poltár | Základná škola | základná škola | Základná škola | áno | 100010215 | 1 | Hlavná ulica 86 / 29, 98526 Málinec | Obec Málinec | obec, mesto | moderná budova
100010225 | Banskobystrický | Poltár | Základná škola | základná škola | Základná škola | áno | 100010225 | 1 | Slobody 2, 98701 Poltár | Mesto Poltár | obec, mesto | historická budova
100010229 | Banskobystrický | Poltár | Základná škola | základná škola | Základná škola | áno | 100010229 | 1 | Školská 3, 98701 Poltár | Mesto Poltár | obec, mesto | moderná budova
100010233 | Banskobystrický | Poltár | Stredná odborná škola ako organizačná zložka Spojenej školy | stredná odborná škola | Stredná odborná škola | nie | 100017477 | 2 | Železničná 5, 98701 Poltár | Banskobystrický samosprávny kraj | samosprávny kraj | moderná budova
100010242 | Banskobystrický | Poltár | Základná škola s materskou školou | základná škola | Základná škola | áno | 100010242 | 1 | Utekáč 821, 98506 Utekáč | Obec Utekáč | obec, mesto | historická budova
100010247 | Banskobystrický | Revúca | Základná škola s vyučovacím jazykom maďarským | základná škola | Základná škola | áno | 100010247 | 1 | Držkovce 10, 98262 Držkovce | Obec Držkovce | obec, mesto | moderná budova
100010249 | Banskobystrický | Revúca | Základná škola s vyučovacím jazykom maďarským | základná škola | Základná škola | áno | 100010249 | 1 | Gemer 61, 98201 Gemer | Obec Gemer | obec, mesto | historická budova
100010253 | Banskobystrický | Revúca | Základná škola - Alapiskola | základná škola | Základná škola | áno | 100010253 | 1 | Gemerská Ves 204, 98262 Gemerská Ves | Obec Gemerská Ves | obec, mesto | moderná budova
100010259 | Banskobystrický | Revúca | Základná škola - Alapiskola | základná škola | ZŠ I. stupeň | áno | 100010259 | 1 | Hucín 32, 4913 Hucín | Obec Hucín | obec, mesto | moderná budova
100010262 | Banskobystrický | Revúca | Praktická škola ako súčasť Špeciálnej základnej školy | škola pre deti a žiakov so špeciálnymi výchovno-vzdelávacími potrebami | Praktická škola | nie | 100010263 | 2 | Nám.republiky 62, 4916 Jelšava | Regionálny úrad školskej správy v Banskej Bystrici | regionálny úrad školskej správy | historická budova
100010263 | Banskobystrický | Revúca | Špeciálna základná škola | škola pre deti a žiakov so špeciálnymi výchovno-vzdelávacími potrebami | Špeciálna základná škola | áno | 100010263 | 2 | Nám.republiky 62, 4916 Jelšava | Regionálny úrad školskej správy v Banskej Bystrici | regionálny úrad školskej správy | historická budova
100010265 | Banskobystrický | Revúca | Základná škola s materskou školou | základná škola | Základná škola | áno | 100010265 | 1 | Železničná 245, 4916 Jelšava | Mesto Jelšava | obec, mesto | moderná budova
100010270 | Banskobystrický | Revúca | Základná škola | základná škola | ZŠ I. stupeň | áno | 100010270 | 1 | Kameňany 8, 4962 Kameňany | Obec Kameňany | obec, mesto | moderná budova
100010277 | Banskobystrický | Revúca | Základná škola s materskou školou Sama Tomášika | základná škola | Základná škola | áno | 100010277 | 1 | Lubeník 102, 4918 Lubeník | Obec Lubeník | obec, mesto | historická budova
100010283 | Banskobystrický | Revúca | Základná škola s materskou školou | základná škola | Základná škola | áno | 100010283 | 1 | Muráň 353, 4901 Muráň | Obec Muráň | obec, mesto | moderná budova
100010289 | Banskobystrický | Revúca | Základná škola | základná škola | ZŠ I. stupeň | áno | 100010289 | 1 | Muránska Dlhá Lúka 52, 5001 Muránska Dlhá Lúka | Obec Muránska Dlhá Lúka | obec, mesto | moderná budova
100010293 | Banskobystrický | Revúca | Základná škola | základná škola | Základná škola | áno | 100010293 | 1 | Ratková 229, 98265 Ratková | Obec Ratková | obec, mesto | historická budova
100010298 | Banskobystrický | Revúca | Stredná odborná škola | stredná odborná škola | Stredná odborná škola | áno | 100010298 | 1 | Generála Viesta 6, 5001 Revúca | Banskobystrický samosprávny kraj | samosprávny kraj | moderná budova
100010301 | Banskobystrický | Revúca | Základná škola | základná škola | Základná škola | áno | 100010301 | 1 | Hviezdoslavova 1, 5001 Revúca | Mesto Revúca | obec, mesto | historická budova
100010303 | Banskobystrický | Revúca | Základná škola J. A. Komenského | základná škola | Základná škola | áno | 100010303 | 1 | Komenského 7, 5001 Revúca | Mesto Revúca | obec, mesto | moderná budova
100010305 | Banskobystrický | Revúca | Špeciálna základná škola | škola pre deti a žiakov so špeciálnymi výchovno-vzdelávacími potrebami | Špeciálna základná škola | áno | 100010305 | 1 | Jilemnického 94 / 3, 5001 Revúca | Regionálny úrad školskej správy v Banskej Bystrici | regionálny úrad školskej správy | historická budova
100010320 | Banskobystrický | Revúca | Základná škola Ivana Branislava Zocha | základná škola | Základná škola | áno | 100010320 | 1 | Jilemnického 94 / 3, 5001 Revúca | Mesto Revúca | obec, mesto | moderná budova
100010329 | Banskobystrický | Revúca | Gymnázium Martina Kukučína | gymnázium | Gymnázium | áno | 100010329 | 1 | Vl. Clementisa 1166 / 21, 5001 Revúca | Banskobystrický samosprávny kraj | samosprávny kraj | moderná budova
100010332 | Banskobystrický | Revúca | Súkromná stredná odborná škola | stredná odborná škola | Stredná odborná škola | áno | 100010332 | 1 | Železničná 2, 5001 Revúca | FEVE, s.r.o. | súkromník | historická budova
100010334 | Banskobystrický | Revúca | Základná škola | základná škola | Základná škola | áno | 100010334 | 1 | Sídlisko 165, 4964 Sirk | Obec Sirk | obec, mesto | moderná budova
100010342 | Banskobystrický | Revúca | Stredná odborná škola pri Reedukačnom centre | škola pre deti a žiakov so špeciálnymi výchovno-vzdelávacími potrebami | SOŠ pri špeciálnom výchovnom zariadení | nie | 100010343 | 3 | Mierová 137, 98201 Tornaľa | Regionálny úrad školskej správy v Banskej Bystrici | regionálny úrad školskej správy | moderná budova
100010343 | Banskobystrický | Revúca | Reedukačné centrum | špeciálne výchovné zariadenie | Reedukačné centrum | áno | 100010343 | 3 | Mierová 137, 98201 Tornaľa | Regionálny úrad školskej správy v Banskej Bystrici | regionálny úrad školskej správy | moderná budova
100010345 | Banskobystrický | Revúca | Špeciálna základná škola s vyučovacím jazykom maďarským - Speciális Alapiskola ako organizačná zložka Spojenej školy internátnej | škola pre deti a žiakov so špeciálnymi výchovno-vzdelávacími potrebami | Špeciálna základná škola | nie | 100017478 | 3 | Poštová ulica 1039 / 13, 98201 Tornaľa | Regionálny úrad školskej správy v Banskej Bystrici | regionálny úrad školskej správy | historická budova
100010346 | Banskobystrický | Revúca | Základná škola Ferenca Kazinczyho s vyučovacím jazykom maďarským | základná škola | Základná škola | áno | 100010346 | 1 | Mierová 45, 98201 Tornaľa | Mesto Tornaľa | obec, mesto | historická budova
100010347 | Banskobystrický | Revúca | Odborné učilište internátne ako organizačná zložka Spojenej školy internátnej | škola pre deti a žiakov so špeciálnymi výchovno-vzdelávacími potrebami | Odborné učilište internátne | nie | 100017478 | 3 | Mierová 49, 98201 Tornaľa | Regionálny úrad školskej správy v Banskej Bystrici | regionálny úrad školskej správy | moderná budova
100010354 | Banskobystrický | Revúca | Stredná odborná škola - Szakközépiskola | stredná odborná škola | Stredná odborná škola | áno | 100010354 | 1 | Šafárikova 56, 98201 Tornaľa | Banskobystrický samosprávny kraj | samosprávny kraj | moderná budova
100010357 | Banskobystrický | Revúca | Základná škola Pavla Jozefa Šafárika | základná škola | Základná škola | áno | 100010357 | 1 | Škultétyho 11, 98201 Tornaľa | Mesto Tornaľa | obec, mesto | historická budova
100010361 | Banskobystrický | Rimavská Sobota | Základná škola s materskou školou s vyučovacím jazykom maďarským Magyar Tanitási Nyelvü Alapiskola | základná škola | ZŠ I. stupeň | áno | 100010361 | 1 | Abovce 165, 98044 Abovce | Obec Abovce | obec, mesto | moderná budova
100010365 | Banskobystrický | Rimavská Sobota | Základná škola s vyučovacím jazykom maďarským | základná škola | ZŠ I. stupeň | áno | 100010365 | 1 | Barca 24, 98251 Barca | Obec Barca | obec, mesto | moderná budova
100010372 | Banskobystrický | Rimavská Sobota | Základná škola s vyučovacím jazykom maďarským - Magyar Tanításs Nyelvü Alapiskola | základná škola | ZŠ I. stupeň | áno | 100010372 | 1 | Blhovce 260, 98032 Blhovce | Obec Blhovce | obec, mesto | moderná budova
100010376 | Banskobystrický | Rimavská Sobota | Základná škola s vyučovacím jazykom maďarským | základná škola | ZŠ I. stupeň | áno | 100010376 | 1 | Cakov 21, 98042 Cakov | Obec Cakov | obec, mesto | moderná budova
100010379 | Banskobystrický | Rimavská Sobota | Základná škola ako súčasť reedukačného centra | škola pre deti a žiakov so špeciálnymi výchovno-vzdelávacími potrebami | ZŠ pri špeciálnom výchovnom zariadení | nie | 100010381 | 3 | S. Kollára 51, 97901 Čerenčany | Regionálny úrad školskej správy v Banskej Bystrici | regionálny úrad školskej správy | moderná budova
100010380 | Banskobystrický | Rimavská Sobota | Špeciálna základná škola ako súčasť Reedukačného centra | škola pre deti a žiakov so špeciálnymi výchovno-vzdelávacími potrebami | ŠZŠ pri špeciálnom výchovnom zariadení | nie | 100010381 | 3 | S. Kollára 51, 97901 Čerenčany | Regionálny úrad školskej správy v Banskej Bystrici | regionálny úrad školskej správy | moderná budova
100010381 | Banskobystrický | Rimavská Sobota | Reedukačné centrum | špeciálne výchovné zariadenie | Reedukačné centrum | áno | 100010381 | 3 | S. Kollára 72, 97901 Čerenčany | Regionálny úrad školskej správy v Banskej Bystrici | regionálny úrad školskej správy | moderná budova
100010387 | Banskobystrický | Rimavská Sobota | Základná škola s vyučovacím jazykom maďarským - Alapiskola | základná škola | ZŠ I. stupeň | áno | 100010387 | 1 | Číž 145, 98043 Číž | Obec Číž | obec, mesto | moderná budova
100010390 | Banskobystrický | Rimavská Sobota | Základná škola - Alapiskola | základná škola | ZŠ I. stupeň | áno | 100010390 | 1 | Dubovec 118, 98041 Dubovec | Obec Dubovec | obec, mesto | moderná budova
100010394 | Banskobystrický | Rimavská Sobota | Základná škola - Alapiskola | základná škola | ZŠ I. stupeň | áno | 100010394 | 1 | Figa 103, 98251 Figa | Obec Figa | obec, mesto | moderná budova
100010403 | Banskobystrický | Rimavská Sobota | Základná škola s vyučovacím jazykom maďarským Alapiskola | základná škola | ZŠ I. stupeň | áno | 100010403 | 1 | Gemerské Michalovce 3, 98252 Gemerské Michalovce | Obec Gemerské Michalovce | obec, mesto | moderná budova
100010406 | Banskobystrický | Rimavská Sobota | Základná škola s materskou školou | základná škola | Základná škola | áno | 100010406 | 1 | Gemerský Jablonec 244, 98035 Gemerský Jablonec | Obec Gemerský Jablonec | obec, mesto | historická budova
100010414 | Banskobystrický | Rimavská Sobota | Základná škola s materskou školou s vyučovacím jazykom maďarským - Alapiskola és Óvoda | základná škola | ZŠ I. stupeň | áno | 100010414 | 1 | Hajnáčka 419, 98033 Hajnáčka | Obec Hajnáčka | obec, mesto | moderná budova
100010417 | Banskobystrický | Rimavská Sobota | Stredná odborná škola | stredná odborná škola | Stredná odborná škola | áno | 100010417 | 1 | Hlavná 431, 98101 Hnúšťa | Banskobystrický samosprávny kraj | samosprávny kraj | moderná budova
100010421 | Banskobystrický | Rimavská Sobota | Základná škola | základná škola | Základná škola | áno | 100010421 | 1 | Klokočova 742 / 15, 98101 Hnúšťa | Mesto Hnúšťa | obec, mesto | moderná budova
100010426 | Banskobystrický | Rimavská Sobota | Základná škola Janka Francisciho Rimavského | základná škola | Základná škola | áno | 100010426 | 1 | Nábrežie Rimavy 457 / 19, 98101 Hnúšťa | Mesto Hnúšťa | obec, mesto | historická budova
100010431 | Banskobystrický | Rimavská Sobota | Špeciálna základná škola | škola pre deti a žiakov so špeciálnymi výchovno-vzdelávacími potrebami | Špeciálna základná škola | áno | 100010431 | 1 | Zápotockého 127, 98101 Hnúšťa | Regionálny úrad školskej správy v Banskej Bystrici | regionálny úrad školskej správy | historická budova
100010437 | Banskobystrický | Rimavská Sobota | Základná škola s vyučovacím jazykom maďarským - Alapiskola | základná škola | Základná škola | áno | 100010437 | 1 | Hodejov 130, 98031 Hodejov | Obec Hodejov | obec, mesto | moderná budova
100010441 | Banskobystrický | Rimavská Sobota | Základná škola s materskou školou s vyučovacím jazykom maďarským - Alapiskola és Óvoda | základná škola | Základná škola | áno | 100010441 | 1 | Hlavná 144, 98004 Hostice | Obec Hostice | obec, mesto | moderná budova
100010446 | Banskobystrický | Rimavská Sobota | Základná škola s materskou školou Sama Vozára | základná škola | Základná škola | áno | 100010446 | 1 | Železničná 26, 98052 Hrachovo | Obec Hrachovo | obec, mesto | moderná budova
100010449 | Banskobystrický | Rimavská Sobota | Základná škola - Alapiskola | základná škola | ZŠ I. stupeň | áno | 100010449 | 1 | Husiná 156, 98542 Husiná | Obec Husiná | obec, mesto | moderná budova
100010453 | Banskobystrický | Rimavská Sobota | Základná škola s vyučovacím jazykom maďarským | základná škola | ZŠ I. stupeň | áno | 100010453 | 1 | Chanava 30, 98044 Chanava | Obec Chanava | obec, mesto | moderná budova
100010460 | Banskobystrický | Rimavská Sobota | Základná škola Janka Jesenského | základná škola | Základná škola | áno | 100010460 | 2 | Mieru 154, 98002 Jesenské | Obec Jesenské | obec, mesto | historická budova
100010464 | Banskobystrický | Rimavská Sobota | Základná škola Viktora Szombathyho s vyučovacím jazykom maďarským - Szombathy Viktor Alapiskola | základná škola | Základná škola | áno | 100010464 | 2 | Námestie Slobody 141, 98002 Jesenské | Obec Jesenské | obec, mesto | historicko - moderná budova
100010470 | Banskobystrický | Rimavská Sobota | Základná škola s vyučovacím jazykom maďarským - Alapiskola | základná škola | ZŠ I. stupeň | áno | 100010470 | 1 | Kaloša 50, 98252 Kaloša | Obec Kaloša | obec, mesto | historická budova
100010473 | Banskobystrický | Rimavská Sobota | Základná škola s materskou školou Vladimíra Mináča | základná škola | Základná škola | áno | 100010473 | 1 | 9. mája 718, 98055 Klenovec | Obec Klenovec | obec, mesto | moderná budova
100010475 | Banskobystrický | Rimavská Sobota | Špeciálna základná škola | škola pre deti a žiakov so špeciálnymi výchovno-vzdelávacími potrebami | Špeciálna základná škola | áno | 100010475 | 1 | Partizánska 909, 98055 Klenovec | Regionálny úrad školskej správy v Banskej Bystrici | regionálny úrad školskej správy | historická budova
100010483 | Banskobystrický | Rimavská Sobota | Základná škola | základná škola | ZŠ I. stupeň | áno | 100010483 | 1 | Kráľ 226, 98045 Kráľ | Obec Kráľ | obec, mesto | moderná budova
100010486 | Banskobystrický | Rimavská Sobota | Základná škola s vyučovacím jazykom maďarským | základná škola | ZŠ I. stupeň | áno | 100010486 | 1 | Kráľ 266, 98045 Kráľ | Obec Kráľ | obec, mesto | moderná budova
100010491 | Banskobystrický | Rimavská Sobota | Základná škola s materskou školou s vyučovacím jazykom maďarským - Alapiskola és Óvoda | základná škola | ZŠ I. stupeň | áno | 100010491 | 1 | Hlavná 30, 98044 Lenartovce | Obec Lenartovce | obec, mesto | moderná budova
100010498 | Banskobystrický | Rimavská Sobota | Základná škola s materskou školou s vyučovacím jazykom maďarským - Alapiskola és Óvoda | základná škola | ZŠ I. stupeň | áno | 100010498 | 1 | Nová Bašta 5, 98034 Nová Bašta | Obec Nová Bašta | obec, mesto | iná budova
100010502 | Banskobystrický | Rimavská Sobota | Základná škola s materskou školou | základná škola | Základná škola | áno | 100010502 | 1 | Hlavná 66, 98011 Ožďany | Obec Ožďany | obec, mesto | moderná budova
100010511 | Banskobystrický | Rimavská Sobota | Základná škola s vyučovacím jazykom maďarským | základná škola | ZŠ I. stupeň | áno | 100010511 | 1 | Radnovce 63, 98042 Radnovce | Obec Radnovce | obec, mesto | historicko - moderná budova
100010515 | Banskobystrický | Rimavská Sobota | Základná škola s materskou školou Juraja Palkoviča | základná škola | Základná škola | áno | 100010515 | 1 | Fľaková 8, 98053 Rimavská Baňa | Obec Rimavská Baňa | obec, mesto | historická budova
100010518 | Banskobystrický | Rimavská Sobota | Špeciálna základná škola s vyučovacím jazykom maďarským Magyar Tannyelvü Speciális Alapiskola | škola pre deti a žiakov so špeciálnymi výchovno-vzdelávacími potrebami | Špeciálna základná škola | áno | 100010518 | 1 | Daxnerova 265, 98042 Rimavská Seč | Regionálny úrad školskej správy v Banskej Bystrici | regionálny úrad školskej správy | historická budova
100010521 | Banskobystrický | Rimavská Sobota | Základná škola - Alapiskola | základná škola | Základná škola | áno | 100010521 | 1 | Záhradná 31, 98042 Rimavská Seč | Obec Rimavská Seč | obec, mesto | moderná budova
100010524 | Banskobystrický | Rimavská Sobota | Praktická škola ako súčasť Špeciálnej základnej školy | škola pre deti a žiakov so špeciálnymi výchovno-vzdelávacími potrebami | Praktická škola | nie | 100010525 | 2 | Bottova 13, 97901 Rimavská Sobota | Regionálny úrad školskej správy v Banskej Bystrici | regionálny úrad školskej správy | historická budova
100010525 | Banskobystrický | Rimavská Sobota | Špeciálna základná škola | škola pre deti a žiakov so špeciálnymi výchovno-vzdelávacími potrebami | Špeciálna základná škola | áno | 100010525 | 2 | Bottova 13, 97901 Rimavská Sobota | Regionálny úrad školskej správy v Banskej Bystrici | regionálny úrad školskej správy | historická budova
100010531 | Banskobystrický | Rimavská Sobota | Evanjelická základná škola Zlatice Oravcovej | základná škola | Základná škola | áno | 100010531 | 1 | Daxnerova 10 / 42, 97901 Rimavská Sobota | Rimavský seniorát Evanjelickej cirkvi a.v. na Slovensku | cirkev, náboženská spoločnosť | historická budova
100010536 | Banskobystrický | Rimavská Sobota | Základná škola Š. M. Daxnera | základná škola | Základná škola | áno | 100010536 | 1 | Dr. V. Clementisa 1857 / 13, 97901 Rimavská Sobota | Mesto Rimavská Sobota | obec, mesto | moderná budova
100010539 | Banskobystrický | Rimavská Sobota | Základná škola P. Kellnera Hostinského | základná škola | Základná škola | áno | 100010539 | 1 | Družstevná 835 / 9, 97901 Rimavská Sobota | Mesto Rimavská Sobota | obec, mesto | moderná budova
100010542 | Banskobystrický | Rimavská Sobota | Základná škola s materskou školou s vyučovacím jazykom maďarským - Alapiskola és Óvoda | základná škola | ZŠ I. stupeň | áno | 100010542 | 1 | Dúžavská cesta 1054 / 11, 97901 Rimavská Sobota | Mesto Rimavská Sobota | obec, mesto | moderná budova
100010547 | Banskobystrický | Rimavská Sobota | Praktická škola s vyučovacím jazykom maďarským ako súčasť Špeciálnej základnej školy s vyučovacím jazykom maďarským | škola pre deti a žiakov so špeciálnymi výchovno-vzdelávacími potrebami | Praktická škola | nie | 100010548 | 2 | Hviezdoslavova 24, 97901 Rimavská Sobota | Regionálny úrad školskej správy v Banskej Bystrici | regionálny úrad školskej správy | historická budova
100010548 | Banskobystrický | Rimavská Sobota | Špeciálna základná škola s vyučovacím jazykom maďarským - Speciális Alapiskola | škola pre deti a žiakov so špeciálnymi výchovno-vzdelávacími potrebami | Špeciálna základná škola | áno | 100010548 | 2 | Hviezdoslavova 24, 97901 Rimavská Sobota | Regionálny úrad školskej správy v Banskej Bystrici | regionálny úrad školskej správy | historická budova
100010554 | Banskobystrický | Rimavská Sobota | Obchodná akadémia - Kereskedelmi Akadémia | stredná odborná škola | Obchodná akadémia | áno | 100010554 | 1 | K. Mikszátha 1, 97901 Rimavská Sobota | Banskobystrický samosprávny kraj | samosprávny kraj | moderná budova
100010564 | Banskobystrický | Rimavská Sobota | Základná škola Pavla Dobšinského | základná škola | Základná škola | áno | 100010564 | 1 | P. Dobšinského 1744 / 2, 97901 Rimavská Sobota | Mesto Rimavská Sobota | obec, mesto | moderná budova
100010566 | Banskobystrický | Rimavská Sobota | Gymnázium Ivana Kraska - Ivan Krasko Gimnázium | gymnázium | Gymnázium | áno | 100010566 | 1 | P. Hostinského 3, 97901 Rimavská Sobota | Banskobystrický samosprávny kraj | samosprávny kraj | moderná budova
100010576 | Banskobystrický | Rimavská Sobota | Stredná odborná škola obchodu a služieb | stredná odborná škola | Stredná odborná škola | áno | 100010576 | 1 | Športová 1, 97901 Rimavská Sobota | Banskobystrický samosprávny kraj | samosprávny kraj | moderná budova
100010577 | Banskobystrický | Rimavská Sobota | Základná škola Mihálya Tompu s vyučovacím jazykom maďarským - Tompa Mihály Alapiskola | základná škola | Základná škola | áno | 100010577 | 2 | Šrobárova 11 / 12, 97901 Rimavská Sobota | Mesto Rimavská Sobota | obec, mesto | historická budova
100010586 | Banskobystrický | Rimavská Sobota | Základná škola s vyučovacím jazykom maďarským - Alapiskola | základná škola | ZŠ I. stupeň | áno | 100010586 | 1 | Rimavské Janovce 84, 98001 Rimavské Janovce | Obec Rimavské Janovce | obec, mesto | historická budova
100010592 | Banskobystrický | Rimavská Sobota | Základná škola s vyučovacím jazykom maďarským - Alapiskola | základná škola | ZŠ I. stupeň | áno | 100010592 | 1 | Sútor 52, 98001 Sútor | Obec Sútor | obec, mesto | moderná budova
100010595 | Banskobystrický | Rimavská Sobota | Základná škola s vyučovacím jazykom maďarským | základná škola | ZŠ I. stupeň | áno | 100010595 | 1 | Šimonovce 167, 98003 Šimonovce | Obec Šimonovce | obec, mesto | moderná budova
100010597 | Banskobystrický | Rimavská Sobota | Základná škola s vyučovacím jazykom maďarským Magyar Tannyelvü Alapiskola | základná škola | ZŠ I. stupeň | áno | 100010597 | 1 | Hlavná 27, 98002 Širkovce | Obec Širkovce | obec, mesto | historická budova
100010603 | Banskobystrický | Rimavská Sobota | Základná škola s vyučovacím jazykom maďarským | základná škola | ZŠ I. stupeň | áno | 100010603 | 1 | Štrkovec 63, 98045 Štrkovec | Obec Štrkovec | obec, mesto | moderná budova
100010608 | Banskobystrický | Rimavská Sobota | Základná škola s materskou školou s vyučovacím jazykom maďarským - Alapiskola és Óvoda | základná škola | ZŠ I. stupeň | áno | 100010608 | 1 | Tachty 72, 98034 Tachty | Obec Tachty | obec, mesto | historická budova
100010611 | Banskobystrický | Rimavská Sobota | Základná škola s materskou školou Pavla Emanuela Dobšinského | základná škola | Základná škola | áno | 100010611 | 1 | Teplý Vrch 57, 98023 Teplý Vrch | Obec Teplý Vrch | obec, mesto | moderná budova
100010616 | Banskobystrický | Rimavská Sobota | Základná škola Dr. V. Clementisa | základná škola | Základná škola | áno | 100010616 | 1 | Francisciho 803, 98061 Tisovec | Mesto Tisovec | obec, mesto | historická budova
100010620 | Banskobystrický | Rimavská Sobota | Evanjelické gymnázium | gymnázium | Gymnázium | áno | 100010620 | 1 | Jesenského 836, 98061 Tisovec | Západný dištrikt Evanjelickej cirkvi a. v. na Slovensku | cirkev, náboženská spoločnosť | historická budova
100010622 | Banskobystrický | Rimavská Sobota | Stredná odborná škola | stredná odborná škola | Stredná odborná škola | áno | 100010622 | 1 | Jesenského 903, 98061 Tisovec | Banskobystrický samosprávny kraj | samosprávny kraj | moderná budova
100010626 | Banskobystrický | Rimavská Sobota | Základná škola s vyučovacím jazykom maďarským - Alapiskola | základná škola | ZŠ I. stupeň | áno | 100010626 | 1 | Uzovská Panica 127, 98022 Uzovská Panica | Obec Uzovská Panica | obec, mesto | moderná budova
100010635 | Banskobystrický | Rimavská Sobota | Základná škola s vyučovacím jazykom maďarským | základná škola | ZŠ I. stupeň | áno | 100010635 | 1 | Včelince 44, 98050 Včelince | Obec Včelince | obec, mesto | historická budova
100010640 | Banskobystrický | Rimavská Sobota | Základná škola s vyučovacím jazykom maďarským - Alapiskola | základná škola | ZŠ I. stupeň | áno | 100010640 | 1 | Kúpeľná 164, 98022 Veľký Blh | Obec Veľký Blh | obec, mesto | moderná budova
100010646 | Banskobystrický | Veľký Krtíš | Základná škola Arnolda Ipolyiho s vyučovacím jazykom maďarským - Ipolyi Arnold Alapiskola | základná škola | Základná škola | áno | 100010646 | 1 | Hlavná 294, 99111 Balog nad Ipľom | Obec Balog nad Ipľom | obec, mesto | moderná budova
100010656 | Banskobystrický | Veľký Krtíš | Základná škola s materskou školou | základná škola | Základná škola | áno | 100010656 | 1 | Krtíšska 26, 99122 Bušince | Obec Bušince | obec, mesto | historická budova
100010662 | Banskobystrický | Veľký Krtíš | Základná škola s materskou školou - Alapiskola és Óvoda Csáb | základná škola | Základná škola | áno | 100010662 | 1 | Na Parlagu 1, 99125 Čebovce | Obec Čebovce | obec, mesto | moderná budova
100010670 | Banskobystrický | Veľký Krtíš | Základná škola s materskou školou | základná škola | Základná škola | áno | 100010670 | 1 | Imre Madácha 3, 99102 Dolná Strehová | Obec Dolná Strehová | obec, mesto | historická budova
100010680 | Banskobystrický | Veľký Krtíš | Základná škola s materskou školou | základná škola | Základná škola | áno | 100010680 | 1 | Hrušov 497, 99142 Hrušov | Obec Hrušov | obec, mesto | moderná budova
100010698 | Banskobystrický | Veľký Krtíš | Stredná odborná škola obchodu a služieb ako organizačná zložka Spojenej školy | stredná odborná škola | Stredná odborná škola | nie | 100017479 | 3 | Jarmočná 1, 99280 Modrý Kameň | Banskobystrický samosprávny kraj | samosprávny kraj | moderná budova
100010699 | Banskobystrický | Veľký Krtíš | Obchodná akadémia ako organizačná zložka Spojenej školy | stredná odborná škola | Obchodná akadémia | nie | 100017479 | 3 | Jarmočná 1, 99280 Modrý Kameň | Banskobystrický samosprávny kraj | samosprávny kraj | moderná budova
100010701 | Banskobystrický | Veľký Krtíš | Základná škola s materskou školou | základná škola | Základná škola | áno | 100010701 | 1 | Lipové nám. 296 / 28, 99201 Modrý Kameň | Mesto Modrý Kameň | obec, mesto | moderná budova
100010705 | Banskobystrický | Veľký Krtíš | Základná škola | základná škola | ZŠ I. stupeň | áno | 100010705 | 1 | Muľa 68, 99122 Muľa | Obec Muľa | obec, mesto | moderná budova
100010710 | Banskobystrický | Veľký Krtíš | Základná škola s materskou školou - Alapiskola és Óvoda s vyučovacím jazykom slovenským a maďarským | základná škola | Základná škola | áno | 100010710 | 1 | Školská 50, 99126 Nenince | Obec Nenince | obec, mesto | historická budova
100010731 | Banskobystrický | Veľký Krtíš | Základná škola | základná škola | ZŠ I. stupeň | áno | 100010731 | 1 | Sklabiná 133, 99105 Sklabiná | Obec Sklabiná | obec, mesto | historická budova
100010736 | Banskobystrický | Veľký Krtíš | Základná škola | základná škola | ZŠ I. stupeň | áno | 100010736 | 1 | Stredné Plachtince 33, 99124 Stredné Plachtince | Obec Stredné Plachtince | obec, mesto | historická budova
100010747 | Banskobystrický | Veľký Krtíš | Základná škola internátna | základná škola | ZŠ internátna | áno | 100010747 | 2 | Veľká Čalomija 65, 99109 Veľká Čalomija | Obec Veľká Čalomija | obec, mesto | historická budova
100010752 | Banskobystrický | Veľký Krtíš | Základná škola | základná škola | Základná škola | áno | 100010752 | 1 | Krtíšska 87, 99123 Veľké Zlievce | Obec Veľké Zlievce | obec, mesto | moderná budova
100010756 | Banskobystrický | Veľký Krtíš | Základná škola Vsevoloda Čechoviča | základná škola | Základná škola | áno | 100010756 | 1 | J.A.Komenského 4, 99001 Veľký Krtíš | Mesto Veľký Krtíš | obec, mesto | moderná budova
100010759 | Banskobystrický | Veľký Krtíš | Základná škola | základná škola | Základná škola | áno | 100010759 | 1 | Nám. A.H.Škultétyho 9, 99001 Veľký Krtíš | Mesto Veľký Krtíš | obec, mesto | moderná budova
100010766 | Banskobystrický | Veľký Krtíš | Základná škola | základná škola | Základná škola | áno | 100010766 | 1 | Poľná 1, 99001 Veľký Krtíš | Mesto Veľký Krtíš | obec, mesto | moderná budova
100010770 | Banskobystrický | Veľký Krtíš | Stredná odborná škola | stredná odborná škola | Stredná odborná škola | áno | 100010770 | 1 | Poľná 10, 99001 Veľký Krtíš | Banskobystrický samosprávny kraj | samosprávny kraj | moderná budova
100010774 | Banskobystrický | Veľký Krtíš | Gymnázium Augusta Horislava Škultétyho | gymnázium | Gymnázium | áno | 100010774 | 1 | Školská 21, 99001 Veľký Krtíš | Banskobystrický samosprávny kraj | samosprávny kraj | historická budova
100010781 | Banskobystrický | Veľký Krtíš | Špeciálna základná škola | škola pre deti a žiakov so špeciálnymi výchovno-vzdelávacími potrebami | Špeciálna základná škola | áno | 100010781 | 1 | Za parkom 966, 99001 Veľký Krtíš | Regionálny úrad školskej správy v Banskej Bystrici | regionálny úrad školskej správy | moderná budova
100010786 | Banskobystrický | Veľký Krtíš | Základná škola Bálinta Balassiho s vyučovacím jazykom maďarským | základná škola | Základná škola | áno | 100010786 | 1 | Školská 10, 99128 Vinica | Obec Vinica | obec, mesto | historická budova
100010790 | Banskobystrický | Veľký Krtíš | Základná škola s materskou školou Kálmána Mikszátha s vyučovacím jazykom maďarským | základná škola | Základná škola | áno | 100010790 | 1 | Vrbovka 53, 99106 Vrbovka | Obec Vrbovka | obec, mesto | moderná budova
100010799 | Banskobystrický | Veľký Krtíš | Stredná odborná škola | stredná odborná škola | Stredná odborná škola | áno | 100010799 | 1 | Gottwaldova 70 / 43, 99106 Želovce | Banskobystrický samosprávny kraj | samosprávny kraj | moderná budova
100010800 | Banskobystrický | Veľký Krtíš | Odborné učilište internátne | škola pre deti a žiakov so špeciálnymi výchovno-vzdelávacími potrebami | Odborné učilište internátne | áno | 100010800 | 1 | Gottwaldova 70 / 43, 99106 Želovce | Regionálny úrad školskej správy v Banskej Bystrici | regionálny úrad školskej správy | moderná budova
100010804 | Banskobystrický | Veľký Krtíš | Základná škola s materskou školou | základná škola | Základná škola | áno | 100010804 | 1 | Gottwaldova 81, 99106 Želovce | Obec Želovce | obec, mesto | moderná budova
100010817 | Banskobystrický | Zvolen | Základná škola Adely Ostrolúckej | základná škola | Základná škola | áno | 100010817 | 1 | Školská 341 / 28, 96233 Budča | Obec Budča | obec, mesto | moderná budova
100010822 | Banskobystrický | Zvolen | Základná škola s materskou školou Juraja Slávika Neresnického | základná škola | Základná škola | áno | 100010822 | 1 | Školská 447 / 3, 96261 Dobrá Niva | Obec Dobrá Niva | obec, mesto | moderná budova
100010826 | Banskobystrický | Zvolen | Základná škola pri zdravotníckom zariadení | škola pre deti a žiakov so špeciálnymi výchovno-vzdelávacími potrebami | ZŠ pri zdravotníckom zariadení | áno | 100010826 | 1 | Sládkovičova 311, 96237 Kováčová | Regionálny úrad školskej správy v Banskej Bystrici | regionálny úrad školskej správy | moderná budova
100010829 | Banskobystrický | Zvolen | Základná škola s materskou školou | základná škola | ZŠ I. stupeň | áno | 100010829 | 1 | Trávniky 380 / 13, 96237 Kováčová | Obec Kováčová | obec, mesto | moderná budova
100010835 | Banskobystrický | Zvolen | Základná škola | základná škola | ZŠ I. stupeň | áno | 100010835 | 1 | Stredisková 2735 / 5, 96221 Lieskovec | Obec Lieskovec | obec, mesto | historická budova
100010838 | Banskobystrický | Zvolen | Základná škola s materskou školou Mateja Bela Funtíka | základná škola | Základná škola | áno | 100010838 | 1 | Ul. ČSA 109 / 91, 96223 Očová | Obec Očová | obec, mesto | moderná budova
100010843 | Banskobystrický | Zvolen | Súkromná stredná odborná škola obchodu a služieb | stredná odborná škola | Stredná odborná škola | áno | 100010843 | 2 | Partizánska 8, 96223 Očová | Škola istoty a nádeje, o.z. | súkromník | moderná budova
100010848 | Banskobystrický | Zvolen | Základná škola s materskou školou | základná škola | Základná škola | áno | 100010848 | 1 | Školská 27 / 14, 96263 Pliešovce | Obec Pliešovce | obec, mesto | moderná budova
100010851 | Banskobystrický | Zvolen | Súkromná základná škola | základná škola | Základná škola | áno | 100010851 | 1 | Zaježová 5, 96263 Pliešovce | Centrum environmentálnej a etickej výchovy Živica, o. z. | súkromník | historická budova
100010854 | Banskobystrický | Zvolen | Základná škola s materskou školou | základná škola | ZŠ I. stupeň | áno | 100010854 | 1 | Sielnica 15, 96231 Sielnica | Obec Sielnica | obec, mesto | historická budova
100010861 | Banskobystrický | Zvolen | Základná škola Andreja Sládkoviča | základná škola | Základná škola | áno | 100010861 | 1 | Pionierska 348 / 9, 96231 Sliač | Mesto Sliač | obec, mesto | moderná budova
100010889 | Banskobystrický | Zvolen | Základná škola sv. Dominika Savia | základná škola | Základná škola | áno | 100010889 | 1 | M. M. Hodžu 1732 / 9, 96001 Zvolen | Rímskokatolícka cirkev Biskupstvo Banská Bystrica | cirkev, náboženská spoločnosť | historická budova
100010891 | Banskobystrický | Zvolen | Základná škola | základná škola | Základná škola | áno | 100010891 | 1 | Hrnčiarska 2119 / 1, 96001 Zvolen | Mesto Zvolen | obec, mesto | moderná budova
100010896 | Banskobystrický | Zvolen | Gymnázium Ľudovíta Štúra | gymnázium | Gymnázium | áno | 100010896 | 1 | Hronská 1467 / 3, 96049 Zvolen | Banskobystrický samosprávny kraj | samosprávny kraj | moderná budova
100010903 | Banskobystrický | Zvolen | Základná škola | základná škola | Základná škola | áno | 100010903 | 1 | J. Alexyho 1941 / 1, 96001 Zvolen | Mesto Zvolen | obec, mesto | moderná budova
100010905 | Banskobystrický | Zvolen | Stredná zdravotnícka škola | stredná odborná škola | Stredná zdravotnícka škola | áno | 100010905 | 1 | J. Kozáčeka 4, 96001 Zvolen | Banskobystrický samosprávny kraj | samosprávny kraj | historická budova
100010908 | Banskobystrický | Zvolen | Stredná odborná škola technická | stredná odborná škola | Stredná odborná škola | áno | 100010908 | 1 | J. Švermu 1, 96001 Zvolen | Banskobystrický samosprávny kraj | samosprávny kraj | moderná budova
100010913 | Banskobystrický | Zvolen | Stredná odborná škola hotelových služieb a obchodu | stredná odborná škola | Stredná odborná škola | áno | 100010913 | 1 | Jabloňová 1351, 96001 Zvolen | Banskobystrický samosprávny kraj | samosprávny kraj | moderná budova
100010918 | Banskobystrický | Zvolen | Súkromná stredná športová škola | stredná športová škola | Stredná športová škola | áno | 100010918 | 1 | J. Jesenského 624 / 42, 96001 Zvolen | PaedDr. Ingrid Pinková, ArtD. | súkromník | historická budova
100010919 | Banskobystrický | Zvolen | Súkromné konzervatórium | konzervatórium | Hudobné a dramatické konzervatórium | áno | 100010919 | 2 | J. Jesenského 624 / 42, 96001 Zvolen | PaedDr. Ingrid Pinková, ArtD. | súkromník | historická budova
100010920 | Banskobystrický | Zvolen | Súkromná škola umeleckého priemyslu | škola umeleckého priemyslu | Škola umeleckého priemyslu | áno | 100010920 | 1 | J. Jesenského 624 / 42, 96001 Zvolen | PaedDr. Ingrid Pinková, ArtD. | súkromník | historická budova
100010922 | Banskobystrický | Zvolen | Základná škola pri zdravotníckom zariadení | škola pre deti a žiakov so špeciálnymi výchovno-vzdelávacími potrebami | ZŠ pri zdravotníckom zariadení | áno | 100010922 | 1 | Kuzmányho nábrežie 28, 96001 Zvolen | Regionálny úrad školskej správy v Banskej Bystrici | regionálny úrad školskej správy | moderná budova
100010928 | Banskobystrický | Zvolen | Stredná odborná škola drevárska | stredná odborná škola | Stredná odborná škola | áno | 100010928 | 1 | Lučenecká 2193 / 17, 96001 Zvolen | Banskobystrický samosprávny kraj | samosprávny kraj | moderná budova
100010935 | Banskobystrický | Zvolen | Základná škola | základná škola | Základná škola | áno | 100010935 | 1 | M. Rázusa 1672 / 3, 96001 Zvolen | Mesto Zvolen | obec, mesto | moderná budova
100010940 | Banskobystrický | Zvolen | Súkromná škola umeleckého priemyslu | škola umeleckého priemyslu | Škola umeleckého priemyslu | áno | 100010940 | 1 | Môťovská cesta 8164, 96001 Zvolen | Ing. Mariana Hriňová | súkromník | moderná budova
100010942 | Banskobystrický | Zvolen | Súkromná stredná odborná škola podnikania | stredná odborná škola | Stredná odborná škola | áno | 100010942 | 1 | Nám. Mládeže 587 / 17, 96001 Zvolen | Kongruencia spol. s r.o. | súkromník | moderná budova
100010943 | Banskobystrický | Zvolen | Základná škola | základná škola | Základná škola | áno | 100010943 | 1 | Námestie mládeže 587 / 17, 96001 Zvolen | Mesto Zvolen | obec, mesto | moderná budova
100010951 | Banskobystrický | Zvolen | Základná škola | základná škola | Základná škola | áno | 100010951 | 1 | Petra Jilemnického 1035 / 2, 96001 Zvolen | Mesto Zvolen | obec, mesto | historická budova
100010954 | Banskobystrický | Zvolen | Základná škola | základná škola | Základná škola | áno | 100010954 | 1 | Petra Jilemnického 1813 / 1, 96001 Zvolen | Mesto Zvolen | obec, mesto | historická budova
100010960 | Banskobystrický | Zvolen | Súkromná základná škola pre žiakov s autizmom | škola pre deti a žiakov so špeciálnymi výchovno-vzdelávacími potrebami | ZŠ pre žiakov s autizmom | áno | 100010960 | 2 | J. Švermu 1736 / 14, 96001 Zvolen | AUREL, o.z. | súkromník | historická budova
100010964 | Banskobystrický | Zvolen | Špeciálna základná škola | škola pre deti a žiakov so špeciálnymi výchovno-vzdelávacími potrebami | Špeciálna základná škola | áno | 100010964 | 1 | Sokolská 2291 / 111, 96001 Zvolen | Regionálny úrad školskej správy v Banskej Bystrici | regionálny úrad školskej správy | moderná budova
100010965 | Banskobystrický | Zvolen | Stredná priemyselná škola dopravná | stredná odborná škola | Stredná priemyselná škola | áno | 100010965 | 1 | Sokolská 911 / 94, 96001 Zvolen | Banskobystrický samosprávny kraj | samosprávny kraj | moderná budova
100010974 | Banskobystrický | Zvolen | Základná škola s materskou školou Terézie Vansovej | základná škola | Základná škola | áno | 100010974 | 1 | Ul. T. Vansovej 353 / 3, 96201 Zvolenská Slatina | Obec Zvolenská Slatina | obec, mesto | historická budova
100010981 | Banskobystrický | Žarnovica | Základná škola s materskou školou | základná škola | Základná škola | áno | 100010981 | 1 | Brehy 422, 96801 Brehy | Obec Brehy | obec, mesto | moderná budova
100010985 | Banskobystrický | Žarnovica | Základná škola | základná škola | Základná škola | áno | 100010985 | 1 | Hodruša-Hámre 227, 96661 Hodruša-Hámre | Obec Hodruša - Hámre | obec, mesto | historická budova
100010987 | Banskobystrický | Žarnovica | Súkromná škola umeleckého priemyslu | škola umeleckého priemyslu | Škola umeleckého priemyslu | áno | 100010987 | 1 | Kyslá 214, 96661 Hodruša-Hámre | Inštitút vzdelávania a starostlivosti, s. r. o. | súkromník | moderná budova
100010995 | Banskobystrický | Žarnovica | Základná škola s materskou školou | základná škola | Základná škola | áno | 100010995 | 1 | Pod Kláštorom 158, 96653 Hronský Beňadik | Obec Hronský Beňadik | obec, mesto | historická budova
100010999 | Banskobystrický | Žarnovica | Základná škola s materskou školou | základná škola | Základná škola | áno | 100010999 | 1 | Malá Lehota 455, 96642 Malá Lehota | Obec Malá Lehota | obec, mesto | moderná budova
100011004 | Banskobystrický | Žarnovica | Gymnázium Františka Švantnera | gymnázium | Gymnázium | áno | 100011004 | 1 | Bernolákova 9, 96801 Nová Baňa | Banskobystrický samosprávny kraj | samosprávny kraj | historická budova
100011010 | Banskobystrický | Žarnovica | Stredná odborná škola obchodu a služieb | stredná odborná škola | Stredná odborná škola | áno | 100011010 | 1 | Osvety 17, 96801 Nová Baňa | Banskobystrický samosprávny kraj | samosprávny kraj | historická budova
100011012 | Banskobystrický | Žarnovica | Praktická škola ako organizačná zložka Spojenej školy | škola pre deti a žiakov so špeciálnymi výchovno-vzdelávacími potrebami | Praktická škola | nie | 100017480 | 8 | Školská 5, 96801 Nová Baňa | Regionálny úrad školskej správy v Banskej Bystrici | regionálny úrad školskej správy | moderná budova
100011014 | Banskobystrický | Žarnovica | Špeciálna základná škola pre žiakov s telesným postihnutím ako organizačná zložka Spojenej školy | škola pre deti a žiakov so špeciálnymi výchovno-vzdelávacími potrebami | ŠZŠ pre žiakov s telesným postihnutím | nie | 100017480 | 8 | Školská 5, 96801 Nová Baňa | Regionálny úrad školskej správy v Banskej Bystrici | regionálny úrad školskej správy | moderná budova
100011015 | Banskobystrický | Žarnovica | Odborné učilište pre žiakov s telesným postihnutím ako organizačná zložka Spojenej školy | škola pre deti a žiakov so špeciálnymi výchovno-vzdelávacími potrebami | OU pre žiakov s telesným postihnutím | nie | 100017480 | 8 | Školská 5, 96801 Nová Baňa | Regionálny úrad školskej správy v Banskej Bystrici | regionálny úrad školskej správy | moderná budova
100011019 | Banskobystrický | Žarnovica | Základná škola sv. Alžbety | základná škola | Základná škola | áno | 100011019 | 1 | Školská 15, 96801 Nová Baňa | Rímskokatolícka cirkev Biskupstvo Banská Bystrica | cirkev, náboženská spoločnosť | historická budova
100011022 | Banskobystrický | Žarnovica | Základná škola Jána Zemana | základná škola | Základná škola | áno | 100011022 | 1 | Školská 44 / 6, 96801 Nová Baňa | Mesto Nová Baňa | obec, mesto | historická budova
100011033 | Banskobystrický | Žarnovica | Základná škola s materskou školou | základná škola | Základná škola | áno | 100011033 | 1 | Tekovská Breznica 700, 96652 Tekovská Breznica | Obec Tekovská Breznica | obec, mesto | moderná budova
100011038 | Banskobystrický | Žarnovica | Základná škola s materskou školou | základná škola | Základná škola | áno | 100011038 | 1 | Veľká Lehota 433, 96641 Veľká Lehota | Obec Veľká Lehota | obec, mesto | historická budova
100011051 | Banskobystrický | Žarnovica | Stredná odborná škola | stredná odborná škola | Stredná odborná škola | áno | 100011051 | 1 | Bystrická 4, 96681 Žarnovica | Banskobystrický samosprávny kraj | samosprávny kraj | moderná budova
100011056 | Banskobystrický | Žarnovica | Základná škola | základná škola | Základná škola | áno | 100011056 | 1 | Fraňa Kráľa 838, 96681 Žarnovica | Mesto Žarnovica | obec, mesto | moderná budova
100011062 | Banskobystrický | Žarnovica | Špeciálna základná škola | škola pre deti a žiakov so špeciálnymi výchovno-vzdelávacími potrebami | Špeciálna základná škola | áno | 100011062 | 1 | Sládkovičova 24, 96681 Žarnovica | Regionálny úrad školskej správy v Banskej Bystrici | regionálny úrad školskej správy | moderná budova
100011064 | Banskobystrický | Žarnovica | Základná škola Andreja Kmeťa | základná škola | Základná škola | áno | 100011064 | 1 | Ul. A. Sládkoviča 823 / 24, 96681 Žarnovica | Rímskokatolícka cirkev Biskupstvo Banská Bystrica | cirkev, náboženská spoločnosť | historická budova
100011067 | Banskobystrický | Žarnovica | Základná škola s materskou školou Miroslava Bielika | základná škola | Základná škola | áno | 100011067 | 1 | Župkov 18, 96671 Župkov | Obec Župkov | obec, mesto | moderná budova
100011076 | Banskobystrický | Žiar nad Hronom | Súkromná stredná odborná škola | stredná odborná škola | Stredná odborná škola | áno | 100011076 | 1 | Kopaničná 237, 96601 Hliník nad Hronom | VAZI, n. o. | súkromník | moderná budova
100011081 | Banskobystrický | Žiar nad Hronom | Základná škola | základná škola | Základná škola | áno | 100011081 | 1 | Školská 482, 96601 Hliník nad Hronom | Obec Hliník nad Hronom | obec, mesto | historická budova
100011096 | Banskobystrický | Žiar nad Hronom | Základná škola | základná škola | Základná škola | áno | 100011096 | 1 | Janova Lehota 97, 96624 Janova Lehota | Obec Janova Lehota | obec, mesto | historická budova
100011100 | Banskobystrický | Žiar nad Hronom | Základná škola s materskou školou | základná škola | Základná škola | áno | 100011100 | 1 | Jastrabá 188, 96701 Jastrabá | Obec Jastrabá | obec, mesto | moderná budova
100011108 | Banskobystrický | Žiar nad Hronom | Základná škola | základná škola | Základná škola | áno | 100011108 | 1 | Angyalova ulica 401 / 26, 96701 Kremnica | Mesto Kremnica | obec, mesto | moderná budova
100011112 | Banskobystrický | Žiar nad Hronom | Súkromná základná škola s materskou školou ako organizačná zložka Súkromnej spojenej školy | základná škola | Základná škola | nie | 100017351 | 2 | Angyalova ulica 417 / 31, 96701 Kremnica | eMKLub | súkromník | historická budova
100011119 | Banskobystrický | Žiar nad Hronom | Základná škola pri zdravotníckom zariadení ako organizačná zložka Spojenej školy internátnej | škola pre deti a žiakov so špeciálnymi výchovno-vzdelávacími potrebami | ZŠ pri zdravotníckom zariadení | nie | 100017481 | 4 | Českoslov. armády 234 / 139, 96701 Kremnica | Regionálny úrad školskej správy v Banskej Bystrici | regionálny úrad školskej správy | moderná budova
100011121 | Banskobystrický | Žiar nad Hronom | Súkromné gymnázium | gymnázium | Gymnázium | áno | 100011121 | 1 | Dolná 48 / 19, 96701 Kremnica | eMKLub | súkromník | historická budova
100011128 | Banskobystrický | Žiar nad Hronom | Odborné učilište internátne | škola pre deti a žiakov so špeciálnymi výchovno-vzdelávacími potrebami | Odborné učilište internátne | nie | 100011131 | 3 | Kutnohorská 675 / 20, 96701 Kremnica | Regionálny úrad školskej správy v Banskej Bystrici | regionálny úrad školskej správy | moderná budova
100011129 | Banskobystrický | Žiar nad Hronom | Gymnázium pre žiakov so sluchovým postihnutím internátne | škola pre deti a žiakov so špeciálnymi výchovno-vzdelávacími potrebami | Gymnázium pre sluchovo postihnutých internátne | nie | 100011131 | 3 | Kutnohorská 675 / 20, 96701 Kremnica | Regionálny úrad školskej správy v Banskej Bystrici | regionálny úrad školskej správy | moderná budova
100011131 | Banskobystrický | Žiar nad Hronom | Stredná odborná škola pre žiakov so sluchovým postihnutím internátna | škola pre deti a žiakov so špeciálnymi výchovno-vzdelávacími potrebami | SOŠ pre žiakov so sluchovým postihnutím internátna | áno | 100011131 | 3 | Kutnohorská 675 / 20, 96701 Kremnica | Regionálny úrad školskej správy v Banskej Bystrici | regionálny úrad školskej správy | moderná budova
100011136 | Banskobystrický | Žiar nad Hronom | Základná škola Pavla Križku | základná škola | Základná škola | áno | 100011136 | 1 | P. Križku 392 / 8, 96701 Kremnica | Mesto Kremnica | obec, mesto | historická budova
100011148 | Banskobystrický | Žiar nad Hronom | Špeciálna základná škola internátna ako organizačná zložka Spojenej školy internátnej | škola pre deti a žiakov so špeciálnymi výchovno-vzdelávacími potrebami | Špeciálna základná škola internátna | nie | 100017481 | 4 | Ul. S. Chalupku 315 / 16, 96727 Kremnica | Regionálny úrad školskej správy v Banskej Bystrici | regionálny úrad školskej správy | moderná budova
100011158 | Banskobystrický | Žiar nad Hronom | Základná škola | základná škola | ZŠ I. stupeň | áno | 100011158 | 1 | Geromettova 99, 96621 Lovča | Obec Lovča | obec, mesto | moderná budova
100011161 | Banskobystrický | Žiar nad Hronom | Základná škola Karola Bieleka | základná škola | ZŠ I. stupeň | áno | 100011161 | 1 | Lovčica-Trubín 166, 96623 Lovčica-Trubín | Obec Lovčica - Trubín | obec, mesto | moderná budova
100011166 | Banskobystrický | Žiar nad Hronom | Základná škola s materskou školou | základná škola | ZŠ I. stupeň | áno | 100011166 | 1 | Slobodné 23, 96622 Lutila | Obec Lutila | obec, mesto | moderná budova
100011177 | Banskobystrický | Žiar nad Hronom | Základná škola | základná škola | ZŠ I. stupeň | áno | 100011177 | 1 | Sklené Teplice 1, 96603 Sklené Teplice | Obec Sklené Teplice | obec, mesto | moderná budova
100011180 | Banskobystrický | Žiar nad Hronom | Základná škola s materskou školou | základná škola | ZŠ I. stupeň | áno | 100011180 | 1 | Stará Kremnička 33, 96501 Stará Kremnička | Obec Stará Kremnička | obec, mesto | moderná budova
100011185 | Banskobystrický | Žiar nad Hronom | Základná škola | základná škola | Základná škola | áno | 100011185 | 1 | Školská 324 / 8, 96611 Trnavá Hora | Obec Trnavá Hora | obec, mesto | moderná budova
100011188 | Banskobystrický | Žiar nad Hronom | Základná škola | základná škola | Základná škola | áno | 100011188 | 1 | Vyhne 111, 96602 Vyhne | Obec Vyhne | obec, mesto | historicko - moderná budova
100011193 | Banskobystrický | Žiar nad Hronom | Základná škola s materskou školou Štefana Moysesa | základná škola | Základná škola | áno | 100011193 | 1 | A. Kmeťa 1285 / 4, 96501 Žiar nad Hronom | Rímskokatolícka cirkev Biskupstvo Banská Bystrica | cirkev, náboženská spoločnosť | moderná budova
100011199 | Banskobystrický | Žiar nad Hronom | Súkromná stredná odborná škola technická | stredná odborná škola | Stredná odborná škola | áno | 100011199 | 1 | Dr. Janského 10, 96501 Žiar nad Hronom | InTech Žiar nad Hronom, z.p.o. | súkromník | moderná budova
100011200 | Banskobystrický | Žiar nad Hronom | Základná škola | základná škola | Základná škola | áno | 100011200 | 1 | Dr. Janského 2, 96501 Žiar nad Hronom | Mesto Žiar nad Hronom | obec, mesto | historická budova
100011205 | Banskobystrický | Žiar nad Hronom | Špeciálna základná škola | škola pre deti a žiakov so špeciálnymi výchovno-vzdelávacími potrebami | Špeciálna základná škola | áno | 100011205 | 2 | Hutníkov 302, 96501 Žiar nad Hronom | Regionálny úrad školskej správy v Banskej Bystrici | regionálny úrad školskej správy | moderná budova
100011209 | Banskobystrický | Žiar nad Hronom | Stredná odborná škola obchodu a služieb | stredná odborná škola | Stredná odborná škola | áno | 100011209 | 1 | Jilemnického 2, 96501 Žiar nad Hronom | Banskobystrický samosprávny kraj | samosprávny kraj | moderná budova
100011211 | Banskobystrický | Žiar nad Hronom | Základná škola | základná škola | Základná škola | áno | 100011211 | 1 | Jilemnického 2, 96501 Žiar nad Hronom | Mesto Žiar nad Hronom | obec, mesto | moderná budova
100011224 | Banskobystrický | Žiar nad Hronom | Gymnázium Milana Rúfusa | gymnázium | Gymnázium | áno | 100011224 | 1 | Ul. J. Kollára 2, 96501 Žiar nad Hronom | Banskobystrický samosprávny kraj | samosprávny kraj | moderná budova
100011225 | Banskobystrický | Žiar nad Hronom | Základná škola | základná škola | Základná škola | áno | 100011225 | 1 | Ul. M. R. Štefánika 17, 96501 Žiar nad Hronom | Mesto Žiar nad Hronom | obec, mesto | moderná budova
100011226 | Banskobystrický | Žiar nad Hronom | Súkromná obchodná akadémia DSA | stredná odborná škola | Obchodná akadémia | áno | 100011226 | 1 | Námestie Matice slovenskej 23, 96501 Žiar nad Hronom | Deutsch-Slowakische Akademien, a.s. | súkromník | historická budova
100011277 | Banskobystrický | Žiar nad Hronom | Elokované pracovisko ako súčasť Súkromnej strednej odbornej školy pedagogickej EBG | stredná odborná škola | Stredná odborná škola | nie | 100009698 | 2 | Nám. Matice slovenskej 23, 96501 Žiar nad Hronom | Európske vzdelávacie strediská pre povolanie a spoločnosť n.o., Europäische Bildungswerke für Beruf und Gesellschaft e.V. | zahraničný subjekt | historická budova
100011321 | Banskobystrický | Zvolen | Elokované pracovisko ako súčasť Súkromného konzervatória | konzervatórium | Hudobné a dramatické konzervatórium | nie | 100010919 | 2 | Hviezdoslavova 5, 96001 Zvolen | PaedDr. Ingrid Pinková, ArtD. | súkromník | moderná budova
100011343 | Banskobystrický | Lučenec | Elokované pracovisko ako súčasť Základnej školy Milana Rastislava Štefánika | základná škola | Základná škola | nie | 100010052 | 2 | Ul. Dekréta Matejovie 10, 98403 Lučenec | Mesto Lučenec | obec, mesto | historická budova
100011347 | Banskobystrický | Lučenec | Elokované pracovisko ako súčasť Základnej školy s materskou školou - Alapiskola és Óvoda | základná škola | Základná škola | nie | 100010139 | 3 | Radzovce 416, 98558 Radzovce | Obec Radzovce | obec, mesto | moderná budova
100011348 | Banskobystrický | Lučenec | Elokované pracovisko ako súčasť Základnej školy s materskou školou - Alapiskola és Óvoda | základná škola | Základná škola | nie | 100010139 | 3 | Radzovce 424, 98558 Radzovce | Obec Radzovce | obec, mesto | moderná budova
100011356 | Banskobystrický | Rimavská Sobota | Elokované pracovisko ako súčasť Základnej školy Mihálya Tompu s vyučovacím jazykom maďarským - Tompa Mihály Alapiskola | základná škola | Základná škola | nie | 100010577 | 2 | L. Novomeského 2070, 97901 Rimavská Sobota | Mesto Rimavská Sobota | obec, mesto | moderná budova
100011364 | Prešovský | Humenné | Súkromná stredná odborná škola pedagogická EBG | stredná odborná škola | Stredná odborná škola | áno | 100011364 | 1 | Lesná 909 / 28, 6601 Humenné | Európske vzdelávacie strediská pre povolanie a spoločnosť n.o., Europäische Bildungswerke für Beruf und Gesellschaft e.V. | zahraničný subjekt | moderná budova
100011370 | Banskobystrický | Rimavská Sobota | Elokované pracovisko ako súčasť Základnej školy Janka Jesenského | základná škola | Základná škola | nie | 100010460 | 2 | Školská 250, 98002 Jesenské | Obec Jesenské | obec, mesto | historická budova
100011371 | Banskobystrický | Rimavská Sobota | Elokované pracovisko ako súčasť Základnej školy Viktora Szombathyho s vyučovacím jazykom maďarským - S. V. Alapiskola | základná škola | Základná škola | nie | 100010464 | 2 | Mieru 245, 98002 Jesenské | Obec Jesenské | obec, mesto | moderná budova
100011389 | Bratislavský | Bratislava V | Súkromná základná škola FELIX | základná škola | Základná škola | áno | 100011389 | 5 | Krásnohorská 3127 / 14, 85107 Bratislava-Petržalka | O.z. FELIX Bratislava | súkromník | moderná budova
100011403 | Banskobystrický | Brezno | Stredná odborná škola techniky a služieb | stredná odborná škola | Stredná odborná škola | áno | 100011403 | 1 | Laskomerského 3, 97746 Brezno | Banskobystrický samosprávny kraj | samosprávny kraj | historická budova
100011407 | Banskobystrický | Rimavská Sobota | Stredná odborná škola technická a agropotravinárska - Műszaki, Mezőgazdasági és Élelmiszeripari Szakközépiskola | stredná odborná škola | Stredná odborná škola | áno | 100011407 | 1 | Okružná 61, 97901 Rimavská Sobota | Banskobystrický samosprávny kraj | samosprávny kraj | moderná budova
100011410 | Banskobystrický | Banská Štiavnica | Stredná odborná škola služieb a lesníctva | stredná odborná škola | Stredná odborná škola | áno | 100011410 | 1 | Kolpašská 1586 / 9, 96956 Banská Štiavnica | Banskobystrický samosprávny kraj | samosprávny kraj | moderná budova
100011428 | Prešovský | Bardejov | Základná škola s materskou školou pri zdravotníckom zariadení | škola pre deti a žiakov so špeciálnymi výchovno-vzdelávacími potrebami | ZŠ pri zdravotníckom zariadení | áno | 100011428 | 2 | Bardejovské kúpele 13, 8501 Bardejov | Regionálny úrad školskej správy v Prešove | regionálny úrad školskej správy | moderná budova
100011434 | Prešovský | Bardejov | Súkromná stredná odborná škola služieb | stredná odborná škola | Stredná odborná škola | áno | 100011434 | 1 | Hviezdoslavova 11, 8501 Bardejov | COOP PRODUKT SLOVENSKO | súkromník | historická budova
100011435 | Prešovský | Bardejov | Gymnázium Leonarda Stöckela | gymnázium | Gymnázium | áno | 100011435 | 1 | Jiráskova 12, 8501 Bardejov | Prešovský samosprávny kraj | samosprávny kraj | historická budova
100011438 | Prešovský | Bardejov | Cirkevná základná škola sv. Egídia ako organizačná zložka Cirkevnej spojenej školy | základná škola | Základná škola | nie | 100017484 | 3 | Jiráskova 5, 8501 Bardejov | Košická arcidiecéza | cirkev, náboženská spoločnosť | historická budova
100011442 | Prešovský | Bardejov | Základná škola | základná škola | Základná škola | áno | 100011442 | 1 | Komenského 23, 8501 Bardejov | Mesto Bardejov | obec, mesto | historická budova
100011452 | Prešovský | Bardejov | Stredná priemyselná škola technická | stredná odborná škola | Stredná priemyselná škola | áno | 100011452 | 1 | Komenského 5, 8501 Bardejov | Prešovský samosprávny kraj | samosprávny kraj | moderná budova
100011457 | Prešovský | Bardejov | Cirkevná základná škola s materskou školou sv. Faustíny | základná škola | Základná škola | áno | 100011457 | 1 | Pánska 2420, 8501 Bardejov | Košická arcidiecéza | cirkev, náboženská spoločnosť | moderná budova
100011463 | Prešovský | Bardejov | Základná škola | základná škola | Základná škola | áno | 100011463 | 1 | Nám. arm. gen. L. Svobodu 16, 8501 Bardejov | Mesto Bardejov | obec, mesto | historická budova
100011470 | Prešovský | Bardejov | Praktická škola ako organizačná zložka Spojenej školy | škola pre deti a žiakov so špeciálnymi výchovno-vzdelávacími potrebami | Praktická škola | nie | 100017485 | 4 | Pod papierňou 2671, 8501 Bardejov | Regionálny úrad školskej správy v Prešove | regionálny úrad školskej správy | moderná budova
100011471 | Prešovský | Bardejov | Špeciálna základná škola ako organizačná zložka Spojenej školy | škola pre deti a žiakov so špeciálnymi výchovno-vzdelávacími potrebami | Špeciálna základná škola | nie | 100017485 | 4 | Pod papierňou 2671, 8501 Bardejov | Regionálny úrad školskej správy v Prešove | regionálny úrad školskej správy | moderná budova
100011476 | Prešovský | Bardejov | Základná škola s materskou školou | základná škola | Základná škola | áno | 100011476 | 1 | Pod papierňou 16A, 8501 Bardejov | Mesto Bardejov | obec, mesto | moderná budova
100011481 | Prešovský | Bardejov | Základná škola s materskou školou | základná škola | Základná škola | áno | 100011481 | 1 | Pod Vinbargom 1, 8501 Bardejov | Mesto Bardejov | obec, mesto | historicko - moderná budova
100011488 | Prešovský | Bardejov | Stredná odborná škola ekonomiky, hotelierstva a služieb Jána Andraščíka | stredná odborná škola | Stredná odborná škola | áno | 100011488 | 1 | Pod Vinbargom 3, 8501 Bardejov | Prešovský samosprávny kraj | samosprávny kraj | moderná budova
100011490 | Prešovský | Bardejov | Základná škola s materskou školou bl. Zefyrína | základná škola | Základná škola | áno | 100011490 | 1 | Poštárka 120A, 8501 Bardejov | Saleziáni don Bosca - Slovenská provincia | cirkev, náboženská spoločnosť | moderná budova
100011493 | Prešovský | Bardejov | Gymnázium ako organizačná zložka Spojenej školy Juraja Henischa | gymnázium | Gymnázium | nie | 100017486 | 3 | Slovenská 5, 8501 Bardejov | Prešovský samosprávny kraj | samosprávny kraj | moderná budova
100011494 | Prešovský | Bardejov | Stredná odborná škola polytechnická ako organizačná zložka Spojenej školy Juraja Henischa | stredná odborná škola | Stredná odborná škola | nie | 100017486 | 3 | Slovenská 5, 8501 Bardejov | Prešovský samosprávny kraj | samosprávny kraj | moderná budova
100011500 | Prešovský | Bardejov | Stredná odborná škola remesiel ako organizačná zložka Spojenej školy | stredná odborná škola | Stredná odborná škola | nie | 100017483 | 3 | Štefánikova 64, 8501 Bardejov | Prešovský samosprávny kraj | samosprávny kraj | moderná budova
100011501 | Prešovský | Bardejov | Stredná odborná škola obchodu a služieb ako organizačná zložka Spojenej školy | stredná odborná škola | Stredná odborná škola | nie | 100017483 | 3 | Štefánikova 64, 8501 Bardejov | Prešovský samosprávny kraj | samosprávny kraj | moderná budova
100011504 | Prešovský | Bardejov | Základná škola Bartolomeja Krpelca | základná škola | Základná škola | áno | 100011504 | 1 | Tarasa Ševčenka 3, 8501 Bardejov | Mesto Bardejov | obec, mesto | moderná budova
100011508 | Prešovský | Bardejov | Súkromné gymnázium DSA | gymnázium | Gymnázium | áno | 100011508 | 1 | Nám. arm. gen. L. Svobodu 16, 8501 Bardejov | Deutsch-Slowakische Akademien, a.s. | súkromník | historická budova
100011511 | Prešovský | Bardejov | Základná škola | základná škola | Základná škola | áno | 100011511 | 1 | Wolkerova 10, 8501 Bardejov | Mesto Bardejov | obec, mesto | historická budova
100011517 | Prešovský | Bardejov | Základná škola | základná škola | ZŠ I. stupeň | áno | 100011517 | 1 | Bartošovce 17, 8642 Bartošovce | Obec Bartošovce | obec, mesto | moderná budova
100011523 | Prešovský | Bardejov | Základná škola | základná škola | ZŠ I. stupeň | áno | 100011523 | 1 | Beloveža 16, 8614 Beloveža | Obec Beloveža | obec, mesto | historická budova
100011528 | Prešovský | Bardejov | Základná škola | základná škola | ZŠ I. stupeň | áno | 100011528 | 1 | Cigeľka 59, 8602 Cigeľka | Obec Cigeľka | obec, mesto | historická budova
100011533 | Prešovský | Bardejov | Základná škola | základná škola | ZŠ I. stupeň | áno | 100011533 | 1 | Fričkovce 32, 8642 Fričkovce | Obec Fričkovce | obec, mesto | historická budova
100011536 | Prešovský | Bardejov | Základná škola s materskou školou | základná škola | Základná škola | áno | 100011536 | 1 | Gaboltov 50, 8602 Gaboltov | Obec Gaboltov | obec, mesto | historicko - moderná budova
100011542 | Prešovský | Bardejov | Základná škola | základná škola | ZŠ I. stupeň | áno | 100011542 | 1 | Gerlachov 5, 8604 Gerlachov | Obec Gerlachov | obec, mesto | historická budova
100011547 | Prešovský | Bardejov | Základná škola | základná škola | ZŠ I. stupeň | áno | 100011547 | 1 | Hankovce 24, 8646 Hankovce | Obec Hankovce | obec, mesto | historická budova
100011549 | Prešovský | Bardejov | Základná škola | základná škola | ZŠ I. stupeň | áno | 100011549 | 1 | Harhaj 47, 8645 Harhaj | Obec Harhaj | obec, mesto | iná budova
100011558 | Prešovský | Bardejov | Základná škola s materskou školou | základná škola | Základná škola | áno | 100011558 | 1 | Hertník 261, 8642 Hertník | Obec Hertník | obec, mesto | historická budova
100011562 | Prešovský | Bardejov | Základná škola | základná škola | ZŠ I. stupeň | áno | 100011562 | 1 | Hervartov 112, 8622 Hervartov | Obec Hervartov | obec, mesto | historická budova
100011567 | Prešovský | Bardejov | Základná škola | základná škola | ZŠ I. stupeň | áno | 100011567 | 1 | Hrabovec 25, 8611 Hrabovec | Obec Hrabovec | obec, mesto | historická budova
100011568 | Prešovský | Bardejov | Základná škola | základná škola | ZŠ I. stupeň | áno | 100011568 | 1 | Hrabské 42, 8606 Hrabské | Obec Hrabské | obec, mesto | historická budova
100011577 | Prešovský | Bardejov | Základná škola | základná škola | ZŠ I. stupeň | áno | 100011577 | 1 | Janovce 78, 8641 Janovce | Obec Janovce | obec, mesto | historická budova
100011581 | Prešovský | Bardejov | Základná škola s materskou školou | základná škola | ZŠ I. stupeň | áno | 100011581 | 1 | Kľušov 170, 8622 Kľušov | Obec Kľušov | obec, mesto | moderná budova
100011585 | Prešovský | Bardejov | Základná škola | základná škola | ZŠ I. stupeň | áno | 100011585 | 1 | Kobyly 53, 8622 Kobyly | Obec Kobyly | obec, mesto | moderná budova
100011592 | Prešovský | Bardejov | Základná škola | základná škola | ZŠ I. stupeň | áno | 100011592 | 1 | Koprivnica 83, 8643 Koprivnica | Obec Koprivnica | obec, mesto | moderná budova
100011596 | Prešovský | Bardejov | Základná škola | základná škola | Základná škola | áno | 100011596 | 1 | Kružlov 94, 8604 Kružlov | Obec Kružlov | obec, mesto | moderná budova
100011603 | Prešovský | Bardejov | Základná škola | základná škola | Základná škola | áno | 100011603 | 1 | Družstevná 222, 8612 Kurima | Obec Kurima | obec, mesto | moderná budova
100011609 | Prešovský | Bardejov | Základná škola | základná škola | ZŠ I. stupeň | áno | 100011609 | 1 | Kurov 127, 8604 Kurov | Obec Kurov | obec, mesto | historická budova
100011613 | Prešovský | Bardejov | Základná škola | základná škola | ZŠ I. stupeň | áno | 100011613 | 1 | Lascov 11, 8645 Lascov | Obec Lascov | obec, mesto | historická budova
100011618 | Prešovský | Bardejov | Základná škola | základná škola | ZŠ I. stupeň | áno | 100011618 | 1 | Lenartov 42, 8606 Lenartov | Obec Lenartov | obec, mesto | moderná budova
100011624 | Prešovský | Bardejov | Základná škola | základná škola | ZŠ I. stupeň | áno | 100011624 | 1 | Lukavica 87, 8621 Lukavica | Obec Lukavica | obec, mesto | historická budova
100011626 | Prešovský | Bardejov | Základná škola | základná škola | ZŠ I. stupeň | áno | 100011626 | 1 | Lukov 99, 8605 Lukov | Obec Lukov | obec, mesto | historická budova
100011631 | Prešovský | Bardejov | Základná škola | základná škola | Základná škola | áno | 100011631 | 1 | Malcov 16, 8606 Malcov | Obec Malcov | obec, mesto | moderná budova
100011634 | Prešovský | Bardejov | Základná škola | základná škola | Základná škola | áno | 100011634 | 2 | Marhaň 115, 8645 Marhaň | Obec Marhaň | obec, mesto | moderná budova
100011640 | Prešovský | Bardejov | Základná škola s materskou školou | základná škola | ZŠ I. stupeň | áno | 100011640 | 1 | Mokroluh 130, 8601 Mokroluh | Obec Mokroluh | obec, mesto | moderná budova
100011646 | Prešovský | Bardejov | Základná škola s materskou školou | základná škola | Základná škola | áno | 100011646 | 1 | Nižná Polianka 50, 8636 Nižná Polianka | Obec Nižná Polianka | obec, mesto | moderná budova
100011649 | Prešovský | Bardejov | Základná škola | základná škola | ZŠ I. stupeň | áno | 100011649 | 1 | Nižná Voľa 2, 8621 Nižná Voľa | Obec Nižná Voľa | obec, mesto | moderná budova
100011652 | Prešovský | Bardejov | Základná škola | základná škola | ZŠ I. stupeň | áno | 100011652 | 1 | Nižný Tvarožec 87, 8602 Nižný Tvarožec | Obec Nižný Tvarožec | obec, mesto | moderná budova
100011654 | Prešovský | Bardejov | Základná škola | základná škola | ZŠ I. stupeň | áno | 100011654 | 1 | Osikov 102, 8642 Osikov | Obec Osikov | obec, mesto | moderná budova
100011659 | Prešovský | Bardejov | Základná škola | základná škola | ZŠ I. stupeň | áno | 100011659 | 1 | Petrová 7, 8602 Petrová | Obec Petrová | obec, mesto | moderná budova
100011661 | Prešovský | Bardejov | Základná škola | základná škola | ZŠ I. stupeň | áno | 100011661 | 1 | Poliakovce 47, 8611 Poliakovce | Obec Poliakovce | obec, mesto | moderná budova
100011667 | Prešovský | Bardejov | Základná škola | základná škola | Základná škola | áno | 100011667 | 1 | Toplianska 144, 8641 Raslavice | Obec Raslavice | obec, mesto | historicko - moderná budova
100011676 | Prešovský | Bardejov | Základná škola s materskou školou | základná škola | ZŠ I. stupeň | áno | 100011676 | 1 | Richvald 85, 8501 Richvald | Obec Richvald | obec, mesto | historická budova
100011680 | Prešovský | Bardejov | Základná škola s materskou školou | základná škola | ZŠ I. stupeň | áno | 100011680 | 1 | Rokytov 4, 8601 Rokytov | Obec Rokytov | obec, mesto | moderná budova
100011682 | Prešovský | Bardejov | Základná škola s materskou školou | základná škola | ZŠ I. stupeň | áno | 100011682 | 1 | Smilno 205, 8633 Smilno | Obec Smilno | obec, mesto | historická budova
100011688 | Prešovský | Bardejov | Základná škola Emila Kubeka | základná škola | ZŠ I. stupeň | áno | 100011688 | 1 | Snakov 86, 8606 Snakov | Obec Snakov | obec, mesto | iná budova
100011692 | Prešovský | Bardejov | Základná škola | základná škola | ZŠ I. stupeň | áno | 100011692 | 1 | Stuľany 43, 8645 Stuľany | Obec Stuľany | obec, mesto | historická budova
100011697 | Prešovský | Bardejov | Základná škola | základná škola | ZŠ I. stupeň | áno | 100011697 | 1 | Sveržov 52, 8602 Sveržov | Obec Sveržov | obec, mesto | moderná budova
100011704 | Prešovský | Bardejov | Základná škola | základná škola | ZŠ I. stupeň | áno | 100011704 | 1 | Šiba 116, 8622 Šiba | Obec Šiba | obec, mesto | historická budova
100011707 | Prešovský | Bardejov | Základná škola | základná škola | ZŠ I. stupeň | áno | 100011707 | 1 | Tarnov 13, 8601 Tarnov | Obec Tarnov | obec, mesto | moderná budova
100011720 | Prešovský | Bardejov | Základná škola s materskou školou ako organizačná zložka Spojenej školy | základná škola | Základná škola | nie | 100017482 | 2 | Školská 478, 8633 Zborov | Obec Zborov | obec, mesto | moderná budova
100011721 | Prešovský | Bardejov | Špeciálna základná škola | škola pre deti a žiakov so špeciálnymi výchovno-vzdelávacími potrebami | Špeciálna základná škola | áno | 100011721 | 1 | Školská 478, 8633 Zborov | Regionálny úrad školskej správy v Prešove | regionálny úrad školskej správy | moderná budova
100011726 | Prešovský | Bardejov | Základná škola s materskou školou | základná škola | ZŠ I. stupeň | áno | 100011726 | 1 | Zlaté 185, 8601 Zlaté | Obec Zlaté | obec, mesto | moderná budova
100011734 | Prešovský | Humenné | Základná škola | základná škola | ZŠ I. stupeň | áno | 100011734 | 1 | Brekov 178, 6601 Brekov | Obec Brekov | obec, mesto | historická budova
100011748 | Prešovský | Humenné | Základná škola s materskou školou | základná škola | ZŠ I. stupeň | áno | 100011748 | 1 | Hrabovec nad Laborcom 41, 6701 Hrabovec nad Laborcom | Obec Hrabovec nad Laborcom | obec, mesto | iná budova
100011763 | Prešovský | Humenné | Základná škola | základná škola | Základná škola | áno | 100011763 | 1 | Dargovských hrdinov 19, 6601 Humenné | Mesto Humenné | obec, mesto | historická budova
100011768 | Prešovský | Humenné | Stredná odborná škola technická | stredná odborná škola | Stredná odborná škola | áno | 100011768 | 1 | Družstevná 1474 / 19, 6601 Humenné | Prešovský samosprávny kraj | samosprávny kraj | moderná budova
100011770 | Prešovský | Humenné | Základná škola sv. Cyrila a Metoda ako organizačná zložka Cirkevnej spojenej školy | základná škola | Základná škola | nie | 100017488 | 3 | Duchnovičova 24, 6601 Humenné | Košická arcidiecéza | cirkev, náboženská spoločnosť | moderná budova
100011771 | Prešovský | Humenné | Gymnázium sv. Cyrila a Metoda ako organizačná zložka Cirkevnej spojenej školy | gymnázium | Gymnázium | nie | 100017488 | 3 | Duchnovičova 24, 6601 Humenné | Košická arcidiecéza | cirkev, náboženská spoločnosť | moderná budova
100011776 | Prešovský | Humenné | Základná škola | základná škola | Základná škola | áno | 100011776 | 1 | Hrnčiarska 13, 6601 Humenné | Mesto Humenné | obec, mesto | historická budova
100011781 | Prešovský | Humenné | Obchodná akadémia | stredná odborná škola | Obchodná akadémia | áno | 100011781 | 1 | Komenského 1, 6601 Humenné | Prešovský samosprávny kraj | samosprávny kraj | moderná budova
100011785 | Prešovský | Humenné | Praktická škola internátna ako organizačná zložka Spojenej školy internátnej | škola pre deti a žiakov so špeciálnymi výchovno-vzdelávacími potrebami | Praktická škola internátna | nie | 100017487 | 6 | Třebíčska 16, 6601 Humenné | Regionálny úrad školskej správy v Prešove | regionálny úrad školskej správy | moderná budova
100011787 | Prešovský | Humenné | Odborné učilište pre žiakov s telesným postihnutím internátne ako organizačná zložka Spojenej školy internátnej | škola pre deti a žiakov so špeciálnymi výchovno-vzdelávacími potrebami | OU pre žiakov s telesným postihnutím internátne | nie | 100017487 | 6 | Třebíčska 16, 6601 Humenné | Regionálny úrad školskej správy v Prešove | regionálny úrad školskej správy | moderná budova
100011791 | Prešovský | Humenné | Gymnázium arm. gen. Ludvíka Svobodu | gymnázium | Gymnázium | áno | 100011791 | 1 | Komenského 4, 6601 Humenné | Prešovský samosprávny kraj | samosprávny kraj | moderná budova
100011792 | Prešovský | Humenné | Základná škola | základná škola | Základná škola | áno | 100011792 | 1 | Kudlovská 11, 6601 Humenné | Mesto Humenné | obec, mesto | historická budova
100011797 | Prešovský | Humenné | Základná škola | základná škola | Základná škola | áno | 100011797 | 1 | Laborecká 66, 6601 Humenné | Mesto Humenné | obec, mesto | historická budova
100011803 | Prešovský | Humenné | Gymnázium sv. Jána Zlatoústeho | gymnázium | Gymnázium | áno | 100011803 | 1 | Lesná 909 / 28, 6601 Humenné | Gréckokatolícke arcibiskupstvo Prešov | cirkev, náboženská spoločnosť | moderná budova
100011811 | Prešovský | Humenné | Stredná zdravotnícka škola | stredná odborná škola | Stredná zdravotnícka škola | áno | 100011811 | 1 | Lipová 32, 6601 Humenné | Prešovský samosprávny kraj | samosprávny kraj | historicko - moderná budova
100011814 | Prešovský | Humenné | Stredná odborná škola obchodu a služieb | stredná odborná škola | Stredná odborná škola | áno | 100011814 | 1 | Mierová 1973 / 79, 6601 Humenné | Prešovský samosprávny kraj | samosprávny kraj | moderná budova
100011828 | Prešovský | Humenné | Základná škola s materskou školou | základná škola | ZŠ I. stupeň | áno | 100011828 | 1 | Podskalka 58, 6601 Humenné | Mesto Humenné | obec, mesto | moderná budova
100011831 | Prešovský | Humenné | Základná škola | základná škola | Základná škola | áno | 100011831 | 1 | Pugačevova 1381 / 7, 6601 Humenné | Mesto Humenné | obec, mesto | historická budova
100011835 | Prešovský | Humenné | Základná škola | základná škola | Základná škola | áno | 100011835 | 1 | SNP 1, 6601 Humenné | Mesto Humenné | obec, mesto | moderná budova
100011838 | Prešovský | Humenné | Stredná odborná škola polytechnická | stredná odborná škola | Stredná odborná škola | áno | 100011838 | 1 | Štefánikova 1550 / 20, 6601 Humenné | Prešovský samosprávny kraj | samosprávny kraj | moderná budova
100011842 | Prešovský | Humenné | Hotelová akadémia | stredná odborná škola | Hotelová akadémia | áno | 100011842 | 1 | Štefánikova 28, 6601 Humenné | Prešovský samosprávny kraj | samosprávny kraj | moderná budova
100011845 | Prešovský | Humenné | Základná škola Jána Švermu | základná škola | Základná škola | áno | 100011845 | 1 | Štefánikova 31, 6601 Humenné | Mesto Humenné | obec, mesto | historická budova
100011871 | Prešovský | Humenné | Základná škola s materskou školou | základná škola | Základná škola | áno | 100011871 | 1 | Osloboditeľov 204, 6783 Kamenica nad Cirochou | Obec Kamenica nad Cirochou | obec, mesto | moderná budova
100011880 | Prešovský | Humenné | Základná škola s materskou školou | základná škola | Základná škola | áno | 100011880 | 1 | Košarovce 16, 9406 Košarovce | Obec Košarovce | obec, mesto | moderná budova
100011884 | Prešovský | Humenné | Základná škola s materskou školou | základná škola | Základná škola | áno | 100011884 | 1 | Koškovce 134, 6712 Koškovce | Obec Koškovce | obec, mesto | moderná budova
100011901 | Prešovský | Humenné | Základná škola s materskou školou | základná škola | Základná škola | áno | 100011901 | 2 | Modra nad Cirochou 250, 6782 Modra nad Cirochou | Obec Modra nad Cirochou | obec, mesto | moderná budova
100011915 | Prešovský | Humenné | Základná škola | základná škola | Základná škola | áno | 100011915 | 1 | Ohradzany 162, 6722 Ohradzany | Obec Ohradzany | obec, mesto | moderná budova
100011919 | Prešovský | Humenné | Základná škola | základná škola | ZŠ I. stupeň | áno | 100011919 | 1 | Pakostov 102, 9407 Pakostov | Obec Pakostov | obec, mesto | historická budova
100011924 | Prešovský | Humenné | Základná škola s materskou školou | základná škola | Základná škola | áno | 100011924 | 1 | Papín 199, 6733 Papín | Obec Papín | obec, mesto | moderná budova
100011945 | Prešovský | Humenné | Základná škola s materskou školou | základná škola | Základná škola | áno | 100011945 | 1 | Topoľovka 1, 6745 Topoľovka | Obec Topoľovka | obec, mesto | moderná budova
100011954 | Prešovský | Humenné | Základná škola s materskou školou | základná škola | Základná škola | áno | 100011954 | 1 | Udavské 80, 6731 Udavské | Obec Udavské | obec, mesto | historická budova
100011960 | Prešovský | Humenné | Základná škola | základná škola | ZŠ I. stupeň | áno | 100011960 | 1 | Vyšná Sitnica 1, 9407 Vyšná Sitnica | Obec Vyšná Sitnica | obec, mesto | moderná budova
100011974 | Prešovský | Humenné | Základná škola | základná škola | ZŠ I. stupeň | áno | 100011974 | 1 | Zbudské Dlhé 44, 6712 Zbudské Dlhé | Obec Zbudské Dlhé | obec, mesto | moderná budova
100011984 | Prešovský | Kežmarok | Základná škola s materskou školou | základná škola | Základná škola | áno | 100011984 | 1 | Holumnica 121, 5994 Holumnica | Obec Holumnica | obec, mesto | historická budova
100011992 | Prešovský | Kežmarok | Základná škola | základná škola | Základná škola | áno | 100011992 | 1 | Školská 212, 5992 Huncovce | Obec Huncovce | obec, mesto | historická budova
100011996 | Prešovský | Kežmarok | Základná škola | základná škola | ZŠ I. stupeň | áno | 100011996 | 1 | Ihľany 127, 5994 Ihľany | Obec Ihľany | obec, mesto | historická budova
100012000 | Prešovský | Kežmarok | Základná škola s materskou školou | základná škola | Základná škola | áno | 100012000 | 1 | Jurské 140, 5994 Jurské | Obec Jurské | obec, mesto | moderná budova
100012006 | Prešovský | Kežmarok | Základná škola | základná škola | Základná škola | áno | 100012006 | 1 | Dr. Daniela Fischera 2, 6001 Kežmarok | Mesto Kežmarok | obec, mesto | moderná budova
100012009 | Prešovský | Kežmarok | Stredná odborná škola | stredná odborná škola | Stredná odborná škola | áno | 100012009 | 1 | Garbiarska 1, 6001 Kežmarok | Prešovský samosprávny kraj | samosprávny kraj | historicko - moderná budova
100012013 | Prešovský | Kežmarok | Základná škola - Grundschule | základná škola | Základná škola | áno | 100012013 | 1 | Hradné námestie 38, 6011 Kežmarok | Mesto Kežmarok | obec, mesto | historická budova
100012018 | Prešovský | Kežmarok | Gymnázium Pavla Országha Hviezdoslava | gymnázium | Gymnázium | áno | 100012018 | 1 | Hviezdoslavova 20, 6014 Kežmarok | Prešovský samosprávny kraj | samosprávny kraj | historická budova
100012027 | Prešovský | Kežmarok | Stredná odborná škola agropotravinárska a technická | stredná odborná škola | Stredná odborná škola | áno | 100012027 | 7 | Kušnierska brána 349 / 2, 6001 Kežmarok | Prešovský samosprávny kraj | samosprávny kraj | historická budova
100012031 | Prešovský | Kežmarok | Hotelová akadémia Otta Brucknera | stredná odborná škola | Hotelová akadémia | áno | 100012031 | 1 | MUDr. Alexandra 29, 6015 Kežmarok | Prešovský samosprávny kraj | samosprávny kraj | historická budova
100012037 | Prešovský | Kežmarok | Základná škola s materskou školou sv. Kríža | základná škola | Základná škola | áno | 100012037 | 1 | Petržalská 21, 6001 Kežmarok | Rímskokatolícka cirkev Biskupstvo Spišské Podhradie | cirkev, náboženská spoločnosť | moderná budova
100012044 | Prešovský | Kežmarok | Škola umeleckého priemyslu | škola umeleckého priemyslu | Škola umeleckého priemyslu | áno | 100012044 | 1 | Slavkovská 19, 6001 Kežmarok | Prešovský samosprávny kraj | samosprávny kraj | moderná budova
100012047 | Prešovský | Kežmarok | Základná škola | základná škola | Základná škola | áno | 100012047 | 2 | Krížová Ves 43, 5901 Krížová Ves | Obec Krížová Ves | obec, mesto | historická budova
100012054 | Prešovský | Kežmarok | Základná škola ako organizačná zložka Spojenej školy | základná škola | Základná škola | nie | 100017489 | 2 | Školská 535 / 5, 5907 Lendak | Obec Lendak | obec, mesto | moderná budova
100012061 | Prešovský | Kežmarok | Základná škola | základná škola | Základná škola | áno | 100012061 | 1 | Školská 1, 5971 Ľubica | Obec Ľubica | obec, mesto | moderná budova
100012070 | Prešovský | Kežmarok | Základná škola | základná škola | ZŠ I. stupeň | áno | 100012070 | 1 | Mlynská 156 / 1, 5905 Matiašovce | Obec Matiašovce | obec, mesto | historická budova
100012077 | Prešovský | Kežmarok | Základná škola | základná škola | Základná škola | áno | 100012077 | 1 | Podhorany 68, 5993 Podhorany | Obec Podhorany | obec, mesto | historicko - moderná budova
100012081 | Prešovský | Kežmarok | Základná škola s materskou školou | základná škola | Základná škola | áno | 100012081 | 3 | Rakúsy 81, 5976 Rakúsy | Obec Rakúsy | obec, mesto | moderná budova
100012085 | Prešovský | Kežmarok | Základná škola s materskou školou | základná škola | Základná škola | áno | 100012085 | 1 | Slovenská Ves 313, 5902 Slovenská Ves | Obec Slovenská Ves | obec, mesto | moderná budova
100012091 | Prešovský | Kežmarok | Základná škola Jozefa Maximiliána Petzvala | základná škola | Základná škola | áno | 100012091 | 1 | Moskovská 20, 5901 Spišská Belá | Mesto Spišská Belá | obec, mesto | moderná budova
100012095 | Prešovský | Kežmarok | Základná škola M. R. Štefánika | základná škola | Základná škola | áno | 100012095 | 2 | Štefánikova 19, 5901 Spišská Belá | Mesto Spišská Belá | obec, mesto | historická budova
100012100 | Prešovský | Kežmarok | Špeciálna základná škola | škola pre deti a žiakov so špeciálnymi výchovno-vzdelávacími potrebami | Špeciálna základná škola | áno | 100012100 | 3 | Zimná 21, 5901 Spišská Belá | Regionálny úrad školskej správy v Prešove | regionálny úrad školskej správy | historická budova
100012102 | Prešovský | Kežmarok | Gymnázium ako organizačná zložka Spojenej školy | gymnázium | Gymnázium | nie | 100017490 | 3 | Slov. nár. povstania 3 / 5, 6115 Spišská Stará Ves | Mesto Spišská Stará Ves | obec, mesto | historická budova
100012106 | Prešovský | Kežmarok | Základná škola ako organizačná zložka Spojenej školy | základná škola | Základná škola | nie | 100017490 | 3 | Štúrova 231 / 123, 6101 Spišská Stará Ves | Mesto Spišská Stará Ves | obec, mesto | moderná budova
100012109 | Prešovský | Kežmarok | Základná škola s materskou školou | základná škola | Základná škola | áno | 100012109 | 1 | Spišské Hanušovce 66, 5904 Spišské Hanušovce | Obec Spišské Hanušovce | obec, mesto | historická budova
100012113 | Prešovský | Kežmarok | Základná škola | základná škola | ZŠ I. stupeň | áno | 100012113 | 1 | Stará Lesná 102, 5952 Stará Lesná | Obec Stará Lesná | obec, mesto | historická budova
100012119 | Prešovský | Kežmarok | Základná škola s materskou školou | základná škola | Základná škola | áno | 100012119 | 3 | Stráne pod Tatrami 33, 5976 Stráne pod Tatrami | Obec Stráne pod Tatrami | obec, mesto | historická budova
100012123 | Prešovský | Kežmarok | Základná škola | základná škola | Základná škola | áno | 100012123 | 1 | Školská 7 / 6, 5995 Toporec | Obec Toporec | obec, mesto | moderná budova
100012125 | Prešovský | Kežmarok | Špeciálna základná škola | škola pre deti a žiakov so špeciálnymi výchovno-vzdelávacími potrebami | Špeciálna základná škola | áno | 100012125 | 3 | Kostolná 303 / 18, 5995 Toporec | Regionálny úrad školskej správy v Prešove | regionálny úrad školskej správy | historická budova
100012127 | Prešovský | Kežmarok | Základná škola | základná škola | ZŠ I. stupeň | áno | 100012127 | 1 | Tvarožná 104, 5971 Tvarožná | Obec Tvarožná | obec, mesto | moderná budova
100012131 | Prešovský | Kežmarok | Základná škola | základná škola | ZŠ I. stupeň | áno | 100012131 | 1 | Veľká Franková 56, 5978 Veľká Franková | Obec Veľká Franková | obec, mesto | moderná budova
100012134 | Prešovský | Kežmarok | Základná škola s materskou školou | základná škola | Základná škola | áno | 100012134 | 1 | Školská 267, 5952 Veľká Lomnica | Obec Veľká Lomnica | obec, mesto | historická budova
100012138 | Prešovský | Kežmarok | Špeciálna základná škola ako organizačná zložka Spojenej školy | škola pre deti a žiakov so špeciálnymi výchovno-vzdelávacími potrebami | Špeciálna základná škola | nie | 100017491 | 4 | Železničná 115, 5952 Veľká Lomnica | Regionálny úrad školskej správy v Prešove | regionálny úrad školskej správy | moderná budova
100012139 | Prešovský | Kežmarok | Odborné učilište ako organizačná zložka Spojenej školy | škola pre deti a žiakov so špeciálnymi výchovno-vzdelávacími potrebami | Odborné učilište | nie | 100017491 | 4 | Železničná 115, 5952 Veľká Lomnica | Regionálny úrad školskej správy v Prešove | regionálny úrad školskej správy | moderná budova
100012141 | Prešovský | Kežmarok | Základná škola s materskou školou | základná škola | ZŠ I. stupeň | áno | 100012141 | 1 | Vlková 18, 5972 Vlková | Obec Vlková | obec, mesto | moderná budova
100012145 | Prešovský | Kežmarok | Základná škola s materskou školou | základná škola | ZŠ I. stupeň | áno | 100012145 | 1 | Vlkovce 70, 5971 Vlkovce | Obec Vlkovce | obec, mesto | moderná budova
100012153 | Prešovský | Kežmarok | Základná škola | základná škola | Základná škola | áno | 100012153 | 1 | Vrbov 266, 5972 Vrbov | Obec Vrbov | obec, mesto | moderná budova
100012157 | Prešovský | Kežmarok | Základná škola | základná škola | ZŠ I. stupeň | áno | 100012157 | 1 | Žakovce 70, 5973 Žakovce | Obec Žakovce | obec, mesto | moderná budova
100012165 | Prešovský | Levoča | Základná škola s materskou školou | základná škola | ZŠ I. stupeň | áno | 100012165 | 1 | Bijacovce 5, 5306 Bijacovce | Obec Bijacovce | obec, mesto | historická budova
100012172 | Prešovský | Levoča | Základná škola | základná škola | ZŠ I. stupeň | áno | 100012172 | 1 | Dlhé Stráže 12, 5401 Dlhé Stráže | Obec Dlhé Stráže | obec, mesto | historická budova
100012178 | Prešovský | Levoča | Základná škola s materskou školou | základná škola | Základná škola | áno | 100012178 | 1 | Domaňovce 30, 5302 Domaňovce | Obec Domaňovce | obec, mesto | historická budova
100012185 | Prešovský | Levoča | Základná škola | základná škola | ZŠ I. stupeň | áno | 100012185 | 1 | Dravce 97, 5314 Dravce | Obec Dravce | obec, mesto | historická budova
100012191 | Prešovský | Levoča | Základná škola | základná škola | Základná škola | áno | 100012191 | 1 | Školská 38 / 3, 5305 Granč-Petrovce | Obec Granč - Petrovce | obec, mesto | historická budova
100012198 | Prešovský | Levoča | Základná škola s materskou školou | základná škola | Základná škola | áno | 100012198 | 1 | Jablonov 209, 5303 Jablonov | Obec Jablonov | obec, mesto | moderná budova
100012203 | Prešovský | Levoča | Základná škola s materskou školou sv. Jána Nepomuckého | základná škola | Základná škola | áno | 100012203 | 1 | Klčov 28, 5302 Klčov | Rímskokatolícka cirkev Biskupstvo Spišské Podhradie | cirkev, náboženská spoločnosť | historická budova
100012208 | Prešovský | Levoča | Stredná odborná škola pedagogická | stredná odborná škola | Stredná odborná škola | áno | 100012208 | 1 | Bottova 15A, 5411 Levoča | Prešovský samosprávny kraj | samosprávny kraj | historicko - moderná budova
100012209 | Prešovský | Levoča | Špeciálna základná škola | škola pre deti a žiakov so špeciálnymi výchovno-vzdelávacími potrebami | Špeciálna základná škola | áno | 100012209 | 1 | Fraňa Kráľa 3, 5401 Levoča | Regionálny úrad školskej správy v Prešove | regionálny úrad školskej správy | historická budova
100012212 | Prešovský | Levoča | Základná škola | základná škola | Základná škola | áno | 100012212 | 1 | Gašpara Haina 37, 5401 Levoča | Mesto Levoča | obec, mesto | moderná budova
100012217 | Prešovský | Levoča | Základná škola | základná škola | Základná škola | áno | 100012217 | 1 | Jána Francisciho 11, 5401 Levoča | Mesto Levoča | obec, mesto | moderná budova
100012223 | Prešovský | Levoča | Gymnázium sv. Františka Assiského | gymnázium | Gymnázium | áno | 100012223 | 1 | Kláštorská 24A, 5401 Levoča | Rímskokatolícka cirkev Biskupstvo Spišské Podhradie | cirkev, náboženská spoločnosť | historická budova
100012226 | Prešovský | Levoča | Praktická škola Jána Vojtaššáka internátna ako organizačná zložka Spojenej školy Jána Vojtaššáka internátnej | škola pre deti a žiakov so špeciálnymi výchovno-vzdelávacími potrebami | Praktická škola internátna | nie | 100017493 | 7 | Kláštorská 24A, 5401 Levoča | Rímskokatolícka cirkev Biskupstvo Spišské Podhradie | cirkev, náboženská spoločnosť | historická budova
100012228 | Prešovský | Levoča | Základ. škola pre žiakov so sluch. postih. J. Vojtaššáka int. ako org. zložka Spojenej školy Jána Vojtaššáka internátnej | škola pre deti a žiakov so špeciálnymi výchovno-vzdelávacími potrebami | ZŠ pre žiakov so sluchovým postihnutím internátna | nie | 100017493 | 7 | Kláštorská 24A, 5401 Levoča | Rímskokatolícka cirkev Biskupstvo Spišské Podhradie | cirkev, náboženská spoločnosť | historická budova
100012229 | Prešovský | Levoča | Základná škola pre žiakov s naruš. komunik. sch. Jána Vojtaššáka int. ako org. zlož. Spojenej školy Jána Vojtaššáka int. | škola pre deti a žiakov so špeciálnymi výchovno-vzdelávacími potrebami | ZŠ pre žiakov s narušenou komunikačnou schopnosťou internátna | nie | 100017493 | 7 | Kláštorská 24A, 5401 Levoča | Rímskokatolícka cirkev Biskupstvo Spišské Podhradie | cirkev, náboženská spoločnosť | historická budova
100012230 | Prešovský | Levoča | Základná škola pre žiakov s telesným postihnutím Jána Vojtaššáka int. ako org. zlož. Spojenej školy Jána Vojtaššáka int. | škola pre deti a žiakov so špeciálnymi výchovno-vzdelávacími potrebami | ŠZŠ pre žiakov s telesným postihnutím internátna | nie | 100017493 | 7 | Kláštorská 24A, 5401 Levoča | Rímskokatolícka cirkev Biskupstvo Spišské Podhradie | cirkev, náboženská spoločnosť | historická budova
100012231 | Prešovský | Levoča | Základná škola pre žiakov s autizmom Jána Vojtaššáka int. ako organizačná zložka Spojenej školy Jána Vojtaššáka int. | škola pre deti a žiakov so špeciálnymi výchovno-vzdelávacími potrebami | ŠZŠ pre žiakov s autizmom internátna | nie | 100017493 | 7 | Kláštorská 24A, 5401 Levoča | Rímskokatolícka cirkev Biskupstvo Spišské Podhradie | cirkev, náboženská spoločnosť | historická budova
100012232 | Prešovský | Levoča | Špeciálna základná škola Jána Vojtaššáka internátna ako organizačná zložka Spojenej školy Jána Vojtaššáka internátnej | škola pre deti a žiakov so špeciálnymi výchovno-vzdelávacími potrebami | Špeciálna základná škola internátna | nie | 100017493 | 7 | Kláštorská 24A, 5401 Levoča | Rímskokatolícka cirkev Biskupstvo Spišské Podhradie | cirkev, náboženská spoločnosť | historická budova
100012237 | Prešovský | Levoča | Stredná zdravotnícka škola Štefana Kluberta | stredná odborná škola | Stredná zdravotnícka škola | áno | 100012237 | 1 | Kláštorská 24A, 5401 Levoča | Rímskokatolícka cirkev Biskupstvo Spišské Podhradie | cirkev, náboženská spoločnosť | moderná budova
100012238 | Prešovský | Levoča | Gymnázium Janka Francisciho - Rimavského | gymnázium | Gymnázium | áno | 100012238 | 1 | Kláštorská 37, 5401 Levoča | Prešovský samosprávny kraj | samosprávny kraj | historická budova
100012241 | Prešovský | Levoča | Stredná odborná škola služieb Majstra Pavla | stredná odborná škola | Stredná odborná škola | áno | 100012241 | 2 | Kukučínova 9, 5427 Levoča | Prešovský samosprávny kraj | samosprávny kraj | historická budova
100012251 | Prešovský | Levoča | Odborné učilište pre žiakov so zrakovým postihnutím internátne ako organizačná zložka Spojenej školy internátnej | škola pre deti a žiakov so špeciálnymi výchovno-vzdelávacími potrebami | OU pre žiakov so zrakovým postihnutím internátne | nie | 100017492 | 4 | Nám. Štefana Kluberta 1, 5401 Levoča | Regionálny úrad školskej správy v Prešove | regionálny úrad školskej správy | moderná budova
100012252 | Prešovský | Levoča | Stredná odborná škola ekonomiky a služieb pre žiakov so zrakovým postihnutím internátna ako organizačná zložka Spojenej školy internátnej | škola pre deti a žiakov so špeciálnymi výchovno-vzdelávacími potrebami | SOŠ pre žiakov so zrakovým postihnutím internátna | nie | 100017492 | 4 | Nám. Štefana Kluberta 1, 5401 Levoča | Regionálny úrad školskej správy v Prešove | regionálny úrad školskej správy | moderná budova
100012253 | Prešovský | Levoča | Stredná odborná škola ekonomiky a služieb pre žiakov s telesným postihnutím internátna ako organizačná zložka Spojenej školy internátnej | škola pre deti a žiakov so špeciálnymi výchovno-vzdelávacími potrebami | SOŠ pre žiakov s telesným postihnutím internátna | nie | 100017492 | 4 | Nám. Štefana Kluberta 1, 5401 Levoča | Regionálny úrad školskej správy v Prešove | regionálny úrad školskej správy | moderná budova
100012256 | Prešovský | Levoča | Základná škola | základná škola | Základná škola | áno | 100012256 | 1 | Nám. Štefana Kluberta 10, 5401 Levoča | Mesto Levoča | obec, mesto | historická budova
100012259 | Prešovský | Levoča | Praktická škola internátna ako organizačná zložka Spojenej školy internátnej | škola pre deti a žiakov so špeciálnymi výchovno-vzdelávacími potrebami | Praktická škola internátna | nie | 100017494 | 6 | Nám. Štefana Kluberta 2, 5401 Levoča | Regionálny úrad školskej správy v Prešove | regionálny úrad školskej správy | historická budova
100012261 | Prešovský | Levoča | Základná škola pre žiakov so zrakovým postihnutím internátna ako organizačná zložka Spojenej školy internátnej | škola pre deti a žiakov so špeciálnymi výchovno-vzdelávacími potrebami | ZŠ pre žiakov so zrakovým postihnutím internátna | nie | 100017494 | 6 | Nám. Štefana Kluberta 2, 5401 Levoča | Regionálny úrad školskej správy v Prešove | regionálny úrad školskej správy | historická budova
100012262 | Prešovský | Levoča | Základná škola pre žiakov s naruš. komunikačnou schopnosťou internátna ako organizačná zložka Spojenej školy internátnej | škola pre deti a žiakov so špeciálnymi výchovno-vzdelávacími potrebami | ZŠ pre žiakov s narušenou komunikačnou schopnosťou internátna | nie | 100017494 | 6 | Nám. Štefana Kluberta 2, 5401 Levoča | Regionálny úrad školskej správy v Prešove | regionálny úrad školskej správy | historická budova
100012263 | Prešovský | Levoča | Špeciálna základná škola pre žiakov so zrakovým postihnutím internátna ako organizačná zložka Spojenej školy internátnej | škola pre deti a žiakov so špeciálnymi výchovno-vzdelávacími potrebami | ŠZŠ pre žiakov so zrakovým postihnutím internátna | nie | 100017494 | 6 | Nám. Štefana Kluberta 2, 5401 Levoča | Regionálny úrad školskej správy v Prešove | regionálny úrad školskej správy | historická budova
100012282 | Prešovský | Levoča | Základná škola | základná škola | Základná škola | áno | 100012282 | 1 | Palešovo námestie 9, 5304 Spišské Podhradie | Mesto Spišské Podhradie | obec, mesto | historická budova
100012287 | Prešovský | Levoča | Základná škola | základná škola | Základná škola | áno | 100012287 | 1 | Školská 3, 5304 Spišské Podhradie | Mesto Spišské Podhradie | obec, mesto | historická budova
100012293 | Prešovský | Levoča | Základná škola s materskou školou | základná škola | Základná škola | áno | 100012293 | 2 | Komenského 2, 5302 Spišský Hrhov | Obec Spišský Hrhov | obec, mesto | moderná budova
100012299 | Prešovský | Levoča | Odborné učilište ako súčasť Reedukačného centra | škola pre deti a žiakov so špeciálnymi výchovno-vzdelávacími potrebami | OU pri špec. výchov. zariadení | nie | 100012301 | 3 | Námestie Štefana Kluberta 1, 5401 Levoča | Regionálny úrad školskej správy v Prešove | regionálny úrad školskej správy | moderná budova
100012300 | Prešovský | Levoča | Stredná odborná škola služieb ako súčasť Reedukačného centra | škola pre deti a žiakov so špeciálnymi výchovno-vzdelávacími potrebami | SOŠ pri špeciálnom výchovnom zariadení | nie | 100012301 | 3 | Námestie Štefana Kluberta 1, 5401 Levoča | Regionálny úrad školskej správy v Prešove | regionálny úrad školskej správy | moderná budova
100012301 | Prešovský | Levoča | Reedukačné centrum | špeciálne výchovné zariadenie | Reedukačné centrum | áno | 100012301 | 3 | Námestie Štefana Kluberta 1, 5401 Levoča | Regionálny úrad školskej správy v Prešove | regionálny úrad školskej správy | moderná budova
100012305 | Prešovský | Levoča | Základná škola | základná škola | Základná škola | áno | 100012305 | 1 | Školská 255 / 6, 5314 Spišský Štvrtok | Obec Spišský Štvrtok | obec, mesto | moderná budova
100012334 | Prešovský | Medzilaborce | Základná škola | základná škola | Základná škola | áno | 100012334 | 1 | Duchnovičova 480 / 29, 6801 Medzilaborce | Mesto Medzilaborce | obec, mesto | moderná budova
100012345 | Prešovský | Medzilaborce | Základná škola | základná škola | Základná škola | áno | 100012345 | 1 | Komenského 135 / 6, 6801 Medzilaborce | Mesto Medzilaborce | obec, mesto | moderná budova
100012352 | Prešovský | Medzilaborce | Základná škola s materskou školou Michala Sopiru | základná škola | Základná škola | áno | 100012352 | 1 | Radvaň nad Laborcom 278, 6701 Radvaň nad Laborcom | Obec Radvaň nad Laborcom | obec, mesto | historická budova
100012358 | Prešovský | Poprad | Základná škola | základná škola | ZŠ I. stupeň | áno | 100012358 | 1 | Komenského 333, 5935 Batizovce | Obec Batizovce | obec, mesto | historická budova
100012365 | Prešovský | Poprad | Základná škola s materskou školou | základná škola | ZŠ I. stupeň | áno | 100012365 | 1 | Mlynská 21, 5942 Gerlachov | Obec Gerlachov | obec, mesto | historická budova
100012372 | Prešovský | Poprad | Základná škola | základná škola | ZŠ I. stupeň | áno | 100012372 | 1 | Hôrka 50, 5912 Hôrka | Obec Hôrka | obec, mesto | historická budova
100012378 | Prešovský | Poprad | Základná škola | základná škola | Základná škola | áno | 100012378 | 1 | Sládkovičova 501 / 15, 5916 Hranovnica | Obec Hranovnica | obec, mesto | moderná budova
100012382 | Prešovský | Poprad | Základná škola | základná škola | Základná škola | áno | 100012382 | 1 | Jánovce 212, 5913 Jánovce | Obec Jánovce | obec, mesto | moderná budova
100012386 | Prešovský | Poprad | Základná škola s materskou školou | základná škola | ZŠ I. stupeň | áno | 100012386 | 1 | Kravany 241, 5918 Kravany | Obec Kravany | obec, mesto | moderná budova
100012392 | Prešovský | Poprad | Základná škola s materskou školou Štefana Náhalku | základná škola | Základná škola | áno | 100012392 | 2 | Ul.Štefana Náhalku 396 / 10, 5940 Liptovská Teplička | Obec Liptovská Teplička | obec, mesto | historická budova
100012394 | Prešovský | Poprad | Súkromná základná škola | škola pre deti a žiakov so špeciálnymi výchovno-vzdelávacími potrebami | ZŠ pri zdravotníckom zariadení | áno | 100012394 | 1 | Lučivná 290, 5931 Lučivná | Kúpeľná škola Lučivná, n.o. | súkromník | moderná budova
100012396 | Prešovský | Poprad | Základná škola s materskou školou | základná škola | ZŠ I. stupeň | áno | 100012396 | 1 | Lučivná 75 / 7, 5931 Lučivná | Obec Lučivná | obec, mesto | moderná budova
100012406 | Prešovský | Poprad | Základná škola sv. Jána Pavla II. ako organizačná zložka Spojenej školy sv. Jána Pavla II. | základná škola | Základná škola | nie | 100017497 | 3 | Dlhé hony 3522 / 2, 5801 Poprad | Rímskokatolícka cirkev Biskupstvo Spišské Podhradie | cirkev, náboženská spoločnosť | moderná budova
100012408 | Prešovský | Poprad | Gymnázium sv. Jána Pavla II. ako organizačná zložka Spojenej školy sv. Jána Pavla II. | gymnázium | Gymnázium | nie | 100017497 | 3 | Dlhé hony 3522 / 2, 5801 Poprad | Rímskokatolícka cirkev Biskupstvo Spišské Podhradie | cirkev, náboženská spoločnosť | moderná budova
100012412 | Prešovský | Poprad | Gymnázium ako organizačná zložka Spojenej školy | gymnázium | Gymnázium | nie | 100017495 | 3 | Dominika Tatarku 4666 / 7, 5819 Poprad | Regionálny úrad školskej správy v Prešove | regionálny úrad školskej správy | moderná budova
100012416 | Prešovský | Poprad | Základná škola s materskou školou | základná škola | Základná škola | áno | 100012416 | 1 | Dostojevského ul. 2616 / 25, 5801 Poprad | Mesto Poprad | obec, mesto | moderná budova
100012419 | Prešovský | Poprad | Základná škola s materskou školou | základná škola | Základná škola | áno | 100012419 | 1 | Francisciho ulica 832 / 21, 5801 Poprad | Mesto Poprad | obec, mesto | historická budova
100012424 | Prešovský | Poprad | Základná škola s materskou školou | základná škola | Základná škola | áno | 100012424 | 1 | Jarná ulica 3168 / 13, 5801 Poprad | Mesto Poprad | obec, mesto | moderná budova
100012431 | Prešovský | Poprad | Základná škola s materskou školou | základná škola | Základná škola | áno | 100012431 | 1 | Komenského ulica 587 / 15, 5801 Poprad | Mesto Poprad | obec, mesto | moderná budova
100012434 | Prešovský | Poprad | Gymnázium | gymnázium | Gymnázium | áno | 100012434 | 1 | Kukučínova 4239 / 1, 5839 Poprad | Prešovský samosprávny kraj | samosprávny kraj | historická budova
100012436 | Prešovský | Poprad | Stredná odborná škola technická | stredná odborná škola | Stredná odborná škola | áno | 100012436 | 1 | Kukučínova 483 / 12, 5801 Poprad | Prešovský samosprávny kraj | samosprávny kraj | moderná budova
100012438 | Prešovský | Poprad | Základná škola s materskou školou ako organizačná zložka Spojenej školy | základná škola | Základná škola | nie | 100017498 | 2 | Letná ulica 3453 / 34, 5801 Poprad | Mesto Poprad | obec, mesto | moderná budova
100012442 | Prešovský | Poprad | Stredná zdravotnícka škola | stredná odborná škola | Stredná zdravotnícka škola | áno | 100012442 | 1 | Levočská 5, 5850 Poprad | Prešovský samosprávny kraj | samosprávny kraj | moderná budova
100012443 | Prešovský | Poprad | Stredná priemyselná škola techniky a dizajnu | stredná odborná škola | Stredná priemyselná škola | áno | 100012443 | 1 | Mnoheľova 828, 5846 Poprad | Prešovský samosprávny kraj | samosprávny kraj | moderná budova
100012445 | Prešovský | Poprad | Obchodná akadémia | stredná odborná škola | Obchodná akadémia | áno | 100012445 | 1 | Murgašova 94, 5801 Poprad | Prešovský samosprávny kraj | samosprávny kraj | moderná budova
100012447 | Prešovský | Poprad | Stredná odborná škola remesiel a služieb | stredná odborná škola | Stredná odborná škola | áno | 100012447 | 1 | Okružná 761 / 25, 5801 Poprad | Prešovský samosprávny kraj | samosprávny kraj | moderná budova
100012452 | Prešovský | Poprad | Praktická škola ako organizačná zložka Spojenej školy | škola pre deti a žiakov so špeciálnymi výchovno-vzdelávacími potrebami | Praktická škola | nie | 100017496 | 4 | Partizánska 2, 5801 Poprad | Regionálny úrad školskej správy v Prešove | regionálny úrad školskej správy | moderná budova
100012454 | Prešovský | Poprad | Špeciálna základná škola ako organizačná zložka Spojenej školy | škola pre deti a žiakov so špeciálnymi výchovno-vzdelávacími potrebami | Špeciálna základná škola | nie | 100017496 | 4 | Partizánska 2, 5801 Poprad | Regionálny úrad školskej správy v Prešove | regionálny úrad školskej správy | moderná budova
100012463 | Prešovský | Poprad | Odborné učilište internátne | škola pre deti a žiakov so špeciálnymi výchovno-vzdelávacími potrebami | Odborné učilište internátne | áno | 100012463 | 1 | Šrobárova 20, 5801 Poprad | Regionálny úrad školskej správy v Prešove | regionálny úrad školskej správy | moderná budova
100012467 | Prešovský | Poprad | Základná škola s materskou školou | základná škola | Základná škola | áno | 100012467 | 1 | Tajovského ulica 2764 / 17, 5801 Poprad | Mesto Poprad | obec, mesto | moderná budova
100012473 | Prešovský | Poprad | Súkromná stredná odborná škola | stredná odborná škola | Stredná odborná škola | áno | 100012473 | 1 | Ul. 29. augusta 4812, 5801 Poprad | Tatranská akadémia n.o. | súkromník | moderná budova
100012477 | Prešovský | Poprad | Základná škola ako organizačná zložka Spojenej školy | základná škola | Základná škola | nie | 100017495 | 3 | Ulica mládeže 2350 / 7, 5801 Poprad | Regionálny úrad školskej správy v Prešove | regionálny úrad školskej správy | moderná budova
100012483 | Prešovský | Poprad | Súkromná stredná odborná škola služieb | stredná odborná škola | Stredná odborná škola | áno | 100012483 | 1 | Ulica SNP 1253, 5801 Poprad | COOP PRODUKT SLOVENSKO | súkromník | moderná budova
100012488 | Prešovský | Poprad | Stredná odborná škola elektrotechnická | stredná odborná škola | Stredná odborná škola | áno | 100012488 | 1 | Hlavná 1400 / 1, 5951 Poprad | Prešovský samosprávny kraj | samosprávny kraj | moderná budova
100012491 | Prešovský | Poprad | Základná škola s materskou školou Aurela Viliama Scherfela | základná škola | Základná škola | áno | 100012491 | 1 | Ul. Fraňa Kráľa 2086 / 2, 5801 Poprad | Mesto Poprad | obec, mesto | moderná budova
100012496 | Prešovský | Poprad | Základná škola s materskou školou | základná škola | Základná škola | áno | 100012496 | 1 | Koperníkova ulica 1707 / 21, 5801 Poprad | Mesto Poprad | obec, mesto | moderná budova
100012502 | Prešovský | Poprad | Základná škola s materskou školou | základná škola | Základná škola | áno | 100012502 | 1 | Vagonárska ulica 1600 / 4, 5801 Poprad | Mesto Poprad | obec, mesto | moderná budova
100012509 | Prešovský | Poprad | Základná škola s materskou školou | základná škola | Základná škola | áno | 100012509 | 1 | Školská 311, 5934 Spišská Teplica | Obec Spišská Teplica | obec, mesto | moderná budova
100012517 | Prešovský | Poprad | Základná škola s materskou školou | základná škola | Základná škola | áno | 100012517 | 1 | Michalská 398 / 8, 5918 Spišské Bystré | Obec Spišské Bystré | obec, mesto | moderná budova
100012523 | Prešovský | Poprad | Základná škola | základná škola | Základná škola | áno | 100012523 | 1 | Slnečná 422, 5914 Spišský Štiavnik | Obec Spišský Štiavnik | obec, mesto | moderná budova
100012525 | Prešovský | Poprad | Základná škola | základná škola | Základná škola | áno | 100012525 | 1 | Komenského 2, 5921 Svit | Mesto Svit | obec, mesto | moderná budova
100012535 | Prešovský | Poprad | Špeciálna základná škola | škola pre deti a žiakov so špeciálnymi výchovno-vzdelávacími potrebami | Špeciálna základná škola | áno | 100012535 | 3 | Mierová 166 / 171, 5921 Svit | Regionálny úrad školskej správy v Prešove | regionálny úrad školskej správy | moderná budova
100012536 | Prešovský | Poprad | Stredná odborná škola polytechnická Jána Antonína Baťu | stredná odborná škola | Stredná odborná škola | áno | 100012536 | 1 | Štefánikova 39, 5921 Svit | Prešovský samosprávny kraj | samosprávny kraj | moderná budova
100012545 | Prešovský | Poprad | Základná škola | základná škola | Základná škola | áno | 100012545 | 1 | Školská 168 / 3, 5938 Štrba | Obec Štrba | obec, mesto | moderná budova
100012552 | Prešovský | Poprad | Základná škola s materskou školou | základná škola | Základná škola | áno | 100012552 | 1 | SNP 469, 5939 Šuňava | Obec Šuňava | obec, mesto | historická budova
100012555 | Prešovský | Poprad | Základná škola s materskou školou | základná škola | Základná škola | áno | 100012555 | 1 | Švábovce 180, 5912 Švábovce | Obec Švábovce | obec, mesto | historická budova
100012562 | Prešovský | Poprad | Základná škola s materskou školou | základná škola | Základná škola | áno | 100012562 | 1 | Školská 240, 5991 Veľký Slavkov | Obec Veľký Slavkov | obec, mesto | moderná budova
100012566 | Prešovský | Poprad | Základná škola s materskou školou | základná škola | Základná škola | áno | 100012566 | 2 | Školská 42 / 22, 5919 Vikartovce | Obec Vikartovce | obec, mesto | moderná budova
100012569 | Prešovský | Poprad | Základná škola s materskou školou | základná škola | ZŠ I. stupeň | áno | 100012569 | 1 | Vydrník 121, 5914 Vydrník | Obec Vydrník | obec, mesto | historická budova
100012574 | Prešovský | Poprad | Základná škola s materskou školou | základná škola | Základná škola | áno | 100012574 | 1 | Dolný Smokovec 16021, 5981 Vysoké Tatry | Mesto Vysoké Tatry | obec, mesto | moderná budova
100012581 | Prešovský | Poprad | Základná škola s materskou školou pri zdravotníckom zariadení | škola pre deti a žiakov so špeciálnymi výchovno-vzdelávacími potrebami | ZŠ pri zdravotníckom zariadení | áno | 100012581 | 3 | Dolný Smokovec 70, 5981 Vysoké Tatry | Regionálny úrad školskej správy v Prešove | regionálny úrad školskej správy | moderná budova
100012583 | Prešovský | Poprad | Stredná odborná škola hotelová | stredná odborná škola | Stredná odborná škola | áno | 100012583 | 1 | Horný Smokovec 26, 6201 Vysoké Tatry | Prešovský samosprávny kraj | samosprávny kraj | moderná budova
100012589 | Prešovský | Poprad | Základná škola | základná škola | Základná škola | áno | 100012589 | 1 | Tatranská Lomnica 14123, 5960 Vysoké Tatry | Mesto Vysoké Tatry | obec, mesto | historická budova
100012596 | Prešovský | Poprad | Základná škola | základná škola | ZŠ I. stupeň | áno | 100012596 | 1 | Vyšné Hágy 29, 5984 Vysoké Tatry | Mesto Vysoké Tatry | obec, mesto | moderná budova
100012602 | Prešovský | Poprad | Základná škola s materskou školou | základná škola | Základná škola | áno | 100012602 | 1 | Ždiar 255, 5955 Ždiar | Obec Ždiar | obec, mesto | moderná budova
100012609 | Prešovský | Prešov | Základná škola | základná škola | ZŠ I. stupeň | áno | 100012609 | 1 | Abranovce 29, 8252 Abranovce | Obec Abranovce | obec, mesto | moderná budova
100012612 | Prešovský | Prešov | Základná škola s materskou školou | základná škola | Základná škola | áno | 100012612 | 1 | Bajerov 96, 8241 Bajerov | Obec Bajerov | obec, mesto | historicko - moderná budova
100012618 | Prešovský | Prešov | Základná škola | základná škola | ZŠ I. stupeň | áno | 100012618 | 1 | Bertotovce 91, 8235 Bertotovce | Obec Bertotovce | obec, mesto | historická budova
100012623 | Prešovský | Prešov | Základná škola s materskou školou | základná škola | Základná škola | áno | 100012623 | 1 | Bzenov 143, 8242 Bzenov | Obec Bzenov | obec, mesto | moderná budova
100012628 | Prešovský | Prešov | Evanjelická praktická škola internátna ako organizačná zložka Evanjelickej spojenej školy internátnej | škola pre deti a žiakov so špeciálnymi výchovno-vzdelávacími potrebami | Praktická škola internátna | nie | 100017502 | 3 | Červenica 114, 8207 Červenica | Východný dištrikt Evanjelickej cirkvi augsburského vyznania na Slovensku | cirkev, náboženská spoločnosť | historická budova
100012630 | Prešovský | Prešov | Evanjelická špeciálna základná škola pre hluchoslepých internátna ako org. zložka Evanjelickej spoj. školy internátnej | škola pre deti a žiakov so špeciálnymi výchovno-vzdelávacími potrebami | ŠZŠ pre hluchoslepých internátna | nie | 100017502 | 3 | Červenica 114, 8207 Červenica | Východný dištrikt Evanjelickej cirkvi augsburského vyznania na Slovensku | cirkev, náboženská spoločnosť | historická budova
100012633 | Prešovský | Prešov | Základná škola | základná škola | Základná škola | áno | 100012633 | 1 | Červenica 61, 8207 Červenica | Obec Červenica | obec, mesto | historická budova
100012636 | Prešovský | Prešov | Základná škola | základná škola | ZŠ I. stupeň | áno | 100012636 | 1 | Demjata 57, 8213 Demjata | Obec Demjata | obec, mesto | historická budova
100012638 | Prešovský | Prešov | Základná škola | základná škola | Základná škola | áno | 100012638 | 1 | Nám. kpt. Nálepku 12, 8204 Drienov | Obec Drienov | obec, mesto | historická budova
100012645 | Prešovský | Prešov | Základná škola | základná škola | ZŠ I. stupeň | áno | 100012645 | 1 | Drienovská Nová Ves 50, 8201 Drienovská Nová Ves | Obec Drienovská Nová Ves | obec, mesto | historická budova
100012656 | Prešovský | Prešov | Základná škola | základná škola | ZŠ I. stupeň | áno | 100012656 | 1 | Fričovce 21, 8237 Fričovce | Obec Fričovce | obec, mesto | historická budova
100012659 | Prešovský | Prešov | Základná škola | základná škola | ZŠ I. stupeň | áno | 100012659 | 1 | Fulianka 9, 8212 Fulianka | Obec Fulianka | obec, mesto | historická budova
100012668 | Prešovský | Prešov | Základná škola s materskou školou | základná škola | Základná škola | áno | 100012668 | 3 | Hermanovce 374, 8235 Hermanovce | Obec Hermanovce | obec, mesto | historicko - moderná budova
100012672 | Prešovský | Prešov | Základná škola s materskou školou | základná škola | Základná škola | áno | 100012672 | 1 | Hrabkov 159, 8233 Hrabkov | Obec Hrabkov | obec, mesto | moderná budova
100012676 | Prešovský | Prešov | Základná škola | základná škola | Základná škola | áno | 100012676 | 1 | Chmeľov 161, 8215 Chmeľov | Obec Chmeľov | obec, mesto | historická budova
100012686 | Prešovský | Prešov | Základná škola s materskou školou | základná škola | Základná škola | áno | 100012686 | 1 | Školská 28, 8233 Chminianska Nová Ves | Obec Chminianska Nová Ves | obec, mesto | moderná budova
100012690 | Prešovský | Prešov | Praktická škola ako organizačná zložka Spojenej školy | škola pre deti a žiakov so špeciálnymi výchovno-vzdelávacími potrebami | Praktická škola | nie | 100017503 | 7 | Chminianske Jakubovany 21, 8233 Chminianske Jakubovany | Regionálny úrad školskej správy v Prešove | regionálny úrad školskej správy | moderná budova
100012691 | Prešovský | Prešov | Špeciálna základná škola ako organizačná zložka Spojenej školy | škola pre deti a žiakov so špeciálnymi výchovno-vzdelávacími potrebami | Špeciálna základná škola | nie | 100017503 | 7 | Chminianske Jakubovany 21, 8233 Chminianske Jakubovany | Regionálny úrad školskej správy v Prešove | regionálny úrad školskej správy | moderná budova
100012696 | Prešovský | Prešov | Základná škola s materskou školou | základná škola | Základná škola | áno | 100012696 | 1 | Hlavná 367 / 7, 8212 Kapušany | Obec Kapušany | obec, mesto | moderná budova
100012701 | Prešovský | Prešov | Cirkevná základná škola sv. Michala | základná škola | Základná škola | áno | 100012701 | 2 | Kendice 424, 8201 Kendice | Košická arcidiecéza | cirkev, náboženská spoločnosť | moderná budova
100012705 | Prešovský | Prešov | Základná škola | základná škola | ZŠ I. stupeň | áno | 100012705 | 2 | Kojatice 84, 8232 Kojatice | Obec Kojatice | obec, mesto | historicko - moderná budova
100012709 | Prešovský | Prešov | Základná škola | základná škola | ZŠ I. stupeň | áno | 100012709 | 1 | Kokošovce 121, 8252 Kokošovce | Obec Kokošovce | obec, mesto | historická budova
100012716 | Prešovský | Prešov | Základná škola s materskou školou | základná škola | Základná škola | áno | 100012716 | 1 | Lemešany 154, 8203 Lemešany | Obec Lemešany | obec, mesto | moderná budova
100012722 | Prešovský | Prešov | Základná škola | základná škola | ZŠ I. stupeň | áno | 100012722 | 1 | Lesíček 53, 8207 Lesíček | Obec Lesíček | obec, mesto | moderná budova
100012725 | Prešovský | Prešov | Základná škola | základná škola | ZŠ I. stupeň | áno | 100012725 | 1 | Ličartovce 56, 8203 Ličartovce | Obec Ličartovce | obec, mesto | historická budova
100012732 | Prešovský | Prešov | Základná škola s materskou školou | základná škola | Základná škola | áno | 100012732 | 1 | Lipovce 125, 8236 Lipovce | OBEC Lipovce | obec, mesto | moderná budova
100012736 | Prešovský | Prešov | Základná škola | základná škola | Základná škola | áno | 100012736 | 1 | Strážnická 26, 8006 Ľubotice | Obec Ľubotice | obec, mesto | moderná budova
100012741 | Prešovský | Prešov | Základná škola s materskou školou | základná škola | Základná škola | áno | 100012741 | 1 | Ľubovec 35, 8242 Ľubovec | Obec Ľubovec | obec, mesto | moderná budova
100012743 | Prešovský | Prešov | Špeciálna základná škola | škola pre deti a žiakov so špeciálnymi výchovno-vzdelávacími potrebami | Špeciálna základná škola | áno | 100012743 | 1 | Malý Slivník 28, 8267 Malý Slivník | Regionálny úrad školskej správy v Prešove | regionálny úrad školskej správy | moderná budova
100012748 | Prešovský | Prešov | Základná škola | základná škola | Základná škola | áno | 100012748 | 1 | Medzany 182, 8221 Medzany | Obec Medzany | obec, mesto | historicko - moderná budova
100012752 | Prešovský | Prešov | Základná škola | základná škola | ZŠ I. stupeň | áno | 100012752 | 2 | Mirkovce 37, 8206 Mirkovce | Obec Mirkovce | obec, mesto | historická budova
100012755 | Prešovský | Prešov | Základná škola | základná škola | ZŠ I. stupeň | áno | 100012755 | 1 | Nemcovce 62, 8212 Nemcovce | Obec Nemcovce | obec, mesto | historická budova
100012757 | Prešovský | Prešov | Základná škola | základná škola | ZŠ I. stupeň | áno | 100012757 | 1 | Okružná 63, 8212 Okružná | Obec Okružná | obec, mesto | moderná budova
100012760 | Prešovský | Prešov | Základná škola | základná škola | ZŠ I. stupeň | áno | 100012760 | 1 | Ovčie 34, 8238 Ovčie | Obec Ovčie | obec, mesto | moderná budova
100012762 | Prešovský | Prešov | Základná škola | základná škola | Základná škola | áno | 100012762 | 1 | Petrovany 274, 8253 Petrovany | Obec Petrovany | obec, mesto | historická budova
100012768 | Prešovský | Prešov | Základná škola | základná škola | ZŠ I. stupeň | áno | 100012768 | 1 | Podhorany 109, 8212 Podhorany | Obec Podhorany | obec, mesto | iná budova
100012776 | Prešovský | Prešov | Základná škola | základná škola | Základná škola | áno | 100012776 | 1 | Bajkalská 29, 8001 Prešov | Mesto Prešov | obec, mesto | historická budova
100012787 | Prešovský | Prešov | Hotelová akadémia | stredná odborná škola | Hotelová akadémia | áno | 100012787 | 1 | Baštová 32, 8085 Prešov | Prešovský samosprávny kraj | samosprávny kraj | historická budova
100012807 | Prešovský | Prešov | Základná škola | základná škola | Základná škola | áno | 100012807 | 2 | Československej armády 22, 8001 Prešov | Mesto Prešov | obec, mesto | moderná budova
100012813 | Prešovský | Prešov | Stredná priemyselná škola strojnícka | stredná odborná škola | Stredná priemyselná škola | áno | 100012813 | 1 | Duklianska 1, 8004 Prešov | Prešovský samosprávny kraj | samosprávny kraj | moderná budova
100012814 | Prešovský | Prešov | Základná škola sv. Mikuláša ako organizačná zložka Katolíckej spojenej školy sv. Mikuláša | základná škola | Základná škola | nie | 100018055 | 3 | Duklianska 16, 8001 Prešov | Košická arcidiecéza | cirkev, náboženská spoločnosť | moderná budova
100012816 | Prešovský | Prešov | Gymnázium sv. Mikuláša ako organizačná zložka Katolíckej spojenenej školy sv. Mikuláša | gymnázium | Gymnázium | nie | 100018055 | 3 | Duklianska 16, 8001 Prešov | Košická arcidiecéza | cirkev, náboženská spoločnosť | moderná budova
100012821 | Prešovský | Prešov | Zákl. škola s mat. škol. Pavla Sabadoša pre žiak. so sluch. postihn. int. ako org. zlož. Spoj. školy Pavla Sabadoša int. | škola pre deti a žiakov so špeciálnymi výchovno-vzdelávacími potrebami | ZŠ pre žiakov so sluchovým postihnutím internátna | nie | 100017506 | 7 | Duklianska 2, 8001 Prešov | Regionálny úrad školskej správy v Prešove | regionálny úrad školskej správy | moderná budova
100012822 | Prešovský | Prešov | Základná škola s materskou školou pre žiakov s narušenou komunik. schop. int. ako org. zložka Spoj. šk. P.Sabadoša int. | škola pre deti a žiakov so špeciálnymi výchovno-vzdelávacími potrebami | ZŠ pre žiakov s narušenou komunikačnou schopnosťou internátna | nie | 100017506 | 7 | Duklianska 2, 8001 Prešov | Regionálny úrad školskej správy v Prešove | regionálny úrad školskej správy | moderná budova
100012823 | Prešovský | Prešov | Špeciálna základná škola pre žiakov so sluchovým postihnutím inter. ako org. zložka Spojenej školy Pavla Sabadoša int. | škola pre deti a žiakov so špeciálnymi výchovno-vzdelávacími potrebami | ŠZŠ pre žiakov so sluchovým postihnutím internátna | nie | 100017506 | 7 | Duklianska 2, 8001 Prešov | Regionálny úrad školskej správy v Prešove | regionálny úrad školskej správy | moderná budova
100012824 | Prešovský | Prešov | Špeciálna základná škola pre žiakov s naruš. komunikačnou schopn. inter. ako org. zložka Spojenej školy P. Sabadoša int. | škola pre deti a žiakov so špeciálnymi výchovno-vzdelávacími potrebami | ŠZŠ pre žiakov s narušenou komunikačnou schopnosťou internátna | nie | 100017506 | 7 | Duklianska 2, 8001 Prešov | Regionálny úrad školskej správy v Prešove | regionálny úrad školskej správy | moderná budova
100012825 | Prešovský | Prešov | Odborné učilište pre žiakov so sluchovým postihnutím internátne ako organizačná zložka Spojenej školy P. Sabadoša inter. | škola pre deti a žiakov so špeciálnymi výchovno-vzdelávacími potrebami | OU pre žiakov sluchovo postihnutých internátne | nie | 100017506 | 7 | Duklianska 2, 8001 Prešov | Regionálny úrad školskej správy v Prešove | regionálny úrad školskej správy | moderná budova
100012826 | Prešovský | Prešov | Stredná odborná škola polytechnická pre žiakov so sluchovým postihnutím internátna ako organizačná zložka Spojenej školy Pavla Sabadoša internátnej | škola pre deti a žiakov so špeciálnymi výchovno-vzdelávacími potrebami | SOŠ pre žiakov so sluchovým postihnutím internátna | nie | 100017506 | 7 | Duklianska 2, 8001 Prešov | Regionálny úrad školskej správy v Prešove | regionálny úrad školskej správy | moderná budova
100012834 | Prešovský | Prešov | Súkromná základná škola pri zdravotníckom zariadení | škola pre deti a žiakov so špeciálnymi výchovno-vzdelávacími potrebami | ZŠ pri zdravotníckom zariadení | áno | 100012834 | 1 | Hollého 14, 8181 Prešov | PaedDr. Anna Lukáčová | súkromník | historická budova
100012842 | Prešovský | Prešov | Stredná zdravotnícka škola sv. Bazila Veľkého | stredná odborná škola | Stredná zdravotnícka škola | áno | 100012842 | 1 | Kmeťovo stromoradie 1, 8001 Prešov | Rád sestier sv. Bazila Veľkého | cirkev, náboženská spoločnosť | historicko - moderná budova
100012846 | Prešovský | Prešov | Stredná odborná škola pedagogická | stredná odborná škola | Stredná odborná škola | áno | 100012846 | 1 | Kmeťovo stromoradie 5, 8001 Prešov | Prešovský samosprávny kraj | samosprávny kraj | historická budova
100012852 | Prešovský | Prešov | Gymnázium | gymnázium | Gymnázium | áno | 100012852 | 1 | Konštantínova 2, 8001 Prešov | Prešovský samosprávny kraj | samosprávny kraj | historická budova
100012853 | Prešovský | Prešov | Stredná odborná škola dopravná | stredná odborná škola | Stredná odborná škola | áno | 100012853 | 1 | Volgogradská 3, 8001 Prešov | Prešovský samosprávny kraj | samosprávny kraj | moderná budova
100012855 | Prešovský | Prešov | Stredná odborná škola služieb | stredná odborná škola | Stredná odborná škola | áno | 100012855 | 1 | Košická 20, 8001 Prešov | Prešovský samosprávny kraj | samosprávny kraj | moderná budova
100012857 | Prešovský | Prešov | Základná škola | základná škola | Základná škola | áno | 100012857 | 1 | Kúpeľná 2, 8001 Prešov | Mesto Prešov | obec, mesto | historická budova
100012862 | Prešovský | Prešov | Stredná odborná škola technická ako organizačná zložka Spojenej školy | stredná odborná škola | Stredná odborná škola | nie | 100017505 | 2 | Ľ. Podjavorinskej 22, 8005 Prešov | Prešovský samosprávny kraj | samosprávny kraj | moderná budova
100012865 | Prešovský | Prešov | Základná škola | základná škola | Základná škola | áno | 100012865 | 1 | Lesnícka 1, 8005 Prešov | Mesto Prešov | obec, mesto | historická budova
100012869 | Prešovský | Prešov | Základná škola | základná škola | Základná škola | áno | 100012869 | 1 | Májové námestie 1, 8001 Prešov | Mesto Prešov | obec, mesto | moderná budova
100012873 | Prešovský | Prešov | Odborné učilište internátne | škola pre deti a žiakov so špeciálnymi výchovno-vzdelávacími potrebami | Odborné učilište internátne | áno | 100012873 | 1 | Masarykova 11174 / 20D, 8001 Prešov | Regionálny úrad školskej správy v Prešove | regionálny úrad školskej správy | historicko - moderná budova
100012875 | Prešovský | Prešov | Praktická škola internátna ako organizačná zložka Spojenej školy internátnej | škola pre deti a žiakov so špeciálnymi výchovno-vzdelávacími potrebami | Praktická škola internátna | nie | 100017500 | 5 | Masarykova 11175 / 20C, 8001 Prešov | Regionálny úrad školskej správy v Prešove | regionálny úrad školskej správy | historická budova
100012889 | Prešovský | Prešov | Praktická škola ako organizačná zložka Spojenej školy | škola pre deti a žiakov so špeciálnymi výchovno-vzdelávacími potrebami | Praktická škola | nie | 100017507 | 6 | Matice slovenskej 11, 8001 Prešov | Regionálny úrad školskej správy v Prešove | regionálny úrad školskej správy | moderná budova
100012890 | Prešovský | Prešov | Špeciálna základná škola ako organizačná zložka Spojenej školy | škola pre deti a žiakov so špeciálnymi výchovno-vzdelávacími potrebami | Špeciálna základná škola | nie | 100017507 | 6 | Matice slovenskej 11, 8001 Prešov | Regionálny úrad školskej správy v Prešove | regionálny úrad školskej správy | moderná budova
100012899 | Prešovský | Prešov | Základná škola | základná škola | Základná škola | áno | 100012899 | 1 | Mirka Nešpora 2, 8001 Prešov | Mesto Prešov | obec, mesto | moderná budova
100012905 | Prešovský | Prešov | Gymnázium Jána Adama Raymana | gymnázium | Gymnázium | áno | 100012905 | 1 | Mudroňova 20, 8001 Prešov | Prešovský samosprávny kraj | samosprávny kraj | historická budova
100012908 | Prešovský | Prešov | Súkromná základná škola DSA | základná škola | Základná škola | áno | 100012908 | 1 | Mukačevská 1, 8001 Prešov | Deutsch-Slowakische Akademien, a.s. | súkromník | moderná budova
100012918 | Prešovský | Prešov | Evanjelická základná škola s materskou školou ako organizačná zložka Evanjelickej spojenej školy | základná škola | Základná škola | nie | 100017501 | 3 | Námestie legionárov 3, 8001 Prešov | Východný dištrikt Evanjelickej cirkvi augsburského vyznania na Slovensku | cirkev, náboženská spoločnosť | historická budova
100012919 | Prešovský | Prešov | Evanjelické kolegiálne gymnázium ako organizačná zložka Evanjelickej spojenej školy | gymnázium | Gymnázium | nie | 100017501 | 3 | Námestie legionárov 3, 8001 Prešov | Východný dištrikt Evanjelickej cirkvi augsburského vyznania na Slovensku | cirkev, náboženská spoločnosť | historická budova
100012924 | Prešovský | Prešov | Súkromná obchodná akadémia | stredná odborná škola | Obchodná akadémia | áno | 100012924 | 1 | Petrovianska 34, 8005 Prešov | Andrej Šoltýs | súkromník | moderná budova
100012925 | Prešovský | Prešov | Stredná priemyselná škola elektrotechnická | stredná odborná škola | Stredná priemyselná škola | áno | 100012925 | 1 | Plzenská 1, 8047 Prešov | Prešovský samosprávny kraj | samosprávny kraj | moderná budova
100012926 | Prešovský | Prešov | Stredná priemyselná škola stavebná | stredná odborná škola | Stredná priemyselná škola | áno | 100012926 | 1 | Plzenská 10, 8001 Prešov | Prešovský samosprávny kraj | samosprávny kraj | historická budova
100012929 | Prešovský | Prešov | Súkromná stredná odborná škola hotelierstva a gastronómie Mladosť | stredná odborná škola | Stredná odborná škola | áno | 100012929 | 1 | Pod Kalváriou 36, 8001 Prešov | MLADOSŤ n.o. | súkromník | moderná budova
100012933 | Prešovský | Prešov | Základná škola | základná škola | Základná škola | áno | 100012933 | 1 | Prostějovská 38, 8001 Prešov | Mesto Prešov | obec, mesto | historická budova
100012941 | Prešovský | Prešov | Základná škola | základná škola | Základná škola | áno | 100012941 | 1 | Sibírska 42, 8001 Prešov | Mesto Prešov | obec, mesto | moderná budova
100012945 | Prešovský | Prešov | Stredná odborná škola gastronómie a služieb | stredná odborná škola | Stredná odborná škola | áno | 100012945 | 1 | Sídlisko duklianskych hrdinov 3, 8134 Prešov | Prešovský samosprávny kraj | samosprávny kraj | moderná budova
100012949 | Prešovský | Prešov | Stredná zdravotnícka škola | stredná odborná škola | Stredná zdravotnícka škola | áno | 100012949 | 1 | Sládkovičova 36, 8024 Prešov | Prešovský samosprávny kraj | samosprávny kraj | moderná budova
100012951 | Prešovský | Prešov | Základná škola ako organizačná zložka Spojenej školy Tarasa Ševčenka s vyučovacím jazykom ukrajinským | základná škola | Základná škola | nie | 100017499 | 3 | Sládkovičova 4, 8001 Prešov | Prešovský samosprávny kraj | samosprávny kraj | moderná budova
100012952 | Prešovský | Prešov | Gymnázium ako organizačná zložka Spojenej školy Tarasa Ševčenka s vyučovacím jazykom ukrajinským | gymnázium | Gymnázium | nie | 100017499 | 3 | Sládkovičova 4, 8001 Prešov | Prešovský samosprávny kraj | samosprávny kraj | moderná budova
100012959 | Prešovský | Prešov | Súkromná stredná športová škola ELBA | stredná športová škola | Stredná športová škola | áno | 100012959 | 2 | Smetanova 2, 8001 Prešov | Ing. Emil Blicha - ELBA | súkromník | moderná budova
100012960 | Prešovský | Prešov | Súkromná stredná odborná škola ELBA | stredná odborná škola | Stredná odborná škola | áno | 100012960 | 5 | Smetanova 2, 8001 Prešov | Ing. Emil Blicha - ELBA | súkromník | moderná budova
100012977 | Prešovský | Prešov | Základná škola | základná škola | Základná škola | áno | 100012977 | 1 | Šmeralova 25, 8001 Prešov | Mesto Prešov | obec, mesto | moderná budova
100012981 | Prešovský | Prešov | Základná škola | základná škola | Základná škola | áno | 100012981 | 1 | Šrobárova 20, 8001 Prešov | Mesto Prešov | obec, mesto | moderná budova
100012985 | Prešovský | Prešov | Gymnázium sv. Moniky | gymnázium | Gymnázium | áno | 100012985 | 1 | Tarasa Ševčenka 1, 8001 Prešov | Košická arcidiecéza | cirkev, náboženská spoločnosť | moderná budova
100012989 | Prešovský | Prešov | Základná škola | základná škola | Základná škola | áno | 100012989 | 1 | Važecká 11, 8005 Prešov | Mesto Prešov | obec, mesto | moderná budova
100012995 | Prešovský | Prešov | Škola umeleckého priemyslu | škola umeleckého priemyslu | Škola umeleckého priemyslu | áno | 100012995 | 1 | Vodárenská 3, 8001 Prešov | Prešovský samosprávny kraj | samosprávny kraj | moderná budova
100013001 | Prešovský | Prešov | Stredná odborná škola technická | stredná odborná škola | Stredná odborná škola | áno | 100013001 | 1 | Volgogradská 1, 8001 Prešov | Prešovský samosprávny kraj | samosprávny kraj | moderná budova
100013015 | Prešovský | Prešov | Základná škola | základná škola | ZŠ I. stupeň | áno | 100013015 | 1 | Proč 24, 8214 Proč | Obec Proč | obec, mesto | moderná budova
100013016 | Prešovský | Prešov | Základná škola | základná škola | ZŠ I. stupeň | áno | 100013016 | 2 | Pušovce 1, 8214 Pušovce | Obec Pušovce | obec, mesto | historická budova
100013019 | Prešovský | Prešov | Cirkevná základná škola sv. Martina | základná škola | Základná škola | áno | 100013019 | 1 | Radatice 199, 8242 Radatice | Košická arcidiecéza | cirkev, náboženská spoločnosť | moderná budova
100013028 | Prešovský | Prešov | Základná škola | základná škola | ZŠ I. stupeň | áno | 100013028 | 1 | Ruská Nová Ves 57, 8005 Ruská Nová Ves | Obec Ruská Nová Ves | obec, mesto | historická budova
100013031 | Prešovský | Prešov | Základná škola s materskou školou | základná škola | Základná škola | áno | 100013031 | 1 | Sedlice 3, 8243 Sedlice | Obec Sedlice | obec, mesto | historická budova
100013039 | Prešovský | Prešov | Základná škola s materskou školou | základná škola | Základná škola | áno | 100013039 | 4 | Záhradnícka 83 / 19, 8232 Svinia | Obec Svinia | obec, mesto | moderná budova
100013045 | Prešovský | Prešov | Základná škola | základná škola | ZŠ I. stupeň | áno | 100013045 | 1 | Šarišská Poruba 67, 8212 Šarišská Poruba | Obec Šarišská Poruba | obec, mesto | historická budova
100013047 | Prešovský | Prešov | Základná škola s materskou školou | základná škola | Základná škola | áno | 100013047 | 1 | Šarišské Bohdanovce 179, 8205 Šarišské Bohdanovce | Obec Šarišské Bohdanovce | obec, mesto | moderná budova
100013055 | Prešovský | Prešov | Základná škola | základná škola | Základná škola | áno | 100013055 | 1 | Široké 141, 8237 Široké | Obec Široké | obec, mesto | moderná budova
100013060 | Prešovský | Prešov | Základná škola s materskou školou | základná škola | Základná škola | áno | 100013060 | 1 | Hlavná 113 / 68, 8267 Terňa | Obec Terňa | obec, mesto | historická budova
100013065 | Prešovský | Prešov | Základná škola s materskou školou | základná škola | Základná škola | áno | 100013065 | 2 | Tuhrina 3, 8207 Tuhrina | Obec Tuhrina | obec, mesto | moderná budova
100013066 | Prešovský | Prešov | Základná škola s materskou školou | základná škola | Základná škola | áno | 100013066 | 1 | Tulčík 116, 8213 Tulčík | Obec Tulčík | obec, mesto | moderná budova
100013080 | Prešovský | Prešov | Základná škola | základná škola | Základná škola | áno | 100013080 | 2 | Školská 531 / 29, 8221 Veľký Šariš | Mesto Veľký Šariš | obec, mesto | historická budova
100013085 | Prešovský | Prešov | Základná škola | základná škola | ZŠ I. stupeň | áno | 100013085 | 1 | Víťaz 263, 8238 Víťaz | Obec Víťaz | obec, mesto | moderná budova
100013091 | Prešovský | Prešov | Základná škola | základná škola | ZŠ I. stupeň | áno | 100013091 | 1 | Hlavná 90 / 46, 8216 Záhradné | Obec Záhradné | obec, mesto | moderná budova
100013099 | Prešovský | Prešov | Základná škola | základná škola | ZŠ I. stupeň | áno | 100013099 | 2 | Žehňa 22, 8206 Žehňa | Obec Žehňa | obec, mesto | moderná budova
100013104 | Prešovský | Prešov | Základná škola s materskou školou | základná škola | ZŠ I. stupeň | áno | 100013104 | 1 | Župčany 171, 8001 Župčany | Obec Župčany | obec, mesto | historická budova
100013112 | Prešovský | Sabinov | Základná škola | základná škola | ZŠ I. stupeň | áno | 100013112 | 1 | Bodovce 90, 8266 Bodovce | Obec Bodovce | obec, mesto | historická budova
100013117 | Prešovský | Sabinov | Základná škola s materskou školou | základná škola | Základná škola | áno | 100013117 | 1 | Brezovica 60, 8274 Brezovica | Obec Brezovica | obec, mesto | historická budova
100013128 | Prešovský | Sabinov | Základná škola | základná škola | ZŠ I. stupeň | áno | 100013128 | 1 | Červenica pri Sabinove 130, 8256 Červenica pri Sabinove | Obec Červenica pri Sabinove | obec, mesto | historická budova
100013129 | Prešovský | Sabinov | Základná škola s materskou školou | základná škola | ZŠ I. stupeň | áno | 100013129 | 1 | Ďačov 110, 8271 Ďačov | Obec Ďačov | obec, mesto | historická budova
100013136 | Prešovský | Sabinov | Základná škola | základná škola | ZŠ I. stupeň | áno | 100013136 | 1 | Dubovica 190, 8271 Dubovica | Obec Dubovica | obec, mesto | historická budova
100013142 | Prešovský | Sabinov | Základná škola | základná škola | ZŠ I. stupeň | áno | 100013142 | 1 | Hubošovce 56, 8266 Hubošovce | Obec Hubošovce | obec, mesto | historická budova
100013152 | Prešovský | Sabinov | Základná škola | základná škola | ZŠ I. stupeň | áno | 100013152 | 1 | Školská 86 / 1, 8301 Jakubovany | Obec Jakubovany | obec, mesto | historická budova
100013154 | Prešovský | Sabinov | Základná škola | základná škola | Základná škola | áno | 100013154 | 1 | Jarovnice 192, 8263 Jarovnice | Obec Jarovnice | obec, mesto | historicko - moderná budova
100013161 | Prešovský | Sabinov | Špeciálna základná škola | škola pre deti a žiakov so špeciálnymi výchovno-vzdelávacími potrebami | Špeciálna základná škola | áno | 100013161 | 2 | Jarovnice 96, 8263 Jarovnice | Regionálny úrad školskej správy v Prešove | regionálny úrad školskej správy | moderná budova
100013164 | Prešovský | Sabinov | Základná škola s materskou školou | základná škola | ZŠ I. stupeň | áno | 100013164 | 1 | Kamenica 645, 8271 Kamenica | Obec Kamenica | obec, mesto | moderná budova
100013168 | Prešovský | Sabinov | Základná škola s materskou školou | základná škola | ZŠ I. stupeň | áno | 100013168 | 1 | Krásna Lúka 142, 8273 Krásna Lúka | Obec Krásna Lúka | obec, mesto | moderná budova
100013172 | Prešovský | Sabinov | Základná škola s materskou školou | základná škola | Základná škola | áno | 100013172 | 1 | Krivany 1, 8271 Krivany | Obec Krivany | obec, mesto | moderná budova
100013177 | Prešovský | Sabinov | Základná škola | základná škola | Základná škola | áno | 100013177 | 1 | Hviezdoslavova 1, 8271 Lipany | Mesto Lipany | obec, mesto | moderná budova
100013181 | Prešovský | Sabinov | Základná škola | základná škola | Základná škola | áno | 100013181 | 2 | Komenského 113, 8271 Lipany | Mesto Lipany | obec, mesto | moderná budova
100013185 | Prešovský | Sabinov | Gymnázium | gymnázium | Gymnázium | áno | 100013185 | 1 | Komenského 13, 8271 Lipany | Prešovský samosprávny kraj | samosprávny kraj | moderná budova
100013188 | Prešovský | Sabinov | Stredná odborná škola podnikania a služieb | stredná odborná škola | Stredná odborná škola | áno | 100013188 | 3 | Komenského 16, 8271 Lipany | Prešovský samosprávny kraj | samosprávny kraj | moderná budova
100013196 | Prešovský | Sabinov | Praktická škola ako organizačná zložka Spojenej školy | škola pre deti a žiakov so špeciálnymi výchovno-vzdelávacími potrebami | Praktická škola | nie | 100017511 | 4 | Tehelná 23, 8271 Lipany | Regionálny úrad školskej správy v Prešove | regionálny úrad školskej správy | moderná budova
100013197 | Prešovský | Sabinov | Špeciálna základná škola ako organizačná zložka Spojenej školy | škola pre deti a žiakov so špeciálnymi výchovno-vzdelávacími potrebami | Špeciálna základná škola | nie | 100017511 | 4 | Tehelná 23, 8271 Lipany | Regionálny úrad školskej správy v Prešove | regionálny úrad školskej správy | moderná budova
100013200 | Prešovský | Sabinov | Základná škola | základná škola | ZŠ I. stupeň | áno | 100013200 | 1 | Lúčka 56, 8271 Lúčka | Obec Lúčka | obec, mesto | iná budova
100013206 | Prešovský | Sabinov | Základná škola | základná škola | Základná škola | áno | 100013206 | 1 | Ľutina 4, 8257 Ľutina | Obec Ľutina | obec, mesto | moderná budova
100013209 | Prešovský | Sabinov | Základná škola | základná škola | ZŠ I. stupeň | áno | 100013209 | 1 | Milpoš 55, 8271 Milpoš | Obec Milpoš | obec, mesto | historická budova
100013212 | Prešovský | Sabinov | Základná škola s materskou školou | základná škola | Základná škola | áno | 100013212 | 1 | Nižný Slavkov 72, 8274 Nižný Slavkov | Obec Nižný Slavkov | obec, mesto | moderná budova
100013216 | Prešovský | Sabinov | Základná škola | základná škola | ZŠ I. stupeň | áno | 100013216 | 1 | Oľšov 23, 8276 Oľšov | Obec Oľšov | obec, mesto | moderná budova
100013218 | Prešovský | Sabinov | Špeciálna základná škola | škola pre deti a žiakov so špeciálnymi výchovno-vzdelávacími potrebami | Špeciálna základná škola | áno | 100013218 | 1 | Kostolná 11 / 10, 8222 Ostrovany | Regionálny úrad školskej správy v Prešove | regionálny úrad školskej správy | moderná budova
100013223 | Prešovský | Sabinov | Základná škola s materskou školou | základná škola | Základná škola | áno | 100013223 | 1 | Školská 459 / 12, 8256 Pečovská Nová Ves | Obec Pečovská Nová Ves | obec, mesto | moderná budova
100013229 | Prešovský | Sabinov | Základná škola s materskou školou | základná škola | ZŠ I. stupeň | áno | 100013229 | 1 | Poloma 24, 8273 Poloma | Obec Poloma | obec, mesto | moderná budova
100013232 | Prešovský | Sabinov | Cirkevná základná škola sv. Demetra | základná škola | ZŠ I. stupeň | áno | 100013232 | 1 | Ulica Štefana Onderča 240 / 1, 8261 Ražňany | Košická arcidiecéza | cirkev, náboženská spoločnosť | historická budova
100013237 | Prešovský | Sabinov | Základná škola s materskou školou | základná škola | ZŠ I. stupeň | áno | 100013237 | 1 | Rožkovany 190, 8271 Rožkovany | Obec Rožkovany | obec, mesto | moderná budova
100013242 | Prešovský | Sabinov | Cirkevná základná škola sv. Jána Krstiteľa | základná škola | Základná škola | áno | 100013242 | 1 | 9. mája 7, 8301 Sabinov | Košická arcidiecéza | cirkev, náboženská spoločnosť | historická budova
100013247 | Prešovský | Sabinov | Základná škola | základná škola | Základná škola | áno | 100013247 | 1 | Komenského 13, 8301 Sabinov | Mesto Sabinov | obec, mesto | moderná budova
100013251 | Prešovský | Sabinov | Súkromné Gymnázium DSA | gymnázium | Gymnázium | áno | 100013251 | 1 | Komenského 40, 8301 Sabinov | Deutsch-Slowakische Akademien, a.s. | súkromník | moderná budova
100013266 | Prešovský | Sabinov | Základná škola | základná škola | Základná škola | áno | 100013266 | 1 | Ul. 17. novembra 31, 8301 Sabinov | Mesto Sabinov | obec, mesto | moderná budova
100013273 | Prešovský | Sabinov | Základná škola s materskou školou | základná škola | Základná škola | áno | 100013273 | 1 | Šarišské Dravce 20, 8273 Šarišské Dravce | Obec Šarišské Dravce | obec, mesto | historická budova
100013278 | Prešovský | Sabinov | Základná škola s materskou školou | základná škola | Základná škola | áno | 100013278 | 1 | Pod lesíkom 19, 8222 Šarišské Michaľany | Obec Šarišské Michaľany | obec, mesto | historická budova
100013287 | Prešovský | Sabinov | Základná škola s materskou školou | základná škola | Základná škola | áno | 100013287 | 1 | Torysa 26, 8276 Torysa | Obec Torysa | obec, mesto | moderná budova
100013292 | Prešovský | Sabinov | Základná škola | základná škola | ZŠ I. stupeň | áno | 100013292 | 1 | Uzovce 160, 8266 Uzovce | Obec Uzovce | obec, mesto | historická budova
100013294 | Prešovský | Sabinov | Základná škola | základná škola | Základná škola | áno | 100013294 | 1 | Uzovské Pekľany 131, 8262 Uzovské Pekľany | Obec Uzovské Pekľany | obec, mesto | moderná budova
100013298 | Prešovský | Sabinov | Základná škola | základná škola | ZŠ I. stupeň | áno | 100013298 | 1 | Uzovský Šalgov 139, 8261 Uzovský Šalgov | Obec Uzovský Šalgov | obec, mesto | moderná budova
100013300 | Prešovský | Snina | Cirkevná základná škola s materskou školou sv. Petra a Pavla | základná škola | Základná škola | áno | 100013300 | 1 | Komenského 64 / 17, 6781 Belá nad Cirochou | Košická arcidiecéza | cirkev, náboženská spoločnosť | historická budova
100013303 | Prešovský | Snina | Základná škola s materskou školou | základná škola | Základná škola | áno | 100013303 | 1 | Školská 231 / 4, 6782 Dlhé nad Cirochou | Obec Dlhé nad Cirochou | obec, mesto | historická budova
100013309 | Prešovský | Snina | Základná škola s materskou školou s vyučovacím jazykom rusínskym - ??????? ????? ? ?????????? ?????? | základná škola | ZŠ I. stupeň | áno | 100013309 | 1 | Kalná Roztoka 169, 6772 Kalná Roztoka | Obec Kalná Roztoka | obec, mesto | moderná budova
100013312 | Prešovský | Snina | Základná škola s materskou školou s vyučovacím jazykom rusínskym – ??????? ????? ? ?????????? ?????? | základná škola | Základná škola | áno | 100013312 | 1 | Klenová 111, 6772 Klenová | Obec Klenová | obec, mesto | moderná budova
100013330 | Prešovský | Snina | Základná škola | základná škola | Základná škola | áno | 100013330 | 1 | Budovateľská 1992 / 9, 6901 Snina | Mesto Snina | obec, mesto | moderná budova
100013342 | Prešovský | Snina | Základná škola Pavla Országha Hviezdoslava | základná škola | Základná škola | áno | 100013342 | 1 | Hviezdoslavova 985 / 20, 6901 Snina | Mesto Snina | obec, mesto | moderná budova
100013345 | Prešovský | Snina | Základná škola | základná škola | Základná škola | áno | 100013345 | 1 | Komenského 2666 / 16, 6901 Snina | Mesto Snina | obec, mesto | moderná budova
100013363 | Prešovský | Snina | Stredná priemyselná škola | stredná odborná škola | Stredná priemyselná škola | áno | 100013363 | 1 | Partizánska 1059, 6901 Snina | Prešovský samosprávny kraj | samosprávny kraj | moderná budova
100013366 | Prešovský | Snina | Stredná odborná škola | stredná odborná škola | Stredná odborná škola | áno | 100013366 | 1 | Sládkovičova 2723 / 120, 6927 Snina | Prešovský samosprávny kraj | samosprávny kraj | moderná budova
100013370 | Prešovský | Snina | Základná škola | základná škola | Základná škola | áno | 100013370 | 1 | Študentská 1446 / 9, 6901 Snina | Mesto Snina | obec, mesto | historická budova
100013374 | Prešovský | Snina | Gymnázium | gymnázium | Gymnázium | áno | 100013374 | 1 | Študentská 4, 6901 Snina | Prešovský samosprávny kraj | samosprávny kraj | historická budova
100013375 | Prešovský | Snina | Cirkevná základná škola sv. Cyrila a Metoda ako organizačná zložka Cirkevnej spojenej školy | základná škola | Základná škola | nie | 100017513 | 3 | Švermova 10, 6901 Snina | Košická arcidiecéza | cirkev, náboženská spoločnosť | moderná budova
100013376 | Prešovský | Snina | Gymnázium sv. Cyrila a Metoda ako organizačná zložka Cirkevnej spojenej školy | gymnázium | Gymnázium | nie | 100017513 | 3 | Švermova 10, 6901 Snina | Košická arcidiecéza | cirkev, náboženská spoločnosť | moderná budova
100013386 | Prešovský | Snina | Základná škola s materskou školou | základná škola | Základná škola | áno | 100013386 | 1 | SNP 412, 6761 Stakčín | Obec Stakčín | obec, mesto | moderná budova
100013394 | Prešovský | Snina | Základná škola s materskou školou | základná škola | Základná škola | áno | 100013394 | 1 | Ubľa 120, 6773 Ubľa | Obec Ubľa | obec, mesto | moderná budova
100013399 | Prešovský | Snina | Základná škola s materskou školou Alexandra Duchnoviča | základná škola | Základná škola | áno | 100013399 | 1 | Ulič 137, 6767 Ulič | Obec Ulič | obec, mesto | moderná budova
100013405 | Prešovský | Snina | Základná škola s materskou školou | základná škola | Základná škola | áno | 100013405 | 1 | Sninská 318 / 16, 6777 Zemplínske Hámre | Obec Zemplínske Hámre | obec, mesto | historicko - moderná budova
100013410 | Prešovský | Stará Ľubovňa | Základná škola s materskou školou | základná škola | Základná škola | áno | 100013410 | 1 | Čirč 71, 6542 Čirč | Obec Čirč | obec, mesto | historická budova
100013415 | Prešovský | Stará Ľubovňa | Základná škola s materskou školou Kráľovnej Pokoja | základná škola | Základná škola | áno | 100013415 | 1 | Haligovce 24, 6534 Haligovce | Rímskokatolícka cirkev Biskupstvo Spišské Podhradie | cirkev, náboženská spoločnosť | moderná budova
100013420 | Prešovský | Stará Ľubovňa | Základná škola s materskou školou | základná škola | Základná škola | áno | 100013420 | 1 | Hniezdne 244, 6501 Hniezdne | Obec Hniezdne | obec, mesto | historicko - moderná budova
100013423 | Prešovský | Stará Ľubovňa | Základná škola s materskou školou | základná škola | ZŠ I. stupeň | áno | 100013423 | 1 | Hromoš 29, 6545 Hromoš | Obec Hromoš | obec, mesto | moderná budova
100013426 | Prešovský | Stará Ľubovňa | Základná škola s materskou školou - Grundschule mit Kindergarten | základná škola | ZŠ I. stupeň | áno | 100013426 | 1 | Chmeľnica 58, 6401 Chmeľnica | Obec Chmeľnica | obec, mesto | historická budova
100013429 | Prešovský | Stará Ľubovňa | Základná škola s materskou školou | základná škola | Základná škola | áno | 100013429 | 1 | Jakubany 151, 6512 Jakubany | Obec Jakubany | obec, mesto | moderná budova
100013435 | Prešovský | Stará Ľubovňa | Základná škola s materskou školou | základná škola | Základná škola | áno | 100013435 | 1 | Jarabina 258, 6531 Jarabina | Obec Jarabina | obec, mesto | moderná budova
100013438 | Prešovský | Stará Ľubovňa | Základná škola s materskou školou | základná škola | Základná škola | áno | 100013438 | 1 | Kamienka 113, 6532 Kamienka | Obec Kamienka | obec, mesto | moderná budova
100013444 | Prešovský | Stará Ľubovňa | Základná škola s materskou školou | základná škola | Základná škola | áno | 100013444 | 1 | Kolačkov 31, 6511 Kolačkov | Obec Kolačkov | obec, mesto | moderná budova
100013447 | Prešovský | Stará Ľubovňa | Základná škola s materskou školou | základná škola | Základná škola | áno | 100013447 | 1 | Kyjov 176, 6548 Kyjov | Obec Kyjov | obec, mesto | moderná budova
100013451 | Prešovský | Stará Ľubovňa | Základná škola s materskou školou | základná škola | ZŠ I. stupeň | áno | 100013451 | 1 | Lesnica 148, 6533 Lesnica | Obec Lesnica | obec, mesto | moderná budova
100013455 | Prešovský | Stará Ľubovňa | Základná škola s materskou školou | základná škola | Základná škola | áno | 100013455 | 4 | Lomnička 29, 6503 Lomnička | Obec Lomnička | obec, mesto | historická budova
100013462 | Prešovský | Stará Ľubovňa | Základná škola s materskou školou | základná škola | Základná škola | áno | 100013462 | 1 | Školská 2, 6541 Ľubotín | Obec Ľubotín | obec, mesto | moderná budova
100013466 | Prešovský | Stará Ľubovňa | Základná škola s materskou školou | základná škola | ZŠ I. stupeň | áno | 100013466 | 1 | Malý Lipník 70, 6546 Malý Lipník | Obec Malý Lipník | obec, mesto | moderná budova
100013473 | Prešovský | Stará Ľubovňa | Základná škola s materskou školou | základná škola | ZŠ I. stupeň | áno | 100013473 | 1 | Nižné Ružbachy 45, 6502 Nižné Ružbachy | Obec Nižné Ružbachy | obec, mesto | moderná budova
100013477 | Prešovský | Stará Ľubovňa | Základná škola s materskou školou | základná škola | Základná škola | áno | 100013477 | 1 | Nová Ľubovňa 493, 6511 Nová Ľubovňa | Obec Nová Ľubovňa | obec, mesto | moderná budova
100013481 | Prešovský | Stará Ľubovňa | Základná škola s materskou školou | základná škola | Základná škola | áno | 100013481 | 1 | Orlov 5, 6543 Orlov | Obec Orlov | obec, mesto | moderná budova
100013486 | Prešovský | Stará Ľubovňa | Základná škola s materskou školou | základná škola | Základná škola | áno | 100013486 | 1 | Školská 93, 6544 Plaveč | Obec Plaveč | obec, mesto | moderná budova
100013489 | Prešovský | Stará Ľubovňa | Základná škola s materskou školou | základná škola | Základná škola | áno | 100013489 | 1 | Plavnica 244, 6545 Plavnica | Obec Plavnica | obec, mesto | moderná budova
100013494 | Prešovský | Stará Ľubovňa | Stredná odborná škola sv. Klementa Hofbauera | stredná odborná škola | Stredná odborná škola | áno | 100013494 | 1 | Kláštorná 2, 6503 Podolínec | Rímskokatolícka cirkev Biskupstvo Spišské Podhradie | cirkev, náboženská spoločnosť | moderná budova
100013501 | Prešovský | Stará Ľubovňa | Základná škola s materskou školou | základná škola | Základná škola | áno | 100013501 | 2 | Školská 2, 6503 Podolínec | Mesto Podolínec | obec, mesto | moderná budova
100013509 | Prešovský | Stará Ľubovňa | Gymnázium Terézie Vansovej | gymnázium | Gymnázium | áno | 100013509 | 1 | 17. novembra 6, 6401 Stará Ľubovňa | Prešovský samosprávny kraj | samosprávny kraj | moderná budova
100013514 | Prešovský | Stará Ľubovňa | Základná škola | základná škola | Základná škola | áno | 100013514 | 1 | Komenského 6, 6401 Stará Ľubovňa | Mesto Stará Ľubovňa | obec, mesto | moderná budova
100013518 | Prešovský | Stará Ľubovňa | Praktická škola ako organizačná zložka Spojenej školy internátnej | škola pre deti a žiakov so špeciálnymi výchovno-vzdelávacími potrebami | Praktická škola | nie | 100017514 | 3 | Levočská 24, 6401 Stará Ľubovňa | Regionálny úrad školskej správy v Prešove | regionálny úrad školskej správy | moderná budova
100013521 | Prešovský | Stará Ľubovňa | Odborné učilište internátne ako organizačná zložka Spojenej školy internátnej | škola pre deti a žiakov so špeciálnymi výchovno-vzdelávacími potrebami | Odborné učilište internátne | nie | 100017514 | 3 | Levočská 24, 6401 Stará Ľubovňa | Regionálny úrad školskej správy v Prešove | regionálny úrad školskej správy | moderná budova
100013524 | Prešovský | Stará Ľubovňa | Stredná odborná škola technická | stredná odborná škola | Stredná odborná škola | áno | 100013524 | 1 | Levočská 40, 6401 Stará Ľubovňa | Prešovský samosprávny kraj | samosprávny kraj | moderná budova
100013525 | Prešovský | Stará Ľubovňa | Základná škola | základná škola | Základná škola | áno | 100013525 | 1 | Levočská 6, 6401 Stará Ľubovňa | Mesto Stará Ľubovňa | obec, mesto | moderná budova
100013530 | Prešovský | Stará Ľubovňa | Základná škola | základná škola | Základná škola | áno | 100013530 | 2 | Podsadek 140, 6401 Stará Ľubovňa | Mesto Stará Ľubovňa | obec, mesto | historicko - moderná budova
100013532 | Prešovský | Stará Ľubovňa | Základná škola s materskou školou sv. Cyrila a Metoda | základná škola | Základná škola | áno | 100013532 | 1 | Štúrova 383 / 3, 6401 Stará Ľubovňa | Rímskokatolícka cirkev Biskupstvo Spišské Podhradie | cirkev, náboženská spoločnosť | moderná budova
100013534 | Prešovský | Stará Ľubovňa | Cirkevné gymnázium sv. Mikuláša | gymnázium | Gymnázium | áno | 100013534 | 1 | Štúrova 383 / 3, 6401 Stará Ľubovňa | Rímskokatolícka cirkev Biskupstvo Spišské Podhradie | cirkev, náboženská spoločnosť | moderná budova
100013541 | Prešovský | Stará Ľubovňa | Základná škola | základná škola | Základná škola | áno | 100013541 | 1 | Za vodou 14, 6401 Stará Ľubovňa | Mesto Stará Ľubovňa | obec, mesto | moderná budova
100013551 | Prešovský | Stará Ľubovňa | Základná škola s materskou školou | základná škola | Základná škola | áno | 100013551 | 1 | Šarišské Jastrabie 270, 6548 Šarišské Jastrabie | Obec Šarišské Jastrabie | obec, mesto | moderná budova
100013562 | Prešovský | Stará Ľubovňa | Základná škola s materskou školou sv. Jána Krstiteľa | základná škola | ZŠ I. stupeň | áno | 100013562 | 1 | Veľká Lesná 16, 6534 Veľká Lesná | Rímskokatolícka cirkev Biskupstvo Spišské Podhradie | cirkev, náboženská spoločnosť | historická budova
100013566 | Prešovský | Stará Ľubovňa | Základná škola s materskou školou | základná škola | Základná škola | áno | 100013566 | 1 | Veľký Lipník 45, 6533 Veľký Lipník | Obec Veľký Lipník | obec, mesto | moderná budova
100013573 | Prešovský | Stará Ľubovňa | Základná škola s materskou školou | základná škola | Základná škola | áno | 100013573 | 1 | Vyšné Ružbachy 330, 6502 Vyšné Ružbachy | Obec Vyšné Ružbachy | obec, mesto | moderná budova
100013578 | Prešovský | Stropkov | Základná škola | základná škola | ZŠ I. stupeň | áno | 100013578 | 1 | Breznica 267, 9101 Breznica | Obec Breznica | obec, mesto | iná budova
100013586 | Prešovský | Stropkov | Základná škola s materskou školou | základná škola | Základná škola | áno | 100013586 | 1 | Bukovce 80, 9022 Bukovce | Obec Bukovce | obec, mesto | moderná budova
100013594 | Prešovský | Stropkov | Základná škola s materskou školou | základná škola | Základná škola | áno | 100013594 | 1 | Havaj 7, 9023 Havaj | Obec Havaj | obec, mesto | moderná budova
100013601 | Prešovský | Stropkov | Základná škola | základná škola | ZŠ I. stupeň | áno | 100013601 | 1 | Chotča 175, 9021 Chotča | Obec Chotča | obec, mesto | moderná budova
100013603 | Prešovský | Stropkov | Základná škola s materskou školou | základná škola | Základná škola | áno | 100013603 | 1 | Kolbovce 8, 9031 Kolbovce | Obec Kolbovce | obec, mesto | moderná budova
100013617 | Prešovský | Stropkov | Základná škola | základná škola | ZŠ I. stupeň | áno | 100013617 | 1 | Nižná Olšava 72, 9032 Nižná Olšava | Obec Nižná Olšava | obec, mesto | moderná budova
100013626 | Prešovský | Stropkov | Súkromné odborné učilište | škola pre deti a žiakov so špeciálnymi výchovno-vzdelávacími potrebami | Odborné učilište | áno | 100013626 | 1 | Hlavná 6, 9101 Stropkov | Ing. Marián Hybeľ | súkromník | moderná budova
100013629 | Prešovský | Stropkov | Základná škola | základná škola | Základná škola | áno | 100013629 | 1 | Hrnčiarska 795 / 61, 9101 Stropkov | Mesto Stropkov | obec, mesto | moderná budova
100013630 | Prešovský | Stropkov | Cirkevná základná škola sv. Petra a Pavla | základná škola | Základná škola | áno | 100013630 | 1 | Hrnčiarska 795 / 61, 9101 Stropkov | Košická arcidiecéza | cirkev, náboženská spoločnosť | moderná budova
100013636 | Prešovský | Stropkov | Stredná odborná škola elektrotechnická | stredná odborná škola | Stredná odborná škola | áno | 100013636 | 2 | Hviezdoslavova 44, 9112 Stropkov | Prešovský samosprávny kraj | samosprávny kraj | moderná budova
100013639 | Prešovský | Stropkov | Základná škola | základná škola | Základná škola | áno | 100013639 | 1 | Konštantínova 1751 / 64, 9101 Stropkov | Mesto Stropkov | obec, mesto | moderná budova
100013644 | Prešovský | Stropkov | Gymnázium | gymnázium | Gymnázium | áno | 100013644 | 1 | Konštantínova 1751 / 64, 9101 Stropkov | Prešovský samosprávny kraj | samosprávny kraj | moderná budova
100013648 | Prešovský | Stropkov | Základná škola | základná škola | Základná škola | áno | 100013648 | 1 | Mlynská 697 / 7, 9101 Stropkov | Mesto Stropkov | obec, mesto | moderná budova
100013662 | Prešovský | Stropkov | Základná škola | základná škola | ZŠ I. stupeň | áno | 100013662 | 1 | Vyšná Olšava 117, 9032 Vyšná Olšava | Obec Vyšná Olšava | obec, mesto | moderná budova
100013669 | Prešovský | Svidník | Základná škola | základná škola | Základná škola | áno | 100013669 | 1 | Cernina 30, 9016 Cernina | Obec Cernina | obec, mesto | moderná budova
100013678 | Prešovský | Svidník | Súkromná základná škola | základná škola | Základná škola | áno | 100013678 | 2 | Dukelská 33, 8701 Giraltovce | K.B.REAL, s.r.o. | súkromník | moderná budova
100013679 | Prešovský | Svidník | Súkromná stredná odborná škola | stredná odborná škola | Stredná odborná škola | áno | 100013679 | 6 | Dukelská 33, 8701 Giraltovce | K.B.REAL, s.r.o. | súkromník | moderná budova
100013703 | Prešovský | Svidník | Základná škola | základná škola | Základná škola | áno | 100013703 | 1 | Kračúnovce 277, 8701 Kračúnovce | Obec Kračúnovce | obec, mesto | moderná budova
100013708 | Prešovský | Svidník | Základná škola | základná škola | Základná škola | áno | 100013708 | 1 | Krajná Poľana 38, 9005 Krajná Poľana | Obec Krajná Poľana | obec, mesto | moderná budova
100013712 | Prešovský | Svidník | Základná škola | základná škola | Základná škola | áno | 100013712 | 1 | Kružlová 103, 9002 Kružlová | Obec Kružlová | obec, mesto | moderná budova
100013716 | Prešovský | Svidník | Základná škola | základná škola | ZŠ I. stupeň | áno | 100013716 | 1 | Kuková 33, 8644 Kuková | Obec Kuková | obec, mesto | moderná budova
100013721 | Prešovský | Svidník | Základná škola | základná škola | ZŠ I. stupeň | áno | 100013721 | 1 | Ladomirová 32, 9003 Ladomirová | Obec Ladomirová | obec, mesto | moderná budova
100013733 | Prešovský | Svidník | Základná škola | základná škola | Základná škola | áno | 100013733 | 1 | Nižný Mirošov 56, 9011 Nižný Mirošov | Obec Nižný Mirošov | obec, mesto | moderná budova
100013738 | Prešovský | Svidník | Základná škola | základná škola | Základná škola | áno | 100013738 | 1 | Okrúhle 3, 9042 Okrúhle | Obec Okrúhle | obec, mesto | moderná budova
100013748 | Prešovský | Svidník | Základná škola | základná škola | ZŠ I. stupeň | áno | 100013748 | 1 | Rovné 52, 9016 Rovné | Obec Rovné | obec, mesto | moderná budova
100013755 | Prešovský | Svidník | Základná škola | základná škola | Základná škola | áno | 100013755 | 1 | 8. mája 640 / 39, 8901 Svidník | Mesto Svidník | obec, mesto | moderná budova
100013759 | Prešovský | Svidník | Stredná odborná škola polytechnická a služieb arm. gen. L. Svobodu | stredná odborná škola | Stredná odborná škola | áno | 100013759 | 1 | Bardejovská 715 / 18, 8901 Svidník | Prešovský samosprávny kraj | samosprávny kraj | moderná budova
100013763 | Prešovský | Svidník | Obchodná akadémia ako organizačná zložka Spojenej školy | stredná odborná škola | Obchodná akadémia | nie | 100017517 | 3 | Centrálna 464 / 2, 8901 Svidník | Prešovský samosprávny kraj | samosprávny kraj | moderná budova
100013766 | Prešovský | Svidník | Základná škola ako organizačná zložka Spojenej školy | základná škola | Základná škola | nie | 100017517 | 3 | Centrálna 464 / 2, 8901 Svidník | Prešovský samosprávny kraj | samosprávny kraj | moderná budova
100013767 | Prešovský | Svidník | Súkromná špeciálna základná škola | škola pre deti a žiakov so špeciálnymi výchovno-vzdelávacími potrebami | Špeciálna základná škola | áno | 100013767 | 1 | Dezidera Millyho 448 / 1, 8901 Svidník | NÁŠ DOM n.o. | súkromník | moderná budova
100013771 | Prešovský | Svidník | Základná škola | základná škola | Základná škola | áno | 100013771 | 1 | Karpatská 803 / 11, 8901 Svidník | Mesto Svidník | obec, mesto | moderná budova
100013776 | Prešovský | Svidník | Gymnázium duklianskych hrdinov | gymnázium | Gymnázium | áno | 100013776 | 1 | Komenského 16, 8924 Svidník | Prešovský samosprávny kraj | samosprávny kraj | moderná budova
100013778 | Prešovský | Svidník | Základná škola Alexandra Pavloviča | základná škola | Základná škola | áno | 100013778 | 1 | Ul. Komenského 307 / 22, 8901 Svidník | Mesto Svidník | obec, mesto | moderná budova
100013785 | Prešovský | Svidník | Praktická škola internátna ako organizačná zložka Spojenej školy internátnej | škola pre deti a žiakov so špeciálnymi výchovno-vzdelávacími potrebami | Praktická škola internátna | nie | 100017515 | 6 | Partizánska 52, 8901 Svidník | Regionálny úrad školskej správy v Prešove | regionálny úrad školskej správy | moderná budova
100013787 | Prešovský | Svidník | Špeciálna základná škola internátna ako organizačná zložka Spojenej školy internátnej | škola pre deti a žiakov so špeciálnymi výchovno-vzdelávacími potrebami | Špeciálna základná škola internátna | nie | 100017515 | 6 | Partizánska 52, 8901 Svidník | Regionálny úrad školskej správy v Prešove | regionálny úrad školskej správy | moderná budova
100013788 | Prešovský | Svidník | Odborné učilište internátne ako organizačná zložka Spojenej školy internátnej | škola pre deti a žiakov so špeciálnymi výchovno-vzdelávacími potrebami | Odborné učilište internátne | nie | 100017515 | 6 | Partizánska 52, 8901 Svidník | Regionálny úrad školskej správy v Prešove | regionálny úrad školskej správy | moderná budova
100013798 | Prešovský | Svidník | Cirkevná základná škola sv. Juraja | základná škola | Základná škola | áno | 100013798 | 1 | Soviet. hrdinov 819 / 111, 8901 Svidník | Gréckokatolícke arcibiskupstvo Prešov | cirkev, náboženská spoločnosť | moderná budova
100013803 | Prešovský | Svidník | Stredná zdravotnícka škola milosrdného Samaritána | stredná odborná škola | Stredná zdravotnícka škola | áno | 100013803 | 1 | Sovietskych hrdinov 80, 8901 Svidník | Košická arcidiecéza | cirkev, náboženská spoločnosť | moderná budova
100013811 | Prešovský | Svidník | Základná škola | základná škola | ZŠ I. stupeň | áno | 100013811 | 1 | Vyšný Mirošov 44, 9011 Vyšný Mirošov | Obec Vyšný Mirošov | obec, mesto | moderná budova
100013815 | Prešovský | Svidník | Základná škola | základná škola | ZŠ I. stupeň | áno | 100013815 | 1 | Vyšný Orlík 84, 9011 Vyšný Orlík | Obec Vyšný Orlík | obec, mesto | moderná budova
100013822 | Prešovský | Svidník | Základná škola | základná škola | ZŠ I. stupeň | áno | 100013822 | 1 | Želmanovce 26, 8644 Želmanovce | Obec Želmanovce | obec, mesto | moderná budova
100013828 | Prešovský | Vranov nad Topľou | Základná škola | základná škola | ZŠ I. stupeň | áno | 100013828 | 1 | Banské 239, 9412 Banské | Obec Banské | obec, mesto | moderná budova
100013839 | Prešovský | Vranov nad Topľou | Základná škola | základná škola | Základná škola | áno | 100013839 | 1 | Bystré 347, 9434 Bystré | Obec Bystré | obec, mesto | moderná budova
100013847 | Prešovský | Vranov nad Topľou | Stredná odborná škola ako organizačná zložka Spojenej školy | stredná odborná škola | Stredná odborná škola | nie | 100017518 | 3 | Čaklov 249, 9435 Čaklov | Prešovský samosprávny kraj | samosprávny kraj | moderná budova
100013848 | Prešovský | Vranov nad Topľou | Stredná odborná škola ako organizačná zložka Spojenej školy | stredná odborná škola | Stredná odborná škola | nie | 100017518 | 3 | Čaklov 249, 9435 Čaklov | Prešovský samosprávny kraj | samosprávny kraj | moderná budova
100013853 | Prešovský | Vranov nad Topľou | Základná škola | základná škola | Základná škola | áno | 100013853 | 1 | Čaklov 495, 9435 Čaklov | Obec Čaklov | obec, mesto | moderná budova
100013856 | Prešovský | Vranov nad Topľou | Základná škola | základná škola | ZŠ I. stupeň | áno | 100013856 | 1 | Čičava 34, 9301 Čičava | Obec Čičava | obec, mesto | moderná budova
100013860 | Prešovský | Vranov nad Topľou | Základná škola | základná škola | ZŠ I. stupeň | áno | 100013860 | 1 | Čierne nad Topľou 212, 9434 Čierne nad Topľou | Obec Čierne nad Topľou | obec, mesto | moderná budova
100013864 | Prešovský | Vranov nad Topľou | Základná škola | základná škola | ZŠ I. stupeň | áno | 100013864 | 1 | Ďapalovce 1, 9405 Ďapalovce | Obec Ďapalovce | obec, mesto | moderná budova
100013870 | Prešovský | Vranov nad Topľou | Základná škola | základná škola | ZŠ I. stupeň | áno | 100013870 | 1 | Davidov 71, 9303 Davidov | Obec Davidov | obec, mesto | moderná budova
100013873 | Prešovský | Vranov nad Topľou | Základná škola | základná škola | ZŠ I. stupeň | áno | 100013873 | 1 | Dlhá 43 / 35, 9413 Dlhé Klčovo | Obec Dlhé Klčovo | obec, mesto | moderná budova
100013884 | Prešovský | Vranov nad Topľou | Základná škola | základná škola | Základná škola | áno | 100013884 | 2 | Štúrova 341, 9431 Hanušovce nad Topľou | Mesto Hanušovce nad Topľou | obec, mesto | moderná budova
100013890 | Prešovský | Vranov nad Topľou | Cirkevná základná škola sv. Jána Pavla II. | základná škola | ZŠ I. stupeň | áno | 100013890 | 1 | Sládkovičova 1994, 9302 Hencovce | Košická arcidiecéza | cirkev, náboženská spoločnosť | moderná budova
100013893 | Prešovský | Vranov nad Topľou | Základná škola | základná škola | ZŠ I. stupeň | áno | 100013893 | 1 | Hermanovce nad Topľou 116, 9434 Hermanovce nad Topľou | Obec Hermanovce nad Topľou | obec, mesto | moderná budova
100013896 | Prešovský | Vranov nad Topľou | Základná škola | základná škola | ZŠ I. stupeň | áno | 100013896 | 1 | Hlinné 138, 9435 Hlinné | Obec Hlinné | obec, mesto | moderná budova
100013901 | Prešovský | Vranov nad Topľou | Základná škola | základná škola | Základná škola | áno | 100013901 | 1 | Holčíkovce 44, 9405 Holčíkovce | Obec Holčíkovce | obec, mesto | moderná budova
100013906 | Prešovský | Vranov nad Topľou | Základná škola | základná škola | ZŠ I. stupeň | áno | 100013906 | 1 | Jastrabie nad Topľou 112, 9435 Jastrabie nad Topľou | Obec Jastrabie nad Topľou | obec, mesto | moderná budova
100013920 | Prešovský | Vranov nad Topľou | Základná škola | základná škola | ZŠ I. stupeň | áno | 100013920 | 1 | Kamenná Poruba 110, 9303 Kamenná Poruba | Obec Kamenná Poruba | obec, mesto | moderná budova
100013923 | Prešovský | Vranov nad Topľou | Základná škola | základná škola | ZŠ I. stupeň | áno | 100013923 | 1 | Kladzany 45, 9421 Kladzany | Obec Kladzany | obec, mesto | moderná budova
100013935 | Prešovský | Vranov nad Topľou | Základná škola | základná škola | ZŠ I. stupeň | áno | 100013935 | 1 | Matiaška 43, 9431 Matiaška | Obec Matiaška | obec, mesto | moderná budova
100013944 | Prešovský | Vranov nad Topľou | Základná škola | základná škola | Základná škola | áno | 100013944 | 1 | Nižný Hrabovec 155, 9421 Nižný Hrabovec | Obec Nižný Hrabovec | obec, mesto | moderná budova
100013947 | Prešovský | Vranov nad Topľou | Základná škola | základná škola | ZŠ I. stupeň | áno | 100013947 | 1 | Nižný Hrušov 211, 9422 Nižný Hrušov | Obec Nižný Hrušov | obec, mesto | moderná budova
100013954 | Prešovský | Vranov nad Topľou | Základná škola | základná škola | ZŠ I. stupeň | áno | 100013954 | 1 | Nová Kelča 68, 9404 Nová Kelča | Obec Nová Kelča | obec, mesto | moderná budova
100013957 | Prešovský | Vranov nad Topľou | Základná škola | základná škola | ZŠ I. stupeň | áno | 100013957 | 1 | Ondavské Matiašovce 20, 9401 Ondavské Matiašovce | Obec Ondavské Matiašovce | obec, mesto | moderná budova
100013962 | Prešovský | Vranov nad Topľou | Základná škola | základná škola | ZŠ I. stupeň | áno | 100013962 | 1 | Pavlovce 5, 9431 Pavlovce | Obec Pavlovce | obec, mesto | moderná budova
100013966 | Prešovský | Vranov nad Topľou | Základná škola | základná škola | ZŠ I. stupeň | áno | 100013966 | 1 | Petrovce 114, 9431 Petrovce | Obec Petrovce | obec, mesto | moderná budova
100013977 | Prešovský | Vranov nad Topľou | Základná škola | základná škola | ZŠ I. stupeň | áno | 100013977 | 1 | Remeniny 101, 9431 Remeniny | Obec Remeniny | obec, mesto | moderná budova
100013979 | Prešovský | Vranov nad Topľou | Základná škola | základná škola | ZŠ I. stupeň | áno | 100013979 | 1 | Rudlov 126, 9435 Rudlov | Obec Rudlov | obec, mesto | moderná budova
100013984 | Prešovský | Vranov nad Topľou | Základná škola | základná škola | Základná škola | áno | 100013984 | 1 | Školská 389, 9413 Sačurov | Obec Sačurov | obec, mesto | moderná budova
100013988 | Prešovský | Vranov nad Topľou | Základná škola | základná škola | Základná škola | áno | 100013988 | 1 | Školská 558, 9414 Sečovská Polianka | Obec Sečovská Polianka | obec, mesto | moderná budova
100013991 | Prešovský | Vranov nad Topľou | Základná škola s materskou školou | základná škola | ZŠ I. stupeň | áno | 100013991 | 1 | Sedliská 93, 9409 Sedliská | Obec Sedliská | obec, mesto | moderná budova
100013997 | Prešovský | Vranov nad Topľou | Základná škola | základná škola | ZŠ I. stupeň | áno | 100013997 | 1 | Skrabské 77, 9433 Skrabské | Obec Skrabské | obec, mesto | moderná budova
100014000 | Prešovský | Vranov nad Topľou | Základná škola | základná škola | Základná škola | áno | 100014000 | 1 | Školská ulica 54 / 21, 9402 Slovenská Kajňa | Obec Slovenská Kajňa | obec, mesto | moderná budova
100014005 | Prešovský | Vranov nad Topľou | Základná škola | základná škola | Základná škola | áno | 100014005 | 1 | Soľ 53, 9435 Soľ | Obec Soľ | obec, mesto | moderná budova
100014010 | Prešovský | Vranov nad Topľou | Základná škola s materskou školou | základná škola | Základná škola | áno | 100014010 | 1 | Tovarné 173, 9401 Tovarné | Obec Tovarné | obec, mesto | moderná budova
100014013 | Prešovský | Vranov nad Topľou | Základná škola | základná škola | ZŠ I. stupeň | áno | 100014013 | 1 | Školská 424, 9412 Vechec | Obec Vechec | obec, mesto | moderná budova
100014020 | Prešovský | Vranov nad Topľou | Stredná odborná škola | stredná odborná škola | Stredná odborná škola | áno | 100014020 | 1 | A. Dubčeka 963 / 2, 9301 Vranov nad Topľou | Prešovský samosprávny kraj | samosprávny kraj | moderná budova
100014021 | Prešovský | Vranov nad Topľou | Základná škola | základná škola | Základná škola | áno | 100014021 | 1 | Bernolákova ulica 1061, 9347 Vranov nad Topľou | Mesto Vranov nad Topľou | obec, mesto | moderná budova
100014027 | Prešovský | Vranov nad Topľou | Cirkevná základná škola s materskou školou sv. Dominika Sávia ako organizačná zložka Cirkevnej spojenej školy | základná škola | Základná škola | nie | 100017522 | 3 | Školská 650, 9301 Vranov nad Topľou | Košická arcidiecéza | cirkev, náboženská spoločnosť | moderná budova
100014030 | Prešovský | Vranov nad Topľou | Praktická škola ako organizačná zložka Spojenej školy | škola pre deti a žiakov so špeciálnymi výchovno-vzdelávacími potrebami | Praktická škola | nie | 100017520 | 6 | Budovateľská 1309, 9301 Vranov nad Topľou | Regionálny úrad školskej správy v Prešove | regionálny úrad školskej správy | moderná budova
100014031 | Prešovský | Vranov nad Topľou | Základná škola pre žiakov s telesným postihnutím ako organizačná zložka Spojenej školy | škola pre deti a žiakov so špeciálnymi výchovno-vzdelávacími potrebami | ZŠ pre žiakov s telesným postihnutím | nie | 100017520 | 6 | Budovateľská 1309, 9301 Vranov nad Topľou | Regionálny úrad školskej správy v Prešove | regionálny úrad školskej správy | moderná budova
100014032 | Prešovský | Vranov nad Topľou | Špeciálna základná škola pre žiakov s telesným postihnutím ako organizačná zložka Spojenej školy | škola pre deti a žiakov so špeciálnymi výchovno-vzdelávacími potrebami | ŠZŠ pre žiakov s telesným postihnutím | nie | 100017520 | 6 | Budovateľská 1309, 9301 Vranov nad Topľou | Regionálny úrad školskej správy v Prešove | regionálny úrad školskej správy | moderná budova
100014041 | Prešovský | Vranov nad Topľou | Gymnázium Cyrila Daxnera | gymnázium | Gymnázium | áno | 100014041 | 1 | Dr. C. Daxnera 88 / 3, 9380 Vranov nad Topľou | Prešovský samosprávny kraj | samosprávny kraj | moderná budova
100014043 | Prešovský | Vranov nad Topľou | Obchodná akadémia | stredná odborná škola | Obchodná akadémia | áno | 100014043 | 1 | Dr. C. Daxnera 88 / 3, 9380 Vranov nad Topľou | Prešovský samosprávny kraj | samosprávny kraj | moderná budova
100014047 | Prešovský | Vranov nad Topľou | Základná škola | základná škola | Základná škola | áno | 100014047 | 1 | Kukučínova ulica 106, 9303 Vranov nad Topľou | Mesto Vranov nad Topľou | obec, mesto | moderná budova
100014051 | Prešovský | Vranov nad Topľou | Základná škola | základná škola | ZŠ I. stupeň | áno | 100014051 | 1 | Lomnická ulica 620, 9303 Vranov nad Topľou | Mesto Vranov nad Topľou | obec, mesto | moderná budova
100014054 | Prešovský | Vranov nad Topľou | Stredná odborná škola drevárska | stredná odborná škola | Stredná odborná škola | áno | 100014054 | 1 | Lúčna 1055, 9301 Vranov nad Topľou | Prešovský samosprávny kraj | samosprávny kraj | moderná budova
100014057 | Prešovský | Vranov nad Topľou | Praktická škola internátna ako organizačná zložka Spojenej školy internátnej | škola pre deti a žiakov so špeciálnymi výchovno-vzdelávacími potrebami | Praktická škola internátna | nie | 100017521 | 5 | M. R. Štefánika 140, 9341 Vranov nad Topľou | Regionálny úrad školskej správy v Prešove | regionálny úrad školskej správy | moderná budova
100014058 | Prešovský | Vranov nad Topľou | Špeciálna základná škola internátna ako organizačná zložka Spojenej školy internátnej | škola pre deti a žiakov so špeciálnymi výchovno-vzdelávacími potrebami | Špeciálna základná škola internátna | nie | 100017521 | 5 | M. R. Štefánika 140, 9341 Vranov nad Topľou | Regionálny úrad školskej správy v Prešove | regionálny úrad školskej správy | moderná budova
100014065 | Prešovský | Vranov nad Topľou | Základná škola | základná škola | Základná škola | áno | 100014065 | 1 | Lúčna 827 / 26, 9301 Vranov nad Topľou | Mesto Vranov nad Topľou | obec, mesto | moderná budova
100014072 | Prešovský | Vranov nad Topľou | Základná škola | základná škola | Základná škola | áno | 100014072 | 1 | Sídlisko II. 1336, 9301 Vranov nad Topľou | Mesto Vranov nad Topľou | obec, mesto | moderná budova
100014077 | Prešovský | Vranov nad Topľou | Základná škola | základná škola | Základná škola | áno | 100014077 | 1 | Juh 1054, 9301 Vranov nad Topľou | Mesto Vranov nad Topľou | obec, mesto | moderná budova
100014083 | Prešovský | Vranov nad Topľou | Cirkevné gymnázium sv. Františka z Assisi ako organizačná zložka Cirkevnej spojenej školy | gymnázium | Gymnázium | nie | 100017522 | 3 | Školská 650, 9301 Vranov nad Topľou | Košická arcidiecéza | cirkev, náboženská spoločnosť | moderná budova
100014086 | Prešovský | Vranov nad Topľou | Základná škola | základná škola | Základná škola | áno | 100014086 | 1 | Vyšný Žipov 220, 9433 Vyšný Žipov | Obec Vyšný Žipov | obec, mesto | moderná budova
100014094 | Prešovský | Vranov nad Topľou | Základná škola | základná škola | Základná škola | áno | 100014094 | 1 | Zámutov 531, 9415 Zámutov | Obec Zámutov | obec, mesto | moderná budova
100014097 | Prešovský | Vranov nad Topľou | Základná škola | základná škola | ZŠ I. stupeň | áno | 100014097 | 1 | Žalobín 36, 9403 Žalobín | Obec Žalobín | obec, mesto | moderná budova
100014102 | Prešovský | Svidník | Elokované pracovisko ako súčasť Súkromnej strednej odbornej školy | stredná odborná škola | Stredná odborná škola | nie | 100013679 | 6 | Kpt. Nálepku 1, 8701 Giraltovce | K.B.REAL, s.r.o. | súkromník | moderná budova
100014103 | Prešovský | Prešov | Základná škola | základná škola | Základná škola | áno | 100014103 | 3 | Chminianske Jakubovany 270, 8233 Chminianske Jakubovany | Obec Chminianske Jakubovany | obec, mesto | moderná budova
100014123 | Prešovský | Bardejov | Gymnázium sv. Jána Bosca ako organizačná zložka Cirkevnej spojenej školy | gymnázium | Gymnázium | nie | 100017484 | 3 | Jiráskova 5, 8501 Bardejov | Košická arcidiecéza | cirkev, náboženská spoločnosť | historická budova
100014185 | Prešovský | Kežmarok | Elokované pracovisko ako súčasť Strednej odbornej školy agropotravinárskej a technickej | stredná odborná škola | Stredná odborná škola | nie | 100012027 | 7 | Pradiarenská 1, 6001 Kežmarok | Prešovský samosprávny kraj | samosprávny kraj | moderná budova
100014186 | Prešovský | Kežmarok | Elokované pracovisko ako súčasť Strednej odbornej školy agropotravinárskej a technickej | stredná odborná škola | Stredná odborná škola | nie | 100012027 | 7 | Jakuba Kraya 8, 6001 Kežmarok | Prešovský samosprávny kraj | samosprávny kraj | moderná budova
100014188 | Prešovský | Kežmarok | Elokované pracovisko ako súčasť Strednej odbornej školy agropotravinárskej a technickej | stredná odborná škola | Stredná odborná škola | nie | 100012027 | 7 | Kostolná 304 / 19, 5995 Toporec | Prešovský samosprávny kraj | samosprávny kraj | moderná budova
100014189 | Prešovský | Kežmarok | Elokované pracovisko ako súčasť Strednej odbornej školy agropotravinárskej a technickej | stredná odborná škola | Stredná odborná škola | nie | 100012027 | 7 | Gen. Svobodu 129, 5971 Ľubica | Prešovský samosprávny kraj | samosprávny kraj | historická budova
100014190 | Prešovský | Kežmarok | Elokované pracovisko ako súčasť Strednej odbornej školy agropotravinárskej a technickej | stredná odborná škola | Stredná odborná škola | nie | 100012027 | 7 | Nižná brána 10, 6001 Kežmarok | Prešovský samosprávny kraj | samosprávny kraj | moderná budova
100014191 | Prešovský | Kežmarok | Elokované pracovisko ako súčasť Strednej odbornej školy agropotravinárskej a technickej | stredná odborná škola | Stredná odborná škola | nie | 100012027 | 7 | Rakúsy 407, 5967 Rakúsy | Prešovský samosprávny kraj | samosprávny kraj | moderná budova
100014193 | Prešovský | Prešov | Elokované pracovisko ako súčasť Strednej odbornej školy podnikania a služieb | stredná odborná škola | Stredná odborná škola | nie | 100013188 | 3 | Varhaňovce 53, 8205 Varhaňovce | Prešovský samosprávny kraj | samosprávny kraj | moderná budova
100014198 | Prešovský | Sabinov | Elokované pracovisko ako súčasť Strednej odbornej školy podnikania a služieb | stredná odborná škola | Stredná odborná škola | nie | 100013188 | 3 | Močidľany 37, 8263 Jarovnice | Prešovský samosprávny kraj | samosprávny kraj | moderná budova
100014222 | Prešovský | Prešov | Elokované pracovisko ako súčasť Cirkevnej základnej školy sv. Michala | základná škola | Základná škola | nie | 100012701 | 2 | Kendice 273, 8201 Kendice | Košická arcidiecéza | cirkev, náboženská spoločnosť | moderná budova
100014266 | Prešovský | Poprad | Elokované pracovisko ako súčasť Súkromnej strednej športovej školy ELBA | stredná športová škola | Stredná športová škola | nie | 100012959 | 2 | Školská 168 / 3, 5938 Štrba | Ing. Emil Blicha - ELBA | súkromník | moderná budova
100014268 | Prešovský | Prešov | Elokované pracovisko ako súčasť Súkromnej strednej odbornej školy ELBA | stredná odborná škola | Stredná odborná škola | nie | 100012960 | 5 | Hlavná 113 / 68, 8267 Terňa | Ing. Emil Blicha - ELBA | súkromník | historická budova
100014270 | Prešovský | Prešov | Elokované pracovisko ako súčasť Súkromnej strednej odbornej školy ELBA | stredná odborná škola | Stredná odborná škola | nie | 100012960 | 5 | Záhradnícka 83 / 19, 8232 Svinia | Ing. Emil Blicha - ELBA | súkromník | moderná budova
100014279 | Prešovský | Sabinov | Elokované pracovisko ako súčasť Základnej školy | základná škola | Základná škola | nie | 100013181 | 2 | Kpt. Nálepku 19, 8271 Lipany | Mesto Lipany | obec, mesto | moderná budova
100014288 | Košický | Trebišov | Súkromná stredná odborná škola | stredná odborná škola | Stredná odborná škola | áno | 100014288 | 1 | 29. augusta 2340 / 38A, 7501 Trebišov | PaedDr. Martin Farbár | súkromník | moderná budova
100014291 | Prešovský | Svidník | Elokované pracovisko ako súčasť Súkromnej strednej odbornej školy | stredná odborná škola | Stredná odborná škola | nie | 100013679 | 6 | Dukelská 31 / 35, 8701 Giraltovce | K.B.REAL, s.r.o. | súkromník | moderná budova
100014292 | Prešovský | Svidník | Elokované pracovisko ako súčasť Súkromnej strednej odbornej školy | stredná odborná škola | Stredná odborná škola | nie | 100013679 | 6 | Dukelská 30 / 34, 8701 Giraltovce | K.B.REAL, s.r.o. | súkromník | moderná budova
100014293 | Prešovský | Svidník | Elokované pracovisko ako súčasť Súkromnej strednej odbornej školy | stredná odborná škola | Stredná odborná škola | nie | 100013679 | 6 | Dukelská 47 / 51, 8701 Giraltovce | K.B.REAL, s.r.o. | súkromník | moderná budova
100014294 | Prešovský | Svidník | Elokované pracovisko ako súčasť Súkromnej strednej odbornej školy | stredná odborná škola | Stredná odborná škola | nie | 100013679 | 6 | Kukorelliho 30, 8701 Giraltovce | K.B.REAL, s.r.o. | súkromník | moderná budova
100014295 | Banskobystrický | Banská Bystrica | Súkromná základná škola | základná škola | Základná škola | áno | 100014295 | 1 | Lazovná 6, 97401 Banská Bystrica | Kreatívne centrum, s.r.o. | súkromník | historická budova
100014308 | Prešovský | Prešov | Elokované pracovisko ako súčasť Základnej školy | základná škola | Základná škola | nie | 100012807 | 2 | Odborárska 30, 8001 Prešov | Mesto Prešov | obec, mesto | moderná budova
100014317 | Prešovský | Prešov | Elokované pracovisko ako súčasť Základnej školy | základná škola | ZŠ I. stupeň | nie | 100012752 | 2 | Mirkovce 16, 8206 Mirkovce | Obec Mirkovce | obec, mesto | moderná budova
100014318 | Prešovský | Prešov | Elokované pracovisko ako súčasť Základnej školy | základná škola | ZŠ I. stupeň | nie | 100013016 | 2 | Pušovce 14, 8214 Pušovce | Obec Pušovce | obec, mesto | moderná budova
100014319 | Prešovský | Prešov | Elokované pracovisko ako súčasť Základnej školy | základná škola | ZŠ I. stupeň | nie | 100013099 | 2 | Žehňa 20, 8206 Žehňa | Obec Žehňa | obec, mesto | moderná budova
100014329 | Prešovský | Prešov | Elokované pracovisko ako súčasť Základnej školy s materskou školou | základná škola | Základná škola | nie | 100013039 | 4 | Prešovská 9, 8232 Svinia | Obec Svinia | obec, mesto | moderná budova
100014330 | Prešovský | Prešov | Elokované pracovisko ako súčasť Základnej školy s materskou školou | základná škola | Základná škola | nie | 100013039 | 4 | Záhradnícka 82, 8232 Svinia | Obec Svinia | obec, mesto | moderná budova
100014331 | Prešovský | Prešov | Elokované pracovisko ako súčasť Základnej školy s materskou školou | základná škola | Základná škola | nie | 100013039 | 4 | Hložská 263, 8232 Svinia | Obec Svinia | obec, mesto | moderná budova
100014338 | Prešovský | Stará Ľubovňa | Elokované pracovisko ako súčasť Základnej školy s materskou školou | základná škola | Základná škola | nie | 100013501 | 2 | Školská 3, 6503 Podolínec | Mesto Podolínec | obec, mesto | moderná budova
100014342 | Prešovský | Bardejov | Elokované pracovisko ako súčasť Základnej školy s materskou školou pri zdravotníckom zariadení | škola pre deti a žiakov so špeciálnymi výchovno-vzdelávacími potrebami | ZŠ pri zdravotníckom zariadení | nie | 100011428 | 2 | Sv. Jakuba 21, 8501 Bardejov | Regionálny úrad školskej správy v Prešove | regionálny úrad školskej správy | moderná budova
100014344 | Prešovský | Vranov nad Topľou | Elokované pracovisko ako súčasť Spojenej školy internátnej | škola pre deti a žiakov so špeciálnymi výchovno-vzdelávacími potrebami | Špeciálna základná škola internátna | nie | 100017521 | 5 | Dr. C. Daxnera 90 / 7, 9301 Vranov nad Topľou | Regionálny úrad školskej správy v Prešove | regionálny úrad školskej správy | moderná budova
100014349 | Prešovský | Prešov | Elokované pracovisko ako súčasť Spojenej školy | škola pre deti a žiakov so špeciálnymi výchovno-vzdelávacími potrebami | Praktická škola | nie | 100017503 | 7 | Chminianske Jakubovany 22, 8233 Chminianske Jakubovany | Regionálny úrad školskej správy v Prešove | regionálny úrad školskej správy | moderná budova
100014350 | Prešovský | Prešov | Elokované pracovisko ako súčasť Spojenej školy | škola pre deti a žiakov so špeciálnymi výchovno-vzdelávacími potrebami | Špeciálna základná škola | nie | 100017503 | 7 | Chminianske Jakubovany 22, 8233 Chminianske Jakubovany | Regionálny úrad školskej správy v Prešove | regionálny úrad školskej správy | moderná budova
100014352 | Prešovský | Prešov | Elokované pracovisko ako súčasť Spojenej školy | škola pre deti a žiakov so špeciálnymi výchovno-vzdelávacími potrebami | Špeciálna základná škola | nie | 100017503 | 7 | Chminianske Jakubovany 18, 8233 Chminianske Jakubovany | Regionálny úrad školskej správy v Prešove | regionálny úrad školskej správy | moderná budova
100014354 | Prešovský | Poprad | Elokované pracovisko ako súčasť Základnej školy s materskou školou pri zdravotníckom zariadení | škola pre deti a žiakov so špeciálnymi výchovno-vzdelávacími potrebami | ZŠ pri zdravotníckom zariadení | nie | 100012581 | 3 | Banícka 803 / 28, 5801 Poprad | Regionálny úrad školskej správy v Prešove | regionálny úrad školskej správy | iná budova
100014356 | Prešovský | Sabinov | Elokované pracovisko ako súčasť Špeciálnej základnej školy | škola pre deti a žiakov so špeciálnymi výchovno-vzdelávacími potrebami | Špeciálna základná škola | nie | 100013161 | 2 | Jarovnice 521, 8263 Jarovnice | Regionálny úrad školskej správy v Prešove | regionálny úrad školskej správy | moderná budova
100014361 | Prešovský | Prešov | Elokované pracovisko ako súčasť Základnej školy s materskou školou | základná škola | Základná škola | nie | 100013065 | 2 | Tuhrina 87, 8207 Tuhrina | Obec Tuhrina | obec, mesto | moderná budova
100014372 | Prešovský | Poprad | Elokované pracovisko ako súčasť Základnej školy s materskou školou Štefana Nahálku | základná škola | Základná škola | nie | 100012392 | 2 | Uhlárová 185, 5940 Liptovská Teplička | Obec Liptovská Teplička | obec, mesto | historická budova
100014392 | Prešovský | Poprad | Elokované pracovisko ako súčasť Špeciálnej základnej školy | škola pre deti a žiakov so špeciálnymi výchovno-vzdelávacími potrebami | Špeciálna základná škola | nie | 100012535 | 3 | Nálepkova 195, 5935 Batizovce | Regionálny úrad školskej správy v Prešove | regionálny úrad školskej správy | moderná budova
100014393 | Prešovský | Kežmarok | Elokované pracovisko ako súčasť Špeciálnej základnej školy | škola pre deti a žiakov so špeciálnymi výchovno-vzdelávacími potrebami | Špeciálna základná škola | nie | 100012125 | 3 | Podhorany 14, 5993 Podhorany | Regionálny úrad školskej správy v Prešove | regionálny úrad školskej správy | moderná budova
100014394 | Prešovský | Kežmarok | Elokované pracovisko ako súčasť Špeciálnej základnej školy | škola pre deti a žiakov so špeciálnymi výchovno-vzdelávacími potrebami | Špeciálna základná škola | nie | 100012125 | 3 | Jurské 8, 5994 Jurské | Regionálny úrad školskej správy v Prešove | regionálny úrad školskej správy | moderná budova
100014395 | Prešovský | Kežmarok | Elokované pracovisko ako súčasť Špeciálnej základnej školy | škola pre deti a žiakov so špeciálnymi výchovno-vzdelávacími potrebami | Špeciálna základná škola | nie | 100012100 | 3 | Vrbovská 25, 5971 Ľubica | Regionálny úrad školskej správy v Prešove | regionálny úrad školskej správy | moderná budova
100014396 | Prešovský | Poprad | Elokované pracovisko ako súčasť Špeciálnej základnej školy | škola pre deti a žiakov so špeciálnymi výchovno-vzdelávacími potrebami | Špeciálna základná škola | nie | 100012535 | 3 | Pod úbočou 381, 5940 Liptovská Teplička | Regionálny úrad školskej správy v Prešove | regionálny úrad školskej správy | iná budova
100014398 | Prešovský | Kežmarok | Elokované pracovisko ako súčasť Spojenej školy | škola pre deti a žiakov so špeciálnymi výchovno-vzdelávacími potrebami | Špeciálna základná škola | nie | 100017491 | 4 | Krátka 461, 5992 Huncovce | Regionálny úrad školskej správy v Prešove | regionálny úrad školskej správy | moderná budova
100014399 | Prešovský | Prešov | Elokované pracovisko ako súčasť Spojenej školy internátnej | škola pre deti a žiakov so špeciálnymi výchovno-vzdelávacími potrebami | Špeciálna základná škola internátna | nie | 100017500 | 5 | Požiarnicka 3, 8001 Prešov | Regionálny úrad školskej správy v Prešove | regionálny úrad školskej správy | moderná budova
100014404 | Prešovský | Prešov | Elokované pracovisko ako súčasť Základnej školy | základná škola | ZŠ I. stupeň | nie | 100012705 | 2 | Kojatice 191, 8232 Kojatice | Obec Kojatice | obec, mesto | moderná budova
100014410 | Prešovský | Prešov | Elokované pracovisko ako súčasť Spojenej školy | škola pre deti a žiakov so špeciálnymi výchovno-vzdelávacími potrebami | Špeciálna základná škola | nie | 100017507 | 6 | Čapajevova 27, 8001 Prešov | Regionálny úrad školskej správy v Prešove | regionálny úrad školskej správy | moderná budova
100014413 | Prešovský | Poprad | Elokované pracovisko ako súčasť Základnej školy s materskou školou pri zdravotníckom zariadení | škola pre deti a žiakov so špeciálnymi výchovno-vzdelávacími potrebami | ZŠ pri zdravotníckom zariadení | nie | 100012581 | 3 | Horný Smokovec 2, 6201 Vysoké Tatry | Regionálny úrad školskej správy v Prešove | regionálny úrad školskej správy | moderná budova
100014414 | Prešovský | Kežmarok | Elokované pracovisko ako súčasť Špeciálnej základnej školy | škola pre deti a žiakov so špeciálnymi výchovno-vzdelávacími potrebami | Špeciálna základná škola | nie | 100012100 | 3 | Štefánikova 40, 5901 Spišská Belá | Regionálny úrad školskej správy v Prešove | regionálny úrad školskej správy | moderná budova
100014417 | Prešovský | Poprad | Elokované pracovisko ako súčasť Spojenej školy | škola pre deti a žiakov so špeciálnymi výchovno-vzdelávacími potrebami | Špeciálna základná škola | nie | 100017496 | 4 | Dominika Tatarku 436, 5801 Poprad | Regionálny úrad školskej správy v Prešove | regionálny úrad školskej správy | moderná budova
100014426 | Prešovský | Kežmarok | Elokované pracovisko ako súčasť Základnej školy M. R. Štefánika | základná škola | Základná škola | nie | 100012095 | 2 | Štefaníkova 39, 5901 Spišská Belá | Mesto Spišská Belá | obec, mesto | moderná budova
100014431 | Prešovský | Humenné | Elokované pracovisko ako súčasť Základnej školy s materskou školou | základná škola | Základná škola | nie | 100011901 | 2 | Školská 302, 6782 Modra nad Cirochou | Obec Modra nad Cirochou | obec, mesto | moderná budova
100014432 | Prešovský | Prešov | Elokované pracovisko ako súčasť Základnej školy s materskou školou | základná škola | Základná škola | nie | 100012668 | 3 | Hermanovce 318, 8235 Hermanovce | Obec Hermanovce | obec, mesto | moderná budova
100014435 | Prešovský | Stará Ľubovňa | Elokované pracovisko ako súčasť Základnej školy s materskou školou | základná škola | Základná škola | nie | 100013455 | 4 | Lomnička 28, 6503 Lomnička | Obec Lomnička | obec, mesto | moderná budova
100014436 | Prešovský | Stará Ľubovňa | Elokované pracovisko ako súčasť Základnej školy s materskou školou | základná škola | Základná škola | nie | 100013455 | 4 | Lomnička 68, 6503 Lomnička | Obec Lomnička | obec, mesto | moderná budova
100014437 | Prešovský | Stará Ľubovňa | Elokované pracovisko ako súčasť Základnej školy s materskou školou | základná škola | Základná škola | nie | 100013455 | 4 | Lomnička 67, 6503 Lomnička | Obec Lomnička | obec, mesto | moderná budova
100014438 | Prešovský | Prešov | Elokované pracovisko ako súčasť Základnej školy | základná škola | Základná škola | nie | 100013080 | 2 | Námestie sv. Jakuba 26, 8221 Veľký Šariš | Mesto Veľký Šariš | obec, mesto | moderná budova
100014440 | Prešovský | Sabinov | Špeciálna základná škola ako organizačná zložka Spojenej školy | škola pre deti a žiakov so špeciálnymi výchovno-vzdelávacími potrebami | Špeciálna základná škola | nie | 100017510 | 4 | SNP 15, 8301 Sabinov | Regionálny úrad školskej správy v Prešove | regionálny úrad školskej správy | moderná budova
100014441 | Prešovský | Sabinov | Praktická škola ako organizačná zložka Spojenej školy | škola pre deti a žiakov so špeciálnymi výchovno-vzdelávacími potrebami | Praktická škola | nie | 100017510 | 4 | SNP 15, 8301 Sabinov | Regionálny úrad školskej správy v Prešove | regionálny úrad školskej správy | moderná budova
100014445 | Prešovský | Kežmarok | Elokované pracovisko ako súčasť Základnej školy s materskou školou | základná škola | Základná škola | nie | 100012081 | 3 | Rakúsy - časť osada 260, 5976 Rakúsy | Obec Rakúsy | obec, mesto | moderná budova
100014451 | Prešovský | Svidník | Elokované pracovisko ako súčasť Súkromnej základnej školy | základná škola | Základná škola | nie | 100013678 | 2 | Kukorelliho 30, 8701 Giraltovce | K.B.REAL, s.r.o. | súkromník | moderná budova
100014468 | Prešovský | Vranov nad Topľou | Základna škola s materskou školou | základná škola | Základná škola | áno | 100014468 | 1 | Poša 251, 9421 Poša | Obec Poša | obec, mesto | moderná budova
100014475 | Prešovský | Prešov | Súkromné gymnázium ako organizačná zložka Súkromnej spojenej školy European English School | gymnázium | Gymnázium | nie | 100017508 | 3 | Solivarská 28, 8005 Prešov | Európska vzdelávacia agentúra ELBA, n.o. /European Educational Agency ELBA, n.o./ | súkromník | moderná budova
100014476 | Prešovský | Prešov | Súkromná základná škola ako organizačná zložka Súkromnej spojenej školy European English School | základná škola | Základná škola | nie | 100017508 | 3 | Solivarská 28, 8005 Prešov | Európska vzdelávacia agentúra ELBA, n.o. /European Educational Agency ELBA, n.o./ | súkromník | moderná budova
100014485 | Prešovský | Levoča | Súkromná základná škola | základná škola | Základná škola | áno | 100014485 | 1 | Kláštorská 37, 5401 Levoča | PaedDr. Ľubomíra Kučková | súkromník | historická budova
100014487 | Prešovský | Kežmarok | Elokované pracovisko ako súčasť Základnej školy s materskou školou | základná škola | Základná škola | nie | 100012119 | 3 | Stráne pod Tatrami 100, 5976 Stráne pod Tatrami | Obec Stráne pod Tatrami | obec, mesto | moderná budova
100014488 | Prešovský | Kežmarok | Elokované pracovisko ako súčasť Základnej školy s materskou školou | základná škola | Základná škola | nie | 100012119 | 3 | Stráne pod Tatrami 166, 5976 Stráne pod Tatrami | Obec Stráne pod Tatrami | obec, mesto | moderná budova
100014495 | Prešovský | Prešov | Základná škola s materskou školou | základná škola | Základná škola | áno | 100014495 | 1 | Grófske nádvorie 209 / 2, 8216 Fintice | Obec Fintice | obec, mesto | moderná budova
100014496 | Prešovský | Sabinov | Stredná odborná škola polytechnická ako organizačná zložka Spojenej školy | stredná odborná škola | Stredná odborná škola | nie | 100017509 | 3 | SNP 16, 8301 Sabinov | Prešovský samosprávny kraj | samosprávny kraj | moderná budova
100014505 | Prešovský | Snina | Odborné učilište internátne ako organizačná zložka Spojenej školy internátnej | škola pre deti a žiakov so špeciálnymi výchovno-vzdelávacími potrebami | Odborné učilište internátne | nie | 100017512 | 5 | Palárikova 1602 / 1, 6901 Snina | Regionálny úrad školskej správy v Prešove | regionálny úrad školskej správy | moderná budova
100014507 | Prešovský | Snina | Praktická škola ako organizačná zložka Spojenej školy internátnej | škola pre deti a žiakov so špeciálnymi výchovno-vzdelávacími potrebami | Praktická škola | nie | 100017512 | 5 | Palárikova 1602 / 1, 6901 Snina | Regionálny úrad školskej správy v Prešove | regionálny úrad školskej správy | moderná budova
100014515 | Prešovský | Prešov | Súkromná základná škola pre žiakov s poruchami aktivity a pozornosti | škola pre deti a žiakov so špeciálnymi výchovno-vzdelávacími potrebami | ZŠ pre žiakov s poruchou učenia | áno | 100014515 | 1 | Bernolákova 21, 8001 Prešov | Ing. Stanislav Harčarík | súkromník | moderná budova
100014518 | Košický | Gelnica | Základná škola | základná škola | Základná škola | áno | 100014518 | 1 | Hlavná 121, 5601 Gelnica | Mesto Gelnica | obec, mesto | moderná budova
100014521 | Košický | Gelnica | Špeciálna základna škola ako organizačná zložka Spojenej školy internátnej | škola pre deti a žiakov so špeciálnymi výchovno-vzdelávacími potrebami | Špeciálna základná škola | nie | 100017523 | 9 | Kováčska 12, 5601 Gelnica | Regionálny úrad školskej správy v Košiciach | regionálny úrad školskej správy | moderná budova
100014526 | Košický | Gelnica | Gymnázium | gymnázium | Gymnázium | áno | 100014526 | 1 | SNP 1, 5601 Gelnica | Košický samosprávny kraj | samosprávny kraj | moderná budova
100014530 | Košický | Gelnica | Základná škola s materskou školou | základná škola | Základná škola | áno | 100014530 | 1 | Helcmanovce 41, 5563 Helcmanovce | Obec Helcmanovce | obec, mesto | moderná budova
100014535 | Košický | Gelnica | Základná škola | základná škola | Základná škola | áno | 100014535 | 1 | Školská 297, 5561 Jaklovce | Obec Jaklovce | obec, mesto | moderná budova
100014540 | Košický | Gelnica | Základná škola | základná škola | Základná škola | áno | 100014540 | 1 | Kluknava 43, 5351 Kluknava | Obec Kluknava | obec, mesto | moderná budova
100014547 | Košický | Gelnica | Základná škola s materskou školou | základná škola | Základná škola | áno | 100014547 | 1 | Školská 20, 5501 Margecany | Obec Margecany | obec, mesto | moderná budova
100014552 | Košický | Gelnica | Základná škola | základná škola | Základná škola | áno | 100014552 | 1 | Mníšek nad Hnilcom 497, 5564 Mníšek nad Hnilcom | Obec Mníšek nad Hnilcom | obec, mesto | moderná budova
100014557 | Košický | Gelnica | Základná škola s materskou školou | základná škola | Základná škola | áno | 100014557 | 1 | Školská 684, 5333 Nálepkovo | Obec Nálepkovo | obec, mesto | moderná budova
100014560 | Košický | Gelnica | Praktická škola internátna ako organizačná zložka Spojenej školy internátnej | škola pre deti a žiakov so špeciálnymi výchovno-vzdelávacími potrebami | Praktická škola internátna | nie | 100017523 | 9 | Breziny 256, 5562 Prakovce | Regionálny úrad školskej správy v Košiciach | regionálny úrad školskej správy | moderná budova
100014561 | Košický | Gelnica | Odborné učilište internátne ako organizačná zložka Spojenej školy internátnej | škola pre deti a žiakov so špeciálnymi výchovno-vzdelávacími potrebami | Odborné učilište internátne | nie | 100017523 | 9 | Breziny 256, 5562 Prakovce | Regionálny úrad školskej správy v Košiciach | regionálny úrad školskej správy | moderná budova
100014565 | Košický | Gelnica | Stredná odborná škola techniky a služieb | stredná odborná škola | Stredná odborná škola | áno | 100014565 | 3 | Prakovce 282, 5562 Prakovce | Košický samosprávny kraj | samosprávny kraj | moderná budova
100014566 | Košický | Gelnica | Základná škola s materskou školou | základná škola | Základná škola | áno | 100014566 | 1 | Prakovce 307, 5562 Prakovce | Obec Prakovce | obec, mesto | moderná budova
100014574 | Košický | Gelnica | Špeciálna základná škola | škola pre deti a žiakov so špeciálnymi výchovno-vzdelávacími potrebami | Špeciálna základná škola | áno | 100014574 | 1 | Richnava 189, 5351 Richnava | Regionálny úrad školskej správy v Košiciach | regionálny úrad školskej správy | moderná budova
100014582 | Košický | Gelnica | Základná škola s materskou školou | základná škola | Základná škola | áno | 100014582 | 1 | Smolník 528, 5566 Smolník | Obec Smolník | obec, mesto | moderná budova
100014587 | Košický | Gelnica | Základná škola | základná škola | Základná škola | áno | 100014587 | 1 | Školská 122, 5334 Švedlár | Obec Švedlár | obec, mesto | moderná budova
100014593 | Košický | Gelnica | Základná škola s materskou školou | základná škola | Základná škola | áno | 100014593 | 1 | Veľký Folkmar 328, 5551 Veľký Folkmar | Obec Veľký Folkmar | obec, mesto | moderná budova
100014596 | Košický | Gelnica | Základná škola | základná škola | ZŠ I. stupeň | áno | 100014596 | 1 | Závadka 195, 5333 Závadka | Obec Závadka | obec, mesto | moderná budova
100014601 | Košický | Košice I | Základná škola pri Reedukačnom centre | škola pre deti a žiakov so špeciálnymi výchovno-vzdelávacími potrebami | ZŠ pri špeciálnom výchovnom zariadení | nie | 100014604 | 3 | Bankov č. 15, 4031 Košice-Sever | Regionálny úrad školskej správy v Košiciach | regionálny úrad školskej správy | moderná budova
100014602 | Košický | Košice I | Odborné učilište pri Reedukačnom centre | škola pre deti a žiakov so špeciálnymi výchovno-vzdelávacími potrebami | OU pri špec. výchov. zariadení | nie | 100014604 | 3 | Bankov č. 15, 4031 Košice-Sever | Regionálny úrad školskej správy v Košiciach | regionálny úrad školskej správy | moderná budova
100014604 | Košický | Košice I | Reedukačné centrum | špeciálne výchovné zariadenie | Reedukačné centrum | áno | 100014604 | 3 | Bankov č. 15, 4031 Košice-Sever | Regionálny úrad školskej správy v Košiciach | regionálny úrad školskej správy | moderná budova
100014605 | Košický | Košice I | Základná škola | základná škola | Základná škola | áno | 100014605 | 1 | Hroncova 23, 4001 Košice-Sever | Mesto Košice | obec, mesto | moderná budova
100014610 | Košický | Košice I | Stredná priemyselná škola elektrotechnická | stredná odborná škola | Stredná priemyselná škola | áno | 100014610 | 1 | Komenského 44, 4001 Košice-Sever | Košický samosprávny kraj | samosprávny kraj | historická budova
100014623 | Košický | Košice I | Gymnázium | gymnázium | Gymnázium | áno | 100014623 | 1 | Park mládeže 5, 4001 Košice-Sever | Regionálny úrad školskej správy v Košiciach | regionálny úrad školskej správy | moderná budova
100014625 | Košický | Košice I | Základná škola | základná škola | Základná škola | áno | 100014625 | 1 | Polianska 1, 4001 Košice-Sever | Mesto Košice | obec, mesto | moderná budova
100014634 | Košický | Košice I | Základná škola | základná škola | Základná škola | áno | 100014634 | 1 | Tomášikova 31, 4001 Košice-Sever | Mesto Košice | obec, mesto | moderná budova
100014641 | Košický | Košice I | Obchodná akadémia | stredná odborná škola | Obchodná akadémia | áno | 100014641 | 1 | Watsonova 61, 4001 Košice-Sever | Košický samosprávny kraj | samosprávny kraj | moderná budova
100014643 | Košický | Košice I | Základná škola | základná škola | Základná škola | áno | 100014643 | 1 | Belehradská 21, 4013 Košice-Sídlisko Ťahanovce | Mesto Košice | obec, mesto | moderná budova
100014648 | Košický | Košice I | Základná škola | základná škola | Základná škola | áno | 100014648 | 1 | Bruselská 18, 4013 Košice-Sídlisko Ťahanovce | Mesto Košice | obec, mesto | moderná budova
100014662 | Košický | Košice I | Cirkevná základná škola s materskou školou sv. Gorazda | základná škola | Základná škola | áno | 100014662 | 1 | Juhoslovanská 2, 4013 Košice-Sídlisko Ťahanovce | Gréckokatolícka eparchia Košice | cirkev, náboženská spoločnosť | moderná budova
100014668 | Košický | Košice I | Stredná odborná škola obchodu a služieb Jána Bocatia | stredná odborná škola | Stredná odborná škola | áno | 100014668 | 2 | Bocatiova 1, 4001 Košice-Staré Mesto | Košický samosprávny kraj | samosprávny kraj | moderná budova
100014672 | Košický | Košice I | Stredná odborná škola technická a ekonomická Jozefa Szakkayho - Szakkay József Műszaki és Közgazdasági Szakközépiskola | stredná odborná škola | Stredná odborná škola | áno | 100014672 | 1 | Grešákova 1, 4001 Košice-Staré Mesto | Košický samosprávny kraj | samosprávny kraj | moderná budova
100014673 | Košický | Košice I | Stredná priemyselná škola dopravná | stredná odborná škola | Stredná priemyselná škola | áno | 100014673 | 1 | Hlavná 113, 4001 Košice-Staré Mesto | Košický samosprávny kraj | samosprávny kraj | historická budova
100014680 | Košický | Košice I | Škola umeleckého priemyslu | škola umeleckého priemyslu | Škola umeleckého priemyslu | áno | 100014680 | 1 | Jakobyho 15, 4001 Košice-Staré Mesto | Košický samosprávny kraj | samosprávny kraj | moderná budova
100014685 | Košický | Košice I | Súkromné konzervatórium | konzervatórium | Hudobné a dramatické konzervatórium | áno | 100014685 | 1 | Zádielska 12, 4001 Košice-Staré Mesto | Juraj Sninský | súkromník | moderná budova
100014686 | Košický | Košice I | Stredná priemyselná škola strojnícka | stredná odborná škola | Stredná priemyselná škola | áno | 100014686 | 1 | Komenského 2, 4001 Košice-Staré Mesto | Košický samosprávny kraj | samosprávny kraj | historická budova
100014688 | Košický | Košice I | ZÁKLADNÁ ŠKOLA a Gymnázium s vyučovacím jazykom maďarským - Márai Sándor Magyar Tanítási Nyelvű Gimnázium és Alapiskola | základná škola | Základná škola | nie | 100014689 | 2 | Kuzmányho 6, 4174 Košice-Staré Mesto | Košický samosprávny kraj | samosprávny kraj | historická budova
100014689 | Košický | Košice I | GYMNÁZIUM a Základná škola s vyučovacím jazykom maďarským - Márai Sándor Magyar Tanítási Nyelvű Gimnázium és Alapiskola | gymnázium | Gymnázium | áno | 100014689 | 2 | Kuzmányho 6, 4174 Košice-Staré Mesto | Košický samosprávny kraj | samosprávny kraj | historická budova
100014692 | Košický | Košice I | Stredná priemyselná škola stavebná a geodetická | stredná odborná škola | Stredná priemyselná škola | áno | 100014692 | 1 | Lermontovova 1, 4001 Košice-Staré Mesto | Košický samosprávny kraj | samosprávny kraj | historicko - moderná budova
100014693 | Košický | Košice I | Súkromná stredná odborná škola ekonomická KOŠICKÁ AKADÉMIA | stredná odborná škola | Obchodná akadémia | áno | 100014693 | 1 | Tajovského 15, 4001 Košice-Staré Mesto | KOŠICKÁ AKADÉMIA, n.o. | súkromník | historická budova
100014697 | Košický | Košice I | Súkromná základná škola | základná škola | Základná škola | áno | 100014697 | 1 | Lermontovova 1, 4001 Košice-Staré Mesto | Združenie pre rozvoj vzdelávania, o.z. | súkromník | historicko - moderná budova
100014702 | Košický | Košice I | Stredná zdravotnícka škola sv. Alžbety | stredná odborná škola | Stredná zdravotnícka škola | áno | 100014702 | 1 | Mäsiarska 25, 4001 Košice-Staré Mesto | Košická arcidiecéza | cirkev, náboženská spoločnosť | historická budova
100014703 | Košický | Košice I | Stredná zdravotnícka škola | stredná odborná škola | Stredná zdravotnícka škola | áno | 100014703 | 1 | Moyzesova 17, 4176 Košice-Staré Mesto | Košický samosprávny kraj | samosprávny kraj | historická budova
100014705 | Košický | Košice I | Základná škola | základná škola | Základná škola | áno | 100014705 | 1 | Nám. L. Novomeského 2, 4001 Košice-Staré Mesto | Mesto Košice | obec, mesto | moderná budova
100014710 | Košický | Košice I | Gymnázium Milana Rastislava Štefánika | gymnázium | Gymnázium | áno | 100014710 | 1 | Nám. L. Novomeského 4, 4224 Košice-Staré Mesto | Regionálny úrad školskej správy v Košiciach | regionálny úrad školskej správy | moderná budova
100014714 | Košický | Košice I | Stredná odborná škola železničná | stredná odborná škola | Stredná odborná škola | áno | 100014714 | 1 | Palackého 14, 4001 Košice-Staré Mesto | Regionálny úrad školskej správy v Košiciach | regionálny úrad školskej správy | moderná budova
100014719 | Košický | Košice I | Základná škola | základná škola | Základná škola | áno | 100014719 | 1 | Park Angelinum 8, 4001 Košice-Staré Mesto | Mesto Košice | obec, mesto | historická budova
100014722 | Košický | Košice I | Gymnázium | gymnázium | Gymnázium | áno | 100014722 | 1 | Poštová 9, 4252 Košice-Staré Mesto | Košický samosprávny kraj | samosprávny kraj | historická budova
100014725 | Košický | Košice I | Súkromná základná škola | základná škola | Základná škola | áno | 100014725 | 1 | Palackého 14, 4001 Košice-Staré Mesto | DIDACTICUS, s.r.o. | súkromník | moderná budova
100014729 | Košický | Košice I | Evanjelické gymnázium Jána Ámosa Komenského | gymnázium | Gymnázium | áno | 100014729 | 1 | Škultétyho 10, 4001 Košice-Staré Mesto | Východný dištrikt Evanjelickej cirkvi augsburského vyznania na Slovensku | cirkev, náboženská spoločnosť | moderná budova
100014731 | Košický | Košice I | Gymnázium | gymnázium | Gymnázium | áno | 100014731 | 1 | Šrobárova 1, 4223 Košice-Staré Mesto | Košický samosprávny kraj | samosprávny kraj | historická budova
100014737 | Košický | Košice I | Konzervatórium | konzervatórium | Hudobné a dramatické konzervatórium | áno | 100014737 | 1 | Timonova 2, 4203 Košice-Staré Mesto | Košický samosprávny kraj | samosprávny kraj | historická budova
100014740 | Košický | Košice I | Základná škola pre žiakov s autizmom ako organizačná zložka Spojenej školy | škola pre deti a žiakov so špeciálnymi výchovno-vzdelávacími potrebami | ŠZŠ pre žiakov s autizmom | nie | 100017524 | 5 | Vojenská 13, 4001 Košice-Staré Mesto | Regionálny úrad školskej správy v Košiciach | regionálny úrad školskej správy | moderná budova
100014741 | Košický | Košice I | Špeciálna základná škola ako organizačná zložka Spojenej školy | škola pre deti a žiakov so špeciálnymi výchovno-vzdelávacími potrebami | Špeciálna základná škola | nie | 100017524 | 5 | Vojenská 13, 4001 Košice-Staré Mesto | Regionálny úrad školskej správy v Košiciach | regionálny úrad školskej správy | moderná budova
100014745 | Košický | Košice I | Gymnázium sv. Tomáša Akvinského | gymnázium | Gymnázium | áno | 100014745 | 1 | Zbrojničná 3, 4001 Košice-Staré Mesto | Kongregácia sestier dominikánok bl. Imeldy | cirkev, náboženská spoločnosť | historická budova
100014751 | Košický | Košice I | Základná škola s materskou školou | základná škola | Základná škola | áno | 100014751 | 1 | Želiarska 4, 4013 Košice-Ťahanovce | Mesto Košice | obec, mesto | moderná budova
100014759 | Košický | Košice II | Základná škola | základná škola | Základná škola | áno | 100014759 | 1 | Ľ. Podjavorinskej 1, 4011 Košice-Luník IX | Mesto Košice | obec, mesto | moderná budova
100014763 | Košický | Košice II | Súkromná praktická škola | škola pre deti a žiakov so špeciálnymi výchovno-vzdelávacími potrebami | Praktická škola | áno | 100014763 | 1 | Myslavská 401, 4016 Košice-Myslava | Mgr. Anna Uchnárová | súkromník | moderná budova
100014765 | Košický | Košice II | Súkromná základná škola s materskou školou pre žiakov a deti s autizmom | škola pre deti a žiakov so špeciálnymi výchovno-vzdelávacími potrebami | ŠZŠ pre žiakov s autizmom | áno | 100014765 | 1 | Myslavská 401, 4016 Košice-Myslava | Mgr. Anna Uchnárová | súkromník | moderná budova
100014782 | Košický | Košice II | Základná škola s materskou školou sv. Košických mučeníkov ako organizačná zložka Spojenej školy sv.Košických mučeníkov | základná škola | Základná škola | nie | 100017525 | 3 | Čordákova 50, 4023 Košice-Sídlisko KVP | Košická arcidiecéza | cirkev, náboženská spoločnosť | moderná budova
100014783 | Košický | Košice II | Gymnázium sv. Košických mučeníkov ako organizačná zložka Spojenej školy sv. Košických mučeníkov | gymnázium | Gymnázium | nie | 100017525 | 3 | Čordákova 50, 4023 Košice-Sídlisko KVP | Košická arcidiecéza | cirkev, náboženská spoločnosť | moderná budova
100014790 | Košický | Košice II | Základná škola | základná škola | Základná škola | áno | 100014790 | 1 | Drábova 3, 4023 Košice-Sídlisko KVP | Mesto Košice | obec, mesto | moderná budova
100014796 | Košický | Košice II | Základná škola Mateja Lechkého | základná škola | Základná škola | áno | 100014796 | 1 | Jána Pavla II. 1, 4011 Košice-Sídlisko KVP | Mesto Košice | obec, mesto | moderná budova
100014799 | Košický | Košice II | Základná škola | základná škola | Základná škola | áno | 100014799 | 1 | Janigova 2, 4023 Košice-Sídlisko KVP | Mesto Košice | obec, mesto | moderná budova
100014803 | Košický | Košice II | Základná škola | základná škola | Základná škola | áno | 100014803 | 1 | Starozagorská 8, 4023 Košice-Sídlisko KVP | Mesto Košice | obec, mesto | moderná budova
100014813 | Košický | Košice II | Základná škola | základná škola | Základná škola | áno | 100014813 | 1 | Mládežnícka 3, 4015 Košice-Šaca | Mesto Košice | obec, mesto | moderná budova
100014817 | Košický | Košice II | Stredná odborná škola priemyselných technológii | stredná odborná škola | Stredná odborná škola | áno | 100014817 | 3 | Učňovská 5, 4015 Košice-Šaca | Košický samosprávny kraj | samosprávny kraj | moderná budova
100014821 | Košický | Košice II | Základná škola | základná škola | Základná škola | áno | 100014821 | 2 | Bernolákova 16, 4011 Košice-Západ | Mesto Košice | obec, mesto | moderná budova
100014824 | Košický | Košice II | Základná škola sv. Cyrila a Metoda | základná škola | Základná škola | áno | 100014824 | 1 | Bernolákova 18, 4011 Košice-Západ | Košická arcidiecéza | cirkev, náboženská spoločnosť | moderná budova
100014831 | Košický | Košice II | Špeciálna základná škola | škola pre deti a žiakov so špeciálnymi výchovno-vzdelávacími potrebami | Špeciálna základná škola | áno | 100014831 | 1 | Inžinierska 24, 4011 Košice-Západ | Regionálny úrad školskej správy v Košiciach | regionálny úrad školskej správy | moderná budova
100014838 | Košický | Košice II | Súkromné gymnázium | gymnázium | Gymnázium | áno | 100014838 | 1 | Katkin park 2, 4011 Košice-Západ | SGCR s. r. o. | súkromník | moderná budova
100014840 | Košický | Košice II | Základná škola | základná škola | Základná škola | áno | 100014840 | 1 | Kežmarská 28, 4011 Košice-Západ | Mesto Košice | obec, mesto | moderná budova
100014844 | Košický | Košice II | Základná škola | základná škola | Základná škola | áno | 100014844 | 1 | Kežmarská 30, 4011 Košice-Západ | Mesto Košice | obec, mesto | moderná budova
100014863 | Košický | Košice II | Súkromná škola umeleckého priemyslu filmová | škola umeleckého priemyslu | Škola umeleckého priemyslu | áno | 100014863 | 1 | Petzvalova 2, 4011 Košice-Západ | Filmová škola s. r. o. | súkromník | moderná budova
100014867 | Košický | Košice II | Základná škola | základná škola | Základná škola | áno | 100014867 | 1 | Považská 12, 4011 Košice-Západ | Mesto Košice | obec, mesto | moderná budova
100014879 | Košický | Košice II | Súkromná základná škola | základná škola | Základná škola | áno | 100014879 | 2 | Trieda SNP 104, 4011 Košice-Západ | Mgr. Adriana Pištejová | súkromník | moderná budova
100014881 | Košický | Košice II | Základná škola | základná škola | Základná škola | áno | 100014881 | 1 | Trebišovská 10, 4011 Košice-Západ | Mesto Košice | obec, mesto | moderná budova
100014886 | Košický | Košice II | Gymnázium | gymnázium | Gymnázium | áno | 100014886 | 1 | Trebišovská 12, 4011 Košice-Západ | Košický samosprávny kraj | samosprávny kraj | moderná budova
100014889 | Košický | Košice II | Základná škola s materskou školou pri zdravotníckom zariadení | škola pre deti a žiakov so špeciálnymi výchovno-vzdelávacími potrebami | ZŠ pri zdravotníckom zariadení | áno | 100014889 | 2 | Trieda SNP 1, 4011 Košice-Západ | Regionálny úrad školskej správy v Košiciach | regionálny úrad školskej správy | iná budova
100014891 | Košický | Košice II | Stredná športová škola | stredná športová škola | Stredná športová škola | áno | 100014891 | 1 | Trieda SNP 104, 4011 Košice-Západ | Košický samosprávny kraj | samosprávny kraj | moderná budova
100014896 | Košický | Košice II | Súkromná základná škola | základná škola | Základná škola | áno | 100014896 | 1 | Slobody 1, 4011 Košice-Západ | Mgr. Natália Klotzmannová | súkromník | moderná budova
100014897 | Košický | Košice II | Základná škola | základná škola | Základná škola | áno | 100014897 | 1 | Slobody 1, 4011 Košice-Západ | Mesto Košice | obec, mesto | moderná budova
100014904 | Košický | Košice III | Konzervatórium Jozefa Adamoviča | konzervatórium | Hudobné a dramatické konzervatórium | áno | 100014904 | 1 | Exnárova 8, 4023 Košice-Dargovských hrdinov | Košický samosprávny kraj | samosprávny kraj | moderná budova
100014909 | Košický | Košice III | Základná škola | základná škola | Základná škola | áno | 100014909 | 1 | Fábryho 44, 4022 Košice-Dargovských hrdinov | Mesto Košice | obec, mesto | moderná budova
100014912 | Košický | Košice III | Gymnázium sv. Edity Steinovej | gymnázium | Gymnázium | áno | 100014912 | 1 | Charkovská 1, 4022 Košice-Dargovských hrdinov | Košická arcidiecéza | cirkev, náboženská spoločnosť | moderná budova
100014917 | Košický | Košice IV | Súkromná stredná odborná škola pedagogická a sociálna | stredná odborná škola | Stredná odborná škola | áno | 100014917 | 2 | Požiarnická 1, 4001 Košice-Juh | Kultúrne združenie občanov rómskej národnosti Košického kraja, n.o. | súkromník | historická budova
100014920 | Košický | Košice III | Základná škola | základná škola | Základná škola | áno | 100014920 | 1 | Krosnianska 2, 4022 Košice-Dargovských hrdinov | Mesto Košice | obec, mesto | moderná budova
100014923 | Košický | Košice III | Základná škola | základná škola | Základná škola | áno | 100014923 | 1 | Krosnianska 4, 4022 Košice-Dargovských hrdinov | Mesto Košice | obec, mesto | moderná budova
100014932 | Košický | Košice III | Základná škola Ľudovíta Fullu | základná škola | Základná škola | áno | 100014932 | 1 | Maurerova 21, 4022 Košice-Dargovských hrdinov | Mesto Košice | obec, mesto | moderná budova
100014938 | Košický | Košice III | Základná škola | základná škola | Základná škola | áno | 100014938 | 1 | Postupimská 37, 4022 Košice-Dargovských hrdinov | Mesto Košice | obec, mesto | moderná budova
100014940 | Košický | Košice III | Súkromná stredná odborná škola ekonomicko-technická | stredná odborná škola | Stredná odborná škola | áno | 100014940 | 1 | Postupimská 37, 4022 Košice-Dargovských hrdinov | JUVENTUS SLOVAKIA, s.r.o. | súkromník | moderná budova
100014955 | Košický | Košice IV | Základná škola | základná škola | Základná škola | áno | 100014955 | 1 | Abovská 36, 4017 Košice-Barca | Mesto Košice | obec, mesto | moderná budova
100014960 | Košický | Košice IV | Stredná odborná škola veterinárna | stredná odborná škola | Stredná odborná škola | áno | 100014960 | 1 | Námestie mladých poľnohospodárov 2, 4017 Košice-Barca | Košický samosprávny kraj | samosprávny kraj | moderná budova
100014961 | Košický | Košice IV | Základná škola ako organizačná zložka Liečebno-výchovného sanatória | škola pre deti a žiakov so špeciálnymi výchovno-vzdelávacími potrebami | ZŠ pri špeciálnom výchovnom zariadení | nie | 100014962 | 2 | Tešedíkova 3, 4017 Košice-Barca | Regionálny úrad školskej správy v Košiciach | regionálny úrad školskej správy | iná budova
100014962 | Košický | Košice IV | Liečebno - výchovné sanatórium | špeciálne výchovné zariadenie | Liečebno-výchovné sanatórium | áno | 100014962 | 2 | Tešedíkova 3, 4017 Košice-Barca | Regionálny úrad školskej správy v Košiciach | regionálny úrad školskej správy | moderná budova
100014964 | Košický | Košice IV | Gymnázium | gymnázium | Gymnázium | áno | 100014964 | 1 | Alejová 1, 4149 Košice-Juh | Košický samosprávny kraj | samosprávny kraj | moderná budova
100014966 | Košický | Košice IV | Praktická škola ako organizačná zložka Spojenej školy | škola pre deti a žiakov so špeciálnymi výchovno-vzdelávacími potrebami | Praktická škola | nie | 100017528 | 4 | Alejová 6, 4011 Košice-Juh | Regionálny úrad školskej správy v Košiciach | regionálny úrad školskej správy | moderná budova
100014967 | Košický | Košice IV | Odborné učilište ako organizačná zložka Spojenej školy | škola pre deti a žiakov so špeciálnymi výchovno-vzdelávacími potrebami | Odborné učilište | nie | 100017528 | 4 | Alejová 6, 4011 Košice-Juh | Regionálny úrad školskej správy v Košiciach | regionálny úrad školskej správy | moderná budova
100014969 | Košický | Košice IV | Stredná odborná škola beauty služieb | stredná odborná škola | Stredná odborná škola | áno | 100014969 | 1 | Gemerská 1, 4011 Košice-Juh | Košický samosprávny kraj | samosprávny kraj | moderná budova
100014971 | Košický | Košice IV | Základná škola | základná škola | Základná škola | áno | 100014971 | 1 | Gemerská 2, 4001 Košice-Juh | Mesto Košice | obec, mesto | moderná budova
100014975 | Košický | Košice IV | Hotelová akadémia | stredná odborná škola | Hotelová akadémia | áno | 100014975 | 1 | Južná trieda 10, 4001 Košice-Juh | Košický samosprávny kraj | samosprávny kraj | moderná budova
100014976 | Košický | Košice IV | Stredná odborná škola pedagogická sv. Cyrila a Metoda | stredná odborná škola | Stredná odborná škola | áno | 100014976 | 1 | Južná trieda 48, 4001 Košice-Juh | Gréckokatolícka eparchia Košice | cirkev, náboženská spoločnosť | historická budova
100014977 | Košický | Košice IV | Súkromná stredná odborná škola PAMIKO | stredná odborná škola | Stredná odborná škola | áno | 100014977 | 1 | Kukučínova 23, 4001 Košice-Juh | PAMIKO, s.r.o. Košice | súkromník | moderná budova
100014978 | Košický | Košice IV | Stredná odborná škola poľnohospodárstva a služieb na vidieku | stredná odborná škola | Stredná odborná škola | áno | 100014978 | 4 | Kukučínova 23, 4001 Košice-Juh | Košický samosprávny kraj | samosprávny kraj | moderná budova
100014979 | Košický | Košice IV | Stredná odborná škola technická | stredná odborná škola | Stredná odborná škola | áno | 100014979 | 13 | Kukučínova 23, 4001 Košice-Juh | Košický samosprávny kraj | samosprávny kraj | moderná budova
100014982 | Košický | Košice IV | Stredná zdravotnícka škola | stredná odborná škola | Stredná zdravotnícka škola | áno | 100014982 | 1 | Kukučínova 40, 4137 Košice-Juh | Košický samosprávny kraj | samosprávny kraj | historická budova
100014986 | Košický | Košice IV | Stredná odborná škola automobilová | stredná odborná škola | Stredná odborná škola | áno | 100014986 | 1 | Moldavská cesta 2, 4199 Košice-Juh | Košický samosprávny kraj | samosprávny kraj | moderná budova
100014987 | Košický | Košice IV | Stredná odborná škola informačných technológií | stredná odborná škola | Stredná odborná škola | áno | 100014987 | 1 | Ostrovského 1, 4001 Košice-Juh | Košický samosprávny kraj | samosprávny kraj | moderná budova
100014996 | Košický | Košice IV | Súkromné hudobné a dramatické konzervatórium | konzervatórium | Hudobné a dramatické konzervatórium | áno | 100014996 | 1 | Požiarnická 1, 4001 Košice-Juh | Kultúrne združenie občanov rómskej národnosti Košického kraja, n.o. | súkromník | historická budova
100014999 | Košický | Košice IV | Základná škola | základná škola | Základná škola | áno | 100014999 | 1 | Požiarnická 3, 4001 Košice-Juh | Mesto Košice | obec, mesto | moderná budova
100015005 | Košický | Košice IV | Základná škola | základná škola | Základná škola | áno | 100015005 | 1 | Staničná 13, 4001 Košice-Juh | Mesto Košice | obec, mesto | moderná budova
100015014 | Košický | Košice IV | Základná škola | základná škola | Základná škola | áno | 100015014 | 1 | Užhorodská 39, 4011 Košice-Juh | Mesto Košice | obec, mesto | moderná budova
100015015 | Košický | Košice IV | Súkromná stredná športová škola | stredná športová škola | Stredná športová škola | áno | 100015015 | 1 | Užhorodská 39, 4011 Košice-Juh | SŠG, s.r.o. | súkromník | moderná budova
100015026 | Košický | Košice IV | Základná škola s materskou školou sv. Marka Križina | základná škola | Základná škola | áno | 100015026 | 1 | Rehoľná 2, 4018 Košice-Krásna | Košická arcidiecéza | cirkev, náboženská spoločnosť | moderná budova
100015034 | Košický | Košice IV | Základná škola | základná škola | Základná škola | áno | 100015034 | 1 | Bukovecká 17, 4012 Košice-Nad jazerom | Mesto Košice | obec, mesto | moderná budova
100015035 | Košický | Košice IV | Súkromná stredná odborná škola | stredná odborná škola | Stredná odborná škola | áno | 100015035 | 1 | Bukovecká 17, 4012 Košice-Nad jazerom | Ing. Miroslav Krišťan | súkromník | moderná budova
100015038 | Košický | Košice IV | Súkromná základná škola | základná škola | Základná škola | áno | 100015038 | 1 | Dneperská 1, 4012 Košice-Nad jazerom | Dobrá škola, n. o. | súkromník | moderná budova
100015039 | Košický | Košice IV | Súkromné gymnázium | gymnázium | Gymnázium | áno | 100015039 | 1 | Dneperská 1, 4012 Košice-Nad jazerom | Dobrá škola, n. o. | súkromník | moderná budova
100015040 | Košický | Košice IV | Súkromná stredná odborná škola | stredná odborná škola | Stredná odborná škola | áno | 100015040 | 1 | Dneperská 1, 4012 Košice-Nad jazerom | Dobrá škola, n. o. | súkromník | moderná budova
100015045 | Košický | Košice IV | Základná škola | základná škola | Základná škola | áno | 100015045 | 1 | Družicová 4, 4012 Košice-Nad jazerom | Mesto Košice | obec, mesto | moderná budova
100015052 | Košický | Košice IV | Súkromná základná škola | základná škola | Základná škola | áno | 100015052 | 1 | Galaktická 9, 4012 Košice-Nad jazerom | "ĎAKUJEM - ""PAĽIKERAV""" | súkromník | moderná budova
100015059 | Košický | Košice IV | Základná škola Jozefa Urbana | základná škola | Základná škola | áno | 100015059 | 1 | Jenisejská 22, 4012 Košice-Nad jazerom | Mesto Košice | obec, mesto | moderná budova
100015064 | Košický | Košice IV | Obchodná akadémia | stredná odborná škola | Obchodná akadémia | áno | 100015064 | 1 | Polárna 1, 4012 Košice-Nad jazerom | Košický samosprávny kraj | samosprávny kraj | moderná budova
100015071 | Košický | Košice IV | Gymnázium | gymnázium | Gymnázium | áno | 100015071 | 1 | Opatovská cesta 7, 4001 Košice-Vyšné Opátske | Košický samosprávny kraj | samosprávny kraj | moderná budova
100015074 | Košický | Košice IV | Praktická škola ako organizačná zložka Spojenej školy | škola pre deti a žiakov so špeciálnymi výchovno-vzdelávacími potrebami | Praktická škola pre žiakov s telesným postihnutím | nie | 100017527 | 6 | Opatovská cesta 101, 4057 Košice-Vyšné Opátske | Regionálny úrad školskej správy v Košiciach | regionálny úrad školskej správy | moderná budova
100015076 | Košický | Košice IV | Základná škola s materskou školou pre žiakov s telesným postihnutím ako organizačná zložka Spojenej školy | škola pre deti a žiakov so špeciálnymi výchovno-vzdelávacími potrebami | ZŠ pre žiakov s telesným postihnutím | nie | 100017527 | 6 | Opatovská cesta 101, 4057 Košice-Vyšné Opátske | Regionálny úrad školskej správy v Košiciach | regionálny úrad školskej správy | moderná budova
100015078 | Košický | Košice IV | Stredná odborná škola pre žiakov s telesným postihnutím ako organizačná zložka Spojenej školy | škola pre deti a žiakov so špeciálnymi výchovno-vzdelávacími potrebami | SOŠ pre žiakov s telesným postihnutím | nie | 100017527 | 6 | Opatovská cesta 101, 4057 Košice-Vyšné Opátske | Regionálny úrad školskej správy v Košiciach | regionálny úrad školskej správy | moderná budova
100015079 | Košický | Košice IV | Špeciálna základná škola pre žiakov s telesným postihnutím ako organizačná zložka Spojenej školy | škola pre deti a žiakov so špeciálnymi výchovno-vzdelávacími potrebami | ŠZŠ pre žiakov s telesným postihnutím | nie | 100017527 | 6 | Opatovská cesta 101, 4057 Košice-Vyšné Opátske | Regionálny úrad školskej správy v Košiciach | regionálny úrad školskej správy | moderná budova
100015083 | Košický | Košice - okolie | Základná škola | základná škola | ZŠ I. stupeň | áno | 100015083 | 1 | Bačkovík 63, 4445 Bačkovík | Obec Bačkovík | obec, mesto | moderná budova
100015096 | Košický | Košice - okolie | Základná škola s materskou školou | základná škola | Základná škola | áno | 100015096 | 1 | Bohdanovce 209, 4416 Bohdanovce | Obec Bohdanovce | obec, mesto | moderná budova
100015101 | Košický | Košice - okolie | Základná škola | základná škola | ZŠ I. stupeň | áno | 100015101 | 1 | Boliarov 50, 4447 Boliarov | Obec Boliarov | obec, mesto | moderná budova
100015104 | Košický | Košice - okolie | Základná škola s materskou školou Milana Rastislava Štefánika | základná škola | Základná škola | áno | 100015104 | 1 | Budimír 11, 4443 Budimír | Obec Budimír | obec, mesto | moderná budova
100015111 | Košický | Košice - okolie | Základná škola s vyučovacím jazykom maďarským - Alapiskola | základná škola | Základná škola | áno | 100015111 | 1 | Buzica 327, 4473 Buzica | Obec Buzica | obec, mesto | moderná budova
100015115 | Košický | Košice - okolie | Základná škola - Alapiskola | základná škola | ZŠ I. stupeň | áno | 100015115 | 1 | Cestice 70, 4471 Cestice | Obec Cestice | obec, mesto | moderná budova
100015119 | Košický | Košice - okolie | Základná škola | základná škola | ZŠ I. stupeň | áno | 100015119 | 1 | Čakanovce 80, 4445 Čakanovce | Obec Čakanovce | obec, mesto | moderná budova
100015121 | Košický | Košice - okolie | Základná škola | základná škola | Základná škola | áno | 100015121 | 1 | Pionierska 33, 4414 Čaňa | Obec Čaňa | obec, mesto | moderná budova
100015130 | Košický | Košice - okolie | Základná škola s materskou školou | základná škola | Základná škola | áno | 100015130 | 1 | Školská 7, 4471 Čečejovce | Obec Čečejovce | obec, mesto | moderná budova
100015136 | Košický | Košice - okolie | Základná škola | základná škola | Základná škola | áno | 100015136 | 3 | Drienovec 44, 4401 Drienovec | Obec Drienovec | obec, mesto | moderná budova
100015138 | Košický | Košice - okolie | Základná škola | základná škola | Základná škola | áno | 100015138 | 1 | Hlavná 5, 4431 Družstevná pri Hornáde | Obec Družstevná pri Hornáde | obec, mesto | moderná budova
100015147 | Košický | Košice - okolie | Základná škola | základná škola | Základná škola | áno | 100015147 | 1 | Ďurkov 192, 4419 Ďurkov | Obec Ďurkov | obec, mesto | moderná budova
100015154 | Košický | Košice - okolie | Cirkevná základná škola sv. Štefana - Szent István Egyházi Alapiskola | základná škola | ZŠ I. stupeň | áno | 100015154 | 1 | Dvorníky 88, 4402 Dvorníky-Včeláre | Rímskokatolícka cirkev Biskupstvo Rožňava | cirkev, náboženská spoločnosť | historická budova
100015160 | Košický | Košice - okolie | Základná škola | základná škola | Základná škola | áno | 100015160 | 1 | Haniska 290, 4457 Haniska | Obec Haniska | obec, mesto | moderná budova
100015165 | Košický | Košice - okolie | Základná škola | základná škola | ZŠ I. stupeň | áno | 100015165 | 1 | Herľany 37, 4446 Herľany | Obec Herľany | obec, mesto | moderná budova
100015172 | Košický | Košice - okolie | Základná škola | základná škola | ZŠ I. stupeň | áno | 100015172 | 1 | Chrastné 30, 4444 Chrastné | Obec Chrastné | obec, mesto | moderná budova
100015174 | Košický | Košice - okolie | Základná škola | základná škola | ZŠ I. stupeň | áno | 100015174 | 1 | Janík 28, 4405 Janík | Obec Janík | obec, mesto | moderná budova
100015178 | Košický | Košice - okolie | Základná škola | základná škola | Základná škola | áno | 100015178 | 1 | Školská 3, 4423 Jasov | Obec Jasov | obec, mesto | moderná budova
100015184 | Košický | Košice - okolie | Základná škola s materskou školou | základná škola | ZŠ I. stupeň | áno | 100015184 | 1 | Kalša 128, 4418 Kalša | Obec Kalša | obec, mesto | moderná budova
100015189 | Košický | Košice - okolie | Základná škola | základná škola | Základná škola | áno | 100015189 | 1 | Kecerovce 79, 4447 Kecerovce | Obec Kecerovce | obec, mesto | moderná budova
100015191 | Košický | Košice - okolie | Súkromná základná škola | základná škola | Základná škola | áno | 100015191 | 1 | Kechnec 13 / 13, 4458 Kechnec | Obecné združenie občanov telesnej kultúry, školstva, zdravia a ochrany ŽP Kechnec | súkromník | moderná budova
100015194 | Košický | Košice - okolie | Základná škola | základná škola | ZŠ I. stupeň | áno | 100015194 | 1 | Kokšov-Bakša 20, 4413 Kokšov-Bakša | Obec Kokšov - Bakša | obec, mesto | moderná budova
100015197 | Košický | Košice - okolie | Základná škola | základná škola | ZŠ I. stupeň | áno | 100015197 | 1 | M. Kočanovej 2, 4431 Kostoľany nad Hornádom | Obec Kostoľany nad Hornádom | obec, mesto | moderná budova
100015200 | Košický | Košice - okolie | Základná škola | základná škola | Základná škola | áno | 100015200 | 1 | Košická Belá 235, 4465 Košická Belá | Obec Košická Belá | obec, mesto | moderná budova
100015211 | Košický | Košice - okolie | Základná škola | základná škola | ZŠ I. stupeň | áno | 100015211 | 1 | Košické Oľšany 215, 4442 Košické Oľšany | Obec Košické Oľšany | obec, mesto | moderná budova
100015216 | Košický | Košice - okolie | Základná škola | základná škola | Základná škola | áno | 100015216 | 1 | Kráľovce 86, 4444 Kráľovce | Obec Kráľovce | obec, mesto | moderná budova
100015218 | Košický | Košice - okolie | Základná škola | základná škola | Základná škola | áno | 100015218 | 1 | Kysak 210, 4481 Kysak | Obec Kysak | obec, mesto | moderná budova
100015227 | Košický | Košice - okolie | Základná škola | základná škola | Základná škola | áno | 100015227 | 1 | Školská 10, 4420 Malá Ida | Obec Malá Ida | obec, mesto | moderná budova
100015234 | Košický | Košice - okolie | Základná škola - Grundschule | základná škola | Základná škola | áno | 100015234 | 1 | Štóska 183, 4425 Medzev | Mesto Medzev | obec, mesto | moderná budova
100015242 | Košický | Košice - okolie | Základná škola | základná škola | ZŠ I. stupeň | áno | 100015242 | 1 | Mokrance 209, 4501 Mokrance | Obec Mokrance | obec, mesto | moderná budova
100015243 | Košický | Košice - okolie | Základná škola | základná škola | Základná škola | áno | 100015243 | 1 | Československej armády 15, 4501 Moldava nad Bodvou | Mesto Moldava nad Bodvou | obec, mesto | moderná budova
100015251 | Košický | Košice - okolie | Praktická škola ako organizačná zložka Spojenej školy | škola pre deti a žiakov so špeciálnymi výchovno-vzdelávacími potrebami | Praktická škola | nie | 100017530 | 3 | Hlavná 53, 4501 Moldava nad Bodvou | Regionálny úrad školskej správy v Košiciach | regionálny úrad školskej správy | historická budova
100015252 | Košický | Košice - okolie | Špeciálna základná škola - Speciális Alapiskola ako organizačná zložka Spojenej školy | škola pre deti a žiakov so špeciálnymi výchovno-vzdelávacími potrebami | Špeciálna základná škola | nie | 100017530 | 3 | Hlavná 53, 4501 Moldava nad Bodvou | Regionálny úrad školskej správy v Košiciach | regionálny úrad školskej správy | historická budova
100015253 | Košický | Košice - okolie | Stredná odborná škola agrotechnická - Agrotechnikai Szakközépiskola | stredná odborná škola | Stredná odborná škola | áno | 100015253 | 3 | Hlavná 54, 4501 Moldava nad Bodvou | Košický samosprávny kraj | samosprávny kraj | historická budova
100015265 | Košický | Košice - okolie | Základná škola | základná škola | Základná škola | áno | 100015265 | 1 | Severná 21, 4501 Moldava nad Bodvou | Mesto Moldava nad Bodvou | obec, mesto | moderná budova
100015268 | Košický | Košice - okolie | Gymnázium Štefana Moysesa | gymnázium | Gymnázium | áno | 100015268 | 1 | Školská 13, 4517 Moldava nad Bodvou | Košický samosprávny kraj | samosprávny kraj | historická budova
100015274 | Košický | Košice - okolie | Základná škola | základná škola | ZŠ I. stupeň | áno | 100015274 | 1 | Nižná Kamenica 60, 4445 Nižná Kamenica | Obec Nižná Kamenica | obec, mesto | moderná budova
100015278 | Košický | Košice - okolie | Základná škola | základná škola | ZŠ I. stupeň | áno | 100015278 | 1 | Hlavná 346, 4415 Nižná Myšľa | Obec Nižná Myšľa | obec, mesto | moderná budova
100015287 | Košický | Košice - okolie | Základná škola | základná škola | Základná škola | áno | 100015287 | 1 | Klátovská 56, 4412 Nižný Klátov | Obec Nižný Klátov | obec, mesto | moderná budova
100015291 | Košický | Košice - okolie | Základná škola s vyučovacím jazykom maďarským - Alapiskola | základná škola | Základná škola | áno | 100015291 | 1 | Nižný Lánec 54, 4473 Nižný Lánec | Obec Nižný Lánec | obec, mesto | historická budova
100015300 | Košický | Košice - okolie | Základná škola | základná škola | ZŠ I. stupeň | áno | 100015300 | 1 | Paňovce 96, 4471 Paňovce | Obec Paňovce | obec, mesto | moderná budova
100015304 | Košický | Košice - okolie | Základná škola s vyučovacím jazykom maďarským - Alapiskola | základná škola | ZŠ I. stupeň | áno | 100015304 | 1 | Peder 119, 4405 Peder | Obec Peder | obec, mesto | moderná budova
100015309 | Košický | Košice - okolie | Základná škola | základná škola | ZŠ I. stupeň | áno | 100015309 | 1 | Perín 145, 4474 Perín-Chym | Obec Perín - Chym | obec, mesto | moderná budova
100015316 | Košický | Košice - okolie | Základná škola s materskou školou | základná škola | Základná škola | áno | 100015316 | 1 | Školská 3, 4424 Poproč | Obec Poproč | obec, mesto | moderná budova
100015333 | Košický | Košice - okolie | Základná škola | základná škola | Základná škola | áno | 100015333 | 1 | Ruskov 32, 4419 Ruskov | Obec Ruskov | obec, mesto | moderná budova
100015339 | Košický | Košice - okolie | Základná škola | základná škola | Základná škola | áno | 100015339 | 1 | Zdoba 162, 4441 Sady nad Torysou | Obec Sady nad Torysou | obec, mesto | moderná budova
100015343 | Košický | Košice - okolie | Základná škola | základná škola | Základná škola | áno | 100015343 | 1 | Seňa 507, 4458 Seňa | Obec Seňa | obec, mesto | moderná budova
100015349 | Košický | Košice - okolie | Základná škola | základná škola | ZŠ I. stupeň | áno | 100015349 | 1 | Školská 251, 4411 Skároš | Obec Skároš | obec, mesto | moderná budova
100015352 | Košický | Košice - okolie | Základná škola s materskou školou | základná škola | Základná škola | áno | 100015352 | 1 | Hlavná 320 / 79, 4417 Slanec | Obec Slanec | obec, mesto | moderná budova
100015362 | Košický | Košice - okolie | Základná škola | základná škola | ZŠ I. stupeň | áno | 100015362 | 1 | Sokoľany 147, 4456 Sokoľany | Obec Sokoľany | obec, mesto | moderná budova
100015367 | Košický | Košice - okolie | Základná škola | základná škola | ZŠ I. stupeň | áno | 100015367 | 1 | Svinica 187, 4445 Svinica | Obec Svinica | obec, mesto | moderná budova
100015374 | Košický | Košice - okolie | Súkromná základná škola s materskou školou pri zdravotníckom zariadení KÚPELE ŠTÓS, n.o. | škola pre deti a žiakov so špeciálnymi výchovno-vzdelávacími potrebami | ZŠ pri zdravotníckom zariadení | áno | 100015374 | 1 | Štós - kúpele č.242, 4426 Štós | KÚPELE ŠTÓS, n.o. | súkromník | iná budova
100015375 | Košický | Košice - okolie | Základná škola | základná škola | ZŠ I. stupeň | áno | 100015375 | 1 | Štós 35, 4426 Štós | Obec Štós | obec, mesto | moderná budova
100015381 | Košický | Košice - okolie | Základná škola | základná škola | Základná škola | áno | 100015381 | 1 | Školská 94, 4411 Trstené pri Hornáde | Obec Trstené pri Hornáde | obec, mesto | moderná budova
100015389 | Košický | Košice - okolie | Základná škola s vyučovacím jazykom maďarským - Alapiskola | základná škola | Základná škola | áno | 100015389 | 1 | Školská ulica 301 / 12, 4402 Turňa nad Bodvou | Obec Turňa nad Bodvou | obec, mesto | moderná budova
100015397 | Košický | Košice - okolie | Základná škola | základná škola | Základná škola | áno | 100015397 | 1 | Hlavná 165, 4413 Valaliky | Obec Valaliky | obec, mesto | moderná budova
100015405 | Košický | Košice - okolie | Základná škola | základná škola | Základná škola | áno | 100015405 | 1 | Parková 1, 4455 Veľká Ida | Obec Veľká Ida | obec, mesto | moderná budova
100015410 | Košický | Košice - okolie | Základná škola | základná škola | ZŠ I. stupeň | áno | 100015410 | 1 | Vtáčkovce 1, 4447 Vtáčkovce | Obec Vtáčkovce | obec, mesto | moderná budova
100015411 | Košický | Košice - okolie | Špeciálna základná škola | škola pre deti a žiakov so špeciálnymi výchovno-vzdelávacími potrebami | Špeciálna základná škola | áno | 100015411 | 1 | Vtáčkovce 2, 4447 Vtáčkovce | Regionálny úrad školskej správy v Košiciach | regionálny úrad školskej správy | moderná budova
100015417 | Košický | Košice - okolie | Praktická škola internátna ako organizačná zložka Spojenej školy internátnej | škola pre deti a žiakov so špeciálnymi výchovno-vzdelávacími potrebami | Praktická škola internátna | nie | 100017529 | 4 | Abovská 244 / 18, 4411 Ždaňa | Regionálny úrad školskej správy v Košiciach | regionálny úrad školskej správy | moderná budova
100015419 | Košický | Košice - okolie | Špeciálna základná škola internátna ako organizačná zložka Spojenej školy internátnej | škola pre deti a žiakov so špeciálnymi výchovno-vzdelávacími potrebami | Špeciálna základná škola internátna | nie | 100017529 | 4 | Abovská 244 / 18, 4411 Ždaňa | Regionálny úrad školskej správy v Košiciach | regionálny úrad školskej správy | moderná budova
100015423 | Košický | Košice - okolie | Základná škola | základná škola | Základná škola | áno | 100015423 | 1 | Jarmočná 96, 4411 Ždaňa | Obec Ždaňa | obec, mesto | moderná budova
100015437 | Košický | Michalovce | Základná škola s materskou školou | základná škola | Základná škola | áno | 100015437 | 1 | Bracovce 26, 7205 Bracovce | Obec Bracovce | obec, mesto | moderná budova
100015444 | Košický | Michalovce | Základná škola Júlie Bilčíkovej | základná škola | Základná škola | áno | 100015444 | 1 | Budkovce 355, 7215 Budkovce | Obec Budkovce | obec, mesto | moderná budova
100015447 | Košický | Michalovce | Základná škola s vyučovacím jazykom maďarským - Alapiskola | základná škola | ZŠ I. stupeň | áno | 100015447 | 1 | Čičarovce 109, 7671 Čičarovce | Obec Čičarovce | obec, mesto | historická budova
100015453 | Košický | Michalovce | Základná škola - Alapiskola | základná škola | Základná škola | áno | 100015453 | 1 | Hlavná 1, 7674 Drahňov | Obec Drahňov | obec, mesto | historická budova
100015463 | Košický | Michalovce | Základná škola | základná škola | ZŠ I. stupeň | áno | 100015463 | 1 | Horovce 181, 7202 Horovce | Obec Horovce | obec, mesto | moderná budova
100015468 | Košický | Michalovce | Základná škola | základná škola | ZŠ I. stupeň | áno | 100015468 | 1 | Iňačovce 33, 7211 Iňačovce | Obec Iňačovce | obec, mesto | moderná budova
100015471 | Košický | Michalovce | Základná škola | základná škola | Základná škola | áno | 100015471 | 1 | Jovsa 242, 7232 Jovsa | Obec Jovsa | obec, mesto | moderná budova
100015477 | Košický | Michalovce | Základná škola s vyučovacím jazykom maďarským - Alapiskola | základná škola | ZŠ I. stupeň | áno | 100015477 | 1 | Hlavná 36, 7901 Kapušianske Kľačany | Obec Kapušianske Kľačany | obec, mesto | moderná budova
100015487 | Košický | Michalovce | Základná škola s vyučovacím jazykom maďarským - Alapiskola | základná škola | ZŠ I. stupeň | áno | 100015487 | 1 | Krížany 36, 7901 Krišovská Liesková | Obec Krišovská Liesková | obec, mesto | moderná budova
100015488 | Košický | Michalovce | Základná škola | základná škola | ZŠ I. stupeň | áno | 100015488 | 1 | Lastomír 144, 7237 Lastomír | Obec Lastomír | obec, mesto | moderná budova
100015492 | Košický | Michalovce | Základná škola | základná škola | ZŠ I. stupeň | áno | 100015492 | 1 | Laškovce 38, 7201 Laškovce | Obec Laškovce | obec, mesto | historická budova
100015504 | Košický | Michalovce | Základná škola | základná škola | ZŠ I. stupeň | áno | 100015504 | 1 | Markovce 31, 7206 Markovce | Obec Markovce | obec, mesto | moderná budova
100015515 | Košický | Michalovce | Základná škola | základná škola | Základná škola | áno | 100015515 | 1 | Jána A. Komenského 1, 7101 Michalovce | Mesto Michalovce | obec, mesto | moderná budova
100015520 | Košický | Michalovce | Základná škola | základná škola | Základná škola | áno | 100015520 | 1 | Jána Švermu 6, 7101 Michalovce | Mesto Michalovce | obec, mesto | moderná budova
100015526 | Košický | Michalovce | Obchodná akadémia | stredná odborná škola | Obchodná akadémia | áno | 100015526 | 1 | Kapušianska 2, 7101 Michalovce | Košický samosprávny kraj | samosprávny kraj | moderná budova
100015531 | Košický | Michalovce | Súkromná hotelová akadémia - Dufincova | stredná odborná škola | Hotelová akadémia | áno | 100015531 | 1 | Komenského 1, 7101 Michalovce | MUDr. Mária Dufincová | súkromník | moderná budova
100015532 | Košický | Michalovce | Základná škola Pavla Horova | základná škola | Základná škola | áno | 100015532 | 1 | Kpt. Nálepku 16, 7101 Michalovce | Mesto Michalovce | obec, mesto | historická budova
100015536 | Košický | Michalovce | Základná škola | základná škola | Základná škola | áno | 100015536 | 1 | Krymská 5, 7101 Michalovce | Mesto Michalovce | obec, mesto | moderná budova
100015539 | Košický | Michalovce | Gymnázium | gymnázium | Gymnázium | áno | 100015539 | 1 | Ľ. Štúra 26, 7101 Michalovce | Košický samosprávny kraj | samosprávny kraj | moderná budova
100015543 | Košický | Michalovce | Gymnázium Pavla Horova | gymnázium | Gymnázium | áno | 100015543 | 1 | Masarykova 1, 7179 Michalovce | Košický samosprávny kraj | samosprávny kraj | historická budova
100015545 | Košický | Michalovce | Stredná zdravotnícka škola | stredná odborná škola | Stredná zdravotnícka škola | áno | 100015545 | 1 | Masarykova 27, 7101 Michalovce | Košický samosprávny kraj | samosprávny kraj | moderná budova
100015550 | Košický | Michalovce | Základná škola | základná škola | Základná škola | áno | 100015550 | 2 | Moskovská 1, 7101 Michalovce | Mesto Michalovce | obec, mesto | moderná budova
100015554 | Košický | Michalovce | Základná škola | základná škola | Základná škola | áno | 100015554 | 1 | Okružná 17, 7101 Michalovce | Mesto Michalovce | obec, mesto | moderná budova
100015563 | Košický | Michalovce | Stredná odborná škola technická | stredná odborná škola | Stredná odborná škola | áno | 100015563 | 1 | Partizánska 1, 7192 Michalovce | Košický samosprávny kraj | samosprávny kraj | moderná budova
100015568 | Košický | Michalovce | Špeciálna základná škola internátna ako organizačná zložka Spojenej školy internátnej | škola pre deti a žiakov so špeciálnymi výchovno-vzdelávacími potrebami | Špeciálna základná škola internátna | nie | 100017534 | 6 | Školská 10, 7101 Michalovce | Regionálny úrad školskej správy v Košiciach | regionálny úrad školskej správy | moderná budova
100015572 | Košický | Michalovce | Praktická škola internátna ako organizačná zložka Spojenej školy internátnej | škola pre deti a žiakov so špeciálnymi výchovno-vzdelávacími potrebami | Praktická škola internátna | nie | 100017531 | 5 | Školská 12, 7101 Michalovce | Regionálny úrad školskej správy v Košiciach | regionálny úrad školskej správy | moderná budova
100015573 | Košický | Michalovce | Odborné učilište internátne Viliama Gaňa ako organizačná zložka Spojenej školy internátnej | škola pre deti a žiakov so špeciálnymi výchovno-vzdelávacími potrebami | Odborné učilište internátne | nie | 100017531 | 5 | Školská 12, 7101 Michalovce | Regionálny úrad školskej správy v Košiciach | regionálny úrad školskej správy | moderná budova
100015576 | Košický | Michalovce | Základná škola | základná škola | Základná škola | áno | 100015576 | 1 | Školská 2, 7101 Michalovce | Mesto Michalovce | obec, mesto | moderná budova
100015580 | Košický | Michalovce | Stredná odborná škola obchodu a služieb | stredná odborná škola | Stredná odborná škola | áno | 100015580 | 1 | Školská 4, 7101 Michalovce | Košický samosprávny kraj | samosprávny kraj | moderná budova
100015584 | Košický | Michalovce | Základná škola pri zdravotníckom zariadení ako organizačná zložka Spojenej školy internátnej | škola pre deti a žiakov so špeciálnymi výchovno-vzdelávacími potrebami | ZŠ pri zdravotníckom zariadení | nie | 100017534 | 6 | Andreja Hrehovčíka 1, 7101 Michalovce | Regionálny úrad školskej správy v Košiciach | regionálny úrad školskej správy | iná budova
100015588 | Košický | Michalovce | Základná škola Teodora Jozefa Moussona | základná škola | Základná škola | áno | 100015588 | 1 | T. J. Moussona 4, 7101 Michalovce | Mesto Michalovce | obec, mesto | moderná budova
100015592 | Košický | Michalovce | Stredná odborná škola sv. Cyrila a Metoda | stredná odborná škola | Stredná odborná škola | áno | 100015592 | 1 | Tehliarska 2, 7101 Michalovce | Michalovsko-košická pravoslávna eparchia v Michalovciach | cirkev, náboženská spoločnosť | moderná budova
100015598 | Košický | Michalovce | Cirkevná základná škola sv. Michala | základná škola | Základná škola | áno | 100015598 | 1 | Volgogradská 2, 7101 Michalovce | Košická arcidiecéza | cirkev, náboženská spoločnosť | moderná budova
100015605 | Košický | Michalovce | Základná škola | základná škola | Základná škola | áno | 100015605 | 1 | Nacina Ves 63, 7221 Nacina Ves | Obec Nacina Ves | obec, mesto | moderná budova
100015611 | Košický | Michalovce | Základná škola s materskou školou Štefana Ďurovčíka | základná škola | Základná škola | áno | 100015611 | 1 | Palín 104, 7213 Palín | Obec Palín | obec, mesto | moderná budova
100015616 | Košický | Michalovce | Špeciálna základná škola ako organizačná zložka Spojenej školy | škola pre deti a žiakov so špeciálnymi výchovno-vzdelávacími potrebami | Špeciálna základná škola | nie | 100017532 | 3 | Kapušianska 2, 7214 Pavlovce nad Uhom | Regionálny úrad školskej správy v Košiciach | regionálny úrad školskej správy | moderná budova
100015618 | Košický | Michalovce | Základná škola s materskou školou | základná škola | Základná škola | áno | 100015618 | 1 | Školská 3, 7214 Pavlovce nad Uhom | Obec Pavlovce nad Uhom | obec, mesto | moderná budova
100015621 | Košický | Michalovce | Základná škola | základná škola | ZŠ I. stupeň | áno | 100015621 | 1 | Petrovce nad Laborcom 100, 7101 Petrovce nad Laborcom | Obec Petrovce nad Laborcom | obec, mesto | moderná budova
100015629 | Košický | Michalovce | Základná škola | základná škola | ZŠ I. stupeň | áno | 100015629 | 1 | J. Záborského 7, 7201 Pozdišovce | Obec Pozdišovce | obec, mesto | moderná budova
100015635 | Košický | Michalovce | Základná škola s materskou školou | základná škola | Základná škola | áno | 100015635 | 1 | Rakovec nad Ondavou 2, 7203 Rakovec nad Ondavou | Obec Rakovec nad Ondavou | obec, mesto | moderná budova
100015645 | Košický | Michalovce | Základná škola | základná škola | ZŠ I. stupeň | áno | 100015645 | 1 | Staré 283, 7223 Staré | Obec Staré | obec, mesto | moderná budova
100015653 | Košický | Michalovce | Základná škola | základná škola | Základná škola | áno | 100015653 | 1 | Mierová 1, 7222 Strážske | Mesto Strážske | obec, mesto | historická budova
100015655 | Košický | Michalovce | Stredná odborná škola dopravy a služieb | stredná odborná škola | Stredná odborná škola | áno | 100015655 | 1 | Mierová 727, 7222 Strážske | Košický samosprávny kraj | samosprávny kraj | moderná budova
100015660 | Košický | Michalovce | Základná škola | základná škola | ZŠ I. stupeň | áno | 100015660 | 1 | Šamudovce 23, 7201 Šamudovce | Obec Šamudovce | obec, mesto | moderná budova
100015662 | Košický | Michalovce | Špeciálna základná škola | škola pre deti a žiakov so špeciálnymi výchovno-vzdelávacími potrebami | Špeciálna základná škola | áno | 100015662 | 2 | Trhovište 50, 7204 Trhovište | Regionálny úrad školskej správy v Košiciach | regionálny úrad školskej správy | iná budova
100015663 | Košický | Michalovce | Základná škola s materskou školou | základná škola | Základná škola | áno | 100015663 | 1 | Trhovište 50, 7204 Trhovište | Obec Trhovište | obec, mesto | moderná budova
100015668 | Košický | Michalovce | Základná škola s materskou školou | základná škola | Základná škola | áno | 100015668 | 1 | Tušická Nová Ves 64, 7202 Tušická Nová Ves | Obec Tušická Nová Ves | obec, mesto | moderná budova
100015674 | Košický | Michalovce | Špeciálna základna škola s MŠ-Speciális Alapiskola és Óvoda ako organizačná zložka Spojenej školy | škola pre deti a žiakov so špeciálnymi výchovno-vzdelávacími potrebami | Špeciálna základná škola | nie | 100017533 | 4 | J. Dózsu 32, 7901 Veľké Kapušany | Regionálny úrad školskej správy v Košiciach | regionálny úrad školskej správy | moderná budova
100015675 | Košický | Michalovce | Stredná odborná škola techniky a služieb - Műszaki és Szolgáltóipari Szakközépiskola | stredná odborná škola | Stredná odborná škola | áno | 100015675 | 1 | Janka Kráľa 25, 7901 Veľké Kapušany | Košický samosprávny kraj | samosprávny kraj | moderná budova
100015678 | Košický | Michalovce | Základná škola Pavla Országha Hviezdoslava | základná škola | Základná škola | áno | 100015678 | 1 | Síd.P.O.Hviezdoslava 43, 7955 Veľké Kapušany | Mesto Veľké Kapušany | obec, mesto | moderná budova
100015687 | Košický | Michalovce | Základná škola Jánosa Erdélyiho s vyučovacím jazykom maďarským - Erdélyi János Alapiskola | základná škola | Základná škola | áno | 100015687 | 2 | Fábryho 36, 7901 Veľké Kapušany | Mesto Veľké Kapušany | obec, mesto | moderná budova
100015690 | Košický | Michalovce | Gymnázium - Gimnázium | gymnázium | Gymnázium | áno | 100015690 | 1 | Zoltána Fábryho 1, 7901 Veľké Kapušany | Košický samosprávny kraj | samosprávny kraj | moderná budova
100015695 | Košický | Michalovce | Základná škola Istvána Dobóa s vyučovacím jazykom maďarským - Dobó István Alapiskola | základná škola | Základná škola | áno | 100015695 | 1 | Veľké Slemence 18, 7677 Veľké Slemence | Obec Veľké Slemence | obec, mesto | historická budova
100015699 | Košický | Michalovce | Základná škola s materskou školou Františka Jozefa Fugu | základná škola | Základná škola | áno | 100015699 | 1 | Vinné 514, 7231 Vinné | Obec Vinné | obec, mesto | moderná budova
100015702 | Košický | Michalovce | Cirkevná základná škola Reformovanej kresťanskej cirkvi s vyučovacím jazykom maďarským-Református Egyházi Alapiskola | základná škola | Základná škola | áno | 100015702 | 1 | Elektrárenská ulica 319 / 6, 7672 Vojany | Reformovaná kresťanská cirkev na Slovensku Užský seniorát | cirkev, náboženská spoločnosť | historická budova
100015706 | Košický | Michalovce | Základná škola | základná škola | ZŠ I. stupeň | áno | 100015706 | 1 | Vrbnica 20, 7216 Vrbnica | Obec Vrbnica | obec, mesto | moderná budova
100015708 | Košický | Michalovce | Základná škola | základná škola | ZŠ I. stupeň | áno | 100015708 | 1 | Vysoká nad Uhom 314, 7214 Vysoká nad Uhom | Obec Vysoká nad Uhom | obec, mesto | moderná budova
100015712 | Košický | Michalovce | Základná škola s materskou školou | základná škola | Základná škola | áno | 100015712 | 1 | Zalužice 450, 7234 Zalužice | Obec Zalužice | obec, mesto | moderná budova
100015720 | Košický | Michalovce | Základná škola | základná škola | ZŠ I. stupeň | áno | 100015720 | 1 | Zemplínska Široká 277, 7213 Zemplínska Široká | Obec Zemplínska Široká | obec, mesto | moderná budova
100015723 | Košický | Michalovce | Základná škola s materskou školou | základná škola | Základná škola | áno | 100015723 | 1 | Žbince 145, 7216 Žbince | Obec Žbince | obec, mesto | moderná budova
100015735 | Košický | Rožňava | Základná škola s vyučovacím jazykom maďarským - Alapiskola | základná škola | ZŠ I. stupeň | áno | 100015735 | 1 | Bretka 56 -Beretke 56, 98046 Bretka | Obec Bretka | obec, mesto | historická budova
100015738 | Košický | Rožňava | Základná škola s materskou školou | základná škola | Základná škola | áno | 100015738 | 1 | Berzehorská 154, 4951 Brzotín | Obec Brzotín | obec, mesto | moderná budova
100015745 | Košický | Rožňava | Základná škola s vyučovacím jazykom maďarským - Alapiskola | základná škola | ZŠ I. stupeň | áno | 100015745 | 1 | Čoltovo 77, 4912 Čoltovo | Obec Čoltovo | obec, mesto | moderná budova
100015751 | Košický | Rožňava | Základná škola - Alapiskola | základná škola | ZŠ I. stupeň | áno | 100015751 | 1 | Hlavná 110, 4955 Dlhá Ves | Obec Dlhá Ves | obec, mesto | moderná budova
100015756 | Košický | Rožňava | Špeciálna základná škola ako organizačná zložka Spojenej školy | škola pre deti a žiakov so špeciálnymi výchovno-vzdelávacími potrebami | Špeciálna základná škola | nie | 100017538 | 4 | Nová 803, 4925 Dobšiná | Regionálny úrad školskej správy v Košiciach | regionálny úrad školskej správy | moderná budova
100015757 | Košický | Rožňava | Odborné učilište ako organizačná zložka Spojenej školy | škola pre deti a žiakov so špeciálnymi výchovno-vzdelávacími potrebami | Odborné učilište | nie | 100017538 | 4 | Nová 803, 4925 Dobšiná | Regionálny úrad školskej správy v Košiciach | regionálny úrad školskej správy | moderná budova
100015767 | Košický | Rožňava | Základná škola Eugena Ruffinyho | základná škola | Základná škola | áno | 100015767 | 1 | Zimná 190 / 144, 4925 Dobšiná | Mesto Dobšiná | obec, mesto | moderná budova
100015772 | Košický | Rožňava | Základná škola s vyučovacím jazykom maďarským - Alapiskola | základná škola | Základná škola | áno | 100015772 | 1 | Drnava 105, 4942 Drnava | Obec Drnava | obec, mesto | moderná budova
100015778 | Košický | Rožňava | Základná škola s vyučovacím jazykom maďarským - Alapiskola | základná škola | ZŠ I. stupeň | áno | 100015778 | 1 | Gemerská Hôrka 268, 4912 Gemerská Hôrka | Obec Gemerská Hôrka | obec, mesto | moderná budova
100015783 | Košický | Rožňava | Základná škola | základná škola | ZŠ I. stupeň | áno | 100015783 | 1 | Gemerská Hôrka 92, 4912 Gemerská Hôrka | Obec Gemerská Hôrka | obec, mesto | moderná budova
100015786 | Košický | Rožňava | Základná škola | základná škola | ZŠ I. stupeň | áno | 100015786 | 1 | Gemerská Panica 258, 98046 Gemerská Panica | Obec Gemerská Panica | obec, mesto | moderná budova
100015792 | Košický | Rožňava | Základná škola | základná škola | Základná škola | áno | 100015792 | 1 | Sládkovičova 487, 4922 Gemerská Poloma | Obec Gemerská Poloma | obec, mesto | moderná budova
100015800 | Košický | Rožňava | Základná škola - Alapiskola | základná škola | ZŠ I. stupeň | áno | 100015800 | 1 | Hrhov 46, 4944 Hrhov | Obec Hrhov | obec, mesto | moderná budova
100015807 | Košický | Rožňava | Základná škola s materskou školou s vyučovacím jazykom maďarským - Alapiskola és Óvoda | základná škola | Základná škola | áno | 100015807 | 1 | Jablonov nad Turňou 229, 4943 Jablonov nad Turňou | Obec Jablonov nad Turňou | obec, mesto | moderná budova
100015818 | Košický | Rožňava | Základná škola s vyučovacím jazykom maďarským - Alapiskola | základná škola | ZŠ I. stupeň | áno | 100015818 | 1 | Krásnohorská Dlhá Lúka 2, 4945 Krásnohorská Dlhá Lúka | Obec Krásnohorská Dlhá Lúka | obec, mesto | moderná budova
100015821 | Košický | Rožňava | Základná škola s materskou školou - Alapiskola és Óvoda | základná škola | ZŠ I. stupeň | áno | 100015821 | 1 | Lipová 115, 4941 Krásnohorské Podhradie | Obec Krásnohorské Podhradie | obec, mesto | historická budova
100015826 | Košický | Rožňava | Základná škola | základná škola | Základná škola | áno | 100015826 | 1 | Pokroková 199, 4941 Krásnohorské Podhradie | Obec Krásnohorské Podhradie | obec, mesto | moderná budova
100015835 | Košický | Rožňava | Základná škola | základná škola | ZŠ I. stupeň | áno | 100015835 | 1 | Markuška 12, 4934 Markuška | Obec Markuška | obec, mesto | moderná budova
100015841 | Košický | Rožňava | Základná škola s materskou školou | základná škola | Základná škola | áno | 100015841 | 1 | Letná 14, 4923 Nižná Slaná | Obec Nižná Slaná | obec, mesto | moderná budova
100015845 | Košický | Rožňava | Základná škola | základná škola | ZŠ I. stupeň | áno | 100015845 | 1 | Ochtiná 50, 4935 Ochtiná | Obec Ochtiná | obec, mesto | historická budova
100015850 | Košický | Rožňava | Základná škola Györgya Dénesa s vyučovacím jazykom maďarským - Dénes György Alapiskola | základná škola | Základná škola | áno | 100015850 | 1 | Čsl. armády 31, 4911 Plešivec | Obec Plešivec | obec, mesto | moderná budova
100015855 | Košický | Rožňava | Základná škola | základná škola | Základná škola | áno | 100015855 | 1 | Gemerská 1, 4911 Plešivec | Obec Plešivec | obec, mesto | moderná budova
100015859 | Košický | Rožňava | Základná škola | základná škola | Základná škola | áno | 100015859 | 1 | Rejdová 43, 4926 Rejdová | Obec Rejdová | obec, mesto | moderná budova
100015867 | Košický | Rožňava | Základná škola | základná škola | ZŠ I. stupeň | áno | 100015867 | 1 | Roštár 83, 4935 Roštár | Obec Roštár | obec, mesto | historická budova
100015871 | Košický | Rožňava | Obchodná akadémia | stredná odborná škola | Obchodná akadémia | áno | 100015871 | 1 | Akademika Hronca 8, 4801 Rožňava | Košický samosprávny kraj | samosprávny kraj | moderná budova
100015875 | Košický | Rožňava | Stredná odborná škola technická | stredná odborná škola | Stredná odborná škola | áno | 100015875 | 2 | Hviezdoslavova 5, 4801 Rožňava | Košický samosprávny kraj | samosprávny kraj | moderná budova
100015876 | Košický | Rožňava | Stredná odborná škola s vyučovacím jazykom maďarským - Szakközépiskola, ako organizačná zložka Spojenej školy | stredná odborná škola | Stredná odborná škola | nie | 100017535 | 3 | J. A. Komenského 5, 4801 Rožňava | Mesto Rožňava | obec, mesto | moderná budova
100015877 | Košický | Rožňava | Základná škola Z.Fábryho s vyučovacím jazykom maďarským - Fábry Zoltán Alapiskola ako organizačná zložka Spojenej školy | základná škola | Základná škola | nie | 100017535 | 3 | J. A. Komenského 5, 4801 Rožňava | Mesto Rožňava | obec, mesto | moderná budova
100015893 | Košický | Rožňava | Stredná zdravotnícka škola - Egészségügyi Középiskola | stredná odborná škola | Stredná zdravotnícka škola | áno | 100015893 | 1 | Námestie 1. mája č. 1, 4801 Rožňava | Košický samosprávny kraj | samosprávny kraj | historická budova
100015897 | Košický | Rožňava | Stredná odborná škola obchodu a služieb | stredná odborná škola | Stredná odborná škola | áno | 100015897 | 1 | Rožňavská Baňa 211, 4801 Rožňava | Košický samosprávny kraj | samosprávny kraj | moderná budova
100015903 | Košický | Rožňava | Gymnázium Pavla Jozefa Šafárika - Pavol Jozef Šafárik Gimnázium | gymnázium | Gymnázium | áno | 100015903 | 1 | Akademika Hronca 1, 4801 Rožňava | Košický samosprávny kraj | samosprávny kraj | historická budova
100015907 | Košický | Rožňava | Základná škola | základná škola | Základná škola | áno | 100015907 | 1 | Pionierov 1, 4801 Rožňava | Mesto Rožňava | obec, mesto | moderná budova
100015912 | Košický | Rožňava | Základná škola akademika Jura Hronca | základná škola | Základná škola | áno | 100015912 | 1 | Zakarpatská 12, 4801 Rožňava | Mesto Rožňava | obec, mesto | moderná budova
100015918 | Košický | Rožňava | Odborné učilište ako organizačná zložka Spojenej školy internátnej | škola pre deti a žiakov so špeciálnymi výchovno-vzdelávacími potrebami | Odborné učilište | nie | 100017536 | 5 | Zeleného stromu 8, 4801 Rožňava | Regionálny úrad školskej správy v Košiciach | regionálny úrad školskej správy | moderná budova
100015919 | Košický | Rožňava | Špeciálna základná škola internátna-Bentlakásos Speciális Alapiskola ako organizačná zložka Spojenej školy internátnej | škola pre deti a žiakov so špeciálnymi výchovno-vzdelávacími potrebami | Špeciálna základná škola internátna | nie | 100017536 | 5 | Zeleného stromu 8, 4801 Rožňava | Regionálny úrad školskej správy v Košiciach | regionálny úrad školskej správy | moderná budova
100015924 | Košický | Rožňava | Základná škola | základná škola | Základná škola | áno | 100015924 | 1 | Zlatá 2, 4801 Rožňava | Mesto Rožňava | obec, mesto | moderná budova
100015936 | Košický | Rožňava | Základná škola s vyučovacím jazykom maďarským - Alapiskola | základná škola | ZŠ I. stupeň | áno | 100015936 | 1 | Silica 44 - Szilice 44, 4952 Silica | Obec Silica | obec, mesto | moderná budova
100015939 | Košický | Rožňava | Základná škola Pavla Emanuela Dobšinského | základná škola | Základná škola | áno | 100015939 | 1 | Slavošovce 125, 4936 Slavošovce | Obec Slavošovce | obec, mesto | moderná budova
100015945 | Košický | Rožňava | Základná škola | základná škola | Základná škola | áno | 100015945 | 1 | Školská 295, 4932 Štítnik | Obec Štítnik | obec, mesto | moderná budova
100015951 | Košický | Rožňava | Základná škola s materskou školou | základná škola | ZŠ I. stupeň | áno | 100015951 | 1 | SNP 239 / 15, 4924 Vlachovo | Obec Vlachovo | obec, mesto | historická budova
100015956 | Košický | Sobrance | Základná škola s materskou školou | základná škola | Základná škola | áno | 100015956 | 1 | Bežovce 417, 7253 Bežovce | Obec Bežovce | obec, mesto | moderná budova
100015963 | Košický | Sobrance | Základná škola | základná škola | Základná škola | áno | 100015963 | 1 | Blatné Remety 98, 7244 Blatné Remety | Obec Blatné Remety | obec, mesto | historická budova
100015980 | Košický | Sobrance | Základná škola s materskou školou | základná škola | Základná škola | áno | 100015980 | 1 | Krčava 184, 7251 Krčava | Obec Krčava | obec, mesto | moderná budova
100015984 | Košický | Sobrance | Základná škola | základná škola | ZŠ I. stupeň | áno | 100015984 | 1 | Lekárovce 305, 7254 Lekárovce | Obec Lekárovce | obec, mesto | moderná budova
100015995 | Košický | Sobrance | Základná škola s materskou školou | základná škola | Základná škola | áno | 100015995 | 1 | Porúbka 20, 7261 Porúbka | Obec Porúbka | obec, mesto | moderná budova
100016010 | Košický | Sobrance | Základná škola | základná škola | Základná škola | áno | 100016010 | 1 | Komenského 12, 7301 Sobrance | Mesto Sobrance | obec, mesto | moderná budova
100016012 | Košický | Sobrance | Základná škola | základná škola | Základná škola | áno | 100016012 | 1 | Komenského 6, 7301 Sobrance | Mesto Sobrance | obec, mesto | historická budova
100016014 | Košický | Sobrance | Gymnázium | gymnázium | Gymnázium | áno | 100016014 | 1 | Kpt. Nálepku 6, 7301 Sobrance | Košický samosprávny kraj | samosprávny kraj | moderná budova
100016017 | Košický | Sobrance | Stredná odborná škola obchodu a služieb | stredná odborná škola | Stredná odborná škola | áno | 100016017 | 1 | Námestie slobody 12, 7301 Sobrance | Košický samosprávny kraj | samosprávny kraj | moderná budova
100016021 | Košický | Sobrance | Špeciálna základná škola | škola pre deti a žiakov so špeciálnymi výchovno-vzdelávacími potrebami | Špeciálna základná škola | áno | 100016021 | 2 | Tyršova 1, 7301 Sobrance | Regionálny úrad školskej správy v Košiciach | regionálny úrad školskej správy | moderná budova
100016026 | Košický | Sobrance | Základná škola s materskou školou | základná škola | Základná škola | áno | 100016026 | 1 | Úbrež 141, 7242 Úbrež | Obec Úbrež | obec, mesto | moderná budova
100016031 | Košický | Sobrance | Základná škola | základná škola | ZŠ I. stupeň | áno | 100016031 | 1 | Veľké Revištia 24, 7243 Veľké Revištia | Obec Veľké Revištia | obec, mesto | moderná budova
100016036 | Košický | Sobrance | Základná škola | základná škola | ZŠ I. stupeň | áno | 100016036 | 1 | Vyšná Rybnica 138, 7241 Vyšná Rybnica | Obec Vyšná Rybnica | obec, mesto | moderná budova
100016044 | Košický | Sobrance | Základná škola | základná škola | ZŠ I. stupeň | áno | 100016044 | 1 | Záhor 148, 7253 Záhor | Obec Záhor | obec, mesto | historická budova
100016052 | Košický | Spišská Nová Ves | Základná škola | základná škola | Základná škola | áno | 100016052 | 1 | Bystrany 13, 5362 Bystrany | Obec Bystrany | obec, mesto | moderná budova
100016060 | Košický | Spišská Nová Ves | Základná škola s materskou školou | základná škola | Základná škola | áno | 100016060 | 1 | Levočská 53, 5301 Harichovce | Obec Harichovce | obec, mesto | moderná budova
100016071 | Košický | Spišská Nová Ves | Základná škola s materskou školou | základná škola | Základná škola | áno | 100016071 | 1 | Hlavná 369, 5315 Hrabušice | Obec Hrabušice | obec, mesto | moderná budova
100016076 | Košický | Spišská Nová Ves | Špeciálna základná škola | škola pre deti a žiakov so špeciálnymi výchovno-vzdelávacími potrebami | Špeciálna základná škola | áno | 100016076 | 1 | Hviezdoslavova 164, 5315 Hrabušice | Regionálny úrad školskej správy v Košiciach | regionálny úrad školskej správy | moderná budova
100016079 | Košický | Spišská Nová Ves | Základná škola | základná škola | ZŠ I. stupeň | áno | 100016079 | 1 | Chrasť nad Hornádom 44, 5363 Chrasť nad Hornádom | Obec Chrasť nad Hornádom | obec, mesto | moderná budova
100016083 | Košický | Spišská Nová Ves | Základná škola | základná škola | ZŠ I. stupeň | áno | 100016083 | 1 | Iliašovce 29, 5311 Iliašovce | Obec Iliašovce | obec, mesto | moderná budova
100016086 | Košický | Spišská Nová Ves | Základná škola | základná škola | ZŠ I. stupeň | áno | 100016086 | 1 | Jamník 184, 5322 Jamník | Obec Jamník | obec, mesto | moderná budova
100016096 | Košický | Spišská Nová Ves | Gymnázium | gymnázium | Gymnázium | áno | 100016096 | 1 | Lorencova ulica 46, 5342 Krompachy | Košický samosprávny kraj | samosprávny kraj | moderná budova
100016099 | Košický | Spišská Nová Ves | Základná škola s materskou školou | základná škola | Základná škola | áno | 100016099 | 1 | Maurerova 14, 5342 Krompachy | Mesto Krompachy | obec, mesto | moderná budova
100016102 | Košický | Spišská Nová Ves | Súkromná stredná odborná škola EDURAM ako organizačná zložka Súkromnej spojenej školy EDURAM | stredná odborná škola | Stredná odborná škola | nie | 100017540 | 9 | Maurerova 55, 5342 Krompachy | EDURAM s.r.o. | súkromník | moderná budova
100016112 | Košický | Spišská Nová Ves | Základná škola s materskou školou | základná škola | Základná škola | áno | 100016112 | 3 | SNP 47, 5342 Krompachy | Mesto Krompachy | obec, mesto | moderná budova
100016114 | Košický | Spišská Nová Ves | Špeciálna základná škola | škola pre deti a žiakov so špeciálnymi výchovno-vzdelávacími potrebami | Špeciálna základná škola | áno | 100016114 | 2 | Ul. SNP 49, 5342 Krompachy | Regionálny úrad školskej správy v Košiciach | regionálny úrad školskej správy | moderná budova
100016115 | Košický | Spišská Nová Ves | Základná škola | základná škola | Základná škola | áno | 100016115 | 1 | Zemanská 2, 5342 Krompachy | Mesto Krompachy | obec, mesto | moderná budova
100016120 | Košický | Spišská Nová Ves | Špeciálna základná škola | škola pre deti a žiakov so špeciálnymi výchovno-vzdelávacími potrebami | Špeciálna základná škola | áno | 100016120 | 2 | Slovenského raja 16, 5313 Letanovce | Regionálny úrad školskej správy v Košiciach | regionálny úrad školskej správy | moderná budova
100016123 | Košický | Spišská Nová Ves | Cirkevná základná škola Juraja Sklenára | základná škola | Základná škola | áno | 100016123 | 1 | Školská 55 / 14, 5313 Letanovce | Rímskokatolícka cirkev Biskupstvo Spišské Podhradie | cirkev, náboženská spoločnosť | moderná budova
100016128 | Košický | Spišská Nová Ves | Základná škola s materskou školou | základná škola | Základná škola | áno | 100016128 | 1 | Školská 16, 5321 Markušovce | Obec Markušovce | obec, mesto | moderná budova
100016132 | Košický | Spišská Nová Ves | Základná škola | základná škola | ZŠ I. stupeň | áno | 100016132 | 1 | Matejovce nad Hornádom 97, 5321 Matejovce nad Hornádom | Obec Matejovce nad Hornádom | obec, mesto | moderná budova
100016137 | Košický | Spišská Nová Ves | Základná škola s materskou školou | základná škola | Základná škola | áno | 100016137 | 1 | Biele Vody 266, 5376 Mlynky | Obec Mlynky | obec, mesto | moderná budova
100016139 | Košický | Spišská Nová Ves | Špeciálna základná škola ako organizačná zložka Reedukačného centra | škola pre deti a žiakov so špeciálnymi výchovno-vzdelávacími potrebami | ŠZŠ pri špeciálnom výchovnom zariadení | nie | 100016140 | 3 | Biele Vody 267, 5376 Mlynky | Regionálny úrad školskej správy v Košiciach | regionálny úrad školskej správy | moderná budova
100016140 | Košický | Spišská Nová Ves | Reedukačné centrum | špeciálne výchovné zariadenie | Reedukačné centrum | áno | 100016140 | 3 | Biele Vody 267, 5376 Mlynky | Regionálny úrad školskej správy v Košiciach | regionálny úrad školskej správy | moderná budova
100016143 | Košický | Spišská Nová Ves | Základná škola | základná škola | ZŠ I. stupeň | áno | 100016143 | 1 | Odorín 65, 5322 Odorín | Obec Odorín | obec, mesto | moderná budova
100016147 | Košický | Spišská Nová Ves | Základná škola s materskou školou | základná škola | ZŠ I. stupeň | áno | 100016147 | 1 | Lúčna 3, 5361 Olcnava | Obec Olcnava | obec, mesto | moderná budova
100016151 | Košický | Spišská Nová Ves | Základná škola s materskou školou | základná škola | ZŠ I. stupeň | áno | 100016151 | 1 | Poráč 125, 5323 Poráč | Obec Poráč | obec, mesto | moderná budova
100016159 | Košický | Spišská Nová Ves | Špeciálna základná škola ako organizačná zložka Spojenej školy | škola pre deti a žiakov so špeciálnymi výchovno-vzdelávacími potrebami | Špeciálna základná škola | nie | 100017544 | 4 | Zimné 465, 5323 Rudňany | Regionálny úrad školskej správy v Košiciach | regionálny úrad školskej správy | moderná budova
100016160 | Košický | Spišská Nová Ves | Odborné učilište ako organizačná zložka Spojenej školy | škola pre deti a žiakov so špeciálnymi výchovno-vzdelávacími potrebami | Odborné učilište | nie | 100017544 | 4 | Zimné 465, 5323 Rudňany | Regionálny úrad školskej správy v Košiciach | regionálny úrad školskej správy | moderná budova
100016161 | Košický | Spišská Nová Ves | Základná škola | základná škola | Základná škola | áno | 100016161 | 2 | Zimné 96, 5323 Rudňany | Obec Rudňany | obec, mesto | moderná budova
100016167 | Košický | Spišská Nová Ves | Základná škola | základná škola | Základná škola | áno | 100016167 | 1 | Slovinky 71, 5340 Slovinky | Obec Slovinky | obec, mesto | moderná budova
100016170 | Košický | Spišská Nová Ves | Základná škola | základná škola | Základná škola | áno | 100016170 | 2 | Komenského 3, 5311 Smižany | Obec Smižany | obec, mesto | moderná budova
100016177 | Košický | Spišská Nová Ves | Základná škola Povýšenia sv. Kríža | základná škola | Základná škola | áno | 100016177 | 1 | Smreková 38, 5311 Smižany | Rímskokatolícka cirkev Biskupstvo Spišské Podhradie | cirkev, náboženská spoločnosť | moderná budova
100016186 | Košický | Spišská Nová Ves | Stredná odborná škola drevárska | stredná odborná škola | Stredná odborná škola | áno | 100016186 | 1 | Filinského 7, 5201 Spišská Nová Ves | Košický samosprávny kraj | samosprávny kraj | moderná budova
100016188 | Košický | Spišská Nová Ves | Praktická škola sv. Maximiliána Mária Kolbeho ako organizačná zložka Spojenej školy sv.M.M.Kolbeho | škola pre deti a žiakov so špeciálnymi výchovno-vzdelávacími potrebami | Praktická škola | nie | 100017543 | 4 | Gaštanova ul. č. 11, 5201 Spišská Nová Ves | Spišská katolícka charita | cirkev, náboženská spoločnosť | moderná budova
100016193 | Košický | Spišská Nová Ves | Základná škola | základná škola | Základná škola | áno | 100016193 | 1 | Hutnícka 16, 5201 Spišská Nová Ves | Mesto Spišská Nová Ves | obec, mesto | moderná budova
100016197 | Košický | Spišská Nová Ves | Odborné učilište ako organizačná zložka Spojenej školy | škola pre deti a žiakov so špeciálnymi výchovno-vzdelávacími potrebami | Odborné učilište | nie | 100017539 | 8 | Hviezdoslavova 25, 5270 Spišská Nová Ves | Regionálny úrad školskej správy v Košiciach | regionálny úrad školskej správy | moderná budova
100016200 | Košický | Spišská Nová Ves | Stredná priemyselná škola technická | stredná odborná škola | Stredná priemyselná škola | áno | 100016200 | 1 | Hviezdoslavova 6, 5201 Spišská Nová Ves | Košický samosprávny kraj | samosprávny kraj | historická budova
100016204 | Košický | Spišská Nová Ves | Základná škola | základná škola | Základná škola | áno | 100016204 | 1 | Ing. O. Kožucha 11, 5201 Spišská Nová Ves | Mesto Spišská Nová Ves | obec, mesto | moderná budova
100016209 | Košický | Spišská Nová Ves | Špeciálna základná škola ako organizačná zložka Spojenej školy | škola pre deti a žiakov so špeciálnymi výchovno-vzdelávacími potrebami | Špeciálna základná škola | nie | 100017539 | 8 | J. Fabiniho 3, 5270 Spišská Nová Ves | Regionálny úrad školskej správy v Košiciach | regionálny úrad školskej správy | moderná budova
100016215 | Košický | Spišská Nová Ves | Základná škola pri zdravotníckom zariadení ako organizačná zložka Spojenej školy | škola pre deti a žiakov so špeciálnymi výchovno-vzdelávacími potrebami | ZŠ pri zdravotníckom zariadení | nie | 100017539 | 8 | Jána Jánskeho 1, 5201 Spišská Nová Ves | Regionálny úrad školskej správy v Košiciach | regionálny úrad školskej správy | iná budova
100016216 | Košický | Spišská Nová Ves | Gymnázium | gymnázium | Gymnázium | áno | 100016216 | 1 | Javorová 16, 5201 Spišská Nová Ves | Košický samosprávny kraj | samosprávny kraj | moderná budova
100016220 | Košický | Spišská Nová Ves | Základná škola | základná škola | Základná škola | áno | 100016220 | 1 | Komenského 2, 5201 Spišská Nová Ves | Mesto Spišská Nová Ves | obec, mesto | moderná budova
100016226 | Košický | Spišská Nová Ves | Základná škola | základná škola | Základná škola | áno | 100016226 | 1 | Levočská 11, 5201 Spišská Nová Ves | Mesto Spišská Nová Ves | obec, mesto | moderná budova
100016230 | Košický | Spišská Nová Ves | Základná škola | základná škola | Základná škola | áno | 100016230 | 1 | Lipová 13, 5201 Spišská Nová Ves | Mesto Spišská Nová Ves | obec, mesto | moderná budova
100016237 | Košický | Spišská Nová Ves | Stredná odborná škola techniky a služieb | stredná odborná škola | Stredná odborná škola | áno | 100016237 | 5 | Markušovská cesta 4, 5201 Spišská Nová Ves | Košický samosprávny kraj | samosprávny kraj | moderná budova
100016238 | Košický | Spišská Nová Ves | Základná škola sv. Cyrila a Metoda | základná škola | Základná škola | áno | 100016238 | 1 | Markušovská cesta 8, 5201 Spišská Nová Ves | Rímskokatolícka cirkev Biskupstvo Spišské Podhradie | cirkev, náboženská spoločnosť | moderná budova
100016241 | Košický | Spišská Nová Ves | Základná škola | základná škola | Základná škola | áno | 100016241 | 1 | Nad Medzou 1, 5201 Spišská Nová Ves | Mesto Spišská Nová Ves | obec, mesto | moderná budova
100016248 | Košický | Spišská Nová Ves | Hotelová akadémia | stredná odborná škola | Hotelová akadémia | áno | 100016248 | 1 | Radničné námestie 300 / 1, 5201 Spišská Nová Ves | Košický samosprávny kraj | samosprávny kraj | historická budova
100016250 | Košický | Spišská Nová Ves | Cirkevné gymnázium Štefana Mišíka | gymnázium | Gymnázium | áno | 100016250 | 1 | Radničné námestie 271 / 8, 5201 Spišská Nová Ves | Rímskokatolícka cirkev Biskupstvo Spišské Podhradie | cirkev, náboženská spoločnosť | historická budova
100016258 | Košický | Spišská Nová Ves | Stredná odborná škola ekonomická | stredná odborná škola | Stredná odborná škola | áno | 100016258 | 1 | Stojan 1, 5201 Spišská Nová Ves | Košický samosprávny kraj | samosprávny kraj | moderná budova
100016264 | Košický | Spišská Nová Ves | Gymnázium | gymnázium | Gymnázium | áno | 100016264 | 1 | Školská 7, 5201 Spišská Nová Ves | Košický samosprávny kraj | samosprávny kraj | historická budova
100016268 | Košický | Spišská Nová Ves | Základná škola | základná škola | Základná škola | áno | 100016268 | 1 | Z. Nejedlého 2, 5201 Spišská Nová Ves | Mesto Spišská Nová Ves | obec, mesto | moderná budova
100016277 | Košický | Spišská Nová Ves | Základná škola sv. Michala | základná škola | Základná škola | áno | 100016277 | 1 | Školská 1, 5201 Spišské Tomášovce | Rímskokatolícka cirkev Biskupstvo Spišské Podhradie | cirkev, náboženská spoločnosť | moderná budova
100016281 | Košický | Spišská Nová Ves | Základná škola sv. Jána Krstiteľa ako organizačná zložka Cirkevnej spojenej školy | základná škola | Základná škola | nie | 100017541 | 2 | Komenského 6, 5361 Spišské Vlachy | Rímskokatolícka cirkev Biskupstvo Spišské Podhradie | cirkev, náboženská spoločnosť | moderná budova
100016282 | Košický | Spišská Nová Ves | Základná škola | základná škola | Základná škola | áno | 100016282 | 1 | Komenského 6, 5361 Spišské Vlachy | Mesto Spišské Vlachy | obec, mesto | moderná budova
100016290 | Košický | Spišská Nová Ves | Praktická škola internátna ako organizačná zložka Spojenej školy internátnej | škola pre deti a žiakov so špeciálnymi výchovno-vzdelávacími potrebami | Praktická škola internátna | nie | 100017542 | 3 | Partizánska 13, 5361 Spišské Vlachy | Regionálny úrad školskej správy v Košiciach | regionálny úrad školskej správy | moderná budova
100016292 | Košický | Spišská Nová Ves | Špeciálna základná škola internátna ako organizačná zložka Spojenej školy internátnej | škola pre deti a žiakov so špeciálnymi výchovno-vzdelávacími potrebami | Špeciálna základná škola internátna | nie | 100017542 | 3 | Partizánska 13, 5361 Spišské Vlachy | Regionálny úrad školskej správy v Košiciach | regionálny úrad školskej správy | moderná budova
100016298 | Košický | Spišská Nová Ves | Základná škola | základná škola | ZŠ I. stupeň | áno | 100016298 | 2 | SNP 13, 5361 Spišské Vlachy | Mesto Spišské Vlachy | obec, mesto | moderná budova
100016301 | Košický | Spišská Nová Ves | Základná škola | základná škola | Základná škola | áno | 100016301 | 1 | Spišský Hrušov 264, 5363 Spišský Hrušov | Obec Spišský Hrušov | obec, mesto | moderná budova
100016308 | Košický | Spišská Nová Ves | Základná škola | základná škola | ZŠ I. stupeň | áno | 100016308 | 1 | Vítkovce 53, 5363 Vítkovce | Obec Vítkovce | obec, mesto | moderná budova
100016320 | Košický | Trebišov | Základná škola s vyučovacím jazykom maďarským - Alapiskola | základná škola | ZŠ I. stupeň | áno | 100016320 | 1 | Školská 67, 7684 Bačka | Obec Bačka | obec, mesto | moderná budova
100016323 | Košický | Trebišov | Základná škola | základná škola | ZŠ I. stupeň | áno | 100016323 | 1 | Lesná 55, 7661 Bačkov | Obec Bačkov | obec, mesto | moderná budova
100016324 | Košický | Trebišov | Špeciálna základná škola ako organizačná zložka Reedukačného centra | škola pre deti a žiakov so špeciálnymi výchovno-vzdelávacími potrebami | ŠZŠ pri špeciálnom výchovnom zariadení | nie | 100016325 | 2 | Školská 158, 7661 Bačkov | Regionálny úrad školskej správy v Košiciach | regionálny úrad školskej správy | moderná budova
100016325 | Košický | Trebišov | Reedukačné centrum | špeciálne výchovné zariadenie | Reedukačné centrum | áno | 100016325 | 2 | Školská 158, 7661 Bačkov | Regionálny úrad školskej správy v Košiciach | regionálny úrad školskej správy | moderná budova
100016331 | Košický | Trebišov | Základná škola s vyučovacím jazykom maďarským - Alapiskola | základná škola | Základná škola | áno | 100016331 | 1 | Hlavná 24, 7641 Biel | Obec Biel | obec, mesto | moderná budova
100016335 | Košický | Trebišov | Základná škola s materskou školou s vyučovacím jazykom maďarským - Alapiskola és Óvoda | základná škola | Základná škola | áno | 100016335 | 1 | Školská 233, 7653 Boľ | Obec Boľ | obec, mesto | moderná budova
100016338 | Košický | Trebišov | Základná škola s materskou školou | základná škola | Základná škola | áno | 100016338 | 1 | Ružová 304, 7632 Borša | Obec Borša | obec, mesto | moderná budova
100016342 | Košický | Trebišov | Základná škola s vyučovacím jazykom maďarským - Alapiskola | základná škola | ZŠ I. stupeň | áno | 100016342 | 1 | Hlavná 141, 7643 Boťany | Obec Boťany | obec, mesto | historická budova
100016348 | Košický | Trebišov | Základná škola | základná škola | ZŠ I. stupeň | áno | 100016348 | 1 | Brezová 138 / 21, 7612 Brezina | Obec Brezina | obec, mesto | moderná budova
100016353 | Košický | Trebišov | Základná škola | základná škola | Základná škola | áno | 100016353 | 1 | Školská 333 / 2, 7605 Cejkov | Obec Cejkov | obec, mesto | moderná budova
100016357 | Košický | Trebišov | Základná škola | základná škola | ZŠ I. stupeň | áno | 100016357 | 1 | Hlavná 73, 7617 Čeľovce | Obec Čeľovce | obec, mesto | moderná budova
100016361 | Košický | Trebišov | Základná škola s materskou školou | základná škola | Základná škola | áno | 100016361 | 1 | Hlavná 1, 7681 Čerhov | Obec Čerhov | obec, mesto | moderná budova
100016366 | Košický | Trebišov | Základná škola | základná škola | Základná škola | áno | 100016366 | 1 | Školská 3, 7643 Čierna nad Tisou | Mesto Čierna nad Tisou | obec, mesto | moderná budova
100016371 | Košický | Trebišov | Základná škola s vyučovacím jazykom maďarským - Alapiskola | základná škola | Základná škola | áno | 100016371 | 1 | Zimná 6, 7643 Čierna nad Tisou | Mesto Čierna nad Tisou | obec, mesto | moderná budova
100016380 | Košický | Trebišov | Základná škola pri zdravotníckom zariadení | škola pre deti a žiakov so špeciálnymi výchovno-vzdelávacími potrebami | ZŠ pri zdravotníckom zariadení | áno | 100016380 | 1 | Hraň 447, 7603 Hraň | Regionálny úrad školskej správy v Košiciach | regionálny úrad školskej správy | iná budova
100016383 | Košický | Trebišov | Základná škola s materskou školou | základná škola | ZŠ I. stupeň | áno | 100016383 | 1 | SNP 446 / 178, 7603 Hraň | Obec Hraň | obec, mesto | moderná budova
100016387 | Košický | Trebišov | Základná škola s materskou školou | základná škola | Základná škola | áno | 100016387 | 1 | Hlavná 75, 7615 Hrčeľ | Obec Hrčeľ | obec, mesto | moderná budova
100016390 | Košický | Trebišov | Základná škola | základná škola | ZŠ I. stupeň | áno | 100016390 | 1 | Hlavná 105 / 93, 7613 Kazimír | Obec Kazimír | obec, mesto | moderná budova
100016393 | Košický | Trebišov | Gymnázium - Gimnázium | gymnázium | Gymnázium | áno | 100016393 | 1 | Horešská 18, 7701 Kráľovský Chlmec | Košický samosprávny kraj | samosprávny kraj | moderná budova
100016395 | Košický | Trebišov | Základná škola Mihálya Helmeczyho s vyučovacím jazykom maďarským - Helmeczy Mihály Alapiskola | základná škola | Základná škola | áno | 100016395 | 1 | Hunyadiho 1256 / 16, 7701 Kráľovský Chlmec | Mesto Kráľovský Chlmec | obec, mesto | moderná budova
100016401 | Košický | Trebišov | Základná škola | základná škola | Základná škola | áno | 100016401 | 1 | L. Kossutha 580 / 56, 7701 Kráľovský Chlmec | Mesto Kráľovský Chlmec | obec, mesto | moderná budova
100016409 | Košický | Trebišov | Stredná odborná škola techniky a remesiel - Műszaki Szakok és Mesterségek Szakközépiskola | stredná odborná škola | Stredná odborná škola | áno | 100016409 | 1 | Rákocziho 23, 7701 Kráľovský Chlmec | Košický samosprávny kraj | samosprávny kraj | moderná budova
100016412 | Košický | Trebišov | Základná škola s materskou školou | základná škola | Základná škola | áno | 100016412 | 1 | Hlavná 267, 7612 Kuzmice | Obec Kuzmice | obec, mesto | moderná budova
100016416 | Košický | Trebišov | Základná škola s vyučovacím jazykom maďarským - Alapiskola | základná škola | ZŠ I. stupeň | áno | 100016416 | 1 | Kostolná 112 / 15, 7634 Ladmovce | Obec Ladmovce | obec, mesto | moderná budova
100016418 | Košický | Trebišov | Základná škola | základná škola | ZŠ I. stupeň | áno | 100016418 | 1 | Školská 242, 7614 Lastovce | Obec Lastovce | obec, mesto | iná budova
100016424 | Košický | Trebišov | Základná škola - Alapiskola | základná škola | Základná škola | áno | 100016424 | 1 | Leles 211, 7684 Leles | Obec Leles | obec, mesto | moderná budova
100016432 | Košický | Trebišov | Základná škola s vyučovacím jazykom maďarským - Alapiskola | základná škola | ZŠ I. stupeň | áno | 100016432 | 1 | Alberta S. Molnára 11 / 2, 7652 Malý Horeš | Obec Malý Horeš | obec, mesto | moderná budova
100016439 | Košický | Trebišov | Základná škola | základná škola | Základná škola | áno | 100016439 | 1 | Školská 339 / 2, 7614 Michaľany | Obec Michaľany | obec, mesto | moderná budova
100016442 | Košický | Trebišov | Základná škola | základná škola | Základná škola | áno | 100016442 | 1 | Školská 58, 7617 Nižný Žipov | Obec Nižný Žipov | obec, mesto | moderná budova
100016445 | Košický | Trebišov | Základná škola s materskou školou | základná škola | Základná škola | áno | 100016445 | 1 | Letná 90, 7602 Novosad | Obec Novosad | obec, mesto | moderná budova
100016452 | Košický | Trebišov | Základná škola | základná škola | Základná škola | áno | 100016452 | 1 | Hlavná 462, 7662 Parchovany | Obec Parchovany | obec, mesto | moderná budova
100016457 | Košický | Trebišov | Základná škola s materskou školou | základná škola | ZŠ I. stupeň | áno | 100016457 | 1 | Hlavná 162 / 73, 7611 Plechotice | Obec Plechotice | obec, mesto | moderná budova
100016462 | Košický | Trebišov | Stredná odborná škola agrotechnických a gastronomických služieb - Agrártechnikai és Gasztronómiai Szolgáltatási Szakközépiskola | stredná odborná škola | Stredná odborná škola | áno | 100016462 | 1 | J. Majlátha 2, 7651 Pribeník | Košický samosprávny kraj | samosprávny kraj | historická budova
100016465 | Košický | Trebišov | Základná škola s vyučovacím jazykom maďarským- Alapiskola | základná škola | ZŠ I. stupeň | áno | 100016465 | 1 | Ul. Hlavná 233, 7651 Pribeník | Obec Pribeník | obec, mesto | moderná budova
100016472 | Košický | Trebišov | Základná škola Svätej Rodiny ako organizačná zložka Cirkevnej spojenej školy | základná škola | Základná škola | nie | 100017547 | 2 | Kollárova 17, 7801 Sečovce | Gréckokatolícka eparchia Košice | cirkev, náboženská spoločnosť | moderná budova
100016474 | Košický | Trebišov | Gymnázium ako organizačná zložka Spojnej školy | gymnázium | Gymnázium | nie | 100017546 | 7 | Kollárova 17, 7801 Sečovce | Košický samosprávny kraj | samosprávny kraj | moderná budova
100016475 | Košický | Trebišov | Stredná odborná škola techniky a služieb ako organizačná zložka Spojenej školy | stredná odborná škola | Stredná odborná škola | nie | 100017546 | 7 | Kollárova 17, 7801 Sečovce | Košický samosprávny kraj | samosprávny kraj | moderná budova
100016480 | Košický | Trebišov | Základná škola | základná škola | Základná škola | áno | 100016480 | 2 | Komenského 707 / 4, 7801 Sečovce | Mesto Sečovce | obec, mesto | moderná budova
100016485 | Košický | Trebišov | Základná škola | základná škola | Základná škola | áno | 100016485 | 1 | Obchodná 5, 7801 Sečovce | Mesto Sečovce | obec, mesto | moderná budova
100016489 | Košický | Trebišov | Špeciálna základná škola | škola pre deti a žiakov so špeciálnymi výchovno-vzdelávacími potrebami | Špeciálna základná škola | áno | 100016489 | 2 | SNP 827 / 53, 7801 Sečovce | Regionálny úrad školskej správy v Košiciach | regionálny úrad školskej správy | moderná budova
100016491 | Košický | Trebišov | Základná škola | základná škola | ZŠ I. stupeň | áno | 100016491 | 1 | Hlavná 7, 7603 Sirník | Obec Sirník | obec, mesto | moderná budova
100016495 | Košický | Trebišov | Základná škola | základná škola | ZŠ I. stupeň | áno | 100016495 | 1 | Parádna 202, 7612 Slivník | Obec Slivník | obec, mesto | moderná budova
100016500 | Košický | Trebišov | Základná škola | základná škola | ZŠ I. stupeň | áno | 100016500 | 1 | Školská 200 / 19, 7633 Slovenské Nové Mesto | Obec Slovenské Nové Mesto | obec, mesto | moderná budova
100016502 | Košický | Trebišov | Základná škola | základná škola | Základná škola | áno | 100016502 | 1 | Hlavná 41, 7635 Somotor | Obec Somotor | obec, mesto | moderná budova
100016505 | Košický | Trebišov | Základná škola s vyučovacím jazykom maďarským - Alapiskola | základná škola | Základná škola | áno | 100016505 | 1 | Somotor 40, 7635 Somotor | Obec Somotor | obec, mesto | moderná budova
100016508 | Košický | Trebišov | Cirkevná základná škola s materskou školou sv. Michala Archanjela | základná škola | ZŠ I. stupeň | áno | 100016508 | 1 | Hlavná 137, 7616 Stanča | Gréckokatolícka eparchia Košice | cirkev, náboženská spoločnosť | moderná budova
100016516 | Košický | Trebišov | Základná škola | základná škola | Základná škola | áno | 100016516 | 1 | Školská 2, 7631 Streda nad Bodrogom | Obec Streda nad Bodrogom | obec, mesto | moderná budova
100016519 | Košický | Trebišov | Základná škola s vyučovacím jazykom maďarským - Alapiskola | základná škola | Základná škola | áno | 100016519 | 1 | Školská 4, 7631 Streda nad Bodrogom | Obec Streda nad Bodrogom | obec, mesto | moderná budova
100016527 | Košický | Trebišov | Základná škola s vyučovacím jazykom maďarským - Alapiskola | základná škola | ZŠ I. stupeň | áno | 100016527 | 1 | Školská 220, 7683 Svätuše | Obec Svätuše | obec, mesto | moderná budova
100016538 | Košický | Trebišov | Základná škola | základná škola | Základná škola | áno | 100016538 | 2 | I. Krasku 342 / 1, 7501 Trebišov | Mesto Trebišov | obec, mesto | moderná budova
100016539 | Košický | Trebišov | Súkromná stredná odborná škola DSA | stredná odborná škola | Stredná odborná škola | áno | 100016539 | 1 | Komenského 12, 7501 Trebišov | Deutsch-Slowakische Akademien, a.s. | súkromník | moderná budova
100016542 | Košický | Trebišov | Základná škola | základná škola | Základná škola | áno | 100016542 | 1 | Komenského 1962 / 8, 7501 Trebišov | Mesto Trebišov | obec, mesto | moderná budova
100016545 | Košický | Trebišov | Stredná odborná škola služieb a priemyslu sv. Jozafáta | stredná odborná škola | Stredná odborná škola | áno | 100016545 | 5 | Komenského 1963 / 10, 7501 Trebišov | Gréckokatolícka eparchia Košice | cirkev, náboženská spoločnosť | moderná budova
100016548 | Košický | Trebišov | Gymnázium | gymnázium | Gymnázium | áno | 100016548 | 1 | Komenského 32, 7501 Trebišov | Košický samosprávny kraj | samosprávny kraj | moderná budova
100016552 | Košický | Trebišov | Obchodná akadémia | stredná odborná škola | Obchodná akadémia | áno | 100016552 | 1 | Komenského 3425 / 18, 7542 Trebišov | Košický samosprávny kraj | samosprávny kraj | moderná budova
100016556 | Košický | Trebišov | Špeciálna základná škola | škola pre deti a žiakov so špeciálnymi výchovno-vzdelávacími potrebami | Špeciálna základná škola | áno | 100016556 | 1 | M. R. Štefánika 83, 7501 Trebišov | Regionálny úrad školskej správy v Košiciach | regionálny úrad školskej správy | historická budova
100016557 | Košický | Trebišov | Cirkevné gymnázium sv. Jána Krstiteľa | gymnázium | Gymnázium | áno | 100016557 | 1 | M. R. Štefánika 9, 7501 Trebišov | Gréckokatolícka eparchia Košice | cirkev, náboženská spoločnosť | moderná budova
100016559 | Košický | Trebišov | Základná škola | základná škola | Základná škola | áno | 100016559 | 1 | M. R. Štefánika 910 / 51, 7501 Trebišov | Mesto Trebišov | obec, mesto | moderná budova
100016563 | Košický | Trebišov | Praktická škola internátna ako organizačná zložka Spojenej školy internátnej | škola pre deti a žiakov so špeciálnymi výchovno-vzdelávacími potrebami | Praktická škola internátna | nie | 100017545 | 5 | Poľná 1, 7501 Trebišov | Regionálny úrad školskej správy v Košiciach | regionálny úrad školskej správy | moderná budova
100016564 | Košický | Trebišov | Špeciálna základná škola internátna ako organizačná zložka Spojenej školy internátnej | škola pre deti a žiakov so špeciálnymi výchovno-vzdelávacími potrebami | Špeciálna základná škola internátna | nie | 100017545 | 5 | Poľná 1, 7501 Trebišov | Regionálny úrad školskej správy v Košiciach | regionálny úrad školskej správy | moderná budova
100016565 | Košický | Trebišov | Odborné učilište internátne ako organizačná zložka Spojenej školy internátnej | škola pre deti a žiakov so špeciálnymi výchovno-vzdelávacími potrebami | Odborné učilište internátne | nie | 100017545 | 5 | Poľná 1, 7501 Trebišov | Regionálny úrad školskej správy v Košiciach | regionálny úrad školskej správy | moderná budova
100016570 | Košický | Trebišov | Základná škola | základná škola | Základná škola | áno | 100016570 | 1 | Pribinova 34, 7501 Trebišov | Mesto Trebišov | obec, mesto | moderná budova
100016578 | Košický | Trebišov | Základná škola | základná škola | ZŠ I. stupeň | áno | 100016578 | 1 | Staničná ulica 5 / 131, 7615 Veľaty | Obec Veľaty | obec, mesto | moderná budova
100016586 | Košický | Trebišov | Základná škola s vyučovacím jazykom maďarským | základná škola | Základná škola | áno | 100016586 | 1 | Školská 278, 7642 Veľké Trakany | Obec Veľké Trakany | obec, mesto | moderná budova
100016588 | Košický | Trebišov | Základná škola - Alapiskola | základná škola | Základná škola | áno | 100016588 | 1 | Školská 348, 7652 Veľký Horeš | Obec Veľký Horeš | obec, mesto | moderná budova
100016595 | Košický | Trebišov | Základná škola s vyučovacím jazykom maďarským - Alapiskola | základná škola | ZŠ I. stupeň | áno | 100016595 | 1 | Hlavná 315, 7636 Veľký Kamenec | Obec Veľký Kamenec | obec, mesto | moderná budova
100016602 | Košický | Trebišov | Základná škola | základná škola | Základná škola | áno | 100016602 | 1 | Školská 286, 7622 Vojčice | Obec Vojčice | obec, mesto | moderná budova
100016607 | Košický | Trebišov | Základná škola s materskou školou s vyučovacím jazykom maďarským - Alapiskola čs Óvoda | základná škola | ZŠ I. stupeň | áno | 100016607 | 1 | Hlavná 114 / 60, 7653 Zatín | Obec Zatín | obec, mesto | moderná budova
100016614 | Košický | Trebišov | Základná škola | základná škola | ZŠ I. stupeň | áno | 100016614 | 1 | Úpor 9, 7616 Zemplínska Nová Ves | Obec Zemplínska Nová Ves | obec, mesto | iná budova
100016615 | Košický | Trebišov | Základná škola | základná škola | Základná škola | áno | 100016615 | 1 | Hlavná 209, 7664 Zemplínska Teplica | Obec Zemplínska Teplica | obec, mesto | moderná budova
100016623 | Košický | Trebišov | Základná škola | základná škola | ZŠ I. stupeň | áno | 100016623 | 1 | Hlavná 28, 7605 Zemplínske Jastrabie | Obec Zemplínske Jastrabie | obec, mesto | moderná budova
100016626 | Košický | Michalovce | Súkromná stredná odborná škola Nová cesta Magán Szakközépiskola Új út | stredná odborná škola | Stredná odborná škola | áno | 100016626 | 1 | Hlavná 265, 7206 Malčice | Občianske združenie Nová cesta | súkromník | moderná budova
100016628 | Košický | Michalovce | Praktická škola ako organizačná zložka Spojenej školy | škola pre deti a žiakov so špeciálnymi výchovno-vzdelávacími potrebami | Praktická škola | nie | 100017532 | 3 | Kapušianska 2, 7214 Pavlovce nad Uhom | Regionálny úrad školskej správy v Košiciach | regionálny úrad školskej správy | moderná budova
100016633 | Košický | Košice I | Premonštrátske gymnázium | gymnázium | Gymnázium | áno | 100016633 | 1 | Kováčska 28, 4001 Košice-Staré Mesto | Rád premonštrátov - Opátstvo Jasov | cirkev, náboženská spoločnosť | historická budova
100016649 | Košický | Košice I | Elokované pracovisko ako súčasť Strednej odbornej školy služieb a priemyslu sv. Jozafáta | stredná odborná škola | Stredná odborná škola | nie | 100016545 | 5 | Floriánska 18, 4001 Košice-Staré Mesto | Gréckokatolícka eparchia Košice | cirkev, náboženská spoločnosť | moderná budova
100016653 | Košický | Košice II | Súkromná základná škola ako organizačná zložka Súkromnej spojenej školy | základná škola | Základná škola | nie | 100017526 | 2 | Starozagorská 8, 4023 Košice-Sídlisko KVP | Mgr. Eva Bednáriková | súkromník | moderná budova
100016704 | Košický | Trebišov | Elokované pracovisko ako súčasť Základnej školy | základná škola | Základná škola | nie | 100016480 | 2 | Nová 1690 / 11, 7801 Sečovce | Mesto Sečovce | obec, mesto | moderná budova
100016728 | Košický | Košice II | Elokované pracovisko ako súčasť Strednej odbornej školy technickej | stredná odborná škola | Stredná odborná škola | nie | 100014979 | 13 | Ľ. Podjavorinskej 1, 4011 Košice-Luník IX | Košický samosprávny kraj | samosprávny kraj | moderná budova
100016729 | Košický | Košice - okolie | Elokované pracovisko ako súčasť Strednej odbornej školy technickej | stredná odborná škola | Stredná odborná škola | nie | 100014979 | 13 | Hlavná 42, 4455 Veľká Ida | Košický samosprávny kraj | samosprávny kraj | moderná budova
100016730 | Košický | Košice - okolie | Elokované pracovisko ako súčasť Strednej odbornej školy technickej | stredná odborná škola | Stredná odborná škola | nie | 100014979 | 13 | Parková 1, 4455 Veľká Ida | Košický samosprávny kraj | samosprávny kraj | moderná budova
100016732 | Košický | Košice - okolie | Elokované pracovisko ako súčasť Strednej odbornej školy technickej | stredná odborná škola | Stredná odborná škola | nie | 100014979 | 13 | Hlavná 40, 4431 Družstevná pri Hornáde | Košický samosprávny kraj | samosprávny kraj | moderná budova
100016734 | Košický | Košice - okolie | Elokované pracovisko ako súčasť Strednej odbornej školy agrotechnickej - Agrotechnikai Szakközépiskola | stredná odborná škola | Stredná odborná škola | nie | 100015253 | 3 | Kováčska 53, 4425 Medzev | Košický samosprávny kraj | samosprávny kraj | moderná budova
100016737 | Banskobystrický | Rimavská Sobota | Súkromné hudobné a dramatické konzervatórium | konzervatórium | Hudobné a dramatické konzervatórium | áno | 100016737 | 1 | Školská 31, 97901 Rimavská Sobota | Kultúrne združenie občanov rómskej národnosti Košického kraja, n.o. | súkromník | moderná budova
100016738 | Košický | Trebišov | Elokované pracovisko ako súčasť Spojenej školy - SOŠ | stredná odborná škola | Stredná odborná škola | nie | 100017546 | 7 | Obchodná 164, 7801 Sečovce | Košický samosprávny kraj | samosprávny kraj | moderná budova
100016739 | Košický | Košice - okolie | Elokované pracovisko ako súčasť Strednej odbornej školy technickej | stredná odborná škola | Stredná odborná škola | nie | 100014979 | 13 | Kecerovce 171, 4447 Kecerovce | Košický samosprávny kraj | samosprávny kraj | moderná budova
100016740 | Košický | Gelnica | Elokované pracovisko ako súčasť Strednej odbornej školy techniky a služieb | stredná odborná škola | Stredná odborná škola | nie | 100014565 | 3 | Nálepkovo 561, 5333 Nálepkovo | Košický samosprávny kraj | samosprávny kraj | moderná budova
100016742 | Košický | Košice - okolie | Elokované pracovisko ako súčasť Strednej odbornej školy agrotechnickej - Agrotechnikai Szakközépiskola | stredná odborná škola | Stredná odborná škola | nie | 100015253 | 3 | Československej armády 37, 4501 Moldava nad Bodvou | Košický samosprávny kraj | samosprávny kraj | moderná budova
100016745 | Košický | Košice - okolie | Elokované pracovisko ako súčasť Strednej odbornej školy poľnohospodárstva a služieb na vidieku | stredná odborná škola | Stredná odborná škola | nie | 100014978 | 4 | SNP 2, 4442 Rozhanovce | Košický samosprávny kraj | samosprávny kraj | moderná budova
100016746 | Košický | Trebišov | Elokované pracovisko ako súčasť Strednej odbornej školy poľnohospodárstva a služieb na vidieku | stredná odborná škola | Stredná odborná škola | nie | 100014978 | 4 | Okružná 342, 7664 Zemplínska Teplica | Košický samosprávny kraj | samosprávny kraj | iná budova
100016750 | Košický | Košice III | Elokované pracovisko ako súčasť Súkromnej strednej odbornej školy pedagogickej a sociálnej | stredná odborná škola | Stredná odborná škola | nie | 100014917 | 2 | Jegorovovo nám. 5, 4022 Košice-Dargovských hrdinov | Kultúrne združenie občanov rómskej národnosti Košického kraja, n.o. | súkromník | moderná budova
100016754 | Košický | Michalovce | Elokované pracovisko ako súčasť Základnej školy | základná škola | Základná škola | nie | 100015550 | 2 | Mlynská 1, 7101 Michalovce | Mesto Michalovce | obec, mesto | moderná budova
100016769 | Košický | Spišská Nová Ves | Elokované pracovisko ako súčasť Základnej školy | základná škola | Základná škola | nie | 100016170 | 2 | Zelená 773, 5311 Smižany | Obec Smižany | obec, mesto | moderná budova
100016796 | Košický | Košice - okolie | Elokované pracovisko ako súčasť Základnej školy | základná škola | Základná škola | nie | 100015136 | 3 | Drienovec 264, 4401 Drienovec | Obec Drienovec | obec, mesto | moderná budova
100016797 | Košický | Košice - okolie | Elokované pracovisko ako súčasť Základnej školy | základná škola | Základná škola | nie | 100015136 | 3 | Drienovec 265, 4401 Drienovec | Obec Drienovec | obec, mesto | moderná budova
100016799 | Košický | Spišská Nová Ves | Elokované pracovisko ako súčasť Základnej školy | základná škola | ZŠ I. stupeň | nie | 100016298 | 2 | Žehra 10, 5361 Žehra | Mesto Spišské Vlachy | obec, mesto | moderná budova
100016827 | Košický | Sobrance | Elokované pracovisko ako súčasť Špeciálnej základnej školy | škola pre deti a žiakov so špeciálnymi výchovno-vzdelávacími potrebami | Špeciálna základná škola | nie | 100016021 | 2 | Gorkého 1044 / 34, 7301 Sobrance | Regionálny úrad školskej správy v Košiciach | regionálny úrad školskej správy | moderná budova
100016829 | Košický | Trebišov | Elokované pracovisko ako súčasť Špeciálnej základnej školy | škola pre deti a žiakov so špeciálnymi výchovno-vzdelávacími potrebami | Špeciálna základná škola | nie | 100016489 | 2 | Nová 1690 / 11, 7801 Sečovce | Regionálny úrad školskej správy v Košiciach | regionálny úrad školskej správy | moderná budova
100016830 | Košický | Michalovce | Elokované pracovisko ako súčasť Špeciálnej základnej školy | škola pre deti a žiakov so špeciálnymi výchovno-vzdelávacími potrebami | Špeciálna základná škola | nie | 100015662 | 2 | Trhovište 40, 7204 Trhovište | Regionálny úrad školskej správy v Košiciach | regionálny úrad školskej správy | moderná budova
100016832 | Košický | Košice I | Elokované pracovisko ako súčasť Spojenej školy - Špeciálna základná škola | škola pre deti a žiakov so špeciálnymi výchovno-vzdelávacími potrebami | Špeciálna základná škola | nie | 100017524 | 5 | Komenského 19, 4001 Košice-Staré Mesto | Regionálny úrad školskej správy v Košiciach | regionálny úrad školskej správy | historická budova
100016837 | Košický | Spišská Nová Ves | Elokované pracovisko ako súčasť Špeciálnej základnej školy | škola pre deti a žiakov so špeciálnymi výchovno-vzdelávacími potrebami | Špeciálna základná škola | nie | 100016114 | 2 | Lorencova 45, 5342 Krompachy | Regionálny úrad školskej správy v Košiciach | regionálny úrad školskej správy | moderná budova
100016838 | Košický | Spišská Nová Ves | Elokované pracovisko ako súčasť Špeciálnej základnej školy | škola pre deti a žiakov so špeciálnymi výchovno-vzdelávacími potrebami | Špeciálna základná škola | nie | 100016120 | 2 | Školská 55 / 14, 5313 Letanovce | Regionálny úrad školskej správy v Košiciach | regionálny úrad školskej správy | moderná budova
100016840 | Košický | Košice - okolie | Elokované pracovisko ako súčasť Spojenej školy internátnej - ŠZŠi | škola pre deti a žiakov so špeciálnymi výchovno-vzdelávacími potrebami | Špeciálna základná škola internátna | nie | 100017529 | 4 | Osloboditeľov 26, 4414 Čaňa | Regionálny úrad školskej správy v Košiciach | regionálny úrad školskej správy | moderná budova
100016842 | Košický | Michalovce | Elokované pracovisko ako súčasť Spojenej školy internátnej - Špeciálna základna škola internátna | škola pre deti a žiakov so špeciálnymi výchovno-vzdelávacími potrebami | Špeciálna základná škola internátna | nie | 100017534 | 6 | A. Kmeťa 2, 7101 Michalovce | Regionálny úrad školskej správy v Košiciach | regionálny úrad školskej správy | moderná budova
100016843 | Košický | Košice - okolie | Elokované pracovisko ako súčasť Spojenej školy - Odborné učilište | škola pre deti a žiakov so špeciálnymi výchovno-vzdelávacími potrebami | Odborné učilište | nie | 100017528 | 4 | Rankovce 10, 4445 Rankovce | Regionálny úrad školskej správy v Košiciach | regionálny úrad školskej správy | moderná budova
100016844 | Košický | Michalovce | Elokované pracovisko ako súčasť Spojenej školy internátnej - Praktická škola internátna | škola pre deti a žiakov so špeciálnymi výchovno-vzdelávacími potrebami | Praktická škola internátna | nie | 100017531 | 5 | Nám. A. Dubčeka 270, 7222 Strážske | Regionálny úrad školskej správy v Košiciach | regionálny úrad školskej správy | moderná budova
100016850 | Košický | Spišská Nová Ves | Špeciálna základná škola sv. MMK ako organizačná zložka Spojenej školy sv. Maximiliána Mária Kolbeho | škola pre deti a žiakov so špeciálnymi výchovno-vzdelávacími potrebami | Špeciálna základná škola | nie | 100017543 | 4 | Gaštanová 11, 5201 Spišská Nová Ves | Spišská katolícka charita | cirkev, náboženská spoločnosť | moderná budova
100016853 | Košický | Michalovce | Odborné učilište ako organizačná zložka Spojenej školy | škola pre deti a žiakov so špeciálnymi výchovno-vzdelávacími potrebami | Odborné učilište | nie | 100017533 | 4 | J. Dózsu 32, 7901 Veľké Kapušany | Regionálny úrad školskej správy v Košiciach | regionálny úrad školskej správy | moderná budova
100016854 | Košický | Michalovce | Praktická škola ako organizačná zložka Spojenej školy | škola pre deti a žiakov so špeciálnymi výchovno-vzdelávacími potrebami | Praktická škola | nie | 100017533 | 4 | J. Dózsu 32, 7901 Veľké Kapušany | Regionálny úrad školskej správy v Košiciach | regionálny úrad školskej správy | moderná budova
100016855 | Košický | Spišská Nová Ves | Základná škola ako súčasť Reedukačného centra | škola pre deti a žiakov so špeciálnymi výchovno-vzdelávacími potrebami | ZŠ pri špeciálnom výchovnom zariadení | nie | 100016140 | 3 | Biele Vody 267, 5376 Mlynky | Regionálny úrad školskej správy v Košiciach | regionálny úrad školskej správy | moderná budova
100016866 | Košický | Spišská Nová Ves | Elokované pracovisko ako súčasť Základnej školy | základná škola | Základná škola | nie | 100016161 | 2 | Rudňany 65, 5323 Rudňany | Obec Rudňany | obec, mesto | iná budova
100016869 | Košický | Trebišov | Elokované pracovisko ako súčasť Strednej odbornej školy technickej | stredná odborná škola | Stredná odborná škola | nie | 100014979 | 13 | Hlavná 261, 7612 Kuzmice | Košický samosprávny kraj | samosprávny kraj | moderná budova
100016870 | Košický | Košice I | Elokované pracovisko ako súčasť Strednej odbornej školy | stredná odborná škola | Stredná odborná škola | nie | 100014817 | 3 | Floriánska 18, 4001 Košice-Staré Mesto | Košický samosprávny kraj | samosprávny kraj | moderná budova
100016871 | Košický | Košice - okolie | Elokované pracovisko ako súčasť Strednej odbornej školy technickej | stredná odborná škola | Stredná odborná škola | nie | 100014979 | 13 | Pionierska 33, 4414 Čaňa | Košický samosprávny kraj | samosprávny kraj | moderná budova
100016872 | Košický | Košice II | Elokované pracovisko ako súčasť Strednej odbornej školy | stredná odborná škola | Stredná odborná škola | nie | 100014817 | 3 | Budovateľská 1, 4015 Košice-Šaca | Košický samosprávny kraj | samosprávny kraj | iná budova
100016875 | Košický | Trebišov | Elokované pracovisko ako súčasť Spojenej školy - SOŠ | stredná odborná škola | Stredná odborná škola | nie | 100017546 | 7 | Dargovských hrdinov 118, 7801 Sečovce | Košický samosprávny kraj | samosprávny kraj | moderná budova
100016886 | Košický | Gelnica | Elokované pracovisko ako súčasť Strednej odbornej školy techniky a služieb | stredná odborná škola | Stredná odborná škola | nie | 100014565 | 3 | Richnava 122, 5351 Richnava | Košický samosprávny kraj | samosprávny kraj | moderná budova
100016933 | Košický | Košice IV | Základná škola pre žiakov s narušenou komunikačnou schopnosťou ako organizačná zložka Spojenej školy | škola pre deti a žiakov so špeciálnymi výchovno-vzdelávacími potrebami | ZŠ pre žiakov s narušenou komunikačnou schopnosťou | nie | 100017527 | 6 | Opatovská cesta 101, 4057 Košice-Vyšné Opátske | Regionálny úrad školskej správy v Košiciach | regionálny úrad školskej správy | moderná budova
100016945 | Košický | Košice II | Elokované pracovisko ako súčasť Strednej odbornej školy Jána Bocatia | stredná odborná škola | Stredná odborná škola | nie | 100014668 | 2 | Mládežnícka 3, 4015 Košice-Šaca | Košický samosprávny kraj | samosprávny kraj | moderná budova
100016949 | Košický | Košice - okolie | Elokované pracovisko ako súčasť Strednej odbornej školy technickej | stredná odborná škola | Stredná odborná škola | nie | 100014979 | 13 | Bidovce 126, 4445 Bidovce | Košický samosprávny kraj | samosprávny kraj | moderná budova
100016957 | Košický | Spišská Nová Ves | Súkromné odborné učilište EDURAM - organizačná zložka Súkromnej spojenej školy EDURAM | škola pre deti a žiakov so špeciálnymi výchovno-vzdelávacími potrebami | Odborné učilište | nie | 100017540 | 9 | Maurerova 55, 5342 Krompachy | EDURAM s.r.o. | súkromník | moderná budova
100017015 | Košický | Košice - okolie | Elokované pracovisko ako súčasť Strednej odbornej školy technickej | stredná odborná škola | Stredná odborná škola | nie | 100014979 | 13 | Hlavná 320 / 79, 4417 Slanec | Košický samosprávny kraj | samosprávny kraj | moderná budova
100017016 | Košický | Trebišov | Elokované pracovisko ako súčasť Spojenej školy - SOŠ | stredná odborná škola | Stredná odborná škola | nie | 100017546 | 7 | Školská 242, 7614 Lastovce | Košický samosprávny kraj | samosprávny kraj | iná budova
100017020 | Košický | Michalovce | Elokované pracovisko ako súčasť Spojenej školy internátnej - Základná škola pri zdravotníckom zariadení | škola pre deti a žiakov so špeciálnymi výchovno-vzdelávacími potrebami | ZŠ pri zdravotníckom zariadení | nie | 100017534 | 6 | Špitálska 2, 7101 Michalovce | Regionálny úrad školskej správy v Košiciach | regionálny úrad školskej správy | iná budova
100017022 | Košický | Rožňava | Praktická škola ako organizačná zložka Spojenej školy internátnej | škola pre deti a žiakov so špeciálnymi výchovno-vzdelávacími potrebami | Praktická škola | nie | 100017536 | 5 | Zeleného stromu 8, 4801 Rožňava | Regionálny úrad školskej správy v Košiciach | regionálny úrad školskej správy | moderná budova
100017030 | Košický | Košice IV | Elokované pracovisko ako súčasť Základnej školy s materskou školou pri zdravotníckom zariadení | škola pre deti a žiakov so špeciálnymi výchovno-vzdelávacími potrebami | ZŠ pri zdravotníckom zariadení | nie | 100014889 | 2 | Rastislavova 43, 4001 Košice-Juh | Regionálny úrad školskej správy v Košiciach | regionálny úrad školskej správy | iná budova
100017036 | Trenčiansky | Ilava | Základná škola s materskou školou sv. Dominika Savia | základná škola | Základná škola | áno | 100017036 | 1 | Školská 386 / 1, 1841 Dubnica nad Váhom | Rímskokatolícka cirkev, Žilinská diecéza | cirkev, náboženská spoločnosť | moderná budova
100017051 | Banskobystrický | Banská Bystrica | Elokované pracovisko ako súčasť Spojenej školy - SOŠ stavebná | stredná odborná škola | Stredná odborná škola | nie | 100017472 | 4 | Sládkovičova 80, 97405 Banská Bystrica | Banskobystrický samosprávny kraj | samosprávny kraj | iná budova
100017071 | Prešovský | Prešov | Odborné učilište ako organizačná zložka Spojenej školy | škola pre deti a žiakov so špeciálnymi výchovno-vzdelávacími potrebami | Odborné učilište | nie | 100017503 | 7 | Chminianske Jakubovany 21, 8233 Chminianske Jakubovany | Regionálny úrad školskej správy v Prešove | regionálny úrad školskej správy | moderná budova
100017092 | Trenčiansky | Trenčín | Súkromná základná škola pre žiakov s autizmom | škola pre deti a žiakov so špeciálnymi výchovno-vzdelávacími potrebami | ŠZŠ pre žiakov s autizmom | áno | 100017092 | 1 | L.Novomeského 11, 91105 Trenčín | AUTIS | súkromník | moderná budova
100017121 | Nitriansky | Komárno | Elokované pracov. ako súčasť Základnej šk. s materskou školou Árpáda Fesztyho s VJM - Feszty Árpád Alapiskola és Óvoda | základná škola | Základná škola | nie | 100005191 | 2 | Komárňanská 42, 94701 Hurbanovo | Mesto Hurbanovo | obec, mesto | moderná budova
100017143 | Trnavský | Senica | Základná škola s materskou školou | základná škola | Základná škola | áno | 100017143 | 1 | Dojč 137, 90602 Dojč | Obec Dojč | obec, mesto | moderná budova
100017148 | Bratislavský | Bratislava I | Elokované pracovisko ako súčasť Súkromného gymnázia nemecko-slovenského | gymnázium | Gymnázium | nie | 100000103 | 2 | Panenská 28, 81103 Bratislava-Staré Mesto | Združenie rodičov Spoločnej nemecko-slovenskej školy v Bratislave | súkromník | historická budova
100017213 | Banskobystrický | Veľký Krtíš | Elokované pracovisko ako súčasť Základnej školy internátnej | základná škola | ZŠ internátna | nie | 100010747 | 2 | Čelovce 3, 99141 Čelovce | Obec Veľká Čalomija | obec, mesto | iná budova
100017221 | Nitriansky | Levice | Elokované pracovisko ako súčasť Spojenej školy internátnej | škola pre deti a žiakov so špeciálnymi výchovno-vzdelávacími potrebami | Špeciálna základná škola internátna | nie | 100017424 | 5 | Požiarnická 1, 93401 Levice | Regionálny úrad školskej správy v Nitre | regionálny úrad školskej správy | moderná budova
100017239 | Košický | Košice - okolie | Elokované pracovisko ako súčasť Strednej odbornej školy technickej | stredná odborná škola | Stredná odborná škola | nie | 100014979 | 13 | Nová Polhora 95, 4444 Kráľovce | Košický samosprávny kraj | samosprávny kraj | moderná budova
100017240 | Košický | Michalovce | Elokované pracovisko ako súčasť Strednej odbornej školy technickej | stredná odborná škola | Stredná odborná škola | nie | 100014979 | 13 | Drahňov 167, 7624 Drahňov | Košický samosprávny kraj | samosprávny kraj | iná budova
100017245 | Banskobystrický | Rimavská Sobota | Súkromná základná škola Magán Alapiskola | základná škola | Základná škola | áno | 100017245 | 1 | K. Mikszátha 1, 97901 Rimavská Sobota | Mgr. Vanda Kosorínová | súkromník | moderná budova
100017247 | Trnavský | Dunajská Streda | Základná škola - Alapiskola | základná škola | Základná škola | áno | 100017247 | 1 | Školský rad 416 / 27, 93040 Štvrtok na Ostrove | Obec Štvrtok na Ostrove | obec, mesto | moderná budova
100017262 | Trnavský | Piešťany | Elokované pracovisko ako súčasť Cirkevnej Spojenej školy | základná škola | Základná škola | nie | 100017399 | 3 | Pod Párovcami 127, 92101 Piešťany | Rímskokatolícka cirkev, Trnavská arcidiecéza | cirkev, náboženská spoločnosť | historická budova
100017271 | Trnavský | Senica | Elokované pracovisko ako súčasť Spojenej školy | škola pre deti a žiakov so špeciálnymi výchovno-vzdelávacími potrebami | Odborné učilište internátne | nie | 100017398 | 5 | Brezová 1, 90501 Senica | Regionálny úrad školskej správy v Trnave | regionálny úrad školskej správy | moderná budova
100017276 | Trnavský | Piešťany | Základná škola s materskou školou | základná škola | Základná škola | áno | 100017276 | 1 | Nám. 1. mája 3, 92205 Chtelnica | Obec Chtelnica | obec, mesto | moderná budova
100017285 | Prešovský | Stará Ľubovňa | Špeciálna základná škola sv. Anny | škola pre deti a žiakov so špeciálnymi výchovno-vzdelávacími potrebami | Špeciálna základná škola | áno | 100017285 | 1 | Štúrova 5, 6401 Stará Ľubovňa | Gréckokatolícke arcibiskupstvo Prešov | cirkev, náboženská spoločnosť | moderná budova
100017290 | Prešovský | Prešov | Súkromné odborné učilište ELBA | škola pre deti a žiakov so špeciálnymi výchovno-vzdelávacími potrebami | Odborné učilište | áno | 100017290 | 1 | Záhradnícka 83 / 19, 8232 Svinia | Ing. Emil Blicha - ELBA | súkromník | moderná budova
100017309 | Košický | Košice - okolie | Cirkevná spojená škola | spojená škola | Spojená škola | áno | 100017309 | 3 | Ulica Československej armády 1450 / 39, 4501 Moldava nad Bodvou | Košická arcidiecéza | cirkev, náboženská spoločnosť | moderná budova
100017311 | Košický | Košice - okolie | Cirkevná základná škola bl.Sáry Salkaházi s vyuč.jaz.maďarským - Boldog Salkaházi Sára Egyházi Alapiskola ako organizačná zložka Cirkevnej spojenej školy | základná škola | Základná škola | nie | 100017309 | 3 | Ulica Československej armády 1450 / 39, 4501 Moldava nad Bodvou | Košická arcidiecéza | cirkev, náboženská spoločnosť | moderná budova
100017312 | Košický | Košice - okolie | Gymnázium bl. Sáry Salkaházi s vyučovacím jazykom maďarským - Boldog Salkaházi Sára Egyházi Gimnázium, ako organizačná zložka Cirkevnej spojenej školy | gymnázium | Gymnázium | nie | 100017309 | 3 | Ulica Československej armády 1450 / 39, 4501 Moldava nad Bodvou | Košická arcidiecéza | cirkev, náboženská spoločnosť | moderná budova
100017316 | Prešovský | Prešov | Elokované pracovisko ako súčasť Strednej odbornej školy polytechnickej ako organizačnej zložky Spojenej školy | stredná odborná škola | Stredná odborná škola | nie | 100017509 | 3 | Kpt. Nálepku 1, 8001 Prešov | Prešovský samosprávny kraj | samosprávny kraj | iná budova
100017334 | Bratislavský | Senec | Súkromná základná škola | základná škola | Základná škola | áno | 100017334 | 1 | Kysucká 14, 90301 Senec | Slobodne a zodpovedne | súkromník | moderná budova
100017335 | Košický | Spišská Nová Ves | Elokované pracovisko ako súčasť Spojenej školy internátnej - Špeciálna základna škola internátna | škola pre deti a žiakov so špeciálnymi výchovno-vzdelávacími potrebami | Špeciálna základná škola internátna | nie | 100017536 | 5 | Biele Vody 263, 5376 Mlynky | Regionálny úrad školskej správy v Košiciach | regionálny úrad školskej správy | moderná budova
100017338 | Košický | Michalovce | Základná škola pre žiakov s autizmom ako organizačná zložka Spojenej školy internátnej | škola pre deti a žiakov so špeciálnymi výchovno-vzdelávacími potrebami | ŠZŠ pre žiakov s autizmom | nie | 100017534 | 6 | Školská 10, 7101 Michalovce | Regionálny úrad školskej správy v Košiciach | regionálny úrad školskej správy | moderná budova
100017339 | Košický | Trebišov | Elokované pracovisko ako súčasť Strednej odbornej školy poľnohospodárstva a služieb na vidieku | stredná odborná škola | Stredná odborná škola | nie | 100014978 | 4 | Hlavná 23, 7631 Viničky | Košický samosprávny kraj | samosprávny kraj | moderná budova
100017351 | Banskobystrický | Žiar nad Hronom | Súkromná spojená škola | spojená škola | Spojená škola | áno | 100017351 | 2 | Dolná 48 / 19, 96701 Kremnica | eMKLub | súkromník | historická budova
100017353 | Banskobystrický | Žarnovica | Elokované pracovisko ako súčasť Spojenej školy (OU) | škola pre deti a žiakov so špeciálnymi výchovno-vzdelávacími potrebami | OU pre žiakov s telesným postihnutím | nie | 100017480 | 8 | Rekreačná cesta 393, 96801 Nová Baňa | Regionálny úrad školskej správy v Banskej Bystrici | regionálny úrad školskej správy | moderná budova
100017362 | Banskobystrický | Žiar nad Hronom | Elokované pracovisko ako súčasť Špeciálnej základnej školy | škola pre deti a žiakov so špeciálnymi výchovno-vzdelávacími potrebami | Špeciálna základná škola | nie | 100011205 | 2 | Dukelských hrdinov 21, 96501 Žiar nad Hronom | Regionálny úrad školskej správy v Banskej Bystrici | regionálny úrad školskej správy | moderná budova
100017364 | Banskobystrický | Detva | Elokované pracovisko ako súčasť Špeciálnej základnej školy pre žiakov s telesným postihnutím | škola pre deti a žiakov so špeciálnymi výchovno-vzdelávacími potrebami | ŠZŠ pre žiakov s telesným postihnutím | nie | 100009827 | 2 | Štúrova 12, 96212 Detva | Regionálny úrad školskej správy v Banskej Bystrici | regionálny úrad školskej správy | moderná budova
100017366 | Banskobystrický | Lučenec | Elokované pracovisko ako súčasť Špeciálnej základnej školy internátnej - Bentlakásos Speciális Alapiskola | škola pre deti a žiakov so špeciálnymi výchovno-vzdelávacími potrebami | Špeciálna základná škola internátna | nie | 100010015 | 2 | ul. Obrancov mieru 9, 98601 Fiľakovo | Regionálny úrad školskej správy v Banskej Bystrici | regionálny úrad školskej správy | moderná budova
100017368 | Banskobystrický | Lučenec | Elokované pracovisko ako súčasť Špeciálnej základnej školy | škola pre deti a žiakov so špeciálnymi výchovno-vzdelávacími potrebami | Špeciálna základná škola | nie | 100010118 | 4 | Dukelských hrdinov 2, 98401 Lučenec | Regionálny úrad školskej správy v Banskej Bystrici | regionálny úrad školskej správy | moderná budova
100017369 | Banskobystrický | Lučenec | Elokované pracovisko ako súčasť Špeciálnej základnej školy | škola pre deti a žiakov so špeciálnymi výchovno-vzdelávacími potrebami | Špeciálna základná škola | nie | 100010118 | 4 | Eremburgova 10, 98401 Lučenec | Regionálny úrad školskej správy v Banskej Bystrici | regionálny úrad školskej správy | historická budova
100017373 | Bratislavský | Bratislava I | Súkromná spojená škola Cambridge International School | spojená škola | Spojená škola | áno | 100017373 | 3 | Úprkova 3, 81104 Bratislava-Staré Mesto | Cambridge international communications, s. r. o. | súkromník | historicko - moderná budova
100017374 | Bratislavský | Bratislava II | Spojená škola | spojená škola | Spojená škola | áno | 100017374 | 3 | Tokajícka 24, 82103 Bratislava-Ružinov | Bratislavský samosprávny kraj | samosprávny kraj | moderná budova
100017375 | Bratislavský | Bratislava II | Spojená škola | spojená škola | Spojená škola | áno | 100017375 | 5 | Novohradská 3, 82109 Bratislava-Ružinov | Regionálny úrad školskej správy v Bratislave | regionálny úrad školskej správy | moderná budova
100017376 | Bratislavský | Bratislava II | Spojená škola sv. Vincenta de Paul | spojená škola | Spojená škola | áno | 100017376 | 3 | Bachova 4, 82103 Bratislava-Ružinov | Rímskokatolícka cirkev, Bratislavská arcidiecéza | cirkev, náboženská spoločnosť | moderná budova
100017377 | Bratislavský | Bratislava III | Spojená škola internátna pre deti a žiakov so sluchovým postihnutím | spojená škola | Spojená škola | áno | 100017377 | 6 | Hrdličkova 17, 83101 Bratislava-Nové Mesto | Regionálny úrad školskej správy v Bratislave | regionálny úrad školskej správy | moderná budova
100017378 | Bratislavský | Bratislava III | Spojená škola de La Salle | spojená škola | Spojená škola | áno | 100017378 | 3 | Čachtická 14, 83106 Bratislava-Rača | Inštitút školských bratov | cirkev, náboženská spoločnosť | moderná budova
100017379 | Bratislavský | Bratislava IV | Spojená škola sv. Františka z Assisi | spojená škola | Spojená škola | áno | 100017379 | 4 | Karloveská 32, 84104 Bratislava-Karlova Ves | Rímskokatolícka cirkev, Bratislavská arcidiecéza | cirkev, náboženská spoločnosť | moderná budova
100017380 | Bratislavský | Bratislava IV | Súkromná spojená škola British International School Bratislava | spojená škola | Spojená škola | áno | 100017380 | 3 | J. Valašťana Dolinského 1, 84101 Bratislava-Dúbravka | British International School Bratislava, s.r.o. | súkromník | moderná budova
100017381 | Bratislavský | Bratislava IV | Spojená škola | spojená škola | Spojená škola | áno | 100017381 | 4 | Mokrohájska cesta 3, 84413 Bratislava-Karlova Ves | Regionálny úrad školskej správy v Bratislave | regionálny úrad školskej správy | moderná budova
100017382 | Bratislavský | Bratislava IV | Spojená škola | spojená škola | Spojená škola | áno | 100017382 | 4 | Tilgnerova 14, 84105 Bratislava-Karlova Ves | Mestská časť Bratislava - Karlova Ves | obec, mesto | moderná budova
100017383 | Bratislavský | Bratislava IV | Spojená škola | spojená škola | Spojená škola | áno | 100017383 | 3 | Dúbravská cesta 1, 84525 Bratislava-Karlova Ves | Regionálny úrad školskej správy v Bratislave | regionálny úrad školskej správy | historická budova
100017384 | Bratislavský | Bratislava IV | Spojená škola internátna | spojená škola | Spojená škola | áno | 100017384 | 3 | Svrčia 6, 84211 Bratislava-Karlova Ves | Regionálny úrad školskej správy v Bratislave | regionálny úrad školskej správy | moderná budova
100017385 | Bratislavský | Bratislava IV | Spojená škola | spojená škola | Spojená škola | áno | 100017385 | 4 | J. Valašťana Dolinského 1, 84101 Bratislava-Dúbravka | Regionálny úrad školskej správy v Bratislave | regionálny úrad školskej správy | moderná budova
100017387 | Bratislavský | Bratislava V | Spojená škola Svätej Rodiny | spojená škola | Spojená škola | áno | 100017387 | 3 | Gercenova 10, 85101 Bratislava-Petržalka | Rímskokatolícka cirkev, Bratislavská arcidiecéza | cirkev, náboženská spoločnosť | moderná budova
100017388 | Bratislavský | Malacky | Spojená škola | spojená škola | Spojená škola | áno | 100017388 | 3 | Pribinova 16 / 1, 90101 Malacky | Regionálny úrad školskej správy v Bratislave | regionálny úrad školskej správy | moderná budova
100017389 | Bratislavský | Malacky | Spojená škola sv. Františka Assiského | spojená škola | Spojená škola | áno | 100017389 | 3 | Kláštorné nám. 1, 90101 Malacky | Rímskokatolícka cirkev, Bratislavská arcidiecéza | cirkev, náboženská spoločnosť | historicko - moderná budova
100017390 | Bratislavský | Pezinok | Spojená škola | spojená škola | Spojená škola | áno | 100017390 | 4 | Komenského 25, 90201 Pezinok | Regionálny úrad školskej správy v Bratislave | regionálny úrad školskej správy | moderná budova
100017391 | Bratislavský | Senec | Spojená škola s vyučovacím jazykom maďarským | spojená škola | Spojená škola | áno | 100017391 | 2 | Lichnerova 71, 90301 Senec | Bratislavský samosprávny kraj | samosprávny kraj | moderná budova
100017392 | Bratislavský | Senec | Spojená škola | spojená škola | Spojená škola | áno | 100017392 | 3 | Trnavská 2, 90301 Senec | Regionálny úrad školskej správy v Bratislave | regionálny úrad školskej správy | moderná budova
100017393 | Bratislavský | Senec | Spojená škola | spojená škola | Spojená škola | áno | 100017393 | 3 | ul. SNP 30, 90028 Ivanka pri Dunaji | Bratislavský samosprávny kraj | samosprávny kraj | moderná budova
100017394 | Trnavský | Dunajská Streda | Spojená škola | spojená škola | Spojená škola | áno | 100017394 | 3 | Gorkého 90 / 4, 93028 Okoč | Regionálny úrad školskej správy v Trnave | regionálny úrad školskej správy | moderná budova
100017395 | Trnavský | Dunajská Streda | Spojená škola | spojená škola | Spojená škola | áno | 100017395 | 3 | Námestie sv. Štefana 1533 / 3, 92901 Dunajská Streda | Regionálny úrad školskej správy v Trnave | regionálny úrad školskej správy | moderná budova
100017396 | Trnavský | Galanta | Spojená škola | spojená škola | Spojená škola | áno | 100017396 | 4 | Školská 212, 92521 Sládkovičovo | Regionálny úrad školskej správy v Trnave | regionálny úrad školskej správy | moderná budova
100017397 | Trnavský | Galanta | Spojená škola | spojená škola | Spojená škola | áno | 100017397 | 2 | Školská 1087, 92521 Sládkovičovo | Mesto Sládkovičovo | obec, mesto | moderná budova
100017398 | Trnavský | Hlohovec | Spojená škola | spojená škola | Spojená škola | áno | 100017398 | 5 | Palárikova 1 / A, 92001 Hlohovec | Regionálny úrad školskej správy v Trnave | regionálny úrad školskej správy | moderná budova
100017399 | Trnavský | Piešťany | Cirkevná spojená škola | spojená škola | Spojená škola | áno | 100017399 | 3 | Štefánikova 119, 92101 Piešťany | Rímskokatolícka cirkev, Trnavská arcidiecéza | cirkev, náboženská spoločnosť | historická budova
100017400 | Trnavský | Piešťany | Spojená škola | spojená škola | Spojená škola | áno | 100017400 | 3 | Nám.sv.Cyrila a Metoda 9, 92203 Vrbové | Regionálny úrad školskej správy v Trnave | regionálny úrad školskej správy | moderná budova
100017401 | Trnavský | Piešťany | Spojená škola | spojená škola | Spojená škola | áno | 100017401 | 5 | Valova 40, 92101 Piešťany | Regionálny úrad školskej správy v Trnave | regionálny úrad školskej správy | moderná budova
100017402 | Trnavský | Senica | Spojená škola | spojená škola | Spojená škola | áno | 100017402 | 4 | Brezová 1, 90501 Senica | Regionálny úrad školskej správy v Trnave | regionálny úrad školskej správy | moderná budova
100017403 | Trnavský | Skalica | Spojená škola | spojená škola | Spojená škola | áno | 100017403 | 3 | Jatočná 4, 90901 Skalica | Regionálny úrad školskej správy v Trnave | regionálny úrad školskej správy | moderná budova
100017404 | Trnavský | Trnava | Spojená škola | spojená škola | Spojená škola | áno | 100017404 | 4 | Beethovenova 27, 91708 Trnava | Regionálny úrad školskej správy v Trnave | regionálny úrad školskej správy | moderná budova
100017405 | Trnavský | Trnava | Spojená škola | spojená škola | Spojená škola | áno | 100017405 | 4 | Čajkovského 50, 91708 Trnava | Regionálny úrad školskej správy v Trnave | regionálny úrad školskej správy | moderná budova
100017406 | Trenčiansky | Ilava | Spojená škola sv. Jána Bosca | spojená škola | Spojená škola | áno | 100017406 | 4 | Trenčianska 66 / 28, 1851 Nová Dubnica | Rímskokatolícka cirkev, Žilinská diecéza | cirkev, náboženská spoločnosť | moderná budova
100017407 | Trenčiansky | Nové Mesto nad Váhom | Spojená škola sv. Jozefa | spojená škola | Spojená škola | áno | 100017407 | 3 | Klčové 87, 91501 Nové Mesto nad Váhom | Kongregácia Školských sestier de Notre Dame | cirkev, náboženská spoločnosť | historická budova
100017408 | Trenčiansky | Nové Mesto nad Váhom | Spojená škola | spojená škola | Spojená škola | áno | 100017408 | 2 | Moravské Lieskové 252, 91642 Moravské Lieskové | Obec Moravské Lieskové | obec, mesto | historická budova
100017410 | Trenčiansky | Považská Bystrica | Spojená škola | spojená škola | Spojená škola | áno | 100017410 | 4 | SNP 1653 / 152, 1707 Považská Bystrica | Regionálny úrad školskej správy v Trenčíne | regionálny úrad školskej správy | moderná budova
100017411 | Trenčiansky | Prievidza | Spojená škola internátna | spojená škola | Spojená škola | áno | 100017411 | 5 | Úzka 2, 97101 Prievidza | Regionálny úrad školskej správy v Trenčíne | regionálny úrad školskej správy | moderná budova
100017413 | Trenčiansky | Prievidza | Súkromná spojená škola | spojená škola | Spojená škola | áno | 100017413 | 2 | M. Falešníka 6, 97101 Prievidza | Občianske združenie Eškola | súkromník | moderná budova
100017414 | Trenčiansky | Prievidza | Spojená škola | spojená škola | Spojená škola | áno | 100017414 | 3 | Nábr. J. Kalinčiaka 4, 97101 Prievidza | Regionálny úrad školskej správy v Trenčíne | regionálny úrad školskej správy | moderná budova
100017415 | Trenčiansky | Prievidza | Piaristická spojená škola Františka Hanáka | spojená škola | Spojená škola | áno | 100017415 | 4 | A. Hlinku 44, 97101 Prievidza | Rehoľa piaristov na Slovensku | cirkev, náboženská spoločnosť | historická budova
100017416 | Trenčiansky | Prievidza | Spojená škola - Grundschule mit Kindergarten | spojená škola | Spojená škola | áno | 100017416 | 2 | Školská 370 / 19, 97213 Nitrianske Pravno | Obec Nitrianske Pravno | obec, mesto | moderná budova
100017417 | Trenčiansky | Púchov | Spojená škola | spojená škola | Spojená škola | áno | 100017417 | 3 | Športovcov 1461 / 17, 2001 Púchov | Regionálny úrad školskej správy v Trenčíne | regionálny úrad školskej správy | moderná budova
100017418 | Trenčiansky | Trenčín | Spojená škola internátna | spojená škola | Spojená škola | áno | 100017418 | 5 | Ľudovíta Stárka 12, 91105 Trenčín | Regionálny úrad školskej správy v Trenčíne | regionálny úrad školskej správy | moderná budova
100017419 | Trenčiansky | Trenčín | Katolícka spojená škola | spojená škola | Spojená škola | áno | 100017419 | 2 | Školská 9, 91441 Nemšová | Rímskokatolícka cirkev Biskupstvo Nitra | cirkev, náboženská spoločnosť | moderná budova
100017420 | Trenčiansky | Trenčín | Spojená škola | spojená škola | Spojená škola | áno | 100017420 | 3 | M. R. Štefánika 323 / 1, 91401 Trenčianska Teplá | Regionálny úrad školskej správy v Trenčíne | regionálny úrad školskej správy | moderná budova
100017421 | Nitriansky | Komárno | Cirkevná spojená škola Panny Márie | spojená škola | Spojená škola | áno | 100017421 | 2 | Brnenské námestie 15, 94603 Kolárovo | Rímskokatolícka cirkev, Trnavská arcidiecéza | cirkev, náboženská spoločnosť | moderná budova
100017422 | Nitriansky | Komárno | Cirkevná spojená škola Marianum s vyučovacím jazykom maďarským | spojená škola | Spojená škola | áno | 100017422 | 6 | Biskupa Királya 30, 94505 Komárno | Rímskokatolícka cirkev, Trnavská arcidiecéza | cirkev, náboženská spoločnosť | historická budova
100017423 | Nitriansky | Komárno | Spojená škola | spojená škola | Spojená škola | áno | 100017423 | 2 | Hradná 7, 94501 Komárno | Regionálny úrad školskej správy v Nitre | regionálny úrad školskej správy | moderná budova
100017424 | Nitriansky | Levice | Spojená škola internátna | spojená škola | Spojená škola | áno | 100017424 | 5 | Z. Nejedlého 41, 93401 Levice | Regionálny úrad školskej správy v Nitre | regionálny úrad školskej správy | moderná budova
100017426 | Nitriansky | Levice | Katolícka spojená škola sv. Vincenta de Paul | spojená škola | Spojená škola | áno | 100017426 | 3 | Saratovská 87, 93405 Levice | Rímskokatolícka cirkev Biskupstvo Banská Bystrica | cirkev, náboženská spoločnosť | moderná budova
100017427 | Nitriansky | Levice | Spojená škola internátna | spojená škola | Spojená škola | áno | 100017427 | 4 | F. Rákócziho II. 1, 93601 Šahy | Regionálny úrad školskej správy v Nitre | regionálny úrad školskej správy | historická budova
100017428 | Nitriansky | Levice | Katolícka spojená škola F. Fegyvernekiho s vyučovacím jazykom maďatským - Fegyverneki Ferenc Közös Igazgatású Katolikus Iskola | spojená škola | Spojená škola | áno | 100017428 | 3 | Slov.národ.povstania 4, 93601 Šahy | Rímskokatolícka cirkev Biskupstvo Banská Bystrica | cirkev, náboženská spoločnosť | historická budova
100017429 | Nitriansky | Nitra | Piaristická spojená škola sv. Jozefa Kalazanského | spojená škola | Spojená škola | áno | 100017429 | 3 | Piaristická 6, 94901 Nitra | Rehoľa piaristov na Slovensku | cirkev, náboženská spoločnosť | historická budova
100017430 | Nitriansky | Nitra | Spojená katolícka škola | spojená škola | Spojená škola | áno | 100017430 | 3 | Farská 19, 94901 Nitra | Rímskokatolícka cirkev Biskupstvo Nitra | cirkev, náboženská spoločnosť | historická budova
100017431 | Nitriansky | Nitra | Spojená škola | spojená škola | Spojená škola | áno | 100017431 | 5 | Mudroňova 1, 94901 Nitra | Regionálny úrad školskej správy v Nitre | regionálny úrad školskej správy | moderná budova
100017432 | Nitriansky | Nitra | Spojená škola | spojená škola | Spojená škola | áno | 100017432 | 5 | Slančíkovej 2, 95050 Nitra | Nitriansky samosprávny kraj | samosprávny kraj | moderná budova
100017433 | Nitriansky | Nitra | Spojená škola internátna | spojená škola | Spojená škola | áno | 100017433 | 13 | Červeňova 42, 94901 Nitra | Regionálny úrad školskej správy v Nitre | regionálny úrad školskej správy | moderná budova
100017434 | Nitriansky | Nové Zámky | Súkromná spojená škola | spojená škola | Spojená škola | áno | 100017434 | 3 | Pod kopcom 75, 94001 Nové Zámky | Mgr. Anita Nagyová | súkromník | moderná budova
100017435 | Nitriansky | Nové Zámky | Spojená škola | spojená škola | Spojená škola | áno | 100017435 | 3 | Komárňanská 28, 94075 Nové Zámky | Nitriansky samosprávny kraj | samosprávny kraj | moderná budova
100017436 | Nitriansky | Nové Zámky | Spojená škola | spojená škola | Spojená škola | áno | 100017436 | 4 | F. Rákocziho 5, 94056 Nové Zámky | Regionálny úrad školskej správy v Nitre | regionálny úrad školskej správy | historická budova
100017437 | Nitriansky | Nové Zámky | Súkromná spojená škola | spojená škola | Spojená škola | áno | 100017437 | 4 | Sv. Štefana 36, 94301 Štúrovo | VSOM, s.r.o. | súkromník | moderná budova
100017438 | Nitriansky | Nové Zámky | Katolícka spojená škola | spojená škola | Spojená škola | áno | 100017438 | 2 | Andovská 4, 94052 Nové Zámky | Rímskokatolícka cirkev Biskupstvo Nitra | cirkev, náboženská spoločnosť | moderná budova
100017440 | Nitriansky | Šaľa | Spojená škola | spojená škola | Spojená škola | áno | 100017440 | 4 | Nivy 2, 92705 Šaľa | Nitriansky samosprávny kraj | samosprávny kraj | moderná budova
100017441 | Nitriansky | Topoľčany | Spojená škola | spojená škola | Spojená škola | áno | 100017441 | 4 | Pod Kalváriou 941, 95501 Topoľčany | Regionálny úrad školskej správy v Nitre | regionálny úrad školskej správy | historická budova
100017442 | Nitriansky | Topoľčany | Spojená škola internátna | spojená škola | Spojená škola | áno | 100017442 | 5 | Tovarnícka 1632, 95501 Topoľčany | Regionálny úrad školskej správy v Nitre | regionálny úrad školskej správy | moderná budova
100017443 | Nitriansky | Zlaté Moravce | Spojená škola | spojená škola | Spojená škola | áno | 100017443 | 3 | J. Kráľa 39, 95301 Zlaté Moravce | Regionálny úrad školskej správy v Nitre | regionálny úrad školskej správy | moderná budova
100017444 | Žilinský | Čadca | Spojená škola sv. Jozefa | spojená škola | Spojená škola | áno | 100017444 | 3 | Jašíkova 219, 2354 Turzovka | Slovenský vikariát Kongregácie sestier sv. Cyrila a Metoda | cirkev, náboženská spoločnosť | moderná budova
100017445 | Žilinský | Čadca | Spojená škola | spojená škola | Spojená škola | áno | 100017445 | 6 | Palárikova 2758, 2201 Čadca | Regionálny úrad školskej správy v Žiline | regionálny úrad školskej správy | moderná budova
100017446 | Žilinský | Dolný Kubín | Spojená škola | spojená škola | Spojená škola | áno | 100017446 | 5 | Matuškova 1631, 2601 Dolný Kubín | Regionálny úrad školskej správy v Žiline | regionálny úrad školskej správy | moderná budova
100017447 | Žilinský | Dolný Kubín | Cirkevná spojená škola | spojená škola | Spojená škola | áno | 100017447 | 3 | Okružná 2062 / 25, 2601 Dolný Kubín | Rímskokatolícka cirkev Biskupstvo Spišské Podhradie | cirkev, náboženská spoločnosť | moderná budova
100017449 | Žilinský | Kysucké Nové Mesto | Spojená škola internátna | spojená škola | Spojená škola | áno | 100017449 | 3 | Murgašova 580, 2401 Kysucké Nové Mesto | Regionálny úrad školskej správy v Žiline | regionálny úrad školskej správy | moderná budova
100017450 | Žilinský | Liptovský Mikuláš | Evanjelická spojená škola | spojená škola | Spojená škola | áno | 100017450 | 3 | Komenského 10, 3101 Liptovský Mikuláš | Východný dištrikt Evanjelickej cirkvi augsburského vyznania na Slovensku | cirkev, náboženská spoločnosť | historicko - moderná budova
100017451 | Žilinský | Liptovský Mikuláš | Spojená škola | spojená škola | Spojená škola | áno | 100017451 | 6 | J. Rumana 6, 3101 Liptovský Mikuláš | Regionálny úrad školskej správy v Žiline | regionálny úrad školskej správy | moderná budova
100017452 | Žilinský | Martin | Spojená škola | spojená škola | Spojená škola | áno | 100017452 | 3 | M. R. Štefánika 1, 3861 Vrútky | Mesto Vrútky | obec, mesto | moderná budova
100017453 | Žilinský | Martin | Spojená škola | spojená škola | Spojená škola | áno | 100017453 | 3 | Československej armády 24, 3601 Martin | Žilinský samosprávny kraj | samosprávny kraj | moderná budova
100017454 | Žilinský | Martin | Súkromná spojená škola | spojená škola | Spojená škola | áno | 100017454 | 3 | Ul. J. Lettrich č. 3, 3601 Martin | ŠKOLA, s.r.o. | súkromník | moderná budova
100017455 | Žilinský | Martin | Evanjelická spojená škola | spojená škola | Spojená škola | áno | 100017455 | 8 | M. R. Štefánika 19, 3601 Martin | Východný dištrikt Evanjelickej cirkvi augsburského vyznania na Slovensku | cirkev, náboženská spoločnosť | moderná budova
100017456 | Žilinský | Námestovo | Spojená škola internátna | spojená škola | Spojená škola | áno | 100017456 | 6 | M. Urbana 160 / 45, 2901 Námestovo | Regionálny úrad školskej správy v Žiline | regionálny úrad školskej správy | moderná budova
100017457 | Žilinský | Námestovo | Súkromná Spojená škola EDUCO | spojená škola | Spojená škola | áno | 100017457 | 3 | Slanická osada 2178, 2901 Námestovo | EDUCO NO, s.r.o. | súkromník | moderná budova
100017458 | Žilinský | Ružomberok | Spojená škola | spojená škola | Spojená škola | áno | 100017458 | 5 | Malé Tatry 3, 3401 Ružomberok | Regionálny úrad školskej správy v Žiline | regionálny úrad školskej správy | moderná budova
100017459 | Žilinský | Ružomberok | Spojená škola | spojená škola | Spojená škola | áno | 100017459 | 3 | Scota Viatora 8, 3401 Ružomberok | Žilinský samosprávny kraj | samosprávny kraj | moderná budova
100017461 | Žilinský | Turčianske Teplice | Spojená škola | spojená škola | Spojená škola | áno | 100017461 | 4 | Školská 447 / 2, 3901 Turčianske Teplice | Mesto Turčianske Teplice | obec, mesto | moderná budova
100017462 | Žilinský | Tvrdošín | Spojená škola | spojená škola | Spojená škola | áno | 100017462 | 3 | Hattalova 471, 2743 Nižná | Žilinský samosprávny kraj | samosprávny kraj | moderná budova
100017464 | Žilinský | Žilina | Spojená škola internátna | spojená škola | Spojená škola | áno | 100017464 | 4 | Fatranská 3321 / 22, 1008 Žilina | Regionálny úrad školskej správy v Žiline | regionálny úrad školskej správy | moderná budova
100017465 | Žilinský | Žilina | Spojená škola | spojená škola | Spojená škola | áno | 100017465 | 2 | Oslobodenia č. 165, 1305 Belá | Obec Belá | obec, mesto | moderná budova
100017466 | Žilinský | Žilina | Katolícka spojená škola | spojená škola | Spojená škola | áno | 100017466 | 2 | Nám. Andreja Škrábika č.5, 1501 Rajec | Rímskokatolícka cirkev, Žilinská diecéza | cirkev, náboženská spoločnosť | moderná budova
100017467 | Žilinský | Žilina | Spojená škola Kráľovnej pokoja | spojená škola | Spojená škola | áno | 100017467 | 3 | Na Závaží 2, 1001 Žilina | Rímskokatolícka cirkev, Žilinská diecéza | cirkev, náboženská spoločnosť | moderná budova
100017468 | Žilinský | Žilina | Spojená škola | spojená škola | Spojená škola | áno | 100017468 | 3 | Hlavná 2, 1009 Žilina | Žilinský samosprávny kraj | samosprávny kraj | moderná budova
100017469 | Žilinský | Žilina | Spojená škola | spojená škola | Spojená škola | áno | 100017469 | 4 | J. M. Hurbana 36, 1001 Žilina | Regionálny úrad školskej správy v Žiline | regionálny úrad školskej správy | historická budova
100017471 | Banskobystrický | Banská Bystrica | Spojená škola | spojená škola | Spojená škola | áno | 100017471 | 4 | Školská 7, 97401 Banská Bystrica | Banskobystrický samosprávny kraj | samosprávny kraj | moderná budova
100017472 | Banskobystrický | Banská Bystrica | Spojená škola | spojená škola | Spojená škola | áno | 100017472 | 4 | Kremnička 10, 97405 Banská Bystrica | Banskobystrický samosprávny kraj | samosprávny kraj | moderná budova
100017473 | Banskobystrický | Banská Štiavnica | Katolícka spojená škola sv. Františka Assiského | spojená škola | Spojená škola | áno | 100017473 | 3 | Gwerkovej-Göllnerovej 9, 96901 Banská Štiavnica | Rímskokatolícka cirkev Biskupstvo Banská Bystrica | cirkev, náboženská spoločnosť | moderná budova
100017474 | Banskobystrický | Brezno | Spojená škola | spojená škola | Spojená škola | áno | 100017474 | 2 | Hlavná 1, 97656 Pohronská Polhora | Obec Pohronská Polhora | obec, mesto | moderná budova
100017475 | Banskobystrický | Detva | Spojená škola | spojená škola | Spojená škola | áno | 100017475 | 3 | Štúrova 848, 96212 Detva | Banskobystrický samosprávny kraj | samosprávny kraj | moderná budova
100017476 | Banskobystrický | Krupina | Spojená škola | spojená škola | Spojená škola | áno | 100017476 | 2 | Ľudovíta Štúra 155, 96271 Dudince | Mesto Dudince | obec, mesto | moderná budova
100017477 | Banskobystrický | Poltár | Spojená škola | spojená škola | Spojená škola | áno | 100017477 | 2 | Železničná 5, 98701 Poltár | Banskobystrický samosprávny kraj | samosprávny kraj | moderná budova
100017478 | Banskobystrický | Revúca | Spojená škola internátna | spojená škola | Spojená škola | áno | 100017478 | 3 | Mierová 49, 98201 Tornaľa | Regionálny úrad školskej správy v Banskej Bystrici | regionálny úrad školskej správy | moderná budova
100017479 | Banskobystrický | Veľký Krtíš | Spojená škola | spojená škola | Spojená škola | áno | 100017479 | 3 | Jarmočná 1, 99280 Modrý Kameň | Banskobystrický samosprávny kraj | samosprávny kraj | moderná budova
100017480 | Banskobystrický | Žarnovica | Spojená škola | spojená škola | Spojená škola | áno | 100017480 | 8 | Školská 5, 96801 Nová Baňa | Regionálny úrad školskej správy v Banskej Bystrici | regionálny úrad školskej správy | moderná budova
100017481 | Banskobystrický | Žiar nad Hronom | Spojená škola internátna | spojená škola | Spojená škola | áno | 100017481 | 4 | Ul. S. Chalupku 315 / 16, 96727 Kremnica | Regionálny úrad školskej správy v Banskej Bystrici | regionálny úrad školskej správy | moderná budova
100017482 | Prešovský | Bardejov | Spojená škola | spojená škola | Spojená škola | áno | 100017482 | 2 | Školská 478, 8633 Zborov | Obec Zborov | obec, mesto | moderná budova
100017483 | Prešovský | Bardejov | Spojená škola | spojená škola | Spojená škola | áno | 100017483 | 3 | Štefánikova 64, 8501 Bardejov | Prešovský samosprávny kraj | samosprávny kraj | moderná budova
100017484 | Prešovský | Bardejov | Cirkevná spojená škola | spojená škola | Spojená škola | áno | 100017484 | 3 | Jiráskova 5, 8501 Bardejov | Košická arcidiecéza | cirkev, náboženská spoločnosť | historická budova
100017485 | Prešovský | Bardejov | Spojená škola | spojená škola | Spojená škola | áno | 100017485 | 4 | Pod papierňou 2671, 8501 Bardejov | Regionálny úrad školskej správy v Prešove | regionálny úrad školskej správy | moderná budova
100017486 | Prešovský | Bardejov | Spojená škola Juraja Henischa | spojená škola | Spojená škola | áno | 100017486 | 3 | Slovenská 5, 8501 Bardejov | Prešovský samosprávny kraj | samosprávny kraj | moderná budova
100017487 | Prešovský | Humenné | Spojená škola internátna | spojená škola | Spojená škola | áno | 100017487 | 6 | Komenského 3, 6601 Humenné | Regionálny úrad školskej správy v Prešove | regionálny úrad školskej správy | moderná budova
100017488 | Prešovský | Humenné | Cirkevná spojená škola | spojená škola | Spojená škola | áno | 100017488 | 3 | Duchnovičova 24, 6601 Humenné | Košická arcidiecéza | cirkev, náboženská spoločnosť | moderná budova
100017489 | Prešovský | Kežmarok | Spojená škola | spojená škola | Spojená škola | áno | 100017489 | 2 | Školská 535 / 5, 5907 Lendak | Obec Lendak | obec, mesto | moderná budova
100017490 | Prešovský | Kežmarok | Spojená škola | spojená škola | Spojená škola | áno | 100017490 | 3 | Štúrova 231 / 123, 6101 Spišská Stará Ves | Mesto Spišská Stará Ves | obec, mesto | moderná budova
100017491 | Prešovský | Kežmarok | Spojená škola | spojená škola | Spojená škola | áno | 100017491 | 4 | Železničná 131 / 65, 5952 Veľká Lomnica | Regionálny úrad školskej správy v Prešove | regionálny úrad školskej správy | moderná budova
100017492 | Prešovský | Levoča | Spojená škola internátna | spojená škola | Spojená škola | áno | 100017492 | 4 | Nám. Štefana Kluberta 1, 5401 Levoča | Regionálny úrad školskej správy v Prešove | regionálny úrad školskej správy | moderná budova
100017493 | Prešovský | Levoča | Spojená škola Jána Vojtaššáka internátna | spojená škola | Spojená škola | áno | 100017493 | 7 | Kláštorská 24A, 5401 Levoča | Rímskokatolícka cirkev Biskupstvo Spišské Podhradie | cirkev, náboženská spoločnosť | historická budova
100017494 | Prešovský | Levoča | Spojená škola internátna | spojená škola | Spojená škola | áno | 100017494 | 6 | Nám. Štefana Kluberta 2, 5401 Levoča | Regionálny úrad školskej správy v Prešove | regionálny úrad školskej správy | historická budova
100017495 | Prešovský | Poprad | Spojená škola | spojená škola | Spojená škola | áno | 100017495 | 3 | Dominika Tatarku 4666 / 7, 5819 Poprad | Regionálny úrad školskej správy v Prešove | regionálny úrad školskej správy | moderná budova
100017496 | Prešovský | Poprad | Spojená škola | spojená škola | Spojená škola | áno | 100017496 | 4 | Partizánska 2, 5801 Poprad | Regionálny úrad školskej správy v Prešove | regionálny úrad školskej správy | moderná budova
100017497 | Prešovský | Poprad | Spojená škola sv. Jána Pavla II. | spojená škola | Spojená škola | áno | 100017497 | 3 | Dlhé hony 3522 / 2, 5801 Poprad | Rímskokatolícka cirkev Biskupstvo Spišské Podhradie | cirkev, náboženská spoločnosť | moderná budova
100017498 | Prešovský | Poprad | Spojená škola | spojená škola | Spojená škola | áno | 100017498 | 2 | Letná ulica 3453 / 34, 5801 Poprad | Mesto Poprad | obec, mesto | moderná budova
100017499 | Prešovský | Prešov | Spojená škola Tarasa Ševčenka s vyučovacím jazykom ukrajinským | spojená škola | Spojená škola | áno | 100017499 | 3 | Sládkovičova 4, 8001 Prešov | Prešovský samosprávny kraj | samosprávny kraj | moderná budova
100017500 | Prešovský | Prešov | Spojená škola internátna | spojená škola | Spojená škola | áno | 100017500 | 5 | Masarykova 11175 / 20C, 8001 Prešov | Regionálny úrad školskej správy v Prešove | regionálny úrad školskej správy | historická budova
100017501 | Prešovský | Prešov | Evanjelická spojená škola | spojená škola | Spojená škola | áno | 100017501 | 3 | Námestie legionárov 3, 8001 Prešov | Východný dištrikt Evanjelickej cirkvi augsburského vyznania na Slovensku | cirkev, náboženská spoločnosť | historická budova
100017502 | Prešovský | Prešov | Evanjelická spojená škola internátna | spojená škola | Spojená škola | áno | 100017502 | 3 | Červenica 114, 8207 Červenica | Východný dištrikt Evanjelickej cirkvi augsburského vyznania na Slovensku | cirkev, náboženská spoločnosť | historická budova
100017503 | Prešovský | Prešov | Spojená škola | spojená škola | Spojená škola | áno | 100017503 | 7 | Chminianske Jakubovany 21, 8233 Chminianske Jakubovany | Regionálny úrad školskej správy v Prešove | regionálny úrad školskej správy | moderná budova
100017505 | Prešovský | Prešov | Spojená škola | spojená škola | Spojená škola | áno | 100017505 | 2 | Ľ. Podjavorinskej 22, 8005 Prešov | Prešovský samosprávny kraj | samosprávny kraj | moderná budova
100017506 | Prešovský | Prešov | Spojená škola Pavla Sabadoša internátna | spojená škola | Spojená škola | áno | 100017506 | 7 | Duklianska 2, 8001 Prešov | Regionálny úrad školskej správy v Prešove | regionálny úrad školskej správy | moderná budova
100017507 | Prešovský | Prešov | Spojená škola | spojená škola | Spojená škola | áno | 100017507 | 6 | Matice slovenskej 11, 8001 Prešov | Regionálny úrad školskej správy v Prešove | regionálny úrad školskej správy | moderná budova
100017508 | Prešovský | Prešov | Súkromná spojená škola European English School | spojená škola | Spojená škola | áno | 100017508 | 3 | Solivarská 28, 8005 Prešov | Európska vzdelávacia agentúra ELBA, n.o. /European Educational Agency ELBA, n.o./ | súkromník | moderná budova
100017509 | Prešovský | Sabinov | Spojená škola | spojená škola | Spojená škola | áno | 100017509 | 3 | SNP 16, 8301 Sabinov | Prešovský samosprávny kraj | samosprávny kraj | moderná budova
100017510 | Prešovský | Sabinov | Spojená škola | spojená škola | Spojená škola | áno | 100017510 | 4 | SNP 15, 8301 Sabinov | Regionálny úrad školskej správy v Prešove | regionálny úrad školskej správy | moderná budova
100017511 | Prešovský | Sabinov | Spojená škola | spojená škola | Spojená škola | áno | 100017511 | 4 | Tehelná 23, 8271 Lipany | Regionálny úrad školskej správy v Prešove | regionálny úrad školskej správy | moderná budova
100017512 | Prešovský | Snina | Spojená škola internátna | spojená škola | Spojená škola | áno | 100017512 | 5 | Palárikova 1602 / 1, 6901 Snina | Regionálny úrad školskej správy v Prešove | regionálny úrad školskej správy | moderná budova
100017513 | Prešovský | Snina | Cirkevná spojená škola | spojená škola | Spojená škola | áno | 100017513 | 3 | Švermova 10, 6901 Snina | Košická arcidiecéza | cirkev, náboženská spoločnosť | moderná budova
100017514 | Prešovský | Stará Ľubovňa | Spojená škola internátna | spojená škola | Spojená škola | áno | 100017514 | 3 | Levočská 24, 6401 Stará Ľubovňa | Regionálny úrad školskej správy v Prešove | regionálny úrad školskej správy | moderná budova
100017515 | Prešovský | Svidník | Spojená škola internátna | spojená škola | Spojená škola | áno | 100017515 | 6 | Partizánska 52, 8901 Svidník | Regionálny úrad školskej správy v Prešove | regionálny úrad školskej správy | moderná budova
100017517 | Prešovský | Svidník | Spojená škola | spojená škola | Spojená škola | áno | 100017517 | 3 | Centrálna 464 / 2, 8901 Svidník | Prešovský samosprávny kraj | samosprávny kraj | moderná budova
100017518 | Prešovský | Vranov nad Topľou | Spojená škola | spojená škola | Spojená škola | áno | 100017518 | 3 | Čaklov 249, 9435 Čaklov | Prešovský samosprávny kraj | samosprávny kraj | moderná budova
100017520 | Prešovský | Vranov nad Topľou | Spojená škola | spojená škola | Spojená škola | áno | 100017520 | 6 | Budovateľská 1309, 9301 Vranov nad Topľou | Regionálny úrad školskej správy v Prešove | regionálny úrad školskej správy | moderná budova
100017521 | Prešovský | Vranov nad Topľou | Spojená škola internátna | spojená škola | Spojená škola | áno | 100017521 | 5 | M. R. Štefánika 140, 9341 Vranov nad Topľou | Regionálny úrad školskej správy v Prešove | regionálny úrad školskej správy | moderná budova
100017522 | Prešovský | Vranov nad Topľou | Cirkevná spojená škola | spojená škola | Spojená škola | áno | 100017522 | 3 | Školská 650, 9301 Vranov nad Topľou | Košická arcidiecéza | cirkev, náboženská spoločnosť | moderná budova
100017523 | Košický | Gelnica | Spojená škola internátna | spojená škola | Spojená škola | áno | 100017523 | 9 | Breziny 256, 5562 Prakovce | Regionálny úrad školskej správy v Košiciach | regionálny úrad školskej správy | moderná budova
100017524 | Košický | Košice I | Spojená škola | spojená škola | Spojená škola | áno | 100017524 | 5 | Vojenská 13, 4001 Košice-Staré Mesto | Regionálny úrad školskej správy v Košiciach | regionálny úrad školskej správy | moderná budova
100017525 | Košický | Košice II | Spojená škola sv. Košických mučeníkov | spojená škola | Spojená škola | áno | 100017525 | 3 | Čordákova 50, 4023 Košice-Sídlisko KVP | Košická arcidiecéza | cirkev, náboženská spoločnosť | moderná budova
100017526 | Košický | Košice II | Súkromná spojená škola | spojená škola | Spojená škola | áno | 100017526 | 2 | Starozagorská 8, 4023 Košice-Sídlisko KVP | Mgr. Eva Bednáriková | súkromník | moderná budova
100017527 | Košický | Košice IV | Spojená škola | spojená škola | Spojená škola | áno | 100017527 | 6 | Opatovská cesta 101, 4057 Košice-Vyšné Opátske | Regionálny úrad školskej správy v Košiciach | regionálny úrad školskej správy | moderná budova
100017528 | Košický | Košice IV | Spojená škola | spojená škola | Spojená škola | áno | 100017528 | 4 | Alejová 6, 4011 Košice-Juh | Regionálny úrad školskej správy v Košiciach | regionálny úrad školskej správy | moderná budova
100017529 | Košický | Košice - okolie | Spojená škola internátna | spojená škola | Spojená škola | áno | 100017529 | 4 | Abovská 244 / 18, 4411 Ždaňa | Regionálny úrad školskej správy v Košiciach | regionálny úrad školskej správy | moderná budova
100017530 | Košický | Košice - okolie | Spojená škola | spojená škola | Spojená škola | áno | 100017530 | 3 | Hlavná 53, 4501 Moldava nad Bodvou | Regionálny úrad školskej správy v Košiciach | regionálny úrad školskej správy | historická budova
100017531 | Košický | Michalovce | Spojená škola internátna | spojená škola | Spojená škola | áno | 100017531 | 5 | Školská 12, 7101 Michalovce | Regionálny úrad školskej správy v Košiciach | regionálny úrad školskej správy | moderná budova
100017532 | Košický | Michalovce | Spojená škola | spojená škola | Spojená škola | áno | 100017532 | 3 | Kapušianska 2, 7214 Pavlovce nad Uhom | Regionálny úrad školskej správy v Košiciach | regionálny úrad školskej správy | moderná budova
100017533 | Košický | Michalovce | Spojená škola | spojená škola | Spojená škola | áno | 100017533 | 4 | J. Dózsu 32, 7901 Veľké Kapušany | Regionálny úrad školskej správy v Košiciach | regionálny úrad školskej správy | moderná budova
100017534 | Košický | Michalovce | Spojená škola internátna | spojená škola | Spojená škola | áno | 100017534 | 6 | Školská 10, 7101 Michalovce | Regionálny úrad školskej správy v Košiciach | regionálny úrad školskej správy | moderná budova
100017535 | Košický | Rožňava | Spojená škola | spojená škola | Spojená škola | áno | 100017535 | 3 | J. A. Komenského 5, 4801 Rožňava | Mesto Rožňava | obec, mesto | moderná budova
100017536 | Košický | Rožňava | Spojená škola internátna | spojená škola | Spojená škola | áno | 100017536 | 5 | Zeleného stromu 8, 4801 Rožňava | Regionálny úrad školskej správy v Košiciach | regionálny úrad školskej správy | moderná budova
100017538 | Košický | Rožňava | Spojená škola | spojená škola | Spojená škola | áno | 100017538 | 4 | Nová 803, 4925 Dobšiná | Regionálny úrad školskej správy v Košiciach | regionálny úrad školskej správy | moderná budova
100017539 | Košický | Spišská Nová Ves | Spojená škola | spojená škola | Spojená škola | áno | 100017539 | 8 | J. Fabiniho 3, 5270 Spišská Nová Ves | Regionálny úrad školskej správy v Košiciach | regionálny úrad školskej správy | moderná budova
100017540 | Košický | Spišská Nová Ves | Súkromná spojená škola EDURAM | spojená škola | Spojená škola | áno | 100017540 | 9 | Maurerova 55, 5342 Krompachy | EDURAM s.r.o. | súkromník | moderná budova
100017541 | Košický | Spišská Nová Ves | Cirkevná spojená škola | spojená škola | Spojená škola | áno | 100017541 | 2 | Komenského 6, 5361 Spišské Vlachy | Rímskokatolícka cirkev Biskupstvo Spišské Podhradie | cirkev, náboženská spoločnosť | moderná budova
100017542 | Košický | Spišská Nová Ves | Spojená škola internátna | spojená škola | Spojená škola | áno | 100017542 | 3 | Partizánska 13, 5361 Spišské Vlachy | Regionálny úrad školskej správy v Košiciach | regionálny úrad školskej správy | moderná budova
100017543 | Košický | Spišská Nová Ves | Spojená škola sv. Maximiliána Mária Kolbeho | spojená škola | Spojená škola | áno | 100017543 | 4 | Gaštanová 11, 5201 Spišská Nová Ves | Spišská katolícka charita | cirkev, náboženská spoločnosť | moderná budova
100017544 | Košický | Spišská Nová Ves | Spojená škola | spojená škola | Spojená škola | áno | 100017544 | 4 | Zimné 465, 5323 Rudňany | Regionálny úrad školskej správy v Košiciach | regionálny úrad školskej správy | moderná budova
100017545 | Košický | Trebišov | Spojená škola internátna | spojená škola | Spojená škola | áno | 100017545 | 5 | Poľná 1, 7501 Trebišov | Regionálny úrad školskej správy v Košiciach | regionálny úrad školskej správy | moderná budova
100017546 | Košický | Trebišov | Spojená škola | spojená škola | Spojená škola | áno | 100017546 | 7 | Kollárova 17, 7801 Sečovce | Košický samosprávny kraj | samosprávny kraj | moderná budova
100017547 | Košický | Trebišov | Cirkevná spojená škola | spojená škola | Spojená škola | áno | 100017547 | 2 | Kollárova 17, 7801 Sečovce | Gréckokatolícka eparchia Košice | cirkev, náboženská spoločnosť | moderná budova
100017552 | Banskobystrický | Žarnovica | Elokované pracovisko ako súčasť Spojenej školy (ŠZŠ pre žiakov s TP) | škola pre deti a žiakov so špeciálnymi výchovno-vzdelávacími potrebami | ŠZŠ pre žiakov s telesným postihnutím | nie | 100017480 | 8 | Rekreačná cesta 393, 96801 Nová Baňa | Regionálny úrad školskej správy v Banskej Bystrici | regionálny úrad školskej správy | moderná budova
100017553 | Banskobystrický | Žarnovica | Elokované pracovisko ako súčasť Spojenej školy (Prakt. škola) | škola pre deti a žiakov so špeciálnymi výchovno-vzdelávacími potrebami | Praktická škola | nie | 100017480 | 8 | Rekreačná cesta 393, 96801 Nová Baňa | Regionálny úrad školskej správy v Banskej Bystrici | regionálny úrad školskej správy | moderná budova
100017566 | Trnavský | Hlohovec | Odborné učilište ako súčasť Reedukačného centra | škola pre deti a žiakov so špeciálnymi výchovno-vzdelávacími potrebami | OU pri špec. výchov. zariadení | nie | 100002262 | 3 | Zámok 1, 92029 Hlohovec | Regionálny úrad školskej správy v Trnave | regionálny úrad školskej správy | historická budova
100017587 | Košický | Spišská Nová Ves | Elokované pracovisko ako súčasť Základnej školy s materskou školou | základná škola | Základná škola | nie | 100016112 | 3 | SNP 56, 5342 Krompachy | Mesto Krompachy | obec, mesto | moderná budova
100017601 | Bratislavský | Bratislava V | Súkromná základná škola | základná škola | Základná škola | áno | 100017601 | 1 | Vavilovova 18, 85101 Bratislava-Petržalka | Venus Jahanpour | súkromník | moderná budova
100017608 | Prešovský | Kežmarok | Základná škola | základná škola | ZŠ I. stupeň | áno | 100017608 | 1 | Mlynčeky 15, 5976 Mlynčeky | Obec Mlynčeky | obec, mesto | moderná budova
100017630 | Nitriansky | Komárno | Elokované pracovisko ako súčasť Cirkevnej spojenej školy MARIANUM | základná škola | Základná škola | nie | 100017422 | 6 | Rozmarínová 2, 94505 Komárno | Rímskokatolícka cirkev, Trnavská arcidiecéza | cirkev, náboženská spoločnosť | moderná budova
100017632 | Nitriansky | Komárno | Základná škola - Alapiskola | základná škola | ZŠ I. stupeň | áno | 100017632 | 1 | Čalovec 73, 84602 Čalovec | Obec Čalovec | obec, mesto | moderná budova
100017666 | Prešovský | Sabinov | Základná škola | základná škola | Základná škola | áno | 100017666 | 2 | Hlavná 277 / 78, 8222 Ostrovany | Obec Ostrovany | obec, mesto | moderná budova
100017673 | Prešovský | Prešov | Elokované pracovisko ako súčasť Súkromnej strednej odbornej školy ELBA | stredná odborná škola | Stredná odborná škola | nie | 100012960 | 5 | Varhaňovce 62, 8205 Varhaňovce | Ing. Emil Blicha - ELBA | súkromník | moderná budova
100017698 | Bratislavský | Bratislava III | Základná škola s materskou školou | základná škola | Základná škola | áno | 100017698 | 1 | Kalinčiakova 12, 83104 Bratislava-Nové Mesto | Mestská časť Bratislava - Nové Mesto | obec, mesto | moderná budova
100017705 | Žilinský | Ružomberok | Základná škola s materskou školou | základná škola | Základná škola | áno | 100017705 | 1 | Lúčky 521, 3482 Lúčky | Obec Lúčky | obec, mesto | moderná budova
100017714 | Bratislavský | Bratislava IV | Elokované pracovisko ako súčasť Spojenej školy sv. Františka z Assisi | základná škola | Základná škola | nie | 100017379 | 4 | Veternicová 20, 84105 Bratislava-Karlova Ves | Rímskokatolícka cirkev, Bratislavská arcidiecéza | cirkev, náboženská spoločnosť | moderná budova
100017750 | Košický | Spišská Nová Ves | Elokované pracovisko ako súčasť Strednej odbornej školy techniky a služieb | stredná odborná škola | Stredná odborná škola | nie | 100016237 | 5 | Rudňany 5, 5323 Rudňany | Košický samosprávny kraj | samosprávny kraj | moderná budova
100017757 | Trenčiansky | Nové Mesto nad Váhom | Spojená škola | spojená škola | Spojená škola | áno | 100017757 | 3 | Ul. J. Kollára 3, 91501 Nové Mesto nad Váhom | Regionálny úrad školskej správy v Trenčíne | regionálny úrad školskej správy | moderná budova
100017758 | Trenčiansky | Nové Mesto nad Váhom | Špeciálna základná škola ako organizačná zložka Spojenej školy | škola pre deti a žiakov so špeciálnymi výchovno-vzdelávacími potrebami | Špeciálna základná škola | nie | 100017757 | 3 | Ul. J. Kollára 3, 91501 Nové Mesto nad Váhom | Regionálny úrad školskej správy v Trenčíne | regionálny úrad školskej správy | moderná budova
100017759 | Trenčiansky | Nové Mesto nad Váhom | Praktická škola ako organizačná zložka Spojenej školy | škola pre deti a žiakov so špeciálnymi výchovno-vzdelávacími potrebami | Praktická škola | nie | 100017757 | 3 | Ul. J. Kollára 3, 91501 Nové Mesto nad Váhom | Regionálny úrad školskej správy v Trenčíne | regionálny úrad školskej správy | moderná budova
100017766 | Trenčiansky | Myjava | Spojená škola | spojená škola | Spojená škola | áno | 100017766 | 4 | Továrenská 63 / 1, 90701 Myjava | Regionálny úrad školskej správy v Trenčíne | regionálny úrad školskej správy | moderná budova
100017767 | Trenčiansky | Myjava | Špecialna základná škola ako organizačná zložka Spojenej školy | škola pre deti a žiakov so špeciálnymi výchovno-vzdelávacími potrebami | Špeciálna základná škola | nie | 100017766 | 4 | Továrenská 63 / 1, 90701 Myjava | Regionálny úrad školskej správy v Trenčíne | regionálny úrad školskej správy | moderná budova
100017768 | Trenčiansky | Myjava | Praktická škola ako organizačná zložka Spojenej školy | škola pre deti a žiakov so špeciálnymi výchovno-vzdelávacími potrebami | Praktická škola | nie | 100017766 | 4 | Továrenská 63 / 1, 90701 Myjava | Regionálny úrad školskej správy v Trenčíne | regionálny úrad školskej správy | moderná budova
100017772 | Trenčiansky | Ilava | Spojená škola | spojená škola | Spojená škola | áno | 100017772 | 3 | Školská 386 / 1, 1841 Dubnica nad Váhom | Regionálny úrad školskej správy v Trenčíne | regionálny úrad školskej správy | moderná budova
100017773 | Trenčiansky | Ilava | Špecialna základná škola ako organizačná zložka Spojenej školy | škola pre deti a žiakov so špeciálnymi výchovno-vzdelávacími potrebami | Špeciálna základná škola | nie | 100017772 | 3 | Školská 386 / 1, 1841 Dubnica nad Váhom | Regionálny úrad školskej správy v Trenčíne | regionálny úrad školskej správy | moderná budova
100017774 | Trenčiansky | Ilava | Praktická škola ako organizačná zložka Spojenej školy | škola pre deti a žiakov so špeciálnymi výchovno-vzdelávacími potrebami | Praktická škola | nie | 100017772 | 3 | Školská 386 / 1, 1841 Dubnica nad Váhom | Regionálny úrad školskej správy v Trenčíne | regionálny úrad školskej správy | moderná budova
100017787 | Trenčiansky | Partizánske | Stredná odborná škola Jána Antonína Baťu | stredná odborná škola | Stredná odborná škola | áno | 100017787 | 1 | Námestie SNP 5, 95823 Partizánske | Trenčiansky samosprávny kraj | samosprávny kraj | moderná budova
100017789 | Košický | Košice II | Elokované pracovisko ako súčasť Základnej školy | základná škola | Základná škola | nie | 100014821 | 2 | Dolina 43, 4015 Košice-Poľov | Mesto Košice | obec, mesto | moderná budova
100017797 | Nitriansky | Nové Zámky | Elokované pracovisko ako súčasť Špeciálnej základnej školy | škola pre deti a žiakov so špeciálnymi výchovno-vzdelávacími potrebami | Špeciálna základná škola | nie | 100005330 | 2 | Nám. Andreja Cabana 36, 94106 Komjatice | Regionálny úrad školskej správy v Nitre | regionálny úrad školskej správy | moderná budova
100017804 | Prešovský | Medzilaborce | Spojená škola internátna | spojená škola | Spojená škola | áno | 100017804 | 4 | Duchnovičova 479, 6801 Medzilaborce | Regionálny úrad školskej správy v Prešove | regionálny úrad školskej správy | moderná budova
100017805 | Prešovský | Medzilaborce | Špeciálna základná škola s materskou školou internátnou ako organizačná zložka Spojenej školy internátnej | škola pre deti a žiakov so špeciálnymi výchovno-vzdelávacími potrebami | Špeciálna základná škola internátna | nie | 100017804 | 4 | Duchnovičova 479, 6801 Medzilaborce | Regionálny úrad školskej správy v Prešove | regionálny úrad školskej správy | moderná budova
100017806 | Prešovský | Medzilaborce | Praktická škola ako organizačná zložka Spojenej školy internátnej | škola pre deti a žiakov so špeciálnymi výchovno-vzdelávacími potrebami | Praktická škola internátna | nie | 100017804 | 4 | Duchnovičova 479, 6801 Medzilaborce | Regionálny úrad školskej správy v Prešove | regionálny úrad školskej správy | moderná budova
100017810 | Prešovský | Prešov | Cirkevná základná škola s materskou školou sv. Gorazda | základná škola | Základná škola | áno | 100017810 | 1 | Solivarská 49, 8005 Prešov | Košická arcidiecéza | cirkev, náboženská spoločnosť | moderná budova
100017814 | Banskobystrický | Revúca | Odborné učilište pri Reedukačnom centre | škola pre deti a žiakov so špeciálnymi výchovno-vzdelávacími potrebami | OU pri špec. výchov. zariadení | nie | 100010343 | 3 | Mierová 137, 98201 Tornaľa | Regionálny úrad školskej správy v Banskej Bystrici | regionálny úrad školskej správy | moderná budova
100017825 | Prešovský | Prešov | Súkromná spojená škola | spojená škola | Spojená škola | áno | 100017825 | 4 | Vodárenská 3, 8001 Prešov | Mgr. Eva Turáková | súkromník | moderná budova
100017826 | Prešovský | Prešov | Súkromná základná škola s materskou školou pre žiakov a deti s autizmom ako organizačná zložka Súkromnej spojenej školy | škola pre deti a žiakov so špeciálnymi výchovno-vzdelávacími potrebami | ŠZŠ pre žiakov s autizmom | nie | 100017825 | 4 | Vodárenská 3, 8001 Prešov | Mgr. Eva Turáková | súkromník | moderná budova
100017827 | Prešovský | Prešov | Súkromná praktická škola ako organizačná zložka Súkromnej spojenej školy | škola pre deti a žiakov so špeciálnymi výchovno-vzdelávacími potrebami | Praktická škola | nie | 100017825 | 4 | Vodárenská 3, 8001 Prešov | Mgr. Eva Turáková | súkromník | moderná budova
100017845 | Nitriansky | Levice | Základná škola s materskou školou | základná škola | Základná škola | áno | 100017845 | 1 | Čajkov 285, 93524 Čajkov | Obec Čajkov | obec, mesto | moderná budova
100017846 | Žilinský | Bytča | Spojená škola internátna | spojená škola | Spojená škola | áno | 100017846 | 5 | Mičurova 364 / 1, 1401 Bytča | Regionálny úrad školskej správy v Žiline | regionálny úrad školskej správy | moderná budova
100017847 | Nitriansky | Nitra | Základná škola s materskou školou Viliama Záborského | základná škola | Základná škola | áno | 100017847 | 1 | Levická 737, 95201 Vráble | Mesto Vráble | obec, mesto | moderná budova
100017848 | Žilinský | Bytča | Špeciálna základná škola ako organizačná zložka Spojenej školy internátnej | škola pre deti a žiakov so špeciálnymi výchovno-vzdelávacími potrebami | Špeciálna základná škola internátna | nie | 100017846 | 5 | Mičurova 364 / 1, 1401 Bytča | Regionálny úrad školskej správy v Žiline | regionálny úrad školskej správy | moderná budova
100017849 | Žilinský | Bytča | Praktická škola ako organizačná zložka Spojenej školy internátnej | škola pre deti a žiakov so špeciálnymi výchovno-vzdelávacími potrebami | Praktická škola internátna | nie | 100017846 | 5 | Mičurova 367 / 3, 1401 Bytča | Regionálny úrad školskej správy v Žiline | regionálny úrad školskej správy | moderná budova
100017859 | Žilinský | Bytča | Elokované pracovisko ako súčasť Spojenej školy internátnej | škola pre deti a žiakov so špeciálnymi výchovno-vzdelávacími potrebami | Špeciálna základná škola internátna | nie | 100017846 | 5 | Mičurova 367 / 3, 1401 Bytča | Regionálny úrad školskej správy v Žiline | regionálny úrad školskej správy | moderná budova
100017870 | Prešovský | Sabinov | Odborné učilište ako organizačná zložka Spojenej školy | škola pre deti a žiakov so špeciálnymi výchovno-vzdelávacími potrebami | Odborné učilište | nie | 100017511 | 4 | Tehelná 23, 8271 Lipany | Regionálny úrad školskej správy v Prešove | regionálny úrad školskej správy | moderná budova
100017871 | Prešovský | Bardejov | Odborné učilište ako organizačná zložka Spojenej školy | škola pre deti a žiakov so špeciálnymi výchovno-vzdelávacími potrebami | Odborné učilište | nie | 100017485 | 4 | Pod papierňou 2671, 8501 Bardejov | Regionálny úrad školskej správy v Prešove | regionálny úrad školskej správy | moderná budova
100017874 | Nitriansky | Nitra | Elokované pracovisko ako súčasť Reedukačného centra | škola pre deti a žiakov so špeciálnymi výchovno-vzdelávacími potrebami | ŠZŠ pri špeciálnom výchovnom zariadení | nie | 100006476 | 3 | Nám. kpt. Nálepku 612, 95201 Vráble | Regionálny úrad školskej správy v Nitre | regionálny úrad školskej správy | moderná budova
100017875 | Žilinský | Kysucké Nové Mesto | Špeciálna základná škola s materskou školou | škola pre deti a žiakov so špeciálnymi výchovno-vzdelávacími potrebami | Špeciálna základná škola | áno | 100017875 | 2 | Lipová 622, 2401 Kysucké Nové Mesto | Regionálny úrad školskej správy v Žiline | regionálny úrad školskej správy | moderná budova
100017878 | Bratislavský | Bratislava II | Súkromná základná škola s materskou školou | základná škola | ZŠ I. stupeň | áno | 100017878 | 1 | Vlčie hrdlo 50, 82107 Bratislava-Ružinov | DAYCARE INTERNATIONAL, s. r. o. | súkromník | moderná budova
100017884 | Prešovský | Levoča | Elokované pracovisko ako súčasť Základnej školy s materskou školou | základná škola | Základná škola | nie | 100012293 | 2 | Roškovce 55, 5302 Doľany | Obec Spišský Hrhov | obec, mesto | moderná budova
100017886 | Nitriansky | Komárno | Elokované pracovisko ako súčasť Cirkevnej spojenej školy MARIANUM | základná škola | Základná škola | nie | 100017422 | 6 | Eötvösova ul. 10, 94505 Komárno | Rímskokatolícka cirkev, Trnavská arcidiecéza | cirkev, náboženská spoločnosť | historická budova
100017893 | Nitriansky | Komárno | Elokované pracovisko ako súčasť Cirkevnej spojenej školy MARIANUM | základná škola | Základná škola | nie | 100017422 | 6 | Palatínova 47, 94501 Komárno | Rímskokatolícka cirkev, Trnavská arcidiecéza | cirkev, náboženská spoločnosť | historická budova
100017895 | Prešovský | Prešov | Súkromná základná škola | základná škola | Základná škola | áno | 100017895 | 1 | Volgogradská 3, 8001 Prešov | Mgr. Lucia Pribullová | súkromník | moderná budova
100017902 | Prešovský | Prešov | Elokované pracovisko ako súčasť Spojenej školy | škola pre deti a žiakov so špeciálnymi výchovno-vzdelávacími potrebami | Praktická škola | nie | 100017507 | 6 | Čapajevova 27, 8001 Prešov | Regionálny úrad školskej správy v Prešove | regionálny úrad školskej správy | moderná budova
100017903 | Košický | Trebišov | Elokované pracovisko ako súčasť Základnej školy | základná škola | Základná škola | nie | 100016538 | 2 | Medická 2447, 7501 Trebišov | Mesto Trebišov | obec, mesto | moderná budova
100017908 | Nitriansky | Zlaté Moravce | Elokované pracovisko ako súčasť Spojenej školy | škola pre deti a žiakov so špeciálnymi výchovno-vzdelávacími potrebami | Špeciálna základná škola | nie | 100017443 | 3 | Slnečná 2, 95301 Zlaté Moravce | Regionálny úrad školskej správy v Nitre | regionálny úrad školskej správy | moderná budova
100017909 | Nitriansky | Nitra | Elokované pracovisko ako súčasť Spojenej školy internátnej | škola pre deti a žiakov so špeciálnymi výchovno-vzdelávacími potrebami | Praktická škola | nie | 100017433 | 13 | Baničova 12, 94901 Nitra | Regionálny úrad školskej správy v Nitre | regionálny úrad školskej správy | moderná budova
100017910 | Nitriansky | Nitra | Elokované pracovisko ako súčasť Spojenej školy internátnej | škola pre deti a žiakov so špeciálnymi výchovno-vzdelávacími potrebami | Špeciálna základná škola internátna | nie | 100017433 | 13 | Novozámocká 129, 94905 Nitra | Regionálny úrad školskej správy v Nitre | regionálny úrad školskej správy | moderná budova
100017911 | Nitriansky | Nitra | Elokované pracovisko ako súčasť Spojenej školy internátnej | škola pre deti a žiakov so špeciálnymi výchovno-vzdelávacími potrebami | Špeciálna základná škola internátna | nie | 100017433 | 13 | Dlhá 179, 94901 Nitra | Regionálny úrad školskej správy v Nitre | regionálny úrad školskej správy | moderná budova
100017912 | Nitriansky | Nitra | Elokované pracovisko ako súčasť Spojenej školy internátnej | škola pre deti a žiakov so špeciálnymi výchovno-vzdelávacími potrebami | Špeciálna základná škola internátna | nie | 100017433 | 13 | Topoľová 6, 94901 Nitra | Regionálny úrad školskej správy v Nitre | regionálny úrad školskej správy | moderná budova
100017914 | Nitriansky | Nitra | Elokované pracovisko ako súčasť Spojenej školy internátnej | škola pre deti a žiakov so špeciálnymi výchovno-vzdelávacími potrebami | Špeciálna základná škola internátna | nie | 100017433 | 13 | Hlavná 249 / 69, 95106 Vinodol | Regionálny úrad školskej správy v Nitre | regionálny úrad školskej správy | moderná budova
100017915 | Nitriansky | Nitra | Elokované pracovisko ako súčasť Spojenej školy internátnej | škola pre deti a žiakov so špeciálnymi výchovno-vzdelávacími potrebami | Špeciálna základná škola internátna | nie | 100017433 | 13 | Hlavná 287, 95153 Klasov | Regionálny úrad školskej správy v Nitre | regionálny úrad školskej správy | historicko - moderná budova
100017916 | Nitriansky | Nové Zámky | Elokované pracovisko ako súčasť Spojenej školy internátnej | škola pre deti a žiakov so špeciálnymi výchovno-vzdelávacími potrebami | Praktická škola | nie | 100017433 | 13 | Námestie M. R. Štefánika 8, 94145 Maňa | Regionálny úrad školskej správy v Nitre | regionálny úrad školskej správy | historická budova
100017918 | Košický | Košice I | Súkromná základná škola pre žiakov s autizmom | škola pre deti a žiakov so špeciálnymi výchovno-vzdelávacími potrebami | ŠZŠ pre žiakov s autizmom | áno | 100017918 | 1 | Juhoslovanská 2, 4013 Košice-Sídlisko Ťahanovce | World Communication Center s.r.o. | súkromník | moderná budova
100017919 | Košický | Spišská Nová Ves | Základná škola pre žiakov s narušenou komunikačnou schopnosťou ako organizačná zložka Spojenej školy | škola pre deti a žiakov so špeciálnymi výchovno-vzdelávacími potrebami | ZŠ pre žiakov s narušenou komunikačnou schopnosťou | nie | 100017539 | 8 | J. Fabiniho 3, 5270 Spišská Nová Ves | Regionálny úrad školskej správy v Košiciach | regionálny úrad školskej správy | moderná budova
100017924 | Prešovský | Kežmarok | Základná škola s materskou školou | základná škola | Základná škola | áno | 100017924 | 1 | Nižná brána 8, 6001 Kežmarok | Mesto Kežmarok | obec, mesto | moderná budova
100017935 | Prešovský | Vranov nad Topľou | Odborné učilište ako organizačná zložka Spojenej školy internátnej | škola pre deti a žiakov so špeciálnymi výchovno-vzdelávacími potrebami | Odborné učilište | nie | 100017521 | 5 | M. R. Štefánika 140, 9341 Vranov nad Topľou | Regionálny úrad školskej správy v Prešove | regionálny úrad školskej správy | moderná budova
100017950 | Košický | Košice II | Elokované pracovisko ako súčasť Spojenej školy - Praktická škola | škola pre deti a žiakov so špeciálnymi výchovno-vzdelávacími potrebami | Praktická škola | nie | 100017524 | 5 | Inžinierska 24, 4011 Košice-Západ | Regionálny úrad školskej správy v Košiciach | regionálny úrad školskej správy | moderná budova
100017958 | Košický | Spišská Nová Ves | Základná škola pre žiakov s autizmom sv. Maximiliána Mária Kolbeho, ako organizačná zložka Spojenej školy sv. Maximiliána Mária Kolbeho | škola pre deti a žiakov so špeciálnymi výchovno-vzdelávacími potrebami | ŠZŠ pre žiakov s autizmom | nie | 100017543 | 4 | Gaštanová 11, 5201 Spišská Nová Ves | Spišská katolícka charita | cirkev, náboženská spoločnosť | moderná budova
100017964 | Bratislavský | Bratislava V | Súkromná základná škola, ??????? oc?????? ????? | základná škola | Základná škola | áno | 100017964 | 1 | Hrobákova 11, 85102 Bratislava-Petržalka | Jozef Bača | súkromník | moderná budova
100017988 | Prešovský | Kežmarok | Súkromná spojená škola, Biela voda | spojená škola | Spojená škola | áno | 100017988 | 7 | Nad traťou 1342 / 28, 6001 Kežmarok | Biela voda, n.o. | súkromník | moderná budova
100017989 | Prešovský | Kežmarok | Súkromná stredná odborná škola ako organizačná zložka Súkromnej spojenej školy, Biela voda | stredná odborná škola | Stredná odborná škola | nie | 100017988 | 7 | Nad traťou 1342 / 28, 6001 Kežmarok | Biela voda, n.o. | súkromník | moderná budova
100017990 | Prešovský | Kežmarok | Súkromné odborné učilište ako organizačná zložka Súkromnej spojenej školy, Biela voda | škola pre deti a žiakov so špeciálnymi výchovno-vzdelávacími potrebami | Odborné učilište | nie | 100017988 | 7 | Nad traťou 1342 / 28, 6001 Kežmarok | Biela voda, n.o. | súkromník | moderná budova
100017991 | Prešovský | Stará Ľubovňa | Elokované pracovisko Podsadek ako súčasť Súkromnej spojenej školy | stredná odborná škola | Stredná odborná škola | nie | 100017988 | 7 | Podsadek 1648, 6401 Stará Ľubovňa | Biela voda, n.o. | súkromník | moderná budova
100017996 | Banskobystrický | Lučenec | Spojená škola internátna | spojená škola | Spojená škola | áno | 100017996 | 3 | Karola Supa 48, 98403 Lučenec | Regionálny úrad školskej správy v Banskej Bystrici | regionálny úrad školskej správy | moderná budova
100017997 | Banskobystrický | Lučenec | Základná škola pre žiakov so sluchovým postihnutím internátna ako organizačná zložka SŠ internátnej | škola pre deti a žiakov so špeciálnymi výchovno-vzdelávacími potrebami | ZŠ pre žiakov so sluchovým postihnutím internátna | nie | 100017996 | 3 | Karola Supa 48, 98403 Lučenec | Regionálny úrad školskej správy v Banskej Bystrici | regionálny úrad školskej správy | moderná budova
100017998 | Banskobystrický | Lučenec | Základná škola pre žiakov s narušenou komunikačnou schopnosťou internátna ako organizačná zložka SŠ internátnej | škola pre deti a žiakov so špeciálnymi výchovno-vzdelávacími potrebami | ZŠ pre žiakov s narušenou komunikačnou schopnosťou internátna | nie | 100017996 | 3 | Dr. Herza 6, 98403 Lučenec | Regionálny úrad školskej správy v Banskej Bystrici | regionálny úrad školskej správy | historická budova
100018001 | Prešovský | Kežmarok | Elokované pracovisko Podhorany ako súčasť Súkromnej spojenej školy | stredná odborná škola | Stredná odborná škola | nie | 100017988 | 7 | Podhorany 64, 5993 Podhorany | Biela voda, n.o. | súkromník | moderná budova
100018005 | Prešovský | Kežmarok | Elokované pracovisko Krížova Ves ako súčasť Súkromnej spojenej školy | stredná odborná škola | Stredná odborná škola | nie | 100017988 | 7 | Krížová Ves 186, 5901 Krížová Ves | Biela voda, n.o. | súkromník | iná budova
100018008 | Prešovský | Kežmarok | Elokované pracovisko Ihľany ako súčasť Súkromnej spojenej školy | stredná odborná škola | Stredná odborná škola | nie | 100017988 | 7 | Ihľany 128, 5994 Ihľany | Biela voda, n.o. | súkromník | moderná budova
100018039 | Košický | Košice III | Súkromná základná škola pre žiakov s autizmom HRDLIČKA | škola pre deti a žiakov so špeciálnymi výchovno-vzdelávacími potrebami | ŠZŠ pre žiakov s autizmom | áno | 100018039 | 1 | Exnárova 10, 4022 Košice-Dargovských hrdinov | HRDLIČKA, občianske združenie | súkromník | moderná budova
100018055 | Prešovský | Prešov | Katolícka spojená škola sv. Mikuláša | spojená škola | Spojená škola | áno | 100018055 | 3 | Duklianska 16, 8001 Prešov | Košická arcidiecéza | cirkev, náboženská spoločnosť | moderná budova
100018060 | Košický | Trebišov | Elokované pracovisko ako súčasť Strednej odbornej školy služieb a priemyslu sv. Jozafáta | stredná odborná škola | Stredná odborná škola | nie | 100016545 | 5 | Staničná 5 / 131, 7615 Veľaty | Gréckokatolícka eparchia Košice | cirkev, náboženská spoločnosť | moderná budova
100018075 | Košický | Košice - okolie | Základná škola s materskou školou | základná škola | Základná škola | áno | 100018075 | 2 | Bidovce 209, 4445 Bidovce | Obec Bidovce | obec, mesto | moderná budova
100018111 | Prešovský | Prešov | Elokované pracovisko ako súčasť Súkromnej spojenej školy | škola pre deti a žiakov so špeciálnymi výchovno-vzdelávacími potrebami | ŠZŠ pre žiakov s autizmom | nie | 100017825 | 4 | Františkánske námestie 2, 8001 Prešov | Mgr. Eva Turáková | súkromník | historická budova
100018159 | Nitriansky | Levice | Elokované pracovisko ako súčasť Gymnázia Andreja Vrábla | gymnázium | Gymnázium | nie | 100005503 | 2 | M.R.Štefánika 67, 93401 Levice | Nitriansky samosprávny kraj | samosprávny kraj | moderná budova
100018160 | Prešovský | Poprad | Spojená škola | spojená škola | Spojená škola | áno | 100018160 | 2 | Mierová 134, 5921 Svit | Mesto Svit | obec, mesto | moderná budova
100018161 | Prešovský | Poprad | Základná škola ako organizačná zložka Spojenej školy | základná škola | Základná škola | nie | 100018160 | 2 | Mierová 134, 5921 Svit | Mesto Svit | obec, mesto | moderná budova
100018175 | Trnavský | Trnava | Elokované pracovisko ako súčasť Strednej odbornej školy obchodu a služieb | stredná odborná škola | Stredná odborná škola | nie | 100002987 | 2 | Dlhé Lúky 1, 91935 Hrnčiarovce nad Parnou | Trnavský samosprávny kraj | samosprávny kraj | moderná budova
100018176 | Košický | Košice - okolie | Elokované pracovisko ako súčasť Základnej školy s materskou školou | základná škola | Základná škola | nie | 100018075 | 2 | Bidovce 213, 4445 Bidovce | Obec Bidovce | obec, mesto | moderná budova
100018180 | Košický | Trebišov | Elokované pracovisko ako súčasť Spojenej školy | stredná odborná škola | Stredná odborná škola | nie | 100017546 | 7 | Lesná 44 / 18, 7661 Bačkov | Košický samosprávny kraj | samosprávny kraj | moderná budova
100018181 | Bratislavský | Bratislava II | Elokované pracovisko ako súčasť Súkromnej základnej školy Esprit | základná škola | Základná škola | nie | 100000746 | 2 | Borodáčova 2, 82103 Bratislava-Ružinov | Občianske združenie ESPRIT | súkromník | moderná budova
100018183 | Trenčiansky | Trenčín | Základná škola s materskou školou sv. Andreja-Svorada a Benedikta | základná škola | Základná škola | áno | 100018183 | 1 | Braneckého 4, 91101 Trenčín | Rímskokatolícka cirkev Biskupstvo Nitra | cirkev, náboženská spoločnosť | historická budova
100018207 | Trnavský | Trnava | Spojená škola | spojená škola | Spojená škola | áno | 100018207 | 5 | Lomonosovova 8, 91708 Trnava | Regionálny úrad školskej správy v Trnave | regionálny úrad školskej správy | moderná budova
100018208 | Trnavský | Trnava | Špeciálna základná škola internátna ako organizačná zložka Spojenej školy | škola pre deti a žiakov so špeciálnymi výchovno-vzdelávacími potrebami | Špeciálna základná škola | nie | 100018207 | 5 | Lomonosovova 8, 91708 Trnava | Regionálny úrad školskej správy v Trnave | regionálny úrad školskej správy | moderná budova
100018209 | Trnavský | Trnava | Odborné učilište internátne ako organizačná zložka Spojenej školy | škola pre deti a žiakov so špeciálnymi výchovno-vzdelávacími potrebami | Odborné učilište internátne | nie | 100018207 | 5 | Lomonosovova 8, 91708 Trnava | Regionálny úrad školskej správy v Trnave | regionálny úrad školskej správy | moderná budova
100018213 | Trnavský | Galanta | Základná škola s materskou školou | základná škola | ZŠ I. stupeň | áno | 100018213 | 1 | Dolné Saliby 19, 92502 Dolné Saliby | Obec Dolné Saliby | obec, mesto | historická budova
100018218 | Trenčiansky | Považská Bystrica | Základná škola s materskou školou | základná škola | Základná škola | áno | 100018218 | 1 | Papradno 312, 1813 Papradno | Obec Papradno | obec, mesto | moderná budova
100018225 | Trnavský | Galanta | Základná škola s materskou školou s vyučovacím jazykom maďarským - Alapiskola és Óvoda | základná škola | ZŠ I. stupeň | áno | 100018225 | 1 | Dolné Saliby 122, 92502 Dolné Saliby | Obec Dolné Saliby | obec, mesto | moderná budova
100018232 | Bratislavský | Bratislava V | Spojená škola internátna | spojená škola | Spojená škola | áno | 100018232 | 2 | Vlastenecké nám. 1, 85101 Bratislava-Petržalka | Regionálny úrad školskej správy v Bratislave | regionálny úrad školskej správy | moderná budova
100018233 | Bratislavský | Bratislava V | Základná škola internátna pre žiakov s narušenou komunikačnou schopnosťou ako organizačná zložka Spojenej školy internátnej | škola pre deti a žiakov so špeciálnymi výchovno-vzdelávacími potrebami | ZŠ pre žiakov s narušenou komunikačnou schopnosťou | nie | 100018232 | 2 | Vlastenecké nám. 1, 85101 Bratislava-Petržalka | Regionálny úrad školskej správy v Bratislave | regionálny úrad školskej správy | moderná budova
100018238 | Bratislavský | Bratislava III | Spojená škola | spojená škola | Spojená škola | áno | 100018238 | 3 | Hálkova 54, 83103 Bratislava-Nové Mesto | Regionálny úrad školskej správy v Bratislave | regionálny úrad školskej správy | moderná budova
100018239 | Bratislavský | Bratislava III | Špeciálna základná škola ako organizačná zložka Spojenej školy | škola pre deti a žiakov so špeciálnymi výchovno-vzdelávacími potrebami | Špeciálna základná škola | nie | 100018238 | 3 | Hálkova 54, 83103 Bratislava-Nové Mesto | Regionálny úrad školskej správy v Bratislave | regionálny úrad školskej správy | moderná budova
100018240 | Bratislavský | Bratislava III | Základná škola pre žiakov autizmom ako organizačná zložka Spojenej školy | škola pre deti a žiakov so špeciálnymi výchovno-vzdelávacími potrebami | ŠZŠ pre žiakov s autizmom | nie | 100018238 | 3 | Hálkova 54, 83103 Bratislava-Nové Mesto | Regionálny úrad školskej správy v Bratislave | regionálny úrad školskej správy | moderná budova
100018250 | Žilinský | Martin | Základná škola s materskou školou | základná škola | Základná škola | áno | 100018250 | 1 | Benice 96, 3842 Benice | Obec Benice | obec, mesto | moderná budova
100018254 | Trenčiansky | Nové Mesto nad Váhom | Elokované pracovisko ako súčasť Základnej školy | základná škola | Základná škola | nie | 100003744 | 2 | Komenského 320 / 1, 91601 Stará Turá | Mesto Stará Turá | obec, mesto | moderná budova
100018271 | Žilinský | Martin | Elokované pracovisko ako súčasť Základnej školy s materskou školou | základná škola | Základná škola | nie | 100008080 | 2 | Priehradná 28, 3649 Martin | Mesto Martin | obec, mesto | moderná budova
100018273 | Prešovský | Poprad | Elokované pracovisko ako súčasť Základnej školy s materskou školou | základná škola | Základná škola | nie | 100012566 | 2 | Školská 127 / 21A, 5919 Vikartovce | Obec Vikartovce | obec, mesto | moderná budova
100018275 | Trnavský | Trnava | Základná škola s materskou školou | základná škola | Základná škola | áno | 100018275 | 1 | Ulica Maxima Gorkého 21, 91700 Trnava | Mesto Trnava | obec, mesto | moderná budova
100018276 | Trnavský | Trnava | Základná škola s materskou školou | základná škola | Základná škola | áno | 100018276 | 1 | Ulica Jána Bottu 27, 91700 Trnava | Mesto Trnava | obec, mesto | moderná budova
100018296 | Bratislavský | Pezinok | Súkromná základná škola | základná škola | Základná škola | áno | 100018296 | 1 | Komenského 29, 90201 Pezinok | Škola Harmanček, s. r. o. | súkromník | moderná budova
100018300 | Žilinský | Žilina | Praktická škola ako organizačná zložka Spojenej školy internátnej | škola pre deti a žiakov so špeciálnymi výchovno-vzdelávacími potrebami | Praktická škola | nie | 100017464 | 4 | Fatranská 3321 / 22, 1008 Žilina | Regionálny úrad školskej správy v Žiline | regionálny úrad školskej správy | moderná budova
100018303 | Banskobystrický | Detva | Súkromná praktická škola ako organizačná zložka Súkromnej spojenej školy | škola pre deti a žiakov so špeciálnymi výchovno-vzdelávacími potrebami | Praktická škola | nie | 100018373 | 3 | Záhradná 12, 96212 Detva | MAGIKOS | súkromník | moderná budova
100018304 | Banskobystrický | Detva | Súkromná základná škola pre žiakov s autizmom ako organizačná zložka Súkromnej spojenej školy | škola pre deti a žiakov so špeciálnymi výchovno-vzdelávacími potrebami | ZŠ pre žiakov s autizmom | nie | 100018373 | 3 | Záhradná 12, 96212 Detva | MAGIKOS | súkromník | moderná budova
100018308 | Košický | Rožňava | Evanjelická cirkevná základná škola | základná škola | Základná škola | áno | 100018308 | 1 | Zeleného stromu 14, 4801 Rožňava | Cirkevný zbor Evanjelickej cirkvi a. v. na Slovensku Rožňava | cirkev, náboženská spoločnosť | historická budova
100018313 | Košický | Gelnica | Elokované pracovisko ako súčasť Spojenej školy internátnej - Praktická škola internátna | škola pre deti a žiakov so špeciálnymi výchovno-vzdelávacími potrebami | Praktická škola internátna | nie | 100017523 | 9 | Kováčska 12, 5601 Gelnica | Regionálny úrad školskej správy v Košiciach | regionálny úrad školskej správy | moderná budova
100018314 | Prešovský | Snina | Špeciálna základná škola internátna ako organizačná zložka Spojenej školy internátnej | škola pre deti a žiakov so špeciálnymi výchovno-vzdelávacími potrebami | Špeciálna základná škola internátna | nie | 100017512 | 5 | Palárikova 1602 / 1, 6901 Snina | Regionálny úrad školskej správy v Prešove | regionálny úrad školskej správy | moderná budova
100018322 | Trenčiansky | Ilava | Elokované pracovisko ako súčasť Strednej odbornej školy technickej | stredná odborná škola | Stredná odborná škola | nie | 100003442 | 3 | Mierové námestie č. 1, 1841 Ilava | Trenčiansky samosprávny kraj | samosprávny kraj | historická budova
100018329 | Košický | Gelnica | Špeciálna základná škola ako organizačná zložka Spojenej školy internátnej | škola pre deti a žiakov so špeciálnymi výchovno-vzdelávacími potrebami | Špeciálna základná škola | nie | 100017523 | 9 | Breziny 256, 5562 Prakovce | Regionálny úrad školskej správy v Košiciach | regionálny úrad školskej správy | moderná budova
100018339 | Trnavský | Hlohovec | Základná škola s materskou školou | základná škola | Základná škola | áno | 100018339 | 1 | Koperníkova 24, 92001 Hlohovec | Mesto Hlohovec | obec, mesto | moderná budova
100018340 | Trnavský | Hlohovec | Základná škola s materskou školou | základná škola | Základná škola | áno | 100018340 | 1 | A. Felcána 4, 92001 Hlohovec | Mesto Hlohovec | obec, mesto | moderná budova
100018347 | Trnavský | Trnava | Základná škola pre žiakov s narušenou komunikačnou schopnosťou ako organizačná zložka Spojenej školy | škola pre deti a žiakov so špeciálnymi výchovno-vzdelávacími potrebami | ZŠ pre žiakov s narušenou komunikačnou schopnosťou | nie | 100017404 | 4 | Beethovenova 27, 91708 Trnava | Regionálny úrad školskej správy v Trnave | regionálny úrad školskej správy | moderná budova
100018348 | Košický | Trebišov | Elokované pracovisko ako súčasť Strednej odbornej školy služieb a priemyslu sv. Jozafáta | stredná odborná škola | Stredná odborná škola | nie | 100016545 | 5 | Gorkého 55, 7501 Trebišov | Gréckokatolícka eparchia Košice | cirkev, náboženská spoločnosť | moderná budova
100018349 | Košický | Trebišov | Elokované pracovisko ako súčasť Strednej odbornej školy služieb a priemyslu sv. Jozafáta | stredná odborná škola | Stredná odborná škola | nie | 100016545 | 5 | Medická 2447, 7501 Trebišov | Gréckokatolícka eparchia Košice | cirkev, náboženská spoločnosť | moderná budova
100018357 | Nitriansky | Nitra | Elokované pracovisko ako súčasť Spojenej školy internátnej | škola pre deti a žiakov so špeciálnymi výchovno-vzdelávacími potrebami | Praktická škola | nie | 100017433 | 13 | Hlavná 287, 95153 Klasov | Regionálny úrad školskej správy v Nitre | regionálny úrad školskej správy | historicko - moderná budova
100018361 | Nitriansky | Nitra | Základná škola ako súčasť Liečebno-výchovného sanatória | škola pre deti a žiakov so špeciálnymi výchovno-vzdelávacími potrebami | ZŠ pri špeciálnom výchovnom zariadení | nie | 100006059 | 2 | Mojmírovská 70, 95115 Poľný Kesov | Regionálny úrad školskej správy v Nitre | regionálny úrad školskej správy | historická budova
100018365 | Košický | Košice I | Spojená škola | spojená škola | Spojená škola | áno | 100018365 | 3 | Odborárska 2, 4001 Košice-Sever | Regionálny úrad školskej správy v Košiciach | regionálny úrad školskej správy | moderná budova
100018366 | Košický | Košice I | Špeciálna základná škola - organizačná zložka Spojenej školy | škola pre deti a žiakov so špeciálnymi výchovno-vzdelávacími potrebami | Špeciálna základná škola | nie | 100018365 | 3 | Odborárska 2, 4001 Košice-Sever | Regionálny úrad školskej správy v Košiciach | regionálny úrad školskej správy | moderná budova
100018367 | Košický | Košice I | Základná škola pre žiakov s narušenou komunikačnou schopnosťou ako organizačná zložka Spojenej školy | škola pre deti a žiakov so špeciálnymi výchovno-vzdelávacími potrebami | ZŠ pre žiakov s narušenou komunikačnou schopnosťou | nie | 100018365 | 3 | Odborárska 2, 4001 Košice-Sever | Regionálny úrad školskej správy v Košiciach | regionálny úrad školskej správy | moderná budova
100018370 | Košický | Košice - okolie | Základná škola s materskou školou | základná škola | ZŠ I. stupeň | áno | 100018370 | 1 | Košická Polianka 148, 4441 Košická Polianka | Obec Košická Polianka | obec, mesto | moderná budova
100018373 | Banskobystrický | Detva | Súkromná spojená škola | spojená škola | Spojená škola | áno | 100018373 | 3 | Záhradná 12, 96212 Detva | MAGIKOS | súkromník | moderná budova
100018377 | Košický | Košice - okolie | Základná škola s vyučovacím jazykom maďarským - Alapiskola | základná škola | Základná škola | áno | 100018377 | 1 | Československej armády 15, 4501 Moldava nad Bodvou | Mesto Moldava nad Bodvou | obec, mesto | moderná budova
100018381 | Košický | Košice - okolie | Základná škola s materskou školou | základná škola | Základná škola | áno | 100018381 | 1 | SNP 121, 4442 Rozhanovce | Obec Rozhanovce | obec, mesto | moderná budova
100018392 | Banskobystrický | Banská Bystrica | Základná škola s materskou školou Jána Bakossa | základná škola | Základná škola | áno | 100018392 | 1 | Bakossova 5, 97401 Banská Bystrica | Mesto Banská Bystrica | obec, mesto | moderná budova
100018396 | Košický | Spišská Nová Ves | Elokované pracovisko ako súčasť Súkromnej spojenej školy EDURAM - Súkromné OU | škola pre deti a žiakov so špeciálnymi výchovno-vzdelávacími potrebami | Odborné učilište | nie | 100017540 | 9 | Družstevná 4, 5342 Krompachy | EDURAM s.r.o. | súkromník | historická budova
100018397 | Košický | Spišská Nová Ves | Elokované pracovisko ako súčasť Súkromnej spojenej školy EDURAM - Súkr. SOŠ | stredná odborná škola | Stredná odborná škola | nie | 100017540 | 9 | Družstevná 4, 5342 Krompachy | EDURAM s.r.o. | súkromník | historická budova
100018401 | Prešovský | Svidník | Elokované pracovisko ako súčasť Spojenej školy internátnej | škola pre deti a žiakov so špeciálnymi výchovno-vzdelávacími potrebami | Praktická škola internátna | nie | 100017515 | 6 | Fučíkova 5, 8701 Giraltovce | Regionálny úrad školskej správy v Prešove | regionálny úrad školskej správy | moderná budova
100018405 | Prešovský | Prešov | Stredná odborná škola lesnícka | stredná odborná škola | Stredná odborná škola | áno | 100018405 | 3 | Kollárova 10, 8001 Prešov | Prešovský samosprávny kraj | samosprávny kraj | moderná budova
100018406 | Prešovský | Sabinov | Elokované pracovisko ako súčasť Strednej odbornej školy lesníckej | stredná odborná škola | Stredná odborná škola | nie | 100018405 | 3 | Močidlany 36, 8263 Jarovnice | Prešovský samosprávny kraj | samosprávny kraj | historicko - moderná budova
100018418 | Bratislavský | Senec | Základná škola | základná škola | Základná škola | áno | 100018418 | 1 | Kysucká 14, 90301 Senec | Mesto Senec | obec, mesto | moderná budova
100018420 | Bratislavský | Senec | Elokované pracovisko ako súčasť Základnej školy J. G. Tajovského | základná škola | Základná škola | nie | 100001499 | 3 | Kysucká 14, 90301 Senec | Mesto Senec | obec, mesto | moderná budova
100018424 | Prešovský | Stará Ľubovňa | Spojená škola sv. Klementa Hofbauera internátna | spojená škola | Spojená škola | áno | 100018424 | 3 | Kláštorná 2, 6503 Podolínec | Rímskokatolícka cirkev Biskupstvo Spišské Podhradie | cirkev, náboženská spoločnosť | moderná budova
100018425 | Prešovský | Stará Ľubovňa | Špeciálna základná škola sv. Klementa Hofbauera internátna ako organizačná zložka Spojenej školy sv. Klementa Hofbauera internátnej | škola pre deti a žiakov so špeciálnymi výchovno-vzdelávacími potrebami | Špeciálna základná škola internátna | nie | 100018424 | 3 | Kláštorná 2, 6503 Podolínec | Rímskokatolícka cirkev Biskupstvo Spišské Podhradie | cirkev, náboženská spoločnosť | moderná budova
100018427 | Prešovský | Stará Ľubovňa | Odborné učilište sv. Klementa Hofbauera internátne ako organizačná zložka Spojenej školy sv. Klementa Hofbauera internátnej | škola pre deti a žiakov so špeciálnymi výchovno-vzdelávacími potrebami | Odborné učilište internátne | nie | 100018424 | 3 | Kláštorná 2, 6503 Podolínec | Rímskokatolícka cirkev Biskupstvo Spišské Podhradie | cirkev, náboženská spoločnosť | moderná budova
100018432 | Prešovský | Prešov | Základná škola | základná škola | Základná škola | áno | 100018432 | 1 | Rokycany 46, 8241 Rokycany | Obec Rokycany | obec, mesto | moderná budova
100018437 | Prešovský | Sabinov | Základná škola | základná škola | ZŠ I. stupeň | áno | 100018437 | 1 | Červená Voda 30, 8301 Červená Voda | Obec Červená Voda | obec, mesto | moderná budova
100018438 | Trenčiansky | Bánovce nad Bebravou | Základná škola s materskou školou pre deti a žiakov s narušenou komunikačnou schopnosťou internátna | škola pre deti a žiakov so špeciálnymi výchovno-vzdelávacími potrebami | ZŠ pre žiakov s narušenou komunikačnou schopnosťou internátna | áno | 100018438 | 2 | Brezolupy 30, 95701 Brezolupy | Regionálny úrad školskej správy v Trenčíne | regionálny úrad školskej správy | moderná budova
100018457 | Žilinský | Ružomberok | Elokované pracovisko ako súčasť Súkromnej základnej školy | základná škola | Základná škola | nie | 100008580 | 2 | Bystrická cesta 192, 3401 Ružomberok | TROJRUŽA, o.z. | súkromník | moderná budova
100018465 | Trenčiansky | Nové Mesto nad Váhom | Základná škola s materskou školou kardinála A. Rudnaya | základná škola | Základná škola | áno | 100018465 | 1 | Považany 216, 91626 Považany | Obec Považany | obec, mesto | moderná budova
100018491 | Trnavský | Dunajská Streda | Súkromná stredná odborná škola ADVENTIM - Magán Szakközépiskola ADVENTIM | stredná odborná škola | Stredná odborná škola | áno | 100018491 | 1 | Komenského ulica 1219 / 1, 92901 Dunajská Streda | ADVENTIM n.o. | súkromník | moderná budova
100018500 | Žilinský | Martin | Elokované pracovisko ako súčasť Evanjelickej spojenej školy | základná škola | Základná škola | nie | 100017455 | 8 | M. R. Štefánika 17, 3601 Martin | Východný dištrikt Evanjelickej cirkvi augsburského vyznania na Slovensku | cirkev, náboženská spoločnosť | historická budova
100018505 | Žilinský | Kysucké Nové Mesto | Stredná priemyselná škola informačných technológií | stredná odborná škola | Stredná priemyselná škola | áno | 100018505 | 1 | Nábrežná 1325, 2401 Kysucké Nové Mesto | Žilinský samosprávny kraj | samosprávny kraj | moderná budova
100018513 | Žilinský | Turčianske Teplice | Základná škola | základná škola | ZŠ I. stupeň | áno | 100018513 | 1 | Dubové 51, 3823 Dubové | Obec Dubové | obec, mesto | historická budova
100018525 | Nitriansky | Nitra | Základná škola - Alapiskola | základná škola | ZŠ I. stupeň | áno | 100018525 | 1 | Žirany 394, 95174 Žirany | Obec Žirany | obec, mesto | moderná budova
100018530 | Bratislavský | Bratislava II | Špeciálna základná škola s materskou školou | škola pre deti a žiakov so špeciálnymi výchovno-vzdelávacími potrebami | Špeciálna základná škola | áno | 100018530 | 1 | Nevädzová 3, 82007 Bratislava-Ružinov | Regionálny úrad školskej správy v Bratislave | regionálny úrad školskej správy | moderná budova
100018559 | Prešovský | Poprad | Súkromná spojená škola | spojená škola | Spojená škola | áno | 100018559 | 4 | Rovná 597 / 15, 5801 Poprad | Life Academy, s. r. o. | súkromník | moderná budova
100018560 | Prešovský | Poprad | Súkromné gymnázium ako organizačná zložka Spojenej školy | gymnázium | Gymnázium | nie | 100018559 | 4 | Rovná 597 / 15, 5801 Poprad | Life Academy, s. r. o. | súkromník | moderná budova
100018561 | Prešovský | Poprad | Súkromná základná škola ako organizačná zložka Spojenej školy | základná škola | Základná škola | nie | 100018559 | 4 | Rovná 597 / 15, 5801 Poprad | Life Academy, s. r. o. | súkromník | moderná budova
100018563 | Nitriansky | Nitra | Gymnázium ako organizačná zložka Spojenej školy | gymnázium | Gymnázium | nie | 100017432 | 5 | Slančíkovej 2, 95050 Nitra | Nitriansky samosprávny kraj | samosprávny kraj | moderná budova
100018566 | Bratislavský | Bratislava II | Stredná odborná škola pre žiakov so sluchovým postihnutím ako organizačná zložka Spojenej školy internátnej | škola pre deti a žiakov so špeciálnymi výchovno-vzdelávacími potrebami | SOŠ pre žiakov so sluchovým postihnutím | nie | 100017377 | 6 | Koceľova 26, 82108 Bratislava-Ružinov | Regionálny úrad školskej správy v Bratislave | regionálny úrad školskej správy | moderná budova
100018567 | Bratislavský | Bratislava II | Odborné učilište pre žiakov so sluchovým postihnutím ako organizačná zložka Spojenej školy internátnej | škola pre deti a žiakov so špeciálnymi výchovno-vzdelávacími potrebami | OU pre žiakov so sluchovým postihnutím | nie | 100017377 | 6 | Koceľova 26, 82108 Bratislava-Ružinov | Regionálny úrad školskej správy v Bratislave | regionálny úrad školskej správy | moderná budova
100018572 | Košický | Košice I | Základná škola s materskou školou | základná škola | Základná škola | áno | 100018572 | 1 | Masarykova 19 / A, 4001 Košice-Staré Mesto | Mesto Košice | obec, mesto | moderná budova
100018573 | Košický | Trebišov | Cirkevná základná škola s materskou školou sv. Juraja | základná škola | Základná škola | áno | 100018573 | 1 | Gorkého 55, 7501 Trebišov | Gréckokatolícka eparchia Košice | cirkev, náboženská spoločnosť | moderná budova
100018586 | Banskobystrický | Žiar nad Hronom | Spojená škola internátna | spojená škola | Spojená škola | áno | 100018586 | 5 | Československej armády 183 / 1, 96701 Kremnica | Regionálny úrad školskej správy v Banskej Bystrici | regionálny úrad školskej správy | historická budova
100018587 | Banskobystrický | Žiar nad Hronom | Základná škola pre žiakov so sluchovým postihnutím internátna Viliama Gaňu ako organizačná zložka Spojenej školy internátnej | škola pre deti a žiakov so špeciálnymi výchovno-vzdelávacími potrebami | ZŠ pre žiakov so sluchovým postihnutím internátna | nie | 100018586 | 5 | Československej armády 183 / 1, 96701 Kremnica | Regionálny úrad školskej správy v Banskej Bystrici | regionálny úrad školskej správy | historická budova
100018588 | Banskobystrický | Žiar nad Hronom | Základná škola pre žiakov s narušenou komunikačnou schopnosťou internátna ako organizačná zložka Spojenej školy internátnej | škola pre deti a žiakov so špeciálnymi výchovno-vzdelávacími potrebami | ZŠ pre žiakov s narušenou komunikačnou schopnosťou internátna | nie | 100018586 | 5 | Československej armády 183 / 1, 96701 Kremnica | Regionálny úrad školskej správy v Banskej Bystrici | regionálny úrad školskej správy | historická budova
100018589 | Banskobystrický | Žiar nad Hronom | Špeciálna základná škola pre žiakov so sluchovým postihnutím internátna ako organizačná zložka Spojenej školy internátnej | škola pre deti a žiakov so špeciálnymi výchovno-vzdelávacími potrebami | ŠZŠ pre žiakov so sluchovým postihnutím internátna | nie | 100018586 | 5 | Československej armády 183 / 1, 96701 Kremnica | Regionálny úrad školskej správy v Banskej Bystrici | regionálny úrad školskej správy | historická budova
100018591 | Banskobystrický | Žiar nad Hronom | Praktická škola ako organizačná zložka Spojenej školy internátnej | škola pre deti a žiakov so špeciálnymi výchovno-vzdelávacími potrebami | Praktická škola | nie | 100018586 | 5 | Československej armády 183 / 1, 96701 Kremnica | Regionálny úrad školskej správy v Banskej Bystrici | regionálny úrad školskej správy | historická budova
100018597 | Banskobystrický | Banská Štiavnica | Stredná odborná škola sv. Františka Assiského ako organizačná zložka Katolíckej spojenej školy sv. Františka Assiského | stredná odborná škola | Stredná odborná škola | nie | 100017473 | 3 | Gwerkovej-Göllnerovej 9, 96901 Banská Štiavnica | Rímskokatolícka cirkev Biskupstvo Banská Bystrica | cirkev, náboženská spoločnosť | moderná budova
100018602 | Prešovský | Sabinov | Odborné učilište ako organizačná zložka Spojenej školy | škola pre deti a žiakov so špeciálnymi výchovno-vzdelávacími potrebami | Odborné učilište | nie | 100017510 | 4 | SNP 15, 8301 Sabinov | Regionálny úrad školskej správy v Prešove | regionálny úrad školskej správy | moderná budova
100018603 | Prešovský | Medzilaborce | Odborné učilište ako organizačná zložka Spojenej školy internátnej | škola pre deti a žiakov so špeciálnymi výchovno-vzdelávacími potrebami | Odborné učilište internátne | nie | 100017804 | 4 | Duchnovičova 479, 6801 Medzilaborce | Regionálny úrad školskej správy v Prešove | regionálny úrad školskej správy | moderná budova
100018605 | Prešovský | Levoča | Základná škola pri zdravotníckom zariadení ako organizačná zložka Spojenej školy internátnej | škola pre deti a žiakov so špeciálnymi výchovno-vzdelávacími potrebami | ZŠ pri zdravotníckom zariadení | nie | 100017494 | 6 | Probstnerova cesta 2, 5401 Levoča | Regionálny úrad školskej správy v Prešove | regionálny úrad školskej správy | iná budova
100018607 | Prešovský | Vranov nad Topľou | Základná škola pri zdravotníckom zariadení ako organizačná zložka Spojenej školy | škola pre deti a žiakov so špeciálnymi výchovno-vzdelávacími potrebami | ZŠ pri zdravotníckom zariadení | nie | 100017520 | 6 | M. R. Štefánika 187 / 177B, 9301 Vranov nad Topľou | Regionálny úrad školskej správy v Prešove | regionálny úrad školskej správy | iná budova
100018614 | Žilinský | Liptovský Mikuláš | Súkromná základná škola FELIX | základná škola | Základná škola | áno | 100018614 | 1 | Nábrežie K. Petroviča 1571, 3101 Liptovský Mikuláš | FELIX Liptovský Mikuláš | súkromník | historická budova
100018619 | Prešovský | Kežmarok | Elokované pracovisko ako súčasť Základnej školy | základná škola | Základná škola | nie | 100012047 | 2 | Krížová Ves 272, 5901 Krížová Ves | Obec Krížová Ves | obec, mesto | moderná budova
100018620 | Prešovský | Poprad | Stredná športová škola | stredná športová škola | Stredná športová škola | áno | 100018620 | 1 | Dolné hony 5766 / 16, 5801 Poprad | Prešovský samosprávny kraj | samosprávny kraj | moderná budova
100018624 | Košický | Košice II | Súkromná základná škola | základná škola | Základná škola | áno | 100018624 | 1 | Petzvalova 4, 4011 Košice-Západ | OZ Škola po novom | súkromník | moderná budova
100018627 | Trnavský | Dunajská Streda | Elokované pracovisko ako súčasť Základnej školy | základná škola | Základná škola | nie | 100001731 | 2 | Kvetoslavov 648, 93041 Kvetoslavov | Obec Kvetoslavov | obec, mesto | moderná budova
100018630 | Trnavský | Galanta | Základná škola pre žiakov s narušenou komunikačnou schopnosťou - Alapiskola Beszédben Akadályozott Tanulók Számára ako organizačná zložka Spojenej školy | škola pre deti a žiakov so špeciálnymi výchovno-vzdelávacími potrebami | Špeciálna základná škola | nie | 100017396 | 4 | Školská 212, 92521 Sládkovičovo | Regionálny úrad školskej správy v Trnave | regionálny úrad školskej správy | moderná budova
100018640 | Banskobystrický | Banská Bystrica | Základná škola s materskou školou | základná škola | Základná škola | áno | 100018640 | 1 | Radvanská 1, 97405 Banská Bystrica | Mesto Banská Bystrica | obec, mesto | moderná budova
100018645 | Prešovský | Humenné | Špeciálna základná škola ako organizačná zložka Spojenej školy internátnej | škola pre deti a žiakov so špeciálnymi výchovno-vzdelávacími potrebami | Špeciálna základná škola | nie | 100017487 | 6 | Třebíčska 16, 6601 Humenné | Regionálny úrad školskej správy v Prešove | regionálny úrad školskej správy | moderná budova
100018655 | Bratislavský | Bratislava I | Spojená škola sv. Uršule | spojená škola | Spojená škola | áno | 100018655 | 3 | Nedbalova 4, 81101 Bratislava-Staré Mesto | Rímska únia Rádu sv. Uršule, Slovenská provincia, Provincialát Uršulínok | cirkev, náboženská spoločnosť | historická budova
100018656 | Bratislavský | Bratislava I | Základná škola s materskou školou sv. Uršule ako organizačná zložka Spojenej školy sv. Uršule | základná škola | Základná škola | nie | 100018655 | 3 | Nedbalova 4, 81101 Bratislava-Staré Mesto | Rímska únia Rádu sv. Uršule, Slovenská provincia, Provincialát Uršulínok | cirkev, náboženská spoločnosť | historická budova
100018658 | Bratislavský | Bratislava I | Gymnázium sv. Uršule ako organizačná zložka Spojenej školy sv. Uršule | gymnázium | Gymnázium | nie | 100018655 | 3 | Nedbalova 4, 81101 Bratislava-Staré Mesto | Rímska únia Rádu sv. Uršule, Slovenská provincia, Provincialát Uršulínok | cirkev, náboženská spoločnosť | historická budova
100018661 | Banskobystrický | Žiar nad Hronom | Základná škola s materskou školou | základná škola | Základná škola | áno | 100018661 | 1 | Horná Ždaňa 107, 96604 Horná Ždaňa | Obec Horná Ždaňa | obec, mesto | moderná budova
100018666 | Bratislavský | Senec | Spojená škola | spojená škola | Spojená škola | áno | 100018666 | 5 | Bratislavská 44, 90045 Malinovo | Bratislavský samosprávny kraj | samosprávny kraj | moderná budova
100018667 | Bratislavský | Senec | Stredná odborná škola zahradnícka ako organizačná zložka Spojenej školy | stredná odborná škola | Stredná odborná škola | nie | 100018666 | 5 | Bratislavská 44, 90045 Malinovo | Bratislavský samosprávny kraj | samosprávny kraj | moderná budova
100018668 | Bratislavský | Senec | Základná škola ako organizačná zložka Spojenej školy | základná škola | Základná škola | nie | 100018666 | 5 | Bratislavská 44, 90045 Malinovo | Bratislavský samosprávny kraj | samosprávny kraj | moderná budova
100018674 | Bratislavský | Senec | Elokované pracovisko ako súčasť Spojenej školy | základná škola | Základná škola | nie | 100018666 | 5 | Školská 11, 90045 Malinovo | Bratislavský samosprávny kraj | samosprávny kraj | moderná budova
100018677 | Bratislavský | Senec | Elokované pracovisko ako súčasť Spojenej školy | základná škola | Základná škola | nie | 100018666 | 5 | Višňová 1755, 90045 Malinovo | Bratislavský samosprávny kraj | samosprávny kraj | moderná budova
100018682 | Bratislavský | Bratislava V | Elokované pracovisko ako súčasť Súkromnej základnej školy FELIX | základná škola | Základná škola | nie | 100011389 | 5 | Tematínska 3246 / 10, 85101 Bratislava-Petržalka | O.z. FELIX Bratislava | súkromník | moderná budova
100018691 | Trenčiansky | Prievidza | Stredná zdravotnícka škola | stredná odborná škola | Stredná zdravotnícka škola | áno | 100018691 | 1 | Vinohradnícka 8A, 97158 Prievidza | Trenčiansky samosprávny kraj | samosprávny kraj | moderná budova
100018692 | Trenčiansky | Bánovce nad Bebravou | Cirkevná stredná odborná škola sv.Terézie z Lisieux | stredná odborná škola | Stredná odborná škola | áno | 100018692 | 1 | Farská 5, 95704 Bánovce nad Bebravou | Rímskokatolícka cirkev Biskupstvo Nitra | cirkev, náboženská spoločnosť | historická budova
100018693 | Trenčiansky | Prievidza | Stredná odborná škola | stredná odborná škola | Stredná odborná škola | áno | 100018693 | 1 | Rastislavova 332, 97271 Nováky | Trenčiansky samosprávny kraj | samosprávny kraj | moderná budova
100018694 | Trenčiansky | Púchov | Spojená škola | spojená škola | Spojená škola | áno | 100018694 | 3 | I.Krasku 491, 2001 Púchov | Trenčiansky samosprávny kraj | samosprávny kraj | moderná budova
100018695 | Trenčiansky | Púchov | Stredná odborná škola sklárska ako organizačná zložka Spojenej školy | stredná odborná škola | Stredná odborná škola | nie | 100018694 | 3 | I.Krasku 491, 2001 Púchov | Trenčiansky samosprávny kraj | samosprávny kraj | moderná budova
100018696 | Trenčiansky | Púchov | Stredná odborná škola ako organizačná zložka Spojenej školy | stredná odborná škola | Stredná odborná škola | nie | 100018694 | 3 | I.Krasku 491, 2001 Púchov | Trenčiansky samosprávny kraj | samosprávny kraj | moderná budova
100018711 | Bratislavský | Bratislava I | Základná škola s materskou školou | základná škola | Základná škola | áno | 100018711 | 1 | Dubová 1, 81104 Bratislava-Staré Mesto | Mestská časť Bratislava - Staré Mesto | obec, mesto | moderná budova
100018737 | Prešovský | Stará Ľubovňa | Elokované pracovisko ako súčasť Základnej školy | základná škola | Základná škola | nie | 100013530 | 2 | Levočská 356 / 22, 6401 Stará Ľubovňa | Mesto Stará Ľubovňa | obec, mesto | moderná budova
100018744 | Nitriansky | Šaľa | Špeciálna základná škola - Speciális Alapiskola | škola pre deti a žiakov so špeciálnymi výchovno-vzdelávacími potrebami | Špeciálna základná škola | áno | 100018744 | 1 | Krátka 11, 92701 Šaľa | Regionálny úrad školskej správy v Nitre | regionálny úrad školskej správy | moderná budova
100018755 | Žilinský | Turčianske Teplice | Spojená škola | spojená škola | Spojená škola | áno | 100018755 | 2 | Kollárovo námestie 33 / 3, 3821 Mošovce | Obec Mošovce | obec, mesto | historicko - moderná budova
100018756 | Žilinský | Turčianske Teplice | Základná škola Jána Kollára ako organizačná zložka Spojenej školy | základná škola | Základná škola | nie | 100018755 | 2 | Kollárovo námestie 33 / 3, 3821 Mošovce | Obec Mošovce | obec, mesto | historicko - moderná budova
100018766 | Nitriansky | Zlaté Moravce | Základná škola s materskou školou | základná škola | Základná škola | áno | 100018766 | 1 | Školská 232, 95152 Slepčany | Obec Slepčany | obec, mesto | moderná budova
100018780 | Košický | Košice I | Elokované pracovisko ako súčasť Spojenej školy internátnej - Odborné učilište internátne | škola pre deti a žiakov so špeciálnymi výchovno-vzdelávacími potrebami | Odborné učilište internátne | nie | 100017523 | 9 | Floriánska 18, 4001 Košice-Staré Mesto | Regionálny úrad školskej správy v Košiciach | regionálny úrad školskej správy | moderná budova
100018785 | Trnavský | Hlohovec | Špeciálna základná škola ako organizačná zložka Spojenej školy | škola pre deti a žiakov so špeciálnymi výchovno-vzdelávacími potrebami | ŠZŠ pre žiakov s narušenou komunikačnou schopnosťou | nie | 100017398 | 5 | M.R. Štefánika 38, 92001 Hlohovec | Regionálny úrad školskej správy v Trnave | regionálny úrad školskej správy | historicko - moderná budova
100018796 | Košický | Gelnica | Základná škola | základná škola | ZŠ I. stupeň | áno | 100018796 | 1 | Richnava 189, 5351 Richnava | Regionálny úrad školskej správy v Košiciach | regionálny úrad školskej správy | moderná budova
100018797 | Banskobystrický | Brezno | Súkromná spojená škola Železiarne Podbrezová | spojená škola | Spojená škola | áno | 100018797 | 3 | Družby 554 / 64, 97681 Podbrezová | Železiarne Podbrezová, a.s. | súkromník | moderná budova
100018798 | Banskobystrický | Brezno | Súkromné gymnázium Železiarne Podbrezová ako organizačná zložka Súkromnej spojenej školy Železiarne Podbrezová | gymnázium | Gymnázium | nie | 100018797 | 3 | Družby 554 / 64, 97681 Podbrezová | Železiarne Podbrezová, a.s. | súkromník | moderná budova
100018799 | Banskobystrický | Brezno | Súkromná stredná odborná škola hutnícka Železiarne Podbrezová ako organizačná zložka Súkromnej spojenej školy Železiarne Podbrezová | stredná odborná škola | Stredná odborná škola | nie | 100018797 | 3 | Družby 554 / 64, 97681 Podbrezová | Železiarne Podbrezová, a.s. | súkromník | moderná budova
100018802 | Prešovský | Svidník | Spojená škola | spojená škola | Spojená škola | áno | 100018802 | 3 | Dukelská 26 / 30, 8701 Giraltovce | Mesto Giraltovce | obec, mesto | moderná budova
100018812 | Prešovský | Kežmarok | Spojená škola | spojená škola | Spojená škola | áno | 100018812 | 5 | Kostolné námestie 28, 6001 Kežmarok | Regionálny úrad školskej správy v Prešove | regionálny úrad školskej správy | historická budova
100018814 | Prešovský | Svidník | Základná škola ako organizačná zložka Spojenej školy | základná škola | Základná škola | nie | 100018802 | 3 | Budovateľská 164 / 4, 8701 Giraltovce | Mesto Giraltovce | obec, mesto | moderná budova
100018816 | Prešovský | Poprad | Spojená škola | spojená škola | Spojená škola | áno | 100018816 | 4 | Slnečná 421, 5914 Spišský Štiavnik | Regionálny úrad školskej správy v Prešove | regionálny úrad školskej správy | moderná budova
100018817 | Prešovský | Svidník | Gymnázium ako organizačná zložka Spojenej školy | gymnázium | Gymnázium | nie | 100018802 | 3 | Dukelská 26 / 30, 8701 Giraltovce | Mesto Giraltovce | obec, mesto | moderná budova
100018822 | Prešovský | Poprad | Špeciálna základná škola ako organizačná zložka Spojenej školy | škola pre deti a žiakov so špeciálnymi výchovno-vzdelávacími potrebami | Špeciálna základná škola | nie | 100018816 | 4 | Slnečná 421, 5914 Spišský Štiavnik | Regionálny úrad školskej správy v Prešove | regionálny úrad školskej správy | moderná budova
100018823 | Prešovský | Poprad | Praktická škola ako organizačná zložka Spojenej školy | škola pre deti a žiakov so špeciálnymi výchovno-vzdelávacími potrebami | Praktická škola | nie | 100018816 | 4 | Slnečná 421, 5914 Spišský Štiavnik | Regionálny úrad školskej správy v Prešove | regionálny úrad školskej správy | moderná budova
100018824 | Prešovský | Poprad | Elokované pracovisko ako súčasť Spojenej školy | škola pre deti a žiakov so špeciálnymi výchovno-vzdelávacími potrebami | Špeciálna základná škola | nie | 100018816 | 4 | Sládkovičova 501 / 15, 5916 Hranovnica | Regionálny úrad školskej správy v Prešove | regionálny úrad školskej správy | moderná budova
100018825 | Prešovský | Kežmarok | Špeciálna základná škola ako organizačná zložka Spojenej školy | škola pre deti a žiakov so špeciálnymi výchovno-vzdelávacími potrebami | Špeciálna základná škola | nie | 100018812 | 5 | Kostolné námestie 28, 6001 Kežmarok | Regionálny úrad školskej správy v Prešove | regionálny úrad školskej správy | historická budova
100018826 | Prešovský | Kežmarok | Základná škola pri zdravotníckom zariadení ako organizačná zložka Spojenej školy | škola pre deti a žiakov so špeciálnymi výchovno-vzdelávacími potrebami | ZŠ pri zdravotníckom zariadení | nie | 100018812 | 5 | Huncovská 42, 6001 Kežmarok | Regionálny úrad školskej správy v Prešove | regionálny úrad školskej správy | moderná budova
100018827 | Prešovský | Kežmarok | Praktická škola ako organizačná zložka Spojenej školy | škola pre deti a žiakov so špeciálnymi výchovno-vzdelávacími potrebami | Praktická škola | nie | 100018812 | 5 | Toporcerova 8, 6001 Kežmarok | Regionálny úrad školskej správy v Prešove | regionálny úrad školskej správy | historická budova
100018829 | Prešovský | Kežmarok | Elokované pracovisko ako súčasť Spojenej školy | škola pre deti a žiakov so špeciálnymi výchovno-vzdelávacími potrebami | Špeciálna základná škola | nie | 100018812 | 5 | Toporcerova 8, 6001 Kežmarok | Regionálny úrad školskej správy v Prešove | regionálny úrad školskej správy | historická budova
100018831 | Košický | Trebišov | Spojená škola | spojená škola | Spojená škola | áno | 100018831 | 3 | F. Rákocziho 432 / 28, 7701 Kráľovský Chlmec | Regionálny úrad školskej správy v Košiciach | regionálny úrad školskej správy | historická budova
100018832 | Košický | Trebišov | Špeciálna základná škola - Špeciális Alapiskola ako organizačná zložka Spojenej školy | škola pre deti a žiakov so špeciálnymi výchovno-vzdelávacími potrebami | Špeciálna základná škola | nie | 100018831 | 3 | F. Rákocziho 432 / 28, 7701 Kráľovský Chlmec | Regionálny úrad školskej správy v Košiciach | regionálny úrad školskej správy | historická budova
100018833 | Košický | Trebišov | Praktická škola - Készségfejlesztő ako organizačná zložka Spojenej školy | škola pre deti a žiakov so špeciálnymi výchovno-vzdelávacími potrebami | Praktická škola | nie | 100018831 | 3 | F. Rákocziho 432 / 28, 7701 Kráľovský Chlmec | Regionálny úrad školskej správy v Košiciach | regionálny úrad školskej správy | historická budova
100018835 | Košický | Michalovce | Základná škola | základná škola | ZŠ I. stupeň | áno | 100018835 | 1 | Hatalov 183, 7216 Hatalov | Obec Hatalov | obec, mesto | moderná budova
100018840 | Bratislavský | Bratislava II | Základná škola s materskou školou | základná škola | Základná škola | áno | 100018840 | 2 | Borodáčova 2, 82103 Bratislava-Ružinov | Mestská časť Bratislava - Ružinov | obec, mesto | moderná budova
100018850 | Žilinský | Čadca | Spojená škola Juraja Turza | spojená škola | Spojená škola | áno | 100018850 | 2 | Stred 305, 2354 Turzovka | Mesto Turzovka | obec, mesto | moderná budova
100018852 | Žilinský | Čadca | Základná škola ako organizačná zložka Spojenej školy Juraja Turza | základná škola | Základná škola | nie | 100018850 | 2 | Stred 305, 2354 Turzovka | Mesto Turzovka | obec, mesto | moderná budova
100018873 | Žilinský | Liptovský Mikuláš | Elokované pracovisko ako súčasť Spojenej školy | škola pre deti a žiakov so špeciálnymi výchovno-vzdelávacími potrebami | Špeciálna základná škola | nie | 100017451 | 6 | Hradná ul. 336, 3301 Liptovský Hrádok | Regionálny úrad školskej správy v Žiline | regionálny úrad školskej správy | moderná budova
100018889 | Trnavský | Trnava | Súkromná základná škola Felix | základná škola | Základná škola | áno | 100018889 | 1 | Ulica Zavarská 9, 91728 Trnava | Felix Trnava | súkromník | moderná budova
100018892 | Žilinský | Bytča | Základná škola pre žiakov s autizmom ako organizačná zložka Spojenej školy internátnej | škola pre deti a žiakov so špeciálnymi výchovno-vzdelávacími potrebami | ZŠ pre žiakov s autizmom | nie | 100017846 | 5 | Mičurova 364 / 1, 1401 Bytča | Regionálny úrad školskej správy v Žiline | regionálny úrad školskej správy | moderná budova
100018899 | Bratislavský | Pezinok | Elokované pracovisko ako súčasť Základnej školy Jána Kupeckého | základná škola | Základná škola | nie | 100001247 | 2 | Komenského 27, 90201 Pezinok | Mesto Pezinok | obec, mesto | moderná budova
100018901 | Trnavský | Dunajská Streda | Súkromné gymnázium Quality Schools International ako organizačná zložka Súkromnej spojenej školy Quality Schools International | gymnázium | Gymnázium | nie | 100018959 | 3 | Záhradnícka 1006 / 2, 93101 Šamorín | Medzinárodná škola kvality (Quality Schools International) | súkromník | moderná budova
100018902 | Bratislavský | Pezinok | Súkromná základná škola Jolly HOMESCHOOL | základná škola | Základná škola | áno | 100018902 | 1 | Kukučínova 4, 90201 Pezinok | Jolly HOMESCHOOL, s.r.o. | súkromník | moderná budova
100018909 | Bratislavský | Bratislava II | Spojená škola | spojená škola | Spojená škola | áno | 100018909 | 3 | Ostredková 10, 82102 Bratislava-Ružinov | Bratislavský samosprávny kraj | samosprávny kraj | moderná budova
100018910 | Bratislavský | Bratislava II | Stredná športová škola ako organizačná zložka Spojenej školy | stredná športová škola | Stredná športová škola | nie | 100018909 | 3 | Ostredková 10, 82102 Bratislava-Ružinov | Bratislavský samosprávny kraj | samosprávny kraj | moderná budova
100018911 | Bratislavský | Bratislava II | Základná škola ako organizačná zložka Spojenej školy | základná škola | ZŠ II. stupeň | nie | 100018909 | 3 | Ostredková 10, 82102 Bratislava-Ružinov | Bratislavský samosprávny kraj | samosprávny kraj | moderná budova
100018914 | Bratislavský | Bratislava V | Súkromná spojená škola francúzsko – slovenská | spojená škola | Spojená škola | áno | 100018914 | 3 | M. C. Sklodowskej 1, 85104 Bratislava-Petržalka | Združenie pre francúzsku školu v Bratislave | súkromník | moderná budova
100018915 | Košický | Košice - okolie | Základná škola s materskou školou | základná škola | Základná škola | áno | 100018915 | 1 | Školská 301 / 16, 4402 Turňa nad Bodvou | Obec Turňa nad Bodvou | obec, mesto | moderná budova
100018922 | Prešovský | Kežmarok | Elokované pracovisko ako súčasť Základnej školy s materskou školou | základná škola | Základná škola | nie | 100012081 | 3 | Pradiarenská 1, 6001 Kežmarok | Obec Rakúsy | obec, mesto | iná budova
100018925 | Bratislavský | Bratislava V | Spojená škola | spojená škola | Spojená škola | áno | 100018925 | 3 | Pankúchova 6, 85104 Bratislava-Petržalka | Bratislavský samosprávny kraj | samosprávny kraj | moderná budova
100018926 | Bratislavský | Bratislava V | Gymnázium ako organizačná zložka Spojenej školy | gymnázium | Gymnázium | nie | 100018925 | 3 | Pankúchova 6, 85104 Bratislava-Petržalka | Bratislavský samosprávny kraj | samosprávny kraj | moderná budova
100018927 | Bratislavský | Bratislava V | Základná škola ako organizačná zložka Spojenej školy | základná škola | Základná škola | nie | 100018925 | 3 | Pankúchova 6, 85104 Bratislava-Petržalka | Bratislavský samosprávny kraj | samosprávny kraj | moderná budova
100018931 | Bratislavský | Bratislava V | Súkromná základná škola s materskou školou francúzsko-slovenská ako organizačná zložka Súkromnej spojenej školy francúzsko-slovenskej | základná škola | Základná škola | nie | 100018914 | 3 | M. C. Sklodowskej 1, 85104 Bratislava-Petržalka | Združenie pre francúzsku školu v Bratislave | súkromník | moderná budova
100018932 | Bratislavský | Bratislava V | Súkromné Gymnázium francúzsko-slovenské ako organizačná zložka Súkromnej spojenej školy francúzsko-slovenskej | gymnázium | Gymnázium | nie | 100018914 | 3 | M. C. Sklodowskej 1, 85104 Bratislava-Petržalka | Združenie pre francúzsku školu v Bratislave | súkromník | moderná budova
100018936 | Bratislavský | Bratislava II | Súkromná základná škola | základná škola | Základná škola | áno | 100018936 | 1 | Vážska 34, 82107 Bratislava-Vrakuňa | Edux s. r. o. | súkromník | moderná budova
100018942 | Prešovský | Prešov | Spojená škola bl. biskupa Gojdiča | spojená škola | Spojená škola | áno | 100018942 | 3 | Bernolákova 21, 8001 Prešov | Gréckokatolícke arcibiskupstvo Prešov | cirkev, náboženská spoločnosť | moderná budova
100018946 | Prešovský | Prešov | Cirkevná základná škola s materskou školou bl. biskupa Gojdiča ako organizačná zložka Spojenej školy bl. biskupa Gojdiča | základná škola | Základná škola | nie | 100018942 | 3 | Bernolákova 21, 8001 Prešov | Gréckokatolícke arcibiskupstvo Prešov | cirkev, náboženská spoločnosť | moderná budova
100018947 | Prešovský | Prešov | Gymnázium bl. biskupa Gojdiča ako organizačná zložka Spojenej školy bl. biskupa Gojdiča | gymnázium | Gymnázium | nie | 100018942 | 3 | Bernolákova 21, 8001 Prešov | Gréckokatolícke arcibiskupstvo Prešov | cirkev, náboženská spoločnosť | moderná budova
100018951 | Košický | Michalovce | Elokované pracovisko ako súčasť Základnej školy Jánosa Erdélyiho s vyučovacím jazykom maďarským - Erdélyi János Alapiskola | základná škola | Základná škola | nie | 100015687 | 2 | Komenského 36, 7901 Veľké Kapušany | Mesto Veľké Kapušany | obec, mesto | moderná budova
100018956 | Trnavský | Trnava | Elokované pracovisko ako súčasť Základnej školy s materskou školou | základná škola | Základná škola | nie | 100002775 | 2 | Boleráz 477, 91908 Boleráz | Obec Boleráz | obec, mesto | moderná budova
100018957 | Trnavský | Trnava | Základná škola Narnia | základná škola | Základná škola | áno | 100018957 | 1 | Mozartova 10, 91701 Trnava | Združenie škôl C. S. Lewisa, ú.z. | cirkev, náboženská spoločnosť | moderná budova
100018959 | Trnavský | Dunajská Streda | Súkromná spojená škola Quality Schools International | spojená škola | Spojená škola | áno | 100018959 | 3 | Záhradnícka 1006 / 2, 93101 Šamorín | Medzinárodná škola kvality (Quality Schools International) | súkromník | moderná budova
100018960 | Trnavský | Dunajská Streda | Súkromná základná škola Quality Schools International ako organizačná zložka Súkromnej spojenej školy Quality Schools International | základná škola | Základná škola | nie | 100018959 | 3 | Záhradnícka 1006 / 2, 93101 Šamorín | Medzinárodná škola kvality (Quality Schools International) | súkromník | moderná budova
100018961 | Košický | Košice III | Súkromná základná škola International School | základná škola | Základná škola | áno | 100018961 | 1 | Poľná 1, 4001 Košice-Košická Nová Ves | Európska vzdelávacia agentúra ELBA, n.o. /European Educational Agency ELBA, n.o./ | súkromník | moderná budova
100018962 | Košický | Michalovce | Súkromná spojená škola | spojená škola | Spojená škola | áno | 100018962 | 3 | Klokočov 90, 7236 Klokočov | Ing. Veronika Ondová | súkromník | moderná budova
100018964 | Trnavský | Trnava | Spojená škola | spojená škola | Spojená škola | áno | 100018964 | 3 | Jána Bottu 31, 91787 Trnava | Trnavský samosprávny kraj | samosprávny kraj | moderná budova
100018965 | Trnavský | Trnava | Stredná športová škola Jozefa Herdu ako organizačná zložka Spojenej školy | stredná športová škola | Stredná športová škola | nie | 100018964 | 3 | Jána Bottu 31, 91787 Trnava | Trnavský samosprávny kraj | samosprávny kraj | moderná budova
100018966 | Trnavský | Trnava | Gymnázium ako organizačná zložka Spojenej školy | gymnázium | Gymnázium | nie | 100018964 | 3 | Jána Bottu 31, 91787 Trnava | Trnavský samosprávny kraj | samosprávny kraj | moderná budova
100018975 | Košický | Michalovce | Súkromná základná škola pre žiakov s autizmom ako organizačná zložka Súkromnej spojenej školy | škola pre deti a žiakov so špeciálnymi výchovno-vzdelávacími potrebami | ZŠ pre žiakov s autizmom | nie | 100018962 | 3 | Klokočov 65, 7236 Klokočov | Ing. Veronika Ondová | súkromník | moderná budova
100018992 | Prešovský | Poprad | Súkromná základná škola Centra pre rodinu | základná škola | ZŠ I. stupeň | áno | 100018992 | 1 | Hviezdoslavova 5109 / 2, 5801 Poprad | Centrum pre rodinu - Poprad | súkromník | historická budova
100018996 | Trenčiansky | Púchov | Základná škola s materskou školou sv. Margity | základná škola | Základná škola | áno | 100018996 | 1 | Námestie slobody 562 / 1, 2001 Púchov | Rímskokatolícka cirkev, Žilinská diecéza | cirkev, náboženská spoločnosť | moderná budova
100019001 | Žilinský | Turčianske Teplice | Elokované pracovisko ako súčasť Spojenej školy | základná škola | Základná škola | nie | 100017461 | 4 | Horné Rakovce 1440 / 29, 3901 Turčianske Teplice | Mesto Turčianske Teplice | obec, mesto | moderná budova
100019002 | Žilinský | Turčianske Teplice | Základná škola s materskou školou ako organizačná zložka Spojenej školy | základná škola | Základná škola | nie | 100017461 | 4 | Školská 447 / 2, 3901 Turčianske Teplice | Mesto Turčianske Teplice | obec, mesto | moderná budova
100019005 | Prešovský | Svidník | Škola umeleckého priemyslu | škola umeleckého priemyslu | Škola umeleckého priemyslu | áno | 100019005 | 1 | Sovietskych hrdinov 369 / 24, 8901 Svidník | Prešovský samosprávny kraj | samosprávny kraj | moderná budova
100019008 | Prešovský | Sabinov | Súkromná základná škola s materskou školou | základná škola | Základná škola | áno | 100019008 | 1 | Námestie slobody 100, 8301 Sabinov | Mgr. Silvia Urdzíková | súkromník | historická budova
100019024 | Prešovský | Stará Ľubovňa | Spojená škola | spojená škola | Spojená škola | áno | 100019024 | 4 | Jarmočná 108, 6401 Stará Ľubovňa | Prešovský samosprávny kraj | samosprávny kraj | moderná budova
100019025 | Prešovský | Stará Ľubovňa | Stredná odborná škola hotelových služieb a remesiel ako organizačná zložka Spojenej školy | stredná odborná škola | Stredná odborná škola | nie | 100019024 | 4 | Jarmočná 108, 6401 Stará Ľubovňa | Prešovský samosprávny kraj | samosprávny kraj | moderná budova
100019027 | Prešovský | Stará Ľubovňa | Obchodná akadémia ako organizačná zložka Spojenej školy | stredná odborná škola | Obchodná akadémia | nie | 100019024 | 4 | Jarmočná 132, 6401 Stará Ľubovňa | Prešovský samosprávny kraj | samosprávny kraj | moderná budova
100019029 | Prešovský | Stará Ľubovňa | Elokované pracovisko ako súčasť Spojenej školy | stredná odborná škola | Stredná odborná škola | nie | 100019024 | 4 | Lomnička 150, 6503 Lomnička | Prešovský samosprávny kraj | samosprávny kraj | moderná budova
100019038 | Bratislavský | Senec | Elokované pracovisko ako súčasť Základnej školy | základná škola | Základná škola | nie | 100001351 | 2 | Košariská 192/42, 90042 Dunajská Lužná | Obec Dunajská Lužná | obec, mesto | moderná budova
100019051 | Košický | Michalovce | Základná škola s materskou školou | základná škola | Základná škola | áno | 100019051 | 1 | Hlavná 175, 7206 Malčice | Obec Malčice | obec, mesto | moderná budova
100019067 | Prešovský | Humenné | Špeciálna základná škola pre žiakov s telesným postihnutím internátna ako organizačná zložka Spojenej školy internátnej | škola pre deti a žiakov so špeciálnymi výchovno-vzdelávacími potrebami | ŠZŠ pre žiakov s telesným postihnutím internátna | nie | 100017487 | 6 | Komenského 3, 6601 Humenné | Regionálny úrad školskej správy v Prešove | regionálny úrad školskej správy | moderná budova
100019079 | Bratislavský | Senec | Súkromná základná škola | základná škola | Základná škola | áno | 100019079 | 1 | Kaštieľ 1, 90027 Bernolákovo | Kreatívne centrum, s.r.o. | súkromník | historická budova
100019106 | Prešovský | Vranov nad Topľou | Elokované pracovisko ako súčasť Základnej školy | základná škola | Základná škola | nie | 100013884 | 2 | Kukorelliho 552, 9431 Hanušovce nad Topľou | Mesto Hanušovce nad Topľou | obec, mesto | moderná budova
100019107 | Banskobystrický | Žiar nad Hronom | Základná škola pre žiakov s autizmom internátna ako organizačná zložka Spojenej školy internátnej | škola pre deti a žiakov so špeciálnymi výchovno-vzdelávacími potrebami | ZŠ pre žiakov s autizmom | nie | 100017481 | 4 | Sama Chalupku 315 / 16, 96727 Kremnica | Regionálny úrad školskej správy v Banskej Bystrici | regionálny úrad školskej správy | moderná budova
100019117 | Trnavský | Piešťany | Spojená škola | spojená škola | Spojená škola | áno | 100019117 | 3 | Rakovice 25, 92208 Rakovice | Trnavský samosprávny kraj | samosprávny kraj | historická budova
100019118 | Trnavský | Piešťany | Stredná odborná škola regionálneho rozvoja ako organizačná zložka Spojenej školy | stredná odborná škola | Stredná odborná škola | nie | 100019117 | 3 | Rakovice 25, 92208 Rakovice | Trnavský samosprávny kraj | samosprávny kraj | historická budova
100019119 | Trnavský | Piešťany | Stredná odborná škola záhradnícka ako organizačná zložka Spojenej školy | stredná odborná škola | Stredná odborná škola | nie | 100019117 | 3 | Brezová 2, 92177 Piešťany | Trnavský samosprávny kraj | samosprávny kraj | moderná budova
100019122 | Trnavský | Dunajská Streda | Spojena škola | spojená škola | Spojená škola | áno | 100019122 | 3 | Gyulu Szabóa 21, 92901 Dunajská Streda | Trnavský samosprávny kraj | samosprávny kraj | moderná budova
100019123 | Trnavský | Dunajská Streda | Stredná odborná škola stavebná s vyučovacím jazykom maďarským - Építészeti Szakközépiskola ako organizačná zložka Spojenej školy | stredná odborná škola | Stredná odborná škola | nie | 100019122 | 3 | Gyula Szabóa 1, 92901 Dunajská Streda | Trnavský samosprávny kraj | samosprávny kraj | moderná budova
100019124 | Trnavský | Dunajská Streda | Stredná odborná škola informatiky a služieb s vyučovacím jazykom maďarským - Informatikai és Szolgáltatóipari Szakközépiskola ako organizačná zložka Spojenej školy | stredná odborná škola | Stredná odborná škola | nie | 100019122 | 3 | Gyulu Szabóa 21, 92901 Dunajská Streda | Trnavský samosprávny kraj | samosprávny kraj | moderná budova
100019127 | Trnavský | Skalica | Spojená škola | spojená škola | Spojená škola | áno | 100019127 | 3 | Námestie sv. Martina 5, 90851 Holíč | Trnavský samosprávny kraj | samosprávny kraj | moderná budova
100019128 | Trnavský | Skalica | Stredná odborná škola dopravy a služieb ako organizačná zložka Spojenej školy | stredná odborná škola | Stredná odborná škola | nie | 100019127 | 3 | Námestie sv. Martina 5, 90851 Holíč | Trnavský samosprávny kraj | samosprávny kraj | moderná budova
100019129 | Trnavský | Skalica | Stredná odborná škola technická Jozefa Čabelku ako organizačná zložka Spojenej školy | stredná odborná škola | Stredná odborná škola | nie | 100019127 | 3 | Námestie sv. Martina 5, 90851 Holíč | Trnavský samosprávny kraj | samosprávny kraj | moderná budova
100019137 | Trnavský | Dunajská Streda | Spojená škola | spojená škola | Spojená škola | áno | 100019137 | 3 | Námestie sv. Štefana 1533 / 3, 92901 Dunajská Streda | Trnavský samosprávny kraj | samosprávny kraj | moderná budova
100019138 | Trnavský | Dunajská Streda | Stredná odborná škola rozvoja vidieka s vyučovacím jazykom maďarským - Vidékfejlesztési Szakközépiskola ako organizačná zložka Spojenej školy | stredná odborná škola | Stredná odborná škola | nie | 100019137 | 3 | Námestie sv. Štefana 1533 / 3, 92901 Dunajská Streda | Trnavský samosprávny kraj | samosprávny kraj | moderná budova
100019139 | Trnavský | Dunajská Streda | Stredná športová škola s vyučovacím jazykom maďarským - Középfokú Sportiskola ako organizačná zložka Spojenej školy | stredná športová škola | Stredná športová škola | nie | 100019137 | 3 | Námestie sv. Štefana 1533 / 3, 92901 Dunajská Streda | Trnavský samosprávny kraj | samosprávny kraj | moderná budova
100019144 | Banskobystrický | Banská Bystrica | Elokované pracovisko ako súčasť Súkromnej základnej školy pre žiakov s autizmom | škola pre deti a žiakov so špeciálnymi výchovno-vzdelávacími potrebami | ZŠ pre žiakov s autizmom | nie | 100010960 | 2 | Komenského 12, 97401 Banská Bystrica | AUREL, o.z. | súkromník | moderná budova
100019145 | Nitriansky | Zlaté Moravce | Základná škola s materskou školou | základná škola | Základná škola | áno | 100019145 | 1 | Školská 252, 95175 Beladice | Obec Beladice | obec, mesto | moderná budova
100019146 | Trenčiansky | Partizánske | Cirkevná základná škola s materskou školou Jána Krstiteľa | základná škola | Základná škola | áno | 100019146 | 1 | Nám. SNP 200 / 22, 95801 Partizánske | Koinonia Ján Krstiteľ - Oáza Sklené | cirkev, náboženská spoločnosť | moderná budova
100019163 | Trnavský | Trnava | Základná škola pre žiakov s autizmom ako organizačná zložka Spojenej školy | škola pre deti a žiakov so špeciálnymi výchovno-vzdelávacími potrebami | ŠZŠ pre žiakov s autizmom | nie | 100018207 | 5 | Lomonosovova 8, 91708 Trnava | Regionálny úrad školskej správy v Trnave | regionálny úrad školskej správy | moderná budova
100019168 | Trnavský | Trnava | Praktická škola internátna ako organizačná zložka Spojenej školy | škola pre deti a žiakov so špeciálnymi výchovno-vzdelávacími potrebami | Praktická škola internátna | nie | 100018207 | 5 | Lomonosovova 8, 91708 Trnava | Regionálny úrad školskej správy v Trnave | regionálny úrad školskej správy | moderná budova
100019177 | Košický | Rožňava | Katolícka základná škola s materskou školou sv. Jána Nepomuckého | základná škola | Základná škola | áno | 100019177 | 1 | Kósu Schoppera 22, 4801 Rožňava | Rímskokatolícka cirkev Biskupstvo Rožňava | cirkev, náboženská spoločnosť | historická budova
100019199 | Košický | Košice - okolie | Súkromná základná škola slobodného demokratického vzdelávania | základná škola | Základná škola | áno | 100019199 | 1 | Jarmočná 96, 4411 Ždaňa | Ťahanovská záhrada | súkromník | moderná budova
100019209 | Bratislavský | Bratislava I | Súkromná základná škola Edulienka | základná škola | Základná škola | áno | 100019209 | 2 | Konventná 619 / 1, 81103 Bratislava-Staré Mesto | Edulienka | súkromník | historická budova
100019214 | Nitriansky | Levice | Základná škola Narnia | základná škola | Základná škola | áno | 100019214 | 1 | Františka Hečku 25, 93401 Levice | Združenie škôl C. S. Lewisa, ú.z. | cirkev, náboženská spoločnosť | moderná budova
100019226 | Prešovský | Bardejov | Elokované pracovisko ako súčasť Základnej školy, Marhaň 115 | základná škola | Základná škola | nie | 100011634 | 2 | Marhaň 11, 8645 Marhaň | Obec Marhaň | obec, mesto | moderná budova
100019227 | Prešovský | Levoča | Elokované pracovisko ako súčasť Strednej odbornej školy služieb Majstra Pavla | stredná odborná škola | Stredná odborná škola | nie | 100012241 | 2 | Námestie Štefana Kluberta 7, 5427 Levoča | Prešovský samosprávny kraj | samosprávny kraj | historická budova
100019228 | Prešovský | Vranov nad Topľou | Základná škola pre žiakov s autizmom ako organizačá zložka Spojenej školy | škola pre deti a žiakov so špeciálnymi výchovno-vzdelávacími potrebami | ŠZŠ pre žiakov s autizmom | nie | 100017520 | 6 | Budovateľská 1908, 9301 Vranov nad Topľou | Regionálny úrad školskej správy v Prešove | regionálny úrad školskej správy | moderná budova
100019232 | Prešovský | Stropkov | Elokované pracovisko ako súčasť Strednej odbornej školy elektrotechnickej | stredná odborná škola | Stredná odborná škola | nie | 100013636 | 2 | Hlavná 6, 9101 Stropkov | Prešovský samosprávny kraj | samosprávny kraj | moderná budova
100019235 | Košický | Košice - okolie | Elokované pracovisko ako súčasť Strednej odbornej školy technickej | stredná odborná škola | Stredná odborná škola | nie | 100014979 | 13 | Župná cesta 172 / 10, 4402 Turňa nad Bodvou | Košický samosprávny kraj | samosprávny kraj | moderná budova
100019236 | Košický | Košice II | Súkromná základná škola Splash International | základná škola | ZŠ I. stupeň | áno | 100019236 | 1 | Drábova 3, 4023 Košice-Sídlisko KVP | Občianske združenie "SPLASH INTERNATIONAL" | súkromník | moderná budova
100019237 | Košický | Spišská Nová Ves | Praktická škola ako organizačná zložka Spojenej školy | škola pre deti a žiakov so špeciálnymi výchovno-vzdelávacími potrebami | Praktická škola | nie | 100017544 | 4 | Zimné 465, 5323 Rudňany | Regionálny úrad školskej správy v Košiciach | regionálny úrad školskej správy | moderná budova
100019241 | Banskobystrický | Banská Štiavnica | Súkromná základná škola Guliver | základná škola | Základná škola | áno | 100019241 | 1 | Andreja Trúchleho Sytnianskeho 2867 / 4, 96901 Banská Štiavnica | GULIVER, n.o. | súkromník | moderná budova
100019254 | Bratislavský | Bratislava IV | Súkromná základná škola LIBELLUS | základná škola | Základná škola | áno | 100019254 | 1 | Mokrohájska 3392 / 3, 84104 Bratislava-Karlova Ves | LIBELLUS PRECUM, o.z. | súkromník | moderná budova
100019255 | Banskobystrický | Rimavská Sobota | Základná škola s materskou školou - Alapiskola és Óvoda | základná škola | Základná škola | áno | 100019255 | 1 | Bátka 172, 98021 Bátka | Obec Bátka | obec, mesto | moderná budova
100019260 | Žilinský | Liptovský Mikuláš | Súkromná základná škola POD STROMOM | základná škola | Základná škola | áno | 100019260 | 1 | Nábrežie Dr. Aurela Stodolu 1863 / 49, 3101 Liptovský Mikuláš | Pod stromom o.z. | súkromník | moderná budova
100019269 | Nitriansky | Levice | Elokované pracovisko ako súčasť Spojenej školy internátnej | škola pre deti a žiakov so špeciálnymi výchovno-vzdelávacími potrebami | Odborné učilište | nie | 100017427 | 4 | Kapitulská 12, 93601 Šahy | Regionálny úrad školskej správy v Nitre | regionálny úrad školskej správy | historicko - moderná budova
100019275 | Nitriansky | Levice | Základná škola s materskou školou | základná škola | Základná škola | áno | 100019275 | 1 | Hronské Kľačany 322, 93529 Hronské Kľačany | Obec Hronské Kľačany | obec, mesto | moderná budova
100019277 | Banskobystrický | Lučenec | Súkromná základná škola | základná škola | ZŠ I. stupeň | áno | 100019277 | 1 | Ulica B. Nemcovej 1, 98403 Lučenec | RETEX, s.r.o. | súkromník | moderná budova
100019285 | Košický | Košice I | Elokované pracovisko ako súčasť Spojenej školy internátnej - Praktická škola internátna | škola pre deti a žiakov so špeciálnymi výchovno-vzdelávacími potrebami | Praktická škola internátna | nie | 100017523 | 9 | Floriánska 18, 4001 Košice-Staré Mesto | Regionálny úrad školskej správy v Košiciach | regionálny úrad školskej správy | moderná budova
100019288 | Žilinský | Kysucké Nové Mesto | Základná škola s materskou školou | základná škola | Základná škola | áno | 100019288 | 1 | Nesluša 837, 2341 Nesluša | Obec Nesluša | obec, mesto | moderná budova
100019296 | Žilinský | Žilina | Súkromná základná škola Felix | základná škola | Základná škola | áno | 100019296 | 1 | Vysokoškolákov 13, 1008 Žilina | FELIX Žilina | súkromník | moderná budova
100019297 | Žilinský | Čadca | Základná škola pre žiakov s autizmom ako organizačná zložka Spojenej školy | škola pre deti a žiakov so špeciálnymi výchovno-vzdelávacími potrebami | ZŠ pre žiakov s autizmom | nie | 100017445 | 6 | Palárikova 2758, 2201 Čadca | Regionálny úrad školskej správy v Žiline | regionálny úrad školskej správy | moderná budova
100019300 | Trnavský | Dunajská Streda | Cirkevná základná škola s materskou školou sv. Jána apoštola s vyučovacím jazykom maďarským - Szent János apostol Egyházi Alapiskola és Óvoda | základná škola | Základná škola | áno | 100019300 | 1 | Trhovisko 1, 92901 Dunajská Streda | Rímskokatolícka cirkev, Trnavská arcidiecéza | cirkev, náboženská spoločnosť | moderná budova
100019330 | Košický | Trebišov | Elokované pracovisko ako súčasť Spojenej školy internátnej - Praktická škola internátna | škola pre deti a žiakov so špeciálnymi výchovno-vzdelávacími potrebami | Praktická škola internátna | nie | 100017531 | 5 | Nová 1690 / 11, 7801 Sečovce | Regionálny úrad školskej správy v Košiciach | regionálny úrad školskej správy | moderná budova
100019333 | Žilinský | Ružomberok | Základná škola s materskou školou Jozefa Hanulu | základná škola | Základná škola | áno | 100019333 | 1 | Školská ulica 927 / 2, 3484 Liptovské Sliače | Obec Liptovské Sliače | obec, mesto | moderná budova
100019342 | Košický | Rožňava | Stredná odborná škola techniky a služieb | stredná odborná škola | Stredná odborná škola | áno | 100019342 | 1 | SNP 607, 4925 Dobšiná | Košický samosprávny kraj | samosprávny kraj | historická budova
100019343 | Košický | Rožňava | Elokované pracovisko ako súčasť Strednej odbornej školy technickej | stredná odborná škola | Stredná odborná škola | nie | 100015875 | 2 | Teplická 1, 4932 Štítnik | Košický samosprávny kraj | samosprávny kraj | moderná budova
100019346 | Košický | Spišská Nová Ves | Elokované pracovisko ako súčasť Spojenej školy - Špeciálna základná škola | škola pre deti a žiakov so špeciálnymi výchovno-vzdelávacími potrebami | Špeciálna základná škola | nie | 100017539 | 8 | Michalská 55 / 77, 5321 Markušovce | Regionálny úrad školskej správy v Košiciach | regionálny úrad školskej správy | moderná budova
100019349 | Košický | Spišská Nová Ves | Elokované pracovisko ako súčasť Spojenej školy - Praktická škola | škola pre deti a žiakov so špeciálnymi výchovno-vzdelávacími potrebami | Praktická škola | nie | 100017539 | 8 | Michalská 39, 5321 Markušovce | Regionálny úrad školskej správy v Košiciach | regionálny úrad školskej správy | moderná budova
100019354 | Košický | Spišská Nová Ves | Elokované pracovisko ako súčasť Strednej odbornej školy techniky a služieb | stredná odborná škola | Stredná odborná škola | nie | 100016237 | 5 | Bystrany 46, 5362 Bystrany | Košický samosprávny kraj | samosprávny kraj | moderná budova
100019365 | Žilinský | Tvrdošín | Stredná priemyselná škola informačných technológií Ignáca Gessaya | stredná odborná škola | Stredná priemyselná škola | áno | 100019365 | 1 | Medvedzie 133 / 1, 2744 Tvrdošín | Žilinský samosprávny kraj | samosprávny kraj | moderná budova
100019368 | Košický | Spišská Nová Ves | Elokované pracovisko ako súčasť Základnej školy s materskou školou | základná škola | Základná škola | nie | 100016112 | 3 | SNP 45, 5342 Krompachy | Mesto Krompachy | obec, mesto | moderná budova
100019391 | Prešovský | Humenné | Základná škola s materskou školou | základná škola | Základná škola | áno | 100019391 | 1 | Zubné 41, 6733 Zubné | Obec Zubné | obec, mesto | moderná budova
100019397 | Prešovský | Levoča | Elokované pracovisko ako súčasť Strednej odbornej školy lesníckej | stredná odborná škola | Stredná odborná škola | nie | 100018405 | 3 | Bijacovce 1, 5306 Bijacovce | Prešovský samosprávny kraj | samosprávny kraj | historická budova
100019402 | Bratislavský | Bratislava II | Súkromná základná škola Fantastická | základná škola | Základná škola | áno | 100019402 | 1 | Žitavská 1, 82107 Bratislava-Vrakuňa | FANTASTICKÁ - občianske združenie | súkromník | moderná budova
100019409 | Prešovský | Prešov | Základná škola s materskou školou | základná škola | Základná škola | áno | 100019409 | 1 | Námestie Kráľovnej pokoja 4, 8001 Prešov | Mesto Prešov | obec, mesto | moderná budova
100019424 | Trnavský | Senica | Základná škola s materskou školou | základná škola | ZŠ I. stupeň | áno | 100019424 | 1 | Prievaly 187, 90634 Prievaly | Obec Prievaly | obec, mesto | moderná budova
100019428 | Prešovský | Medzilaborce | Spojená škola | spojená škola | Spojená škola | áno | 100019428 | 2 | Duchnovičova 506, 6801 Medzilaborce | Prešovský samosprávny kraj | samosprávny kraj | moderná budova
100019430 | Prešovský | Medzilaborce | Strednáodborná škola polytechnická Andyho Warhola ako organizačná zložka Spojenej školy | stredná odborná škola | Stredná odborná škola | nie | 100019428 | 2 | Duchnovičova 506, 6801 Medzilaborce | Prešovský samosprávny kraj | samosprávny kraj | moderná budova
100019431 | Prešovský | Prešov | Spojená škola | spojená škola | Spojená škola | áno | 100019431 | 3 | Masarykova 24, 8001 Prešov | Prešovský samosprávny kraj | samosprávny kraj | moderná budova
100019432 | Prešovský | Prešov | Obchodná akadémia ako organizačná zložka Spojenej školy | stredná odborná škola | Obchodná akadémia | nie | 100019431 | 3 | Masarykova 24, 8001 Prešov | Prešovský samosprávny kraj | samosprávny kraj | moderná budova
100019433 | Prešovský | Prešov | Stredná odborná škola podnikania ako organizačná zložka Spojenej školy | stredná odborná škola | Stredná odborná škola | nie | 100019431 | 3 | Masarykova 24, 8001 Prešov | Prešovský samosprávny kraj | samosprávny kraj | moderná budova
100019437 | Banskobystrický | Rimavská Sobota | Spojená škola Reformovanej kresťanskej cirkvi | spojená škola | Spojená škola | áno | 100019437 | 3 | Daxnerova 10 / 42, 97901 Rimavská Sobota | Reformovaná kresťanská cirkev na Slovensku | cirkev, náboženská spoločnosť | historická budova
100019439 | Banskobystrický | Rimavská Sobota | Základná škola Reformovanej kresťanskej cirkvi s vyučovacím jazykom maďarským - Református Alapiskola ako organizačná zložka Spojenej školy Reformovanej kresťanskej cirkvi | základná škola | Základná škola | nie | 100019437 | 3 | Daxnerova 10 / 42, 97901 Rimavská Sobota | Reformovaná kresťanská cirkev na Slovensku | cirkev, náboženská spoločnosť | historická budova
100019440 | Banskobystrický | Rimavská Sobota | Gymnázium Mihálya Tompu Reformovanej kresťanskej cirkvi s vyučovacím jazykom maďarským - Tompa Mihály Református Gimnázium ako organizačná zložka Spojenej školy Reformovanej kresťanskej cirkvi | gymnázium | Gymnázium | nie | 100019437 | 3 | Daxnerova 10 / 42, 97901 Rimavská Sobota | Reformovaná kresťanská cirkev na Slovensku | cirkev, náboženská spoločnosť | historická budova
100019445 | Žilinský | Martin | Súkromná spojená škola | spojená škola | Spojená škola | áno | 100019445 | 4 | Bagarova 30, 3601 Martin | Otvorme cestu pre deti s Dys..., o.z. | súkromník | moderná budova
100019446 | Žilinský | Martin | Súkromná základná škola pre žiakov s vývinovými poruchami učenia ako organizačná zložka Súkromnej spojenej školy | škola pre deti a žiakov so špeciálnymi výchovno-vzdelávacími potrebami | ZŠ pre žiakov s poruchou učenia | nie | 100019445 | 4 | Bagarova 30, 3601 Martin | Otvorme cestu pre deti s Dys..., o.z. | súkromník | moderná budova
100019447 | Žilinský | Martin | Súkromná špeciálna základná škola ako organizačná zložka Súkromnej spojenej školy | škola pre deti a žiakov so špeciálnymi výchovno-vzdelávacími potrebami | Špeciálna základná škola | nie | 100019445 | 4 | Bagarova 30, 3601 Martin | Otvorme cestu pre deti s Dys..., o.z. | súkromník | moderná budova
100019460 | Nitriansky | Nitra | Základná škola s materskou školou | základná škola | Základná škola | áno | 100019460 | 1 | Na Hôrke 30, 94911 Nitra | Mesto Nitra | obec, mesto | moderná budova
100019464 | Nitriansky | Šaľa | Súkromná základná škola | základná škola | Základná škola | áno | 100019464 | 1 | Školská 371 / 3, 92701 Šaľa | Kreatívne centrum, s.r.o. | súkromník | moderná budova
100019475 | Košický | Gelnica | Základná škola pre žiakov s autizmom ako organizačná zložka Spojenej školy internátnej | škola pre deti a žiakov so špeciálnymi výchovno-vzdelávacími potrebami | ZŠ pre žiakov s autizmom | nie | 100017523 | 9 | Breziny 256, 5562 Prakovce | Regionálny úrad školskej správy v Košiciach | regionálny úrad školskej správy | moderná budova
100019479 | Bratislavský | Bratislava II | Elokované pracovisko ako súčasť Základnej školy s materskou školou | základná škola | Základná škola | nie | 100018840 | 2 | Tomášikova 4, 82129 Bratislava-Ružinov | Mestská časť Bratislava - Ružinov | obec, mesto | moderná budova
100019485 | Trnavský | Trnava | Základná škola | základná škola | ZŠ I. stupeň | áno | 100019485 | 1 | Bronzová 1, 91934 Biely Kostol | Obec Biely Kostol | obec, mesto | moderná budova
100019489 | Košický | Michalovce | Súkromná praktická škola ako organizačná zložka Súkromnej spojenej školy | škola pre deti a žiakov so špeciálnymi výchovno-vzdelávacími potrebami | Praktická škola | nie | 100018962 | 3 | Klokočov 65, 7236 Klokočov | Ing. Veronika Ondová | súkromník | moderná budova
100019496 | Nitriansky | Nitra | Základná škola s materskou školou pri zdravotníckom zariadení ako organizačná zložka Spojenej školy internátnej | škola pre deti a žiakov so špeciálnymi výchovno-vzdelávacími potrebami | ZŠ pri zdravotníckom zariadení | nie | 100017433 | 13 | Špitálska 6, 94901 Nitra | Regionálny úrad školskej správy v Nitre | regionálny úrad školskej správy | iná budova
100019506 | Trenčiansky | Trenčín | Elokované pracovisko ako súčasť Spojenej školy internátnej | škola pre deti a žiakov so špeciálnymi výchovno-vzdelávacími potrebami | Praktická škola internátna | nie | 100017418 | 5 | Biskupická 46, 91101 Trenčín | Regionálny úrad školskej správy v Trenčíne | regionálny úrad školskej správy | moderná budova
100019509 | Bratislavský | Bratislava IV | Základná škola pre žiakov s poruchami aktivity a pozornosti | škola pre deti a žiakov so špeciálnymi výchovno-vzdelávacími potrebami | ZŠ pre žiakov s narušenou komunikačnou schopnosťou | nie | 100017385 | 4 | J. Valašťana Dolinského 1, 84101 Bratislava-Dúbravka | Regionálny úrad školskej správy v Bratislave | regionálny úrad školskej správy | moderná budova
100019513 | Trenčiansky | Bánovce nad Bebravou | Elokované pracovisko ako súčasť Základnej školy s materskou školou pre deti a žiakov s narušenou komunikačnou schopnosťou internátnej | škola pre deti a žiakov so špeciálnymi výchovno-vzdelávacími potrebami | ŠZŠ pre žiakov s narušenou komunikačnou schopnosťou internátna | nie | 100018438 | 2 | Školská 1123 / 29, 95701 Bánovce nad Bebravou | Regionálny úrad školskej správy v Trenčíne | regionálny úrad školskej správy | moderná budova
100019517 | Trnavský | Dunajská Streda | Základná škola s materskou školou | základná škola | ZŠ I. stupeň | áno | 100019517 | 1 | Vydrany 613, 93016 Vydrany | Obec Vydrany | obec, mesto | moderná budova
100019525 | Bratislavský | Bratislava V | Stredná odborná škola lýceum C. S. Lewisa | stredná odborná škola | Stredná odborná škola | áno | 100019525 | 1 | Haanova 28, 85104 Bratislava-Petržalka | Združenie škôl C. S. Lewisa, ú.z. | cirkev, náboženská spoločnosť | moderná budova
100019529 | Žilinský | Žilina | Základná škola s materskou školou | základná škola | Základná škola | áno | 100019529 | 1 | Turie 394, 1312 Turie | Obec Turie | obec, mesto | moderná budova
100019537 | Trnavský | Dunajská Streda | Cirkevná spojená škola sv. Martina | spojená škola | Spojená škola | áno | 100019537 | 2 | Školská 1661 / 4, 93041 Hviezdoslavov | Rímskokatolícka cirkev, Bratislavská arcidiecéza | cirkev, náboženská spoločnosť | moderná budova
100019538 | Trnavský | Dunajská Streda | Cirkevná základná škola sv. Martina ako organizačná zložka Cirkevnej spojenej školy sv. Martina | základná škola | Základná škola | nie | 100019537 | 2 | Školská 1661 / 4, 93041 Hviezdoslavov | Rímskokatolícka cirkev, Bratislavská arcidiecéza | cirkev, náboženská spoločnosť | moderná budova
100019562 | Bratislavský | Bratislava IV | Elokované pracovisko, ako súčasť Súkromnej základnej školy FELIX | základná škola | Základná škola | nie | 100011389 | 5 | Karloveská 356/64, 84104 Bratislava-Karlova Ves | O.z. FELIX Bratislava | súkromník | moderná budova
100019573 | Žilinský | Bytča | Súkromná základná škola | základná škola | Základná škola | áno | 100019573 | 1 | Hlboké nad Váhom 124, 1401 Hlboké nad Váhom | Eduhra | súkromník | historicko - moderná budova
100019581 | Bratislavský | Senec | Základná škola s materskou školou | základná škola | Základná škola | áno | 100019581 | 1 | Javorová alej 1A, 90025 Chorvátsky Grob | Obec Chorvátsky Grob | obec, mesto | moderná budova
100019593 | Bratislavský | Bratislava III | Základná škola | základná škola | Základná škola | áno | 100019593 | 1 | Na pántoch 9, 83106 Bratislava-Rača | Mestská časť Bratislava - Rača | obec, mesto | moderná budova
100019595 | Trenčiansky | Púchov | Základná škola s materskou školou | základná škola | ZŠ I. stupeň | áno | 100019595 | 1 | Hlavná 83, 2001 Streženice | Obec Streženice | obec, mesto | historicko - moderná budova
100019598 | Trenčiansky | Myjava | Základná škola pre žiakov s autizmom | škola pre deti a žiakov so špeciálnymi výchovno-vzdelávacími potrebami | ZŠ pre žiakov s autizmom | nie | 100017766 | 4 | Továrenská 63 / 1, 90701 Myjava | Regionálny úrad školskej správy v Trenčíne | regionálny úrad školskej správy | moderná budova
100019613 | Prešovský | Prešov | Základna škola s materskou školou | základná škola | Základná škola | áno | 100019613 | 1 | Varhaňovce 20, 8205 Varhaňovce | Obec Varhaňovce | obec, mesto | moderná budova
100019622 | Trnavský | Dunajská Streda | Základná škola | základná škola | Základná škola | áno | 100019622 | 1 | Slnečná 2, 93101 Šamorín | Regionálny úrad školskej správy v Trnave | regionálny úrad školskej správy | moderná budova
100019636 | Bratislavský | Bratislava I | Súkromná základná škola | základná škola | Základná škola | áno | 100019636 | 1 | Panenská 4, 81103 Bratislava-Staré Mesto | Veľká - Malá - Škola | súkromník | historická budova
100019637 | Banskobystrický | Žarnovica | Základná škola pre žiakov s narušenou komunikačnou schopnosťou ako organizačná zložka Spojenej školy | škola pre deti a žiakov so špeciálnymi výchovno-vzdelávacími potrebami | ZŠ pre žiakov s narušenou komunikačnou schopnosťou | nie | 100017480 | 8 | Bernolákova 9, 96801 Nová Baňa | Regionálny úrad školskej správy v Banskej Bystrici | regionálny úrad školskej správy | historická budova
100019638 | Bratislavský | Pezinok | Súkromná základná škola | základná škola | Základná škola | áno | 100019638 | 1 | Kostolná 3, 90001 Modra | Za lepšie vzdelávanie | súkromník | moderná budova
100019640 | Bratislavský | Bratislava IV | Spojená škola internátna | spojená škola | Spojená škola | áno | 100019640 | 5 | Dúbravská cesta 1, 84525 Bratislava-Karlova Ves | Regionálny úrad školskej správy v Bratislave | regionálny úrad školskej správy | moderná budova
100019641 | Bratislavský | Bratislava IV | Odborné učilište, ako organizačná zložka Spojenej školy internátnej | škola pre deti a žiakov so špeciálnymi výchovno-vzdelávacími potrebami | Odborné učilište | nie | 100019640 | 5 | Dúbravská cesta 1, 84525 Bratislava-Karlova Ves | Regionálny úrad školskej správy v Bratislave | regionálny úrad školskej správy | moderná budova
100019642 | Bratislavský | Bratislava V | Odborné učilište, ako organizačná zložka Spojenej školy internátnej | škola pre deti a žiakov so špeciálnymi výchovno-vzdelávacími potrebami | Odborné učilište | nie | 100019640 | 5 | Švabinského 7, 85101 Bratislava-Petržalka | Regionálny úrad školskej správy v Bratislave | regionálny úrad školskej správy | moderná budova
100019643 | Bratislavský | Bratislava V | Praktická škola, ako organizačná zložka Spojenej školy internátnej | škola pre deti a žiakov so špeciálnymi výchovno-vzdelávacími potrebami | Praktická škola | nie | 100019640 | 5 | Švabinského 7, 85101 Bratislava-Petržalka | Regionálny úrad školskej správy v Bratislave | regionálny úrad školskej správy | moderná budova
100019648 | Nitriansky | Nitra | Súkromná základná škola | základná škola | Základná škola | áno | 100019648 | 1 | Ovocinárska 62 / 29, 94901 Nitra | Kreatívne centrum, s.r.o. | súkromník | iná budova
100019659 | Nitriansky | Šaľa | Základná škola Józsefa Károlyiho s vyučovacím jazykom maďarským - Károlyi József Alapiskola | základná škola | Základná škola | áno | 100019659 | 1 | Vlčany 1547, 92584 Vlčany | Obec Vlčany | obec, mesto | moderná budova
100019667 | Košický | Trebišov | Základná škola pre žiakov s autizmom, ako organizačná zložka Spojenej školy internátnej | škola pre deti a žiakov so špeciálnymi výchovno-vzdelávacími potrebami | ZŠ pre žiakov s autizmom | nie | 100017545 | 5 | M. R. Štefánika 66 / 5, 7501 Trebišov | Regionálny úrad školskej správy v Košiciach | regionálny úrad školskej správy | moderná budova
100019672 | Banskobystrický | Brezno | Spojená škola | spojená škola | Spojená škola | áno | 100019672 | 2 | Školská 35, 97697 Nemecká | Obec Nemecká | obec, mesto | moderná budova
100019673 | Banskobystrický | Brezno | Základná škola ako organizačná zložka Spojenej školy | základná škola | Základná škola | nie | 100019672 | 2 | Školská 35, 97697 Nemecká | Obec Nemecká | obec, mesto | moderná budova
100019681 | Banskobystrický | Detva | Základná škola s materskou školou | základná škola | Základná škola | áno | 100019681 | 1 | Vígľaš 436, 96202 Vígľaš | Obec Vígľaš | obec, mesto | moderná budova
100019686 | Žilinský | Martin | Elokované pracovisko ako súčasť Súkromnej spojenej školy | škola pre deti a žiakov so špeciálnymi výchovno-vzdelávacími potrebami | ZŠ pre žiakov s poruchou učenia | nie | 100019445 | 4 | Čachovský rad 36, 3601 Vrútky | Otvorme cestu pre deti s Dys..., o.z. | súkromník | moderná budova
100019713 | Košický | Spišská Nová Ves | Elokované pracovisko ako súčasť Súkromnej spojenej školy EDURAM - Súkromná SOŠ | stredná odborná škola | Stredná odborná škola | nie | 100017540 | 9 | Vítkovce 6, 5363 Vítkovce | EDURAM s.r.o. | súkromník | iná budova
100019715 | Prešovský | Prešov | Elokované pracovisko ako súčasť Základnej školy | základná škola | Základná škola | nie | 100014103 | 3 | Chminianske Jakubovany 137, 8233 Chminianske Jakubovany | Obec Chminianske Jakubovany | obec, mesto | moderná budova
100019720 | Košický | Spišská Nová Ves | Elokované pracovisko, ako súčasť Súkromnej spojenej školy EDURAM - Súkromné odborné učilište | škola pre deti a žiakov so špeciálnymi výchovno-vzdelávacími potrebami | Odborné učilište | nie | 100017540 | 9 | Vítkovce 6, 5363 Vítkovce | EDURAM s.r.o. | súkromník | iná budova
100019721 | Košický | Gelnica | Elokované pracovisko, ako súčasť Súkromnej spojenej školy EDURAM - Súkr. SOŠ | stredná odborná škola | Stredná odborná škola | nie | 100017540 | 9 | Richnava 240, 5351 Richnava | EDURAM s.r.o. | súkromník | iná budova
100019722 | Košický | Gelnica | Elokované pracovisko ako súčasť Súkromnej spojenej školy EDURAM - Súkr. OU | škola pre deti a žiakov so špeciálnymi výchovno-vzdelávacími potrebami | Odborné učilište | nie | 100017540 | 9 | Richnava 240, 5351 Richnava | EDURAM s.r.o. | súkromník | iná budova
100019723 | Žilinský | Turčianske Teplice | Základná škola s materskou školou | základná škola | Základná škola | áno | 100019723 | 1 | Jazernica 84, 3844 Jazernica | Obec Jazernica | obec, mesto | moderná budova
100019730 | Bratislavský | Bratislava I | Základná škola Citadela | základná škola | Základná škola | áno | 100019730 | 2 | Zochova 6 aug, 81103 Bratislava-Staré Mesto | Kolégium Antona Neuwirtha | súkromník | moderná budova
100019735 | Bratislavský | Pezinok | Súkromná základná škola | základná škola | Základná škola | áno | 100019735 | 1 | Rozálka 5839 / 9A, 90201 Pezinok | Mimi a Monty | súkromník | moderná budova
100019742 | Prešovský | Prešov | Elokované pracovisko ako súčasť Zákkladnej školy | základná škola | Základná škola | nie | 100014103 | 3 | Chminianske Jakubovany 20, 8233 Chminianske Jakubovany | Obec Chminianske Jakubovany | obec, mesto | moderná budova
100019749 | Bratislavský | Pezinok | Elokované pracovisko, ako súčasť Základnej školy s materskou školou | základná škola | Základná škola | nie | 100001278 | 2 | Tichá 37A, 90026 Slovenský Grob | Obec Slovenský Grob | obec, mesto | moderná budova
100019751 | Bratislavský | Bratislava I | Elokované pracovisko, ako súčasť Súkromnej základnej školy Edulienka | základná škola | Základná škola | nie | 100019209 | 2 | Palisády 51, 81106 Bratislava-Staré Mesto | Edulienka | súkromník | moderná budova
100019754 | Prešovský | Prešov | Súkromná základná škola Montessori cesta | základná škola | Základná škola | áno | 100019754 | 1 | Budovateľská 59, 8001 Prešov | Montessori cesta, o. z. | súkromník | moderná budova
100019758 | Bratislavský | Pezinok | Súkromná základná škola | základná škola | Základná škola | áno | 100019758 | 1 | Družstevná 752 / 16, 90091 Limbach | MAXWELL, s.r.o. | súkromník | moderná budova
100019761 | Prešovský | Sabinov | Elokované pracovisko ako súčasť Záklanej školy | základná škola | Základná škola | nie | 100017666 | 2 | Jarková 250 / 1, 8222 Ostrovany | Obec Ostrovany | obec, mesto | moderná budova
100019789 | Trenčiansky | Nové Mesto nad Váhom | Základná škola | základná škola | Základná škola | áno | 100019789 | 1 | Nová Bošáca 76, 91308 Nová Bošáca | Obec Nová Bošáca | obec, mesto | moderná budova
100019804 | Košický | Spišská Nová Ves | Elokované pracovisko ako súčasť Spojenej školy - Špeciálna základná škola | škola pre deti a žiakov so špeciálnymi výchovno-vzdelávacími potrebami | Špeciálna základná škola | nie | 100017539 | 8 | Michalská 39, 5321 Markušovce | Regionálny úrad školskej správy v Košiciach | regionálny úrad školskej správy | moderná budova
100019805 | Bratislavský | Bratislava V | Elokované pracovisko, ako súčasť Súkromnej základnej školy FELIX | základná škola | Základná škola | nie | 100011389 | 5 | Tematínska 1, 85105 Bratislava-Petržalka | O.z. FELIX Bratislava | súkromník | moderná budova
100019809 | Žilinský | Martin | Súkromná spojená škola | spojená škola | Spojená škola | áno | 100019809 | 2 | Hrdinov SNP 1713 / 7, 3601 Martin | Janka Parížeková M&amp,M | súkromník | moderná budova
100019811 | Žilinský | Martin | Súkromná základná škola ako organizačná zložka Súkromnej spojenej školy | základná škola | Základná škola | nie | 100019809 | 2 | Hrdinov SNP 1713 / 7, 3601 Martin | Janka Parížeková M&amp,M | súkromník | moderná budova
100019815 | Trnavský | Senica | Spojená škola | spojená škola | Spojená škola | áno | 100019815 | 2 | Sekule 119, 90880 Sekule | Obec Sekule | obec, mesto | moderná budova
100019816 | Trnavský | Senica | Základná škola ako organizačná zložka Spojenej školy | základná škola | Základná škola | nie | 100019815 | 2 | Sekule 119, 90880 Sekule | Obec Sekule | obec, mesto | moderná budova
100019826 | Bratislavský | Bratislava II | Elokované pracovisko, ako súčasť Základnej školy Slovenského národného povstania | základná škola | Základná škola | nie | 100000320 | 2 | Drieňová 35, 82664 Bratislava-Ružinov | Mestská časť Bratislava - Ružinov | obec, mesto | moderná budova
100019838 | Košický | Košice II | Elokované pracovisko ako súčasť Súkromnej základnej školy | základná škola | Základná škola | nie | 100014879 | 2 | Trebišovská 368 / 13, 4011 Košice-Západ | Mgr. Adriana Pištejová | súkromník | moderná budova
100019856 | Bratislavský | Bratislava III | Súkromná spojená škola Kings Schools International | spojená škola | Spojená škola | áno | 100019856 | 3 | Trnavská cesta 3421 / 39, 83104 Bratislava-Nové Mesto | Kings Schools International, s.r.o. | súkromník | iná budova
100019859 | Bratislavský | Bratislava III | Súkromná základná škola, ako organizačná zložka Súkromnej spojenej školy Kings Schools International | základná škola | Základná škola | nie | 100019856 | 3 | Trnavská cesta 3421 / 39, 83104 Bratislava-Nové Mesto | Kings Schools International, s.r.o. | súkromník | iná budova
100019861 | Bratislavský | Bratislava III | Súkromné gymnázium, ako organizačná zložka Súkromnej spojenej školy Kings Schools International | gymnázium | Gymnázium | nie | 100019856 | 3 | Trnavská cesta 3421 / 39, 83104 Bratislava-Nové Mesto | Kings Schools International, s.r.o. | súkromník | iná budova
100019875 | Košický | Spišská Nová Ves | Elokované pracovisko ako súčasť Strednej odbornej školy techniky a služieb | stredná odborná škola | Stredná odborná škola | nie | 100016237 | 5 | Bystrany 3, 5362 Bystrany | Košický samosprávny kraj | samosprávny kraj | moderná budova
100019876 | Košický | Spišská Nová Ves | Elokované pracovisko ako súčasť Strednej odbornej školy techniky a služieb | stredná odborná škola | Stredná odborná škola | nie | 100016237 | 5 | Rudňany 65, 5323 Rudňany | Košický samosprávny kraj | samosprávny kraj | iná budova
100019882 | Prešovský | Prešov | Elokované pracovisko ako súčasť Základnej školy s materskou školou | základná škola | Základná škola | nie | 100012668 | 3 | Hermanovce 445, 8235 Hermanovce | Obec Hermanovce | obec, mesto | moderná budova
100019885 | Trenčiansky | Nové Mesto nad Váhom | Spojená škola | spojená škola | Spojená škola | áno | 100019885 | 2 | Bošáca 396, 91307 Bošáca | Obec Bošáca | obec, mesto | moderná budova
100019887 | Trenčiansky | Nové Mesto nad Váhom | Základná škola Ľudovíta Vladimíra Riznera ako organizačná zložka Spojenej školy | základná škola | Základná škola | nie | 100019885 | 2 | Bošáca 396, 91307 Bošáca | Obec Bošáca | obec, mesto | moderná budova
100019909 | Nitriansky | Nitra | Elokované pracovisko ako súčasť Strednej odbornej školy potravinárskej | stredná odborná škola | Stredná odborná škola | nie | 100005738 | 2 | Vašinova 124 / 59, 94901 Nitra | Nitriansky samosprávny kraj | samosprávny kraj | iná budova
100019910 | Bratislavský | Bratislava I | Súkromné bilingválne gymnázium Co.Bra. | gymnázium | Gymnázium | áno | 100019910 | 1 | Palisády 51, 81106 Bratislava-Staré Mesto | PLATYPUS, s. r. o. | súkromník | historická budova
100019943 | Trenčiansky | Trenčín | Elokované pracovisko ako súčasť Základnej školy | základná škola | Základná škola | nie | 100004625 | 2 | Potočná 86, 91101 Trenčín | Mesto Trenčín | obec, mesto | moderná budova
100019947 | Bratislavský | Bratislava I | Súkromná základná škola | základná škola | Základná škola | áno | 100019947 | 1 | Hummelova 4, 81103 Bratislava-Staré Mesto | JUDr. Jana Michaličková | súkromník | moderná budova
100019954 | Nitriansky | Komárno | Súkromná spojená škola | spojená škola | Spojená škola | áno | 100019954 | 3 | Slovenská 52, 94603 Kolárovo | Ing. Dezider Szokol | súkromník | moderná budova
100019956 | Nitriansky | Komárno | Súkromná škola umeleckého priemyslu s vyučovacím jazykom maďarským- Iparművészeti Magániskola | škola umeleckého priemyslu | Škola umeleckého priemyslu | nie | 100019954 | 3 | Slovenská 52, 94603 Kolárovo | Ing. Dezider Szokol | súkromník | moderná budova
100019957 | Nitriansky | Komárno | Súkromná stredná odborná škola s vyučovacím jazykom maďarským - Magyar Tannyelvű Magán Szakközépiskola | stredná odborná škola | Stredná odborná škola | nie | 100019954 | 3 | Slovenská 52, 94603 Kolárovo | Ing. Dezider Szokol | súkromník | moderná budova
100019960 | Bratislavský | Bratislava I | Elokované pracovisko ako súčasť Súkromnej školy umeleckého priemyslu Bohumila Baču | škola umeleckého priemyslu | Škola umeleckého priemyslu | nie | 100000255 | 3 | Panenská 28, 81103 Bratislava-Staré Mesto | Mgr. art. Dalibor Bača | súkromník | historická budova
100019961 | Žilinský | Čadca | Základná škola s materskou školou | základná škola | Základná škola | áno | 100019961 | 2 | Staškov 502, 2353 Staškov | Obec Staškov | obec, mesto | moderná budova
100019962 | Žilinský | Čadca | Elokované pracovisko ako súčasť Základnej školy s materskou školou | základná škola | Základná škola | nie | 100019961 | 2 | Staškov 90, 2353 Staškov | Obec Staškov | obec, mesto | moderná budova
100019964 | Žilinský | Žilina | Stredná športová škola | stredná športová škola | Stredná športová škola | áno | 100019964 | 1 | Rosinská 6, 1008 Žilina | Žilinský samosprávny kraj | samosprávny kraj | moderná budova
100019965 | Prešovský | Poprad | Súkromná základná škola Krásne Sady | základná škola | Základná škola | áno | 100019965 | 4 | Mlynica 1094, 5991 Mlynica | Krásne Sady Mlynica - servisná a prevádzková, a. s. | súkromník | moderná budova
100019968 | Trenčiansky | Trenčín | Súkromná základná škola | základná škola | Základná škola | áno | 100019968 | 1 | L. Novomeského 11, 91101 Trenčín | Kreatívne centrum, s.r.o. | súkromník | moderná budova
100019970 | Košický | Košice IV | Spojená škola | spojená škola | Spojená škola | áno | 100019970 | 3 | Rovníková 11, 4012 Košice-Nad jazerom | Regionálny úrad školskej správy v Košiciach | regionálny úrad školskej správy | moderná budova
100019972 | Banskobystrický | Banská Štiavnica | Spojená škola Samuela Mikovíniho | spojená škola | Spojená škola | áno | 100019972 | 3 | Akademická 13, 96901 Banská Štiavnica | Banskobystrický samosprávny kraj | samosprávny kraj | historická budova
100019973 | Banskobystrický | Banská Štiavnica | Stredná priemyselná škola Samuela Mikovíniho ako organizačná zložka Spojenej školy Samuela Mikovíniho | stredná odborná škola | Stredná priemyselná škola | nie | 100019972 | 3 | Akademická 13, 96901 Banská Štiavnica | Banskobystrický samosprávny kraj | samosprávny kraj | historická budova
100019974 | Banskobystrický | Banská Štiavnica | Škola umeleckého priemyslu ako organizačná zložka Spojenej školy Samuela Mikovíniho | škola umeleckého priemyslu | Škola umeleckého priemyslu | nie | 100019972 | 3 | Akademická 13, 96901 Banská Štiavnica | Banskobystrický samosprávny kraj | samosprávny kraj | historická budova
100019976 | Bratislavský | Bratislava I | Elokované pracovisko ako súčasť Súkromnej školy umeleckého priemyslu Bohumila Baču | škola umeleckého priemyslu | Škola umeleckého priemyslu | nie | 100000255 | 3 | Palisády 51, 81106 Bratislava-Staré Mesto | Mgr. art. Dalibor Bača | súkromník | historická budova
100019977 | Trenčiansky | Púchov | Spojená škola | spojená škola | Spojená škola | áno | 100019977 | 2 | Horovce 79, 2062 Horovce | Obec Horovce | obec, mesto | moderná budova
100019982 | Trnavský | Senica | Základná škola pri zdravotníckom zariadení ako organizačná zložka Spojenej školy | škola pre deti a žiakov so špeciálnymi výchovno-vzdelávacími potrebami | ZŠ pri zdravotníckom zariadení | nie | 100017402 | 4 | Smrdáky 1, 90603 Smrdáky | Regionálny úrad školskej správy v Trnave | regionálny úrad školskej správy | iná budova
100019985 | Košický | Rožňava | Spojená škola | spojená škola | Spojená škola | áno | 100019985 | 2 | Ulica kozmonautov 1791 / 2, 4801 Rožňava | Reformovaná kresťanská cirkev na Slovensku, Cirkevný zbor Rožňava | cirkev, náboženská spoločnosť | moderná budova
100019986 | Prešovský | Humenné | Elokované pracovisko ako súčasť Súkromnej strednej odbornej školy ELBA | stredná odborná škola | Stredná odborná škola | nie | 100012960 | 5 | Štefánikova 31, 6601 Humenné | Ing. Emil Blicha - ELBA | súkromník | moderná budova
100019989 | Košický | Košice IV | Základná škola pre žiakov so sluchovým postihnutím ako org. zložka Spojenej školy | škola pre deti a žiakov so špeciálnymi výchovno-vzdelávacími potrebami | ZŠ pre žiakov so sluchovým postihnutím | nie | 100019970 | 3 | Rovníková 11, 4012 Košice-Nad jazerom | Regionálny úrad školskej správy v Košiciach | regionálny úrad školskej správy | moderná budova
100019990 | Košický | Košice IV | Špeciálna základná škola ako org. zložka Spojenej školy | škola pre deti a žiakov so špeciálnymi výchovno-vzdelávacími potrebami | Špeciálna základná škola | nie | 100019970 | 3 | Rovníková 11, 4012 Košice-Nad jazerom | Regionálny úrad školskej správy v Košiciach | regionálny úrad školskej správy | moderná budova
100019994 | Košický | Košice I | Súkromná základná škola FUTURUM | základná škola | Základná škola | áno | 100019994 | 1 | Moyzesova 5, 4001 Košice-Staré Mesto | Vedecko-náučné centrum FUTURUM, n.o. | súkromník | historická budova
100020005 | Bratislavský | Bratislava V | Stredná odborná škola pre žiakov so zdravotným znevýhodnením ako organizačná zložka Spojenej školy internátnej | škola pre deti a žiakov so špeciálnymi výchovno-vzdelávacími potrebami | SOŠ pre žiakov s telesným postihnutím | nie | 100019640 | 5 | Švabinského 7, 85101 Bratislava-Petržalka | Regionálny úrad školskej správy v Bratislave | regionálny úrad školskej správy | moderná budova
100020012 | Košický | Rožňava | Základná škola Reformovanej kresťanskej cirkvi s VJM - Református Alapiskola, ako org.zložka Spojenej školy | základná škola | Základná škola | nie | 100019985 | 2 | Ulica kozmonautov 1791 / 2, 4801 Rožňava | Reformovaná kresťanská cirkev na Slovensku, Cirkevný zbor Rožňava | cirkev, náboženská spoločnosť | moderná budova
100020026 | Bratislavský | Bratislava V | Elokované pracovisko ako súčasť Súkromnej strednej odbornej školy ochrany osôb a majetku | stredná odborná škola | Stredná odborná škola | nie | 100000972 | 2 | Furdekova 16, 85104 Bratislava-Petržalka | Security management, s.r.o. | súkromník | moderná budova
100020027 | Bratislavský | Bratislava IV | Spojená škola | spojená škola | Spojená škola | áno | 100020027 | 2 | Bagarova 20, 84101 Bratislava-Dúbravka | Kresťanské centrum Ako doma | súkromník | moderná budova
100020029 | Bratislavský | Bratislava IV | Súkromná základná škola Ako doma, ako organizačná zložka Spojenej školy | základná škola | Základná škola | nie | 100020027 | 2 | Bagarova 20, 84101 Bratislava-Dúbravka | Kresťanské centrum Ako doma | súkromník | moderná budova
100020037 | Banskobystrický | Banská Bystrica | Súkromná základná škola Banskobystrická | základná škola | Základná škola | áno | 100020037 | 1 | Ružová 15574 / 15B, 97411 Banská Bystrica | 1. Súkromné Banskobystrické gymnázium s.r.o. | súkromník | moderná budova
100020043 | Trnavský | Hlohovec | Spojená škola | spojená škola | Spojená škola | áno | 100020043 | 3 | Nerudova 13, 92001 Hlohovec | Trnavský samosprávny kraj | samosprávny kraj | moderná budova
100020044 | Trnavský | Hlohovec | Škola umeleckého priemyslu ako organizačná zložka Spojenej školy | škola umeleckého priemyslu | Škola umeleckého priemyslu | nie | 100020043 | 3 | Nerudova 13, 92001 Hlohovec | Trnavský samosprávny kraj | samosprávny kraj | moderná budova
100020045 | Trnavský | Hlohovec | Stredná odborná škola chemická ako organizačná zložka Spojenej školy | stredná odborná škola | Stredná odborná škola | nie | 100020043 | 3 | Nerudova 13, 92001 Hlohovec | Trnavský samosprávny kraj | samosprávny kraj | moderná budova
100020055 | Žilinský | Žilina | Spojená škola | spojená škola | Spojená škola | áno | 100020055 | 3 | Jána Vojtaššáka 13, 1008 Žilina | Regionálny úrad školskej správy v Žiline | regionálny úrad školskej správy | moderná budova
100020056 | Nitriansky | Nitra | Spojená škola | spojená škola | Spojená škola | áno | 100020056 | 2 | Sokolníky 8, 95146 Podhorany | Obec Podhorany | obec, mesto | moderná budova
100020057 | Nitriansky | Nitra | Základná škola ako súčasť Spojenej školy | základná škola | Základná škola | nie | 100020056 | 2 | Sokolníky 8, 95146 Podhorany | Obec Podhorany | obec, mesto | moderná budova
100020063 | Bratislavský | Senec | Elokované pracovisko ako súčasť Základnej školy | základná škola | Základná škola | nie | 100001318 | 3 | Hlavná 107, 90027 Bernolákovo | Obec Bernolákovo | obec, mesto | moderná budova
100020068 | Prešovský | Prešov | Špeciálna základná škola internátna ako organizačná zložka Spojenej školy internátnej | škola pre deti a žiakov so špeciálnymi výchovno-vzdelávacími potrebami | Špeciálna základná škola internátna | nie | 100017500 | 5 | Masarykova 11175 / 20C, 8001 Prešov | Regionálny úrad školskej správy v Prešove | regionálny úrad školskej správy | moderná budova
100020069 | Prešovský | Prešov | Základná škola pre žiakov s autizmom ako organizačná zložka Spojenej školy internátnej | škola pre deti a žiakov so špeciálnymi výchovno-vzdelávacími potrebami | ZŠ pre žiakov s autizmom | nie | 100017500 | 5 | Masarykova 11175 / 20C, 8001 Prešov | Regionálny úrad školskej správy v Prešove | regionálny úrad školskej správy | moderná budova
100020074 | Prešovský | Prešov | Základná škola pre žiakov s autizmom ako organizačná zložka Spojenej školy | škola pre deti a žiakov so špeciálnymi výchovno-vzdelávacími potrebami | ZŠ pre žiakov s autizmom | nie | 100017507 | 6 | Matice slovenskej 11, 8001 Prešov | Regionálny úrad školskej správy v Prešove | regionálny úrad školskej správy | moderná budova
100020077 | Prešovský | Snina | Základná škola pre žiakov s autizmom ako organizačná zložka Spojenej školy internátnej | škola pre deti a žiakov so špeciálnymi výchovno-vzdelávacími potrebami | ŠZŠ pre žiakov s autizmom | nie | 100017512 | 5 | Palárikova 1602/1 1602 / 1, 6901 Snina | Regionálny úrad školskej správy v Prešove | regionálny úrad školskej správy | moderná budova
100020085 | Žilinský | Dolný Kubín | Elokované pracovisko ako súčasť Spojenej školy | škola pre deti a žiakov so špeciálnymi výchovno-vzdelávacími potrebami | Špeciálna základná škola | nie | 100017446 | 5 | Matúškova 1632 / 5, 2601 Dolný Kubín | Regionálny úrad školskej správy v Žiline | regionálny úrad školskej správy | historická budova
100020087 | Prešovský | Poprad | Elokované pracovisko ako súčasť Súkromnej základnej školy Krásne Sady | základná škola | Základná škola | nie | 100019965 | 4 | Mlynica 1092, 5991 Mlynica | Krásne Sady Mlynica - servisná a prevádzková, a. s. | súkromník | moderná budova
100020088 | Prešovský | Poprad | Elokované pracovisko ako súčasťi Súkromnej základnej školy Krásne Sady | základná škola | Základná škola | nie | 100019965 | 4 | Mlynica 1093, 5991 Mlynica | Krásne Sady Mlynica - servisná a prevádzková, a. s. | súkromník | moderná budova
100020089 | Prešovský | Poprad | Elokované pracovisko ako súčasť Súkromnej základnej školy Krásne Sady | základná škola | Základná škola | nie | 100019965 | 4 | Mlynica 1095, 5991 Mlynica | Krásne Sady Mlynica - servisná a prevádzková, a. s. | súkromník | moderná budova
100020094 | Banskobystrický | Zvolen | Elokované pracovisko ako súčasť Súkromnej strednej odbornej školy obchodu a služieb | stredná odborná škola | Stredná odborná škola | nie | 100010843 | 2 | SNP 1454, 96223 Očová | Škola istoty a nádeje, o.z. | súkromník | iná budova
100020095 | Prešovský | Poprad | Elokované pracovisko ako súčasť Súkromnej spojenej školy | základná škola | Základná škola | nie | 100018559 | 4 | Bernolákova 4681 / 17, 5801 Poprad | Life Academy, s. r. o. | súkromník | moderná budova
100020099 | Žilinský | Žilina | Špeciálna základná škola ako organizačná zložka Spojenej školy | škola pre deti a žiakov so špeciálnymi výchovno-vzdelávacími potrebami | Špeciálna základná škola | nie | 100020055 | 3 | Jána Vojtaššáka 13, 1008 Žilina | Regionálny úrad školskej správy v Žiline | regionálny úrad školskej správy | moderná budova
100020100 | Prešovský | Sabinov | Základná škola | základná škola | Základná škola | áno | 100020100 | 1 | Jarovnice 464, 8263 Jarovnice | Obec Jarovnice | obec, mesto | moderná budova
100020102 | Žilinský | Žilina | Základná škola pre žiakov s autizmom ako organizačná zložka Spojenej školy | škola pre deti a žiakov so špeciálnymi výchovno-vzdelávacími potrebami | ZŠ pre žiakov s autizmom | nie | 100020055 | 3 | Jána Vojtaššáka 13, 1008 Žilina | Regionálny úrad školskej správy v Žiline | regionálny úrad školskej správy | moderná budova
100020111 | Prešovský | Stará Ľubovňa | Základná škola pre žiakov s autizmom sv. Anny | škola pre deti a žiakov so špeciálnymi výchovno-vzdelávacími potrebami | ZŠ pre žiakov s autizmom | áno | 100020111 | 1 | Levočská 356 / 22, 6401 Stará Ľubovňa | Gréckokatolícke arcibiskupstvo Prešov | cirkev, náboženská spoločnosť | moderná budova
100020112 | Banskobystrický | Krupina | Spojená škola | spojená škola | Spojená škola | áno | 100020112 | 2 | Kostolná 18, 96271 Hontianske Moravce | Obec Hontianske Moravce | obec, mesto | moderná budova
100020113 | Banskobystrický | Krupina | Základná škola ako organizačná zložka Spojenej školy | základná škola | Základná škola | nie | 100020112 | 2 | Kostolná 18, 96271 Hontianske Moravce | Obec Hontianske Moravce | obec, mesto | moderná budova
100020118 | Nitriansky | Nitra | Elokované pracovisko ako súčasť Spojenej školy internátnej | škola pre deti a žiakov so špeciálnymi výchovno-vzdelávacími potrebami | Špeciálna základná škola internátna | nie | 100017433 | 13 | Pri kaštieli 1, 94901 Nitra | Regionálny úrad školskej správy v Nitre | regionálny úrad školskej správy | historická budova
100020145 | Prešovský | Prešov | Základná škola | základná škola | ZŠ I. stupeň | áno | 100020145 | 1 | Gregorovce 93, 8266 Gregorovce | Obec Gregorovce | obec, mesto | moderná budova
100020150 | Prešovský | Humenné | Základná škola pre žiakov s autizmom ako organizačná zložka Spojenej školy internátnej | škola pre deti a žiakov so špeciálnymi výchovno-vzdelávacími potrebami | ZŠ pre žiakov s autizmom | nie | 100017487 | 6 | Komenského 3, 6601 Humenné | Regionálny úrad školskej správy v Prešove | regionálny úrad školskej správy | moderná budova
100020151 | Bratislavský | Bratislava II | Elokované pracovisko ako súčasť Súkromnej základnej školy FELIX | základná škola | Základná škola | nie | 100011389 | 5 | Vážska 32, 82107 Bratislava-Vrakuňa | O.z. FELIX Bratislava | súkromník | moderná budova
100020153 | Prešovský | Svidník | Elokované pracovisko ako súčasť Spojenej školy internátnej | škola pre deti a žiakov so špeciálnymi výchovno-vzdelávacími potrebami | Odborné učilište internátne | nie | 100017515 | 6 | Fučíkova 5, 8701 Giraltovce | Regionálny úrad školskej správy v Prešove | regionálny úrad školskej správy | iná budova
100020156 | Košický | Rožňava | Praktická škola ako organizačná zložka Spojenej školy | škola pre deti a žiakov so špeciálnymi výchovno-vzdelávacími potrebami | Praktická škola | nie | 100017538 | 4 | Nová 803, 4925 Dobšiná | Regionálny úrad školskej správy v Košiciach | regionálny úrad školskej správy | moderná budova
100020159 | Trenčiansky | Púchov | Základná škola ako organizačná zložka Spojenej školy | základná škola | Základná škola | nie | 100019977 | 2 | Horovce 79, 2062 Horovce | Obec Horovce | obec, mesto | moderná budova
100020165 | Bratislavský | Senec | Elokované pracovisko ako súčasť Základnej školy Citadela | základná škola | Základná škola | nie | 100019730 | 2 | Námestie padlých hrdinov 42 / 7, 90028 Ivanka pri Dunaji | Kolégium Antona Neuwirtha | súkromník | iná budova
100020168 | Bratislavský | Bratislava IV | Elokované pracovisko ako súčasť Školy umeleckého priemyslu Josefa Vydru | škola umeleckého priemyslu | Škola umeleckého priemyslu | nie | 100000711 | 2 | Mokrohájska cesta 3, 84413 Bratislava-Karlova Ves | Bratislavský samosprávny kraj | samosprávny kraj | moderná budova

## a.2_skoly_kmenove
A.2 | Prehľad kmeňových škôl v rozsahu predmetu zákazky
Kraj: Prešovský
Počet kmeňových škôl: 517 | [5 empty] | Počet spolu: | 124561 | 12539 | 10231 | 83 | 732
ID kmeňovej školy | Kraj | Okres | Názov školy | Druh školy | Typ školy | Počet škôl v kmeni | Počet žiakov | Počet pedagógov | Počet učební | Počet exteriérových učební (z celkového počtu učební) | Predpokladaný počet IT učební (z celkového počtu učební) | Adresa školy | Zriaďovateľ | Typ zriaďovateľa
100006906 | Prešovský | Prešov | Súkromné konzervatórium Prešov | konzervatórium | Hudobné a dramatické konzervatórium | 1 | 165 | 23 | 30 | 0 | 1 | M. Benku 7, 8001 Prešov | SKDK Prešov s.r.o. | súkromník
100011364 | Prešovský | Humenné | Súkromná stredná odborná škola pedagogická EBG | stredná odborná škola | Stredná odborná škola | 1 | 305 | 10 | 11 | 0 | 2 | Lesná 909 / 28, 6601 Humenné | Európske vzdelávacie strediská pre povolanie a spoločnosť n.o., Europäische Bildungswerke für Beruf und Gesellschaft e.V. | zahraničný subjekt
100011428 | Prešovský | Bardejov | Základná škola s materskou školou pri zdravotníckom zariadení | škola pre deti a žiakov so špeciálnymi výchovno-vzdelávacími potrebami | ZŠ pri zdravotníckom zariadení | 2 | 53 | 5 | 7 | 1 | 1 | Bardejovské kúpele 13, 8501 Bardejov | Regionálny úrad školskej správy v Prešove | regionálny úrad školskej správy
100011434 | Prešovský | Bardejov | Súkromná stredná odborná škola služieb | stredná odborná škola | Stredná odborná škola | 1 | 285 | 29 | 20 | 0 | 1 | Hviezdoslavova 11, 8501 Bardejov | COOP PRODUKT SLOVENSKO | súkromník
100011435 | Prešovský | Bardejov | Gymnázium Leonarda Stöckela | gymnázium | Gymnázium | 1 | 462 | 36 | 32 | 0 | 2 | Jiráskova 12, 8501 Bardejov | Prešovský samosprávny kraj | samosprávny kraj
100011442 | Prešovský | Bardejov | Základná škola | základná škola | Základná škola | 1 | 705 | 65 | 44 | 0 | 3 | Komenského 23, 8501 Bardejov | Mesto Bardejov | obec, mesto
100011452 | Prešovský | Bardejov | Stredná priemyselná škola technická | stredná odborná škola | Stredná priemyselná škola | 1 | 407 | 34 | 31 | 0 | 2 | Komenského 5, 8501 Bardejov | Prešovský samosprávny kraj | samosprávny kraj
100011457 | Prešovský | Bardejov | Cirkevná základná škola s materskou školou sv. Faustíny | základná škola | Základná škola | 1 | 154 | 19 | 10 | 0 | 1 | Pánska 2420, 8501 Bardejov | Košická arcidiecéza | cirkev, náboženská spoločnosť
100011463 | Prešovský | Bardejov | Základná škola | základná škola | Základná škola | 1 | 329 | 37 | 22 | 0 | 2 | Nám. arm. gen. L. Svobodu 16, 8501 Bardejov | Mesto Bardejov | obec, mesto
100011476 | Prešovský | Bardejov | Základná škola s materskou školou | základná škola | Základná škola | 1 | 246 | 33 | 23 | 0 | 1 | Pod papierňou 16A, 8501 Bardejov | Mesto Bardejov | obec, mesto
100011481 | Prešovský | Bardejov | Základná škola s materskou školou | základná škola | Základná škola | 1 | 609 | 64 | 44 | 0 | 3 | Pod Vinbargom 1, 8501 Bardejov | Mesto Bardejov | obec, mesto
100011488 | Prešovský | Bardejov | Stredná odborná škola ekonomiky, hotelierstva a služieb Jána Andraščíka | stredná odborná škola | Stredná odborná škola | 1 | 352 | 36 | 45 | 0 | 2 | Pod Vinbargom 3, 8501 Bardejov | Prešovský samosprávny kraj | samosprávny kraj
100011490 | Prešovský | Bardejov | Základná škola s materskou školou bl. Zefyrína | základná škola | Základná škola | 1 | 130 | 32 | 11 | 0 | 1 | Poštárka 120A, 8501 Bardejov | Saleziáni don Bosca - Slovenská provincia | cirkev, náboženská spoločnosť
100011504 | Prešovský | Bardejov | Základná škola Bartolomeja Krpelca | základná škola | Základná škola | 1 | 506 | 52 | 37 | 1 | 2 | Tarasa Ševčenka 3, 8501 Bardejov | Mesto Bardejov | obec, mesto
100011508 | Prešovský | Bardejov | Súkromné gymnázium DSA | gymnázium | Gymnázium | 1 | 103 | 11 | 10 | 0 | 1 | Nám. arm. gen. L. Svobodu 16, 8501 Bardejov | Deutsch-Slowakische Akademien, a.s. | súkromník
100011511 | Prešovský | Bardejov | Základná škola | základná škola | Základná škola | 1 | 636 | 55 | 44 | 0 | 3 | Wolkerova 10, 8501 Bardejov | Mesto Bardejov | obec, mesto
100011517 | Prešovský | Bardejov | Základná škola | základná škola | ZŠ I. stupeň | 1 | 30 | 3 | 3 | 0 | 1 | Bartošovce 17, 8642 Bartošovce | Obec Bartošovce | obec, mesto
100011523 | Prešovský | Bardejov | Základná škola | základná škola | ZŠ I. stupeň | 1 | 21 | 3 | 3 | 0 | 1 | Beloveža 16, 8614 Beloveža | Obec Beloveža | obec, mesto
100011528 | Prešovský | Bardejov | Základná škola | základná škola | ZŠ I. stupeň | 1 | 59 | 5 | 2 | 0 | 1 | Cigeľka 59, 8602 Cigeľka | Obec Cigeľka | obec, mesto
100011533 | Prešovský | Bardejov | Základná škola | základná škola | ZŠ I. stupeň | 1 | 27 | 3 | 3 | 0 | 1 | Fričkovce 32, 8642 Fričkovce | Obec Fričkovce | obec, mesto
100011536 | Prešovský | Bardejov | Základná škola s materskou školou | základná škola | Základná škola | 1 | 341 | 31 | 22 | 0 | 2 | Gaboltov 50, 8602 Gaboltov | Obec Gaboltov | obec, mesto
100011542 | Prešovský | Bardejov | Základná škola | základná škola | ZŠ I. stupeň | 1 | 39 | 4 | 6 | 0 | 1 | Gerlachov 5, 8604 Gerlachov | Obec Gerlachov | obec, mesto
100011547 | Prešovský | Bardejov | Základná škola | základná škola | ZŠ I. stupeň | 1 | 23 | 3 | 3 | 0 | 1 | Hankovce 24, 8646 Hankovce | Obec Hankovce | obec, mesto
100011549 | Prešovský | Bardejov | Základná škola | základná škola | ZŠ I. stupeň | 1 | 15 | 2 | 2 | 0 | 1 | Harhaj 47, 8645 Harhaj | Obec Harhaj | obec, mesto
100011558 | Prešovský | Bardejov | Základná škola s materskou školou | základná škola | Základná škola | 1 | 194 | 21 | 18 | 0 | 1 | Hertník 261, 8642 Hertník | Obec Hertník | obec, mesto
100011562 | Prešovský | Bardejov | Základná škola | základná škola | ZŠ I. stupeň | 1 | 15 | 2 | 3 | 0 | 1 | Hervartov 112, 8622 Hervartov | Obec Hervartov | obec, mesto
100011567 | Prešovský | Bardejov | Základná škola | základná škola | ZŠ I. stupeň | 1 | 13 | 1 | 3 | 0 | 1 | Hrabovec 25, 8611 Hrabovec | Obec Hrabovec | obec, mesto
100011568 | Prešovský | Bardejov | Základná škola | základná škola | ZŠ I. stupeň | 1 | 53 | 6 | 5 | 0 | 1 | Hrabské 42, 8606 Hrabské | Obec Hrabské | obec, mesto
100011577 | Prešovský | Bardejov | Základná škola | základná škola | ZŠ I. stupeň | 1 | 19 | 3 | 3 | 0 | 1 | Janovce 78, 8641 Janovce | Obec Janovce | obec, mesto
100011581 | Prešovský | Bardejov | Základná škola s materskou školou | základná škola | ZŠ I. stupeň | 1 | 20 | 5 | 5 | 1 | 1 | Kľušov 170, 8622 Kľušov | Obec Kľušov | obec, mesto
100011585 | Prešovský | Bardejov | Základná škola | základná škola | ZŠ I. stupeň | 1 | 26 | 3 | 4 | 0 | 1 | Kobyly 53, 8622 Kobyly | Obec Kobyly | obec, mesto
100011592 | Prešovský | Bardejov | Základná škola | základná škola | ZŠ I. stupeň | 1 | 33 | 4 | 4 | 0 | 1 | Koprivnica 83, 8643 Koprivnica | Obec Koprivnica | obec, mesto
100011596 | Prešovský | Bardejov | Základná škola | základná škola | Základná škola | 1 | 116 | 13 | 11 | 0 | 1 | Kružlov 94, 8604 Kružlov | Obec Kružlov | obec, mesto
100011603 | Prešovský | Bardejov | Základná škola | základná škola | Základná škola | 1 | 223 | 25 | 24 | 0 | 1 | Družstevná 222, 8612 Kurima | Obec Kurima | obec, mesto
100011609 | Prešovský | Bardejov | Základná škola | základná škola | ZŠ I. stupeň | 1 | 27 | 2 | 2 | 0 | 1 | Kurov 127, 8604 Kurov | Obec Kurov | obec, mesto
100011613 | Prešovský | Bardejov | Základná škola | základná škola | ZŠ I. stupeň | 1 | 29 | 5 | 4 | 0 | 1 | Lascov 11, 8645 Lascov | Obec Lascov | obec, mesto
100011618 | Prešovský | Bardejov | Základná škola | základná škola | ZŠ I. stupeň | 1 | 106 | 13 | 5 | 0 | 1 | Lenartov 42, 8606 Lenartov | Obec Lenartov | obec, mesto
100011624 | Prešovský | Bardejov | Základná škola | základná škola | ZŠ I. stupeň | 1 | 7 | 1 | 3 | 0 | 1 | Lukavica 87, 8621 Lukavica | Obec Lukavica | obec, mesto
100011626 | Prešovský | Bardejov | Základná škola | základná škola | ZŠ I. stupeň | 1 | 42 | 5 | 6 | 0 | 1 | Lukov 99, 8605 Lukov | Obec Lukov | obec, mesto
100011631 | Prešovský | Bardejov | Základná škola | základná škola | Základná škola | 1 | 469 | 48 | 35 | 0 | 2 | Malcov 16, 8606 Malcov | Obec Malcov | obec, mesto
100011634 | Prešovský | Bardejov | Základná škola | základná škola | Základná škola | 2 | 250 | 32 | 24 | 0 | 1 | Marhaň 115, 8645 Marhaň | Obec Marhaň | obec, mesto
100011640 | Prešovský | Bardejov | Základná škola s materskou školou | základná škola | ZŠ I. stupeň | 1 | 10 | 4 | 3 | 0 | 1 | Mokroluh 130, 8601 Mokroluh | Obec Mokroluh | obec, mesto
100011646 | Prešovský | Bardejov | Základná škola s materskou školou | základná škola | Základná škola | 1 | 12 | 2 | 2 | 0 | 1 | Nižná Polianka 50, 8636 Nižná Polianka | Obec Nižná Polianka | obec, mesto
100011649 | Prešovský | Bardejov | Základná škola | základná škola | ZŠ I. stupeň | 1 | 14 | 2 | 4 | 0 | 1 | Nižná Voľa 2, 8621 Nižná Voľa | Obec Nižná Voľa | obec, mesto
100011652 | Prešovský | Bardejov | Základná škola | základná škola | ZŠ I. stupeň | 1 | 43 | 6 | 4 | 0 | 1 | Nižný Tvarožec 87, 8602 Nižný Tvarožec | Obec Nižný Tvarožec | obec, mesto
100011654 | Prešovský | Bardejov | Základná škola | základná škola | ZŠ I. stupeň | 1 | 35 | 5 | 5 | 0 | 1 | Osikov 102, 8642 Osikov | Obec Osikov | obec, mesto
100011659 | Prešovský | Bardejov | Základná škola | základná škola | ZŠ I. stupeň | 1 | 88 | 8 | 5 | 0 | 1 | Petrová 7, 8602 Petrová | Obec Petrová | obec, mesto
100011661 | Prešovský | Bardejov | Základná škola | základná škola | ZŠ I. stupeň | 1 | 8 | 1 | 2 | 0 | 1 | Poliakovce 47, 8611 Poliakovce | Obec Poliakovce | obec, mesto
100011667 | Prešovský | Bardejov | Základná škola | základná škola | Základná škola | 1 | 461 | 47 | 31 | 0 | 2 | Toplianska 144, 8641 Raslavice | Obec Raslavice | obec, mesto
100011676 | Prešovský | Bardejov | Základná škola s materskou školou | základná škola | ZŠ I. stupeň | 1 | 32 | 7 | 4 | 0 | 1 | Richvald 85, 8501 Richvald | Obec Richvald | obec, mesto
100011680 | Prešovský | Bardejov | Základná škola s materskou školou | základná škola | ZŠ I. stupeň | 1 | 26 | 5 | 5 | 0 | 1 | Rokytov 4, 8601 Rokytov | Obec Rokytov | obec, mesto
100011682 | Prešovský | Bardejov | Základná škola s materskou školou | základná škola | ZŠ I. stupeň | 1 | 25 | 5 | 4 | 0 | 1 | Smilno 205, 8633 Smilno | Obec Smilno | obec, mesto
100011688 | Prešovský | Bardejov | Základná škola Emila Kubeka | základná škola | ZŠ I. stupeň | 1 | 23 | 2 | 3 | 0 | 1 | Snakov 86, 8606 Snakov | Obec Snakov | obec, mesto
100011692 | Prešovský | Bardejov | Základná škola | základná škola | ZŠ I. stupeň | 1 | 14 | 2 | 2 | 0 | 1 | Stuľany 43, 8645 Stuľany | Obec Stuľany | obec, mesto
100011697 | Prešovský | Bardejov | Základná škola | základná škola | ZŠ I. stupeň | 1 | 44 | 5 | 3 | 0 | 1 | Sveržov 52, 8602 Sveržov | Obec Sveržov | obec, mesto
100011704 | Prešovský | Bardejov | Základná škola | základná škola | ZŠ I. stupeň | 1 | 33 | 3 | 3 | 0 | 1 | Šiba 116, 8622 Šiba | Obec Šiba | obec, mesto
100011707 | Prešovský | Bardejov | Základná škola | základná škola | ZŠ I. stupeň | 1 | 18 | 2 | 2 | 0 | 1 | Tarnov 13, 8601 Tarnov | Obec Tarnov | obec, mesto
100011721 | Prešovský | Bardejov | Špeciálna základná škola | škola pre deti a žiakov so špeciálnymi výchovno-vzdelávacími potrebami | Špeciálna základná škola | 1 | 54 | 10 | 8 | 0 | 1 | Školská 478, 8633 Zborov | Regionálny úrad školskej správy v Prešove | regionálny úrad školskej správy
100011726 | Prešovský | Bardejov | Základná škola s materskou školou | základná škola | ZŠ I. stupeň | 1 | 21 | 5 | 3 | 0 | 1 | Zlaté 185, 8601 Zlaté | Obec Zlaté | obec, mesto
100011734 | Prešovský | Humenné | Základná škola | základná škola | ZŠ I. stupeň | 1 | 39 | 6 | 5 | 0 | 1 | Brekov 178, 6601 Brekov | Obec Brekov | obec, mesto
100011748 | Prešovský | Humenné | Základná škola s materskou školou | základná škola | ZŠ I. stupeň | 1 | 14 | 3 | 2 | 0 | 1 | Hrabovec nad Laborcom 41, 6701 Hrabovec nad Laborcom | Obec Hrabovec nad Laborcom | obec, mesto
100011763 | Prešovský | Humenné | Základná škola | základná škola | Základná škola | 1 | 580 | 60 | 41 | 1 | 2 | Dargovských hrdinov 19, 6601 Humenné | Mesto Humenné | obec, mesto
100011768 | Prešovský | Humenné | Stredná odborná škola technická | stredná odborná škola | Stredná odborná škola | 1 | 251 | 31 | 49 | 0 | 1 | Družstevná 1474 / 19, 6601 Humenné | Prešovský samosprávny kraj | samosprávny kraj
100011776 | Prešovský | Humenné | Základná škola | základná škola | Základná škola | 1 | 551 | 53 | 39 | 0 | 2 | Hrnčiarska 13, 6601 Humenné | Mesto Humenné | obec, mesto
100011781 | Prešovský | Humenné | Obchodná akadémia | stredná odborná škola | Obchodná akadémia | 1 | 218 | 19 | 22 | 0 | 1 | Komenského 1, 6601 Humenné | Prešovský samosprávny kraj | samosprávny kraj
100011791 | Prešovský | Humenné | Gymnázium arm. gen. Ludvíka Svobodu | gymnázium | Gymnázium | 1 | 450 | 32 | 31 | 0 | 2 | Komenského 4, 6601 Humenné | Prešovský samosprávny kraj | samosprávny kraj
100011792 | Prešovský | Humenné | Základná škola | základná škola | Základná škola | 1 | 356 | 42 | 32 | 0 | 2 | Kudlovská 11, 6601 Humenné | Mesto Humenné | obec, mesto
100011797 | Prešovský | Humenné | Základná škola | základná škola | Základná škola | 1 | 175 | 21 | 19 | 0 | 1 | Laborecká 66, 6601 Humenné | Mesto Humenné | obec, mesto
100011803 | Prešovský | Humenné | Gymnázium sv. Jána Zlatoústeho | gymnázium | Gymnázium | 1 | 231 | 19 | 16 | 0 | 1 | Lesná 909 / 28, 6601 Humenné | Gréckokatolícke arcibiskupstvo Prešov | cirkev, náboženská spoločnosť
100011811 | Prešovský | Humenné | Stredná zdravotnícka škola | stredná odborná škola | Stredná zdravotnícka škola | 1 | 293 | 29 | 17 | 0 | 1 | Lipová 32, 6601 Humenné | Prešovský samosprávny kraj | samosprávny kraj
100011814 | Prešovský | Humenné | Stredná odborná škola obchodu a služieb | stredná odborná škola | Stredná odborná škola | 1 | 329 | 35 | 27 | 0 | 2 | Mierová 1973 / 79, 6601 Humenné | Prešovský samosprávny kraj | samosprávny kraj
100011828 | Prešovský | Humenné | Základná škola s materskou školou | základná škola | ZŠ I. stupeň | 1 | 78 | 11 | 4 | 0 | 1 | Podskalka 58, 6601 Humenné | Mesto Humenné | obec, mesto
100011831 | Prešovský | Humenné | Základná škola | základná škola | Základná škola | 1 | 546 | 46 | 37 | 1 | 2 | Pugačevova 1381 / 7, 6601 Humenné | Mesto Humenné | obec, mesto
100011835 | Prešovský | Humenné | Základná škola | základná škola | Základná škola | 1 | 292 | 32 | 16 | 0 | 1 | SNP 1, 6601 Humenné | Mesto Humenné | obec, mesto
100011838 | Prešovský | Humenné | Stredná odborná škola polytechnická | stredná odborná škola | Stredná odborná škola | 1 | 256 | 23 | 30 | 0 | 1 | Štefánikova 1550 / 20, 6601 Humenné | Prešovský samosprávny kraj | samosprávny kraj
100011842 | Prešovský | Humenné | Hotelová akadémia | stredná odborná škola | Hotelová akadémia | 1 | 143 | 18 | 25 | 0 | 1 | Štefánikova 28, 6601 Humenné | Prešovský samosprávny kraj | samosprávny kraj
100011845 | Prešovský | Humenné | Základná škola Jána Švermu | základná škola | Základná škola | 1 | 709 | 57 | 40 | 0 | 3 | Štefánikova 31, 6601 Humenné | Mesto Humenné | obec, mesto
100011871 | Prešovský | Humenné | Základná škola s materskou školou | základná škola | Základná škola | 1 | 163 | 25 | 18 | 0 | 1 | Osloboditeľov 204, 6783 Kamenica nad Cirochou | Obec Kamenica nad Cirochou | obec, mesto
100011880 | Prešovský | Humenné | Základná škola s materskou školou | základná škola | Základná škola | 1 | 133 | 15 | 11 | 0 | 1 | Košarovce 16, 9406 Košarovce | Obec Košarovce | obec, mesto
100011884 | Prešovský | Humenné | Základná škola s materskou školou | základná škola | Základná škola | 1 | 149 | 22 | 15 | 0 | 1 | Koškovce 134, 6712 Koškovce | Obec Koškovce | obec, mesto
100011901 | Prešovský | Humenné | Základná škola s materskou školou | základná škola | Základná škola | 2 | 85 | 15 | 17 | 0 | 1 | Modra nad Cirochou 250, 6782 Modra nad Cirochou | Obec Modra nad Cirochou | obec, mesto
100011915 | Prešovský | Humenné | Základná škola | základná škola | Základná škola | 1 | 147 | 17 | 10 | 0 | 1 | Ohradzany 162, 6722 Ohradzany | Obec Ohradzany | obec, mesto
100011919 | Prešovský | Humenné | Základná škola | základná škola | ZŠ I. stupeň | 1 | 12 | 2 | 2 | 0 | 1 | Pakostov 102, 9407 Pakostov | Obec Pakostov | obec, mesto
100011924 | Prešovský | Humenné | Základná škola s materskou školou | základná škola | Základná škola | 1 | 46 | 10 | 12 | 0 | 1 | Papín 199, 6733 Papín | Obec Papín | obec, mesto
100011945 | Prešovský | Humenné | Základná škola s materskou školou | základná škola | Základná škola | 1 | 128 | 18 | 10 | 0 | 1 | Topoľovka 1, 6745 Topoľovka | Obec Topoľovka | obec, mesto
100011954 | Prešovský | Humenné | Základná škola s materskou školou | základná škola | Základná škola | 1 | 176 | 20 | 17 | 0 | 1 | Udavské 80, 6731 Udavské | Obec Udavské | obec, mesto
100011960 | Prešovský | Humenné | Základná škola | základná škola | ZŠ I. stupeň | 1 | 6 | 1 | 1 | 0 | 1 | Vyšná Sitnica 1, 9407 Vyšná Sitnica | Obec Vyšná Sitnica | obec, mesto
100011974 | Prešovský | Humenné | Základná škola | základná škola | ZŠ I. stupeň | 1 | 79 | 8 | 6 | 0 | 1 | Zbudské Dlhé 44, 6712 Zbudské Dlhé | Obec Zbudské Dlhé | obec, mesto
100011984 | Prešovský | Kežmarok | Základná škola s materskou školou | základná škola | Základná škola | 1 | 198 | 19 | 11 | 0 | 1 | Holumnica 121, 5994 Holumnica | Obec Holumnica | obec, mesto
100011992 | Prešovský | Kežmarok | Základná škola | základná škola | Základná škola | 1 | 433 | 39 | 31 | 0 | 2 | Školská 212, 5992 Huncovce | Obec Huncovce | obec, mesto
100011996 | Prešovský | Kežmarok | Základná škola | základná škola | ZŠ I. stupeň | 1 | 90 | 5 | 9 | 0 | 1 | Ihľany 127, 5994 Ihľany | Obec Ihľany | obec, mesto
100012000 | Prešovský | Kežmarok | Základná škola s materskou školou | základná škola | Základná škola | 1 | 147 | 21 | 13 | 0 | 1 | Jurské 140, 5994 Jurské | Obec Jurské | obec, mesto
100012006 | Prešovský | Kežmarok | Základná škola | základná škola | Základná škola | 1 | 625 | 45 | 41 | 1 | 3 | Dr. Daniela Fischera 2, 6001 Kežmarok | Mesto Kežmarok | obec, mesto
100012009 | Prešovský | Kežmarok | Stredná odborná škola | stredná odborná škola | Stredná odborná škola | 1 | 343 | 41 | 45 | 0 | 2 | Garbiarska 1, 6001 Kežmarok | Prešovský samosprávny kraj | samosprávny kraj
100012013 | Prešovský | Kežmarok | Základná škola - Grundschule | základná škola | Základná škola | 1 | 505 | 37 | 34 | 0 | 2 | Hradné námestie 38, 6011 Kežmarok | Mesto Kežmarok | obec, mesto
100012018 | Prešovský | Kežmarok | Gymnázium Pavla Országha Hviezdoslava | gymnázium | Gymnázium | 1 | 201 | 17 | 21 | 0 | 1 | Hviezdoslavova 20, 6014 Kežmarok | Prešovský samosprávny kraj | samosprávny kraj
100012027 | Prešovský | Kežmarok | Stredná odborná škola agropotravinárska a technická | stredná odborná škola | Stredná odborná škola | 7 | 1240 | 56 | 59 | 0 | 5 | Kušnierska brána 349 / 2, 6001 Kežmarok | Prešovský samosprávny kraj | samosprávny kraj
100012031 | Prešovský | Kežmarok | Hotelová akadémia Otta Brucknera | stredná odborná škola | Hotelová akadémia | 1 | 197 | 19 | 29 | 6 | 1 | MUDr. Alexandra 29, 6015 Kežmarok | Prešovský samosprávny kraj | samosprávny kraj
100012037 | Prešovský | Kežmarok | Základná škola s materskou školou sv. Kríža | základná škola | Základná škola | 1 | 517 | 64 | 31 | 0 | 2 | Petržalská 21, 6001 Kežmarok | Rímskokatolícka cirkev Biskupstvo Spišské Podhradie | cirkev, náboženská spoločnosť
100012044 | Prešovský | Kežmarok | Škola umeleckého priemyslu | škola umeleckého priemyslu | Škola umeleckého priemyslu | 1 | 165 | 25 | 16 | 0 | 1 | Slavkovská 19, 6001 Kežmarok | Prešovský samosprávny kraj | samosprávny kraj
100012047 | Prešovský | Kežmarok | Základná škola | základná škola | Základná škola | 2 | 348 | 33 | 25 | 0 | 2 | Krížová Ves 43, 5901 Krížová Ves | Obec Krížová Ves | obec, mesto
100012061 | Prešovský | Kežmarok | Základná škola | základná škola | Základná škola | 1 | 421 | 35 | 40 | 0 | 2 | Školská 1, 5971 Ľubica | Obec Ľubica | obec, mesto
100012070 | Prešovský | Kežmarok | Základná škola | základná škola | ZŠ I. stupeň | 1 | 26 | 2 | 3 | 0 | 1 | Mlynská 156 / 1, 5905 Matiašovce | Obec Matiašovce | obec, mesto
100012077 | Prešovský | Kežmarok | Základná škola | základná škola | Základná škola | 1 | 675 | 54 | 33 | 0 | 3 | Podhorany 68, 5993 Podhorany | Obec Podhorany | obec, mesto
100012081 | Prešovský | Kežmarok | Základná škola s materskou školou | základná škola | Základná škola | 3 | 724 | 70 | 82 | 0 | 3 | Rakúsy 81, 5976 Rakúsy | Obec Rakúsy | obec, mesto
100012085 | Prešovský | Kežmarok | Základná škola s materskou školou | základná škola | Základná škola | 1 | 450 | 39 | 33 | 0 | 2 | Slovenská Ves 313, 5902 Slovenská Ves | Obec Slovenská Ves | obec, mesto
100012091 | Prešovský | Kežmarok | Základná škola Jozefa Maximiliána Petzvala | základná škola | Základná škola | 1 | 396 | 33 | 32 | 0 | 2 | Moskovská 20, 5901 Spišská Belá | Mesto Spišská Belá | obec, mesto
100012095 | Prešovský | Kežmarok | Základná škola M. R. Štefánika | základná škola | Základná škola | 2 | 428 | 38 | 33 | 0 | 2 | Štefánikova 19, 5901 Spišská Belá | Mesto Spišská Belá | obec, mesto
100012100 | Prešovský | Kežmarok | Špeciálna základná škola | škola pre deti a žiakov so špeciálnymi výchovno-vzdelávacími potrebami | Špeciálna základná škola | 3 | 83 | 20 | 18 | 0 | 1 | Zimná 21, 5901 Spišská Belá | Regionálny úrad školskej správy v Prešove | regionálny úrad školskej správy
100012109 | Prešovský | Kežmarok | Základná škola s materskou školou | základná škola | Základná škola | 1 | 189 | 20 | 13 | 0 | 1 | Spišské Hanušovce 66, 5904 Spišské Hanušovce | Obec Spišské Hanušovce | obec, mesto
100012113 | Prešovský | Kežmarok | Základná škola | základná škola | ZŠ I. stupeň | 1 | 25 | 2 | 4 | 0 | 1 | Stará Lesná 102, 5952 Stará Lesná | Obec Stará Lesná | obec, mesto
100012119 | Prešovský | Kežmarok | Základná škola s materskou školou | základná škola | Základná škola | 3 | 557 | 45 | 26 | 0 | 2 | Stráne pod Tatrami 33, 5976 Stráne pod Tatrami | Obec Stráne pod Tatrami | obec, mesto
100012123 | Prešovský | Kežmarok | Základná škola | základná škola | Základná škola | 1 | 335 | 22 | 16 | 0 | 2 | Školská 7 / 6, 5995 Toporec | Obec Toporec | obec, mesto
100012125 | Prešovský | Kežmarok | Špeciálna základná škola | škola pre deti a žiakov so špeciálnymi výchovno-vzdelávacími potrebami | Špeciálna základná škola | 3 | 85 | 12 | 7 | 0 | 1 | Kostolná 303 / 18, 5995 Toporec | Regionálny úrad školskej správy v Prešove | regionálny úrad školskej správy
100012127 | Prešovský | Kežmarok | Základná škola | základná škola | ZŠ I. stupeň | 1 | 28 | 3 | 4 | 0 | 1 | Tvarožná 104, 5971 Tvarožná | Obec Tvarožná | obec, mesto
100012131 | Prešovský | Kežmarok | Základná škola | základná škola | ZŠ I. stupeň | 1 | 22 | 2 | 2 | 0 | 1 | Veľká Franková 56, 5978 Veľká Franková | Obec Veľká Franková | obec, mesto
100012134 | Prešovský | Kežmarok | Základná škola s materskou školou | základná škola | Základná škola | 1 | 875 | 98 | 29 | 0 | 3 | Školská 267, 5952 Veľká Lomnica | Obec Veľká Lomnica | obec, mesto
100012141 | Prešovský | Kežmarok | Základná škola s materskou školou | základná škola | ZŠ I. stupeň | 1 | 34 | 7 | 2 | 0 | 1 | Vlková 18, 5972 Vlková | Obec Vlková | obec, mesto
100012145 | Prešovský | Kežmarok | Základná škola s materskou školou | základná škola | ZŠ I. stupeň | 1 | 26 | 6 | 3 | 0 | 1 | Vlkovce 70, 5971 Vlkovce | Obec Vlkovce | obec, mesto
100012153 | Prešovský | Kežmarok | Základná škola | základná škola | Základná škola | 1 | 253 | 25 | 18 | 0 | 1 | Vrbov 266, 5972 Vrbov | Obec Vrbov | obec, mesto
100012157 | Prešovský | Kežmarok | Základná škola | základná škola | ZŠ I. stupeň | 1 | 19 | 1 | 5 | 0 | 1 | Žakovce 70, 5973 Žakovce | Obec Žakovce | obec, mesto
100012165 | Prešovský | Levoča | Základná škola s materskou školou | základná škola | ZŠ I. stupeň | 1 | 58 | 11 | 5 | 0 | 1 | Bijacovce 5, 5306 Bijacovce | Obec Bijacovce | obec, mesto
100012172 | Prešovský | Levoča | Základná škola | základná škola | ZŠ I. stupeň | 1 | 23 | 4 | 4 | 0 | 1 | Dlhé Stráže 12, 5401 Dlhé Stráže | Obec Dlhé Stráže | obec, mesto
100012178 | Prešovský | Levoča | Základná škola s materskou školou | základná škola | Základná škola | 1 | 29 | 7 | 4 | 0 | 1 | Domaňovce 30, 5302 Domaňovce | Obec Domaňovce | obec, mesto
100012185 | Prešovský | Levoča | Základná škola | základná škola | ZŠ I. stupeň | 1 | 60 | 5 | 5 | 0 | 1 | Dravce 97, 5314 Dravce | Obec Dravce | obec, mesto
100012191 | Prešovský | Levoča | Základná škola | základná škola | Základná škola | 1 | 39 | 5 | 4 | 0 | 1 | Školská 38 / 3, 5305 Granč-Petrovce | Obec Granč - Petrovce | obec, mesto
100012198 | Prešovský | Levoča | Základná škola s materskou školou | základná škola | Základná škola | 1 | 51 | 8 | 5 | 0 | 1 | Jablonov 209, 5303 Jablonov | Obec Jablonov | obec, mesto
100012203 | Prešovský | Levoča | Základná škola s materskou školou sv. Jána Nepomuckého | základná škola | Základná škola | 1 | 103 | 17 | 9 | 0 | 1 | Klčov 28, 5302 Klčov | Rímskokatolícka cirkev Biskupstvo Spišské Podhradie | cirkev, náboženská spoločnosť
100012208 | Prešovský | Levoča | Stredná odborná škola pedagogická | stredná odborná škola | Stredná odborná škola | 1 | 456 | 35 | 24 | 0 | 2 | Bottova 15A, 5411 Levoča | Prešovský samosprávny kraj | samosprávny kraj
100012209 | Prešovský | Levoča | Špeciálna základná škola | škola pre deti a žiakov so špeciálnymi výchovno-vzdelávacími potrebami | Špeciálna základná škola | 1 | 77 | 12 | 6 | 0 | 1 | Fraňa Kráľa 3, 5401 Levoča | Regionálny úrad školskej správy v Prešove | regionálny úrad školskej správy
100012212 | Prešovský | Levoča | Základná škola | základná škola | Základná škola | 1 | 500 | 40 | 30 | 0 | 2 | Gašpara Haina 37, 5401 Levoča | Mesto Levoča | obec, mesto
100012217 | Prešovský | Levoča | Základná škola | základná škola | Základná škola | 1 | 416 | 34 | 35 | 0 | 2 | Jána Francisciho 11, 5401 Levoča | Mesto Levoča | obec, mesto
100012223 | Prešovský | Levoča | Gymnázium sv. Františka Assiského | gymnázium | Gymnázium | 1 | 148 | 17 | 19 | 0 | 1 | Kláštorská 24A, 5401 Levoča | Rímskokatolícka cirkev Biskupstvo Spišské Podhradie | cirkev, náboženská spoločnosť
100012237 | Prešovský | Levoča | Stredná zdravotnícka škola Štefana Kluberta | stredná odborná škola | Stredná zdravotnícka škola | 1 | 420 | 46 | 17 | 0 | 2 | Kláštorská 24A, 5401 Levoča | Rímskokatolícka cirkev Biskupstvo Spišské Podhradie | cirkev, náboženská spoločnosť
100012238 | Prešovský | Levoča | Gymnázium Janka Francisciho - Rimavského | gymnázium | Gymnázium | 1 | 201 | 21 | 17 | 0 | 1 | Kláštorská 37, 5401 Levoča | Prešovský samosprávny kraj | samosprávny kraj
100012241 | Prešovský | Levoča | Stredná odborná škola služieb Majstra Pavla | stredná odborná škola | Stredná odborná škola | 2 | 224 | 19 | 28 | 0 | 1 | Kukučínova 9, 5427 Levoča | Prešovský samosprávny kraj | samosprávny kraj
100012256 | Prešovský | Levoča | Základná škola | základná škola | Základná škola | 1 | 324 | 24 | 23 | 0 | 2 | Nám. Štefana Kluberta 10, 5401 Levoča | Mesto Levoča | obec, mesto
100012282 | Prešovský | Levoča | Základná škola | základná škola | Základná škola | 1 | 294 | 25 | 19 | 0 | 1 | Palešovo námestie 9, 5304 Spišské Podhradie | Mesto Spišské Podhradie | obec, mesto
100012287 | Prešovský | Levoča | Základná škola | základná škola | Základná škola | 1 | 358 | 30 | 24 | 0 | 2 | Školská 3, 5304 Spišské Podhradie | Mesto Spišské Podhradie | obec, mesto
100012293 | Prešovský | Levoča | Základná škola s materskou školou | základná škola | Základná škola | 2 | 320 | 39 | 22 | 0 | 2 | Komenského 2, 5302 Spišský Hrhov | Obec Spišský Hrhov | obec, mesto
100012301 | Prešovský | Levoča | Reedukačné centrum | špeciálne výchovné zariadenie | Reedukačné centrum | 3 | 26 | 20 | 15 | 2 | 1 | Námestie Štefana Kluberta 1, 5401 Levoča | Regionálny úrad školskej správy v Prešove | regionálny úrad školskej správy
100012305 | Prešovský | Levoča | Základná škola | základná škola | Základná škola | 1 | 298 | 26 | 23 | 0 | 1 | Školská 255 / 6, 5314 Spišský Štvrtok | Obec Spišský Štvrtok | obec, mesto
100012334 | Prešovský | Medzilaborce | Základná škola | základná škola | Základná škola | 1 | 275 | 28 | 29 | 0 | 1 | Duchnovičova 480 / 29, 6801 Medzilaborce | Mesto Medzilaborce | obec, mesto
100012345 | Prešovský | Medzilaborce | Základná škola | základná škola | Základná škola | 1 | 308 | 28 | 23 | 0 | 2 | Komenského 135 / 6, 6801 Medzilaborce | Mesto Medzilaborce | obec, mesto
100012352 | Prešovský | Medzilaborce | Základná škola s materskou školou Michala Sopiru | základná škola | Základná škola | 1 | 83 | 16 | 14 | 0 | 1 | Radvaň nad Laborcom 278, 6701 Radvaň nad Laborcom | Obec Radvaň nad Laborcom | obec, mesto
100012358 | Prešovský | Poprad | Základná škola | základná škola | ZŠ I. stupeň | 1 | 136 | 14 | 10 | 0 | 1 | Komenského 333, 5935 Batizovce | Obec Batizovce | obec, mesto
100012365 | Prešovský | Poprad | Základná škola s materskou školou | základná škola | ZŠ I. stupeň | 1 | 30 | 7 | 4 | 0 | 1 | Mlynská 21, 5942 Gerlachov | Obec Gerlachov | obec, mesto
100012372 | Prešovský | Poprad | Základná škola | základná škola | ZŠ I. stupeň | 1 | 72 | 7 | 6 | 0 | 1 | Hôrka 50, 5912 Hôrka | Obec Hôrka | obec, mesto
100012378 | Prešovský | Poprad | Základná škola | základná škola | Základná škola | 1 | 464 | 33 | 22 | 0 | 2 | Sládkovičova 501 / 15, 5916 Hranovnica | Obec Hranovnica | obec, mesto
100012382 | Prešovský | Poprad | Základná škola | základná škola | Základná škola | 1 | 240 | 19 | 14 | 0 | 1 | Jánovce 212, 5913 Jánovce | Obec Jánovce | obec, mesto
100012386 | Prešovský | Poprad | Základná škola s materskou školou | základná škola | ZŠ I. stupeň | 1 | 0 | 3 | 3 | 0 | 0 | Kravany 241, 5918 Kravany | Obec Kravany | obec, mesto
100012392 | Prešovský | Poprad | Základná škola s materskou školou Štefana Náhalku | základná škola | Základná škola | 2 | 240 | 32 | 42 | 0 | 1 | Ul.Štefana Náhalku 396 / 10, 5940 Liptovská Teplička | Obec Liptovská Teplička | obec, mesto
100012394 | Prešovský | Poprad | Súkromná základná škola | škola pre deti a žiakov so špeciálnymi výchovno-vzdelávacími potrebami | ZŠ pri zdravotníckom zariadení | 1 | 80 | 8 | 8 | 0 | 1 | Lučivná 290, 5931 Lučivná | Kúpeľná škola Lučivná, n.o. | súkromník
100012396 | Prešovský | Poprad | Základná škola s materskou školou | základná škola | ZŠ I. stupeň | 1 | 19 | 5 | 4 | 0 | 1 | Lučivná 75 / 7, 5931 Lučivná | Obec Lučivná | obec, mesto
100012416 | Prešovský | Poprad | Základná škola s materskou školou | základná škola | Základná škola | 1 | 821 | 82 | 46 | 0 | 3 | Dostojevského ul. 2616 / 25, 5801 Poprad | Mesto Poprad | obec, mesto
100012419 | Prešovský | Poprad | Základná škola s materskou školou | základná škola | Základná škola | 1 | 650 | 62 | 33 | 0 | 3 | Francisciho ulica 832 / 21, 5801 Poprad | Mesto Poprad | obec, mesto
100012424 | Prešovský | Poprad | Základná škola s materskou školou | základná škola | Základná škola | 1 | 539 | 75 | 45 | 0 | 2 | Jarná ulica 3168 / 13, 5801 Poprad | Mesto Poprad | obec, mesto
100012431 | Prešovský | Poprad | Základná škola s materskou školou | základná škola | Základná škola | 1 | 579 | 61 | 33 | 1 | 2 | Komenského ulica 587 / 15, 5801 Poprad | Mesto Poprad | obec, mesto
100012434 | Prešovský | Poprad | Gymnázium | gymnázium | Gymnázium | 1 | 491 | 34 | 31 | 0 | 2 | Kukučínova 4239 / 1, 5839 Poprad | Prešovský samosprávny kraj | samosprávny kraj
100012436 | Prešovský | Poprad | Stredná odborná škola technická | stredná odborná škola | Stredná odborná škola | 1 | 290 | 32 | 35 | 0 | 1 | Kukučínova 483 / 12, 5801 Poprad | Prešovský samosprávny kraj | samosprávny kraj
100012442 | Prešovský | Poprad | Stredná zdravotnícka škola | stredná odborná škola | Stredná zdravotnícka škola | 1 | 271 | 30 | 11 | 0 | 1 | Levočská 5, 5850 Poprad | Prešovský samosprávny kraj | samosprávny kraj
100012443 | Prešovský | Poprad | Stredná priemyselná škola techniky a dizajnu | stredná odborná škola | Stredná priemyselná škola | 1 | 432 | 40 | 45 | 0 | 2 | Mnoheľova 828, 5846 Poprad | Prešovský samosprávny kraj | samosprávny kraj
100012445 | Prešovský | Poprad | Obchodná akadémia | stredná odborná škola | Obchodná akadémia | 1 | 328 | 26 | 29 | 0 | 2 | Murgašova 94, 5801 Poprad | Prešovský samosprávny kraj | samosprávny kraj
100012447 | Prešovský | Poprad | Stredná odborná škola remesiel a služieb | stredná odborná škola | Stredná odborná škola | 1 | 386 | 33 | 30 | 0 | 2 | Okružná 761 / 25, 5801 Poprad | Prešovský samosprávny kraj | samosprávny kraj
100012463 | Prešovský | Poprad | Odborné učilište internátne | škola pre deti a žiakov so špeciálnymi výchovno-vzdelávacími potrebami | Odborné učilište internátne | 1 | 111 | 20 | 18 | 0 | 1 | Šrobárova 20, 5801 Poprad | Regionálny úrad školskej správy v Prešove | regionálny úrad školskej správy
100012467 | Prešovský | Poprad | Základná škola s materskou školou | základná škola | Základná škola | 1 | 478 | 53 | 36 | 0 | 2 | Tajovského ulica 2764 / 17, 5801 Poprad | Mesto Poprad | obec, mesto
100012473 | Prešovský | Poprad | Súkromná stredná odborná škola | stredná odborná škola | Stredná odborná škola | 1 | 442 | 28 | 26 | 0 | 2 | Ul. 29. augusta 4812, 5801 Poprad | Tatranská akadémia n.o. | súkromník
100012483 | Prešovský | Poprad | Súkromná stredná odborná škola služieb | stredná odborná škola | Stredná odborná škola | 1 | 469 | 41 | 27 | 0 | 2 | Ulica SNP 1253, 5801 Poprad | COOP PRODUKT SLOVENSKO | súkromník
100012488 | Prešovský | Poprad | Stredná odborná škola elektrotechnická | stredná odborná škola | Stredná odborná škola | 1 | 294 | 30 | 32 | 0 | 1 | Hlavná 1400 / 1, 5951 Poprad | Prešovský samosprávny kraj | samosprávny kraj
100012491 | Prešovský | Poprad | Základná škola s materskou školou Aurela Viliama Scherfela | základná škola | Základná škola | 1 | 313 | 35 | 19 | 1 | 2 | Ul. Fraňa Kráľa 2086 / 2, 5801 Poprad | Mesto Poprad | obec, mesto
100012496 | Prešovský | Poprad | Základná škola s materskou školou | základná škola | Základná škola | 1 | 272 | 41 | 25 | 0 | 1 | Koperníkova ulica 1707 / 21, 5801 Poprad | Mesto Poprad | obec, mesto
100012502 | Prešovský | Poprad | Základná škola s materskou školou | základná škola | Základná škola | 1 | 459 | 49 | 29 | 0 | 2 | Vagonárska ulica 1600 / 4, 5801 Poprad | Mesto Poprad | obec, mesto
100012509 | Prešovský | Poprad | Základná škola s materskou školou | základná škola | Základná škola | 1 | 188 | 24 | 26 | 0 | 1 | Školská 311, 5934 Spišská Teplica | Obec Spišská Teplica | obec, mesto
100012517 | Prešovský | Poprad | Základná škola s materskou školou | základná škola | Základná škola | 1 | 346 | 41 | 29 | 1 | 2 | Michalská 398 / 8, 5918 Spišské Bystré | Obec Spišské Bystré | obec, mesto
100012523 | Prešovský | Poprad | Základná škola | základná škola | Základná škola | 1 | 351 | 34 | 19 | 1 | 2 | Slnečná 422, 5914 Spišský Štiavnik | Obec Spišský Štiavnik | obec, mesto
100012525 | Prešovský | Poprad | Základná škola | základná škola | Základná škola | 1 | 581 | 53 | 42 | 1 | 2 | Komenského 2, 5921 Svit | Mesto Svit | obec, mesto
100012535 | Prešovský | Poprad | Špeciálna základná škola | škola pre deti a žiakov so špeciálnymi výchovno-vzdelávacími potrebami | Špeciálna základná škola | 3 | 106 | 18 | 13 | 0 | 1 | Mierová 166 / 171, 5921 Svit | Regionálny úrad školskej správy v Prešove | regionálny úrad školskej správy
100012536 | Prešovský | Poprad | Stredná odborná škola polytechnická Jána Antonína Baťu | stredná odborná škola | Stredná odborná škola | 1 | 379 | 42 | 39 | 0 | 2 | Štefánikova 39, 5921 Svit | Prešovský samosprávny kraj | samosprávny kraj
100012545 | Prešovský | Poprad | Základná škola | základná škola | Základná škola | 1 | 218 | 22 | 20 | 0 | 1 | Školská 168 / 3, 5938 Štrba | Obec Štrba | obec, mesto
100012552 | Prešovský | Poprad | Základná škola s materskou školou | základná škola | Základná škola | 1 | 149 | 21 | 17 | 0 | 1 | SNP 469, 5939 Šuňava | Obec Šuňava | obec, mesto
100012555 | Prešovský | Poprad | Základná škola s materskou školou | základná škola | Základná škola | 1 | 211 | 23 | 20 | 0 | 1 | Švábovce 180, 5912 Švábovce | Obec Švábovce | obec, mesto
100012562 | Prešovský | Poprad | Základná škola s materskou školou | základná škola | Základná škola | 1 | 139 | 16 | 13 | 0 | 1 | Školská 240, 5991 Veľký Slavkov | Obec Veľký Slavkov | obec, mesto
100012566 | Prešovský | Poprad | Základná škola s materskou školou | základná škola | Základná škola | 2 | 235 | 30 | 31 | 0 | 1 | Školská 42 / 22, 5919 Vikartovce | Obec Vikartovce | obec, mesto
100012569 | Prešovský | Poprad | Základná škola s materskou školou | základná škola | ZŠ I. stupeň | 1 | 109 | 18 | 9 | 0 | 1 | Vydrník 121, 5914 Vydrník | Obec Vydrník | obec, mesto
100012574 | Prešovský | Poprad | Základná škola s materskou školou | základná škola | Základná škola | 1 | 133 | 24 | 17 | 2 | 1 | Dolný Smokovec 16021, 5981 Vysoké Tatry | Mesto Vysoké Tatry | obec, mesto
100012581 | Prešovský | Poprad | Základná škola s materskou školou pri zdravotníckom zariadení | škola pre deti a žiakov so špeciálnymi výchovno-vzdelávacími potrebami | ZŠ pri zdravotníckom zariadení | 3 | 100 | 26 | 20 | 0 | 1 | Dolný Smokovec 70, 5981 Vysoké Tatry | Regionálny úrad školskej správy v Prešove | regionálny úrad školskej správy
100012583 | Prešovský | Poprad | Stredná odborná škola hotelová | stredná odborná škola | Stredná odborná škola | 1 | 284 | 25 | 16 | 0 | 1 | Horný Smokovec 26, 6201 Vysoké Tatry | Prešovský samosprávny kraj | samosprávny kraj
100012589 | Prešovský | Poprad | Základná škola | základná škola | Základná škola | 1 | 214 | 24 | 19 | 0 | 1 | Tatranská Lomnica 14123, 5960 Vysoké Tatry | Mesto Vysoké Tatry | obec, mesto
100012596 | Prešovský | Poprad | Základná škola | základná škola | ZŠ I. stupeň | 1 | 50 | 5 | 3 | 0 | 1 | Vyšné Hágy 29, 5984 Vysoké Tatry | Mesto Vysoké Tatry | obec, mesto
100012602 | Prešovský | Poprad | Základná škola s materskou školou | základná škola | Základná škola | 1 | 106 | 19 | 14 | 1 | 1 | Ždiar 255, 5955 Ždiar | Obec Ždiar | obec, mesto
100012609 | Prešovský | Prešov | Základná škola | základná škola | ZŠ I. stupeň | 1 | 32 | 3 | 3 | 0 | 1 | Abranovce 29, 8252 Abranovce | Obec Abranovce | obec, mesto
100012612 | Prešovský | Prešov | Základná škola s materskou školou | základná škola | Základná škola | 1 | 128 | 19 | 12 | 0 | 1 | Bajerov 96, 8241 Bajerov | Obec Bajerov | obec, mesto
100012618 | Prešovský | Prešov | Základná škola | základná škola | ZŠ I. stupeň | 1 | 28 | 4 | 3 | 0 | 1 | Bertotovce 91, 8235 Bertotovce | Obec Bertotovce | obec, mesto
100012623 | Prešovský | Prešov | Základná škola s materskou školou | základná škola | Základná škola | 1 | 15 | 3 | 2 | 0 | 1 | Bzenov 143, 8242 Bzenov | Obec Bzenov | obec, mesto
100012633 | Prešovský | Prešov | Základná škola | základná škola | Základná škola | 1 | 199 | 18 | 12 | 0 | 1 | Červenica 61, 8207 Červenica | Obec Červenica | obec, mesto
100012636 | Prešovský | Prešov | Základná škola | základná škola | ZŠ I. stupeň | 1 | 23 | 4 | 4 | 0 | 1 | Demjata 57, 8213 Demjata | Obec Demjata | obec, mesto
100012638 | Prešovský | Prešov | Základná škola | základná škola | Základná škola | 1 | 216 | 18 | 18 | 2 | 1 | Nám. kpt. Nálepku 12, 8204 Drienov | Obec Drienov | obec, mesto
100012645 | Prešovský | Prešov | Základná škola | základná škola | ZŠ I. stupeň | 1 | 27 | 3 | 2 | 0 | 1 | Drienovská Nová Ves 50, 8201 Drienovská Nová Ves | Obec Drienovská Nová Ves | obec, mesto
100012656 | Prešovský | Prešov | Základná škola | základná škola | ZŠ I. stupeň | 1 | 57 | 8 | 5 | 0 | 1 | Fričovce 21, 8237 Fričovce | Obec Fričovce | obec, mesto
100012659 | Prešovský | Prešov | Základná škola | základná škola | ZŠ I. stupeň | 1 | 10 | 1 | 1 | 0 | 1 | Fulianka 9, 8212 Fulianka | Obec Fulianka | obec, mesto
100012668 | Prešovský | Prešov | Základná škola s materskou školou | základná škola | Základná škola | 3 | 241 | 31 | 17 | 0 | 1 | Hermanovce 374, 8235 Hermanovce | Obec Hermanovce | obec, mesto
100012672 | Prešovský | Prešov | Základná škola s materskou školou | základná škola | Základná škola | 1 | 87 | 14 | 11 | 0 | 1 | Hrabkov 159, 8233 Hrabkov | Obec Hrabkov | obec, mesto
100012676 | Prešovský | Prešov | Základná škola | základná škola | Základná škola | 1 | 72 | 7 | 10 | 0 | 1 | Chmeľov 161, 8215 Chmeľov | Obec Chmeľov | obec, mesto
100012686 | Prešovský | Prešov | Základná škola s materskou školou | základná škola | Základná škola | 1 | 303 | 35 | 25 | 0 | 2 | Školská 28, 8233 Chminianska Nová Ves | Obec Chminianska Nová Ves | obec, mesto
100012696 | Prešovský | Prešov | Základná škola s materskou školou | základná škola | Základná škola | 1 | 596 | 69 | 36 | 0 | 2 | Hlavná 367 / 7, 8212 Kapušany | Obec Kapušany | obec, mesto
100012701 | Prešovský | Prešov | Cirkevná základná škola sv. Michala | základná škola | Základná škola | 2 | 213 | 20 | 15 | 0 | 1 | Kendice 424, 8201 Kendice | Košická arcidiecéza | cirkev, náboženská spoločnosť
100012705 | Prešovský | Prešov | Základná škola | základná škola | ZŠ I. stupeň | 2 | 47 | 6 | 4 | 0 | 1 | Kojatice 84, 8232 Kojatice | Obec Kojatice | obec, mesto
100012709 | Prešovský | Prešov | Základná škola | základná škola | ZŠ I. stupeň | 1 | 21 | 3 | 3 | 0 | 1 | Kokošovce 121, 8252 Kokošovce | Obec Kokošovce | obec, mesto
100012716 | Prešovský | Prešov | Základná škola s materskou školou | základná škola | Základná škola | 1 | 270 | 40 | 19 | 0 | 1 | Lemešany 154, 8203 Lemešany | Obec Lemešany | obec, mesto
100012722 | Prešovský | Prešov | Základná škola | základná škola | ZŠ I. stupeň | 1 | 50 | 3 | 3 | 0 | 1 | Lesíček 53, 8207 Lesíček | Obec Lesíček | obec, mesto
100012725 | Prešovský | Prešov | Základná škola | základná škola | ZŠ I. stupeň | 1 | 32 | 3 | 3 | 0 | 1 | Ličartovce 56, 8203 Ličartovce | Obec Ličartovce | obec, mesto
100012732 | Prešovský | Prešov | Základná škola s materskou školou | základná škola | Základná škola | 1 | 125 | 17 | 12 | 0 | 1 | Lipovce 125, 8236 Lipovce | OBEC Lipovce | obec, mesto
100012736 | Prešovský | Prešov | Základná škola | základná škola | Základná škola | 1 | 620 | 47 | 35 | 0 | 3 | Strážnická 26, 8006 Ľubotice | Obec Ľubotice | obec, mesto
100012741 | Prešovský | Prešov | Základná škola s materskou školou | základná škola | Základná škola | 1 | 212 | 4 | 2 | 0 | 1 | Ľubovec 35, 8242 Ľubovec | Obec Ľubovec | obec, mesto
100012743 | Prešovský | Prešov | Špeciálna základná škola | škola pre deti a žiakov so špeciálnymi výchovno-vzdelávacími potrebami | Špeciálna základná škola | 1 | 54 | 12 | 6 | 0 | 1 | Malý Slivník 28, 8267 Malý Slivník | Regionálny úrad školskej správy v Prešove | regionálny úrad školskej správy
100012748 | Prešovský | Prešov | Základná škola | základná škola | Základná škola | 1 | 159 | 17 | 15 | 0 | 1 | Medzany 182, 8221 Medzany | Obec Medzany | obec, mesto
100012752 | Prešovský | Prešov | Základná škola | základná škola | ZŠ I. stupeň | 2 | 102 | 11 | 10 | 0 | 1 | Mirkovce 37, 8206 Mirkovce | Obec Mirkovce | obec, mesto
100012755 | Prešovský | Prešov | Základná škola | základná škola | ZŠ I. stupeň | 1 | 10 | 1 | 2 | 0 | 1 | Nemcovce 62, 8212 Nemcovce | Obec Nemcovce | obec, mesto
100012757 | Prešovský | Prešov | Základná škola | základná škola | ZŠ I. stupeň | 1 | 20 | 3 | 2 | 0 | 1 | Okružná 63, 8212 Okružná | Obec Okružná | obec, mesto
100012760 | Prešovský | Prešov | Základná škola | základná škola | ZŠ I. stupeň | 1 | 28 | 3 | 3 | 0 | 1 | Ovčie 34, 8238 Ovčie | Obec Ovčie | obec, mesto
100012762 | Prešovský | Prešov | Základná škola | základná škola | Základná škola | 1 | 177 | 17 | 13 | 0 | 1 | Petrovany 274, 8253 Petrovany | Obec Petrovany | obec, mesto
100012768 | Prešovský | Prešov | Základná škola | základná škola | ZŠ I. stupeň | 1 | 41 | 7 | 5 | 0 | 1 | Podhorany 109, 8212 Podhorany | Obec Podhorany | obec, mesto
100012776 | Prešovský | Prešov | Základná škola | základná škola | Základná škola | 1 | 359 | 32 | 27 | 0 | 2 | Bajkalská 29, 8001 Prešov | Mesto Prešov | obec, mesto
100012787 | Prešovský | Prešov | Hotelová akadémia | stredná odborná škola | Hotelová akadémia | 1 | 333 | 32 | 30 | 0 | 2 | Baštová 32, 8085 Prešov | Prešovský samosprávny kraj | samosprávny kraj
100012807 | Prešovský | Prešov | Základná škola | základná škola | Základná škola | 2 | 1001 | 73 | 77 | 0 | 4 | Československej armády 22, 8001 Prešov | Mesto Prešov | obec, mesto
100012813 | Prešovský | Prešov | Stredná priemyselná škola strojnícka | stredná odborná škola | Stredná priemyselná škola | 1 | 395 | 35 | 36 | 0 | 2 | Duklianska 1, 8004 Prešov | Prešovský samosprávny kraj | samosprávny kraj
100012834 | Prešovský | Prešov | Súkromná základná škola pri zdravotníckom zariadení | škola pre deti a žiakov so špeciálnymi výchovno-vzdelávacími potrebami | ZŠ pri zdravotníckom zariadení | 1 | 40 | 5 | 2 | 0 | 1 | Hollého 14, 8181 Prešov | PaedDr. Anna Lukáčová | súkromník
100012842 | Prešovský | Prešov | Stredná zdravotnícka škola sv. Bazila Veľkého | stredná odborná škola | Stredná zdravotnícka škola | 1 | 346 | 38 | 15 | 0 | 2 | Kmeťovo stromoradie 1, 8001 Prešov | Rád sestier sv. Bazila Veľkého | cirkev, náboženská spoločnosť
100012846 | Prešovský | Prešov | Stredná odborná škola pedagogická | stredná odborná škola | Stredná odborná škola | 1 | 410 | 35 | 26 | 2 | 2 | Kmeťovo stromoradie 5, 8001 Prešov | Prešovský samosprávny kraj | samosprávny kraj
100012852 | Prešovský | Prešov | Gymnázium | gymnázium | Gymnázium | 1 | 867 | 66 | 49 | 0 | 3 | Konštantínova 2, 8001 Prešov | Prešovský samosprávny kraj | samosprávny kraj
100012853 | Prešovský | Prešov | Stredná odborná škola dopravná | stredná odborná škola | Stredná odborná škola | 1 | 292 | 25 | 26 | 0 | 1 | Volgogradská 3, 8001 Prešov | Prešovský samosprávny kraj | samosprávny kraj
100012855 | Prešovský | Prešov | Stredná odborná škola služieb | stredná odborná škola | Stredná odborná škola | 1 | 299 | 37 | 30 | 0 | 1 | Košická 20, 8001 Prešov | Prešovský samosprávny kraj | samosprávny kraj
100012857 | Prešovský | Prešov | Základná škola | základná škola | Základná škola | 1 | 800 | 63 | 32 | 0 | 3 | Kúpeľná 2, 8001 Prešov | Mesto Prešov | obec, mesto
100012865 | Prešovský | Prešov | Základná škola | základná škola | Základná škola | 1 | 467 | 47 | 35 | 0 | 2 | Lesnícka 1, 8005 Prešov | Mesto Prešov | obec, mesto
100012869 | Prešovský | Prešov | Základná škola | základná škola | Základná škola | 1 | 906 | 79 | 55 | 0 | 4 | Májové námestie 1, 8001 Prešov | Mesto Prešov | obec, mesto
100012873 | Prešovský | Prešov | Odborné učilište internátne | škola pre deti a žiakov so špeciálnymi výchovno-vzdelávacími potrebami | Odborné učilište internátne | 1 | 113 | 24 | 8 | 0 | 1 | Masarykova 11174 / 20D, 8001 Prešov | Regionálny úrad školskej správy v Prešove | regionálny úrad školskej správy
100012899 | Prešovský | Prešov | Základná škola | základná škola | Základná škola | 1 | 537 | 47 | 30 | 2 | 2 | Mirka Nešpora 2, 8001 Prešov | Mesto Prešov | obec, mesto
100012905 | Prešovský | Prešov | Gymnázium Jána Adama Raymana | gymnázium | Gymnázium | 1 | 604 | 45 | 39 | 0 | 3 | Mudroňova 20, 8001 Prešov | Prešovský samosprávny kraj | samosprávny kraj
100012908 | Prešovský | Prešov | Súkromná základná škola DSA | základná škola | Základná škola | 1 | 297 | 29 | 28 | 0 | 1 | Mukačevská 1, 8001 Prešov | Deutsch-Slowakische Akademien, a.s. | súkromník
100012924 | Prešovský | Prešov | Súkromná obchodná akadémia | stredná odborná škola | Obchodná akadémia | 1 | 76 | 6 | 8 | 0 | 1 | Petrovianska 34, 8005 Prešov | Andrej Šoltýs | súkromník
100012925 | Prešovský | Prešov | Stredná priemyselná škola elektrotechnická | stredná odborná škola | Stredná priemyselná škola | 1 | 652 | 55 | 49 | 0 | 3 | Plzenská 1, 8047 Prešov | Prešovský samosprávny kraj | samosprávny kraj
100012926 | Prešovský | Prešov | Stredná priemyselná škola stavebná | stredná odborná škola | Stredná priemyselná škola | 1 | 321 | 23 | 24 | 0 | 2 | Plzenská 10, 8001 Prešov | Prešovský samosprávny kraj | samosprávny kraj
100012929 | Prešovský | Prešov | Súkromná stredná odborná škola hotelierstva a gastronómie Mladosť | stredná odborná škola | Stredná odborná škola | 1 | 312 | 31 | 19 | 0 | 2 | Pod Kalváriou 36, 8001 Prešov | MLADOSŤ n.o. | súkromník
100012933 | Prešovský | Prešov | Základná škola | základná škola | Základná škola | 1 | 548 | 45 | 44 | 1 | 2 | Prostějovská 38, 8001 Prešov | Mesto Prešov | obec, mesto
100012941 | Prešovský | Prešov | Základná škola | základná škola | Základná škola | 1 | 417 | 35 | 40 | 0 | 2 | Sibírska 42, 8001 Prešov | Mesto Prešov | obec, mesto
100012945 | Prešovský | Prešov | Stredná odborná škola gastronómie a služieb | stredná odborná škola | Stredná odborná škola | 1 | 359 | 49 | 28 | 0 | 2 | Sídlisko duklianskych hrdinov 3, 8134 Prešov | Prešovský samosprávny kraj | samosprávny kraj
100012949 | Prešovský | Prešov | Stredná zdravotnícka škola | stredná odborná škola | Stredná zdravotnícka škola | 1 | 751 | 61 | 38 | 0 | 3 | Sládkovičova 36, 8024 Prešov | Prešovský samosprávny kraj | samosprávny kraj
100012959 | Prešovský | Prešov | Súkromná stredná športová škola ELBA | stredná športová škola | Stredná športová škola | 2 | 192 | 23 | 19 | 0 | 1 | Smetanova 2, 8001 Prešov | Ing. Emil Blicha - ELBA | súkromník
100012960 | Prešovský | Prešov | Súkromná stredná odborná škola ELBA | stredná odborná škola | Stredná odborná škola | 5 | 242 | 24 | 50 | 0 | 1 | Smetanova 2, 8001 Prešov | Ing. Emil Blicha - ELBA | súkromník
100012977 | Prešovský | Prešov | Základná škola | základná škola | Základná škola | 1 | 813 | 74 | 46 | 0 | 3 | Šmeralova 25, 8001 Prešov | Mesto Prešov | obec, mesto
100012981 | Prešovský | Prešov | Základná škola | základná škola | Základná škola | 1 | 908 | 74 | 45 | 0 | 4 | Šrobárova 20, 8001 Prešov | Mesto Prešov | obec, mesto
100012985 | Prešovský | Prešov | Gymnázium sv. Moniky | gymnázium | Gymnázium | 1 | 505 | 41 | 26 | 1 | 2 | Tarasa Ševčenka 1, 8001 Prešov | Košická arcidiecéza | cirkev, náboženská spoločnosť
100012989 | Prešovský | Prešov | Základná škola | základná škola | Základná škola | 1 | 502 | 50 | 42 | 0 | 2 | Važecká 11, 8005 Prešov | Mesto Prešov | obec, mesto
100012995 | Prešovský | Prešov | Škola umeleckého priemyslu | škola umeleckého priemyslu | Škola umeleckého priemyslu | 1 | 239 | 38 | 41 | 0 | 1 | Vodárenská 3, 8001 Prešov | Prešovský samosprávny kraj | samosprávny kraj
100013001 | Prešovský | Prešov | Stredná odborná škola technická | stredná odborná škola | Stredná odborná škola | 1 | 508 | 55 | 34 | 0 | 2 | Volgogradská 1, 8001 Prešov | Prešovský samosprávny kraj | samosprávny kraj
100013015 | Prešovský | Prešov | Základná škola | základná škola | ZŠ I. stupeň | 1 | 7 | 1 | 2 | 0 | 1 | Proč 24, 8214 Proč | Obec Proč | obec, mesto
100013016 | Prešovský | Prešov | Základná škola | základná škola | ZŠ I. stupeň | 2 | 28 | 2 | 2 | 0 | 1 | Pušovce 1, 8214 Pušovce | Obec Pušovce | obec, mesto
100013019 | Prešovský | Prešov | Cirkevná základná škola sv. Martina | základná škola | Základná škola | 1 | 101 | 12 | 9 | 0 | 1 | Radatice 199, 8242 Radatice | Košická arcidiecéza | cirkev, náboženská spoločnosť
100013028 | Prešovský | Prešov | Základná škola | základná škola | ZŠ I. stupeň | 1 | 14 | 1 | 3 | 0 | 1 | Ruská Nová Ves 57, 8005 Ruská Nová Ves | Obec Ruská Nová Ves | obec, mesto
100013031 | Prešovský | Prešov | Základná škola s materskou školou | základná škola | Základná škola | 1 | 133 | 20 | 12 | 0 | 1 | Sedlice 3, 8243 Sedlice | Obec Sedlice | obec, mesto
100013039 | Prešovský | Prešov | Základná škola s materskou školou | základná škola | Základná škola | 4 | 598 | 79 | 41 | 0 | 2 | Záhradnícka 83 / 19, 8232 Svinia | Obec Svinia | obec, mesto
100013045 | Prešovský | Prešov | Základná škola | základná škola | ZŠ I. stupeň | 1 | 52 | 5 | 4 | 0 | 1 | Šarišská Poruba 67, 8212 Šarišská Poruba | Obec Šarišská Poruba | obec, mesto
100013047 | Prešovský | Prešov | Základná škola s materskou školou | základná škola | Základná škola | 1 | 275 | 34 | 22 | 0 | 1 | Šarišské Bohdanovce 179, 8205 Šarišské Bohdanovce | Obec Šarišské Bohdanovce | obec, mesto
100013055 | Prešovský | Prešov | Základná škola | základná škola | Základná škola | 1 | 370 | 38 | 24 | 1 | 2 | Široké 141, 8237 Široké | Obec Široké | obec, mesto
100013060 | Prešovský | Prešov | Základná škola s materskou školou | základná škola | Základná škola | 1 | 339 | 37 | 20 | 1 | 2 | Hlavná 113 / 68, 8267 Terňa | Obec Terňa | obec, mesto
100013065 | Prešovský | Prešov | Základná škola s materskou školou | základná škola | Základná škola | 2 | 203 | 30 | 16 | 0 | 1 | Tuhrina 3, 8207 Tuhrina | Obec Tuhrina | obec, mesto
100013066 | Prešovský | Prešov | Základná škola s materskou školou | základná škola | Základná škola | 1 | 130 | 21 | 13 | 2 | 1 | Tulčík 116, 8213 Tulčík | Obec Tulčík | obec, mesto
100013080 | Prešovský | Prešov | Základná škola | základná škola | Základná škola | 2 | 511 | 48 | 30 | 0 | 2 | Školská 531 / 29, 8221 Veľký Šariš | Mesto Veľký Šariš | obec, mesto
100013085 | Prešovský | Prešov | Základná škola | základná škola | ZŠ I. stupeň | 1 | 106 | 11 | 10 | 0 | 1 | Víťaz 263, 8238 Víťaz | Obec Víťaz | obec, mesto
100013091 | Prešovský | Prešov | Základná škola | základná škola | ZŠ I. stupeň | 1 | 58 | 6 | 5 | 1 | 1 | Hlavná 90 / 46, 8216 Záhradné | Obec Záhradné | obec, mesto
100013099 | Prešovský | Prešov | Základná škola | základná škola | ZŠ I. stupeň | 2 | 129 | 15 | 9 | 0 | 1 | Žehňa 22, 8206 Žehňa | Obec Žehňa | obec, mesto
100013104 | Prešovský | Prešov | Základná škola s materskou školou | základná škola | ZŠ I. stupeň | 1 | 56 | 6 | 4 | 0 | 1 | Župčany 171, 8001 Župčany | Obec Župčany | obec, mesto
100013112 | Prešovský | Sabinov | Základná škola | základná škola | ZŠ I. stupeň | 1 | 34 | 4 | 3 | 0 | 1 | Bodovce 90, 8266 Bodovce | Obec Bodovce | obec, mesto
100013117 | Prešovský | Sabinov | Základná škola s materskou školou | základná škola | Základná škola | 1 | 276 | 34 | 27 | 0 | 1 | Brezovica 60, 8274 Brezovica | Obec Brezovica | obec, mesto
100013128 | Prešovský | Sabinov | Základná škola | základná škola | ZŠ I. stupeň | 1 | 38 | 3 | 2 | 0 | 1 | Červenica pri Sabinove 130, 8256 Červenica pri Sabinove | Obec Červenica pri Sabinove | obec, mesto
100013129 | Prešovský | Sabinov | Základná škola s materskou školou | základná škola | ZŠ I. stupeň | 1 | 19 | 5 | 3 | 0 | 1 | Ďačov 110, 8271 Ďačov | Obec Ďačov | obec, mesto
100013136 | Prešovský | Sabinov | Základná škola | základná škola | ZŠ I. stupeň | 1 | 49 | 5 | 6 | 0 | 1 | Dubovica 190, 8271 Dubovica | Obec Dubovica | obec, mesto
100013142 | Prešovský | Sabinov | Základná škola | základná škola | ZŠ I. stupeň | 1 | 13 | 5 | 2 | 0 | 1 | Hubošovce 56, 8266 Hubošovce | Obec Hubošovce | obec, mesto
100013152 | Prešovský | Sabinov | Základná škola | základná škola | ZŠ I. stupeň | 1 | 33 | 5 | 4 | 0 | 1 | Školská 86 / 1, 8301 Jakubovany | Obec Jakubovany | obec, mesto
100013154 | Prešovský | Sabinov | Základná škola | základná škola | Základná škola | 1 | 1178 | 78 | 42 | 0 | 4 | Jarovnice 192, 8263 Jarovnice | Obec Jarovnice | obec, mesto
100013161 | Prešovský | Sabinov | Špeciálna základná škola | škola pre deti a žiakov so špeciálnymi výchovno-vzdelávacími potrebami | Špeciálna základná škola | 2 | 150 | 28 | 9 | 0 | 1 | Jarovnice 96, 8263 Jarovnice | Regionálny úrad školskej správy v Prešove | regionálny úrad školskej správy
100013164 | Prešovský | Sabinov | Základná škola s materskou školou | základná škola | ZŠ I. stupeň | 1 | 69 | 12 | 5 | 0 | 1 | Kamenica 645, 8271 Kamenica | Obec Kamenica | obec, mesto
100013168 | Prešovský | Sabinov | Základná škola s materskou školou | základná škola | ZŠ I. stupeň | 1 | 16 | 5 | 4 | 0 | 1 | Krásna Lúka 142, 8273 Krásna Lúka | Obec Krásna Lúka | obec, mesto
100013172 | Prešovský | Sabinov | Základná škola s materskou školou | základná škola | Základná škola | 1 | 191 | 23 | 15 | 0 | 1 | Krivany 1, 8271 Krivany | Obec Krivany | obec, mesto
100013177 | Prešovský | Sabinov | Základná škola | základná škola | Základná škola | 1 | 257 | 27 | 24 | 0 | 1 | Hviezdoslavova 1, 8271 Lipany | Mesto Lipany | obec, mesto
100013181 | Prešovský | Sabinov | Základná škola | základná škola | Základná škola | 2 | 865 | 71 | 54 | 0 | 3 | Komenského 113, 8271 Lipany | Mesto Lipany | obec, mesto
100013185 | Prešovský | Sabinov | Gymnázium | gymnázium | Gymnázium | 1 | 300 | 27 | 21 | 0 | 1 | Komenského 13, 8271 Lipany | Prešovský samosprávny kraj | samosprávny kraj
100013188 | Prešovský | Sabinov | Stredná odborná škola podnikania a služieb | stredná odborná škola | Stredná odborná škola | 3 | 358 | 35 | 44 | 0 | 2 | Komenského 16, 8271 Lipany | Prešovský samosprávny kraj | samosprávny kraj
100013200 | Prešovský | Sabinov | Základná škola | základná škola | ZŠ I. stupeň | 1 | 26 | 3 | 3 | 0 | 1 | Lúčka 56, 8271 Lúčka | Obec Lúčka | obec, mesto
100013206 | Prešovský | Sabinov | Základná škola | základná škola | Základná škola | 1 | 134 | 21 | 14 | 0 | 1 | Ľutina 4, 8257 Ľutina | Obec Ľutina | obec, mesto
100013209 | Prešovský | Sabinov | Základná škola | základná škola | ZŠ I. stupeň | 1 | 29 | 4 | 4 | 0 | 1 | Milpoš 55, 8271 Milpoš | Obec Milpoš | obec, mesto
100013212 | Prešovský | Sabinov | Základná škola s materskou školou | základná škola | Základná škola | 1 | 134 | 15 | 18 | 0 | 1 | Nižný Slavkov 72, 8274 Nižný Slavkov | Obec Nižný Slavkov | obec, mesto
100013216 | Prešovský | Sabinov | Základná škola | základná škola | ZŠ I. stupeň | 1 | 8 | 1 | 2 | 0 | 1 | Oľšov 23, 8276 Oľšov | Obec Oľšov | obec, mesto
100013218 | Prešovský | Sabinov | Špeciálna základná škola | škola pre deti a žiakov so špeciálnymi výchovno-vzdelávacími potrebami | Špeciálna základná škola | 1 | 43 | 7 | 7 | 0 | 1 | Kostolná 11 / 10, 8222 Ostrovany | Regionálny úrad školskej správy v Prešove | regionálny úrad školskej správy
100013223 | Prešovský | Sabinov | Základná škola s materskou školou | základná škola | Základná škola | 1 | 439 | 56 | 45 | 0 | 2 | Školská 459 / 12, 8256 Pečovská Nová Ves | Obec Pečovská Nová Ves | obec, mesto
100013229 | Prešovský | Sabinov | Základná škola s materskou školou | základná škola | ZŠ I. stupeň | 1 | 30 | 8 | 4 | 0 | 1 | Poloma 24, 8273 Poloma | Obec Poloma | obec, mesto
100013232 | Prešovský | Sabinov | Cirkevná základná škola sv. Demetra | základná škola | ZŠ I. stupeň | 1 | 59 | 8 | 6 | 0 | 1 | Ulica Štefana Onderča 240 / 1, 8261 Ražňany | Košická arcidiecéza | cirkev, náboženská spoločnosť
100013237 | Prešovský | Sabinov | Základná škola s materskou školou | základná škola | ZŠ I. stupeň | 1 | 68 | 11 | 6 | 0 | 1 | Rožkovany 190, 8271 Rožkovany | Obec Rožkovany | obec, mesto
100013242 | Prešovský | Sabinov | Cirkevná základná škola sv. Jána Krstiteľa | základná škola | Základná škola | 1 | 301 | 32 | 18 | 0 | 2 | 9. mája 7, 8301 Sabinov | Košická arcidiecéza | cirkev, náboženská spoločnosť
100013247 | Prešovský | Sabinov | Základná škola | základná škola | Základná škola | 1 | 769 | 49 | 37 | 0 | 3 | Komenského 13, 8301 Sabinov | Mesto Sabinov | obec, mesto
100013251 | Prešovský | Sabinov | Súkromné Gymnázium DSA | gymnázium | Gymnázium | 1 | 92 | 9 | 20 | 0 | 1 | Komenského 40, 8301 Sabinov | Deutsch-Slowakische Akademien, a.s. | súkromník
100013266 | Prešovský | Sabinov | Základná škola | základná škola | Základná škola | 1 | 800 | 64 | 42 | 0 | 3 | Ul. 17. novembra 31, 8301 Sabinov | Mesto Sabinov | obec, mesto
100013273 | Prešovský | Sabinov | Základná škola s materskou školou | základná škola | Základná škola | 1 | 236 | 27 | 19 | 0 | 1 | Šarišské Dravce 20, 8273 Šarišské Dravce | Obec Šarišské Dravce | obec, mesto
100013278 | Prešovský | Sabinov | Základná škola s materskou školou | základná škola | Základná škola | 1 | 254 | 37 | 23 | 0 | 1 | Pod lesíkom 19, 8222 Šarišské Michaľany | Obec Šarišské Michaľany | obec, mesto
100013287 | Prešovský | Sabinov | Základná škola s materskou školou | základná škola | Základná škola | 1 | 85 | 18 | 6 | 0 | 1 | Torysa 26, 8276 Torysa | Obec Torysa | obec, mesto
100013292 | Prešovský | Sabinov | Základná škola | základná škola | ZŠ I. stupeň | 1 | 15 | 2 | 2 | 0 | 1 | Uzovce 160, 8266 Uzovce | Obec Uzovce | obec, mesto
100013294 | Prešovský | Sabinov | Základná škola | základná škola | Základná škola | 1 | 58 | 10 | 6 | 0 | 1 | Uzovské Pekľany 131, 8262 Uzovské Pekľany | Obec Uzovské Pekľany | obec, mesto
100013298 | Prešovský | Sabinov | Základná škola | základná škola | ZŠ I. stupeň | 1 | 8 | 2 | 3 | 0 | 1 | Uzovský Šalgov 139, 8261 Uzovský Šalgov | Obec Uzovský Šalgov | obec, mesto
100013300 | Prešovský | Snina | Cirkevná základná škola s materskou školou sv. Petra a Pavla | základná škola | Základná škola | 1 | 214 | 29 | 16 | 0 | 1 | Komenského 64 / 17, 6781 Belá nad Cirochou | Košická arcidiecéza | cirkev, náboženská spoločnosť
100013303 | Prešovský | Snina | Základná škola s materskou školou | základná škola | Základná škola | 1 | 141 | 19 | 12 | 0 | 1 | Školská 231 / 4, 6782 Dlhé nad Cirochou | Obec Dlhé nad Cirochou | obec, mesto
100013309 | Prešovský | Snina | Základná škola s materskou školou s vyučovacím jazykom rusínskym - ??????? ????? ? ?????????? ?????? | základná škola | ZŠ I. stupeň | 1 | 12 | 3 | 3 | 0 | 1 | Kalná Roztoka 169, 6772 Kalná Roztoka | Obec Kalná Roztoka | obec, mesto
100013312 | Prešovský | Snina | Základná škola s materskou školou s vyučovacím jazykom rusínskym – ??????? ????? ? ?????????? ?????? | základná škola | Základná škola | 1 | 69 | 10 | 9 | 0 | 1 | Klenová 111, 6772 Klenová | Obec Klenová | obec, mesto
100013330 | Prešovský | Snina | Základná škola | základná škola | Základná škola | 1 | 268 | 28 | 25 | 0 | 1 | Budovateľská 1992 / 9, 6901 Snina | Mesto Snina | obec, mesto
100013342 | Prešovský | Snina | Základná škola Pavla Országha Hviezdoslava | základná škola | Základná škola | 1 | 502 | 45 | 27 | 0 | 2 | Hviezdoslavova 985 / 20, 6901 Snina | Mesto Snina | obec, mesto
100013345 | Prešovský | Snina | Základná škola | základná škola | Základná škola | 1 | 231 | 20 | 15 | 0 | 1 | Komenského 2666 / 16, 6901 Snina | Mesto Snina | obec, mesto
100013363 | Prešovský | Snina | Stredná priemyselná škola | stredná odborná škola | Stredná priemyselná škola | 1 | 214 | 20 | 37 | 0 | 1 | Partizánska 1059, 6901 Snina | Prešovský samosprávny kraj | samosprávny kraj
100013366 | Prešovský | Snina | Stredná odborná škola | stredná odborná škola | Stredná odborná škola | 1 | 231 | 23 | 24 | 0 | 1 | Sládkovičova 2723 / 120, 6927 Snina | Prešovský samosprávny kraj | samosprávny kraj
100013370 | Prešovský | Snina | Základná škola | základná škola | Základná škola | 1 | 437 | 40 | 31 | 0 | 2 | Študentská 1446 / 9, 6901 Snina | Mesto Snina | obec, mesto
100013374 | Prešovský | Snina | Gymnázium | gymnázium | Gymnázium | 1 | 166 | 18 | 26 | 0 | 1 | Študentská 4, 6901 Snina | Prešovský samosprávny kraj | samosprávny kraj
100013386 | Prešovský | Snina | Základná škola s materskou školou | základná škola | Základná škola | 1 | 179 | 20 | 13 | 0 | 1 | SNP 412, 6761 Stakčín | Obec Stakčín | obec, mesto
100013394 | Prešovský | Snina | Základná škola s materskou školou | základná škola | Základná škola | 1 | 94 | 15 | 14 | 0 | 1 | Ubľa 120, 6773 Ubľa | Obec Ubľa | obec, mesto
100013399 | Prešovský | Snina | Základná škola s materskou školou Alexandra Duchnoviča | základná škola | Základná škola | 1 | 82 | 14 | 10 | 0 | 1 | Ulič 137, 6767 Ulič | Obec Ulič | obec, mesto
100013405 | Prešovský | Snina | Základná škola s materskou školou | základná škola | Základná škola | 1 | 65 | 12 | 9 | 0 | 1 | Sninská 318 / 16, 6777 Zemplínske Hámre | Obec Zemplínske Hámre | obec, mesto
100013410 | Prešovský | Stará Ľubovňa | Základná škola s materskou školou | základná škola | Základná škola | 1 | 117 | 21 | 10 | 0 | 1 | Čirč 71, 6542 Čirč | Obec Čirč | obec, mesto
100013415 | Prešovský | Stará Ľubovňa | Základná škola s materskou školou Kráľovnej Pokoja | základná škola | Základná škola | 1 | 90 | 15 | 9 | 0 | 1 | Haligovce 24, 6534 Haligovce | Rímskokatolícka cirkev Biskupstvo Spišské Podhradie | cirkev, náboženská spoločnosť
100013420 | Prešovský | Stará Ľubovňa | Základná škola s materskou školou | základná škola | Základná škola | 1 | 181 | 24 | 13 | 0 | 1 | Hniezdne 244, 6501 Hniezdne | Obec Hniezdne | obec, mesto
100013423 | Prešovský | Stará Ľubovňa | Základná škola s materskou školou | základná škola | ZŠ I. stupeň | 1 | 13 | 3 | 1 | 0 | 1 | Hromoš 29, 6545 Hromoš | Obec Hromoš | obec, mesto
100013426 | Prešovský | Stará Ľubovňa | Základná škola s materskou školou - Grundschule mit Kindergarten | základná škola | ZŠ I. stupeň | 1 | 28 | 6 | 4 | 0 | 1 | Chmeľnica 58, 6401 Chmeľnica | Obec Chmeľnica | obec, mesto
100013429 | Prešovský | Stará Ľubovňa | Základná škola s materskou školou | základná škola | Základná škola | 1 | 377 | 41 | 21 | 0 | 2 | Jakubany 151, 6512 Jakubany | Obec Jakubany | obec, mesto
100013435 | Prešovský | Stará Ľubovňa | Základná škola s materskou školou | základná škola | Základná škola | 1 | 84 | 14 | 11 | 0 | 1 | Jarabina 258, 6531 Jarabina | Obec Jarabina | obec, mesto
100013438 | Prešovský | Stará Ľubovňa | Základná škola s materskou školou | základná škola | Základná škola | 1 | 130 | 21 | 14 | 0 | 1 | Kamienka 113, 6532 Kamienka | Obec Kamienka | obec, mesto
100013444 | Prešovský | Stará Ľubovňa | Základná škola s materskou školou | základná škola | Základná škola | 1 | 186 | 30 | 9 | 0 | 1 | Kolačkov 31, 6511 Kolačkov | Obec Kolačkov | obec, mesto
100013447 | Prešovský | Stará Ľubovňa | Základná škola s materskou školou | základná škola | Základná škola | 1 | 52 | 8 | 7 | 0 | 1 | Kyjov 176, 6548 Kyjov | Obec Kyjov | obec, mesto
100013451 | Prešovský | Stará Ľubovňa | Základná škola s materskou školou | základná škola | ZŠ I. stupeň | 1 | 10 | 3 | 3 | 0 | 1 | Lesnica 148, 6533 Lesnica | Obec Lesnica | obec, mesto
100013455 | Prešovský | Stará Ľubovňa | Základná škola s materskou školou | základná škola | Základná škola | 4 | 872 | 95 | 33 | 0 | 3 | Lomnička 29, 6503 Lomnička | Obec Lomnička | obec, mesto
100013462 | Prešovský | Stará Ľubovňa | Základná škola s materskou školou | základná škola | Základná škola | 1 | 148 | 26 | 22 | 0 | 1 | Školská 2, 6541 Ľubotín | Obec Ľubotín | obec, mesto
100013466 | Prešovský | Stará Ľubovňa | Základná škola s materskou školou | základná škola | ZŠ I. stupeň | 1 | 24 | 5 | 3 | 0 | 1 | Malý Lipník 70, 6546 Malý Lipník | Obec Malý Lipník | obec, mesto
100013473 | Prešovský | Stará Ľubovňa | Základná škola s materskou školou | základná škola | ZŠ I. stupeň | 1 | 31 | 8 | 2 | 0 | 1 | Nižné Ružbachy 45, 6502 Nižné Ružbachy | Obec Nižné Ružbachy | obec, mesto
100013477 | Prešovský | Stará Ľubovňa | Základná škola s materskou školou | základná škola | Základná škola | 1 | 325 | 38 | 18 | 0 | 2 | Nová Ľubovňa 493, 6511 Nová Ľubovňa | Obec Nová Ľubovňa | obec, mesto
100013481 | Prešovský | Stará Ľubovňa | Základná škola s materskou školou | základná škola | Základná škola | 1 | 91 | 13 | 11 | 0 | 1 | Orlov 5, 6543 Orlov | Obec Orlov | obec, mesto
100013486 | Prešovský | Stará Ľubovňa | Základná škola s materskou školou | základná škola | Základná škola | 1 | 167 | 22 | 17 | 0 | 1 | Školská 93, 6544 Plaveč | Obec Plaveč | obec, mesto
100013489 | Prešovský | Stará Ľubovňa | Základná škola s materskou školou | základná škola | Základná škola | 1 | 258 | 31 | 16 | 0 | 1 | Plavnica 244, 6545 Plavnica | Obec Plavnica | obec, mesto
100013494 | Prešovský | Stará Ľubovňa | Stredná odborná škola sv. Klementa Hofbauera | stredná odborná škola | Stredná odborná škola | 1 | 106 | 13 | 8 | 8 | 1 | Kláštorná 2, 6503 Podolínec | Rímskokatolícka cirkev Biskupstvo Spišské Podhradie | cirkev, náboženská spoločnosť
100013501 | Prešovský | Stará Ľubovňa | Základná škola s materskou školou | základná škola | Základná škola | 2 | 369 | 47 | 22 | 0 | 2 | Školská 2, 6503 Podolínec | Mesto Podolínec | obec, mesto
100013509 | Prešovský | Stará Ľubovňa | Gymnázium Terézie Vansovej | gymnázium | Gymnázium | 1 | 338 | 29 | 20 | 0 | 2 | 17. novembra 6, 6401 Stará Ľubovňa | Prešovský samosprávny kraj | samosprávny kraj
100013514 | Prešovský | Stará Ľubovňa | Základná škola | základná škola | Základná škola | 1 | 715 | 61 | 37 | 1 | 3 | Komenského 6, 6401 Stará Ľubovňa | Mesto Stará Ľubovňa | obec, mesto
100013524 | Prešovský | Stará Ľubovňa | Stredná odborná škola technická | stredná odborná škola | Stredná odborná škola | 1 | 281 | 27 | 17 | 0 | 1 | Levočská 40, 6401 Stará Ľubovňa | Prešovský samosprávny kraj | samosprávny kraj
100013525 | Prešovský | Stará Ľubovňa | Základná škola | základná škola | Základná škola | 1 | 320 | 32 | 24 | 0 | 2 | Levočská 6, 6401 Stará Ľubovňa | Mesto Stará Ľubovňa | obec, mesto
100013530 | Prešovský | Stará Ľubovňa | Základná škola | základná škola | Základná škola | 2 | 421 | 40 | 28 | 0 | 2 | Podsadek 140, 6401 Stará Ľubovňa | Mesto Stará Ľubovňa | obec, mesto
100013532 | Prešovský | Stará Ľubovňa | Základná škola s materskou školou sv. Cyrila a Metoda | základná škola | Základná škola | 1 | 358 | 46 | 24 | 1 | 2 | Štúrova 383 / 3, 6401 Stará Ľubovňa | Rímskokatolícka cirkev Biskupstvo Spišské Podhradie | cirkev, náboženská spoločnosť
100013534 | Prešovský | Stará Ľubovňa | Cirkevné gymnázium sv. Mikuláša | gymnázium | Gymnázium | 1 | 191 | 19 | 13 | 0 | 1 | Štúrova 383 / 3, 6401 Stará Ľubovňa | Rímskokatolícka cirkev Biskupstvo Spišské Podhradie | cirkev, náboženská spoločnosť
100013541 | Prešovský | Stará Ľubovňa | Základná škola | základná škola | Základná škola | 1 | 172 | 18 | 14 | 0 | 1 | Za vodou 14, 6401 Stará Ľubovňa | Mesto Stará Ľubovňa | obec, mesto
100013551 | Prešovský | Stará Ľubovňa | Základná škola s materskou školou | základná škola | Základná škola | 1 | 270 | 38 | 20 | 0 | 1 | Šarišské Jastrabie 270, 6548 Šarišské Jastrabie | Obec Šarišské Jastrabie | obec, mesto
100013562 | Prešovský | Stará Ľubovňa | Základná škola s materskou školou sv. Jána Krstiteľa | základná škola | ZŠ I. stupeň | 1 | 23 | 3 | 3 | 0 | 1 | Veľká Lesná 16, 6534 Veľká Lesná | Rímskokatolícka cirkev Biskupstvo Spišské Podhradie | cirkev, náboženská spoločnosť
100013566 | Prešovský | Stará Ľubovňa | Základná škola s materskou školou | základná škola | Základná škola | 1 | 108 | 12 | 10 | 0 | 1 | Veľký Lipník 45, 6533 Veľký Lipník | Obec Veľký Lipník | obec, mesto
100013573 | Prešovský | Stará Ľubovňa | Základná škola s materskou školou | základná škola | Základná škola | 1 | 122 | 18 | 10 | 0 | 1 | Vyšné Ružbachy 330, 6502 Vyšné Ružbachy | Obec Vyšné Ružbachy | obec, mesto
100013578 | Prešovský | Stropkov | Základná škola | základná škola | ZŠ I. stupeň | 1 | 27 | 3 | 2 | 0 | 1 | Breznica 267, 9101 Breznica | Obec Breznica | obec, mesto
100013586 | Prešovský | Stropkov | Základná škola s materskou školou | základná škola | Základná škola | 1 | 70 | 12 | 15 | 0 | 1 | Bukovce 80, 9022 Bukovce | Obec Bukovce | obec, mesto
100013594 | Prešovský | Stropkov | Základná škola s materskou školou | základná škola | Základná škola | 1 | 85 | 15 | 12 | 1 | 1 | Havaj 7, 9023 Havaj | Obec Havaj | obec, mesto
100013601 | Prešovský | Stropkov | Základná škola | základná škola | ZŠ I. stupeň | 1 | 24 | 2 | 3 | 0 | 1 | Chotča 175, 9021 Chotča | Obec Chotča | obec, mesto
100013603 | Prešovský | Stropkov | Základná škola s materskou školou | základná škola | Základná škola | 1 | 67 | 9 | 9 | 0 | 1 | Kolbovce 8, 9031 Kolbovce | Obec Kolbovce | obec, mesto
100013617 | Prešovský | Stropkov | Základná škola | základná škola | ZŠ I. stupeň | 1 | 19 | 3 | 1 | 0 | 1 | Nižná Olšava 72, 9032 Nižná Olšava | Obec Nižná Olšava | obec, mesto
100013626 | Prešovský | Stropkov | Súkromné odborné učilište | škola pre deti a žiakov so špeciálnymi výchovno-vzdelávacími potrebami | Odborné učilište | 1 | 42 | 2 | 4 | 0 | 1 | Hlavná 6, 9101 Stropkov | Ing. Marián Hybeľ | súkromník
100013629 | Prešovský | Stropkov | Základná škola | základná škola | Základná škola | 1 | 251 | 33 | 19 | 0 | 1 | Hrnčiarska 795 / 61, 9101 Stropkov | Mesto Stropkov | obec, mesto
100013630 | Prešovský | Stropkov | Cirkevná základná škola sv. Petra a Pavla | základná škola | Základná škola | 1 | 305 | 31 | 23 | 1 | 2 | Hrnčiarska 795 / 61, 9101 Stropkov | Košická arcidiecéza | cirkev, náboženská spoločnosť
100013636 | Prešovský | Stropkov | Stredná odborná škola elektrotechnická | stredná odborná škola | Stredná odborná škola | 2 | 402 | 23 | 37 | 0 | 2 | Hviezdoslavova 44, 9112 Stropkov | Prešovský samosprávny kraj | samosprávny kraj
100013639 | Prešovský | Stropkov | Základná škola | základná škola | Základná škola | 1 | 350 | 31 | 27 | 0 | 2 | Konštantínova 1751 / 64, 9101 Stropkov | Mesto Stropkov | obec, mesto
100013644 | Prešovský | Stropkov | Gymnázium | gymnázium | Gymnázium | 1 | 145 | 12 | 13 | 0 | 1 | Konštantínova 1751 / 64, 9101 Stropkov | Prešovský samosprávny kraj | samosprávny kraj
100013648 | Prešovský | Stropkov | Základná škola | základná škola | Základná škola | 1 | 591 | 54 | 37 | 0 | 2 | Mlynská 697 / 7, 9101 Stropkov | Mesto Stropkov | obec, mesto
100013662 | Prešovský | Stropkov | Základná škola | základná škola | ZŠ I. stupeň | 1 | 29 | 4 | 3 | 0 | 1 | Vyšná Olšava 117, 9032 Vyšná Olšava | Obec Vyšná Olšava | obec, mesto
100013669 | Prešovský | Svidník | Základná škola | základná škola | Základná škola | 1 | 104 | 12 | 11 | 0 | 1 | Cernina 30, 9016 Cernina | Obec Cernina | obec, mesto
100013678 | Prešovský | Svidník | Súkromná základná škola | základná škola | Základná škola | 2 | 351 | 19 | 24 | 0 | 2 | Dukelská 33, 8701 Giraltovce | K.B.REAL, s.r.o. | súkromník
100013679 | Prešovský | Svidník | Súkromná stredná odborná škola | stredná odborná škola | Stredná odborná škola | 6 | 734 | 27 | 85 | 0 | 3 | Dukelská 33, 8701 Giraltovce | K.B.REAL, s.r.o. | súkromník
100013703 | Prešovský | Svidník | Základná škola | základná škola | Základná škola | 1 | 281 | 27 | 27 | 0 | 1 | Kračúnovce 277, 8701 Kračúnovce | Obec Kračúnovce | obec, mesto
100013708 | Prešovský | Svidník | Základná škola | základná škola | Základná škola | 1 | 145 | 10 | 12 | 0 | 1 | Krajná Poľana 38, 9005 Krajná Poľana | Obec Krajná Poľana | obec, mesto
100013712 | Prešovský | Svidník | Základná škola | základná škola | Základná škola | 1 | 149 | 20 | 15 | 0 | 1 | Kružlová 103, 9002 Kružlová | Obec Kružlová | obec, mesto
100013716 | Prešovský | Svidník | Základná škola | základná škola | ZŠ I. stupeň | 1 | 22 | 3 | 3 | 0 | 1 | Kuková 33, 8644 Kuková | Obec Kuková | obec, mesto
100013721 | Prešovský | Svidník | Základná škola | základná škola | ZŠ I. stupeň | 1 | 43 | 6 | 6 | 0 | 1 | Ladomirová 32, 9003 Ladomirová | Obec Ladomirová | obec, mesto
100013733 | Prešovský | Svidník | Základná škola | základná škola | Základná škola | 1 | 123 | 11 | 9 | 1 | 1 | Nižný Mirošov 56, 9011 Nižný Mirošov | Obec Nižný Mirošov | obec, mesto
100013738 | Prešovský | Svidník | Základná škola | základná škola | Základná škola | 1 | 91 | 12 | 10 | 0 | 1 | Okrúhle 3, 9042 Okrúhle | Obec Okrúhle | obec, mesto
100013748 | Prešovský | Svidník | Základná škola | základná škola | ZŠ I. stupeň | 1 | 9 | 1 | 3 | 0 | 1 | Rovné 52, 9016 Rovné | Obec Rovné | obec, mesto
100013755 | Prešovský | Svidník | Základná škola | základná škola | Základná škola | 1 | 268 | 23 | 25 | 0 | 1 | 8. mája 640 / 39, 8901 Svidník | Mesto Svidník | obec, mesto
100013759 | Prešovský | Svidník | Stredná odborná škola polytechnická a služieb arm. gen. L. Svobodu | stredná odborná škola | Stredná odborná škola | 1 | 316 | 28 | 41 | 0 | 2 | Bardejovská 715 / 18, 8901 Svidník | Prešovský samosprávny kraj | samosprávny kraj
100013767 | Prešovský | Svidník | Súkromná špeciálna základná škola | škola pre deti a žiakov so špeciálnymi výchovno-vzdelávacími potrebami | Špeciálna základná škola | 1 | 5 | 2 | 2 | 0 | 1 | Dezidera Millyho 448 / 1, 8901 Svidník | NÁŠ DOM n.o. | súkromník
100013771 | Prešovský | Svidník | Základná škola | základná škola | Základná škola | 1 | 244 | 24 | 19 | 0 | 1 | Karpatská 803 / 11, 8901 Svidník | Mesto Svidník | obec, mesto
100013776 | Prešovský | Svidník | Gymnázium duklianskych hrdinov | gymnázium | Gymnázium | 1 | 135 | 13 | 13 | 0 | 1 | Komenského 16, 8924 Svidník | Prešovský samosprávny kraj | samosprávny kraj
100013778 | Prešovský | Svidník | Základná škola Alexandra Pavloviča | základná škola | Základná škola | 1 | 357 | 42 | 31 | 0 | 2 | Ul. Komenského 307 / 22, 8901 Svidník | Mesto Svidník | obec, mesto
100013798 | Prešovský | Svidník | Cirkevná základná škola sv. Juraja | základná škola | Základná škola | 1 | 164 | 19 | 14 | 1 | 1 | Soviet. hrdinov 819 / 111, 8901 Svidník | Gréckokatolícke arcibiskupstvo Prešov | cirkev, náboženská spoločnosť
100013803 | Prešovský | Svidník | Stredná zdravotnícka škola milosrdného Samaritána | stredná odborná škola | Stredná zdravotnícka škola | 1 | 150 | 12 | 12 | 0 | 1 | Sovietskych hrdinov 80, 8901 Svidník | Košická arcidiecéza | cirkev, náboženská spoločnosť
100013811 | Prešovský | Svidník | Základná škola | základná škola | ZŠ I. stupeň | 1 | 15 | 3 | 5 | 0 | 1 | Vyšný Mirošov 44, 9011 Vyšný Mirošov | Obec Vyšný Mirošov | obec, mesto
100013815 | Prešovský | Svidník | Základná škola | základná škola | ZŠ I. stupeň | 1 | 17 | 2 | 2 | 0 | 1 | Vyšný Orlík 84, 9011 Vyšný Orlík | Obec Vyšný Orlík | obec, mesto
100013822 | Prešovský | Svidník | Základná škola | základná škola | ZŠ I. stupeň | 1 | 15 | 2 | 2 | 0 | 1 | Želmanovce 26, 8644 Želmanovce | Obec Želmanovce | obec, mesto
100013828 | Prešovský | Vranov nad Topľou | Základná škola | základná škola | ZŠ I. stupeň | 1 | 164 | 14 | 11 | 0 | 1 | Banské 239, 9412 Banské | Obec Banské | obec, mesto
100013839 | Prešovský | Vranov nad Topľou | Základná škola | základná škola | Základná škola | 1 | 298 | 24 | 28 | 0 | 1 | Bystré 347, 9434 Bystré | Obec Bystré | obec, mesto
100013853 | Prešovský | Vranov nad Topľou | Základná škola | základná škola | Základná škola | 1 | 259 | 16 | 26 | 0 | 1 | Čaklov 495, 9435 Čaklov | Obec Čaklov | obec, mesto
100013856 | Prešovský | Vranov nad Topľou | Základná škola | základná škola | ZŠ I. stupeň | 1 | 89 | 6 | 6 | 0 | 1 | Čičava 34, 9301 Čičava | Obec Čičava | obec, mesto
100013860 | Prešovský | Vranov nad Topľou | Základná škola | základná škola | ZŠ I. stupeň | 1 | 26 | 3 | 2 | 0 | 1 | Čierne nad Topľou 212, 9434 Čierne nad Topľou | Obec Čierne nad Topľou | obec, mesto
100013864 | Prešovský | Vranov nad Topľou | Základná škola | základná škola | ZŠ I. stupeň | 1 | 12 | 2 | 5 | 0 | 1 | Ďapalovce 1, 9405 Ďapalovce | Obec Ďapalovce | obec, mesto
100013870 | Prešovský | Vranov nad Topľou | Základná škola | základná škola | ZŠ I. stupeň | 1 | 28 | 3 | 3 | 0 | 1 | Davidov 71, 9303 Davidov | Obec Davidov | obec, mesto
100013873 | Prešovský | Vranov nad Topľou | Základná škola | základná škola | ZŠ I. stupeň | 1 | 45 | 4 | 6 | 0 | 1 | Dlhá 43 / 35, 9413 Dlhé Klčovo | Obec Dlhé Klčovo | obec, mesto
100013884 | Prešovský | Vranov nad Topľou | Základná škola | základná škola | Základná škola | 2 | 638 | 58 | 49 | 0 | 3 | Štúrova 341, 9431 Hanušovce nad Topľou | Mesto Hanušovce nad Topľou | obec, mesto
100013890 | Prešovský | Vranov nad Topľou | Cirkevná základná škola sv. Jána Pavla II. | základná škola | ZŠ I. stupeň | 1 | 60 | 5 | 6 | 0 | 1 | Sládkovičova 1994, 9302 Hencovce | Košická arcidiecéza | cirkev, náboženská spoločnosť
100013893 | Prešovský | Vranov nad Topľou | Základná škola | základná škola | ZŠ I. stupeň | 1 | 23 | 3 | 3 | 0 | 1 | Hermanovce nad Topľou 116, 9434 Hermanovce nad Topľou | Obec Hermanovce nad Topľou | obec, mesto
100013896 | Prešovský | Vranov nad Topľou | Základná škola | základná škola | ZŠ I. stupeň | 1 | 109 | 14 | 10 | 0 | 1 | Hlinné 138, 9435 Hlinné | Obec Hlinné | obec, mesto
100013901 | Prešovský | Vranov nad Topľou | Základná škola | základná škola | Základná škola | 1 | 128 | 14 | 13 | 0 | 1 | Holčíkovce 44, 9405 Holčíkovce | Obec Holčíkovce | obec, mesto
100013906 | Prešovský | Vranov nad Topľou | Základná škola | základná škola | ZŠ I. stupeň | 1 | 20 | 3 | 1 | 0 | 1 | Jastrabie nad Topľou 112, 9435 Jastrabie nad Topľou | Obec Jastrabie nad Topľou | obec, mesto
100013920 | Prešovský | Vranov nad Topľou | Základná škola | základná škola | ZŠ I. stupeň | 1 | 168 | 9 | 7 | 0 | 1 | Kamenná Poruba 110, 9303 Kamenná Poruba | Obec Kamenná Poruba | obec, mesto
100013923 | Prešovský | Vranov nad Topľou | Základná škola | základná škola | ZŠ I. stupeň | 1 | 18 | 2 | 2 | 0 | 1 | Kladzany 45, 9421 Kladzany | Obec Kladzany | obec, mesto
100013935 | Prešovský | Vranov nad Topľou | Základná škola | základná škola | ZŠ I. stupeň | 1 | 24 | 2 | 3 | 0 | 1 | Matiaška 43, 9431 Matiaška | Obec Matiaška | obec, mesto
100013944 | Prešovský | Vranov nad Topľou | Základná škola | základná škola | Základná škola | 1 | 315 | 26 | 30 | 0 | 2 | Nižný Hrabovec 155, 9421 Nižný Hrabovec | Obec Nižný Hrabovec | obec, mesto
100013947 | Prešovský | Vranov nad Topľou | Základná škola | základná škola | ZŠ I. stupeň | 1 | 44 | 6 | 5 | 0 | 1 | Nižný Hrušov 211, 9422 Nižný Hrušov | Obec Nižný Hrušov | obec, mesto
100013954 | Prešovský | Vranov nad Topľou | Základná škola | základná škola | ZŠ I. stupeň | 1 | 8 | 1 | 2 | 0 | 1 | Nová Kelča 68, 9404 Nová Kelča | Obec Nová Kelča | obec, mesto
100013957 | Prešovský | Vranov nad Topľou | Základná škola | základná škola | ZŠ I. stupeň | 1 | 37 | 4 | 4 | 0 | 1 | Ondavské Matiašovce 20, 9401 Ondavské Matiašovce | Obec Ondavské Matiašovce | obec, mesto
100013962 | Prešovský | Vranov nad Topľou | Základná škola | základná škola | ZŠ I. stupeň | 1 | 61 | 8 | 5 | 0 | 1 | Pavlovce 5, 9431 Pavlovce | Obec Pavlovce | obec, mesto
100013966 | Prešovský | Vranov nad Topľou | Základná škola | základná škola | ZŠ I. stupeň | 1 | 15 | 2 | 3 | 0 | 1 | Petrovce 114, 9431 Petrovce | Obec Petrovce | obec, mesto
100013977 | Prešovský | Vranov nad Topľou | Základná škola | základná škola | ZŠ I. stupeň | 1 | 12 | 2 | 4 | 0 | 1 | Remeniny 101, 9431 Remeniny | Obec Remeniny | obec, mesto
100013979 | Prešovský | Vranov nad Topľou | Základná škola | základná škola | ZŠ I. stupeň | 1 | 22 | 3 | 2 | 0 | 1 | Rudlov 126, 9435 Rudlov | Obec Rudlov | obec, mesto
100013984 | Prešovský | Vranov nad Topľou | Základná škola | základná škola | Základná škola | 1 | 450 | 46 | 46 | 2 | 2 | Školská 389, 9413 Sačurov | Obec Sačurov | obec, mesto
100013988 | Prešovský | Vranov nad Topľou | Základná škola | základná škola | Základná škola | 1 | 272 | 19 | 20 | 0 | 1 | Školská 558, 9414 Sečovská Polianka | Obec Sečovská Polianka | obec, mesto
100013991 | Prešovský | Vranov nad Topľou | Základná škola s materskou školou | základná škola | ZŠ I. stupeň | 1 | 80 | 18 | 6 | 0 | 1 | Sedliská 93, 9409 Sedliská | Obec Sedliská | obec, mesto
100013997 | Prešovský | Vranov nad Topľou | Základná škola | základná škola | ZŠ I. stupeň | 1 | 31 | 4 | 2 | 0 | 1 | Skrabské 77, 9433 Skrabské | Obec Skrabské | obec, mesto
100014000 | Prešovský | Vranov nad Topľou | Základná škola | základná škola | Základná škola | 1 | 154 | 19 | 16 | 1 | 1 | Školská ulica 54 / 21, 9402 Slovenská Kajňa | Obec Slovenská Kajňa | obec, mesto
100014005 | Prešovský | Vranov nad Topľou | Základná škola | základná škola | Základná škola | 1 | 440 | 35 | 28 | 0 | 2 | Soľ 53, 9435 Soľ | Obec Soľ | obec, mesto
100014010 | Prešovský | Vranov nad Topľou | Základná škola s materskou školou | základná škola | Základná škola | 1 | 150 | 25 | 22 | 0 | 1 | Tovarné 173, 9401 Tovarné | Obec Tovarné | obec, mesto
100014013 | Prešovský | Vranov nad Topľou | Základná škola | základná škola | ZŠ I. stupeň | 1 | 264 | 20 | 10 | 0 | 1 | Školská 424, 9412 Vechec | Obec Vechec | obec, mesto
100014020 | Prešovský | Vranov nad Topľou | Stredná odborná škola | stredná odborná škola | Stredná odborná škola | 1 | 365 | 41 | 24 | 0 | 2 | A. Dubčeka 963 / 2, 9301 Vranov nad Topľou | Prešovský samosprávny kraj | samosprávny kraj
100014021 | Prešovský | Vranov nad Topľou | Základná škola | základná škola | Základná škola | 1 | 811 | 60 | 49 | 0 | 3 | Bernolákova ulica 1061, 9347 Vranov nad Topľou | Mesto Vranov nad Topľou | obec, mesto
100014041 | Prešovský | Vranov nad Topľou | Gymnázium Cyrila Daxnera | gymnázium | Gymnázium | 1 | 354 | 21 | 27 | 0 | 2 | Dr. C. Daxnera 88 / 3, 9380 Vranov nad Topľou | Prešovský samosprávny kraj | samosprávny kraj
100014043 | Prešovský | Vranov nad Topľou | Obchodná akadémia | stredná odborná škola | Obchodná akadémia | 1 | 209 | 18 | 16 | 0 | 1 | Dr. C. Daxnera 88 / 3, 9380 Vranov nad Topľou | Prešovský samosprávny kraj | samosprávny kraj
100014047 | Prešovský | Vranov nad Topľou | Základná škola | základná škola | Základná škola | 1 | 473 | 38 | 35 | 0 | 2 | Kukučínova ulica 106, 9303 Vranov nad Topľou | Mesto Vranov nad Topľou | obec, mesto
100014051 | Prešovský | Vranov nad Topľou | Základná škola | základná škola | ZŠ I. stupeň | 1 | 19 | 3 | 3 | 0 | 1 | Lomnická ulica 620, 9303 Vranov nad Topľou | Mesto Vranov nad Topľou | obec, mesto
100014054 | Prešovský | Vranov nad Topľou | Stredná odborná škola drevárska | stredná odborná škola | Stredná odborná škola | 1 | 272 | 31 | 44 | 0 | 1 | Lúčna 1055, 9301 Vranov nad Topľou | Prešovský samosprávny kraj | samosprávny kraj
100014065 | Prešovský | Vranov nad Topľou | Základná škola | základná škola | Základná škola | 1 | 599 | 50 | 35 | 0 | 2 | Lúčna 827 / 26, 9301 Vranov nad Topľou | Mesto Vranov nad Topľou | obec, mesto
100014072 | Prešovský | Vranov nad Topľou | Základná škola | základná škola | Základná škola | 1 | 819 | 58 | 45 | 3 | 3 | Sídlisko II. 1336, 9301 Vranov nad Topľou | Mesto Vranov nad Topľou | obec, mesto
100014077 | Prešovský | Vranov nad Topľou | Základná škola | základná škola | Základná škola | 1 | 611 | 43 | 38 | 0 | 3 | Juh 1054, 9301 Vranov nad Topľou | Mesto Vranov nad Topľou | obec, mesto
100014086 | Prešovský | Vranov nad Topľou | Základná škola | základná škola | Základná škola | 1 | 176 | 16 | 16 | 0 | 1 | Vyšný Žipov 220, 9433 Vyšný Žipov | Obec Vyšný Žipov | obec, mesto
100014094 | Prešovský | Vranov nad Topľou | Základná škola | základná škola | Základná škola | 1 | 397 | 36 | 26 | 0 | 2 | Zámutov 531, 9415 Zámutov | Obec Zámutov | obec, mesto
100014097 | Prešovský | Vranov nad Topľou | Základná škola | základná škola | ZŠ I. stupeň | 1 | 36 | 5 | 5 | 0 | 1 | Žalobín 36, 9403 Žalobín | Obec Žalobín | obec, mesto
100014103 | Prešovský | Prešov | Základná škola | základná škola | Základná škola | 3 | 559 | 48 | 27 | 0 | 2 | Chminianske Jakubovany 270, 8233 Chminianske Jakubovany | Obec Chminianske Jakubovany | obec, mesto
100014468 | Prešovský | Vranov nad Topľou | Základna škola s materskou školou | základná škola | Základná škola | 1 | 56 | 9 | 5 | 0 | 1 | Poša 251, 9421 Poša | Obec Poša | obec, mesto
100014485 | Prešovský | Levoča | Súkromná základná škola | základná škola | Základná škola | 1 | 227 | 15 | 14 | 0 | 1 | Kláštorská 37, 5401 Levoča | PaedDr. Ľubomíra Kučková | súkromník
100014495 | Prešovský | Prešov | Základná škola s materskou školou | základná škola | Základná škola | 1 | 245 | 32 | 14 | 0 | 1 | Grófske nádvorie 209 / 2, 8216 Fintice | Obec Fintice | obec, mesto
100014515 | Prešovský | Prešov | Súkromná základná škola pre žiakov s poruchami aktivity a pozornosti | škola pre deti a žiakov so špeciálnymi výchovno-vzdelávacími potrebami | ZŠ pre žiakov s poruchou učenia | 1 | 56 | 14 | 13 | 0 | 1 | Bernolákova 21, 8001 Prešov | Ing. Stanislav Harčarík | súkromník
100017285 | Prešovský | Stará Ľubovňa | Špeciálna základná škola sv. Anny | škola pre deti a žiakov so špeciálnymi výchovno-vzdelávacími potrebami | Špeciálna základná škola | 1 | 23 | 10 | 4 | 0 | 1 | Štúrova 5, 6401 Stará Ľubovňa | Gréckokatolícke arcibiskupstvo Prešov | cirkev, náboženská spoločnosť
100017290 | Prešovský | Prešov | Súkromné odborné učilište ELBA | škola pre deti a žiakov so špeciálnymi výchovno-vzdelávacími potrebami | Odborné učilište | 1 | 83 | 8 | 7 | 0 | 1 | Záhradnícka 83 / 19, 8232 Svinia | Ing. Emil Blicha - ELBA | súkromník
100017482 | Prešovský | Bardejov | Spojená škola | spojená škola | Spojená škola | 2 | 490 | 65 | 38 | 0 | 2 | Školská 478, 8633 Zborov | Obec Zborov | obec, mesto
100017483 | Prešovský | Bardejov | Spojená škola | spojená škola | Spojená škola | 3 | 236 | 27 | 30 | 0 | 1 | Štefánikova 64, 8501 Bardejov | Prešovský samosprávny kraj | samosprávny kraj
100017484 | Prešovský | Bardejov | Cirkevná spojená škola | spojená škola | Spojená škola | 3 | 1020 | 43 | 55 | 0 | 4 | Jiráskova 5, 8501 Bardejov | Košická arcidiecéza | cirkev, náboženská spoločnosť
100017485 | Prešovský | Bardejov | Spojená škola | spojená škola | Spojená škola | 4 | 364 | 45 | 54 | 0 | 2 | Pod papierňou 2671, 8501 Bardejov | Regionálny úrad školskej správy v Prešove | regionálny úrad školskej správy
100017486 | Prešovský | Bardejov | Spojená škola Juraja Henischa | spojená škola | Spojená škola | 3 | 502 | 46 | 34 | 0 | 2 | Slovenská 5, 8501 Bardejov | Prešovský samosprávny kraj | samosprávny kraj
100017487 | Prešovský | Humenné | Spojená škola internátna | spojená škola | Spojená škola | 6 | 133 | 53 | 32 | 0 | 1 | Komenského 3, 6601 Humenné | Regionálny úrad školskej správy v Prešove | regionálny úrad školskej správy
100017488 | Prešovský | Humenné | Cirkevná spojená škola | spojená škola | Spojená škola | 3 | 356 | 37 | 27 | 1 | 2 | Duchnovičova 24, 6601 Humenné | Košická arcidiecéza | cirkev, náboženská spoločnosť
100017489 | Prešovský | Kežmarok | Spojená škola | spojená škola | Spojená škola | 2 | 881 | 96 | 43 | 0 | 3 | Školská 535 / 5, 5907 Lendak | Obec Lendak | obec, mesto
100017490 | Prešovský | Kežmarok | Spojená škola | spojená škola | Spojená škola | 3 | 417 | 54 | 32 | 0 | 2 | Štúrova 231 / 123, 6101 Spišská Stará Ves | Mesto Spišská Stará Ves | obec, mesto
100017491 | Prešovský | Kežmarok | Spojená škola | spojená škola | Spojená škola | 4 | 214 | 15 | 22 | 0 | 1 | Železničná 131 / 65, 5952 Veľká Lomnica | Regionálny úrad školskej správy v Prešove | regionálny úrad školskej správy
100017492 | Prešovský | Levoča | Spojená škola internátna | spojená škola | Spojená škola | 4 | 74 | 18 | 13 | 0 | 1 | Nám. Štefana Kluberta 1, 5401 Levoča | Regionálny úrad školskej správy v Prešove | regionálny úrad školskej správy
100017493 | Prešovský | Levoča | Spojená škola Jána Vojtaššáka internátna | spojená škola | Spojená škola | 7 | 301 | 44 | 45 | 0 | 2 | Kláštorská 24A, 5401 Levoča | Rímskokatolícka cirkev Biskupstvo Spišské Podhradie | cirkev, náboženská spoločnosť
100017494 | Prešovský | Levoča | Spojená škola internátna | spojená škola | Spojená škola | 6 | 187 | 51 | 28 | 0 | 1 | Nám. Štefana Kluberta 2, 5401 Levoča | Regionálny úrad školskej správy v Prešove | regionálny úrad školskej správy
100017495 | Prešovský | Poprad | Spojená škola | spojená škola | Spojená škola | 3 | 1075 | 81 | 66 | 0 | 4 | Dominika Tatarku 4666 / 7, 5819 Poprad | Regionálny úrad školskej správy v Prešove | regionálny úrad školskej správy
100017496 | Prešovský | Poprad | Spojená škola | spojená škola | Spojená škola | 4 | 248 | 40 | 39 | 0 | 1 | Partizánska 2, 5801 Poprad | Regionálny úrad školskej správy v Prešove | regionálny úrad školskej správy
100017497 | Prešovský | Poprad | Spojená škola sv. Jána Pavla II. | spojená škola | Spojená škola | 3 | 318 | 12 | 30 | 0 | 2 | Dlhé hony 3522 / 2, 5801 Poprad | Rímskokatolícka cirkev Biskupstvo Spišské Podhradie | cirkev, náboženská spoločnosť
100017498 | Prešovský | Poprad | Spojená škola | spojená škola | Spojená škola | 2 | 521 | 50 | 33 | 0 | 2 | Letná ulica 3453 / 34, 5801 Poprad | Mesto Poprad | obec, mesto
100017499 | Prešovský | Prešov | Spojená škola Tarasa Ševčenka s vyučovacím jazykom ukrajinským | spojená škola | Spojená škola | 3 | 329 | 24 | 23 | 0 | 2 | Sládkovičova 4, 8001 Prešov | Prešovský samosprávny kraj | samosprávny kraj
100017500 | Prešovský | Prešov | Spojená škola internátna | spojená škola | Spojená škola | 5 | 168 | 72 | 32 | 0 | 1 | Masarykova 11175 / 20C, 8001 Prešov | Regionálny úrad školskej správy v Prešove | regionálny úrad školskej správy
100017501 | Prešovský | Prešov | Evanjelická spojená škola | spojená škola | Spojená škola | 3 | 538 | 56 | 37 | 0 | 2 | Námestie legionárov 3, 8001 Prešov | Východný dištrikt Evanjelickej cirkvi augsburského vyznania na Slovensku | cirkev, náboženská spoločnosť
100017502 | Prešovský | Prešov | Evanjelická spojená škola internátna | spojená škola | Spojená škola | 3 | 29 | 15 | 7 | 0 | 1 | Červenica 114, 8207 Červenica | Východný dištrikt Evanjelickej cirkvi augsburského vyznania na Slovensku | cirkev, náboženská spoločnosť
100017503 | Prešovský | Prešov | Spojená škola | spojená škola | Spojená škola | 7 | 632 | 51 | 53 | 0 | 3 | Chminianske Jakubovany 21, 8233 Chminianske Jakubovany | Regionálny úrad školskej správy v Prešove | regionálny úrad školskej správy
100017505 | Prešovský | Prešov | Spojená škola | spojená škola | Spojená škola | 2 | 496 | 52 | 74 | 0 | 2 | Ľ. Podjavorinskej 22, 8005 Prešov | Prešovský samosprávny kraj | samosprávny kraj
100017506 | Prešovský | Prešov | Spojená škola Pavla Sabadoša internátna | spojená škola | Spojená škola | 7 | 1362 | 78 | 97 | 0 | 5 | Duklianska 2, 8001 Prešov | Regionálny úrad školskej správy v Prešove | regionálny úrad školskej správy
100017507 | Prešovský | Prešov | Spojená škola | spojená škola | Spojená škola | 6 | 184 | 37 | 12 | 0 | 1 | Matice slovenskej 11, 8001 Prešov | Regionálny úrad školskej správy v Prešove | regionálny úrad školskej správy
100017508 | Prešovský | Prešov | Súkromná spojená škola European English School | spojená škola | Spojená škola | 3 | 374 | 37 | 38 | 0 | 2 | Solivarská 28, 8005 Prešov | Európska vzdelávacia agentúra ELBA, n.o. /European Educational Agency ELBA, n.o./ | súkromník
100017509 | Prešovský | Sabinov | Spojená škola | spojená škola | Spojená škola | 3 | 776 | 38 | 90 | 0 | 3 | SNP 16, 8301 Sabinov | Prešovský samosprávny kraj | samosprávny kraj
100017510 | Prešovský | Sabinov | Spojená škola | spojená škola | Spojená škola | 4 | 123 | 22 | 20 | 0 | 1 | SNP 15, 8301 Sabinov | Regionálny úrad školskej správy v Prešove | regionálny úrad školskej správy
100017511 | Prešovský | Sabinov | Spojená škola | spojená škola | Spojená škola | 4 | 225 | 39 | 18 | 0 | 1 | Tehelná 23, 8271 Lipany | Regionálny úrad školskej správy v Prešove | regionálny úrad školskej správy
100017512 | Prešovský | Snina | Spojená škola internátna | spojená škola | Spojená škola | 5 | 257 | 44 | 28 | 0 | 1 | Palárikova 1602 / 1, 6901 Snina | Regionálny úrad školskej správy v Prešove | regionálny úrad školskej správy
100017513 | Prešovský | Snina | Cirkevná spojená škola | spojená škola | Spojená škola | 3 | 543 | 48 | 34 | 0 | 2 | Švermova 10, 6901 Snina | Košická arcidiecéza | cirkev, náboženská spoločnosť
100017514 | Prešovský | Stará Ľubovňa | Spojená škola internátna | spojená škola | Spojená škola | 3 | 150 | 13 | 34 | 0 | 1 | Levočská 24, 6401 Stará Ľubovňa | Regionálny úrad školskej správy v Prešove | regionálny úrad školskej správy
100017515 | Prešovský | Svidník | Spojená škola internátna | spojená škola | Spojená škola | 6 | 223 | 29 | 59 | 0 | 1 | Partizánska 52, 8901 Svidník | Regionálny úrad školskej správy v Prešove | regionálny úrad školskej správy
100017517 | Prešovský | Svidník | Spojená škola | spojená škola | Spojená škola | 3 | 668 | 31 | 32 | 0 | 3 | Centrálna 464 / 2, 8901 Svidník | Prešovský samosprávny kraj | samosprávny kraj
100017518 | Prešovský | Vranov nad Topľou | Spojená škola | spojená škola | Spojená škola | 3 | 124 | 14 | 38 | 18 | 1 | Čaklov 249, 9435 Čaklov | Prešovský samosprávny kraj | samosprávny kraj
100017520 | Prešovský | Vranov nad Topľou | Spojená škola | spojená škola | Spojená škola | 6 | 254 | 44 | 70 | 0 | 1 | Budovateľská 1309, 9301 Vranov nad Topľou | Regionálny úrad školskej správy v Prešove | regionálny úrad školskej správy
100017521 | Prešovský | Vranov nad Topľou | Spojená škola internátna | spojená škola | Spojená škola | 5 | 277 | 42 | 62 | 0 | 1 | M. R. Štefánika 140, 9341 Vranov nad Topľou | Regionálny úrad školskej správy v Prešove | regionálny úrad školskej správy
100017522 | Prešovský | Vranov nad Topľou | Cirkevná spojená škola | spojená škola | Spojená škola | 3 | 257 | 35 | 24 | 1 | 1 | Školská 650, 9301 Vranov nad Topľou | Košická arcidiecéza | cirkev, náboženská spoločnosť
100017608 | Prešovský | Kežmarok | Základná škola | základná škola | ZŠ I. stupeň | 1 | 9 | 1 | 2 | 0 | 1 | Mlynčeky 15, 5976 Mlynčeky | Obec Mlynčeky | obec, mesto
100017666 | Prešovský | Sabinov | Základná škola | základná škola | Základná škola | 2 | 341 | 23 | 33 | 0 | 2 | Hlavná 277 / 78, 8222 Ostrovany | Obec Ostrovany | obec, mesto
100017804 | Prešovský | Medzilaborce | Spojená škola internátna | spojená škola | Spojená škola | 4 | 181 | 44 | 28 | 0 | 1 | Duchnovičova 479, 6801 Medzilaborce | Regionálny úrad školskej správy v Prešove | regionálny úrad školskej správy
100017810 | Prešovský | Prešov | Cirkevná základná škola s materskou školou sv. Gorazda | základná škola | Základná škola | 1 | 273 | 29 | 13 | 0 | 1 | Solivarská 49, 8005 Prešov | Košická arcidiecéza | cirkev, náboženská spoločnosť
100017825 | Prešovský | Prešov | Súkromná spojená škola | spojená škola | Spojená škola | 4 | 246 | 85 | 61 | 0 | 1 | Vodárenská 3, 8001 Prešov | Mgr. Eva Turáková | súkromník
100017895 | Prešovský | Prešov | Súkromná základná škola | základná škola | Základná škola | 1 | 150 | 14 | 11 | 0 | 1 | Volgogradská 3, 8001 Prešov | Mgr. Lucia Pribullová | súkromník
100017924 | Prešovský | Kežmarok | Základná škola s materskou školou | základná škola | Základná škola | 1 | 466 | 48 | 33 | 0 | 2 | Nižná brána 8, 6001 Kežmarok | Mesto Kežmarok | obec, mesto
100017988 | Prešovský | Kežmarok | Súkromná spojená škola, Biela voda | spojená škola | Spojená škola | 7 | 477 | 60 | 45 | 0 | 2 | Nad traťou 1342 / 28, 6001 Kežmarok | Biela voda, n.o. | súkromník
100018055 | Prešovský | Prešov | Katolícka spojená škola sv. Mikuláša | spojená škola | Spojená škola | 3 | 747 | 66 | 12 | 4 | 3 | Duklianska 16, 8001 Prešov | Košická arcidiecéza | cirkev, náboženská spoločnosť
100018160 | Prešovský | Poprad | Spojená škola | spojená škola | Spojená škola | 2 | 465 | 40 | 34 | 1 | 2 | Mierová 134, 5921 Svit | Mesto Svit | obec, mesto
100018405 | Prešovský | Prešov | Stredná odborná škola lesnícka | stredná odborná škola | Stredná odborná škola | 3 | 357 | 35 | 35 | 0 | 2 | Kollárova 10, 8001 Prešov | Prešovský samosprávny kraj | samosprávny kraj
100018424 | Prešovský | Stará Ľubovňa | Spojená škola sv. Klementa Hofbauera internátna | spojená škola | Spojená škola | 3 | 74 | 12 | 13 | 0 | 1 | Kláštorná 2, 6503 Podolínec | Rímskokatolícka cirkev Biskupstvo Spišské Podhradie | cirkev, náboženská spoločnosť
100018432 | Prešovský | Prešov | Základná škola | základná škola | Základná škola | 1 | 81 | 10 | 7 | 0 | 1 | Rokycany 46, 8241 Rokycany | Obec Rokycany | obec, mesto
100018437 | Prešovský | Sabinov | Základná škola | základná škola | ZŠ I. stupeň | 1 | 8 | 1 | 2 | 0 | 1 | Červená Voda 30, 8301 Červená Voda | Obec Červená Voda | obec, mesto
100018559 | Prešovský | Poprad | Súkromná spojená škola | spojená škola | Spojená škola | 4 | 309 | 41 | 24 | 0 | 2 | Rovná 597 / 15, 5801 Poprad | Life Academy, s. r. o. | súkromník
100018620 | Prešovský | Poprad | Stredná športová škola | stredná športová škola | Stredná športová škola | 1 | 210 | 22 | 21 | 0 | 1 | Dolné hony 5766 / 16, 5801 Poprad | Prešovský samosprávny kraj | samosprávny kraj
100018802 | Prešovský | Svidník | Spojená škola | spojená škola | Spojená škola | 3 | 456 | 51 | 44 | 0 | 2 | Dukelská 26 / 30, 8701 Giraltovce | Mesto Giraltovce | obec, mesto
100018812 | Prešovský | Kežmarok | Spojená škola | spojená škola | Spojená škola | 5 | 66 | 18 | 20 | 0 | 1 | Kostolné námestie 28, 6001 Kežmarok | Regionálny úrad školskej správy v Prešove | regionálny úrad školskej správy
100018816 | Prešovský | Poprad | Spojená škola | spojená škola | Spojená škola | 4 | 82 | 15 | 26 | 0 | 1 | Slnečná 421, 5914 Spišský Štiavnik | Regionálny úrad školskej správy v Prešove | regionálny úrad školskej správy
100018942 | Prešovský | Prešov | Spojená škola bl. biskupa Gojdiča | spojená škola | Spojená škola | 3 | 378 | 12 | 24 | 0 | 2 | Bernolákova 21, 8001 Prešov | Gréckokatolícke arcibiskupstvo Prešov | cirkev, náboženská spoločnosť
100018992 | Prešovský | Poprad | Súkromná základná škola Centra pre rodinu | základná škola | ZŠ I. stupeň | 1 | 24 | 3 | 4 | 0 | 1 | Hviezdoslavova 5109 / 2, 5801 Poprad | Centrum pre rodinu - Poprad | súkromník
100019005 | Prešovský | Svidník | Škola umeleckého priemyslu | škola umeleckého priemyslu | Škola umeleckého priemyslu | 1 | 125 | 18 | 13 | 0 | 1 | Sovietskych hrdinov 369 / 24, 8901 Svidník | Prešovský samosprávny kraj | samosprávny kraj
100019008 | Prešovský | Sabinov | Súkromná základná škola s materskou školou | základná škola | Základná škola | 1 | 144 | 20 | 18 | 0 | 1 | Námestie slobody 100, 8301 Sabinov | Mgr. Silvia Urdzíková | súkromník
100019024 | Prešovský | Stará Ľubovňa | Spojená škola | spojená škola | Spojená škola | 4 | 917 | 61 | 228 | 2 | 4 | Jarmočná 108, 6401 Stará Ľubovňa | Prešovský samosprávny kraj | samosprávny kraj
100019391 | Prešovský | Humenné | Základná škola s materskou školou | základná škola | Základná škola | 1 | 10 | 3 | 2 | 0 | 1 | Zubné 41, 6733 Zubné | Obec Zubné | obec, mesto
100019409 | Prešovský | Prešov | Základná škola s materskou školou | základná škola | Základná škola | 1 | 248 | 31 | 24 | 0 | 1 | Námestie Kráľovnej pokoja 4, 8001 Prešov | Mesto Prešov | obec, mesto
100019428 | Prešovský | Medzilaborce | Spojená škola | spojená škola | Spojená škola | 2 | 170 | 24 | 26 | 0 | 1 | Duchnovičova 506, 6801 Medzilaborce | Prešovský samosprávny kraj | samosprávny kraj
100019431 | Prešovský | Prešov | Spojená škola | spojená škola | Spojená škola | 3 | 801 | 39 | 58 | 0 | 3 | Masarykova 24, 8001 Prešov | Prešovský samosprávny kraj | samosprávny kraj
100019613 | Prešovský | Prešov | Základna škola s materskou školou | základná škola | Základná škola | 1 | 98 | 11 | 6 | 1 | 1 | Varhaňovce 20, 8205 Varhaňovce | Obec Varhaňovce | obec, mesto
100019754 | Prešovský | Prešov | Súkromná základná škola Montessori cesta | základná škola | Základná škola | 1 | 46 | 4 | 14 | 0 | 1 | Budovateľská 59, 8001 Prešov | Montessori cesta, o. z. | súkromník
100019965 | Prešovský | Poprad | Súkromná základná škola Krásne Sady | základná škola | Základná škola | 4 | 39 | 0 | 0 | 0 | 1 | Mlynica 1094, 5991 Mlynica | Krásne Sady Mlynica - servisná a prevádzková, a. s. | súkromník
100020100 | Prešovský | Sabinov | Základná škola | základná škola | Základná škola | 1 | 366 | 27 | 11 | 0 | 2 | Jarovnice 464, 8263 Jarovnice | Obec Jarovnice | obec, mesto
100020111 | Prešovský | Stará Ľubovňa | Základná škola pre žiakov s autizmom sv. Anny | škola pre deti a žiakov so špeciálnymi výchovno-vzdelávacími potrebami | ZŠ pre žiakov s autizmom | 1 | 9 | 4 | 2 | 0 | 1 | Levočská 356 / 22, 6401 Stará Ľubovňa | Gréckokatolícke arcibiskupstvo Prešov | cirkev, náboženská spoločnosť
100020145 | Prešovský | Prešov | Základná škola | základná škola | ZŠ I. stupeň | 1 | 14 | 2 | 3 | 0 | 1 | Gregorovce 93, 8266 Gregorovce | Obec Gregorovce | obec, mesto

## a.2_skoly_kmenove_ALL (hidden)
A.2 | Prehľad kmeňových škôl v rozsahu predmetu zákazky
Počet kmeňových škôl: 2 920 | [5 empty] | Počet spolu: | 750282 | 77623 | 60437 | 594 | 4204
ID kmeňovej školy | Kraj | Okres | Názov školy | Druh školy | Typ školy | Počet škôl v kmeni | Počet žiakov | Počet pedagógov | Počet učební | Počet exteriérových učební (z celkového počtu učební) | Predpokladaný počet IT učební (z celkového počtu učební) | Adresa školy | Zriaďovateľ | Typ zriaďovateľa
100000013 | Bratislavský | Bratislava I | Základná škola s materskou školou pre deti a žiakov so sluchovým postihnutím internátna | škola pre deti a žiakov so špeciálnymi výchovno-vzdelávacími potrebami | ZŠ pre žiakov so sluchovým postihnutím internátna | 1 | 84 | 34 | 25 | 0 | 1 | Drotárska cesta 48, 81104 Bratislava-Staré Mesto | Regionálny úrad školskej správy v Bratislave | regionálny úrad školskej správy
100000024 | Bratislavský | Bratislava I | Základná škola a GYMNÁZIUM s vyučovacím jazykom maďarským - Magyar Tannyelvű Alapiskola és Gimnázium | základná škola | Gymnázium | 2 | 460 | 42 | 35 | 0 | 2 | Dunajská 13, 81484 Bratislava-Staré Mesto | Bratislavský samosprávny kraj | samosprávny kraj
100000027 | Bratislavský | Bratislava I | Stredná priemyselná škola strojnícka | stredná odborná škola | Stredná priemyselná škola | 1 | 290 | 27 | 34 | 0 | 1 | Fajnorovo nábrežie 5, 81475 Bratislava-Staré Mesto | Bratislavský samosprávny kraj | samosprávny kraj
100000035 | Bratislavský | Bratislava I | Tanečné konzervatórium Evy Jaczovej | konzervatórium | Tanečné konzervatórium | 1 | 153 | 25 | 16 | 0 | 1 | Gorazdova 20, 81104 Bratislava-Staré Mesto | Bratislavský samosprávny kraj | samosprávny kraj
100000041 | Bratislavský | Bratislava I | Gymnázium | gymnázium | Gymnázium | 1 | 718 | 60 | 43 | 0 | 3 | Grösslingová 18, 81109 Bratislava-Staré Mesto | Bratislavský samosprávny kraj | samosprávny kraj
100000045 | Bratislavský | Bratislava I | Základná škola s materskou školou M. R. Štefánika | základná škola | Základná škola | 1 | 505 | 50 | 25 | 0 | 2 | Grösslingová 48, 81109 Bratislava-Staré Mesto | Mestská časť Bratislava - Staré Mesto | obec, mesto
100000048 | Bratislavský | Bratislava I | Základná škola | základná škola | Základná škola | 1 | 399 | 35 | 21 | 0 | 2 | Hlboká cesta 4, 81104 Bratislava-Staré Mesto | Mestská časť Bratislava - Staré Mesto | obec, mesto
100000055 | Bratislavský | Bratislava I | Základná škola Dr. Ivana Dérera | základná škola | Základná škola | 1 | 403 | 45 | 29 | 0 | 2 | Jelenia 16, 81105 Bratislava-Staré Mesto | Mestská časť Bratislava - Staré Mesto | obec, mesto
100000056 | Bratislavský | Bratislava I | Gymnázium Matky Alexie | gymnázium | Gymnázium | 1 | 442 | 35 | 26 | 0 | 2 | Jesenského 4 / A, 81102 Bratislava-Staré Mesto | Kanonisky sv. Augustína rehole Notre Dame | cirkev, náboženská spoločnosť
100000063 | Bratislavský | Bratislava I | Súkromná ZÁKLADNÁ ŠKOLA s materskou školou pre žiakov a deti s autizmom | škola pre deti a žiakov so špeciálnymi výchovno-vzdelávacími potrebami | ŠZŠ pre žiakov s autizmom | 1 | 8 | 12 | 3 | 0 | 1 | Jozefská 6, 81106 Bratislava-Staré Mesto | JUDR. Eva Petríčková | súkromník
100000069 | Bratislavský | Bratislava I | Špeciálna základná škola s materskou školou | škola pre deti a žiakov so špeciálnymi výchovno-vzdelávacími potrebami | Špeciálna základná škola | 1 | 122 | 52 | 17 | 0 | 1 | Karpatská 1, 81105 Bratislava-Staré Mesto | Regionálny úrad školskej správy v Bratislave | regionálny úrad školskej správy
100000083 | Bratislavský | Bratislava I | Základná škola | základná škola | Základná škola | 1 | 583 | 46 | 28 | 0 | 2 | Mudroňova 83, 81103 Bratislava-Staré Mesto | Mestská časť Bratislava - Staré Mesto | obec, mesto
100000098 | Bratislavský | Bratislava I | Základná škola Matky Alexie | základná škola | Základná škola | 1 | 499 | 51 | 26 | 0 | 2 | Palackého 1, 81102 Bratislava-Staré Mesto | Kanonisky sv. Augustína rehole Notre Dame | cirkev, náboženská spoločnosť
100000102 | Bratislavský | Bratislava I | Súkromná základná škola nemecko-slovenská | základná škola | Základná škola | 1 | 163 | 22 | 9 | 0 | 1 | Palisády 51, 81106 Bratislava-Staré Mesto | Združenie rodičov Spoločnej nemecko-slovenskej školy v Bratislave | súkromník
100000103 | Bratislavský | Bratislava I | Súkromné gymnázium nemecko-slovenské | gymnázium | Gymnázium | 2 | 245 | 16 | 17 | 0 | 1 | Palisády 51, 81106 Bratislava-Staré Mesto | Združenie rodičov Spoločnej nemecko-slovenskej školy v Bratislave | súkromník
100000105 | Bratislavský | Bratislava I | Evanjelická základná škola | základná škola | Základná škola | 1 | 140 | 7 | 16 | 0 | 1 | Palisády 57, 81106 Bratislava-Staré Mesto | Západný dištrikt Evanjelickej cirkvi a. v. na Slovensku | cirkev, náboženská spoločnosť
100000118 | Bratislavský | Bratislava I | Základná škola s materskou školou Milana Hodžu | základná škola | Základná škola | 2 | 441 | 44 | 23 | 0 | 2 | Škarniclova 1, 81101 Bratislava-Staré Mesto | Mestská časť Bratislava - Staré Mesto | obec, mesto
100000136 | Bratislavský | Bratislava I | Konzervatórium | konzervatórium | Hudobné a dramatické konzervatórium | 1 | 627 | 159 | 20 | 0 | 3 | Tolstého 11, 81106 Bratislava-Staré Mesto | Bratislavský samosprávny kraj | samosprávny kraj
100000148 | Bratislavský | Bratislava I | Cirkevná stredná odborná škola elektrotechnická P. G. Frassatiho | stredná odborná škola | Stredná odborná škola | 1 | 225 | 19 | 24 | 0 | 1 | Vazovova 12, 81107 Bratislava-Staré Mesto | Rímskokatolícka cirkev, Bratislavská arcidiecéza | cirkev, náboženská spoločnosť
100000155 | Bratislavský | Bratislava I | Základná škola | základná škola | Základná škola | 1 | 712 | 55 | 34 | 0 | 3 | Vazovova 4, 81107 Bratislava-Staré Mesto | Mestská časť Bratislava - Staré Mesto | obec, mesto
100000158 | Bratislavský | Bratislava I | Gymnázium Jána Papánka | gymnázium | Gymnázium | 1 | 690 | 50 | 32 | 0 | 3 | Vazovova 6, 81107 Bratislava-Staré Mesto | Bratislavský samosprávny kraj | samosprávny kraj
100000160 | Bratislavský | Bratislava I | Stredná priemyselná škola elektrotechnická | stredná odborná škola | Stredná priemyselná škola | 1 | 570 | 39 | 42 | 0 | 2 | Zochova 9, 81103 Bratislava-Staré Mesto | Bratislavský samosprávny kraj | samosprávny kraj
100000170 | Bratislavský | Bratislava II | Súkromná stredná odborná škola - Gastroškola | stredná odborná škola | Stredná odborná škola | 1 | 118 | 10 | 7 | 0 | 1 | Bieloruská 1, 82106 Bratislava-Podunajské Biskupice | Gastroškola, s. r. o. | súkromník
100000171 | Bratislavský | Bratislava II | Súkromná stredná odborná škola pedagogická | stredná odborná škola | Stredná odborná škola | 1 | 579 | 2 | 6 | 0 | 2 | Bieloruská 1, 82106 Bratislava-Podunajské Biskupice | Ing. Elena Strašková | súkromník
100000172 | Bratislavský | Bratislava II | Základná škola | základná škola | Základná škola | 1 | 349 | 33 | 22 | 0 | 2 | Bieloruská 1, 82106 Bratislava-Podunajské Biskupice | Mestská časť Bratislava - Podunajské Biskupice | obec, mesto
100000177 | Bratislavský | Bratislava II | Základná škola | základná škola | Základná škola | 1 | 229 | 19 | 17 | 1 | 1 | Biskupická 21, 82106 Bratislava-Podunajské Biskupice | Mestská časť Bratislava - Podunajské Biskupice | obec, mesto
100000180 | Bratislavský | Bratislava II | Súkromné gymnázium GALILEO SHOOL | gymnázium | Gymnázium | 1 | 192 | 14 | 14 | 0 | 1 | Dudvážska 6, 82107 Bratislava-Podunajské Biskupice | GALILEO SCHOOL, s.r.o. | súkromník
100000181 | Bratislavský | Bratislava II | Súkromná základná škola GALILEO SCHOOL | základná škola | Základná škola | 1 | 385 | 54 | 28 | 0 | 2 | Dudvážska 6, 82107 Bratislava-Podunajské Biskupice | GALILEO SCHOOL, s.r.o. | súkromník
100000182 | Bratislavský | Bratislava II | Súkromná stredná športová škola GAUDEAMUS | stredná športová škola | Stredná športová škola | 1 | 138 | 11 | 14 | 0 | 1 | Dudvážska 6, 82107 Bratislava-Podunajské Biskupice | GAUDEAMUS, s.r.o. | súkromník
100000183 | Bratislavský | Bratislava II | Súkromná obchodná akadémia Profi - Kamo | stredná odborná škola | Obchodná akadémia | 1 | 51 | 2 | 9 | 0 | 1 | Dudvážska 6, 82107 Bratislava-Podunajské Biskupice | PROFI - KAMO, s.r.o. | súkromník
100000191 | Bratislavský | Bratislava II | Gymnázium Federica Garcíu Lorcu | gymnázium | Gymnázium | 1 | 604 | 46 | 39 | 0 | 3 | Hronská 3, 82107 Bratislava-Podunajské Biskupice | Regionálny úrad školskej správy v Bratislave | regionálny úrad školskej správy
100000197 | Bratislavský | Bratislava II | Základná škola | základná škola | Základná škola | 1 | 616 | 53 | 35 | 0 | 3 | Podzáhradná 51, 82107 Bratislava-Podunajské Biskupice | Mestská časť Bratislava - Podunajské Biskupice | obec, mesto
100000201 | Bratislavský | Bratislava II | Základná škola s materskou školou s vyučovacím jazykom maďarským - Alapiskola és Óvoda | základná škola | Základná škola | 1 | 117 | 19 | 9 | 0 | 1 | Vetvárska 7, 82106 Bratislava-Podunajské Biskupice | Mestská časť Bratislava - Podunajské Biskupice | obec, mesto
100000210 | Bratislavský | Bratislava II | 1. súkromné gymnázium v Bratislave | gymnázium | Gymnázium | 1 | 325 | 31 | 23 | 0 | 2 | Bajkalská 20, 82108 Bratislava-Ružinov | Výchovno-vzdelávacie združenie | súkromník
100000211 | Bratislavský | Bratislava II | Súkromná základná škola pre žiakov so všeobecným intelektovým nadaním | škola pre deti a žiakov so špeciálnymi výchovno-vzdelávacími potrebami | ZŠ pre žiakov s nadaním | 1 | 226 | 17 | 13 | 0 | 1 | Bajkalská 20, 82108 Bratislava-Ružinov | Výchovno-vzdelávacie združenie | súkromník
100000228 | Bratislavský | Bratislava II | Základná škola Pavla Marcelyho | základná škola | Základná škola | 1 | 853 | 67 | 40 | 1 | 3 | Drieňová 16, 82103 Bratislava-Ružinov | Mestská časť Bratislava - Ružinov | obec, mesto
100000233 | Bratislavský | Bratislava II | Stredná priemyselná škola stavebná a geodetická | stredná odborná škola | Stredná priemyselná škola | 1 | 356 | 21 | 33 | 0 | 2 | Drieňová 35, 82664 Bratislava-Ružinov | Bratislavský samosprávny kraj | samosprávny kraj
100000235 | Bratislavský | Bratislava II | Súkromná stredná odborná škola | stredná odborná škola | Stredná odborná škola | 1 | 370 | 29 | 26 | 0 | 2 | Exnárova 20, 82601 Bratislava-Ružinov | UniTrade Institute, s. r. o. | súkromník
100000251 | Bratislavský | Bratislava II | Gymnázium Ivana Horvátha | gymnázium | Gymnázium | 1 | 468 | 36 | 32 | 1 | 2 | Ivana Horvátha 14, 82103 Bratislava-Ružinov | Bratislavský samosprávny kraj | samosprávny kraj
100000255 | Bratislavský | Bratislava II | Súkromná škola umeleckého priemyslu Bohumila Baču | škola umeleckého priemyslu | Škola umeleckého priemyslu | 3 | 418 | 65 | 41 | 0 | 2 | Ivanská cesta 21, 82104 Bratislava-Ružinov | Mgr. art. Dalibor Bača | súkromník
100000257 | Bratislavský | Bratislava II | Stredná odborná škola technológií a remesiel | stredná odborná škola | Stredná odborná škola | 1 | 613 | 47 | 23 | 0 | 3 | Ivanská cesta 21, 82104 Bratislava-Ružinov | Bratislavský samosprávny kraj | samosprávny kraj
100000273 | Bratislavský | Bratislava II | Základná škola | základná škola | Základná škola | 1 | 374 | 35 | 28 | 0 | 2 | Kulíškova 8, 82108 Bratislava-Ružinov | Mestská časť Bratislava - Ružinov | obec, mesto
100000276 | Bratislavský | Bratislava II | Stredná priemyselná škola dopravná | stredná odborná škola | Stredná priemyselná škola | 1 | 304 | 24 | 18 | 0 | 2 | Kvačalova 20, 82108 Bratislava-Ružinov | Bratislavský samosprávny kraj | samosprávny kraj
100000277 | Bratislavský | Bratislava II | Základná škola | základná škola | Základná škola | 1 | 571 | 55 | 36 | 0 | 2 | Medzilaborecká 11, 82101 Bratislava-Ružinov | Mestská časť Bratislava - Ružinov | obec, mesto
100000285 | Bratislavský | Bratislava II | Gymnázium | gymnázium | Gymnázium | 1 | 1005 | 77 | 63 | 0 | 4 | Metodova 2, 82108 Bratislava-Ružinov | Regionálny úrad školskej správy v Bratislave | regionálny úrad školskej správy
100000287 | Bratislavský | Bratislava II | Základná škola | základná škola | Základná škola | 1 | 559 | 51 | 29 | 0 | 2 | Mierová 46, 82105 Bratislava-Ružinov | Mestská časť Bratislava - Ružinov | obec, mesto
100000298 | Bratislavský | Bratislava II | Základná škola | základná škola | Základná škola | 1 | 763 | 69 | 41 | 0 | 3 | Nevädzová 2, 82101 Bratislava-Ružinov | Mestská časť Bratislava - Ružinov | obec, mesto
100000305 | Bratislavský | Bratislava II | Obchodná akadémia | stredná odborná škola | Obchodná akadémia | 1 | 358 | 29 | 18 | 0 | 2 | Nevädzová 3, 82007 Bratislava-Ružinov | Bratislavský samosprávny kraj | samosprávny kraj
100000320 | Bratislavský | Bratislava II | Základná škola Slovenského národného povstania | základná škola | Základná škola | 2 | 949 | 78 | 43 | 1 | 4 | Ostredková 14, 82102 Bratislava-Ružinov | Mestská časť Bratislava - Ružinov | obec, mesto
100000336 | Bratislavský | Bratislava II | Základná škola | základná škola | Základná škola | 1 | 689 | 53 | 30 | 0 | 3 | Ružová dolina 29, 82109 Bratislava-Ružinov | Mestská časť Bratislava - Ružinov | obec, mesto
100000337 | Bratislavský | Bratislava II | Súkromná základná škola | základná škola | Základná škola | 1 | 145 | 24 | 10 | 0 | 1 | Sklenárova 1, 82109 Bratislava-Ružinov | PhDr. Veronika Bisaki | súkromník
100000338 | Bratislavský | Bratislava II | Súkromná stredná odborná škola pedagogická a sociálna | stredná odborná škola | Stredná odborná škola | 1 | 240 | 6 | 3 | 0 | 1 | Sklenárova 1, 82109 Bratislava-Ružinov | PhDr. Veronika Bisaki | súkromník
100000342 | Bratislavský | Bratislava II | Stredná odborná škola obchodu a služieb Samuela Jurkoviča | stredná odborná škola | Stredná odborná škola | 1 | 306 | 28 | 18 | 0 | 2 | Sklenárova 1, 82109 Bratislava-Ružinov | Bratislavský samosprávny kraj | samosprávny kraj
100000346 | Bratislavský | Bratislava II | Škola umeleckého priemyslu | škola umeleckého priemyslu | Škola umeleckého priemyslu | 1 | 422 | 61 | 47 | 0 | 2 | Sklenárova 7, 82489 Bratislava-Ružinov | Bratislavský samosprávny kraj | samosprávny kraj
100000347 | Bratislavský | Bratislava II | Stredná odborná škola dopravná | stredná odborná škola | Stredná odborná škola | 1 | 472 | 21 | 47 | 0 | 2 | Kvačalova 20, 82108 Bratislava-Ružinov | Bratislavský samosprávny kraj | samosprávny kraj
100000363 | Bratislavský | Bratislava II | Stredná odborná škola kaderníctva a vizážistiky | stredná odborná škola | Stredná odborná škola | 1 | 480 | 43 | 20 | 0 | 2 | Svätoplukova 2, 82108 Bratislava-Ružinov | Bratislavský samosprávny kraj | samosprávny kraj
100000374 | Bratislavský | Bratislava II | Gymnázium Ladislava Novomeského | gymnázium | Gymnázium | 1 | 611 | 43 | 32 | 2 | 3 | Tomášikova 2, 82729 Bratislava-Ružinov | Bratislavský samosprávny kraj | samosprávny kraj
100000381 | Bratislavský | Bratislava II | Stredná odborná škola chemická | stredná odborná škola | Stredná odborná škola | 1 | 307 | 30 | 22 | 0 | 2 | Vlčie hrdlo 50, 82107 Bratislava-Ružinov | Bratislavský samosprávny kraj | samosprávny kraj
100000384 | Bratislavský | Bratislava II | Základná škola | základná škola | Základná škola | 1 | 503 | 39 | 23 | 0 | 2 | Vrútocká 58, 82104 Bratislava-Ružinov | Mestská časť Bratislava - Ružinov | obec, mesto
100000388 | Bratislavský | Bratislava II | Stredná zdravotnícka škola | stredná odborná škola | Stredná zdravotnícka škola | 1 | 621 | 44 | 34 | 2 | 3 | Záhradnícka 44, 82108 Bratislava-Ružinov | Bratislavský samosprávny kraj | samosprávny kraj
100000401 | Bratislavský | Bratislava II | Základná škola | základná škola | Základná škola | 1 | 718 | 59 | 35 | 1 | 3 | Rajčianska 3, 82107 Bratislava-Vrakuňa | Mestská časť Bratislava - Vrakuňa | obec, mesto
100000403 | Bratislavský | Bratislava II | Súkromné gymnázium | gymnázium | Gymnázium | 1 | 181 | 12 | 8 | 0 | 1 | Vážska 32, 82107 Bratislava-Vrakuňa | Tomáš Chadim | súkromník
100000406 | Bratislavský | Bratislava II | Základná škola | základná škola | Základná škola | 1 | 805 | 67 | 44 | 1 | 3 | Železničná 14, 82107 Bratislava-Vrakuňa | Mestská časť Bratislava - Vrakuňa | obec, mesto
100000410 | Bratislavský | Bratislava II | Základná škola | základná škola | Základná škola | 1 | 449 | 38 | 29 | 0 | 2 | Žitavská 1, 82107 Bratislava-Vrakuňa | Mestská časť Bratislava - Vrakuňa | obec, mesto
100000417 | Bratislavský | Bratislava III | Základná škola s materskou školou | základná škola | Základná škola | 1 | 443 | 50 | 25 | 0 | 2 | Cádrova 23, 83101 Bratislava-Nové Mesto | Mestská časť Bratislava - Nové Mesto | obec, mesto
100000423 | Bratislavský | Bratislava III | Súkromné gymnázium | gymnázium | Gymnázium | 1 | 435 | 32 | 26 | 0 | 2 | Česká 10, 83103 Bratislava-Nové Mesto | SCHOOL, s.r.o. | súkromník
100000430 | Bratislavský | Bratislava III | Súkromná základná škola | základná škola | Základná škola | 2 | 484 | 38 | 28 | 0 | 2 | Česká 10, 83103 Bratislava-Nové Mesto | SCHOOL, s.r.o. | súkromník
100000431 | Bratislavský | Bratislava III | Základná škola s materskou školou | základná škola | Základná škola | 1 | 299 | 36 | 20 | 0 | 1 | Česká 10, 83103 Bratislava-Nové Mesto | Mestská časť Bratislava - Nové Mesto | obec, mesto
100000449 | Bratislavský | Bratislava III | Liečebno - výchovné sanatórium | špeciálne výchovné zariadenie | Liečebno-výchovné sanatórium | 2 | 16 | 17 | 5 | 0 | 1 | Hrdličkova 21, 83101 Bratislava-Nové Mesto | Regionálny úrad školskej správy v Bratislave | regionálny úrad školskej správy
100000452 | Bratislavský | Bratislava III | Základná škola s materskou školou | základná škola | Základná škola | 1 | 357 | 43 | 18 | 0 | 2 | Jeséniova 54, 83101 Bratislava-Nové Mesto | Mestská časť Bratislava - Nové Mesto | obec, mesto
100000458 | Bratislavský | Bratislava II | Súkromná stredná športová škola EISB | stredná športová škola | Stredná športová škola | 1 | 57 | 9 | 25 | 0 | 1 | Radničné námestie 4, 82105 Bratislava-Ružinov | EIS Bratislava s. r. o. | súkromník
100000461 | Bratislavský | Bratislava II | Súkromná základná škola EISB | základná škola | Základná škola | 1 | 132 | 22 | 25 | 0 | 1 | Radničné námestie 4, 82105 Bratislava-Ružinov | EIS Bratislava s. r. o. | súkromník
100000466 | Bratislavský | Bratislava III | Základná škola pri zdravotníckom zariadení | škola pre deti a žiakov so špeciálnymi výchovno-vzdelávacími potrebami | ZŠ pri zdravotníckom zariadení | 5 | 0 | 45 | 1 | 0 | 0 | Limbová 1, 83340 Bratislava-Nové Mesto | Regionálny úrad školskej správy v Bratislave | regionálny úrad školskej správy
100000471 | Bratislavský | Bratislava III | Hotelová akadémia | stredná odborná škola | Hotelová akadémia | 1 | 530 | 56 | 32 | 0 | 2 | Mikovíniho 1, 83102 Bratislava-Nové Mesto | Bratislavský samosprávny kraj | samosprávny kraj
100000476 | Bratislavský | Bratislava III | Základná škola s materskou školou | základná škola | Základná škola | 1 | 307 | 38 | 14 | 1 | 2 | Odborárska 2, 83102 Bratislava-Nové Mesto | Mestská časť Bratislava - Nové Mesto | obec, mesto
100000486 | Bratislavský | Bratislava III | Stredná odborná škola beauty služieb | stredná odborná škola | Stredná odborná škola | 1 | 292 | 30 | 30 | 0 | 1 | Račianska 105, 83102 Bratislava-Nové Mesto | Bratislavský samosprávny kraj | samosprávny kraj
100000488 | Bratislavský | Bratislava III | Obchodná akadémia | stredná odborná škola | Obchodná akadémia | 1 | 418 | 30 | 27 | 0 | 2 | Račianska 107, 83102 Bratislava-Nové Mesto | Bratislavský samosprávny kraj | samosprávny kraj
100000490 | Bratislavský | Bratislava III | Stredná odborná škola polygrafická | stredná odborná škola | Stredná odborná škola | 1 | 386 | 44 | 29 | 0 | 2 | Račianska 190, 83526 Bratislava-Nové Mesto | Bratislavský samosprávny kraj | samosprávny kraj
100000497 | Bratislavský | Bratislava III | Základná škola s materskou školou | základná škola | Základná škola | 1 | 338 | 55 | 23 | 0 | 2 | Riazanská 75, 83103 Bratislava-Nové Mesto | Mestská časť Bratislava - Nové Mesto | obec, mesto
100000498 | Bratislavský | Bratislava III | Súkromná stredná odborná škola HOST | stredná odborná škola | Stredná odborná škola | 1 | 146 | 18 | 11 | 0 | 1 | Pionierska 15, 83102 Bratislava-Nové Mesto | Súkromná stredná odborná škola HOST, s.r.o. | súkromník
100000504 | Bratislavský | Bratislava III | Základná škola s materskou školou | základná škola | Základná škola | 1 | 496 | 67 | 25 | 0 | 2 | Sibírska 39, 83102 Bratislava-Nové Mesto | Mestská časť Bratislava - Nové Mesto | obec, mesto
100000515 | Bratislavský | Bratislava III | ŠKOLA PRE MIMORIADNE NADANÉ DETI a Gymnázium | škola pre deti a žiakov so špeciálnymi výchovno-vzdelávacími potrebami | ZŠ pre žiakov s nadaním | 2 | 758 | 73 | 85 | 0 | 3 | Teplická 7, 83102 Bratislava-Nové Mesto | Bratislavský samosprávny kraj | samosprávny kraj
100000521 | Bratislavský | Bratislava III | Súkromná základná škola waldorfská | základná škola | Základná škola | 1 | 213 | 27 | 16 | 0 | 1 | Vihorlatská 10, 83104 Bratislava-Nové Mesto | Výchova k slobode o. z. | súkromník
100000524 | Bratislavský | Bratislava III | Základná škola s materskou školou | základná škola | Základná škola | 1 | 852 | 76 | 39 | 0 | 3 | Za kasárňou 2, 83103 Bratislava-Nové Mesto | Mestská časť Bratislava - Nové Mesto | obec, mesto
100000544 | Bratislavský | Bratislava III | Stredná odborná škola informačných technológií | stredná odborná škola | Stredná odborná škola | 1 | 261 | 21 | 33 | 0 | 1 | Hlinícka 1, 83152 Bratislava-Rača | Bratislavský samosprávny kraj | samosprávny kraj
100000548 | Bratislavský | Bratislava III | Gymnázium | gymnázium | Gymnázium | 1 | 448 | 31 | 30 | 0 | 2 | Hubeného 23, 83153 Bratislava-Rača | Bratislavský samosprávny kraj | samosprávny kraj
100000552 | Bratislavský | Bratislava III | Základná škola s materskou školou Jána Amosa Komenského | základná škola | Základná škola | 1 | 786 | 75 | 41 | 1 | 3 | Hubeného 25, 83153 Bratislava-Rača | Mestská časť Bratislava - Rača | obec, mesto
100000555 | Bratislavský | Bratislava III | Stredná odborná škola masmediálnych a informačných štúdií | stredná odborná škola | Stredná odborná škola | 1 | 328 | 30 | 25 | 0 | 2 | Kadnárova 7, 83414 Bratislava-Rača | Bratislavský samosprávny kraj | samosprávny kraj
100000562 | Bratislavský | Bratislava III | Stredná odborná škola hotelových služieb a obchodu | stredná odborná škola | Stredná odborná škola | 1 | 316 | 32 | 35 | 0 | 2 | Na pántoch 9, 83106 Bratislava-Rača | Bratislavský samosprávny kraj | samosprávny kraj
100000568 | Bratislavský | Bratislava V | Súkromné gymnázium FELIX | gymnázium | Gymnázium | 1 | 45 | 5 | 5 | 0 | 1 | Krásnohorská 3127 / 14, 85107 Bratislava-Petržalka | O.z. FELIX Bratislava | súkromník
100000575 | Bratislavský | Bratislava III | Základná škola | základná škola | Základná škola | 1 | 846 | 73 | 42 | 1 | 3 | Tbiliská 4, 83106 Bratislava-Rača | Mestská časť Bratislava - Rača | obec, mesto
100000583 | Bratislavský | Bratislava III | Základná škola Kataríny Brúderovej | základná škola | Základná škola | 1 | 453 | 41 | 23 | 0 | 2 | Osloboditeľská 1, 83107 Bratislava-Vajnory | Mestská časť Bratislava - Vajnory | obec, mesto
100000586 | Bratislavský | Bratislava III | Základná škola s materskou školou sv. Jána Pavla II. | základná škola | Základná škola | 1 | 212 | 29 | 15 | 0 | 1 | Osloboditeľská 27, 83107 Bratislava-Vajnory | Rímskokatolícka cirkev, Bratislavská arcidiecéza | cirkev, náboženská spoločnosť
100000591 | Bratislavský | Bratislava III | Stredná odborná škola elektrotechnická | stredná odborná škola | Stredná odborná škola | 1 | 131 | 11 | 33 | 0 | 1 | Rybničná 59, 83107 Bratislava-Vajnory | Bratislavský samosprávny kraj | samosprávny kraj
100000609 | Bratislavský | Bratislava IV | Základná škola | základná škola | Základná škola | 2 | 892 | 75 | 90 | 0 | 3 | Ivana Bukovčana 3, 84108 Bratislava-Devínska Nová Ves | Mestská časť Bratislava - Devínska Nová Ves | obec, mesto
100000613 | Bratislavský | Bratislava IV | Súkromná SOŠ automobilová Duálna akadémia | stredná odborná škola | Stredná odborná škola | 1 | 349 | 20 | 29 | 0 | 2 | Jána Jonáša 5, 84306 Bratislava-Devínska Nová Ves | Duálna akadémia, z.z.p.o. | súkromník
100000621 | Bratislavský | Bratislava IV | Základná škola | základná škola | Základná škola | 1 | 501 | 40 | 31 | 0 | 2 | Pavla Horova 16, 84108 Bratislava-Devínska Nová Ves | Mestská časť Bratislava - Devínska Nová Ves | obec, mesto
100000629 | Bratislavský | Bratislava IV | Súkromné konzervatórium ALKANA | konzervatórium | Hudobné a dramatické konzervatórium | 1 | 27 | 12 | 13 | 0 | 1 | Batkova 2, 84101 Bratislava-Dúbravka | Alena Kaňuková | súkromník
100000640 | Bratislavský | Bratislava IV | Základná škola | základná škola | Základná škola | 1 | 731 | 48 | 34 | 0 | 3 | Beňovského 1, 84101 Bratislava-Dúbravka | Mestská časť Bratislava - Dúbravka | obec, mesto
100000645 | Bratislavský | Bratislava IV | Gymnázium | gymnázium | Gymnázium | 1 | 1143 | 78 | 58 | 0 | 4 | Bilíkova 24, 84419 Bratislava-Dúbravka | Regionálny úrad školskej správy v Bratislave | regionálny úrad školskej správy
100000647 | Bratislavský | Bratislava IV | Súkromná základná škola | základná škola | Základná škola | 1 | 119 | 17 | 17 | 1 | 1 | Bilíkova 34, 84105 Bratislava-Dúbravka | Sonfol s.r.o. | súkromník
100000648 | Bratislavský | Bratislava IV | Stredná odborná škola pedagogická | stredná odborná škola | Stredná odborná škola | 1 | 481 | 29 | 25 | 0 | 2 | Bullova 2, 84011 Bratislava-Dúbravka | Bratislavský samosprávny kraj | samosprávny kraj
100000650 | Bratislavský | Bratislava IV | Súkromná stredná odborná škola veterinárna | stredná odborná škola | Stredná odborná škola | 1 | 108 | 10 | 8 | 0 | 1 | Pod brehmi 6/A, 84420 Bratislava-Dúbravka | Peter Jaký | súkromník
100000669 | Bratislavský | Bratislava IV | Stredná priemyselná škola elektrotechnická | stredná odborná škola | Stredná priemyselná škola | 1 | 497 | 43 | 52 | 0 | 2 | Karola Adlera 5, 84102 Bratislava-Dúbravka | Bratislavský samosprávny kraj | samosprávny kraj
100000671 | Bratislavský | Bratislava IV | Základná škola | základná škola | Základná škola | 1 | 524 | 49 | 28 | 0 | 2 | Nejedlého 8, 84102 Bratislava-Dúbravka | Mestská časť Bratislava - Dúbravka | obec, mesto
100000684 | Bratislavský | Bratislava IV | Základná škola | základná škola | Základná škola | 1 | 730 | 42 | 30 | 0 | 3 | Pri kríži 11, 84102 Bratislava-Dúbravka | Mestská časť Bratislava - Dúbravka | obec, mesto
100000691 | Bratislavský | Bratislava IV | Základná škola | základná škola | Základná škola | 1 | 624 | 45 | 36 | 0 | 3 | Sokolíkova 2, 84101 Bratislava-Dúbravka | Mestská časť Bratislava - Dúbravka | obec, mesto
100000711 | Bratislavský | Bratislava IV | Škola umeleckého priemyslu Josefa Vydru | škola umeleckého priemyslu | Škola umeleckého priemyslu | 2 | 359 | 53 | 72 | 0 | 2 | Dúbravská cesta 11, 84532 Bratislava-Karlova Ves | Bratislavský samosprávny kraj | samosprávny kraj
100000720 | Bratislavský | Bratislava IV | Základná škola | základná škola | Základná škola | 1 | 599 | 39 | 39 | 0 | 2 | Karloveská 61, 84104 Bratislava-Karlova Ves | Mestská časť Bratislava - Karlova Ves | obec, mesto
100000727 | Bratislavský | Bratislava IV | Gymnázium | gymnázium | Gymnázium | 1 | 753 | 55 | 43 | 1 | 3 | Ladislava Sáru 1, 84104 Bratislava-Karlova Ves | Regionálny úrad školskej správy v Bratislave | regionálny úrad školskej správy
100000736 | Bratislavský | Bratislava IV | Súkromná základná škola pre žiakov s intelektovým nadaním Cenada | škola pre deti a žiakov so špeciálnymi výchovno-vzdelávacími potrebami | ZŠ pre žiakov s nadaním | 1 | 124 | 22 | 21 | 0 | 1 | Majerníkova 60, 84105 Bratislava-Karlova Ves | CENTRUM NADANIA, n. o. | súkromník
100000742 | Bratislavský | Bratislava IV | Súkromné gymnázium pre žiakov so všeobecným intelektovým nadaním CENADA | škola pre deti a žiakov so špeciálnymi výchovno-vzdelávacími potrebami | Gymnázium pre žiakov s nadaním | 1 | 171 | 22 | 17 | 0 | 1 | Majerníkova 60, 84105 Bratislava-Karlova Ves | CENTRUM NADANIA, n. o. | súkromník
100000745 | Bratislavský | Bratislava IV | Základná škola Alexandra Dubčeka | základná škola | Základná škola | 1 | 631 | 50 | 38 | 0 | 3 | Majerníkova 62, 84105 Bratislava-Karlova Ves | Mestská časť Bratislava - Karlova Ves | obec, mesto
100000746 | Bratislavský | Bratislava IV | Súkromná základná škola Esprit | základná škola | Základná škola | 2 | 151 | 13 | 17 | 0 | 1 | Majerníkova 62, 84105 Bratislava-Karlova Ves | Občianske združenie ESPRIT | súkromník
100000747 | Bratislavský | Bratislava IV | Súkromné gymnázium ESPRIT | gymnázium | Gymnázium | 1 | 42 | 4 | 7 | 0 | 1 | Majerníkova 62, 84105 Bratislava-Karlova Ves | Občianske združenie ESPRIT | súkromník
100000749 | Bratislavský | Bratislava IV | Stredná odborná škola pre žiakov s telesným postihnutím | škola pre deti a žiakov so špeciálnymi výchovno-vzdelávacími potrebami | SOŠ pre žiakov s telesným postihnutím | 1 | 136 | 38 | 22 | 0 | 1 | Mokrohájska cesta 1, 84240 Bratislava-Karlova Ves | Ministerstvo práce, sociálnych vecí a rodiny | iný orgán štátnej správy
100000781 | Bratislavský | Bratislava IV | Súkromná základná škola s materskou školou Marie Montessori | základná škola | Základná škola | 1 | 150 | 32 | 13 | 0 | 1 | Borinská 23, 84103 Bratislava-Lamač | AMOS EDU s.r.o. | súkromník
100000787 | Bratislavský | Bratislava IV | Základná škola | základná škola | Základná škola | 1 | 644 | 54 | 45 | 0 | 3 | Malokarpatské nám. 1, 84103 Bratislava-Lamač | Mestská časť Bratislava - Lamač | obec, mesto
100000798 | Bratislavský | Bratislava IV | Základná škola s materskou školou | základná škola | Základná škola | 1 | 758 | 74 | 38 | 0 | 3 | Hargašova 5, 84106 Bratislava-Záhorská Bystrica | Mestská časť Bratislava - Záhorská Bystrica | obec, mesto
100000811 | Bratislavský | Bratislava V | Základná škola s materskou školou | základná škola | Základná škola | 1 | 345 | 37 | 19 | 0 | 2 | Trnková 1, 85110 Bratislava-Jarovce | Mestská časť Bratislava - Jarovce | obec, mesto
100000816 | Bratislavský | Bratislava V | Cirkevné konzervatórium | konzervatórium | Hudobné a dramatické konzervatórium | 2 | 428 | 55 | 110 | 0 | 2 | Beňadická 16, 85106 Bratislava-Petržalka | Rímskokatolícka cirkev, Bratislavská arcidiecéza | cirkev, náboženská spoločnosť
100000819 | Bratislavský | Bratislava V | Cirkevná základná škola - Narnia | základná škola | Základná škola | 2 | 902 | 79 | 73 | 0 | 4 | Beňadická 38, 85106 Bratislava-Petržalka | Združenie škôl C. S. Lewisa, ú.z. | cirkev, náboženská spoločnosť
100000820 | Bratislavský | Bratislava V | Bilingválne gymnázium C. S. Lewisa | gymnázium | Gymnázium | 1 | 479 | 51 | 38 | 0 | 2 | Haanova 28, 85104 Bratislava-Petržalka | Združenie škôl C. S. Lewisa, ú.z. | cirkev, náboženská spoločnosť
100000831 | Bratislavský | Bratislava V | Základná škola | základná škola | Základná škola | 1 | 750 | 57 | 37 | 0 | 3 | Budatínska 61, 85106 Bratislava-Petržalka | Mestská časť Bratislava - Petržalka | obec, mesto
100000837 | Bratislavský | Bratislava V | Základná škola | základná škola | Základná škola | 1 | 598 | 55 | 35 | 0 | 2 | Černyševského 8, 85101 Bratislava-Petržalka | Mestská časť Bratislava - Petržalka | obec, mesto
100000842 | Bratislavský | Bratislava V | Základná škola | základná škola | Základná škola | 1 | 662 | 57 | 36 | 2 | 3 | Dudova 2, 85102 Bratislava-Petržalka | Mestská časť Bratislava - Petržalka | obec, mesto
100000844 | Bratislavský | Bratislava V | Obchodná akadémia | stredná odborná škola | Obchodná akadémia | 1 | 524 | 43 | 35 | 0 | 2 | Dudova 4, 85102 Bratislava-Petržalka | Bratislavský samosprávny kraj | samosprávny kraj
100000846 | Bratislavský | Bratislava V | Gymnázium Alberta Einsteina | gymnázium | Gymnázium | 1 | 527 | 43 | 29 | 0 | 2 | Einsteinova 35, 85203 Bratislava-Petržalka | Bratislavský samosprávny kraj | samosprávny kraj
100000848 | Bratislavský | Bratislava V | Stredná odborná škola gastronómie a hotelových služieb | stredná odborná škola | Stredná odborná škola | 1 | 474 | 34 | 25 | 0 | 2 | Farského 9, 85101 Bratislava-Petržalka | Bratislavský samosprávny kraj | samosprávny kraj
100000856 | Bratislavský | Bratislava V | Základná škola | základná škola | Základná škola | 1 | 519 | 42 | 35 | 0 | 2 | Gessayova 2, 85103 Bratislava-Petržalka | Mestská časť Bratislava - Petržalka | obec, mesto
100000870 | Bratislavský | Bratislava V | Stredná priemyselná škola elektrotechnická | stredná odborná škola | Stredná priemyselná škola | 1 | 543 | 50 | 62 | 0 | 2 | Hálova 16, 85101 Bratislava-Petržalka | Bratislavský samosprávny kraj | samosprávny kraj
100000876 | Bratislavský | Bratislava V | Základná škola | základná škola | Základná škola | 1 | 530 | 47 | 33 | 0 | 2 | Holíčska 50, 85105 Bratislava-Petržalka | Mestská časť Bratislava - Petržalka | obec, mesto
100000880 | Bratislavský | Bratislava V | Obchodná akadémia Imricha Karvaša | stredná odborná škola | Obchodná akadémia | 1 | 423 | 38 | 32 | 0 | 2 | Hrobákova 11, 85102 Bratislava-Petržalka | Regionálny úrad školskej správy v Bratislave | regionálny úrad školskej správy
100000891 | Bratislavský | Bratislava V | Súkromná obchodná akadémia | stredná odborná škola | Obchodná akadémia | 1 | 397 | 4 | 12 | 0 | 2 | Kremnická 26, 85101 Bratislava-Petržalka | ANIMATO s.r.o. | súkromník
100000894 | Bratislavský | Bratislava V | Súkromné gymnázium | gymnázium | Gymnázium | 1 | 428 | 11 | 15 | 1 | 2 | Kremnická 26, 85101 Bratislava-Petržalka | ANIMATO s.r.o. | súkromník
100000897 | Bratislavský | Bratislava V | Základná škola | základná škola | Základná škola | 1 | 553 | 50 | 34 | 0 | 2 | Lachova 1, 85103 Bratislava-Petržalka | Mestská časť Bratislava - Petržalka | obec, mesto
100000898 | Bratislavský | Bratislava V | Súkromná stredná odborná škola Johannes Senio Service | stredná odborná škola | Stredná odborná škola | 1 | 34 | 11 | 5 | 0 | 1 | Jungmannova 10, 85103 Bratislava-Petržalka | Johannes Senio Service s.r.o. | súkromník
100000905 | Bratislavský | Bratislava V | Súkromná stredná športová škola | stredná športová škola | Stredná športová škola | 1 | 140 | 12 | 14 | 0 | 1 | M. C. Sklodowskej 1, 85104 Bratislava-Petržalka | SportSkola s. r. o. | súkromník
100000910 | Bratislavský | Bratislava V | Základná škola | základná škola | Základná škola | 1 | 539 | 42 | 29 | 0 | 2 | Nobelovo námestie 6, 85101 Bratislava-Petržalka | Mestská časť Bratislava - Petržalka | obec, mesto
100000919 | Bratislavský | Bratislava V | Základná škola | základná škola | Základná škola | 1 | 734 | 58 | 38 | 0 | 3 | Pankúchova 4, 85104 Bratislava-Petržalka | Mestská časť Bratislava - Petržalka | obec, mesto
100000926 | Bratislavský | Bratislava V | Základná škola | základná škola | Základná škola | 1 | 406 | 46 | 31 | 0 | 2 | Prokofievova 5, 85101 Bratislava-Petržalka | Mestská časť Bratislava - Petržalka | obec, mesto
100000934 | Bratislavský | Bratislava V | Stredná odborná škola podnikania | stredná odborná škola | Stredná odborná škola | 1 | 185 | 15 | 19 | 0 | 1 | Strečnianska 20, 85105 Bratislava-Petržalka | Bratislavský samosprávny kraj | samosprávny kraj
100000937 | Bratislavský | Bratislava V | Stredná zdravotnícka škola | stredná odborná škola | Stredná zdravotnícka škola | 1 | 674 | 49 | 34 | 0 | 3 | Strečnianska 20, 85105 Bratislava-Petržalka | Bratislavský samosprávny kraj | samosprávny kraj
100000953 | Bratislavský | Bratislava V | Základná škola | základná škola | Základná škola | 1 | 704 | 61 | 43 | 0 | 3 | Tupolevova 20, 85101 Bratislava-Petržalka | Mestská časť Bratislava - Petržalka | obec, mesto
100000956 | Bratislavský | Bratislava V | Základná škola | základná škola | Základná škola | 1 | 808 | 68 | 46 | 1 | 3 | Turnianska 10, 85107 Bratislava-Petržalka | Mestská časť Bratislava - Petržalka | obec, mesto
100000967 | Bratislavský | Bratislava V | Súkromná škola umeleckého priemyslu animovanej tvorby | škola umeleckého priemyslu | Škola umeleckého priemyslu | 1 | 312 | 31 | 25 | 0 | 2 | Vlastenecké námestie 1, 85101 Bratislava-Petržalka | Mgr. Viera Zavarčíková | súkromník
100000970 | Bratislavský | Bratislava V | Evanjelické lýceum | gymnázium | Gymnázium | 2 | 890 | 40 | 52 | 0 | 3 | Vranovská 2, 85101 Bratislava-Petržalka | Západný dištrikt Evanjelickej cirkvi a. v. na Slovensku | cirkev, náboženská spoločnosť
100000972 | Bratislavský | Bratislava V | Súkromná stredná odborná škola ochrany osôb a majetku | stredná odborná škola | Stredná odborná škola | 2 | 343 | 29 | 20 | 0 | 2 | Vranovská 4, 85101 Bratislava-Petržalka | Security management, s.r.o. | súkromník
100000975 | Bratislavský | Bratislava V | Stredná odborná škola technická | stredná odborná škola | Stredná odborná škola | 1 | 178 | 24 | 11 | 0 | 1 | Vranovská 4, 85101 Bratislava-Petržalka | Bratislavský samosprávny kraj | samosprávny kraj
100000979 | Bratislavský | Bratislava V | Súkromná základná škola | základná škola | Základná škola | 1 | 124 | 5 | 25 | 0 | 1 | Zadunajská cesta 406 / 4, 85101 Bratislava-Petržalka | Helena Barnová | súkromník
100000981 | Bratislavský | Bratislava V | Súkromné gymnázium MERCURY | gymnázium | Gymnázium | 1 | 184 | 23 | 25 | 0 | 1 | Zadunajská cesta 406 / 4, 85101 Bratislava-Petržalka | Helena Barnová | súkromník
100000986 | Bratislavský | Bratislava V | Súkromné bulharské gymnázium Christa Boteva | gymnázium | Gymnázium | 2 | 92 | 17 | 29 | 0 | 1 | Záporožská 8, 85101 Bratislava-Petržalka | Ministerstvo školstva a vedy Bulharskej republiky | súkromník
100000987 | Bratislavský | Bratislava V | Súkromná základná škola pre intelektovo nadaných žiakov | škola pre deti a žiakov so špeciálnymi výchovno-vzdelávacími potrebami | ZŠ pre žiakov s nadaním | 1 | 105 | 10 | 14 | 0 | 1 | Znievska 2, 85106 Bratislava-Petržalka | S.E.I.N. sollertia s.r.o. | súkromník
100000994 | Bratislavský | Bratislava V | Špeciálna základná škola s materskou školou | škola pre deti a žiakov so špeciálnymi výchovno-vzdelávacími potrebami | Špeciálna základná škola | 1 | 115 | 44 | 35 | 0 | 1 | Žehrianska 9, 85107 Bratislava-Petržalka | Regionálny úrad školskej správy v Bratislave | regionálny úrad školskej správy
100001005 | Bratislavský | Bratislava V | Základná škola s materskou školou | základná škola | Základná škola | 1 | 416 | 46 | 22 | 3 | 2 | Vývojová 228, 85110 Bratislava-Rusovce | Mestská časť Bratislava - Rusovce | obec, mesto
100001013 | Bratislavský | Malacky | Základná škola | základná škola | Základná škola | 1 | 256 | 21 | 20 | 0 | 1 | Skuteckého 438, 90061 Gajary | Obec Gajary | obec, mesto
100001020 | Bratislavský | Malacky | Základná škola | základná škola | ZŠ I. stupeň | 1 | 83 | 6 | 6 | 0 | 1 | Jablonové 348, 90054 Jablonové | Obec Jablonové | obec, mesto
100001024 | Bratislavský | Malacky | Základná škola | základná škola | Základná škola | 1 | 205 | 17 | 15 | 1 | 1 | Školská ulica 276 / 23, 90063 Jakubov | Obec Jakubov | obec, mesto
100001029 | Bratislavský | Malacky | Základná škola s materskou školou | základná škola | Základná škola | 1 | 244 | 24 | 16 | 0 | 1 | Kuchyňa 551, 90052 Kuchyňa | Obec Kuchyňa | obec, mesto
100001034 | Bratislavský | Malacky | Základná škola | základná škola | Základná škola | 1 | 242 | 21 | 16 | 0 | 1 | Vŕšok 489 / 20, 90067 Láb | Obec Láb | obec, mesto
100001040 | Bratislavský | Malacky | Základná škola | základná škola | Základná škola | 1 | 309 | 37 | 18 | 0 | 2 | Staničná 631, 90055 Lozorno | Obec Lozorno | obec, mesto
100001042 | Bratislavský | Malacky | Gymnázium | gymnázium | Gymnázium | 1 | 491 | 30 | 31 | 1 | 2 | 1. mája 8, 90101 Malacky | Bratislavský samosprávny kraj | samosprávny kraj
100001045 | Bratislavský | Malacky | Základná škola Dr. Jozefa Dérera | základná škola | Základná škola | 1 | 700 | 58 | 36 | 0 | 3 | Gen. M. R. Štefánika 7, 90101 Malacky | Mesto Malacky | obec, mesto
100001067 | Bratislavský | Malacky | Základná škola | základná škola | Základná škola | 1 | 491 | 40 | 23 | 0 | 2 | Štúrova 142 / A, 90101 Malacky | Mesto Malacky | obec, mesto
100001073 | Bratislavský | Malacky | Základná škola | základná škola | Základná škola | 1 | 669 | 54 | 45 | 0 | 3 | Záhorácka 95, 90101 Malacky | Mesto Malacky | obec, mesto
100001076 | Bratislavský | Malacky | Základná škola | základná škola | ZŠ I. stupeň | 1 | 71 | 7 | 5 | 0 | 1 | Malé Leváre 10, 90874 Malé Leváre | Obec Malé Leváre | obec, mesto
100001082 | Bratislavský | Malacky | Základná škola | základná škola | Základná škola | 1 | 93 | 7 | 5 | 0 | 1 | Nám. 4. apríla 16, 90033 Marianka | Obec Marianka | obec, mesto
100001087 | Bratislavský | Malacky | Základná škola s materskou školou | základná škola | ZŠ I. stupeň | 1 | 24 | 5 | 3 | 0 | 1 | Pernek 285, 90053 Pernek | Obec Pernek | obec, mesto
100001093 | Bratislavský | Malacky | Základná škola | základná škola | ZŠ I. stupeň | 1 | 33 | 2 | 4 | 0 | 1 | Plavecký Mikuláš 297, 90635 Plavecký Mikuláš | Obec Plavecký Mikuláš | obec, mesto
100001102 | Bratislavský | Malacky | Základná škola | základná škola | Základná škola | 1 | 188 | 26 | 12 | 0 | 1 | Plavecký Štvrtok 351, 90068 Plavecký Štvrtok | Obec Plavecký Štvrtok | obec, mesto
100001108 | Bratislavský | Malacky | Základná škola | základná škola | Základná škola | 1 | 344 | 22 | 24 | 0 | 2 | Rohožník 399, 90638 Rohožník | Obec Rohožník | obec, mesto
100001113 | Bratislavský | Malacky | Reedukačné centrum | špeciálne výchovné zariadenie | Reedukačné centrum | 4 | 27 | 14 | 17 | 0 | 1 | Sološnica 3, 90637 Sološnica | Regionálny úrad školskej správy v Bratislave | regionálny úrad školskej správy
100001118 | Bratislavský | Malacky | Základná škola | základná škola | Základná škola | 1 | 206 | 16 | 17 | 1 | 1 | Sološnica 7, 90637 Sološnica | Obec Sološnica | obec, mesto
100001120 | Bratislavský | Malacky | Základná škola s materskou školou | základná škola | Základná škola | 1 | 145 | 23 | 15 | 1 | 1 | Studienka 222, 90875 Studienka | Obec Studienka | obec, mesto
100001133 | Bratislavský | Malacky | Základná škola kpt. Jána Nálepku | základná škola | Základná škola | 1 | 1453 | 122 | 76 | 2 | 5 | Školská 2, 90031 Stupava | Mesto Stupava | obec, mesto
100001138 | Bratislavský | Malacky | Základná škola s materskou školou | základná škola | Základná škola | 1 | 341 | 45 | 25 | 0 | 2 | Melíškova 650, 90873 Veľké Leváre | Obec Veľké Leváre | obec, mesto
100001142 | Bratislavský | Malacky | Reedukačné centrum | špeciálne výchovné zariadenie | Reedukačné centrum | 2 | 33 | 20 | 4 | 0 | 1 | Veľké Leváre 1106, 90873 Veľké Leváre | Regionálny úrad školskej správy v Bratislave | regionálny úrad školskej správy
100001145 | Bratislavský | Malacky | Základná škola s materskou školou | základná škola | Základná škola | 1 | 169 | 25 | 14 | 0 | 1 | Hlavná 37, 90066 Vysoká pri Morave | Obec Vysoká pri Morave | obec, mesto
100001150 | Bratislavský | Malacky | Základná škola | základná škola | Základná škola | 1 | 201 | 17 | 13 | 2 | 1 | Hlavná 31, 90065 Záhorská Ves | Obec Záhorská Ves | obec, mesto
100001156 | Bratislavský | Malacky | Základná škola s materskou školou | základná škola | Základná škola | 1 | 290 | 29 | 20 | 0 | 1 | Sokolská 81, 90872 Závod | Obec Závod | obec, mesto
100001159 | Bratislavský | Malacky | Základná škola Albína Brunovského | základná škola | Základná škola | 1 | 387 | 35 | 22 | 0 | 2 | Obchodná 7, 90051 Zohor | Obec Zohor | obec, mesto
100001166 | Bratislavský | Pezinok | Základná škola s materskou školou | základná škola | Základná škola | 1 | 378 | 44 | 29 | 0 | 2 | Ul. 1. mája 3, 90084 Báhoň | Obec Báhoň | obec, mesto
100001169 | Bratislavský | Pezinok | Základná škola s materskou školou | základná škola | Základná škola | 2 | 338 | 42 | 24 | 0 | 2 | Budmerice 430, 90086 Budmerice | Obec Budmerice | obec, mesto
100001177 | Bratislavský | Pezinok | Základná škola s materskou školou | základná škola | Základná škola | 1 | 340 | 40 | 24 | 1 | 2 | Hlavná 293, 90089 Častá | Obec Častá | obec, mesto
100001179 | Bratislavský | Pezinok | Základná škola | základná škola | ZŠ I. stupeň | 1 | 30 | 4 | 3 | 0 | 1 | Doľany 128, 90088 Doľany | Obec Doľany | obec, mesto
100001186 | Bratislavský | Pezinok | Základná škola | základná škola | ZŠ I. stupeň | 1 | 100 | 6 | 5 | 0 | 1 | Hlavná 24, 90090 Dubová | Obec Dubová | obec, mesto
100001189 | Bratislavský | Pezinok | Základná škola | základná škola | ZŠ I. stupeň | 1 | 52 | 4 | 3 | 0 | 1 | Jablonec 59, 90086 Jablonec | Obec Jablonec | obec, mesto
100001192 | Bratislavský | Pezinok | Základná škola | základná škola | Základná škola | 1 | 217 | 18 | 13 | 0 | 1 | Vinohradnícka 70, 90091 Limbach | Obec Limbach | obec, mesto
100001197 | Bratislavský | Pezinok | Základná škola Ľudovíta Štúra | základná škola | Základná škola | 1 | 531 | 48 | 27 | 0 | 2 | Komenského 1/A, 90001 Modra | Mesto Modra | obec, mesto
100001204 | Bratislavský | Pezinok | Stredná odborná škola vinársko - ovocinárska | stredná odborná škola | Stredná odborná škola | 1 | 139 | 18 | 39 | 0 | 1 | Kostolná 3, 90001 Modra | Bratislavský samosprávny kraj | samosprávny kraj
100001205 | Bratislavský | Pezinok | Gymnázium Karola Štúra | gymnázium | Gymnázium | 1 | 330 | 24 | 32 | 0 | 2 | Nám. slobody 5, 90001 Modra | Bratislavský samosprávny kraj | samosprávny kraj
100001212 | Bratislavský | Pezinok | Stredná odborná škola pedagogická | stredná odborná škola | Stredná odborná škola | 1 | 423 | 28 | 21 | 0 | 2 | Sokolská 6, 90001 Modra | Bratislavský samosprávny kraj | samosprávny kraj
100001217 | Bratislavský | Pezinok | Základná škola | základná škola | Základná škola | 1 | 418 | 42 | 31 | 0 | 2 | Vajanského 93, 90001 Modra | Mesto Modra | obec, mesto
100001225 | Bratislavský | Pezinok | Základná škola | základná škola | Základná škola | 1 | 855 | 82 | 47 | 1 | 3 | Fándlyho 11, 90201 Pezinok | Mesto Pezinok | obec, mesto
100001241 | Bratislavský | Pezinok | Stredná odborná škola podnikania a služieb | stredná odborná škola | Stredná odborná škola | 1 | 82 | 9 | 7 | 0 | 1 | Myslenická 1, 90201 Pezinok | Bratislavský samosprávny kraj | samosprávny kraj
100001247 | Bratislavský | Pezinok | Základná škola Jána Kupeckého | základná škola | Základná škola | 2 | 819 | 84 | 46 | 0 | 3 | Kupeckého 74, 90201 Pezinok | Mesto Pezinok | obec, mesto
100001251 | Bratislavský | Pezinok | Obchodná akadémia | stredná odborná škola | Obchodná akadémia | 1 | 228 | 20 | 20 | 0 | 1 | Myslenická 1, 90201 Pezinok | Bratislavský samosprávny kraj | samosprávny kraj
100001253 | Bratislavský | Pezinok | Základná škola | základná škola | Základná škola | 1 | 681 | 63 | 33 | 1 | 3 | Na bielenisku 2, 90201 Pezinok | Mesto Pezinok | obec, mesto
100001259 | Bratislavský | Pezinok | Základná škola s materskou školou | základná škola | Základná škola | 1 | 206 | 33 | 20 | 0 | 1 | Orešie 3, 90203 Pezinok | Mesto Pezinok | obec, mesto
100001261 | Bratislavský | Pezinok | Gymnázium | gymnázium | Gymnázium | 1 | 461 | 32 | 28 | 0 | 2 | Senecká 2, 90201 Pezinok | Bratislavský samosprávny kraj | samosprávny kraj
100001278 | Bratislavský | Pezinok | Základná škola s materskou školou | základná škola | Základná škola | 2 | 561 | 75 | 36 | 1 | 2 | Školská 11, 90026 Slovenský Grob | Obec Slovenský Grob | obec, mesto
100001286 | Bratislavský | Pezinok | Základná škola | základná škola | Základná škola | 1 | 582 | 44 | 32 | 0 | 2 | Kollárova 2, 90021 Svätý Jur | Mesto Svätý Jur | obec, mesto
100001298 | Bratislavský | Pezinok | Základná škola | základná škola | Základná škola | 1 | 480 | 47 | 31 | 0 | 2 | Vinohradská 62, 90081 Šenkvice | Obec Šenkvice | obec, mesto
100001304 | Bratislavský | Pezinok | Základná škola s materskou školou | základná škola | Základná škola | 1 | 319 | 48 | 19 | 2 | 2 | Hlavná 292 / 82, 90023 Viničné | Obec Viničné | obec, mesto
100001307 | Bratislavský | Pezinok | Základná škola | základná škola | Základná škola | 1 | 56 | 7 | 8 | 0 | 1 | Školská 49, 90201 Vinosady | Obec Vinosady | obec, mesto
100001312 | Bratislavský | Pezinok | Základná škola s materskou školou | základná škola | Základná škola | 1 | 140 | 22 | 11 | 0 | 1 | Vištuk 44, 90085 Vištuk | Obec Vištuk | obec, mesto
100001318 | Bratislavský | Senec | Základná škola | základná škola | Základná škola | 3 | 1034 | 97 | 105 | 0 | 4 | Komenského 3, 90027 Bernolákovo | Obec Bernolákovo | obec, mesto
100001331 | Bratislavský | Senec | Základná škola | základná škola | Základná škola | 1 | 218 | 19 | 14 | 0 | 1 | Šarfická 301, 90082 Blatné | Obec Blatné | obec, mesto
100001336 | Bratislavský | Senec | Základná škola s materskou školou | základná škola | ZŠ I. stupeň | 1 | 58 | 9 | 7 | 1 | 1 | Hlavná 113, 90083 Čataj | Obec Čataj | obec, mesto
100001351 | Bratislavský | Senec | Základná škola | základná škola | Základná škola | 2 | 1009 | 81 | 53 | 0 | 4 | Školská 257, 90042 Dunajská Lužná | Obec Dunajská Lužná | obec, mesto
100001355 | Bratislavský | Senec | Základná škola | základná škola | Základná škola | 1 | 306 | 30 | 19 | 0 | 2 | Dunajská 126/16A, 90043 Hamuliakovo | Obec Hamuliakovo | obec, mesto
100001363 | Bratislavský | Senec | Základná škola s vyučovacím jazykom maďarským - Alapiskola | základná škola | ZŠ I. stupeň | 1 | 9 | 2 | 1 | 0 | 1 | Hlavná 19, 90301 Hrubý Šúr | Obec Hrubý Šúr | obec, mesto
100001364 | Bratislavský | Senec | Základná škola | základná škola | ZŠ I. stupeň | 1 | 36 | 3 | 2 | 0 | 1 | Hlavná 19, 90301 Hrubý Šúr | Obec Hrubý Šúr | obec, mesto
100001378 | Bratislavský | Senec | Základná škola s materskou školou | základná škola | Základná škola | 1 | 248 | 33 | 13 | 0 | 1 | Školská 4, 90025 Chorvátsky Grob | Obec Chorvátsky Grob | obec, mesto
100001384 | Bratislavský | Senec | Základná škola | základná škola | ZŠ I. stupeň | 1 | 24 | 2 | 4 | 0 | 1 | Igram 30, 90084 Igram | Obec Igram | obec, mesto
100001403 | Bratislavský | Senec | Základná škola Milana Rastislava Štefánika | základná škola | Základná škola | 1 | 1021 | 75 | 47 | 0 | 4 | Ul. SNP 3, 90028 Ivanka pri Dunaji | Obec Ivanka pri Dunaji | obec, mesto
100001410 | Bratislavský | Senec | Základná škola | základná škola | Základná škola | 1 | 158 | 17 | 12 | 0 | 1 | Školská 194, 90043 Kalinkovo | Obec Kalinkovo | obec, mesto
100001420 | Bratislavský | Senec | Základná škola | základná škola | Základná škola | 1 | 404 | 35 | 27 | 0 | 2 | Školská 190, 90050 Kráľová pri Senci | Obec Kráľová pri Senci | obec, mesto
100001432 | Bratislavský | Senec | Základná škola | základná škola | Základná škola | 1 | 548 | 47 | 28 | 0 | 2 | Hlavná ulica 81 / 42, 90042 Miloslavov | Obec Miloslavov | obec, mesto
100001437 | Bratislavský | Senec | Základná škola Milana Rastislava Štefánika | základná škola | Základná škola | 1 | 506 | 46 | 26 | 0 | 2 | Športová 80 / 470, 90046 Most pri Bratislave | Obec Most pri Bratislave | obec, mesto
100001443 | Bratislavský | Senec | Základná škola | základná škola | Základná škola | 1 | 402 | 19 | 21 | 1 | 2 | Hlavná 45, 90029 Nová Dedinka | Obec Nová Dedinka | obec, mesto
100001450 | Bratislavský | Senec | Základná škola | základná škola | ZŠ I. stupeň | 1 | 51 | 4 | 4 | 0 | 1 | Hlavná 229, 92526 Reca | Obec Reca | obec, mesto
100001455 | Bratislavský | Senec | Základná škola | základná škola | Základná škola | 1 | 675 | 64 | 32 | 0 | 3 | Školská 266, 90041 Rovinka | Obec Rovinka | obec, mesto
100001458 | Bratislavský | Senec | Súkromné liečebno-výchovné sanatórium | špeciálne výchovné zariadenie | Liečebno-výchovné sanatórium | 2 | 33 | 6 | 7 | 0 | 1 | Dialničná 3, 90301 Senec | Mgr. Nina Némethová | súkromník
100001473 | Bratislavský | Senec | Stredná odborná škola automobilová a podnikania | stredná odborná škola | Stredná odborná škola | 1 | 143 | 15 | 16 | 0 | 1 | Kysucká 14, 90301 Senec | Bratislavský samosprávny kraj | samosprávny kraj
100001480 | Bratislavský | Senec | Gymnázium Antona Bernoláka | gymnázium | Gymnázium | 1 | 396 | 29 | 21 | 1 | 2 | Lichnerova 69, 90301 Senec | Bratislavský samosprávny kraj | samosprávny kraj
100001484 | Bratislavský | Senec | Základná škola | základná škola | Základná škola | 1 | 933 | 78 | 46 | 0 | 4 | Mlynská 50, 90301 Senec | Mesto Senec | obec, mesto
100001490 | Bratislavský | Senec | Základná škola s vyučovacím jazykom maďarským A. Molnára Szencziho - Szenczi M. A. Magyar Tanítási Nyelvű Alapiskola | základná škola | Základná škola | 1 | 262 | 24 | 21 | 1 | 1 | Nám. A. Molnára 2, 90301 Senec | Mesto Senec | obec, mesto
100001499 | Bratislavský | Senec | Základná škola J. G. Tajovského | základná škola | Základná škola | 3 | 1115 | 91 | 66 | 0 | 4 | Tajovského 1, 90301 Senec | Mesto Senec | obec, mesto
100001510 | Bratislavský | Senec | Základná škola | základná škola | Základná škola | 1 | 407 | 33 | 21 | 0 | 2 | Školská 7, 90044 Tomášov | Obec Tomášov | obec, mesto
100001512 | Bratislavský | Senec | Základná škola s vyučovacím jazykom maďarským - Alapiskola | základná škola | Základná škola | 1 | 149 | 18 | 12 | 0 | 1 | Školská 7, 90044 Tomášov | Obec Tomášov | obec, mesto
100001514 | Bratislavský | Senec | Základná škola | základná škola | ZŠ I. stupeň | 1 | 29 | 4 | 4 | 0 | 1 | Tureň 200, 90301 Tureň | Obec Tureň | obec, mesto
100001520 | Bratislavský | Senec | Základná škola | základná škola | Základná škola | 1 | 305 | 22 | 18 | 0 | 2 | Školská 4, 90024 Veľký Biel | Obec Veľký Biel | obec, mesto
100001548 | Košický | Košice IV | Súkromná základná škola waldorfská | základná škola | Základná škola | 1 | 104 | 10 | 8 | 0 | 1 | Polárna 1, 4012 Košice-Nad jazerom | Spoločnosť priateľov slobodnej výchovy a vzdelávania - "Krídla" | súkromník
100001560 | Trnavský | Dunajská Streda | Základná škola s vyučovacím jazykom maďarským - Alapiskola | základná škola | ZŠ I. stupeň | 1 | 20 | 3 | 2 | 0 | 1 | Blatná na Ostrove 203, 93032 Blatná na Ostrove | Obec Blatná na Ostrove | obec, mesto
100001570 | Trnavský | Dunajská Streda | Liečebno výchovné sanatórium | špeciálne výchovné zariadenie | Liečebno-výchovné sanatórium | 2 | 27 | 13 | 5 | 0 | 1 | Čakany 7, 93040 Čakany | Regionálny úrad školskej správy v Trnave | regionálny úrad školskej správy
100001574 | Trnavský | Dunajská Streda | Základná škola s Materskou školou Józsefa Bódisa s vyučovacím jazykom maďarským - Bódis József Alapiskola | základná škola | ZŠ I. stupeň | 1 | 31 | 9 | 3 | 0 | 1 | Čenkovce 95, 93039 Čenkovce | Obec Čenkovce | obec, mesto
100001578 | Trnavský | Dunajská Streda | Základná škola Móra Kóczána s vyučovacím jazykom maďarským - Kóczán Mór Alapiskola | základná škola | Základná škola | 1 | 237 | 23 | 23 | 0 | 1 | Hlavná 258, 93008 Čiližská Radvaň | Obec Čiližská Radvaň | obec, mesto
100001590 | Trnavský | Dunajská Streda | Základná škola Mateja Korvína s vyučovacím jazykom maďarským - Corvin Mátyás Alapiskola | základná škola | Základná škola | 1 | 150 | 18 | 14 | 0 | 1 | Hlavná 41 / 113, 93010 Dolný Štál | Obec Dolný Štál | obec, mesto
100001594 | Trnavský | Dunajská Streda | Reformovaná základná cirkevná škola s vyučovacím jazykom maďarským - Magyar Tannyelvű Református Alapiskola | základná škola | Základná škola | 1 | 101 | 14 | 11 | 0 | 1 | Hlavná 85, 93010 Dolný Štál | Reformovaná kresťanská cirkev na Slovensku, cirkevný zbor Dolný Štál | cirkev, náboženská spoločnosť
100001598 | Trnavský | Dunajská Streda | Špeciálna základná škola | škola pre deti a žiakov so špeciálnymi výchovno-vzdelávacími potrebami | Špeciálna základná škola | 1 | 52 | 16 | n/a | 0 | 1 | Ádorská 35, 92901 Dunajská Streda | Regionálny úrad školskej správy v Trnave | regionálny úrad školskej správy
100001611 | Trnavský | Dunajská Streda | Súkromné gymnázium s vyučovacím jazykom maďarským - Magyar Tanítási Nyelvu Magángimnázium | gymnázium | Gymnázium | 1 | 219 | 19 | 14 | 0 | 1 | Hlavná 21, 92901 Dunajská Streda | László Szabó | súkromník
100001614 | Trnavský | Dunajská Streda | Základná škola Ármina Vámbéryho s vyučovacím jazykom maďarským - Vámbéry Ármin Alapiskola | základná škola | Základná škola | 1 | 652 | 68 | 38 | 0 | 3 | Hviezdoslavova ul. 2094 / 2, 92901 Dunajská Streda | Mesto Dunajská Streda | obec, mesto
100001619 | Trnavský | Dunajská Streda | Základná škola | základná škola | Základná škola | 1 | 733 | 44 | 38 | 0 | 3 | Jilemnického ulica 204 / 11, 92901 Dunajská Streda | Mesto Dunajská Streda | obec, mesto
100001622 | Trnavský | Dunajská Streda | Základná škola Zoltána Kodálya s vyučovacím jazykom maďarským - Kodály Zoltán Alapiskola | základná škola | Základná škola | 1 | 364 | 41 | 27 | 25 | 2 | Komenského ulica 1219 / 1, 92901 Dunajská Streda | Mesto Dunajská Streda | obec, mesto
100001623 | Trnavský | Dunajská Streda | Špeciálna základná škola s vyučovacím jazykom maďarským - Speciális Alapiskola | škola pre deti a žiakov so špeciálnymi výchovno-vzdelávacími potrebami | Špeciálna základná škola | 1 | 46 | 7 | 9 | 0 | 1 | Ádorská ulica 5400, 92901 Dunajská Streda | Regionálny úrad školskej správy v Trnave | regionálny úrad školskej správy
100001627 | Trnavský | Dunajská Streda | Stredná odborná škola technická - Múszaki Szakközépiskola | stredná odborná škola | Stredná odborná škola | 1 | 111 | 14 | 16 | 0 | 1 | Kračanská cesta 1240 / 36, 92901 Dunajská Streda | Trnavský samosprávny kraj | samosprávny kraj
100001630 | Trnavský | Dunajská Streda | Gymnázium Ármina Vámbéryho s vyučovacím jazykom maďarským - Vámbéry Ármin Gimnázium | gymnázium | Gymnázium | 1 | 219 | 18 | 24 | 0 | 1 | Nám. sv. Štefana 1190 / 4, 92936 Dunajská Streda | Trnavský samosprávny kraj | samosprávny kraj
100001641 | Trnavský | Dunajská Streda | Súkromná stredná odborná škola s vyučovacím jazykom maďarským - Magyar Tannyelvü Magán Szakközépiskola | stredná odborná škola | Stredná odborná škola | 1 | 433 | 42 | 38 | 0 | 2 | Neratovické nám. 1916 / 16, 92901 Dunajská Streda | VOCATIO spol. s r.o. | súkromník
100001650 | Trnavský | Dunajská Streda | Gymnázium Ladislava Dúbravu | gymnázium | Gymnázium | 1 | 248 | 19 | 18 | 0 | 1 | Smetanov háj 285 / 8, 92901 Dunajská Streda | Trnavský samosprávny kraj | samosprávny kraj
100001651 | Trnavský | Dunajská Streda | Základná škola | základná škola | Základná škola | 1 | 448 | 39 | 34 | 0 | 2 | Smetanov háj 286 / 9, 92901 Dunajská Streda | Mesto Dunajská Streda | obec, mesto
100001659 | Trnavský | Dunajská Streda | Základná škola Gyulu Szabóa s vyučovacím jazykom maďarským - Szabó Gyula Alapiskola | základná škola | Základná škola | 2 | 736 | 67 | 37 | 0 | 3 | Školská ulica 936 / 1, 92901 Dunajská Streda | Mesto Dunajská Streda | obec, mesto
100001661 | Trnavský | Dunajská Streda | Stredná zdravotnícka škola - Egészségugyi Középiskola | stredná odborná škola | Stredná zdravotnícka škola | 1 | 274 | 27 | 25 | 0 | 1 | Športová 349 / 34, 92901 Dunajská Streda | Trnavský samosprávny kraj | samosprávny kraj
100001674 | Trnavský | Dunajská Streda | Základná škola Lászlóa Amadea s vyučovacím jazykom maďarským - Amade László Alapiskola | základná škola | Základná škola | 1 | 366 | 32 | 27 | 0 | 2 | Komenského 1081 / 1, 93005 Gabčíkovo | Mesto Gabčíkovo | obec, mesto
100001676 | Trnavský | Dunajská Streda | Základná škola | základná škola | Základná škola | 1 | 266 | 25 | 19 | 0 | 1 | Komenského 1082 / 3, 93005 Gabčíkovo | Mesto Gabčíkovo | obec, mesto
100001685 | Trnavský | Dunajská Streda | Základná škola s vyučovacím jazykom maďarským - Alapiskola | základná škola | Základná škola | 1 | 159 | 22 | 14 | 0 | 1 | Póšfa 82, 93034 Holice | Obec Holice | obec, mesto
100001689 | Trnavský | Dunajská Streda | Základná škola s vyučovacím jazykom maďarským - Alapiskola | základná škola | Základná škola | 1 | 79 | 13 | 10 | 0 | 1 | Hlavná 120, 93036 Horná Potôň | Obec Horná Potôň | obec, mesto
100001697 | Trnavský | Dunajská Streda | Základná škola Lászlóa Batthyánya-Strattmanna s vyuč. jaz. maď. - Batthyány-Strattmann László Alapiskola | základná škola | Základná škola | 1 | 95 | 12 | 13 | 0 | 1 | Hlavná 45, 93033 Horný Bar | Obec Horný Bar | obec, mesto
100001711 | Trnavský | Dunajská Streda | Základná škola s materskou školou s vyučovacím jazykom maďarským - Alapiskola és Óvoda | základná škola | Základná škola | 1 | 163 | 23 | 13 | 1 | 1 | Záhradná 202, 93021 Jahodná | Obec Jahodná | obec, mesto
100001722 | Trnavský | Dunajská Streda | Základná škola s vyučovacím jazykom maďarským - Alapiskola | základná škola | Základná škola | 1 | 48 | 8 | 5 | 0 | 1 | Šipošovské 514, 93003 Kostolné Kračany | Obec Kostolné Kračany | obec, mesto
100001726 | Trnavský | Dunajská Streda | Základná škola s materskou školou s vyučovacím jazykom maďarským - Magyar Tanítási Nyelvú Alapiskola és Óvoda | základná škola | ZŠ I. stupeň | 1 | 31 | 11 | 5 | 0 | 1 | Kútniky 644, 92901 Kútniky | Obec Kútniky | obec, mesto
100001731 | Trnavský | Dunajská Streda | Základná škola | základná škola | Základná škola | 2 | 279 | 23 | 29 | 0 | 1 | Kvetoslavov 266, 93041 Kvetoslavov | Obec Kvetoslavov | obec, mesto
100001735 | Trnavský | Dunajská Streda | Základná škola Rudolfa Benyovszkého s vyučovacím jazykom maďarským - Benyovszky Rudolf Alapiskola | základná škola | Základná škola | 1 | 103 | 16 | 10 | 0 | 1 | Školská 116, 93037 Lehnice | Obec Lehnice | obec, mesto
100001739 | Trnavský | Dunajská Streda | Základná škola | základná škola | Základná škola | 1 | 435 | 39 | 27 | 0 | 2 | Školská 840, 93037 Lehnice | Obec Lehnice | obec, mesto
100001749 | Trnavský | Dunajská Streda | Základná škola s vyučovacím jazykom maďarským - Alapiskola | základná škola | ZŠ I. stupeň | 1 | 74 | 10 | 6 | 0 | 1 | Malé Dvorníky 277, 92901 Malé Dvorníky | Obec Malé Dvorníky | obec, mesto
100001755 | Trnavský | Dunajská Streda | Základná škola s vyučovacím jazykom maďarským - Alapiskola | základná škola | ZŠ I. stupeň | 1 | 5 | 1 | 2 | 0 | 1 | Mierovo 22, 93041 Mierovo | Obec Mierovo | obec, mesto
100001774 | Trnavský | Dunajská Streda | Základná škola s vyučovacím jazykom maďarským - Alapiskola | základná škola | ZŠ I. stupeň | 1 | 34 | 5 | 4 | 0 | 1 | Ohrady 20, 93012 Ohrady | Obec Ohrady | obec, mesto
100001780 | Trnavský | Dunajská Streda | Základná škola Jánosa Aranya s vyučovacím jazykom maďarským - Arany János Alapiskola | základná škola | Základná škola | 1 | 211 | 18 | 25 | 0 | 1 | Hlavná 509 / 22, 93028 Okoč | Obec Okoč | obec, mesto
100001789 | Trnavský | Dunajská Streda | Základná škola s materskou školou Zsigmonda Móricza s vyučovacím jazykom maďarským - Móricz Zsigmond Alapiskola és Óvoda | základná škola | Základná škola | 1 | 210 | 33 | 20 | 1 | 1 | Hlavná 193, 93002 Orechová Potôň | Obec Orechová Potôň | obec, mesto
100001803 | Trnavský | Dunajská Streda | Základná škola s vyučovacím jazykom maďarským - Alapiskola | základná škola | Základná škola | 1 | 98 | 14 | 13 | 0 | 1 | Rohovce 106, 93030 Rohovce | Obec Rohovce | obec, mesto
100001812 | Trnavský | Dunajská Streda | Základná škola Mateja Bela | základná škola | Základná škola | 1 | 1073 | 99 | 58 | 0 | 4 | Kláštorná 4, 93101 Šamorín | Mesto Šamorín | obec, mesto
100001817 | Trnavský | Dunajská Streda | Základná škola s vyučovacím jazykom maďarským - Alapiskola | základná škola | Základná škola | 1 | 84 | 11 | 6 | 0 | 1 | Mliečno 124, 93101 Šamorín | Mesto Šamorín | obec, mesto
100001822 | Trnavský | Dunajská Streda | Špeciálna základná škola - Speciális Alapiskola | škola pre deti a žiakov so špeciálnymi výchovno-vzdelávacími potrebami | Špeciálna základná škola | 1 | 59 | 21 | 11 | 0 | 1 | Pomlejská cesta 1, 93101 Šamorín | Regionálny úrad školskej správy v Trnave | regionálny úrad školskej správy
100001824 | Trnavský | Dunajská Streda | Základná škola Mátyása Korvína s vyučovacím jazykom maďarským - Corvin Mátyás Alapiskola | základná škola | Základná škola | 1 | 530 | 47 | 42 | 1 | 2 | Rybárska 1093 / 2, 93101 Šamorín | Mesto Šamorín | obec, mesto
100001827 | Trnavský | Dunajská Streda | Gymnázium Imre Madácha s vyučovacím jazykom maďarským - Madách Imre Magyar Tanítási Nyelvű Gimnázium | gymnázium | Gymnázium | 1 | 204 | 18 | 18 | 0 | 1 | Slnečná 2, 93101 Šamorín | Trnavský samosprávny kraj | samosprávny kraj
100001828 | Trnavský | Dunajská Streda | Gymnázium M. R. Štefánika | gymnázium | Gymnázium | 1 | 263 | 20 | 19 | 0 | 1 | Slnečná 2, 93101 Šamorín | Trnavský samosprávny kraj | samosprávny kraj
100001841 | Trnavský | Dunajská Streda | Súkromná stredná odborná škola SD Jednota | stredná odborná škola | Stredná odborná škola | 1 | 137 | 18 | 16 | 0 | 1 | Vinohradská 48, 93101 Šamorín | COOP Jednota Slovensko, spotrebné družstvo | súkromník
100001842 | Trnavský | Dunajská Streda | Súkromná hotelová akadémia SD Jednota | stredná odborná škola | Hotelová akadémia | 1 | 59 | 4 | 5 | 0 | 1 | Vinohradská 48, 93101 Šamorín | COOP Jednota Slovensko, spotrebné družstvo | súkromník
100001852 | Trnavský | Dunajská Streda | Základná škola s vyučovacím jazykom maďarským - Alapiskola | základná škola | Základná škola | 1 | 200 | 24 | 21 | 0 | 1 | Hlavná 115, 93011 Topoľníky | Obec Topoľníky | obec, mesto
100001859 | Trnavský | Dunajská Streda | Základná škola s materskou školou Attilu Józsefa s vyučovacím jazykom maďarským - József Attila Alapiskola és Óvoda | základná škola | Základná škola | 1 | 179 | 27 | 20 | 1 | 1 | Školská 492 / 5, 93013 Trhová Hradská | Obec Trhová Hradská | obec, mesto
100001867 | Trnavský | Dunajská Streda | Základná škola | základná škola | ZŠ I. stupeň | 1 | 55 | 9 | 4 | 0 | 1 | Veľká Paka 253, 93051 Veľká Paka | Obec Veľká Paka | obec, mesto
100001870 | Trnavský | Dunajská Streda | Základná škola s vyučovacím jazykom maďarským - Alapiskola | základná škola | ZŠ I. stupeň | 1 | 19 | 2 | 3 | 0 | 1 | Veľké Blahovo 149, 93001 Veľké Blahovo | Obec Veľké Blahovo | obec, mesto
100001877 | Trnavský | Dunajská Streda | Obchodná akadémia - Kereskedelmi Akadémia | stredná odborná škola | Obchodná akadémia | 1 | 183 | 20 | 26 | 0 | 1 | Bratislavská 622 / 38, 93201 Veľký Meder | Trnavský samosprávny kraj | samosprávny kraj
100001880 | Trnavský | Dunajská Streda | Základná škola Bélu Bartóka s vyučovacím jazykom maďarským - Bartók Béla Alapiskola | základná škola | Základná škola | 1 | 537 | 57 | 44 | 0 | 2 | Bratislavská 622 / 38, 93201 Veľký Meder | Mesto Veľký Meder | obec, mesto
100001885 | Trnavský | Dunajská Streda | Základná škola Jána Amosa Komenského | základná škola | Základná škola | 1 | 239 | 25 | 23 | 0 | 1 | Nám. Bélu Bartóka 497 / 20, 93201 Veľký Meder | Mesto Veľký Meder | obec, mesto
100001895 | Trnavský | Dunajská Streda | Základná škola Ferenca Móru s vyučovacím jazykom maďarským - Móra Ferenc Alapiskola | základná škola | Základná škola | 1 | 196 | 15 | 15 | 0 | 1 | Školská 204, 93025 Vrakúň | Obec Vrakúň | obec, mesto
100001901 | Trnavský | Dunajská Streda | Základná škola s vyučovacím jazykom maďarským - Alapiskola | základná škola | ZŠ I. stupeň | 1 | 18 | 5 | 2 | 0 | 1 | Vydrany 613, 93016 Vydrany | Obec Vydrany | obec, mesto
100001906 | Trnavský | Dunajská Streda | Špeciálna základná škola | škola pre deti a žiakov so špeciálnymi výchovno-vzdelávacími potrebami | Špeciálna základná škola | 1 | 49 | 11 | 9 | 0 | 1 | Čakanská cesta 800 / 1, 93039 Zlaté Klasy | Regionálny úrad školskej správy v Trnave | regionálny úrad školskej správy
100001907 | Trnavský | Dunajská Streda | Základná škola | základná škola | Základná škola | 1 | 397 | 19 | 23 | 0 | 2 | Hlavná 25, 93039 Zlaté Klasy | Obec Zlaté Klasy | obec, mesto
100001912 | Trnavský | Dunajská Streda | Základná škola s vyučovacím jazykom maďarským - Alapiskola | základná škola | Základná škola | 1 | 162 | 18 | 15 | 0 | 1 | Školská 784 / 8, 93039 Zlaté Klasy | Obec Zlaté Klasy | obec, mesto
100001914 | Trnavský | Dunajská Streda | Súkromná stredná odborná škola - Magán Szakközépiskola | stredná odborná škola | Stredná odborná škola | 1 | n/a | 4 | 0 | 0 |  | Trhovisko 776 / 1, 93039 Zlaté Klasy | Ing. Ľudovít Horváth, MBA | súkromník
100001920 | Trnavský | Galanta | Základná škola Michala Tareka | základná škola | Základná škola | 1 | 150 | 15 | 13 | 0 | 1 | Školská 4, 92545 Abrahám | Obec Abrahám | obec, mesto
100001925 | Trnavský | Galanta | Základná škola s vyučovacím jazykom maďarským - Magyar Tannyelvű Alapiskola | základná škola | ZŠ I. stupeň | 1 | 41 | 7 | 6 | 0 | 1 | Čierna Voda 22, 92506 Čierna Voda | Obec Čierna Voda | obec, mesto
100001931 | Trnavský | Galanta | Základná škola | základná škola | Základná škola | 1 | 140 | 13 | 12 | 1 | 1 | Hlavná 148, 92508 Čierny Brod | Obec Čierny Brod | obec, mesto
100001932 | Trnavský | Galanta | Základná škola s vyučovacím jazykom maďarským - Magyar Tannyelvű Alapiskola | základná škola | ZŠ I. stupeň | 1 | 21 | 4 | 3 | 0 | 1 | Hlavná 148, 92508 Čierny Brod | Obec Čierny Brod | obec, mesto
100001936 | Trnavský | Galanta | Základná škola Jána Majku | základná škola | ZŠ I. stupeň | 1 | 37 | 4 | 4 | 0 | 1 | Dolná Streda 695, 92563 Dolná Streda | Obec Dolná Streda | obec, mesto
100001957 | Trnavský | Galanta | Stredná odborná škola technická - Múszaki Szakközépiskola | stredná odborná škola | Stredná odborná škola | 1 | 311 | 33 | 15 | 0 | 2 | Esterházyovcov 712 / 10, 92434 Galanta | Trnavský samosprávny kraj | samosprávny kraj
100001962 | Trnavský | Galanta | Súkromné bilingválne gymnázium | gymnázium | Gymnázium | 1 | 132 | 14 | 9 | 0 | 1 | Hodská 10, 92401 Galanta | Lehel Tóth | súkromník
100001965 | Trnavský | Galanta | Základná škola Gejzu Dusíka | základná škola | Základná škola | 1 | 603 | 48 | 31 | 0 | 3 | Mierová 1454 / 10, 92401 Galanta | Mesto Galanta | obec, mesto
100001971 | Trnavský | Galanta | Špeciálna základná škola - Speciális Alapiskola | škola pre deti a žiakov so špeciálnymi výchovno-vzdelávacími potrebami | Špeciálna základná škola | 1 | 79 | 15 | 10 | 0 | 1 | Šafárikova 38, 92401 Galanta | Regionálny úrad školskej správy v Trnave | regionálny úrad školskej správy
100001975 | Trnavský | Galanta | Základná škola | základná škola | Základná škola | 1 | 382 | 28 | 20 | 0 | 2 | Štefánikova 745 / 1, 92401 Galanta | Mesto Galanta | obec, mesto
100001978 | Trnavský | Galanta | Gymnázium Janka Matúšku | gymnázium | Gymnázium | 1 | 315 | 22 | 25 | 0 | 2 | Štvrť SNP 1004 / 34, 92401 Galanta | Trnavský samosprávny kraj | samosprávny kraj
100001979 | Trnavský | Galanta | Gymnázium Zoltána Kodálya s vyučovacím jazykom maďarským - Kodály Zoltán Gimnázium | gymnázium | Gymnázium | 1 | 309 | 25 | 29 | 0 | 2 | Štvrť SNP 1004 / 34, 92401 Galanta | Trnavský samosprávny kraj | samosprávny kraj
100001981 | Trnavský | Galanta | Základná škola | základná škola | Základná škola | 1 | 658 | 54 | 38 | 0 | 3 | Štvrť SNP 1415 / 49, 92401 Galanta | Mesto Galanta | obec, mesto
100001986 | Trnavský | Galanta | Základná škola Zoltána Kodálya s vyučovacím jazykom maďarským - Kodály Zoltán Alapiskola | základná škola | Základná škola | 1 | 339 | 33 | 30 | 0 | 2 | Švermova 8, 92401 Galanta | Mesto Galanta | obec, mesto
100001990 | Trnavský | Galanta | Stredná odborná škola obchodu a služieb | stredná odborná škola | Stredná odborná škola | 1 | 290 | 33 | 24 | 0 | 1 | Z. Kodálya 765, 92447 Galanta | Trnavský samosprávny kraj | samosprávny kraj
100001996 | Trnavský | Galanta | Základná škola s materskou školou | základná škola | Základná škola | 2 | 200 | 21 | 14 | 0 | 1 | Hlavná 299, 92503 Horné Saliby | Obec Horné Saliby | obec, mesto
100001997 | Trnavský | Galanta | Základná škola s materskou školou Istvána Széchenyiho s VJM - Széchenyi István Magyar Tannyelvű Alapiskola és Óvoda | základná škola | Základná škola | 1 | 178 | 25 | 16 | 1 | 1 | Hlavná 299, 92503 Horné Saliby | Obec Horné Saliby | obec, mesto
100002015 | Trnavský | Galanta | Základná škola | základná škola | Základná škola | 1 | 298 | 31 | 25 | 0 | 1 | Školská 399 / 1, 92523 Jelka | Obec Jelka | obec, mesto
100002019 | Trnavský | Galanta | Základná škola Lipóta Gregorovitsa s vyučovacím jazykom maďarským - Gregorovits Lipót Magyar Tannyelvű Alapiskola | základná škola | Základná škola | 1 | 127 | 16 | 15 | 0 | 1 | Školská 399 / 1, 92523 Jelka | Obec Jelka | obec, mesto
100002031 | Trnavský | Galanta | Základná škola Jerguša Ferka | základná škola | ZŠ I. stupeň | 1 | 39 | 5 | 9 | 1 | 1 | Košúty 27, 92509 Košúty | Obec Košúty | obec, mesto
100002036 | Trnavský | Galanta | Základná škola s materskou školou s vyučovacím jazykom maďarským - Alapiskola és Óvoda | základná škola | ZŠ I. stupeň | 1 | 15 | 5 | 4 | 0 | 1 | Salibská 6, 92541 Kráľov Brod | Obec Kráľov Brod | obec, mesto
100002044 | Trnavský | Galanta | Základná škola Janka Matušku | základná škola | ZŠ I. stupeň | 1 | 16 | 2 | 3 | 0 | 1 | Hlavná 525, 92501 Matúškovo | Obec Matúškovo | obec, mesto
100002047 | Trnavský | Galanta | Základná škola s materskou školou s vyučovacím jazykom maďarským - Alapiskola és Óvoda | základná škola | Základná škola | 1 | 155 | 21 | 16 | 0 | 1 | Mostová 210, 92507 Mostová | Obec Mostová | obec, mesto
100002051 | Trnavský | Galanta | Súkromná stredná odborná škola obchodu a služieb, s vyučovacím jazykom maďarským - Magán Kereskedelmi és Szolgáltatóipari Szakközépiskola | stredná odborná škola | Stredná odborná škola | 2 | 245 | 32 | 26 | 0 | 1 | Mostová 53, 92507 Mostová | TACSE - Inštitút vzdelávania, s.r.o. | súkromník
100002058 | Trnavský | Galanta | Základná škola | základná škola | Základná škola | 1 | 299 | 30 | 21 | 0 | 1 | Školská 240, 92553 Pata | Obec Pata | obec, mesto
100002062 | Trnavský | Galanta | Základná škola | základná škola | ZŠ I. stupeň | 1 | 13 | 1 | 3 | 0 | 1 | Pusté Sady 43, 92554 Pusté Sady | Obec Pusté Sady | obec, mesto
100002066 | Trnavský | Galanta | Základná škola | základná škola | Základná škola | 1 | 351 | 26 | 25 | 0 | 2 | Hlavná 86, 92528 Pusté Úľany | Obec Pusté Úľany | obec, mesto
100002070 | Trnavský | Galanta | Špeciálna základná škola | škola pre deti a žiakov so špeciálnymi výchovno-vzdelávacími potrebami | Špeciálna základná škola | 2 | 55 | 13 | 8 | 0 | 1 | Juraja Fándlyho 751, 92601 Sereď | Regionálny úrad školskej správy v Trnave | regionálny úrad školskej správy
100002072 | Trnavský | Galanta | Cirkevná základná škola sv. Cyrila a Metoda | základná škola | Základná škola | 1 | 268 | 31 | 17 | 0 | 1 | Komenského 3064 / 41, 92601 Sereď | Rímskokatolícka cirkev, Trnavská arcidiecéza | cirkev, náboženská spoločnosť
100002074 | Trnavský | Galanta | Gymnázium Vojtecha Mihálika | gymnázium | Gymnázium | 1 | 226 | 19 | 18 | 0 | 1 | Kostolná 119 / 8, 92601 Sereď | Trnavský samosprávny kraj | samosprávny kraj
100002075 | Trnavský | Galanta | Obchodná akadémia | stredná odborná škola | Obchodná akadémia | 1 | 180 | 16 | 18 | 0 | 1 | Mládežnícka 158 / 5, 92601 Sereď | Trnavský samosprávny kraj | samosprávny kraj
100002081 | Trnavský | Galanta | Základná škola Juraja Fándlyho | základná škola | Základná škola | 1 | 714 | 60 | 38 | 0 | 3 | Ulica Fándlyho 763 / 7A, 92601 Sereď | Mesto Sereď | obec, mesto
100002085 | Trnavský | Galanta | Základná škola Jana Amosa Komenského | základná škola | Základná škola | 1 | 591 | 66 | 59 | 0 | 2 | Ulica Komenského 1227 / 8, 92601 Sereď | Mesto Sereď | obec, mesto
100002099 | Trnavský | Galanta | Základná škola s materskou školou Sándora Petőfiho s vyučovacím jazykom maďarským - Petőfi Sándor Alapiskola és Óvoda | základná škola | Základná škola | 1 | 71 | 16 | 10 | 0 | 1 | Richterova 1171, 92521 Sládkovičovo | Mesto Sládkovičovo | obec, mesto
100002101 | Trnavský | Galanta | Súkromná stredná odborná škola - Magán Szakközépiskola | stredná odborná škola | Stredná odborná škola | 1 | 198 | 13 | 14 | 0 | 1 | Fučíkova 426, 92521 Sládkovičovo | PhDr. PaedDr. Attila Takács | súkromník
100002113 | Trnavský | Galanta | Základná škola s materskou školou kráľa Svätopluka | základná škola | Základná škola | 1 | 160 | 23 | 17 | 0 | 1 | Mierové nám. 10, 92551 Šintava | Obec Šintava | obec, mesto
100002117 | Trnavský | Galanta | Základná škola s materskou školou | základná škola | Základná škola | 1 | 311 | 34 | 21 | 0 | 2 | Komenského 133, 92552 Šoporňa | Obec Šoporňa | obec, mesto
100002122 | Trnavský | Galanta | Základná škola s materskou školou s vyučovacím jazykom maďarským - Alapiskola és Óvoda | základná škola | Základná škola | 1 | 114 | 24 | 17 | 0 | 1 | Tomášikovo 4, 92504 Tomášikovo | Obec Tomášikovo | obec, mesto
100002127 | Trnavský | Galanta | Základná škola | základná škola | ZŠ I. stupeň | 1 | 26 | 2 | 2 | 0 | 1 | Topoľnica 2, 92592 Topoľnica | Obec Topoľnica | obec, mesto
100002136 | Trnavský | Galanta | Základná škola s materskou školou Sándora Petófiho s vyučovacím jazykom maďarským - Petófi Sándor Alapiskola és Óvoda | základná škola | Základná škola | 1 | 207 | 32 | 16 | 0 | 1 | Školská 647, 92542 Trstice | Obec Trstice | obec, mesto
100002137 | Trnavský | Galanta | Základná škola s materskou školou | základná škola | Základná škola | 1 | 134 | 18 | 10 | 0 | 1 | Školská 647, 92542 Trstice | Obec Trstice | obec, mesto
100002148 | Trnavský | Galanta | Základná škola | základná škola | ZŠ I. stupeň | 1 | 23 | 4 | 3 | 0 | 1 | Hlavná 888, 92532 Veľká Mača | Obec Veľká Mača | obec, mesto
100002151 | Trnavský | Galanta | Základná škola s materskou školou Dávida Mészárosa - Mészáros Dávid Alapiskola és Óvoda | základná škola | Základná škola | 1 | 110 | 24 | 10 | 0 | 1 | Školský objekt č.888, 92532 Veľká Mača | Obec Veľká Mača | obec, mesto
100002156 | Trnavský | Galanta | Základná škola | základná škola | Základná škola | 1 | 431 | 40 | 27 | 0 | 2 | Š. Majora 560, 92522 Veľké Úľany | Obec Veľké Úľany | obec, mesto
100002160 | Trnavský | Galanta | Základná škola Mihálya Borsosa s vyučovacím jazykom maďarským - Borsos Mihály Alapiskola | základná škola | Základná škola | 1 | 110 | 16 | 16 | 0 | 1 | Štefana Majora 8, 92522 Veľké Úľany | Obec Veľké Úľany | obec, mesto
100002162 | Trnavský | Galanta | Základná škola s materskou školou | základná škola | ZŠ I. stupeň | 1 | 49 | 9 | 6 | 0 | 1 | Veľký Grob 382, 92527 Veľký Grob | Obec Veľký Grob | obec, mesto
100002169 | Trnavský | Galanta | Základná škola | základná škola | Základná škola | 1 | 129 | 16 | 15 | 0 | 1 | Vinohrady nad Váhom 347, 92555 Vinohrady nad Váhom | Obec Vinohrady nad Váhom | obec, mesto
100002172 | Trnavský | Galanta | Základná škola s vyučovacím jazykom maďarským - Magyar Tannyelvű Alapiskola | základná škola | ZŠ I. stupeň | 1 | 18 | 4 | 3 | 0 | 1 | Hlavná 35, 92505 Vozokany | Obec Vozokany | obec, mesto
100002177 | Trnavský | Galanta | Základná škola s materskou školou | základná škola | Základná škola | 1 | 112 | 17 | 10 | 1 | 1 | Zemianske Sady 162, 92554 Zemianske Sady | Obec Zemianske Sady | obec, mesto
100002183 | Trnavský | Hlohovec | Základná škola s materskou školou | základná škola | Základná škola | 1 | 111 | 17 | 11 | 0 | 1 | Bojničky 150, 92055 Bojničky | Obec Bojničky | obec, mesto
100002188 | Trnavský | Hlohovec | Základná škola s materskou školou | základná škola | Základná škola | 1 | 158 | 24 | 13 | 0 | 1 | Osloboditeľov 9, 92042 Červeník | Obec Červeník | obec, mesto
100002200 | Trnavský | Hlohovec | Základná škola s materskou školou | základná škola | Základná škola | 1 | 102 | 13 | 11 | 0 | 1 | Dolné Zelenice, 92052 Dolné Zelenice | Obec Dolné Zelenice | obec, mesto
100002204 | Trnavský | Hlohovec | Základná škola s materskou školou | základná škola | Základná škola | 1 | 150 | 20 | 12 | 0 | 1 | Dvorníky 149, 92056 Dvorníky | Obec Dvorníky | obec, mesto
100002213 | Trnavský | Hlohovec | Stredná odborná škola technická | stredná odborná škola | Stredná odborná škola | 2 | 153 | 19 | 15 | 0 | 1 | F. Lipku 2422 / 5, 92001 Hlohovec | Trnavský samosprávny kraj | samosprávny kraj
100002223 | Trnavský | Hlohovec | Gymnázium Ivana Kupca | gymnázium | Gymnázium | 1 | 340 | 26 | 23 | 0 | 2 | Komenského 13, 92001 Hlohovec | Trnavský samosprávny kraj | samosprávny kraj
100002229 | Trnavský | Hlohovec | Základná škola | základná škola | Základná škola | 1 | 344 | 37 | 24 | 0 | 2 | M. R. Štefánika 30, 92001 Hlohovec | Mesto Hlohovec | obec, mesto
100002247 | Trnavský | Hlohovec | Základná škola | základná škola | Základná škola | 1 | 456 | 44 | 40 | 1 | 2 | Podzámska 35, 92001 Hlohovec | Mesto Hlohovec | obec, mesto
100002250 | Trnavský | Hlohovec | Základná škola sv. Jozefa | základná škola | Základná škola | 1 | 234 | 25 | 15 | 0 | 1 | Pribinova 35, 92001 Hlohovec | Rímskokatolícka cirkev, Trnavská arcidiecéza | cirkev, náboženská spoločnosť
100002262 | Trnavský | Hlohovec | Reedukačné centrum | špeciálne výchovné zariadenie | Reedukačné centrum | 3 | 39 | 17 | 6 | 0 | 1 | Zámok 2275 / 9, 92029 Hlohovec | Regionálny úrad školskej správy v Trnave | regionálny úrad školskej správy
100002266 | Trnavský | Hlohovec | Základná škola Vilka Šuleka | základná škola | Základná škola | 1 | 187 | 18 | 15 | 0 | 1 | Školská 165, 92003 Hlohovec | Mesto Hlohovec | obec, mesto
100002270 | Trnavský | Hlohovec | Základná škola s materskou školou | základná škola | Základná škola | 1 | 154 | 16 | 15 | 1 | 1 | Horné Otrokovce 137, 92062 Horné Otrokovce | Obec Horné Otrokovce | obec, mesto
100002280 | Trnavský | Hlohovec | Základná škola s materskou školou | základná škola | Základná škola | 1 | 164 | 25 | 12 | 0 | 1 | Kľačany 263, 92064 Kľačany | Obec Kľačany | obec, mesto
100002285 | Trnavský | Hlohovec | Základná škola | základná škola | Základná škola | 1 | 337 | 34 | 21 | 1 | 2 | Nám. sv. Ignáca 31, 92041 Leopoldov | Mesto Leopoldov | obec, mesto
100002292 | Trnavský | Hlohovec | Základná škola Jána Hollého s materskou školou | základná škola | Základná škola | 1 | 197 | 26 | 14 | 0 | 1 | Železničná 102, 92242 Madunice | Obec Madunice | obec, mesto
100002296 | Trnavský | Hlohovec | Základná škola s materskou školou | základná škola | Základná škola | 1 | 118 | 18 | 14 | 0 | 1 | Pastuchov 210, 92063 Pastuchov | Obec Pastuchov | obec, mesto
100002305 | Trnavský | Hlohovec | Základná škola s materskou školou | základná škola | Základná škola | 1 | 289 | 29 | 17 | 0 | 1 | Trakovice 10, 91933 Trakovice | Obec Trakovice | obec, mesto
100002312 | Trnavský | Hlohovec | Základná škola | základná škola | ZŠ I. stupeň | 1 | 33 | 3 | 4 | 0 | 1 | Žlkovce 250, 92042 Žlkovce | Obec Žlkovce | obec, mesto
100002315 | Trnavský | Piešťany | Základná škola s materskou školou | základná škola | Základná škola | 1 | 208 | 26 | 13 | 0 | 1 | Bananská 46, 92101 Banka | Obec Banka | obec, mesto
100002327 | Trnavský | Piešťany | Základná škola | základná škola | ZŠ I. stupeň | 1 | 40 | 5 | 3 | 0 | 1 | Dolný Lopašov 249, 92204 Dolný Lopašov | Obec Dolný Lopašov | obec, mesto
100002334 | Trnavský | Piešťany | Základná škola s materskou školou | základná škola | Základná škola | 1 | 192 | 25 | 15 | 0 | 1 | Školská 907 / 2, 92241 Drahovce | Obec Drahovce | obec, mesto
100002338 | Trnavský | Piešťany | Základná škola s materskou školou | základná škola | ZŠ I. stupeň | 1 | 33 | 7 | 3 | 0 | 1 | Dubovany 177, 92208 Dubovany | Obec Dubovany | obec, mesto
100002354 | Trnavský | Piešťany | Základná škola | základná škola | ZŠ I. stupeň | 1 | 60 | 7 | 5 | 0 | 1 | Školská 318 / 3, 92202 Krakovany | Obec Krakovany | obec, mesto
100002360 | Trnavský | Piešťany | Základná škola s materskou školou | základná škola | Základná škola | 1 | 303 | 34 | 17 | 0 | 2 | Na výhone 188, 92221 Moravany nad Váhom | Obec Moravany nad Váhom | obec, mesto
100002364 | Trnavský | Piešťany | Základná škola | základná škola | ZŠ I. stupeň | 1 | 37 | 4 | 4 | 0 | 1 | Ostrov 131, 92201 Ostrov | Obec Ostrov | obec, mesto
100002373 | Trnavský | Piešťany | Základná škola | základná škola | Základná škola | 1 | 679 | 57 | 40 | 0 | 3 | Brezová 19, 92101 Piešťany | Mesto Piešťany | obec, mesto
100002381 | Trnavský | Piešťany | Základná škola F.E.Scherera | základná škola | Základná škola | 1 | 283 | 27 | 20 | 1 | 1 | E. F. Scherrera 40, 92101 Piešťany | Mesto Piešťany | obec, mesto
100002386 | Trnavský | Piešťany | Základná škola | základná škola | Základná škola | 1 | 377 | 41 | 31 | 0 | 2 | Holubyho 15, 92101 Piešťany | Mesto Piešťany | obec, mesto
100002389 | Trnavský | Piešťany | Základná škola | základná škola | Základná škola | 1 | 544 | 49 | 28 | 0 | 2 | Mojmírova 98, 92101 Piešťany | Mesto Piešťany | obec, mesto
100002392 | Trnavský | Piešťany | Stredná odborná škola obchodu a služieb | stredná odborná škola | Stredná odborná škola | 1 | 275 | 27 | 25 | 0 | 1 | Mojmírova 99 / 28, 92101 Piešťany | Trnavský samosprávny kraj | samosprávny kraj
100002394 | Trnavský | Piešťany | Stredná priemyselná škola elektrotechnická | stredná odborná škola | Stredná priemyselná škola | 1 | 416 | 43 | 38 | 0 | 2 | Brezová 2, 92177 Piešťany | Trnavský samosprávny kraj | samosprávny kraj
100002395 | Trnavský | Piešťany | Gymnázium Pierra de Coubertina | gymnázium | Gymnázium | 1 | 585 | 49 | 34 | 0 | 2 | Nám. SNP 9, 92126 Piešťany | Trnavský samosprávny kraj | samosprávny kraj
100002397 | Trnavský | Piešťany | Stredná odborná škola technická | stredná odborná škola | Stredná odborná škola | 1 | 205 | 21 | 24 | 0 | 1 | Nová 5245 / 9, 92101 Piešťany | Trnavský samosprávny kraj | samosprávny kraj
100002404 | Trnavský | Piešťany | Hotelová akadémia Ľudovíta Wintera | stredná odborná škola | Hotelová akadémia | 1 | 606 | 54 | 43 | 0 | 3 | Stromová 34, 92101 Piešťany | Trnavský samosprávny kraj | samosprávny kraj
100002413 | Trnavský | Piešťany | Základná škola Milana Rastislava Štefánika | základná škola | Základná škola | 1 | 286 | 24 | 17 | 0 | 1 | Vajanského 35, 92101 Piešťany | Mesto Piešťany | obec, mesto
100002431 | Trnavský | Piešťany | Základná škola s materskou školou | základná škola | Základná škola | 1 | 198 | 20 | 12 | 0 | 1 | Rakovice 15, 92208 Rakovice | Obec Rakovice | obec, mesto
100002442 | Trnavský | Piešťany | Základná škola s materskou školou | základná škola | Základná škola | 1 | 89 | 17 | 11 | 0 | 1 | Školská 19, 92231 Sokolovce | Obec Sokolovce | obec, mesto
100002451 | Trnavský | Piešťany | Základná škola | základná škola | Základná škola | 1 | 63 | 8 | 5 | 0 | 1 | Hlavná ulica 239 / 87, 92210 Trebatice | Obec Trebatice | obec, mesto
100002456 | Trnavský | Piešťany | Základná škola | základná škola | Základná škola | 1 | 360 | 29 | 25 | 1 | 2 | Školská 5, 92207 Veľké Kostoľany | Obec Veľké Kostoľany | obec, mesto
100002460 | Trnavský | Piešťany | Základná škola | základná škola | ZŠ I. stupeň | 1 | 9 | 2 | 2 | 0 | 1 | Školská 44, 92201 Veľké Orvište | Obec Veľké Orvište | obec, mesto
100002465 | Trnavský | Piešťany | Základná škola Štefana Moysesa | základná škola | ZŠ I. stupeň | 1 | 35 | 4 | 3 | 0 | 1 | Veselé 92, 92208 Veselé | Obec Veselé | obec, mesto
100002467 | Trnavský | Piešťany | Gymnázium Jána Baltazára Magina | gymnázium | Gymnázium | 1 | 230 | 22 | 14 | 0 | 1 | Beňovského 358 / 100, 92203 Vrbové | Trnavský samosprávny kraj | samosprávny kraj
100002470 | Trnavský | Piešťany | Základná škola | základná škola | Základná škola | 1 | 391 | 35 | 30 | 0 | 2 | Komenského 2, 92203 Vrbové | Mesto Vrbové | obec, mesto
100002478 | Trnavský | Piešťany | Základná škola | základná škola | Základná škola | 1 | 346 | 25 | 24 | 1 | 2 | Školská 4, 92203 Vrbové | Mesto Vrbové | obec, mesto
100002487 | Trnavský | Senica | Základná škola Jána Hollého | základná škola | Základná škola | 1 | 351 | 28 | 22 | 0 | 2 | Záhorácka 919, 90877 Borský Mikuláš | Obec Borský Mikuláš | obec, mesto
100002491 | Trnavský | Senica | Základná škola s materskou školou | základná škola | Základná škola | 1 | 157 | 21 | 16 | 0 | 1 | Hviezdoslavova 215, 90879 Borský Svätý Jur | Obec Borský Svätý Jur | obec, mesto
100002495 | Trnavský | Senica | Základná škola s materskou školou | základná škola | Základná škola | 1 | 177 | 18 | 12 | 1 | 1 | Cerová 277, 90633 Cerová | Obec Cerová | obec, mesto
100002498 | Trnavský | Senica | Základná škola | základná škola | Základná škola | 1 | 140 | 14 | 13 | 0 | 1 | Školská 285, 90843 Čáry | Obec Čáry | obec, mesto
100002502 | Trnavský | Senica | Základná škola | základná škola | ZŠ I. stupeň | 1 | 10 | 1 | 3 | 0 | 1 | Častkov 130, 90604 Častkov | Obec Častkov | obec, mesto
100002510 | Trnavský | Senica | Základná škola | základná škola | ZŠ I. stupeň | 1 | 16 | 2 | 3 | 0 | 1 | Športová 259, 90631 Hlboké | Obec Hlboké | obec, mesto
100002516 | Trnavský | Senica | Základná škola s materskou školou | základná škola | ZŠ I. stupeň | 1 | 19 | 5 | 5 | 0 | 1 | Hradište pod Vrátnom 44, 90612 Hradište pod Vrátnom | Obec Hradište pod Vrátnom | obec, mesto
100002520 | Trnavský | Senica | Základná škola | základná škola | Základná škola | 1 | 137 | 13 | 23 | 0 | 1 | Školská 1, 90632 Jablonica | Obec Jablonica | obec, mesto
100002524 | Trnavský | Senica | Základná škola | základná škola | ZŠ I. stupeň | 1 | 18 | 3 | 3 | 0 | 1 | Koválov 216, 90603 Koválov | Obec Koválov | obec, mesto
100002528 | Trnavský | Senica | Základná škola s materskou školou | základná škola | ZŠ I. stupeň | 1 | 12 | 3 | 2 | 0 | 1 | Nová 203, 90878 Kuklov | Obec Kuklov | obec, mesto
100002534 | Trnavský | Senica | Základná škola Andreja Radlinského | základná škola | Základná škola | 1 | 385 | 34 | 27 | 0 | 2 | Školská 694, 90801 Kúty | Obec Kúty | obec, mesto
100002539 | Trnavský | Senica | Základná škola s materskou školou | základná škola | Základná škola | 1 | 113 | 16 | 12 | 0 | 1 | Lakšárska Nová Ves 397, 90876 Lakšárska Nová Ves | Obec Lakšárska Nová Ves | obec, mesto
100002545 | Trnavský | Senica | Základná škola s materskou školou | základná škola | ZŠ I. stupeň | 1 | 22 | 5 | 3 | 0 | 1 | Výhony 11, 90612 Osuské | Obec Osuské | obec, mesto
100002551 | Trnavský | Senica | Základná škola s materskou školou | základná škola | ZŠ I. stupeň | 1 | 22 | 5 | 3 | 0 | 1 | Plavecký Peter 89, 90635 Plavecký Peter | Obec Plavecký Peter | obec, mesto
100002563 | Trnavský | Senica | Základná škola | základná škola | Základná škola | 1 | 370 | 30 | 28 | 0 | 2 | Sekule 119, 90880 Sekule | Obec Sekule | obec, mesto
100002575 | Trnavský | Senica | Gymnázium Ladislava Novomeského | gymnázium | Gymnázium | 1 | 429 | 34 | 26 | 0 | 2 | Dlhá 1037 / 12, 90540 Senica | Trnavský samosprávny kraj | samosprávny kraj
100002577 | Trnavský | Senica | Obchodná akadémia | stredná odborná škola | Obchodná akadémia | 1 | 386 | 31 | 30 | 0 | 2 | Dlhá 256 / 10, 90580 Senica | Trnavský samosprávny kraj | samosprávny kraj
100002578 | Trnavský | Senica | Súkromná stredná odborná škola podnikania | stredná odborná škola | Stredná odborná škola | 1 | 223 | 23 | 23 | 2 | 1 | Hollého 1380, 90501 Senica | Súkromná stredná odborná škola podnikania, n.o. | súkromník
100002584 | Trnavský | Senica | Základná škola | základná škola | Základná škola | 1 | 601 | 48 | 34 | 0 | 3 | Komenského 959, 90501 Senica | Mesto Senica | obec, mesto
100002591 | Trnavský | Senica | Základná škola | základná škola | Základná škola | 1 | 578 | 52 | 40 | 1 | 2 | Sadová 620, 90501 Senica | Mesto Senica | obec, mesto
100002595 | Trnavský | Senica | Stredná odborná škola podnikania v remeslách a službách | stredná odborná škola | Stredná odborná škola | 1 | 376 | 51 | 52 | 0 | 2 | V. Paulínyho Tótha 31 / 5, 90501 Senica | Trnavský samosprávny kraj | samosprávny kraj
100002597 | Trnavský | Senica | Základná škola | základná škola | Základná škola | 1 | 578 | 49 | 37 | 1 | 2 | V. Paulínyho-Tótha 32, 90501 Senica | Mesto Senica | obec, mesto
100002602 | Trnavský | Senica | Základná škola s materskou školou | základná škola | ZŠ I. stupeň | 1 | 24 | 5 | 4 | 0 | 1 | Smolinské 407, 90842 Smolinské | Obec Smolinské | obec, mesto
100002607 | Trnavský | Senica | Základná škola | základná škola | ZŠ I. stupeň | 1 | 19 | 3 | 2 | 0 | 1 | Školská 33, 90603 Smrdáky | Obec Smrdáky | obec, mesto
100002613 | Trnavský | Senica | Základná škola | základná škola | Základná škola | 1 | 178 | 16 | 12 | 0 | 1 | Sobotište 317, 90605 Sobotište | Obec Sobotište | obec, mesto
100002616 | Trnavský | Senica | Základná škola | základná škola | ZŠ I. stupeň | 1 | 36 | 4 | 5 | 0 | 1 | Šajdíkove Humence 102, 90607 Šajdíkove Humence | Obec Šajdíkove Humence | obec, mesto
100002630 | Trnavský | Senica | Základná škola | základná škola | Základná škola | 2 | 430 | 36 | 31 | 0 | 2 | Štúrova 1115, 90841 Šaštín-Stráže | Mesto Šaštín - Stráže | obec, mesto
100002634 | Trnavský | Senica | Špeciálna základná škola | škola pre deti a žiakov so špeciálnymi výchovno-vzdelávacími potrebami | Špeciálna základná škola | 1 | 50 | 11 | 13 | 0 | 1 | Štúrova 573, 90841 Šaštín-Stráže | Regionálny úrad školskej správy v Trnave | regionálny úrad školskej správy
100002636 | Trnavský | Senica | Základná škola s materskou školou | základná škola | Základná škola | 1 | 152 | 20 | 15 | 0 | 1 | Štefanov 329, 90645 Štefanov | Obec Štefanov | obec, mesto
100002640 | Trnavský | Skalica | Základná škola | základná škola | Základná škola | 1 | 167 | 14 | 13 | 0 | 1 | Školská 281, 90885 Brodské | Obec Brodské | obec, mesto
100002652 | Trnavský | Skalica | Základná škola s materskou školou | základná škola | Základná škola | 1 | 546 | 54 | 34 | 0 | 2 | Pionierska 697, 90845 Gbely | Mesto Gbely | obec, mesto
100002655 | Trnavský | Skalica | Stredná odborná škola elektrotechnická | stredná odborná škola | Stredná odborná škola | 1 | 154 | 14 | 10 | 0 | 1 | Učňovská 700 / 6, 90845 Gbely | Trnavský samosprávny kraj | samosprávny kraj
100002661 | Trnavský | Skalica | Základná škola | základná škola | Základná škola | 1 | 533 | 42 | 32 | 0 | 2 | Bernolákova 5, 90851 Holíč | Mesto Holíč | obec, mesto
100002664 | Trnavský | Skalica | Špeciálna základná škola | škola pre deti a žiakov so špeciálnymi výchovno-vzdelávacími potrebami | Špeciálna základná škola | 2 | 81 | 18 | 16 | 0 | 1 | Kollárova 21, 90851 Holíč | Regionálny úrad školskej správy v Trnave | regionálny úrad školskej správy
100002672 | Trnavský | Skalica | Základná škola | základná škola | Základná škola | 1 | 484 | 38 | 22 | 1 | 2 | Školská 2, 90851 Holíč | Mesto Holíč | obec, mesto
100002677 | Trnavský | Skalica | Základná škola | základná škola | Základná škola | 1 | 214 | 21 | 21 | 1 | 1 | Sasinkova 530 / 2, 90848 Kopčany | Obec Kopčany | obec, mesto
100002694 | Trnavský | Skalica | Základná škola | základná škola | ZŠ I. stupeň | 1 | 36 | 7 | 5 | 0 | 1 | Petrova Ves 90, 90844 Petrova Ves | Obec Petrova Ves | obec, mesto
100002696 | Trnavský | Skalica | Základná škola | základná škola | ZŠ I. stupeň | 1 | 21 | 3 | 3 | 0 | 1 | Popudinské Močidľany 140, 90861 Popudinské Močidľany | Obec Popudinské Močidľany | obec, mesto
100002701 | Trnavský | Skalica | Základná škola s materskou školou | základná škola | ZŠ I. stupeň | 1 | 23 | 7 | 2 | 0 | 1 | Prietržka 92, 90849 Prietržka | Obec Prietržka | obec, mesto
100002711 | Trnavský | Skalica | Základná škola | základná škola | Základná škola | 1 | 274 | 24 | 20 | 0 | 1 | Radošovce 338, 90863 Radošovce | Obec Radošovce | obec, mesto
100002714 | Trnavský | Skalica | Súkromná základná škola | základná škola | Základná škola | 1 | 154 | 17 | 12 | 1 | 1 | Gorkého 4, 90901 Skalica | Škola s úsmevom, s.r.o. | súkromník
100002728 | Trnavský | Skalica | Stredná zdravotnícka škola | stredná odborná škola | Stredná zdravotnícka škola | 1 | 222 | 25 | 18 | 0 | 1 | Lichardova 1, 90901 Skalica | Trnavský samosprávny kraj | samosprávny kraj
100002731 | Trnavský | Skalica | Základná škola | základná škola | Základná škola | 1 | 228 | 20 | 15 | 0 | 1 | Mallého 2, 90901 Skalica | Mesto Skalica | obec, mesto
100002732 | Trnavský | Skalica | Súkromná stredná odborná škola VIA HUMANA | stredná odborná škola | Stredná odborná škola | 1 | 213 | 16 | 14 | 0 | 1 | Mallého 2, 90901 Skalica | Občianske združenie BEZ PREDSUDKOV K ĽUDSKOSTI | súkromník
100002740 | Trnavský | Skalica | Gymnázium Františka Víťazoslava Sasinka | gymnázium | Gymnázium | 1 | 341 | 30 | 26 | 0 | 2 | Námestie slobody 3, 90901 Skalica | Trnavský samosprávny kraj | samosprávny kraj
100002744 | Trnavský | Skalica | Stredná odborná škola strojnícka | stredná odborná škola | Stredná odborná škola | 1 | 174 | 16 | 17 | 0 | 1 | Pplk. Pľjušťa 29, 90901 Skalica | Trnavský samosprávny kraj | samosprávny kraj
100002751 | Trnavský | Skalica | Základná škola | základná škola | Základná škola | 1 | 631 | 55 | 40 | 0 | 3 | Strážnická 1, 90901 Skalica | Mesto Skalica | obec, mesto
100002755 | Trnavský | Skalica | Základná škola | základná škola | Základná škola | 1 | 783 | 62 | 40 | 0 | 3 | Vajanského 2, 90901 Skalica | Mesto Skalica | obec, mesto
100002759 | Trnavský | Skalica | Základná škola s materskou školou | základná škola | Základná škola | 1 | 130 | 17 | 11 | 0 | 1 | Unín 420, 90846 Unín | Obec Unín | obec, mesto
100002763 | Trnavský | Skalica | Základná škola s materskou školou | základná škola | ZŠ I. stupeň | 1 | 33 | 4 | 4 | 0 | 1 | Vrádište 226, 90849 Vrádište | Obec Vrádište | obec, mesto
100002770 | Trnavský | Trnava | Základná škola s materskou školou | základná škola | ZŠ I. stupeň | 1 | 83 | 19 | 6 | 0 | 1 | Hlavná ulica 41 / 101, 91909 Bohdanovce nad Trnavou | Obec Bohdanovce nad Trnavou | obec, mesto
100002775 | Trnavský | Trnava | Základná škola s materskou školou | základná škola | Základná škola | 2 | 244 | 32 | 15 | 0 | 1 | Boleráz 456, 91908 Boleráz | Obec Boleráz | obec, mesto
100002783 | Trnavský | Trnava | Základná škola s materskou školou | základná škola | Základná škola | 1 | 263 | 36 | 22 | 0 | 1 | J. Nižnanského 1, 91927 Brestovany | Obec Brestovany | obec, mesto
100002788 | Trnavský | Trnava | Základná škola s materskou školou | základná škola | Základná škola | 1 | 204 | 31 | 11 | 0 | 1 | Bučany 155, 91928 Bučany | Obec Bučany | obec, mesto
100002795 | Trnavský | Trnava | Základná škola | základná škola | Základná škola | 1 | 475 | 47 | 26 | 0 | 2 | SNP 5, 91943 Cífer | Obec Cífer | obec, mesto
100002806 | Trnavský | Trnava | Základná škola s materskou školou | základná škola | Základná škola | 1 | 17 | 5 | 10 | 0 | 1 | Dobrá Voda 150, 91954 Dobrá Voda | Obec Dobrá Voda | obec, mesto
100002811 | Trnavský | Trnava | Základná škola s materskou školou | základná škola | Základná škola | 1 | 192 | 31 | 15 | 0 | 1 | Školská 439 / 12, 91965 Dolná Krupá | Obec Dolná Krupá | obec, mesto
100002816 | Trnavský | Trnava | Základná škola s materskou školou | základná škola | ZŠ I. stupeň | 1 | 34 | 7 | 2 | 0 | 1 | Dolné Dubové 213, 91952 Dolné Dubové | Obec Dolné Dubové | obec, mesto
100002821 | Trnavský | Trnava | Základná škola s materskou školou | základná škola | Základná škola | 1 | 173 | 21 | 12 | 0 | 1 | Dolné Orešany 209, 91902 Dolné Orešany | Obec Dolné Orešany | obec, mesto
100002826 | Trnavský | Trnava | Základná škola s materskou školou | základná škola | Základná škola | 1 | 176 | 25 | 12 | 0 | 1 | Horné Orešany 31, 91903 Horné Orešany | Obec Horné Orešany | obec, mesto
100002830 | Trnavský | Trnava | Základná škola s materskou školou | základná škola | Základná škola | 1 | 196 | 27 | 14 | 0 | 1 | Kostolná 28, 91935 Hrnčiarovce nad Parnou | Obec Hrnčiarovce nad Parnou | obec, mesto
100002836 | Trnavský | Trnava | Základná škola s materskou školou | základná škola | Základná škola | 1 | 337 | 43 | 25 | 1 | 2 | Jaslovské Bohunice 341, 91930 Jaslovské Bohunice | Obec Jaslovské Bohunice | obec, mesto
100002842 | Trnavský | Trnava | Základná škola s materskou školou Pavla Ušáka Olivu | základná škola | Základná škola | 1 | 130 | 16 | 13 | 0 | 1 | Kátlovce 195, 91955 Kátlovce | Obec Kátlovce | obec, mesto
100002846 | Trnavský | Trnava | Základná škola s materskou školou | základná škola | Základná škola | 1 | 250 | 36 | 17 | 1 | 1 | Križovany nad Dudváhom 250, 91924 Križovany nad Dudváhom | Obec Križovany nad Dudváhom | obec, mesto
100002856 | Trnavský | Trnava | Základná škola J. Palárika | základná škola | Základná škola | 1 | 263 | 25 | 16 | 0 | 1 | Majcichov 536, 91922 Majcichov | Obec Majcichov | obec, mesto
100002861 | Trnavský | Trnava | Základná škola s materskou školou | základná škola | ZŠ I. stupeň | 1 | 68 | 12 | 5 | 0 | 1 | Malženice 203, 91929 Malženice | Obec Malženice | obec, mesto
100002875 | Trnavský | Trnava | Základná škola s materskou školou | základná škola | Základná škola | 1 | 305 | 35 | 21 | 0 | 2 | Hlavná 3 / 16, 91961 Ružindol | Obec Ružindol | obec, mesto
100002881 | Trnavský | Trnava | Základná škola s materskou školou | základná škola | Základná škola | 1 | 341 | 51 | 20 | 0 | 2 | Komenského 3, 91904 Smolenice | Obec Smolenice | obec, mesto
100002886 | Trnavský | Trnava | Základná škola s materskou školou | základná škola | Základná škola | 1 | 335 | 40 | 18 | 0 | 2 | Suchá nad Parnou 55, 91901 Suchá nad Parnou | Obec Suchá nad Parnou | obec, mesto
100002890 | Trnavský | Trnava | Základná škola s materskou školou | základná škola | Základná škola | 1 | 370 | 24 | 37 | 0 | 2 | Hlavná 626 / 2, 91951 Špačince | Obec Špačince | obec, mesto
100002897 | Trnavský | Trnava | Základná škola s materskou školou | základná škola | Základná škola | 1 | 249 | 28 | 18 | 0 | 1 | Školská 3, 91925 Šúrovce | Obec Šúrovce | obec, mesto
100002904 | Trnavský | Trnava | Základná škola s materskou školou | základná škola | Základná škola | 1 | 517 | 64 | 34 | 0 | 2 | Andreja Kubinu 34, 91701 Trnava | Mesto Trnava | obec, mesto
100002912 | Trnavský | Trnava | Základná škola s materskou školou | základná škola | Základná škola | 1 | 535 | 68 | 29 | 0 | 2 | Atómová 1, 91701 Trnava | Mesto Trnava | obec, mesto
100002924 | Trnavský | Trnava | Stredná odborná škola automobilová | stredná odborná škola | Stredná odborná škola | 1 | 387 | 34 | 32 | 0 | 2 | Coburgova 7859 / 39, 91702 Trnava | Trnavský samosprávny kraj | samosprávny kraj
100002935 | Trnavský | Trnava | Stredná zdravotnícka škola | stredná odborná škola | Stredná zdravotnícka škola | 1 | 663 | 61 | 41 | 0 | 3 | Daxnerova 6, 91792 Trnava | Trnavský samosprávny kraj | samosprávny kraj
100002938 | Trnavský | Trnava | Súkromná stredná odborná škola Gos-Sk | stredná odborná škola | Stredná odborná škola | 1 | 424 | 43 | 27 | 0 | 2 | Ferka Urbánka 19, 91810 Trnava | Gos-Sk, s.r.o. | súkromník
100002939 | Trnavský | Trnava | Základná škola s Materskou školou Angely Merici | základná škola | Základná škola | 1 | 511 | 52 | 31 | 0 | 2 | Halenárska 45, 91701 Trnava | Rímska únia Rádu sv. Uršule, Slovenská provincia, Provincialát Uršulínok | cirkev, náboženská spoločnosť
100002946 | Trnavský | Trnava | Súkromné tanečné konzervatórium Dušana Nebylu | konzervatórium | Tanečné konzervatórium | 1 | 53 | 13 | 11 | 0 | 1 | Kalinčiakova 47, 91701 Trnava | Spoločnosť baletného majstra Dušana Nebylu | súkromník
100002947 | Trnavský | Trnava | Gymnázium Angely Merici | gymnázium | Gymnázium | 1 | 438 | 35 | 31 | 0 | 2 | Hviezdoslavova 10, 91701 Trnava | Rímska únia Rádu sv. Uršule, Slovenská provincia, Provincialát Uršulínok | cirkev, náboženská spoločnosť
100002958 | Trnavský | Trnava | Arcibiskupské gymnázium biskupa P.Jantauscha | gymnázium | Gymnázium | 2 | 157 | 14 | 17 | 0 | 1 | Jána Hollého 9, 91701 Trnava | Rímskokatolícka cirkev, Trnavská arcidiecéza | cirkev, náboženská spoločnosť
100002959 | Trnavský | Trnava | Stredná odborná škola pedagogická bl. Laury | stredná odborná škola | Stredná odborná škola | 1 | 506 | 31 | 21 | 0 | 2 | Jána Hollého 9, 91701 Trnava | Rímskokatolícka cirkev, Trnavská arcidiecéza | cirkev, náboženská spoločnosť
100002964 | Trnavský | Trnava | Stredná priemyselná škola technická | stredná odborná škola | Stredná priemyselná škola | 1 | 532 | 50 | 58 | 0 | 2 | Komenského 1, 91731 Trnava | Trnavský samosprávny kraj | samosprávny kraj
100002966 | Trnavský | Trnava | Súkromná stredná odborná škola DSA | stredná odborná škola | Stredná odborná škola | 1 | 236 | 20 | 20 | 0 | 1 | Koniarekova 17, 91850 Trnava | Deutsch-Slowakische Akademien, a.s. | súkromník
100002968 | Trnavský | Trnava | Základná škola s materskou školou | základná škola | Základná škola | 1 | 597 | 69 | 37 | 0 | 2 | Kornela Mahra 11, 91708 Trnava | Mesto Trnava | obec, mesto
100002977 | Trnavský | Trnava | Obchodná akadémia | stredná odborná škola | Obchodná akadémia | 1 | 500 | 42 | 31 | 0 | 2 | Kukučínova 2, 91729 Trnava | Trnavský samosprávny kraj | samosprávny kraj
100002982 | Trnavský | Trnava | Súkromná základná škola BESST | základná škola | Základná škola | 1 | 390 | 55 | 26 | 0 | 2 | Limbová 6051 / 3, 91702 Trnava | BESST, s.r.o. | súkromník
100002987 | Trnavský | Trnava | Stredná odborná škola obchodu a služieb | stredná odborná škola | Stredná odborná škola | 2 | 650 | 60 | 39 | 0 | 3 | Lomonosovova 2797 / 6, 91854 Trnava | Trnavský samosprávny kraj | samosprávny kraj
100002989 | Trnavský | Trnava | Stredná priemyselná škola stavebná Dušana Samuela Jurkoviča | stredná odborná škola | Stredná priemyselná škola | 1 | 351 | 33 | 28 | 0 | 2 | Lomonosovova 7, 91708 Trnava | Trnavský samosprávny kraj | samosprávny kraj
100003007 | Trnavský | Trnava | Gymnázium Jána Hollého | gymnázium | Gymnázium | 1 | 688 | 50 | 46 | 0 | 3 | Na hlinách 7279 / 30, 91701 Trnava | Trnavský samosprávny kraj | samosprávny kraj
100003017 | Trnavský | Trnava | Základná škola s materskou školou | základná škola | Základná škola | 1 | 798 | 81 | 54 | 0 | 3 | Nám.Slov.uč.tovarišstva 15, 91701 Trnava | Mesto Trnava | obec, mesto
100003028 | Trnavský | Trnava | Stredná odborná škola elektrotechnická | stredná odborná škola | Stredná odborná škola | 1 | 538 | 55 | 74 | 0 | 2 | Sibírska 1, 91701 Trnava | Trnavský samosprávny kraj | samosprávny kraj
100003033 | Trnavský | Trnava | Základná škola s materskou školou | základná škola | Základná škola | 1 | 761 | 90 | 40 | 0 | 3 | Spartakovská 5, 91701 Trnava | Mesto Trnava | obec, mesto
100003049 | Trnavský | Trnava | Stredná priemyselná škola dopravná | stredná odborná škola | Stredná priemyselná škola | 1 | 698 | 48 | 44 | 0 | 3 | Študentská 23, 91745 Trnava | Trnavský samosprávny kraj | samosprávny kraj
100003062 | Trnavský | Trnava | Základná škola s materskou školou | základná škola | Základná škola | 1 | 513 | 63 | 34 | 0 | 2 | Vančurova 38, 91701 Trnava | Mesto Trnava | obec, mesto
100003067 | Trnavský | Trnava | Stredná odborná škola poľnohospodárstva a služieb na vidieku | stredná odborná škola | Stredná odborná škola | 1 | 206 | 18 | 18 | 0 | 1 | Zavarská 9, 91728 Trnava | Trnavský samosprávny kraj | samosprávny kraj
100003071 | Trnavský | Trnava | Základná škola s materskou školou | základná škola | Základná škola | 1 | 239 | 30 | 14 | 1 | 1 | Ulica Ivana Krasku 29, 91705 Trnava | Mesto Trnava | obec, mesto
100003075 | Trnavský | Trnava | Reedukačné centrum | špeciálne výchovné zariadenie | Reedukačné centrum | 3 | 34 | 23 | 5 | 0 | 1 | Trstín 335, 91905 Trstín | Regionálny úrad školskej správy v Trnave | regionálny úrad školskej správy
100003080 | Trnavský | Trnava | Základná škola s materskou školou | základná škola | Základná škola | 1 | 243 | 30 | 21 | 0 | 1 | Trstín 457, 91905 Trstín | Obec Trstín | obec, mesto
100003083 | Trnavský | Trnava | Základná škola s materskou školou | základná škola | ZŠ I. stupeň | 1 | 68 | 14 | 7 | 0 | 1 | Vlčkovce 1, 91923 Vlčkovce | Obec Vlčkovce | obec, mesto
100003087 | Trnavský | Trnava | Základná škola s materskou školou | základná škola | Základná škola | 1 | 303 | 36 | 20 | 0 | 2 | Školská ulica 163 / 9, 91942 Voderady | Obec Voderady | obec, mesto
100003094 | Trnavský | Trnava | Základná škola s materskou školou | základná škola | Základná škola | 1 | 274 | 38 | 17 | 0 | 1 | Športová 33, 91926 Zavar | Obec Zavar | obec, mesto
100003113 | Nitriansky | Komárno | Súkromná stredná odborná škola obchodu a služieb s vyučovacím jazykom maďarským - Magán Kereskedelmi és Szolgáltatóipari Szakközépiskola | stredná odborná škola | Stredná odborná škola | 1 | 131 | 14 | 13 | 0 | 1 | Hlavné námestie 35, 94634 Bátorove Kosihy | TACSE - Inštitút vzdelávania, s.r.o. | súkromník
100003191 | Banskobystrický | Rimavská Sobota | Súkromná stredná odborná škola Magán Szakkozépiskola | stredná odborná škola | Stredná odborná škola | 1 | 229 | 26 | 14 | 0 | 1 | L. Novomeského 2070, 97901 Rimavská Sobota | Súkromná škola Rimavská Sobota, n.o. | súkromník
100003244 | Trnavský | Trnava | Základná škola s materskou školou | základná škola | Základná škola | 1 | 243 | 30 | 18 | 0 | 1 | Školská 4, 91921 Zeleneč | Obec Zeleneč | obec, mesto
100003249 | Trnavský | Trnava | Základná škola s materskou školou | základná škola | Základná škola | 1 | 157 | 19 | 12 | 0 | 1 | Dechtice 514, 91953 Dechtice | Obec Dechtice | obec, mesto
100003255 | Trnavský | Trnava | Súkromné bilingválne gymnázium BESST | gymnázium | Gymnázium | 1 | 158 | 21 | 12 | 0 | 1 | Limbová 6051 / 3, 91702 Trnava | BESST, s.r.o. | súkromník
100003281 | Trnavský | Senica | Základná škola s materskou školou | základná škola | Základná škola | 1 | 301 | 34 | 24 | 0 | 2 | J.Mudrocha 1343 / 19, 90501 Senica | Mesto Senica | obec, mesto
100003309 | Trenčiansky | Bánovce nad Bebravou | Základná škola | základná škola | Základná škola | 1 | 560 | 49 | 28 | 1 | 2 | Duklianska 1, 95701 Bánovce nad Bebravou | Mesto Bánovce nad Bebravou | obec, mesto
100003312 | Trenčiansky | Bánovce nad Bebravou | Stredná odborná škola strojnícka | stredná odborná škola | Stredná odborná škola | 1 | 322 | 38 | 45 | 0 | 2 | Partizánska cesta 76, 95701 Bánovce nad Bebravou | Trenčiansky samosprávny kraj | samosprávny kraj
100003314 | Trenčiansky | Bánovce nad Bebravou | Základná škola | základná škola | Základná škola | 1 | 447 | 38 | 28 | 1 | 2 | Gorazdova 1319 / 6, 95704 Bánovce nad Bebravou | Mesto Bánovce nad Bebravou | obec, mesto
100003319 | Trenčiansky | Bánovce nad Bebravou | Základná škola | základná škola | Základná škola | 1 | 278 | 24 | 26 | 1 | 1 | J. A. Komenského 1290 / 1, 95704 Bánovce nad Bebravou | Mesto Bánovce nad Bebravou | obec, mesto
100003329 | Trenčiansky | Bánovce nad Bebravou | Základná škola | základná škola | Základná škola | 1 | 673 | 56 | 36 | 0 | 3 | Partizánska 6, 95701 Bánovce nad Bebravou | Mesto Bánovce nad Bebravou | obec, mesto
100003334 | Trenčiansky | Bánovce nad Bebravou | Špeciálna základná škola | škola pre deti a žiakov so špeciálnymi výchovno-vzdelávacími potrebami | Špeciálna základná škola | 1 | 76 | 18 | 19 | 0 | 1 | Radlinského 1605 / 16, 95701 Bánovce nad Bebravou | Regionálny úrad školskej správy v Trenčíne | regionálny úrad školskej správy
100003338 | Trenčiansky | Bánovce nad Bebravou | Gymnázium Janka Jesenského | gymnázium | Gymnázium | 1 | 325 | 28 | 25 | 0 | 2 | Radlinského 665 / 2, 95701 Bánovce nad Bebravou | Trenčiansky samosprávny kraj | samosprávny kraj
100003339 | Trenčiansky | Bánovce nad Bebravou | Základná škola | základná škola | Základná škola | 1 | 224 | 21 | 21 | 0 | 1 | Školská 1123 / 29, 95701 Bánovce nad Bebravou | Mesto Bánovce nad Bebravou | obec, mesto
100003353 | Trenčiansky | Bánovce nad Bebravou | Základná škola s materskou školou | základná škola | ZŠ I. stupeň | 1 | 34 | 9 | 6 | 0 | 1 | Dvorec 63, 95655 Dvorec | Obec Dvorec | obec, mesto
100003375 | Trenčiansky | Bánovce nad Bebravou | Základná škola | základná škola | Základná škola | 1 | 152 | 15 | 12 | 0 | 1 | Rybany 355, 95636 Rybany | Obec Rybany | obec, mesto
100003380 | Trenčiansky | Bánovce nad Bebravou | Základná škola s materskou školou | základná škola | Základná škola | 1 | 123 | 18 | 13 | 1 | 1 | Slatina nad Bebravou 154, 95653 Slatina nad Bebravou | Obec Slatina nad Bebravou | obec, mesto
100003386 | Trenčiansky | Bánovce nad Bebravou | Základná škola | základná škola | Základná škola | 1 | 117 | 15 | 13 | 0 | 1 | Šišov 74, 95638 Šišov | Obec Šišov | obec, mesto
100003391 | Trenčiansky | Bánovce nad Bebravou | Základná škola s materskou školou | základná škola | Základná škola | 1 | 184 | 18 | 15 | 1 | 1 | SNP 5, 95641 Uhrovec | Obec Uhrovec | obec, mesto
100003400 | Trenčiansky | Bánovce nad Bebravou | Základná škola | základná škola | Základná škola | 1 | 141 | 16 | 15 | 0 | 1 | Zlatníky 62, 95637 Zlatníky | Obec Zlatníky | obec, mesto
100003408 | Trenčiansky | Ilava | Základná škola s materskou školou | základná škola | Základná škola | 1 | 303 | 37 | 18 | 1 | 2 | Bolešov 276, 1853 Bolešov | Obec Bolešov | obec, mesto
100003411 | Trenčiansky | Ilava | Základná škola | základná škola | ZŠ I. stupeň | 1 | 23 | 2 | 4 | 0 | 1 | Červený Kameň 228, 1856 Červený Kameň | Obec Červený Kameň | obec, mesto
100003415 | Trenčiansky | Ilava | Základná škola s materskou školou | základná škola | Základná škola | 1 | 679 | 67 | 43 | 1 | 3 | Centrum I 32, 1841 Dubnica nad Váhom | Mesto Dubnica nad Váhom | obec, mesto
100003422 | Trenčiansky | Ilava | Základná škola s materskou školou Pavla Demitru | základná škola | Základná škola | 1 | 443 | 55 | 30 | 1 | 2 | Centrum II 87, 1841 Dubnica nad Váhom | Mesto Dubnica nad Váhom | obec, mesto
100003425 | Trenčiansky | Ilava | Stredná priemyselná škola | stredná odborná škola | Stredná priemyselná škola | 1 | 586 | 57 | 56 | 0 | 2 | Obrancov mieru 343 / 1, 1841 Dubnica nad Váhom | Trenčiansky samosprávny kraj | samosprávny kraj
100003432 | Trenčiansky | Ilava | Základná škola s materskou školou | základná škola | Základná škola | 1 | 564 | 60 | 44 | 0 | 2 | Pod hájom 967, 1841 Dubnica nad Váhom | Mesto Dubnica nad Váhom | obec, mesto
100003436 | Trenčiansky | Ilava | Gymnázium | gymnázium | Gymnázium | 1 | 408 | 32 | 25 | 0 | 2 | Školská 2, 1841 Dubnica nad Váhom | Trenčiansky samosprávny kraj | samosprávny kraj
100003442 | Trenčiansky | Ilava | Stredná odborná škola technická | stredná odborná škola | Stredná odborná škola | 3 | 506 | 56 | 59 | 0 | 2 | Bratislavská 439 / 18, 1841 Dubnica nad Váhom | Trenčiansky samosprávny kraj | samosprávny kraj
100003445 | Trenčiansky | Ilava | Základná škola | základná škola | ZŠ I. stupeň | 1 | 30 | 4 | 4 | 0 | 1 | Dulov 71, 1852 Dulov | Obec Dulov | obec, mesto
100003448 | Trenčiansky | Ilava | Základná škola s materskou školou | základná škola | ZŠ I. stupeň | 1 | 35 | 7 | 4 | 0 | 1 | Horná Poruba 84, 1835 Horná Poruba | Obec Horná Poruba | obec, mesto
100003455 | Trenčiansky | Ilava | Základná škola | základná škola | Základná škola | 1 | 497 | 42 | 31 | 0 | 2 | Medňanská 514 / 5, 1901 Ilava | Mesto Ilava | obec, mesto
100003457 | Trenčiansky | Ilava | Špeciálna základná škola | škola pre deti a žiakov so špeciálnymi výchovno-vzdelávacími potrebami | Špeciálna základná škola | 1 | 33 | 10 | 8 | 0 | 1 | Pivovarská 455 / 62, 1901 Ilava | Regionálny úrad školskej správy v Trenčíne | regionálny úrad školskej správy
100003463 | Trenčiansky | Ilava | Základná škola s materskou školou | základná škola | Základná škola | 1 | 364 | 44 | 21 | 0 | 2 | Školská ulica 243 / 1, 1864 Košeca | Obec Košeca | obec, mesto
100003467 | Trenčiansky | Ilava | Základná škola s materskou školou | základná škola | ZŠ I. stupeň | 1 | 42 | 7 | 3 | 0 | 1 | Košecké Podhradie 301, 1831 Košecké Podhradie | Obec Košecké Podhradie | obec, mesto
100003472 | Trenčiansky | Ilava | Odborné učilište internátne | škola pre deti a žiakov so špeciálnymi výchovno-vzdelávacími potrebami | Odborné učilište internátne | 1 | 95 | 24 | 8 | 0 | 1 | Hviezdoslavova 114 / 668, 1863 Ladce | Regionálny úrad školskej správy v Trenčíne | regionálny úrad školskej správy
100003475 | Trenčiansky | Ilava | Základná škola | základná škola | Základná škola | 1 | 200 | 17 | 21 | 0 | 1 | Vážska 399 / 5, 1863 Ladce | Obec Ladce | obec, mesto
100003479 | Trenčiansky | Ilava | Základná škola s materskou školou | základná škola | Základná škola | 1 | 143 | 16 | 17 | 1 | 1 | Mikušovce 16, 1857 Mikušovce | Obec Mikušovce | obec, mesto
100003483 | Trenčiansky | Ilava | Základná škola | základná škola | Základná škola | 1 | 506 | 40 | 30 | 0 | 2 | Janka Kráľa 1, 1851 Nová Dubnica | Mesto Nová Dubnica | obec, mesto
100003502 | Trenčiansky | Ilava | Stredná odborná škola | stredná odborná škola | Stredná odborná škola | 3 | 269 | 50 | 33 | 1 | 1 | Pruské 294, 1852 Pruské | Trenčiansky samosprávny kraj | samosprávny kraj
100003504 | Trenčiansky | Ilava | Základná škola s materskou školou Hugolína Gavloviča | základná škola | Základná škola | 1 | 490 | 56 | 28 | 0 | 2 | Školská 369, 1852 Pruské | Obec Pruské | obec, mesto
100003513 | Trenčiansky | Ilava | Základná škola | základná škola | ZŠ I. stupeň | 1 | 30 | 3 | 3 | 0 | 1 | Tuchyňa 105, 1855 Tuchyňa | Obec Tuchyňa | obec, mesto
100003516 | Trenčiansky | Ilava | Základná škola | základná škola | ZŠ I. stupeň | 1 | 31 | 2 | 3 | 0 | 1 | Zliechov 47, 1832 Zliechov | Obec Zliechov | obec, mesto
100003519 | Trenčiansky | Myjava | Základná škola | základná škola | ZŠ I. stupeň | 1 | 24 | 3 | 5 | 0 | 1 | Brestovec 147, 90701 Brestovec | Obec Brestovec | obec, mesto
100003533 | Trenčiansky | Myjava | Základná škola | základná škola | Základná škola | 1 | 351 | 33 | 26 | 0 | 2 | Sídl. Dolné Lúky 357, 90613 Brezová pod Bradlom | Mesto Brezová pod Bradlom | obec, mesto
100003545 | Trenčiansky | Myjava | Základná škola | základná škola | Základná škola | 1 | 27 | 4 | 6 | 1 | 1 | Kostolné 263, 91613 Kostolné | Obec Kostolné | obec, mesto
100003548 | Trenčiansky | Myjava | Základná škola M. R. Štefánika | základná škola | ZŠ I. stupeň | 1 | 25 | 3 | 3 | 0 | 1 | Košariská 81, 90615 Košariská | Obec Košariská | obec, mesto
100003552 | Trenčiansky | Myjava | Základná škola s materskou školou | základná škola | Základná škola | 1 | 175 | 25 | 15 | 0 | 1 | Krajné 173, 91616 Krajné | Obec Krajné | obec, mesto
100003563 | Trenčiansky | Myjava | Gymnázium | gymnázium | Gymnázium | 1 | 339 | 30 | 26 | 0 | 2 | Jablonská 301 / 5, 90701 Myjava | Trenčiansky samosprávny kraj | samosprávny kraj
100003567 | Trenčiansky | Myjava | Základná škola s materskou školou | základná škola | ZŠ I. stupeň | 1 | 43 | 10 | 5 | 0 | 1 | Turá Lúka 131, 90703 Myjava | Mesto Myjava | obec, mesto
100003575 | Trenčiansky | Myjava | Stredná priemyselná škola | stredná odborná škola | Stredná priemyselná škola | 1 | 203 | 25 | 25 | 0 | 1 | SNP 413 / 8, 90701 Myjava | Trenčiansky samosprávny kraj | samosprávny kraj
100003576 | Trenčiansky | Myjava | Základná škola | základná škola | Základná škola | 1 | 591 | 53 | 29 | 0 | 2 | Štúrova 18, 90701 Myjava | Mesto Myjava | obec, mesto
100003586 | Trenčiansky | Myjava | Základná škola | základná škola | Základná škola | 1 | 516 | 39 | 34 | 1 | 2 | Viestova 1, 90701 Myjava | Mesto Myjava | obec, mesto
100003596 | Trenčiansky | Myjava | Základná škola | základná škola | ZŠ I. stupeň | 1 | 16 | 3 | 3 | 0 | 1 | Rudník 2, 90623 Rudník | Obec Rudník | obec, mesto
100003599 | Trenčiansky | Myjava | Základná škola s materskou školou | základná škola | ZŠ I. stupeň | 1 | 20 | 6 | 1 | 0 | 1 | Stará Myjava 141, 90701 Stará Myjava | Obec Stará Myjava | obec, mesto
100003602 | Trenčiansky | Myjava | Základná škola s materskou školou | základná škola | Základná škola | 1 | 138 | 21 | 14 | 0 | 1 | Vrbovce 147, 90606 Vrbovce | Obec Vrbovce | obec, mesto
100003610 | Trenčiansky | Nové Mesto nad Váhom | Základná škola s materskou školou J. M. Hurbana | základná škola | Základná škola | 1 | 174 | 25 | 14 | 0 | 1 | Beckov 410, 91638 Beckov | Obec Beckov | obec, mesto
100003622 | Trenčiansky | Nové Mesto nad Váhom | Základná škola s materskou školou nár. um. Ľ Podjavorinskej | základná škola | Základná škola | 1 | 179 | 22 | 13 | 0 | 1 | Bzince pod Javorinou 346, 91611 Bzince pod Javorinou | Obec Bzince pod Javorinou | obec, mesto
100003631 | Trenčiansky | Nové Mesto nad Váhom | Základná škola Štvrtej sednice Tatrína | základná škola | Základná škola | 1 | 425 | 33 | 35 | 0 | 2 | Pionierska 34 / 351, 91621 Čachtice | Obec Čachtice | obec, mesto
100003635 | Trenčiansky | Nové Mesto nad Váhom | Základná škola s materskou školou | základná škola | ZŠ I. stupeň | 1 | 33 | 7 | 2 | 0 | 1 | Častkovce 157, 91627 Častkovce | Obec Častkovce | obec, mesto
100003642 | Trenčiansky | Nové Mesto nad Váhom | Základná škola s materskou školou | základná škola | Základná škola | 1 | 162 | 21 | 17 | 0 | 1 | Horná Streda 391, 91624 Horná Streda | Obec Horná Streda | obec, mesto
100003652 | Trenčiansky | Nové Mesto nad Váhom | Základná škola s materskou školou | základná škola | ZŠ I. stupeň | 1 | 41 | 7 | 6 | 0 | 1 | Kálnica 385, 91637 Kálnica | Obec Kálnica | obec, mesto
100003656 | Trenčiansky | Nové Mesto nad Váhom | Základná škola s materskou školou | základná škola | Základná škola | 1 | 242 | 31 | 13 | 0 | 1 | Kočovce 380, 91631 Kočovce | Obec Kočovce | obec, mesto
100003663 | Trenčiansky | Nové Mesto nad Váhom | Základná škola s materskou školou Samuela Štúra | základná škola | Základná škola | 1 | 100 | 16 | 10 | 0 | 1 | Lubina 1, 91612 Lubina | Obec Lubina | obec, mesto
100003667 | Trenčiansky | Nové Mesto nad Váhom | Základná škola s materskou školou | základná škola | Základná škola | 1 | 188 | 21 | 13 | 0 | 1 | Lúka 135, 91634 Lúka | Obec Lúka | obec, mesto
100003685 | Trenčiansky | Nové Mesto nad Váhom | Stredná priemyselná škola | stredná odborná škola | Stredná odborná škola | 1 | 340 | 28 | 58 | 0 | 2 | Bzinská 11, 91501 Nové Mesto nad Váhom | Trenčiansky samosprávny kraj | samosprávny kraj
100003703 | Trenčiansky | Nové Mesto nad Váhom | Základná škola | základná škola | Základná škola | 1 | 609 | 56 | 32 | 0 | 3 | Kpt. Nálepku 855, 91501 Nové Mesto nad Váhom | Mesto Nové Mesto nad Váhom | obec, mesto
100003706 | Trenčiansky | Nové Mesto nad Váhom | Základná škola | základná škola | Základná škola | 1 | 381 | 34 | 31 | 0 | 2 | Odborárska 1374, 91501 Nové Mesto nad Váhom | Mesto Nové Mesto nad Váhom | obec, mesto
100003711 | Trenčiansky | Nové Mesto nad Váhom | Stredná odborná škola obchodu a služieb | stredná odborná škola | Stredná odborná škola | 1 | 412 | 43 | 51 | 2 | 2 | Piešťanská 2262 / 80, 91501 Nové Mesto nad Váhom | Trenčiansky samosprávny kraj | samosprávny kraj
100003715 | Trenčiansky | Nové Mesto nad Váhom | Bilingválne slovensko - španielske gymnázium | gymnázium | Gymnázium | 1 | 154 | 10 | 10 | 0 | 1 | Štúrova ulica 2590 / 31A, 91501 Nové Mesto nad Váhom | Regionálny úrad školskej správy v Trenčíne | regionálny úrad školskej správy
100003716 | Trenčiansky | Nové Mesto nad Váhom | Gymnázium M. R. Štefánika | gymnázium | Gymnázium | 1 | 385 | 27 | 28 | 0 | 2 | Športová 41, 91501 Nové Mesto nad Váhom | Trenčiansky samosprávny kraj | samosprávny kraj
100003719 | Trenčiansky | Nové Mesto nad Váhom | Základná škola | základná škola | Základná škola | 1 | 682 | 60 | 40 | 1 | 3 | Tematínska 2092, 91501 Nové Mesto nad Váhom | Mesto Nové Mesto nad Váhom | obec, mesto
100003726 | Trenčiansky | Nové Mesto nad Váhom | Základná škola s materskou školou Jána Hollého | základná škola | Základná škola | 1 | 139 | 22 | 10 | 0 | 1 | Pobedim 433, 91623 Pobedim | Obec Pobedim | obec, mesto
100003731 | Trenčiansky | Nové Mesto nad Váhom | Základná škola s materskou školou | základná škola | Základná škola | 1 | 238 | 26 | 16 | 0 | 1 | Podolie 804, 91622 Podolie | Obec Podolie | obec, mesto
100003744 | Trenčiansky | Nové Mesto nad Váhom | Základná škola | základná škola | Základná škola | 2 | 772 | 63 | 57 | 1 | 3 | Hurbanova 128 / 25, 91601 Stará Turá | Mesto Stará Turá | obec, mesto
100003752 | Trenčiansky | Nové Mesto nad Váhom | Stredná priemyselná škola | stredná odborná škola | Stredná odborná škola | 1 | 242 | 30 | 40 | 0 | 1 | Športová 675, 91601 Stará Turá | Trenčiansky samosprávny kraj | samosprávny kraj
100003761 | Trenčiansky | Nové Mesto nad Váhom | Základná škola | základná škola | ZŠ I. stupeň | 1 | 24 | 3 | 5 | 0 | 1 | Vaďovce 93, 91613 Vaďovce | Obec Vaďovce | obec, mesto
100003769 | Trenčiansky | Partizánske | Základná škola | základná škola | Základná škola | 1 | 415 | 34 | 28 | 0 | 2 | Školská 14, 95618 Bošany | Obec Bošany | obec, mesto
100003778 | Trenčiansky | Partizánske | Základná škola | základná škola | ZŠ I. stupeň | 1 | 14 | 4 | 4 | 0 | 1 | Hradište 277, 95854 Hradište | Obec Hradište | obec, mesto
100003781 | Trenčiansky | Partizánske | Základná škola Valentína Beniaka s materskou školou | základná škola | Základná škola | 1 | 320 | 39 | 24 | 0 | 2 | Školská 186 / 13, 95633 Chynorany | Obec Chynorany | obec, mesto
100003788 | Trenčiansky | Partizánske | Základná škola | základná škola | Základná škola | 1 | 206 | 17 | 15 | 0 | 1 | Klátova Nová Ves 351, 95844 Klátova Nová Ves | Obec Klátova Nová Ves | obec, mesto
100003806 | Trenčiansky | Partizánske | Základná škola | základná škola | ZŠ I. stupeň | 1 | 13 | 3 | 4 | 0 | 1 | Ostratice 188, 95634 Ostratice | Obec Ostratice | obec, mesto
100003809 | Trenčiansky | Partizánske | Špeciálna základná škola | škola pre deti a žiakov so špeciálnymi výchovno-vzdelávacími potrebami | Špeciálna základná škola | 1 | 66 | 21 | 16 | 0 | 1 | Gen. Svobodu 1273 / 73, 95801 Partizánske | Regionálny úrad školskej správy v Trenčíne | regionálny úrad školskej správy
100003813 | Trenčiansky | Partizánske | Gymnázium | gymnázium | Gymnázium | 1 | 346 | 26 | 35 | 1 | 2 | Komenského 2 / 1074, 95801 Partizánske | Trenčiansky samosprávny kraj | samosprávny kraj
100003821 | Trenčiansky | Partizánske | Základná škola | základná škola | Základná škola | 1 | 310 | 35 | 28 | 0 | 2 | Malinovského 1160 / 31, 95806 Partizánske | Mesto Partizánske | obec, mesto
100003823 | Trenčiansky | Partizánske | Základná škola Radovana Kaufmana | základná škola | Základná škola | 1 | 403 | 44 | 40 | 0 | 2 | Nádražná 955, 95801 Partizánske | Mesto Partizánske | obec, mesto
100003832 | Trenčiansky | Partizánske | Základná škola Rudolfa Jašíka | základná škola | Základná škola | 1 | 382 | 39 | 31 | 0 | 2 | Obuvnícka 432 / 23, 95801 Partizánske | Mesto Partizánske | obec, mesto
100003836 | Trenčiansky | Partizánske | Základná škola | základná škola | Základná škola | 1 | 215 | 22 | 20 | 0 | 1 | Športovcov 372 / 21, 95804 Partizánske | Mesto Partizánske | obec, mesto
100003842 | Trenčiansky | Partizánske | Základná škola s materskou školou | základná škola | Základná škola | 1 | 338 | 39 | 22 | 1 | 2 | Veľká Okružná 1089 / 19, 95801 Partizánske | Mesto Partizánske | obec, mesto
100003848 | Trenčiansky | Partizánske | Základná škola s materskou školou | základná škola | Základná škola | 1 | 153 | 19 | 19 | 0 | 1 | Skačany 539, 95853 Skačany | Obec Skačany | obec, mesto
100003857 | Trenčiansky | Partizánske | Základná škola | základná škola | Základná škola | 1 | 232 | 26 | 22 | 1 | 1 | Veľké Uherce 145, 95841 Veľké Uherce | Obec Veľké Uherce | obec, mesto
100003860 | Trenčiansky | Partizánske | Základná škola | základná škola | ZŠ I. stupeň | 1 | 30 | 4 | 4 | 0 | 1 | Veľký Klíž 106, 95845 Veľký Klíž | Obec Veľký Klíž | obec, mesto
100003866 | Trenčiansky | Partizánske | Základná škola s materskou školou | základná škola | Základná škola | 1 | 162 | 26 | 15 | 0 | 1 | Školská 219, 95852 Žabokreky nad Nitrou | Obec Žabokreky nad Nitrou | obec, mesto
100003870 | Trenčiansky | Považská Bystrica | Základná škola s materskou školou | základná škola | Základná škola | 1 | 162 | 21 | 14 | 0 | 1 | Brvnište 388, 1812 Brvnište | Obec Brvnište | obec, mesto
100003876 | Trenčiansky | Považská Bystrica | Základná škola | základná škola | Základná škola | 1 | 193 | 17 | 13 | 0 | 1 | Dolná Mariková 470, 1802 Dolná Mariková | Obec Dolná Mariková | obec, mesto
100003881 | Trenčiansky | Považská Bystrica | Základná škola | základná škola | Základná škola | 1 | 193 | 17 | 18 | 2 | 1 | Domaniža 103, 1816 Domaniža | Obec Domaniža | obec, mesto
100003894 | Trenčiansky | Považská Bystrica | Základná škola | základná škola | ZŠ I. stupeň | 1 | 40 | 4 | 3 | 0 | 1 | Jasenica 214, 1817 Jasenica | Obec Jasenica | obec, mesto
100003904 | Trenčiansky | Považská Bystrica | Základná škola Dominika Tatarku | základná škola | Základná škola | 1 | 147 | 13 | 12 | 0 | 1 | Plevník-Drienové 284, 1826 Plevník-Drienové | Obec Plevník - Drienové | obec, mesto
100003917 | Trenčiansky | Považská Bystrica | Obchodná akadémia | stredná odborná škola | Obchodná akadémia | 1 | 343 | 29 | 23 | 0 | 2 | Jesenského 259 / 6, 1744 Považská Bystrica | Trenčiansky samosprávny kraj | samosprávny kraj
100003930 | Trenčiansky | Považská Bystrica | Základná škola s materskou školou | základná škola | Základná škola | 1 | 132 | 18 | 10 | 0 | 1 | m. č. Považská Teplá 181, 1705 Považská Bystrica | Mesto Považská Bystrica | obec, mesto
100003938 | Trenčiansky | Považská Bystrica | Súkromná obchodná akadémia | stredná odborná škola | Obchodná akadémia | 1 | 16 | 2 | 2 | 0 | 1 | M. R. Štefánika 148 / 27, 1701 Považská Bystrica | ŽIVENA, s.r.o. | súkromník
100003939 | Trenčiansky | Považská Bystrica | Súkromná hotelová akadémia | stredná odborná škola | Hotelová akadémia | 1 | 137 | 12 | 12 | 0 | 1 | M. R. Štefánika 148 / 27, 1701 Považská Bystrica | ŽIVENA, s.r.o. | súkromník
100003944 | Trenčiansky | Považská Bystrica | Základná škola sv. Augustína | základná škola | Základná škola | 1 | 245 | 23 | 15 | 0 | 1 | Moyzesova 1, 1701 Považská Bystrica | Rímskokatolícka cirkev, Žilinská diecéza | cirkev, náboženská spoločnosť
100003948 | Trenčiansky | Považská Bystrica | Základná škola | základná škola | Základná škola | 1 | 429 | 41 | 34 | 0 | 2 | Nemocničná 987 / 2, 1701 Považská Bystrica | Mesto Považská Bystrica | obec, mesto
100003951 | Trenčiansky | Považská Bystrica | Stredná zdravotnícka škola | stredná odborná škola | Stredná zdravotnícka škola | 1 | 343 | 36 | 18 | 0 | 2 | Školská 230, 1701 Považská Bystrica | Trenčiansky samosprávny kraj | samosprávny kraj
100003955 | Trenčiansky | Považská Bystrica | Základná škola s materskou školou | základná škola | ZŠ I. stupeň | 1 | 68 | 14 | 5 | 0 | 1 | Považské Podhradie 169, 1704 Považská Bystrica | Mesto Považská Bystrica | obec, mesto
100003960 | Trenčiansky | Považská Bystrica | Súkromná základná škola DSA | základná škola | Základná škola | 1 | 299 | 29 | 22 | 0 | 1 | Sídl. Rozkvet 2047, 1701 Považská Bystrica | Deutsch-Slowakische Akademien, a.s. | súkromník
100003964 | Trenčiansky | Považská Bystrica | Základná škola | základná škola | Základná škola | 1 | 425 | 41 | 30 | 0 | 2 | Sídl. SNP 1484, 1701 Považská Bystrica | Mesto Považská Bystrica | obec, mesto
100003974 | Trenčiansky | Považská Bystrica | Základná škola | základná škola | Základná škola | 1 | 319 | 30 | 24 | 0 | 2 | Sídl. Stred 44 / 1, 1701 Považská Bystrica | Mesto Považská Bystrica | obec, mesto
100003977 | Trenčiansky | Považská Bystrica | Stredná odborná škola | stredná odborná škola | Stredná odborná škola | 1 | 258 | 38 | 43 | 0 | 1 | Slov. partizánov 1129 / 49, 1701 Považská Bystrica | Trenčiansky samosprávny kraj | samosprávny kraj
100003980 | Trenčiansky | Považská Bystrica | Stredná priemyselná škola | stredná odborná škola | Stredná priemyselná škola | 1 | 310 | 27 | 27 | 0 | 2 | Slov. partizánov 1132 / 52, 1701 Považská Bystrica | Trenčiansky samosprávny kraj | samosprávny kraj
100003981 | Trenčiansky | Považská Bystrica | Základná škola | základná škola | Základná škola | 1 | 637 | 55 | 42 | 0 | 3 | Slov. partizánov 1133 / 53, 1701 Považská Bystrica | Mesto Považská Bystrica | obec, mesto
100003984 | Trenčiansky | Považská Bystrica | Základná škola | základná škola | Základná škola | 1 | 428 | 44 | 29 | 0 | 2 | Slovanská 1415 / 7, 1707 Považská Bystrica | Mesto Považská Bystrica | obec, mesto
100003989 | Trenčiansky | Považská Bystrica | Gymnázium | gymnázium | Gymnázium | 1 | 446 | 37 | 38 | 0 | 2 | Školská 234 / 8, 1701 Považská Bystrica | Trenčiansky samosprávny kraj | samosprávny kraj
100003990 | Trenčiansky | Považská Bystrica | Základná škola | základná škola | Základná škola | 1 | 566 | 45 | 34 | 1 | 2 | Školská 235 / 10, 1701 Považská Bystrica | Mesto Považská Bystrica | obec, mesto
100003993 | Trenčiansky | Považská Bystrica | Stredná odborná škola strojnícka | stredná odborná škola | Stredná odborná škola | 1 | 570 | 59 | 75 | 0 | 2 | Športovcov 341 / 2, 1749 Považská Bystrica | Trenčiansky samosprávny kraj | samosprávny kraj
100003998 | Trenčiansky | Považská Bystrica | Základná škola | základná škola | ZŠ I. stupeň | 1 | 58 | 6 | 5 | 0 | 1 | Prečín 106, 1815 Prečín | Obec Prečín | obec, mesto
100004004 | Trenčiansky | Považská Bystrica | Základná škola Štefana Závodníka | základná škola | Základná škola | 1 | 268 | 26 | 23 | 0 | 1 | Pružina 408, 1822 Pružina | Obec Pružina | obec, mesto
100004007 | Trenčiansky | Považská Bystrica | Základná škola | základná škola | ZŠ I. stupeň | 1 | 38 | 2 | 3 | 0 | 1 | Slopná 96, 1821 Slopná | Obec Slopná | obec, mesto
100004013 | Trenčiansky | Považská Bystrica | Základná škola s materskou školou | základná škola | ZŠ I. stupeň | 1 | 56 | 10 | 5 | 1 | 1 | Sverepec 240, 1701 Sverepec | Obec Sverepec | obec, mesto
100004017 | Trenčiansky | Považská Bystrica | Základná škola s materskou školou | základná škola | Základná škola | 1 | 183 | 25 | 15 | 0 | 1 | Udiča 248, 1801 Udiča | Obec Udiča | obec, mesto
100004024 | Trenčiansky | Prievidza | Základná škola s materskou školou | základná škola | Základná škola | 1 | 476 | 51 | 30 | 0 | 2 | Školská 292 / 7, 97201 Bojnice | Mesto Bojnice | obec, mesto
100004031 | Trenčiansky | Prievidza | Reedukačné centrum | špeciálne výchovné zariadenie | Reedukačné centrum | 2 | 14 | 2 | 0 | 0 | 1 | Chalmovská 679 / 1, 97245 Bystričany | Regionálny úrad školskej správy v Trenčíne | regionálny úrad školskej správy
100004034 | Trenčiansky | Prievidza | Základná škola s materskou školou | základná škola | Základná škola | 1 | 120 | 20 | 12 | 1 | 1 | M. Nešporu 12 / 1, 97245 Bystričany | Obec Bystričany | obec, mesto
100004037 | Trenčiansky | Prievidza | Základná škola s materskou školou | základná škola | ZŠ I. stupeň | 1 | 29 | 10 | 3 | 0 | 1 | Cigeľ 276, 97101 Cigeľ | Obec Cigeľ | obec, mesto
100004041 | Trenčiansky | Prievidza | Základná škola s materskou školou | základná škola | Základná škola | 1 | 45 | 9 | 7 | 0 | 1 | Čavoj 35, 97229 Čavoj | Obec Čavoj | obec, mesto
100004044 | Trenčiansky | Prievidza | Základná škola s materskou školou | základná škola | ZŠ I. stupeň | 1 | 38 | 9 | 5 | 0 | 1 | Školská 375 / 23, 97246 Čereňany | Obec Čereňany | obec, mesto
100004050 | Trenčiansky | Prievidza | Základná škola s materskou školou | základná škola | ZŠ I. stupeň | 1 | 54 | 11 | 6 | 0 | 1 | Diviacka Nová Ves 260, 97224 Diviacka Nová Ves | Obec Diviacka Nová Ves | obec, mesto
100004056 | Trenčiansky | Prievidza | Základná škola s materskou školou | základná škola | Základná škola | 1 | 163 | 23 | 13 | 1 | 1 | Diviaky nad Nitricou 121, 97225 Diviaky nad Nitricou | Obec Diviaky nad Nitricou | obec, mesto
100004061 | Trenčiansky | Prievidza | Základná škola s materskou školou | základná škola | Základná škola | 1 | 196 | 23 | 22 | 0 | 1 | Ľ. Štúra 71 / 1, 97223 Dolné Vestenice | Obec Dolné Vestenice | obec, mesto
100004073 | Trenčiansky | Prievidza | Stredná odborná škola | stredná odborná škola | Stredná odborná škola | 1 | 438 | 49 | 44 | 0 | 2 | Lipová 8, 97251 Handlová | Trenčiansky samosprávny kraj | samosprávny kraj
100004076 | Trenčiansky | Prievidza | Základná škola | základná škola | Základná škola | 1 | 452 | 41 | 7 | 1 | 2 | Mierové námestie 255 / 27, 97251 Handlová | Mesto Handlová | obec, mesto
100004080 | Trenčiansky | Prievidza | Základná škola | základná škola | Základná škola | 1 | 308 | 25 | 31 | 0 | 2 | Morovnianska cesta 1866 / 55, 97251 Handlová | Mesto Handlová | obec, mesto
100004083 | Trenčiansky | Prievidza | Špeciálna základná škola | škola pre deti a žiakov so špeciálnymi výchovno-vzdelávacími potrebami | Špeciálna základná škola | 1 | 51 | 15 | 21 | 0 | 1 | Námestie baníkov 10 / 20, 97251 Handlová | Regionálny úrad školskej správy v Trenčíne | regionálny úrad školskej správy
100004088 | Trenčiansky | Prievidza | Základná škola | základná škola | Základná škola | 1 | 449 | 44 | 31 | 0 | 2 | Školská 526 / 53, 97251 Handlová | Mesto Handlová | obec, mesto
100004095 | Trenčiansky | Prievidza | Základná škola s materskou školou | základná škola | Základná škola | 1 | 169 | 28 | 13 | 0 | 1 | Horná Ves 360, 97248 Horná Ves | Obec Horná Ves | obec, mesto
100004101 | Trenčiansky | Prievidza | Základná škola Gašpara Drozda s materskou školou | základná škola | Základná škola | 1 | 234 | 23 | 19 | 0 | 1 | Chrenovec-Brusno 395, 97232 Chrenovec-Brusno | Obec Chrenovec - Brusno | obec, mesto
100004109 | Trenčiansky | Prievidza | Základná škola | základná škola | Základná škola | 1 | 126 | 12 | 14 | 0 | 1 | Školská 192 / 8, 97244 Kamenec pod Vtáčnikom | Obec Kamenec pod Vtáčnikom | obec, mesto
100004113 | Trenčiansky | Prievidza | Základná škola | základná škola | Základná škola | 1 | 294 | 25 | 28 | 1 | 1 | SNP 587 / 4, 97217 Kanianka | Obec Kanianka | obec, mesto
100004123 | Trenčiansky | Prievidza | Základná škola s materskou školou | základná škola | Základná škola | 1 | 121 | 21 | 15 | 0 | 1 | Nová 525, 97241 Koš | Obec Koš | obec, mesto
100004126 | Trenčiansky | Prievidza | Základná škola s materskou školou | základná škola | Základná škola | 1 | 218 | 26 | 14 | 0 | 1 | Lazany 423, 97211 Lazany | Obec Lazany | obec, mesto
100004134 | Trenčiansky | Prievidza | Základná škola | základná škola | Základná škola | 1 | 312 | 30 | 22 | 0 | 2 | Školská 766 / 2, 97242 Lehota pod Vtáčnikom | Obec Lehota pod Vtáčnikom | obec, mesto
100004139 | Trenčiansky | Prievidza | Základná škola s materskou školou | základná škola | ZŠ I. stupeň | 1 | 33 | 11 | 8 | 0 | 1 | Liešťany 192, 97227 Liešťany | Obec Liešťany | obec, mesto
100004148 | Trenčiansky | Prievidza | Základná škola s materskou školou Vavrinca Benedikta | základná škola | Základná škola | 1 | 255 | 31 | 17 | 0 | 1 | Ul. Družby 339 / 2, 97212 Nedožery-Brezany | Obec Nedožery - Brezany | obec, mesto
100004161 | Trenčiansky | Prievidza | Základná škola | základná škola | Základná škola | 1 | 392 | 36 | 27 | 1 | 2 | Školská 492 / 15, 97226 Nitrianske Rudno | Obec Nitrianske Rudno | obec, mesto
100004164 | Trenčiansky | Prievidza | Základná škola s materskou školou Fraňa Madvu | základná škola | ZŠ I. stupeň | 1 | 50 | 10 | 4 | 0 | 1 | Nitrianske Sučany 352, 97221 Nitrianske Sučany | Obec Nitrianske Sučany | obec, mesto
100004169 | Trenčiansky | Prievidza | Základná škola s materskou školou | základná škola | Základná škola | 1 | 113 | 18 | 14 | 0 | 1 | Nitrica 41, 97222 Nitrica | Obec Nitrica | obec, mesto
100004181 | Trenčiansky | Prievidza | Základná škola | základná škola | Základná škola | 2 | 380 | 34 | 32 | 2 | 2 | Pribinova 123 / 9, 97271 Nováky | Mesto Nováky | obec, mesto
100004189 | Trenčiansky | Prievidza | Základná škola | základná škola | ZŠ I. stupeň | 1 | 46 | 6 | 5 | 0 | 1 | Opatovce nad Nitrou 509, 97202 Opatovce nad Nitrou | Obec Opatovce nad Nitrou | obec, mesto
100004193 | Trenčiansky | Prievidza | Základná škola | základná škola | Základná škola | 2 | 280 | 30 | 22 | 1 | 1 | Školská 56 / 9, 97247 Oslany | Obec Oslany | obec, mesto
100004218 | Trenčiansky | Prievidza | Základná škola | základná škola | Základná škola | 1 | 579 | 47 | 40 | 0 | 2 | Ulica Energetikov 242 / 39, 97101 Prievidza | Mesto Prievidza | obec, mesto
100004222 | Trenčiansky | Prievidza | Obchodná akadémia | stredná odborná škola | Obchodná akadémia | 1 | 285 | 23 | 34 | 0 | 1 | F. Madvu 2, 97129 Prievidza | Trenčiansky samosprávny kraj | samosprávny kraj
100004241 | Trenčiansky | Prievidza | Základná škola s materskou školou | základná škola | Základná škola | 1 | 240 | 32 | 17 | 0 | 1 | Malonecpalská ulica 206 / 37, 97101 Prievidza | Mesto Prievidza | obec, mesto
100004245 | Trenčiansky | Prievidza | Základná škola | základná škola | Základná škola | 1 | 453 | 47 | 26 | 0 | 2 | Mariánska ulica 554 / 19, 97101 Prievidza | Mesto Prievidza | obec, mesto
100004249 | Trenčiansky | Prievidza | Gymnázium Vavrinca Benedikta Nedožerského | gymnázium | Gymnázium | 1 | 851 | 61 | 63 | 0 | 3 | Matice slovenskej 16, 97101 Prievidza | Trenčiansky samosprávny kraj | samosprávny kraj
100004251 | Trenčiansky | Prievidza | Stredná odborná škola obchodu a služieb | stredná odborná škola | Stredná odborná škola | 1 | 557 | 59 | 41 | 0 | 2 | Nábr. J. Kalinčiaka 1, 97101 Prievidza | Trenčiansky samosprávny kraj | samosprávny kraj
100004260 | Trenčiansky | Prievidza | Základná škola s materskou školou | základná škola | Základná škola | 1 | 610 | 53 | 39 | 0 | 3 | Ulica P. Dobšinského 746 / 5, 97101 Prievidza | Mesto Prievidza | obec, mesto
100004266 | Trenčiansky | Prievidza | Základná škola | základná škola | Základná škola | 1 | 537 | 40 | 42 | 2 | 2 | Rastislavova ulica 416 / 4, 97101 Prievidza | Mesto Prievidza | obec, mesto
100004274 | Trenčiansky | Prievidza | Základná škola | základná škola | Základná škola | 2 | 670 | 51 | 47 | 0 | 3 | Ulica S. Chalupku 313 / 14, 97101 Prievidza | Mesto Prievidza | obec, mesto
100004281 | Trenčiansky | Prievidza | Stredná odborná škola polytechnická | stredná odborná škola | Stredná odborná škola | 1 | 546 | 58 | 56 | 0 | 2 | T. Vansovej 32, 97101 Prievidza | Trenčiansky samosprávny kraj | samosprávny kraj
100004302 | Trenčiansky | Prievidza | Základná škola s materskou školou | základná škola | Základná škola | 1 | 100 | 17 | 13 | 0 | 1 | Komenského 428 / 43, 97231 Ráztočno | Obec Ráztočno | obec, mesto
100004309 | Trenčiansky | Prievidza | Základná škola | základná škola | ZŠ I. stupeň | 1 | 41 | 5 | 4 | 0 | 1 | Hlavná 375, 97205 Sebedražie | Obec Sebedražie | obec, mesto
100004320 | Trenčiansky | Prievidza | Základná škola s materskou školou | základná škola | Základná škola | 1 | 148 | 23 | 15 | 0 | 1 | Valaská Belá 242, 97228 Valaská Belá | Obec Valaská Belá | obec, mesto
100004327 | Trenčiansky | Prievidza | Základná škola | základná škola | Základná škola | 1 | 132 | 17 | 13 | 0 | 1 | J. A. Komenského 161 / 6, 97243 Zemianske Kostoľany | Obec Zemianske Kostoľany | obec, mesto
100004334 | Trenčiansky | Púchov | Základná škola | základná škola | Základná škola | 1 | 595 | 56 | 34 | 0 | 2 | Slatinská 3, 1861 Beluša | Obec Beluša | obec, mesto
100004340 | Trenčiansky | Púchov | Základná škola s materskou školou | základná škola | ZŠ I. stupeň | 1 | 56 | 17 | 7 | 0 | 1 | Dohňany 468, 2051 Dohňany | Obec Dohňany | obec, mesto
100004347 | Trenčiansky | Púchov | Základná škola | základná škola | ZŠ I. stupeň | 1 | 58 | 6 | 5 | 0 | 1 | Školská 125, 2001 Dolné Kočkovce | Obec Dolné Kočkovce | obec, mesto
100004356 | Trenčiansky | Púchov | Základná škola s materskou školou | základná škola | Základná škola | 1 | 129 | 19 | 13 | 0 | 1 | Lazy pod Makytou 148, 2055 Lazy pod Makytou | Obec Lazy pod Makytou | obec, mesto
100004360 | Trenčiansky | Púchov | Základná škola s materskou školou Jána Amosa Komenského | základná škola | Základná škola | 1 | 110 | 14 | 13 | 1 | 1 | Lednica 350, 2063 Lednica | Obec Lednica | obec, mesto
100004363 | Trenčiansky | Púchov | Základná škola Eduarda Schreibera | základná škola | Základná škola | 1 | 436 | 41 | 33 | 0 | 2 | Schreiberova 372, 2061 Lednické Rovne | Obec Lednické Rovne | obec, mesto
100004377 | Trenčiansky | Púchov | Základná škola s materskou školou | základná škola | Základná škola | 1 | 188 | 23 | 13 | 0 | 1 | Lysá pod Makytou 44, 2054 Lysá pod Makytou | Obec Lysá pod Makytou | obec, mesto
100004386 | Trenčiansky | Púchov | Základná škola | základná škola | Základná škola | 1 | 563 | 52 | 40 | 1 | 2 | Gorazdova 1174 / 2, 2001 Púchov | Mesto Púchov | obec, mesto
100004392 | Trenčiansky | Púchov | Základná škola Jana Amosa Komenského | základná škola | Základná škola | 1 | 416 | 47 | 27 | 1 | 2 | Komenského 652 / 50, 2001 Púchov | Mesto Púchov | obec, mesto
100004400 | Trenčiansky | Púchov | Základná škola | základná škola | Základná škola | 1 | 646 | 59 | 35 | 0 | 3 | Mládežnícka 1434 / 16, 2001 Púchov | Mesto Púchov | obec, mesto
100004413 | Trenčiansky | Púchov | Základná škola s materskou školou | základná škola | Základná škola | 1 | 172 | 22 | 17 | 0 | 1 | Slovanská 330 / 23, 2014 Púchov | Mesto Púchov | obec, mesto
100004424 | Trenčiansky | Púchov | Stredná odborná škola obchodu a služieb | stredná odborná škola | Stredná odborná škola | 1 | 374 | 47 | 34 | 0 | 2 | Ul. 1. mája 1264, 2029 Púchov | Trenčiansky samosprávny kraj | samosprávny kraj
100004429 | Trenčiansky | Púchov | Gymnázium | gymnázium | Gymnázium | 1 | 402 | 29 | 35 | 1 | 2 | Ul. 1. mája 905, 2015 Púchov | Trenčiansky samosprávny kraj | samosprávny kraj
100004437 | Trenčiansky | Púchov | Základná škola s materskou školou | základná škola | ZŠ I. stupeň | 1 | 38 | 7 | 3 | 0 | 1 | Visolaje 150, 1861 Visolaje | Obec Visolaje | obec, mesto
100004440 | Trenčiansky | Púchov | Základná škola s materskou školou | základná škola | Základná škola | 1 | 154 | 16 | 19 | 0 | 1 | Záriečie 136, 2052 Záriečie | Obec Záriečie | obec, mesto
100004446 | Trenčiansky | Púchov | Základná škola s materskou školou | základná škola | Základná škola | 1 | 77 | 14 | 11 | 1 | 1 | Zubák 192, 2064 Zubák | Obec Zubák | obec, mesto
100004451 | Trenčiansky | Trenčín | Základná škola | základná škola | ZŠ I. stupeň | 1 | 15 | 3 | 2 | 0 | 1 | Bobot 63, 91325 Bobot | Obec Bobot | obec, mesto
100004457 | Trenčiansky | Trenčín | Základná škola s materskou školou | základná škola | Základná škola | 1 | 80 | 11 | 10 | 0 | 1 | Dolná Poruba 88, 91444 Dolná Poruba | Obec Dolná Poruba | obec, mesto
100004461 | Trenčiansky | Trenčín | Základná škola s materskou školou Rudolfa Hečku | základná škola | Základná škola | 1 | 302 | 26 | 21 | 0 | 2 | Dolná Súča 252, 91332 Dolná Súča | Obec Dolná Súča | obec, mesto
100004465 | Trenčiansky | Trenčín | Základná škola s materskou školou | základná škola | Základná škola | 1 | 216 | 30 | 27 | 0 | 1 | Drietoma 453, 91303 Drietoma | Obec Drietoma | obec, mesto
100004469 | Trenčiansky | Trenčín | Základná škola s materskou školou | základná škola | ZŠ I. stupeň | 1 | 29 | 6 | 4 | 0 | 1 | Dubodiel 335, 91323 Dubodiel | Obec Dubodiel | obec, mesto
100004474 | Trenčiansky | Trenčín | Základná škola s materskou školou Michala Rešetku | základná škola | Základná škola | 1 | 304 | 38 | 9 | 0 | 2 | Horná Súča 242, 91333 Horná Súča | Obec Horná Súča | obec, mesto
100004477 | Trenčiansky | Trenčín | Základná škola s materskou školou Václava Mitúcha | základná škola | Základná škola | 1 | 221 | 27 | 18 | 0 | 1 | Školská 368 / 2, 91442 Horné Srnie | Obec Horné Srnie | obec, mesto
100004484 | Trenčiansky | Trenčín | Základná škola s materskou školou | základná škola | ZŠ I. stupeň | 1 | 35 | 9 | 5 | 0 | 1 | Chocholná-Velčice 313, 91304 Chocholná-Velčice | Obec Chocholná - Velčice | obec, mesto
100004489 | Trenčiansky | Trenčín | Základná škola s materskou školou | základná škola | ZŠ I. stupeň | 1 | 82 | 9 | 4 | 0 | 1 | Ivanovce 18, 91305 Ivanovce | Obec Ivanovce | obec, mesto
100004497 | Trenčiansky | Trenčín | Základná škola s materskou školou Jána Smreka | základná škola | Základná škola | 1 | 472 | 55 | 21 | 0 | 2 | Melčice-Lieskové 377, 91305 Melčice-Lieskové | Obec Melčice - Lieskové | obec, mesto
100004502 | Trenčiansky | Trenčín | Základná škola | základná škola | ZŠ I. stupeň | 1 | 41 | 5 | 6 | 0 | 1 | Mníchova Lehota 85, 91321 Mníchova Lehota | Obec Mníchova Lehota | obec, mesto
100004505 | Trenčiansky | Trenčín | Základná škola s materskou školou | základná škola | Základná škola | 1 | 122 | 17 | 14 | 0 | 1 | Motešice 77, 91326 Motešice | Obec Motešice | obec, mesto
100004509 | Trenčiansky | Trenčín | Základná škola | základná škola | Základná škola | 1 | 468 | 41 | 24 | 0 | 2 | Janka Palu 2, 91441 Nemšová | Mesto Nemšová | obec, mesto
100004526 | Trenčiansky | Trenčín | Základná škola | základná škola | ZŠ I. stupeň | 1 | 18 | 3 | 2 | 0 | 1 | Neporadza 132, 91326 Neporadza | Obec Neporadza | obec, mesto
100004532 | Trenčiansky | Trenčín | Základná škola s materskou školou | základná škola | Základná škola | 1 | 116 | 19 | 13 | 1 | 1 | Omšenie 629, 91443 Omšenie | Obec Omšenie | obec, mesto
100004535 | Trenčiansky | Trenčín | Základná škola s materskou školou | základná škola | ZŠ I. stupeň | 1 | 38 | 6 | 3 | 0 | 1 | Selec 183, 91336 Selec | Obec Selec | obec, mesto
100004542 | Trenčiansky | Trenčín | Súkromná základná škola s materskou školou | základná škola | ZŠ I. stupeň | 1 | 19 | 12 | 3 | 0 | 1 | Skalka nad Váhom 103, 91331 Skalka nad Váhom | Akadémia kvality života | súkromník
100004547 | Trenčiansky | Trenčín | Základná škola s materskou školou | základná škola | Základná škola | 1 | 183 | 22 | 13 | 0 | 1 | Soblahov 404, 91338 Soblahov | Obec Soblahov | obec, mesto
100004551 | Trenčiansky | Trenčín | Základná škola s materskou školou | základná škola | Základná škola | 1 | 272 | 30 | 17 | 2 | 1 | Svinná 131, 91324 Svinná | Obec Svinná | obec, mesto
100004560 | Trenčiansky | Trenčín | Základná škola | základná škola | Základná škola | 1 | 301 | 25 | 32 | 0 | 2 | J. Braneckého 130 / 15, 91401 Trenčianska Teplá | Obec Trenčianska Teplá | obec, mesto
100004569 | Trenčiansky | Trenčín | Základná škola s materskou školou Samuela Timona | základná škola | Základná škola | 1 | 427 | 53 | 21 | 0 | 2 | Trenčianska Turná 30, 91321 Trenčianska Turná | Obec Trenčianska Turná | obec, mesto
100004575 | Trenčiansky | Trenčín | Základná škola | základná škola | Základná škola | 1 | 258 | 26 | 17 | 0 | 1 | Trenčianske Jastrabie 115, 91322 Trenčianske Jastrabie | Obec Trenčianske Jastrabie | obec, mesto
100004584 | Trenčiansky | Trenčín | Základná škola Jána Lipského s materskou školou | základná škola | Základná škola | 1 | 440 | 51 | 26 | 0 | 2 | Trenčianske Stankovce 405, 91311 Trenčianske Stankovce | Obec Trenčianske Stankovce | obec, mesto
100004589 | Trenčiansky | Trenčín | Súkromná stredná športová škola | stredná športová škola | Stredná športová škola | 1 | 128 | 19 | 11 | 0 | 1 | Sídlisko SNP 6, 91451 Trenčianske Teplice | SPORT SCHOOL, s.r.o. | súkromník
100004592 | Trenčiansky | Trenčín | Základná škola Andreja Bagara | základná škola | Základná škola | 1 | 278 | 22 | 28 | 0 | 1 | Štvrť SNP 159 / 6, 91451 Trenčianske Teplice | Mesto Trenčianske Teplice | obec, mesto
100004596 | Trenčiansky | Trenčín | Gymnázium Ľudovíta Štúra | gymnázium | Gymnázium | 1 | 830 | 63 | 36 | 0 | 3 | 1. mája 170 / 2, 91135 Trenčín | Trenčiansky samosprávny kraj | samosprávny kraj
100004600 | Trenčiansky | Trenčín | Stredná odborná škola pedagogická sv. Andreja-Svorada a Benedikta | stredná odborná škola | Stredná odborná škola | 1 | 305 | 21 | 15 | 1 | 2 | 1. mája 7, 91101 Trenčín | Rímskokatolícka cirkev Biskupstvo Nitra | cirkev, náboženská spoločnosť
100004605 | Trenčiansky | Trenčín | Základná škola | základná škola | Základná škola | 1 | 487 | 40 | 30 | 0 | 2 | Bezručova 66, 91101 Trenčín | Mesto Trenčín | obec, mesto
100004609 | Trenčiansky | Trenčín | Základná škola | základná škola | Základná škola | 1 | 641 | 52 | 34 | 0 | 3 | Dlhé Hony 1, 91101 Trenčín | Mesto Trenčín | obec, mesto
100004614 | Trenčiansky | Trenčín | Základná škola | základná škola | Základná škola | 2 | 841 | 79 | 98 | 0 | 3 | Hodžova 37, 91101 Trenčín | Mesto Trenčín | obec, mesto
100004616 | Trenčiansky | Trenčín | Stredná zdravotnícka škola Celestíny Šimurkovej v Trenčíne | stredná odborná škola | Stredná zdravotnícka škola | 1 | 588 | 52 | 40 | 0 | 2 | Veľkomoravská 14, 91167 Trenčín | Trenčiansky samosprávny kraj | samosprávny kraj
100004621 | Trenčiansky | Trenčín | Stredná odborná škola obchodu a služieb | stredná odborná škola | Stredná odborná škola | 1 | 678 | 71 | 43 | 0 | 3 | Jilemnického 24, 91250 Trenčín | Trenčiansky samosprávny kraj | samosprávny kraj
100004625 | Trenčiansky | Trenčín | Základná škola | základná škola | Základná škola | 2 | 593 | 54 | 69 | 1 | 2 | Kubranská 80, 91101 Trenčín | Mesto Trenčín | obec, mesto
100004629 | Trenčiansky | Trenčín | Stredná odborná škola letecko - technická | stredná odborná škola | Stredná odborná škola | 1 | 315 | 30 | 16 | 0 | 2 | Legionárska 160, 91104 Trenčín | Regionálny úrad školskej správy v Trenčíne | regionálny úrad školskej správy
100004641 | Trenčiansky | Trenčín | Obchodná akadémia Milana Hodžu | stredná odborná škola | Obchodná akadémia | 1 | 507 | 42 | 31 | 0 | 2 | Martina Rázusa 1, 91129 Trenčín | Trenčiansky samosprávny kraj | samosprávny kraj
100004647 | Trenčiansky | Trenčín | Základná škola | základná škola | Základná škola | 1 | 399 | 43 | 31 | 0 | 2 | Na dolinách 27, 91105 Trenčín | Mesto Trenčín | obec, mesto
100004648 | Trenčiansky | Trenčín | Súkromná základná škola FUTURUM | základná škola | Základná škola | 1 | 155 | 18 | 15 | 0 | 1 | 1.mája 169 / 9, 91105 Trenčín | Vedecko-náučné centrum FUTURUM, n.o. | súkromník
100004649 | Trenčiansky | Trenčín | Súkromné gymnázium FUTURUM | gymnázium | Gymnázium | 1 | 211 | 20 | 16 | 0 | 1 | Školská 66, 91105 Trenčín | FUTURE, n.o. | súkromník
100004656 | Trenčiansky | Trenčín | Základná škola | základná škola | Základná škola | 1 | 832 | 66 | 52 | 0 | 3 | Novomeského 11, 91108 Trenčín | Mesto Trenčín | obec, mesto
100004664 | Trenčiansky | Trenčín | Piaristické gymnázium Jozefa Braneckého | gymnázium | Gymnázium | 1 | 447 | 35 | 28 | 0 | 2 | Palackého 4, 91250 Trenčín | Rehoľa piaristov na Slovensku | cirkev, náboženská spoločnosť
100004670 | Trenčiansky | Trenčín | Stredná odborná škola | stredná odborná škola | Stredná odborná škola | 1 | 306 | 29 | 30 | 0 | 2 | Pod Sokolice 14, 91101 Trenčín | Trenčiansky samosprávny kraj | samosprávny kraj
100004672 | Trenčiansky | Trenčín | Základná škola | základná škola | ZŠ I. stupeň | 1 | 22 | 5 | 5 | 0 | 1 | Potočná 86, 91101 Trenčín | Mesto Trenčín | obec, mesto
100004681 | Trenčiansky | Trenčín | Stredná priemyselná škola stavebná Emila Belluša | stredná odborná škola | Stredná odborná škola | 1 | 492 | 43 | 30 | 0 | 2 | Staničná 4, 91105 Trenčín | Trenčiansky samosprávny kraj | samosprávny kraj
100004682 | Trenčiansky | Trenčín | Stredná športová škola | stredná športová škola | Stredná športová škola | 1 | 267 | 33 | 38 | 0 | 1 | Kožušnícka 2, 91105 Trenčín | Trenčiansky samosprávny kraj | samosprávny kraj
100004685 | Trenčiansky | Trenčín | Škola umeleckého priemyslu | škola umeleckého priemyslu | Škola umeleckého priemyslu | 1 | 445 | 64 | 44 | 0 | 2 | Staničná 8, 91105 Trenčín | Trenčiansky samosprávny kraj | samosprávny kraj
100004690 | Trenčiansky | Trenčín | Stredná odborná škola dopravná | stredná odborná škola | Stredná odborná škola | 1 | 283 | 38 | 33 | 0 | 1 | Školská 66, 91105 Trenčín | Regionálny úrad školskej správy v Trenčíne | regionálny úrad školskej správy
100004697 | Trenčiansky | Trenčín | Súkromná stredná odborná škola | stredná odborná škola | Stredná odborná škola | 1 | 213 | 14 | 15 | 0 | 1 | Zlatovská cesta 35, 91101 Trenčín | Občianske združenie AMOS Trenčín | súkromník
100004698 | Trenčiansky | Trenčín | Základná škola | základná škola | Základná škola | 1 | 789 | 62 | 36 | 2 | 3 | Veľkomoravská 12, 91105 Trenčín | Mesto Trenčín | obec, mesto
100004703 | Trenčiansky | Trenčín | Základná škola | základná škola | Základná škola | 1 | 255 | 23 | 21 | 0 | 1 | Východná 9, 91108 Trenčín | Mesto Trenčín | obec, mesto
100004709 | Trenčiansky | Trenčín | Základná škola s materskou školou | základná škola | ZŠ I. stupeň | 1 | 38 | 8 | 4 | 0 | 1 | Veľká Hradná 299, 91324 Veľká Hradná | Obec Veľká Hradná | obec, mesto
100004802 | Košický | Košice I | Súkromné gymnázium FUTURUM | gymnázium | Gymnázium | 1 | 183 | 23 | 15 | 0 | 1 | Grešákova 1, 4001 Košice-Staré Mesto | FUTURE, n.o. | súkromník
100004920 | Nitriansky | Nitra | Základná škola s materskou školou | základná škola | Základná škola | 1 | 179 | 19 | 25 | 0 | 1 | Alekšince 395, 95122 Alekšince | Obec Alekšince | obec, mesto
100004931 | Nitriansky | Komárno | Základná škola | základná škola | ZŠ I. stupeň | 1 | 9 | 1 | 2 | 0 | 1 | Bajč 251, 94654 Bajč | Obec Bajč | obec, mesto
100004948 | Nitriansky | Nové Zámky | Základná škola | základná škola | ZŠ I. stupeň | 1 | 23 | 4 | 3 | 0 | 1 | Bešeňov 628, 94141 Bešeňov | Obec Bešeňov | obec, mesto
100004951 | Nitriansky | Nové Zámky | Základná škola s vyučovacím jazykom maďarským - Alapiskola | základná škola | ZŠ I. stupeň | 1 | 12 | 3 | 3 | 0 | 1 | Bešeňov 628, 94141 Bešeňov | Obec Bešeňov | obec, mesto
100004956 | Nitriansky | Topoľčany | Základná škola | základná škola | Základná škola | 1 | 249 | 25 | 30 | 0 | 1 | Bojná 76, 95601 Bojná | Obec Bojná | obec, mesto
100004963 | Nitriansky | Nitra | Základná škola | základná škola | Základná škola | 1 | 165 | 16 | 14 | 0 | 1 | Nitrianska 98, 95113 Branč | Obec Branč | obec, mesto
100004974 | Nitriansky | Nitra | Základná škola | základná škola | Základná škola | 1 | 115 | 12 | 15 | 0 | 1 | Báb 225, 95134 Báb | Obec Báb | obec, mesto
100004978 | Nitriansky | Nové Zámky | Základná škola s materskou školou | základná škola | Základná škola | 1 | 196 | 30 | 18 | 0 | 1 | kpt. Nálepku 43, 94101 Bánov | Obec Bánov | obec, mesto
100004983 | Nitriansky | Komárno | Základná škola | základná škola | Základná škola | 1 | 102 | 12 | 13 | 1 | 1 | Bátorove Kosihy 892, 94634 Bátorove Kosihy | Obec Bátorove Kosihy | obec, mesto
100004984 | Nitriansky | Komárno | Základná škola Józsefa Kovátsa s vyučovacím jazykom maďarským - Kováts József Alapiskola | základná škola | Základná škola | 1 | 127 | 17 | 14 | 0 | 1 | Hlavná 889, 94634 Bátorove Kosihy | Obec Bátorove Kosihy | obec, mesto
100004992 | Nitriansky | Levice | Základná škola | základná škola | Základná škola | 1 | 106 | 14 | 19 | 0 | 1 | Bátovce 368, 93503 Bátovce | Obec Bátovce | obec, mesto
100005005 | Nitriansky | Komárno | Základná škola Mihálya Katonu s vyučovacím jazykom maďarským - Katona Mihály Alapiskola | základná škola | Základná škola | 1 | 110 | 16 | 13 | 1 | 1 | Hlavná 503, 94635 Búč | Obec Búč | obec, mesto
100005009 | Nitriansky | Nitra | Základná škola | základná škola | Základná škola | 1 | 216 | 21 | 14 | 0 | 1 | Školská ulica 197 / 10, 95117 Cabaj-Čápor | Obec Cabaj - Čápor | obec, mesto
100005013 | Nitriansky | Nitra | Základná škola Jána Domastu | základná škola | Základná škola | 1 | 160 | 16 | 13 | 0 | 1 | Ulica Jána Domastu 1085 / 5, 95117 Cabaj-Čápor | Obec Cabaj - Čápor | obec, mesto
100005019 | Nitriansky | Komárno | Základná škola Lajosa Tarczyho s vyučovacím jazykom maďarským - Tarczy Lajos Alapiskola | základná škola | Základná škola | 1 | 144 | 18 | 12 | 1 | 1 | Školská 332, 94631 Chotín | Obec Chotín | obec, mesto
100005030 | Nitriansky | Nové Zámky | Základná škola s materskou školou | základná škola | Základná škola | 1 | 43 | 8 | 7 | 1 | 1 | Dedinka 142, 94150 Dedinka | Obec Dedinka | obec, mesto
100005033 | Nitriansky | Levice | Základná škola s materskou školou | základná škola | Základná škola | 1 | 121 | 14 | 16 | 0 | 1 | Demandice 131, 93585 Demandice | Obec Demandice | obec, mesto
100005039 | Nitriansky | Šaľa | Základná škola s vyučovacím jazykom maďarským - Alapiskola, Školská 485, Diakovce - Deáki | základná škola | Základná škola | 1 | 77 | 12 | 12 | 0 | 1 | Školská 485, 92581 Diakovce | Obec Diakovce | obec, mesto
100005047 | Nitriansky | Nitra | Základná škola - Alapiskola | základná škola | ZŠ I. stupeň | 1 | 31 | 5 | 5 | 0 | 1 | Dolné Obdokovce 183, 95102 Dolné Obdokovce | Obec Dolné Obdokovce | obec, mesto
100005050 | Nitriansky | Nitra | Súkromná stredná odborná škola, s vyučovacím jazykom maďarským, Magán Szakközépiskola | stredná odborná škola | Stredná odborná škola | 1 | 12 | 1 | 8 | 0 | 1 | Dolné Obdokovce 71, 95102 Dolné Obdokovce | Ing. Marián Paulisz PM GLOBAL | súkromník
100005053 | Nitriansky | Levice | Základná škola s vyučovacím jazykom maďarským - Alapiskola | základná škola | ZŠ I. stupeň | 1 | 19 | 2 | 2 | 0 | 1 | Dolné Semerovce 154, 93585 Dolné Semerovce | Obec Dolné Semerovce | obec, mesto
100005058 | Nitriansky | Nové Zámky | Základná škola s materskou školou Juraja Holčeka | základná škola | Základná škola | 1 | 105 | 18 | 11 | 1 | 1 | Juraja Holčeka 583 / 18, 94143 Dolný Ohaj | Obec Dolný Ohaj | obec, mesto
100005062 | Nitriansky | Levice | Základná škola | základná škola | Základná škola | 1 | 195 | 19 | 17 | 0 | 1 | Hlavná 60, 93537 Dolný Pial | Obec Dolný Pial | obec, mesto
100005065 | Nitriansky | Nové Zámky | Základná škola s materskou školou | základná škola | Základná škola | 1 | 147 | 22 | 18 | 0 | 1 | Dubník 93, 94135 Dubník | Obec Dubník | obec, mesto
100005072 | Nitriansky | Komárno | Základná škola | základná škola | Základná škola | 1 | 66 | 10 | 13 | 0 | 1 | Starohorská 8, 94656 Dulovce | Obec Dulovce | obec, mesto
100005078 | Nitriansky | Nové Zámky | Základná škola | základná škola | Základná škola | 1 | 279 | 28 | 5 | 0 | 1 | Hlavné námestie 14, 94131 Dvory nad Žitavou | Obec Dvory nad Žitavou | obec, mesto
100005086 | Nitriansky | Nové Zámky | Základná škola Adolfa Majthényiho s vyučovacím jazykom maďarským - Majthényi Adolf Alapiskola | základná škola | Základná škola | 1 | 223 | 26 | 18 | 0 | 1 | Hlavné námestie 13, 94131 Dvory nad Žitavou | Obec Dvory nad Žitavou | obec, mesto
100005089 | Nitriansky | Levice | Základná škola s vyučovacím jazykom maďarským - Alapiskola | základná škola | Základná škola | 1 | 37 | 8 | 8 | 0 | 1 | Farná 151, 93566 Farná | Obec Farná | obec, mesto
100005090 | Nitriansky | Levice | Základná škola | základná škola | Základná škola | 1 | 70 | 9 | 9 | 0 | 1 | Farná 151, 93566 Farná | Obec Farná | obec, mesto
100005095 | Nitriansky | Nové Zámky | Základná škola | základná škola | Základná škola | 1 | 152 | 17 | 11 | 0 | 1 | J. Stampayho 928 / 76, 94342 Gbelce | Obec Gbelce | obec, mesto
100005100 | Nitriansky | Nové Zámky | Základná škola Jánosa Stampayho s vyučovacím jazykom maďarským - Stampay János Alapiskola | základná škola | Základná škola | 1 | 127 | 18 | 11 | 0 | 1 | J. Stampayho 929 / 80, 94342 Gbelce | Obec Gbelce | obec, mesto
100005103 | Nitriansky | Nitra | Základná škola s materskou školou | základná škola | Základná škola | 1 | 173 | 25 | 11 | 0 | 1 | Golianovo 60, 95108 Golianovo | Obec Golianovo | obec, mesto
100005112 | Nitriansky | Levice | Základná škola | základná škola | ZŠ I. stupeň | 1 | 13 | 2 | 2 | 0 | 1 | Hontianska Vrbica 6, 93555 Hontianska Vrbica | Obec Hontianska Vrbica | obec, mesto
100005116 | Nitriansky | Nitra | Základná škola | základná škola | ZŠ I. stupeň | 1 | 26 | 3 | 5 | 0 | 1 | Farská ulica 20, 95145 Horné Lefantovce | Obec Horné Lefantovce | obec, mesto
100005121 | Nitriansky | Topoľčany | Základná škola s materskou školou | základná škola | Základná škola | 1 | 133 | 19 | 16 | 0 | 1 | Horné Obdokovce 393, 95608 Horné Obdokovce | Obec Horné Obdokovce | obec, mesto
100005134 | Nitriansky | Šaľa | Základná škola s materskou školou | základná škola | Základná škola | 1 | 127 | 20 | 14 | 0 | 1 | Školská 373, 95132 Horná Kráľová | Obec Horná Kráľová | obec, mesto
100005142 | Nitriansky | Zlaté Moravce | Základná škola | základná škola | ZŠ I. stupeň | 1 | 35 | 6 | 5 | 0 | 1 | Hostie 86, 95194 Hostie | Obec Hostie | obec, mesto
100005169 | Nitriansky | Nové Zámky | Základná škola s materskou školou | základná škola | Základná škola | 1 | 101 | 14 | 11 | 0 | 1 | Alej 429 / 6, 94144 Hul | Obec Hul | obec, mesto
100005174 | Nitriansky | Komárno | Stredná odborná škola techniky a mechanizácie - Műszaki és Gépesítési Szakközépiskola | stredná odborná škola | Stredná odborná škola | 1 | 91 | 10 | 11 | 0 | 1 | 1. mája 1, 94701 Hurbanovo | Nitriansky samosprávny kraj | samosprávny kraj
100005180 | Nitriansky | Komárno | Špeciálna základná škola - Speciális Alapiskola | škola pre deti a žiakov so špeciálnymi výchovno-vzdelávacími potrebami | Špeciálna základná škola | 3 | 151 | 22 | 27 | 0 | 1 | Komárňanská 42, 94701 Hurbanovo | Regionálny úrad školskej správy v Nitre | regionálny úrad školskej správy
100005181 | Nitriansky | Komárno | Stredná priemyselná škola stavebná - Építőipari Szakközépiskola | stredná odborná škola | Stredná priemyselná škola | 1 | 297 | 26 | 22 | 0 | 1 | Konkolyho 8, 94701 Hurbanovo | Nitriansky samosprávny kraj | samosprávny kraj
100005185 | Nitriansky | Komárno | Základná škola | základná škola | Základná škola | 1 | 361 | 27 | 35 | 2 | 2 | Nám. Konkolyho-Thege 2, 94701 Hurbanovo | Mesto Hurbanovo | obec, mesto
100005188 | Nitriansky | Komárno | Špeciálna základná škola | škola pre deti a žiakov so špeciálnymi výchovno-vzdelávacími potrebami | Špeciálna základná škola | 2 | 27 | 3 | 4 | 0 | 1 | Zelený Háj 157, 94701 Hurbanovo | Regionálny úrad školskej správy v Nitre | regionálny úrad školskej správy
100005191 | Nitriansky | Komárno | Základná škola s materskou školou Árpáda Fesztyho s vyučovacím jaz. maďarským - Feszty Árpád Alapiskola és Óvoda | základná škola | Základná škola | 2 | 269 | 24 | 24 | 1 | 1 | Športová 7, 94701 Hurbanovo | Mesto Hurbanovo | obec, mesto
100005196 | Nitriansky | Šaľa | Základná škola s materskou školou | základná škola | Základná škola | 1 | 97 | 17 | 12 | 0 | 1 | Hájske 67, 95133 Hájske | Obec Hájske | obec, mesto
100005200 | Nitriansky | Komárno | Základná škola s materskou školou | základná škola | Základná škola | 1 | 120 | 18 | 15 | 0 | 1 | Školská ulica 89 / 7, 94652 Imeľ | Obec Imeľ | obec, mesto
100005204 | Nitriansky | Levice | Základná škola s materskou školou s vyučovacím jazykom maďarským - Alapiskola és Óvoda | základná škola | Základná škola | 1 | 55 | 13 | 10 | 0 | 1 | Ipeľský Sokolec 332, 93575 Ipeľský Sokolec | Obec Ipeľský Sokolec | obec, mesto
100005205 | Nitriansky | Levice | Základná škola | základná škola | ZŠ I. stupeň | 1 | 37 | 5 | 5 | 1 | 1 | Ipeľský Sokolec 332, 93575 Ipeľský Sokolec | Obec Ipeľský Sokolec | obec, mesto
100005210 | Nitriansky | Nitra | Základná škola | základná škola | Základná škola | 1 | 196 | 21 | 18 | 0 | 1 | Novozámocká 300, 95112 Ivanka pri Nitre | Obec Ivanka pri Nitre | obec, mesto
100005214 | Nitriansky | Komárno | Základná škola s materskou školou Károlya Dömeho s vyučovacím jazykom maďarským - Döme Károly Alapiskola és Óvoda | základná škola | Základná škola | 1 | 52 | 14 | 13 | 1 | 1 | Ďatelinová ulica 296, 94639 Iža | Obec Iža | obec, mesto
100005220 | Nitriansky | Topoľčany | Základná škola s materskou školou | základná škola | Základná škola | 1 | 221 | 24 | 17 | 0 | 1 | Školská 5, 95621 Jacovce | Obec Jacovce | obec, mesto
100005224 | Nitriansky | Nitra | Základná škola s materskou školou | základná škola | Základná škola | 1 | 172 | 26 | 12 | 0 | 1 | Školská ulica 16, 95148 Jarok | Obec Jarok | obec, mesto
100005229 | Nitriansky | Nové Zámky | Základná škola s materskou školou | základná škola | Základná škola | 1 | 110 | 20 | 14 | 0 | 1 | Jasová 7, 94134 Jasová | Obec Jasová | obec, mesto
100005232 | Nitriansky | Nové Zámky | Základná škola s materskou školou | základná škola | ZŠ I. stupeň | 1 | 21 | 6 | 2 | 0 | 1 | Jatov 189, 94109 Jatov | Obec Jatov | obec, mesto
100005237 | Nitriansky | Zlaté Moravce | Základná škola | základná škola | Základná škola | 1 | 86 | 10 | 8 | 0 | 1 | Jedľové Kostoľany 75, 95196 Jedľové Kostoľany | Obec Jedľové Kostoľany | obec, mesto
100005241 | Nitriansky | Nitra | Základná škola - Alapiskola | základná škola | Základná škola | 1 | 401 | 40 | 30 | 0 | 2 | Školská 330, 95173 Jelenec | Obec Jelenec | obec, mesto
100005244 | Nitriansky | Nitra | Základná škola | základná škola | ZŠ I. stupeň | 1 | 16 | 3 | 3 | 0 | 1 | Jelšovce 261, 95143 Jelšovce | Obec Jelšovce | obec, mesto
100005249 | Nitriansky | Levice | Základná škola s materskou školou | základná škola | Základná škola | 1 | 84 | 13 | 14 | 0 | 1 | Jur nad Hronom 284, 93557 Jur nad Hronom | Obec Jur nad Hronom | obec, mesto
100005258 | Nitriansky | Levice | Základná škola | základná škola | Základná škola | 1 | 285 | 25 | 19 | 0 | 1 | Školská 11, 93532 Kalná nad Hronom | Obec Kalná nad Hronom | obec, mesto
100005266 | Nitriansky | Komárno | Základná škola s materskou školou Gyulu Lőrincza - Lőrincz Gyula Alapiskola és Óvoda | základná škola | ZŠ I. stupeň | 1 | 36 | 8 | 6 | 0 | 1 | Hlavná 102, 94601 Kameničná | Obec Kameničná | obec, mesto
100005277 | Nitriansky | Nové Zámky | Základná škola Sándora Petőfiho s vyučovacím jazykom maďarským - Petőfi Sándor Alapiskola | základná škola | Základná škola | 1 | 139 | 18 | 18 | 0 | 1 | Kamenín 494, 94357 Kamenín | Obec Kamenín | obec, mesto
100005280 | Nitriansky | Levice | Cirkevná základná škola s materskou školou s vyučovacím jazykom maďarským - Egyházi Alapiskola és Óvoda | základná škola | Základná škola | 1 | 64 | 11 | 10 | 0 | 1 | Keť 218, 93564 Keť | Reformovaný kresťanský cirkevný zbor | cirkev, náboženská spoločnosť
100005284 | Nitriansky | Nitra | Základná škola | základná škola | Základná škola | 1 | 135 | 15 | 13 | 0 | 1 | Klasov 20, 95153 Klasov | Obec Klasov | obec, mesto
100005296 | Nitriansky | Nové Zámky | Základná škola s materskou školou | základná škola | Základná škola | 1 | 68 | 15 | 15 | 1 | 1 | Kolta 245, 94133 Kolta | Obec Kolta | obec, mesto
100005310 | Nitriansky | Komárno | Špeciálna základná škola - Speciális Alapiskola | škola pre deti a žiakov so špeciálnymi výchovno-vzdelávacími potrebami | Špeciálna základná škola | 3 | 61 | 13 | 4 | 2 | 1 | Lesná 9, 94603 Kolárovo | Regionálny úrad školskej správy v Nitre | regionálny úrad školskej správy
100005315 | Nitriansky | Komárno | Základná škola Jána Amosa Komenského | základná škola | Základná škola | 1 | 295 | 22 | 22 | 0 | 1 | Rábska 14, 94603 Kolárovo | Mesto Kolárovo | obec, mesto
100005320 | Nitriansky | Komárno | Základná škola Františka Rákócziho II. s vyučovacím jazykom maďarským - II. Rákóczi Ferenc Alapiskola | základná škola | Základná škola | 1 | 168 | 20 | 18 | 0 | 1 | V. Palkovicha 3, 94603 Kolárovo | Mesto Kolárovo | obec, mesto
100005322 | Nitriansky | Komárno | Základná škola Mateja Korvína s vyučovacím jazykom maďarským - Corvin Mátyás Alapiskola | základná škola | Základná škola | 1 | 293 | 30 | 30 | 0 | 1 | Školská 6, 94603 Kolárovo | Mesto Kolárovo | obec, mesto
100005326 | Nitriansky | Nitra | Základná škola s materskou školou - Alapiskola és Óvoda | základná škola | Základná škola | 1 | 26 | 9 | 9 | 0 | 1 | Hlavná 198, 95178 Kolíňany | Obec Kolíňany | obec, mesto
100005330 | Nitriansky | Nové Zámky | Špeciálna základná škola | škola pre deti a žiakov so špeciálnymi výchovno-vzdelávacími potrebami | Špeciálna základná škola | 2 | 27 | 6 | 7 | 0 | 1 | Námestie Andreja Cabana 1, 94106 Komjatice | Regionálny úrad školskej správy v Nitre | regionálny úrad školskej správy
100005333 | Nitriansky | Nové Zámky | Základná škola s materskou školou Ondreja Cabana | základná škola | Základná škola | 1 | 405 | 51 | 30 | 0 | 2 | Námestie A. Cabana 36, 94106 Komjatice | Obec Komjatice | obec, mesto
100005340 | Nitriansky | Komárno | Stredná odborná škola technická - Műszaki Szakközépiskola | stredná odborná škola | Stredná odborná škola | 1 | 372 | 42 | 31 | 0 | 2 | Bratislavská cesta 10, 94525 Komárno | Nitriansky samosprávny kraj | samosprávny kraj
100005343 | Nitriansky | Komárno | Stredná odborná škola obchodu a služieb - Kereskedelmi és Szolgáltatóipari Szakközépiskola | stredná odborná škola | Stredná odborná škola | 1 | 303 | 27 | 36 | 0 | 2 | Budovateľská 32, 94501 Komárno | Nitriansky samosprávny kraj | samosprávny kraj
100005346 | Nitriansky | Komárno | Základná škola s vyučovacím jazykom maďarským - Alapiskola | základná škola | Základná škola | 1 | 570 | 48 | 36 | 1 | 2 | Eötvösova ul. 39, 94501 Komárno | Mesto Komárno | obec, mesto
100005371 | Nitriansky | Komárno | Základná škola Jána Amosa Komenského | základná škola | Základná škola | 1 | 431 | 41 | 34 | 0 | 2 | Komenského 3, 94501 Komárno | Mesto Komárno | obec, mesto
100005383 | Nitriansky | Komárno | Základná škola Móra Jókaiho s vyučovacím jazykom maďarským - Jókai Mór Alapiskola | základná škola | Základná škola | 1 | 445 | 42 | 32 | 1 | 2 | Mieru 2, 94553 Komárno | Mesto Komárno | obec, mesto
100005393 | Nitriansky | Komárno | Stredná priemyselná škola strojnícka a elektrotechnická - Gépipari és Elektrotechnikai Szakközépiskola | stredná odborná škola | Stredná priemyselná škola | 1 | 486 | 52 | 47 | 0 | 2 | Petőfiho 2, 94550 Komárno | Nitriansky samosprávny kraj | samosprávny kraj
100005397 | Nitriansky | Komárno | Gymnázium Ľudovíta Jaroslava Šuleka | gymnázium | Gymnázium | 1 | 323 | 24 | 27 | 0 | 2 | Pohraničná 10, 94552 Komárno | Nitriansky samosprávny kraj | samosprávny kraj
100005399 | Nitriansky | Komárno | Základná škola | základná škola | Základná škola | 1 | 333 | 32 | 28 | 1 | 2 | Pohraničná 9, 94501 Komárno | Mesto Komárno | obec, mesto
100005402 | Nitriansky | Komárno | Základná škola s vyučovacím jazykom maďarským - Alapiskola | základná škola | Základná škola | 1 | 466 | 55 | 34 | 1 | 2 | Ul. Práce 24, 94501 Komárno | Mesto Komárno | obec, mesto
100005405 | Nitriansky | Komárno | Základná škola | základná škola | Základná škola | 1 | 346 | 33 | 30 | 0 | 2 | Rozmarínová 1, 94501 Komárno | Mesto Komárno | obec, mesto
100005419 | Nitriansky | Komárno | Gymnázium Hansa Selyeho s vyučovacím jazykom maďarským - Selye János Gimnázium | gymnázium | Gymnázium | 1 | 515 | 40 | 32 | 0 | 2 | Biskupa Királya 5, 94501 Komárno | Nitriansky samosprávny kraj | samosprávny kraj
100005420 | Nitriansky | Komárno | Špeciálna základná škola s vyučovacím jazykom maďarským - Speciális Alapiskola | škola pre deti a žiakov so špeciálnymi výchovno-vzdelávacími potrebami | Špeciálna základná škola | 1 | 94 | 15 | 14 | 0 | 1 | Košická 8, 94501 Komárno | Regionálny úrad školskej správy v Nitre | regionálny úrad školskej správy
100005427 | Nitriansky | Topoľčany | Základná škola | základná škola | Základná škola | 1 | 165 | 15 | 23 | 0 | 1 | Kovarce 164, 95615 Kovarce | Obec Kovarce | obec, mesto
100005433 | Nitriansky | Levice | Základná škola s materskou školou | základná škola | Základná škola | 1 | 217 | 34 | 23 | 0 | 1 | Kozárovce 927, 93522 Kozárovce | Obec Kozárovce | obec, mesto
100005436 | Nitriansky | Komárno | Stredná odborná škola obchodu, služieb a rozvoja vidieka - Kereskedelmi, Szolgáltatóipari és Vidékfejlesztési Szakközépiskola | stredná odborná škola | Stredná odborná škola | 1 | 191 | 20 | 20 | 0 | 1 | Dunajský rad 138, 94636 Kravany nad Dunajom | Nitriansky samosprávny kraj | samosprávny kraj
100005440 | Nitriansky | Komárno | Základná škola s materskou školou - Alapiskola és Óvoda | základná škola | ZŠ I. stupeň | 1 | 8 | 3 | 3 | 0 | 1 | Kravany nad Dunajom 143, 94636 Kravany nad Dunajom | Obec Kravany nad Dunajom | obec, mesto
100005445 | Nitriansky | Topoľčany | Základná škola | základná škola | ZŠ I. stupeň | 1 | 35 | 5 | 4 | 0 | 1 | Sovietskej armády 493 / 66, 95619 Krnča | Obec Krnča | obec, mesto
100005447 | Nitriansky | Topoľčany | Základná škola s materskou školou | základná škola | Základná škola | 1 | 114 | 20 | 9 | 0 | 1 | Cyrila a Metoda 446, 95631 Krušovce | Obec Krušovce | obec, mesto
100005453 | Nitriansky | Šaľa | Základná škola s vyučovacím jazykom maďarským - Alapiskola | základná škola | ZŠ I. stupeň | 1 | 15 | 3 | 2 | 0 | 1 | Kráľová nad Váhom 72, 92591 Kráľová nad Váhom | Obec Kráľová nad Váhom | obec, mesto
100005454 | Nitriansky | Šaľa | Základná škola | základná škola | ZŠ I. stupeň | 1 | 39 | 4 | 2 | 0 | 1 | Kráľová nad Váhom 72, 92591 Kráľová nad Váhom | Obec Kráľová nad Váhom | obec, mesto
100005472 | Nitriansky | Nitra | Súkromná základná škola Makovičky | základná škola | ZŠ I. stupeň | 1 | 28 | 5 | 2 | 0 | 1 | Baničová 14, 94911 Nitra | Makovičky, o.z. | súkromník
100005475 | Nitriansky | Nitra | Základná škola | základná škola | Základná škola | 1 | 162 | 18 | 14 | 1 | 1 | Lehota 144, 95136 Lehota | Obec Lehota | obec, mesto
100005486 | Nitriansky | Levice | Stredná odborná škola pedagogická | stredná odborná škola | Stredná odborná škola | 1 | 357 | 26 | 24 | 0 | 2 | Ul. F. Engelsa 3, 93429 Levice | Nitriansky samosprávny kraj | samosprávny kraj
100005489 | Nitriansky | Levice | Stredná priemyselná škola strojnícka a elektrotechnická | stredná odborná škola | Stredná priemyselná škola | 1 | 165 | 15 | 27 | 0 | 1 | F. Hečku 25, 93447 Levice | Nitriansky samosprávny kraj | samosprávny kraj
100005498 | Nitriansky | Levice | Obchodná akadémia, Ul. Kálmána Kittenbergera 2 | stredná odborná škola | Obchodná akadémia | 1 | 210 | 17 | 17 | 0 | 1 | Kálmána Kittenbergera 2, 93440 Levice | Nitriansky samosprávny kraj | samosprávny kraj
100005499 | Nitriansky | Levice | Základná škola Andreja Kmeťa | základná škola | Základná škola | 1 | 538 | 58 | 45 | 0 | 2 | M. R. Štefánika 34, 93401 Levice | Mesto Levice | obec, mesto
100005503 | Nitriansky | Levice | Gymnázium Andreja Vrábla | gymnázium | Gymnázium | 2 | 629 | 49 | 47 | 0 | 3 | Mierová 5, 93401 Levice | Nitriansky samosprávny kraj | samosprávny kraj
100005506 | Nitriansky | Levice | Stredná odborná škola poľnohospodárstva a služieb na vidieku | stredná odborná škola | Stredná odborná škola | 1 | 195 | 24 | 23 | 0 | 1 | Na lúkach 18, 93401 Levice | Nitriansky samosprávny kraj | samosprávny kraj
100005514 | Nitriansky | Levice | Stredná odborná škola techniky a služieb | stredná odborná škola | Stredná odborná škola | 1 | 242 | 24 | 32 | 0 | 1 | Pod amfiteátrom 7, 93401 Levice | Nitriansky samosprávny kraj | samosprávny kraj
100005517 | Nitriansky | Levice | Základná škola | základná škola | Základná škola | 1 | 554 | 55 | 36 | 1 | 2 | Pri Podlužianke 6, 93401 Levice | Mesto Levice | obec, mesto
100005522 | Nitriansky | Levice | Základná škola | základná škola | Základná škola | 1 | 249 | 28 | 20 | 0 | 1 | Saratovská 43, 93405 Levice | Mesto Levice | obec, mesto
100005525 | Nitriansky | Levice | Základná škola | základná škola | Základná škola | 1 | 580 | 61 | 40 | 0 | 2 | Saratovská 85, 93405 Levice | Mesto Levice | obec, mesto
100005534 | Nitriansky | Levice | Stredná odborná škola služieb | stredná odborná škola | Stredná odborná škola | 1 | 376 | 51 | 51 | 0 | 2 | Sv. Michala 36, 93480 Levice | Nitriansky samosprávny kraj | samosprávny kraj
100005535 | Nitriansky | Levice | Základná škola | základná škola | Základná škola | 1 | 632 | 65 | 33 | 1 | 3 | Sv. Michala 42, 93401 Levice | Mesto Levice | obec, mesto
100005544 | Nitriansky | Levice | Základná škola Gyulu Juhásza s vyučovacím jazykom maďarským - Juhász Gyula Alapiskola | základná škola | Základná škola | 1 | 120 | 18 | 18 | 0 | 1 | Ul. J. Jesenského 41, 93401 Levice | Mesto Levice | obec, mesto
100005549 | Nitriansky | Levice | Škola umeleckého priemyslu Ladislava Bielika | škola umeleckého priemyslu | Škola umeleckého priemyslu | 1 | 153 | 24 | 28 | 0 | 1 | Vajanského 23, 93401 Levice | Nitriansky samosprávny kraj | samosprávny kraj
100005564 | Nitriansky | Levice | Základná škola | základná škola | Základná škola | 1 | 282 | 28 | 25 | 0 | 1 | Školská 14, 93401 Levice | Mesto Levice | obec, mesto
100005569 | Nitriansky | Nové Zámky | Základná škola | základná škola | Základná škola | 1 | 75 | 13 | 11 | 0 | 1 | Lipová 183, 94102 Lipová | Obec Lipová | obec, mesto
100005574 | Nitriansky | Levice | Základná škola | základná škola | ZŠ I. stupeň | 1 | 35 | 6 | 6 | 0 | 1 | Hlavná 10, 93538 Lok | Obec Lok | obec, mesto
100005584 | Nitriansky | Topoľčany | Základná škola s materskou školou | základná škola | Základná škola | 1 | 277 | 28 | 17 | 0 | 1 | Hviezdoslavova 415 / 40, 95611 Ludanice | Obec Ludanice | obec, mesto
100005588 | Nitriansky | Nitra | Základná škola s materskou školou | základná škola | ZŠ I. stupeň | 1 | 18 | 7 | 4 | 0 | 1 | Hlavná 191, 95123 Lukáčovce | Obec Lukáčovce | obec, mesto
100005593 | Nitriansky | Nitra | Základná škola s materskou školou | základná škola | Základná škola | 1 | 120 | 24 | 11 | 0 | 1 | Sasinkova 1, 95141 Lužianky | Obec Lužianky | obec, mesto
100005599 | Nitriansky | Zlaté Moravce | Základná škola sv. Dominika Sávia | základná škola | ZŠ I. stupeň | 1 | 16 | 3 | 4 | 0 | 1 | Kopanická 286, 95193 Machulince | Rímskokatolícka cirkev Biskupstvo Nitra | cirkev, náboženská spoločnosť
100005618 | Nitriansky | Komárno | Základná škola s vyučovacím jazykom maďarským - Alapiskola | základná škola | Základná škola | 1 | 269 | 20 | 23 | 0 | 1 | Cesta na vŕšku 1, 94632 Marcelová | Obec Marcelová | obec, mesto
100005619 | Nitriansky | Komárno | Základná škola | základná škola | Základná škola | 1 | 123 | 14 | 13 | 0 | 1 | Cesta na vŕšku 1, 94632 Marcelová | Obec Marcelová | obec, mesto
100005627 | Nitriansky | Zlaté Moravce | Základná škola | základná škola | ZŠ I. stupeň | 1 | 28 | 3 | 2 | 0 | 1 | Martin nad Žitavou 110, 95301 Martin nad Žitavou | Obec Martin nad Žitavou | obec, mesto
100005633 | Nitriansky | Komárno | Reformovaná cirkevná základná škola s vyučovacím jazykom maďarským | základná škola | ZŠ I. stupeň | 1 | 19 | 3 | 4 | 0 | 1 | Martovce 145, 94701 Martovce | Reformovaná kresťanská cirkev na Slovensku, Cirkevný zbor Martovce | cirkev, náboženská spoločnosť
100005638 | Nitriansky | Nové Zámky | Základná škola s materskou školou | základná škola | Základná škola | 1 | 158 | 21 | 15 | 1 | 1 | Školská 1, 94145 Maňa | Obec Maňa | obec, mesto
100005641 | Nitriansky | Nové Zámky | Základná škola s materskou školou | základná škola | Základná škola | 1 | 105 | 12 | 12 | 0 | 1 | Michal nad Žitavou 276, 94161 Michal nad Žitavou | Obec Michal nad Žitavou | obec, mesto
100005645 | Nitriansky | Komárno | Základná škola Gergelya Édesa s vyučovacím jazykom maďarským - Édes Gergely Alapiskola | základná škola | Základná škola | 1 | 72 | 16 | 10 | 0 | 1 | Hlavná 359, 94633 Modrany | Obec Modrany | obec, mesto
100005650 | Nitriansky | Nitra | Odborné učilište internátne | škola pre deti a žiakov so špeciálnymi výchovno-vzdelávacími potrebami | Odborné učilište internátne | 2 | 112 | 24 | 20 | 0 | 1 | Nám. sv.Ladislava 1791 / 14, 95115 Mojmírovce | Regionálny úrad školskej správy v Nitre | regionálny úrad školskej správy
100005654 | Nitriansky | Nitra | Základná škola | základná škola | Základná škola | 1 | 483 | 38 | 33 | 2 | 2 | Školská 897 / 8, 95115 Mojmírovce | Obec Mojmírovce | obec, mesto
100005659 | Nitriansky | Nové Zámky | Základná škola Mojzesovo-Černík | základná škola | Základná škola | 1 | 254 | 28 | 18 | 1 | 1 | Mojzesovo 505, 94104 Mojzesovo | Obec Mojzesovo | obec, mesto
100005662 | Nitriansky | Komárno | Základná škola s vyučovacím jazykom maďarským - Alapiskola | základná škola | Základná škola | 1 | 84 | 13 | 13 | 0 | 1 | Moča 417, 94637 Moča | Obec Moča | obec, mesto
100005670 | Nitriansky | Šaľa | Základná škola | základná škola | Základná škola | 1 | 391 | 35 | 29 | 0 | 2 | Školská 1699 / 23, 95131 Močenok | Obec Močenok | obec, mesto
100005674 | Nitriansky | Nové Zámky | Základná škola Jánosa Endrődyho s vyučovacím jazykom maďarským - Endrődy János Alapiskola | základná škola | Základná škola | 1 | 147 | 20 | 13 | 0 | 1 | Školská ulica 491 / 2, 94352 Mužla | Obec Mužla | obec, mesto
100005687 | Nitriansky | Šaľa | Základná škola Ágostona Pongrácza s vyučovacím jazykom maďarským - Pongrácz Ágoston Alapiskola | základná škola | Základná škola | 1 | 134 | 16 | 13 | 0 | 1 | Neded 964, 92585 Neded | Obec Neded | obec, mesto
100005688 | Nitriansky | Šaľa | Základná škola | základná škola | ZŠ I. stupeň | 1 | 25 | 6 | 4 | 0 | 1 | Neded 964, 92585 Neded | Obec Neded | obec, mesto
100005698 | Nitriansky | Komárno | Základná škola | základná škola | Základná škola | 1 | 247 | 20 | 24 | 0 | 1 | Komenského 21, 94651 Nesvady | Mesto Nesvady | obec, mesto
100005704 | Nitriansky | Komárno | Základná škola s vyučovacím jazykom maďarským - Alapiskola | základná škola | Základná škola | 1 | 160 | 14 | 20 | 1 | 1 | Komenského 21, 94651 Nesvady | Mesto Nesvady | obec, mesto
100005714 | Nitriansky | Nitra | Základná škola kniežaťa Pribinu | základná škola | Základná škola | 1 | 547 | 52 | 30 | 1 | 2 | Andreja Šulgana 1, 94901 Nitra | Mesto Nitra | obec, mesto
100005721 | Nitriansky | Nitra | Základná škola | základná škola | Základná škola | 1 | 496 | 47 | 33 | 0 | 2 | Beethovenova 11, 94911 Nitra | Mesto Nitra | obec, mesto
100005728 | Nitriansky | Nitra | Základná škola | základná škola | Základná škola | 1 | 1024 | 107 | 74 | 0 | 4 | Benkova 34, 94901 Nitra | Mesto Nitra | obec, mesto
100005731 | Nitriansky | Nitra | Obchodná akadémia | stredná odborná škola | Obchodná akadémia | 1 | 408 | 32 | 37 | 0 | 2 | Bolečkova 2, 95050 Nitra | Nitriansky samosprávny kraj | samosprávny kraj
100005734 | Nitriansky | Nitra | Základná škola | základná škola | Základná škola | 1 | 322 | 24 | 16 | 0 | 2 | Cabajská 2, 94901 Nitra | Mesto Nitra | obec, mesto
100005737 | Nitriansky | Nitra | Stredná priemyselná škola stavebná | stredná odborná škola | Stredná priemyselná škola | 1 | 510 | 45 | 32 | 0 | 2 | Cabajská 4, 95050 Nitra | Nitriansky samosprávny kraj | samosprávny kraj
100005738 | Nitriansky | Nitra | Stredná odborná škola potravinárska | stredná odborná škola | Stredná odborná škola | 2 | 318 | 49 | 30 | 0 | 2 | Cabajská 6, 94901 Nitra | Nitriansky samosprávny kraj | samosprávny kraj
100005742 | Nitriansky | Nitra | Stredná odborná škola techniky a služieb | stredná odborná škola | Stredná odborná škola | 1 | 454 | 47 | 36 | 1 | 2 | Cintorínska 4, 95050 Nitra | Nitriansky samosprávny kraj | samosprávny kraj
100005744 | Nitriansky | Nitra | Základná škola s materskou školou svätého Gorazda | základná škola | Základná škola | 1 | 193 | 21 | 14 | 1 | 1 | Dlhá 78, 94901 Nitra | Rímskokatolícka cirkev, Farnosť Nitra - Chrenová | cirkev, náboženská spoločnosť
100005749 | Nitriansky | Nitra | Základná škola kráľa Svätopluka | základná škola | Základná škola | 1 | 462 | 48 | 23 | 1 | 2 | Dražovská 6, 94901 Nitra | Mesto Nitra | obec, mesto
100005753 | Nitriansky | Nitra | Stredná odborná škola veterinárna | stredná odborná škola | Stredná odborná škola | 1 | 518 | 51 | 37 | 3 | 2 | Drážovská 8 / 14, 95012 Nitra | Nitriansky samosprávny kraj | samosprávny kraj
100005760 | Nitriansky | Nitra | Stredná zdravotnícka škola | stredná odborná škola | Stredná zdravotnícka škola | 1 | 502 | 46 | 11 | 0 | 2 | Farská 23, 95050 Nitra | Nitriansky samosprávny kraj | samosprávny kraj
100005764 | Nitriansky | Nitra | Základná škola | základná škola | Základná škola | 2 | 773 | 69 | 52 | 1 | 3 | Fatranská 14, 94901 Nitra | Mesto Nitra | obec, mesto
100005767 | Nitriansky | Nitra | Stredná priemyselná škola strojnícka a elektrotechnická | stredná odborná škola | Stredná priemyselná škola | 1 | 397 | 33 | 28 | 0 | 2 | Fraňa Kráľa 20, 94901 Nitra | Nitriansky samosprávny kraj | samosprávny kraj
100005770 | Nitriansky | Nitra | Gymnázium | gymnázium | Gymnázium | 1 | 810 | 54 | 47 | 1 | 3 | Golianova 68, 94901 Nitra | Nitriansky samosprávny kraj | samosprávny kraj
100005776 | Nitriansky | Nitra | Základná škola | základná škola | Základná škola | 1 | 164 | 14 | 15 | 0 | 1 | Krčméryho 2, 94901 Nitra | Mesto Nitra | obec, mesto
100005778 | Nitriansky | Nitra | Súkromné konzervatórium | konzervatórium | Hudobné a dramatické konzervatórium | 2 | 195 | 55 | 39 | 0 | 1 | Krčméryho 2, 94901 Nitra | SPOLOČNOSŤ HELENY MADARIOVEJ | súkromník
100005781 | Nitriansky | Nitra | Stredná odborná škola gastronómie a cestovného ruchu | stredná odborná škola | Stredná odborná škola | 1 | 333 | 33 | 20 | 0 | 2 | Levická 40, 95003 Nitra | Nitriansky samosprávny kraj | samosprávny kraj
100005783 | Nitriansky | Nitra | Súkromná stredná odborná škola ANIMUS | stredná odborná škola | Stredná odborná škola | 1 | 128 | 11 | 8 | 0 | 1 | Akademická 4, 94901 Nitra | Centrum vzdelávania ANIMUS, s.r.o. | súkromník
100005792 | Nitriansky | Nitra | Súkromná základná škola pre žiakov s narušenou komunikačnou schopnosťou | škola pre deti a žiakov so špeciálnymi výchovno-vzdelávacími potrebami | ZŠ pre žiakov s narušenou komunikačnou schopnosťou | 1 | 113 | 22 | 19 | 0 | 1 | Na Hôrke 30, 94911 Nitra | Logoškola s. r. o. | súkromník
100005799 | Nitriansky | Nitra | Základná škola s materskou školou | základná škola | Základná škola | 1 | 186 | 28 | 21 | 0 | 1 | Novozámocká 129, 94905 Nitra | Mesto Nitra | obec, mesto
100005802 | Nitriansky | Nitra | Súkromná stredná odborná škola polytechnická DSA | stredná odborná škola | Stredná odborná škola | 1 | 469 | 46 | 16 | 0 | 2 | Novozámocká 220, 94905 Nitra | Deutsch-Slowakische Akademien, a.s. | súkromník
100005803 | Nitriansky | Nitra | Stredná odborná škola stavebná | stredná odborná škola | Stredná odborná škola | 1 | 276 | 24 | 20 | 0 | 1 | Nábrežie mládeže 1, 95028 Nitra | Nitriansky samosprávny kraj | samosprávny kraj
100005804 | Nitriansky | Nitra | Základná škola | základná škola | Základná škola | 1 | 852 | 77 | 47 | 1 | 3 | Nábrežie mládeže 5, 94901 Nitra | Mesto Nitra | obec, mesto
100005813 | Nitriansky | Nitra | Základná škola svätého Marka | základná škola | Základná škola | 1 | 207 | 20 | 14 | 0 | 1 | Petzwalova 1, 94911 Nitra | Rímskokatolícka cirkev Biskupstvo Nitra | cirkev, náboženská spoločnosť
100005825 | Nitriansky | Nitra | Gymnázium | gymnázium | Gymnázium | 1 | 822 | 61 | 39 | 0 | 3 | Párovská 1, 95050 Nitra | Regionálny úrad školskej správy v Nitre | regionálny úrad školskej správy
100005840 | Nitriansky | Nitra | Základná škola | základná škola | Základná škola | 1 | 632 | 67 | 37 | 0 | 3 | Topoľová 8, 94901 Nitra | Mesto Nitra | obec, mesto
100005843 | Nitriansky | Nitra | Základná škola | základná škola | Základná škola | 1 | 515 | 55 | 36 | 1 | 2 | Tulipánová 1, 94901 Nitra | Mesto Nitra | obec, mesto
100005863 | Nitriansky | Nitra | Základná škola | základná škola | Základná škola | 1 | 582 | 55 | 40 | 1 | 2 | Škultétyho 1, 94911 Nitra | Mesto Nitra | obec, mesto
100005868 | Nitriansky | Nitra | Súkromná škola umeleckého priemyslu | škola umeleckého priemyslu | Škola umeleckého priemyslu | 1 | 240 | 32 | 21 | 0 | 1 | Samova 14, 94911 Nitra | ŠKOLA DIZAJNU, s.r.o. | súkromník
100005880 | Nitriansky | Nitra | Základná škola | základná škola | Základná škola | 1 | 99 | 14 | 10 | 0 | 1 | Ščasného 22, 94901 Nitra | Mesto Nitra | obec, mesto
100005883 | Nitriansky | Nitra | Liečebno - výchovné sanatórium | špeciálne výchovné zariadenie | Liečebno-výchovné sanatórium | 2 | 12 | 8 | 4 | 0 | 1 | Pri kaštieli 1, 94901 Nitra | Regionálny úrad školskej správy v Nitre | regionálny úrad školskej správy
100005886 | Nitriansky | Topoľčany | Základná škola s materskou školou | základná škola | Základná škola | 1 | 134 | 22 | 9 | 0 | 1 | Nitrianska Blatnica 3, 95605 Nitrianska Blatnica | Obec Nitrianska Blatnica | obec, mesto
100005889 | Nitriansky | Nitra | Základná škola | základná škola | Základná škola | 1 | 194 | 18 | 11 | 0 | 1 | Jelenecká 72, 95101 Nitrianske Hrnčiarovce | Obec Nitrianske Hrnčiarovce | obec, mesto
100005893 | Nitriansky | Nitra | Základná škola s materskou školou | základná škola | Základná škola | 1 | 237 | 26 | 15 | 0 | 1 | Nové Sady 176, 95124 Nové Sady | Obec Nové Sady | obec, mesto
100005910 | Nitriansky | Nové Zámky | Základná škola | základná škola | Základná škola | 2 | 531 | 50 | 33 | 0 | 2 | Devínska 12, 94063 Nové Zámky | Mesto Nové Zámky | obec, mesto
100005917 | Nitriansky | Nové Zámky | Základná škola | základná škola | Základná škola | 1 | 629 | 58 | 36 | 0 | 3 | G. Bethlena 41, 94001 Nové Zámky | Mesto Nové Zámky | obec, mesto
100005920 | Nitriansky | Nové Zámky | Základná škola | základná škola | Základná škola | 1 | 697 | 67 | 34 | 0 | 3 | Hradná 22, 94056 Nové Zámky | Mesto Nové Zámky | obec, mesto
100005923 | Nitriansky | Nové Zámky | Stredná odborná škola dopravy a služieb | stredná odborná škola | Stredná odborná škola | 1 | 459 | 48 | 37 | 0 | 2 | Jesenského 1, 94062 Nové Zámky | Nitriansky samosprávny kraj | samosprávny kraj
100005929 | Nitriansky | Nové Zámky | Gymnázium | gymnázium | Gymnázium | 1 | 593 | 41 | 50 | 0 | 2 | M. R. Štefánika 16, 94061 Nové Zámky | Nitriansky samosprávny kraj | samosprávny kraj
100005931 | Nitriansky | Nové Zámky | Základná škola | základná škola | Základná škola | 1 | 628 | 58 | 37 | 0 | 3 | Mostná 3, 94058 Nové Zámky | Mesto Nové Zámky | obec, mesto
100005934 | Nitriansky | Nové Zámky | Stredná odborná škola stavebná - Építészeti Szakközépiskola | stredná odborná škola | Stredná odborná škola | 1 | 366 | 33 | 24 | 0 | 2 | Nitrianska cesta 61, 94001 Nové Zámky | Nitriansky samosprávny kraj | samosprávny kraj
100005939 | Nitriansky | Nové Zámky | Základná škola | základná škola | Základná škola | 1 | 585 | 54 | 36 | 0 | 2 | Nábrežná 95, 94057 Nové Zámky | Mesto Nové Zámky | obec, mesto
100005948 | Nitriansky | Nové Zámky | Stredná zdravotnícka škola - Egészségügyi Középiskola | stredná odborná škola | Stredná zdravotnícka škola | 1 | 495 | 41 | 22 | 0 | 2 | Pod kalváriou 1, 94001 Nové Zámky | Nitriansky samosprávny kraj | samosprávny kraj
100005956 | Nitriansky | Nové Zámky | Stredná odborná škola hotelových služieb a obchodu | stredná odborná škola | Stredná odborná škola | 1 | 471 | 48 | 54 | 0 | 2 | Zdravotnícka 3, 94051 Nové Zámky | Nitriansky samosprávny kraj | samosprávny kraj
100005961 | Nitriansky | Nové Zámky | Základná škola Gergelya Czuczora s vyučovacím jazykom maďarským - Czuczor Gergely Alapiskola | základná škola | Základná škola | 1 | 408 | 41 | 36 | 0 | 2 | G. Czuczora 10, 94053 Nové Zámky | Mesto Nové Zámky | obec, mesto
100005964 | Nitriansky | Nové Zámky | Gymnázium Petra Pázmáňa s vyučovacím jazykom maďarským - Pázmány Péter Gimnázium | gymnázium | Gymnázium | 1 | 81 | 8 | 10 | 0 | 1 | Letomostie 3, 94061 Nové Zámky | Nitriansky samosprávny kraj | samosprávny kraj
100005967 | Nitriansky | Levice | Cirkevná základná škola sv. Pavla | základná škola | Základná škola | 1 | 90 | 12 | 12 | 0 | 1 | Nová Dedina 97, 93525 Nová Dedina | Rímskokatolícka cirkev Biskupstvo Banská Bystrica | cirkev, náboženská spoločnosť
100005972 | Nitriansky | Nitra | Odborné učilište internátne | škola pre deti a žiakov so špeciálnymi výchovno-vzdelávacími potrebami | Odborné učilište internátne | 3 | 157 | 35 | 21 | 0 | 1 | Hviezdoslavova 68, 95151 Nová Ves nad Žitavou | Regionálny úrad školskej správy v Nitre | regionálny úrad školskej správy
100005974 | Nitriansky | Nitra | Základná škola | základná škola | Základná škola | 1 | 124 | 14 | 13 | 2 | 1 | Partizánska 362, 95151 Nová Ves nad Žitavou | Obec Nová Ves nad Žitavou | obec, mesto
100005978 | Nitriansky | Nové Zámky | Základná škola s vyučovacím jazykom maďarským - Alapiskola | základná škola | ZŠ I. stupeň | 1 | 13 | 2 | 3 | 0 | 1 | Nová Vieska 31, 94341 Nová Vieska | Obec Nová Vieska | obec, mesto
100005985 | Nitriansky | Nové Zámky | Základná škola s vyučovacím jazykom maďarským - Alapiskola | základná škola | ZŠ I. stupeň | 1 | 16 | 3 | 3 | 0 | 1 | Školská 39, 94360 Nána | Obec Nána | obec, mesto
100005992 | Nitriansky | Zlaté Moravce | Základná škola | základná škola | Základná škola | 1 | 91 | 12 | 11 | 1 | 1 | Školská 289, 95195 Obyce | Obec Obyce | obec, mesto
100005996 | Nitriansky | Komárno | Základná škola s materskou školou Jánosa Hetényiho s vyučovacím jaz. maďarským - Hetényi János Alapiskola és Óvoda | základná škola | Základná škola | 1 | 132 | 15 | 15 | 0 | 1 | Nitrianska 378, 94613 Okoličná na Ostrove | Obec Okoličná na Ostrove | obec, mesto
100006003 | Nitriansky | Topoľčany | Základná škola | základná škola | ZŠ I. stupeň | 1 | 43 | 6 | 4 | 0 | 1 | Oponice 114, 95614 Oponice | Obec Oponice | obec, mesto
100006008 | Nitriansky | Nové Zámky | Základná škola s materskou školou Karola Strmeňa | základná škola | Základná škola | 1 | 320 | 43 | 26 | 0 | 2 | Jána Amosa Komenského 8, 94111 Palárikovo | Obec Palárikovo | obec, mesto
100006018 | Nitriansky | Levice | Základná škola | základná škola | Základná škola | 1 | 84 | 10 | 10 | 0 | 1 | Plavé Vozokany 114, 93569 Plavé Vozokany | Obec Plavé Vozokany | obec, mesto
100006024 | Nitriansky | Levice | Základná škola | základná škola | Základná škola | 1 | 99 | 13 | 12 | 0 | 1 | Plášťovce 634, 93582 Plášťovce | Obec Plášťovce | obec, mesto
100006027 | Nitriansky | Levice | Cirkevná základná škola Pála Palásthyho s vyučovacím jazykom maďarským - Palásthy Pál Egyházi Alapiskola | základná škola | Základná škola | 1 | 57 | 9 | 8 | 0 | 1 | Plášťovce 5, 93582 Plášťovce | Rímskokatolícka cirkev Biskupstvo Banská Bystrica | cirkev, náboženská spoločnosť
100006032 | Nitriansky | Nitra | Základná škola | základná škola | Základná škola | 1 | 94 | 11 | 12 | 1 | 1 | Sokolníky 8, 95146 Podhorany | Obec Podhorany | obec, mesto
100006036 | Nitriansky | Nové Zámky | Základná škola | základná škola | ZŠ I. stupeň | 1 | 29 | 3 | 3 | 0 | 1 | Školská 460 / 2, 94148 Podhájska | Obec Podhájska | obec, mesto
100006045 | Nitriansky | Nitra | Základná škola | základná škola | ZŠ I. stupeň | 1 | 26 | 3 | 5 | 0 | 1 | Pohranice 444, 95102 Pohranice | Obec Pohranice | obec, mesto
100006048 | Nitriansky | Levice | Základná škola | základná škola | Základná škola | 1 | 131 | 14 | 12 | 0 | 1 | Hlavná 120, 93562 Pohronský Ruskov | Obec Pohronský Ruskov | obec, mesto
100006059 | Nitriansky | Nitra | Liečebno - výchovné sanatórium | špeciálne výchovné zariadenie | Liečebno-výchovné sanatórium | 2 | 21 | 16 | 7 | 0 | 1 | Mojmírovská 70, 95115 Poľný Kesov | Regionálny úrad školskej správy v Nitre | regionálny úrad školskej správy
100006064 | Nitriansky | Topoľčany | Základná škola s materskou školou | základná škola | Základná škola | 1 | 244 | 25 | 17 | 0 | 1 | 1. mája 144, 95622 Prašice | Obec Prašice | obec, mesto
100006069 | Nitriansky | Topoľčany | Základná škola s materskou školou | základná škola | Základná škola | 1 | 245 | 30 | 19 | 0 | 1 | Preseľany 580, 95612 Preseľany | Obec Preseľany | obec, mesto
100006074 | Nitriansky | Komárno | Základná škola | základná škola | Základná škola | 1 | 94 | 14 | 14 | 0 | 1 | Školská 26, 94655 Pribeta | Obec Pribeta | obec, mesto
100006076 | Nitriansky | Komárno | Základná škola s vyučovacím jazykom maďarským - Alapiskola | základná škola | Základná škola | 1 | 105 | 16 | 11 | 1 | 1 | Školská 8, 94655 Pribeta | Obec Pribeta | obec, mesto
100006087 | Nitriansky | Levice | Základná škola | základná škola | Základná škola | 1 | 110 | 15 | 16 | 0 | 1 | Štiavnická cesta 26, 93505 Pukanec | Obec Pukanec | obec, mesto
100006088 | Nitriansky | Nové Zámky | Základná škola | základná škola | ZŠ I. stupeň | 1 | 21 | 3 | 2 | 0 | 1 | Radava 440, 94147 Radava | Obec Radava | obec, mesto
100006093 | Nitriansky | Topoľčany | Základná škola s materskou školou | základná škola | Základná škola | 1 | 184 | 21 | 15 | 0 | 1 | Kpt. Nálepku 13, 95605 Radošina | Obec Radošina | obec, mesto
100006099 | Nitriansky | Komárno | Základná škola s vyučovacím jazykom maďarským - Alapiskola | základná škola | ZŠ I. stupeň | 1 | 23 | 2 | 3 | 0 | 1 | Radvaň nad Dunajom 248, 94638 Radvaň nad Dunajom | Obec Radvaň nad Dunajom | obec, mesto
100006105 | Nitriansky | Nové Zámky | Základná škola s materskou školou | základná škola | Základná škola | 1 | 18 | 7 | 3 | 1 | 1 | Rastislavice 186, 94108 Rastislavice | Obec Rastislavice | obec, mesto
100006109 | Nitriansky | Nitra | Základná škola s materskou školou | základná škola | Základná škola | 1 | 216 | 27 | 15 | 1 | 1 | Rišňovce 427, 95121 Rišňovce | Obec Rišňovce | obec, mesto
100006114 | Nitriansky | Nitra | Základná škola s materskou školou | základná škola | ZŠ I. stupeň | 1 | 30 | 8 | 5 | 0 | 1 | Rumanová 308, 95137 Rumanová | Obec Rumanová | obec, mesto
100006118 | Nitriansky | Levice | Základná škola s materskou školou | základná škola | Základná škola | 1 | 111 | 20 | 14 | 0 | 1 | Školská 10, 93523 Rybník | Obec Rybník | obec, mesto
100006127 | Nitriansky | Nové Zámky | Základná škola s materskou školou Lajosa Turczela s vyučovacím jazykom maďarským - Alapiskola és Óvoda | základná škola | Základná škola | 1 | 147 | 17 | 12 | 0 | 1 | Salka 428, 94361 Salka | Obec Salka | obec, mesto
100006132 | Nitriansky | Levice | Základná škola | základná škola | ZŠ I. stupeň | 1 | 20 | 3 | 3 | 0 | 1 | Levická 25, 93587 Santovka | Obec Santovka | obec, mesto
100006140 | Nitriansky | Šaľa | Základná škola s materskou školou | základná škola | Základná škola | 1 | 145 | 13 | 11 | 0 | 1 | Školská 1003, 92572 Selice | Obec Selice | obec, mesto
100006141 | Nitriansky | Šaľa | Základná škola s materskou školou Leandera Osztényiho s vyuč. jazykom maďarským - Osztényi Leander Alapiskola és Óvoda | základná škola | Základná škola | 1 | 98 | 14 | 12 | 0 | 1 | Školská 1003, 92572 Selice | Obec Selice | obec, mesto
100006145 | Nitriansky | Nové Zámky | Základná škola | základná škola | Základná škola | 1 | 114 | 18 | 14 | 9 | 1 | Semerovo 110, 94132 Semerovo | Obec Semerovo | obec, mesto
100006156 | Nitriansky | Zlaté Moravce | Základná škola | základná škola | Základná škola | 1 | 90 | 12 | 8 | 0 | 1 | Školská 299 / 11, 95185 Skýcov | Obec Skýcov | obec, mesto
100006157 | Nitriansky | Levice | Základná škola s vyučovacím jazykom maďarským - Alapiskola | základná škola | ZŠ I. stupeň | 1 | 11 | 1 | 2 | 0 | 1 | Slatina 24, 93584 Slatina | Obec Slatina | obec, mesto
100006163 | Nitriansky | Komárno | Základná škola s vyučovacím jazykom maďarským - Alapiskola | základná škola | Základná škola | 1 | 159 | 20 | 14 | 0 | 1 | Hlavná 27, 94617 Sokolce | Obec Sokolce | obec, mesto
100006169 | Nitriansky | Topoľčany | Základná škola s materskou školou | základná škola | Základná škola | 1 | 203 | 31 | 18 | 0 | 1 | Hviezdoslavova 38, 95617 Solčany | Obec Solčany | obec, mesto
100006174 | Nitriansky | Levice | Základná škola Štefana Senčíka | základná škola | Základná škola | 1 | 199 | 24 | 14 | 1 | 1 | Tekovská 17, 93526 Starý Tekov | Obec Starý Tekov | obec, mesto
100006181 | Nitriansky | Nové Zámky | Základná škola s vyučovacím jazykom maďarským - Alapiskola | základná škola | Základná škola | 1 | 124 | 13 | 11 | 0 | 1 | Blatná 876 / 3, 94137 Strekov | Obec Strekov | obec, mesto
100006185 | Nitriansky | Nové Zámky | Základná škola | základná škola | Základná škola | 1 | 9 | 2 | 4 | 0 | 1 | Školská 2, 94354 Svodín | Obec Svodín | obec, mesto
100006187 | Nitriansky | Nové Zámky | Základná škola Lajosa Csongrádyho s vyučovacím jazykom maďarským - Csongrády Lajos Alapiskola | základná škola | Základná škola | 1 | 119 | 17 | 14 | 0 | 1 | Školská 1, 94354 Svodín | Obec Svodín | obec, mesto
100006190 | Nitriansky | Nitra | Základná škola s materskou školou | základná škola | ZŠ I. stupeň | 1 | 62 | 12 | 5 | 0 | 1 | Svätoplukovo 37, 95116 Svätoplukovo | Obec Svätoplukovo | obec, mesto
100006198 | Nitriansky | Komárno | Základná škola s materskou školou | základná škola | Základná škola | 1 | 127 | 23 | 17 | 0 | 1 | Školská 22, 94657 Svätý Peter | Obec Svätý Peter | obec, mesto
100006199 | Nitriansky | Komárno | Základná škola s materskou školou Józsefa Kossányiho s vyuč. jazykom maďarským - Kossányi József Alapiskola és Óvoda | základná škola | Základná škola | 1 | 124 | 23 | 19 | 1 | 1 | Školská 22, 94657 Svätý Peter | Obec Svätý Peter | obec, mesto
100006203 | Nitriansky | Zlaté Moravce | Základná škola | základná škola | Základná škola | 1 | 205 | 19 | 15 | 0 | 1 | Sľažany 122, 95171 Sľažany | Obec Sľažany | obec, mesto
100006213 | Nitriansky | Levice | Základná škola s vyučovacím jazykom maďarským - Alapiskola | základná škola | Základná škola | 1 | 29 | 9 | 8 | 0 | 1 | Komenského 37, 93541 Tekovské Lužany | Obec Tekovské Lužany | obec, mesto
100006214 | Nitriansky | Levice | Základná škola | základná škola | Základná škola | 1 | 224 | 22 | 19 | 0 | 1 | Komenského 37, 93541 Tekovské Lužany | Obec Tekovské Lužany | obec, mesto
100006219 | Nitriansky | Zlaté Moravce | Základná škola s materskou školou | základná škola | Základná škola | 1 | 120 | 17 | 12 | 0 | 1 | Školská 416, 96654 Tekovské Nemce | Obec Tekovské Nemce | obec, mesto
100006226 | Nitriansky | Topoľčany | Základná škola | základná škola | ZŠ I. stupeň | 1 | 16 | 2 | 3 | 0 | 1 | Tesáre 129, 95621 Tesáre | Obec Tesáre | obec, mesto
100006230 | Nitriansky | Zlaté Moravce | Základná škola Štefana Moysesa | základná škola | Základná škola | 1 | 225 | 24 | 31 | 0 | 1 | Školská 608, 95176 Tesárske Mlyňany | Obec Tesárske Mlyňany | obec, mesto
100006236 | Nitriansky | Šaľa | Základná škola | základná škola | Základná škola | 1 | 157 | 14 | 12 | 1 | 1 | Školská 974, 92582 Tešedíkovo | Obec Tešedíkovo | obec, mesto
100006237 | Nitriansky | Šaľa | Základná škola s vyučovacím jazykom maďarským - Alapiskola | základná škola | Základná škola | 1 | 119 | 16 | 11 | 0 | 1 | Školská 974, 92582 Tešedíkovo | Obec Tešedíkovo | obec, mesto
100006241 | Nitriansky | Levice | Stredná odborná škola technická | stredná odborná škola | Stredná odborná škola | 1 | 289 | 23 | 20 | 0 | 1 | Kozmálovská cesta 9, 93528 Tlmače | Nitriansky samosprávny kraj | samosprávny kraj
100006248 | Nitriansky | Levice | Základná škola | základná škola | Základná škola | 1 | 241 | 23 | 24 | 1 | 1 | Školská 9, 93521 Tlmače | Mesto Tlmače | obec, mesto
100006252 | Nitriansky | Topoľčany | Stredná zdravotnícka škola sv. Vincenta de Paul | stredná odborná škola | Stredná zdravotnícka škola | 1 | 284 | 29 | 20 | 0 | 1 | 17. novembra 1056, 95501 Topoľčany | Rímskokatolícka cirkev Biskupstvo Nitra | cirkev, náboženská spoločnosť
100006254 | Nitriansky | Topoľčany | Gymnázium | gymnázium | Gymnázium | 1 | 551 | 43 | 39 | 2 | 2 | 17. novembra 1180 / 16, 95501 Topoľčany | Nitriansky samosprávny kraj | samosprávny kraj
100006256 | Nitriansky | Topoľčany | Súkromné konzervatórium Dezidera Kardoša | konzervatórium | Hudobné a dramatické konzervatórium | 1 | 236 | 32 | 43 | 0 | 1 | Gagarinova 2490 / 13, 95501 Topoľčany | DOREMI s.r.o. | súkromník
100006257 | Nitriansky | Topoľčany | Súkromná škola umeleckého priemyslu | škola umeleckého priemyslu | Škola umeleckého priemyslu | 1 | 114 | 9 | 18 | 0 | 1 | Gagarinova 2490 / 13, 95501 Topoľčany | DOREMI s.r.o. | súkromník
100006262 | Nitriansky | Topoľčany | Základná škola s materskou školou | základná škola | Základná škola | 1 | 261 | 29 | 19 | 0 | 1 | Gogoľova 2143 / 7, 95501 Topoľčany | Mesto Topoľčany | obec, mesto
100006267 | Nitriansky | Topoľčany | Obchodná akadémia | stredná odborná škola | Obchodná akadémia | 1 | 291 | 23 | 22 | 0 | 1 | Inovecká 2041, 95594 Topoľčany | Nitriansky samosprávny kraj | samosprávny kraj
100006269 | Nitriansky | Topoľčany | Základná škola | základná škola | Základná škola | 1 | 550 | 50 | 29 | 0 | 2 | J. Hollého 696 / 3, 95501 Topoľčany | Mesto Topoľčany | obec, mesto
100006278 | Nitriansky | Topoľčany | Stredná odborná škola potravinárska | stredná odborná škola | Stredná odborná škola | 1 | 150 | 18 | 11 | 0 | 1 | Krušovská 2091, 95501 Topoľčany | Nitriansky samosprávny kraj | samosprávny kraj
100006281 | Nitriansky | Topoľčany | Základná škola svätého Ladislava | základná škola | Základná škola | 1 | 297 | 28 | 18 | 0 | 1 | Lipová 3868 / 10, 95501 Topoľčany | Rímskokatolícka cirkev Biskupstvo Nitra | cirkev, náboženská spoločnosť
100006299 | Nitriansky | Topoľčany | Stredná odborná škola drevárska | stredná odborná škola | Stredná odborná škola | 1 | 232 | 24 | 24 | 1 | 1 | Pílska 7, 95501 Topoľčany | Nitriansky samosprávny kraj | samosprávny kraj
100006303 | Nitriansky | Topoľčany | Stredná odborná škola obchodu a služieb | stredná odborná škola | Stredná odborná škola | 1 | 271 | 31 | 37 | 0 | 1 | T. Vansovej 2, 95501 Topoľčany | Nitriansky samosprávny kraj | samosprávny kraj
100006304 | Nitriansky | Topoľčany | Stredná odborná škola techniky a služieb | stredná odborná škola | Stredná odborná škola | 1 | 384 | 41 | 44 | 0 | 2 | Tovarnícka 1609, 95582 Topoľčany | Nitriansky samosprávny kraj | samosprávny kraj
100006306 | Nitriansky | Topoľčany | Stredná odborná škola agrotechnická | stredná odborná škola | Stredná odborná škola | 1 | 289 | 28 | 33 | 0 | 1 | Tovarnícka 1632, 95501 Topoľčany | Nitriansky samosprávny kraj | samosprávny kraj
100006314 | Nitriansky | Topoľčany | Súkromná stredná odborná škola pedagogická | stredná odborná škola | Stredná odborná škola | 1 | 260 | 14 | 14 | 0 | 1 | Gagarinova 2490 / 13, 95501 Topoľčany | PhDr. Vladimír Daniš | súkromník
100006316 | Nitriansky | Topoľčany | Základná škola | základná škola | Základná škola | 1 | 656 | 63 | 42 | 0 | 3 | Tribečská 1653 / 22, 95501 Topoľčany | Mesto Topoľčany | obec, mesto
100006326 | Nitriansky | Topoľčany | Základná škola svätého Don Bosca | základná škola | Základná škola | 1 | 321 | 30 | 29 | 0 | 2 | Ľ. Fullu 2805 / 6, 95503 Topoľčany | Rímskokatolícka cirkev Biskupstvo Nitra | cirkev, náboženská spoločnosť
100006330 | Nitriansky | Topoľčany | Základná škola | základná škola | Základná škola | 1 | 642 | 66 | 44 | 1 | 3 | Škultétyho 2326 / 11, 95501 Topoľčany | Mesto Topoľčany | obec, mesto
100006339 | Nitriansky | Zlaté Moravce | Základná škola | základná škola | Základná škola | 1 | 383 | 33 | 24 | 0 | 2 | Litoměřická 32, 95193 Topoľčianky | Obec Topoľčianky | obec, mesto
100006348 | Nitriansky | Šaľa | Základná škola s materskou školou | základná škola | Základná škola | 1 | 180 | 27 | 17 | 0 | 1 | Trnovec nad Váhom 302, 92571 Trnovec nad Váhom | Obec Trnovec nad Váhom | obec, mesto
100006356 | Nitriansky | Nové Zámky | Základná škola s materskou školou | základná škola | Základná škola | 1 | 89 | 16 | 10 | 0 | 1 | Cintorínska 70 / 1, 94146 Trávnica | Obec Trávnica | obec, mesto
100006365 | Nitriansky | Nové Zámky | Základná škola Jána Amosa Komenského | základná škola | Základná škola | 1 | 299 | 29 | 22 | 1 | 1 | Nová cesta 9, 94110 Tvrdošovce | Obec Tvrdošovce | obec, mesto
100006366 | Nitriansky | Nové Zámky | Základná škola Károlya Szemerényiho s vyučovacím jazykom maďarským - Szemerényi Károly Magyar Tan. Nyelvű Alapiskola | základná škola | Základná škola | 1 | 139 | 17 | 19 | 1 | 1 | Nová cesta 9, 94110 Tvrdošovce | Obec Tvrdošovce | obec, mesto
100006374 | Nitriansky | Komárno | Základná škola s vyučovacím jazykom maďarským - Alapiskola | základná škola | ZŠ I. stupeň | 1 | 12 | 3 | 3 | 0 | 1 | Školská 31, 94615 Tôň | Obec Tôň | obec, mesto
100006377 | Nitriansky | Topoľčany | Základná škola s materskou školou | základná škola | Základná škola | 1 | 180 | 19 | 13 | 1 | 1 | Urmince 298, 95602 Urmince | Obec Urmince | obec, mesto
100006382 | Nitriansky | Zlaté Moravce | Základná škola | základná škola | ZŠ I. stupeň | 1 | 19 | 3 | 4 | 0 | 1 | Velčice 86, 95171 Velčice | Obec Velčice | obec, mesto
100006390 | Nitriansky | Komárno | Základná škola s vyučovacím jazykom maďarským - Alapiskola | základná škola | ZŠ I. stupeň | 1 | 9 | 2 | 5 | 0 | 1 | Hlavná 92, 94621 Veľké Kosihy | Obec Veľké Kosihy | obec, mesto
100006398 | Nitriansky | Nové Zámky | Základná škola s materskou školou | základná škola | Základná škola | 1 | 129 | 17 | 15 | 0 | 1 | Veľké Lovce 59, 94142 Veľké Lovce | Obec Veľké Lovce | obec, mesto
100006402 | Nitriansky | Levice | Základná škola s materskou školou - Alapiskola és Óvoda | základná škola | Základná škola | 1 | 88 | 18 | 12 | 1 | 1 | Veľké Ludince 390, 93565 Veľké Ludince | Obec Veľké Ludince | obec, mesto
100006408 | Nitriansky | Topoľčany | Základná škola s materskou školou | základná škola | Základná škola | 1 | 238 | 33 | 20 | 0 | 1 | Školská 528, 95607 Veľké Ripňany | Obec Veľké Ripňany | obec, mesto
100006418 | Nitriansky | Nitra | Základná škola | základná škola | Základná škola | 1 | 392 | 29 | 26 | 0 | 2 | Školská 851 / 4, 95135 Veľké Zálužie | Obec Veľké Zálužie | obec, mesto
100006425 | Nitriansky | Nitra | Základná škola - Alapiskola | základná škola | Základná škola | 1 | 68 | 13 | 13 | 0 | 1 | Hlavná 638 / 2, 95105 Veľký Cetín | Obec Veľký Cetín | obec, mesto
100006428 | Nitriansky | Nové Zámky | Základná škola s materskou školou - Alapiskola és Óvoda | základná škola | Základná škola | 1 | 223 | 38 | 18 | 0 | 1 | Školská 7, 94107 Veľký Kýr | Obec Veľký Kýr | obec, mesto
100006433 | Nitriansky | Nitra | Základná škola | základná škola | Základná škola | 1 | 235 | 23 | 14 | 0 | 1 | Veľký Lapáš 499, 95104 Veľký Lapáš | Obec Veľký Lapáš | obec, mesto
100006437 | Nitriansky | Levice | Základná škola | základná škola | Základná škola | 1 | 92 | 12 | 11 | 0 | 1 | Mochovská 4, 93534 Veľký Ďur | Obec Veľký Ďur | obec, mesto
100006443 | Nitriansky | Nitra | Základná škola | základná škola | Základná škola | 1 | 154 | 15 | 17 | 0 | 1 | Školská 1, 95106 Vinodol | Obec Vinodol | obec, mesto
100006451 | Nitriansky | Šaľa | Základná škola s materskou školou | základná škola | Základná škola | 1 | 250 | 23 | 20 | 0 | 1 | Vlčany 1547, 92584 Vlčany | Obec Vlčany | obec, mesto
100006457 | Nitriansky | Zlaté Moravce | Základná škola | základná škola | Základná škola | 1 | 87 | 10 | 8 | 1 | 1 | Školská 1, 95187 Volkovce | Obec Volkovce | obec, mesto
100006468 | Nitriansky | Nitra | Základná škola svätého Vojtecha | základná škola | Základná škola | 1 | 114 | 14 | 9 | 0 | 1 | Levická 903, 95201 Vráble | Rímskokatolícka cirkev Biskupstvo Nitra | cirkev, náboženská spoločnosť
100006469 | Nitriansky | Nitra | Základná škola | základná škola | Základná škola | 1 | 392 | 40 | 24 | 0 | 2 | Levická 903, 95201 Vráble | Mesto Vráble | obec, mesto
100006476 | Nitriansky | Nitra | Reedukačné centrum | špeciálne výchovné zariadenie | Reedukačné centrum | 3 | 18 | 15 | 6 | 0 | 1 | Nám. kpt. Nálepku 613, 95201 Vráble | Regionálny úrad školskej správy v Nitre | regionálny úrad školskej správy
100006479 | Nitriansky | Nitra | Základná škola s materskou školou | základná škola | Základná škola | 1 | 468 | 49 | 31 | 0 | 2 | Sídlisko Lúky 1226, 95201 Vráble | Mesto Vráble | obec, mesto
100006484 | Nitriansky | Nitra | Stredná odborná škola technická | stredná odborná škola | Stredná odborná škola | 1 | 281 | 18 | 22 | 0 | 1 | Ul. 1. mája 500, 95201 Vráble | Nitriansky samosprávny kraj | samosprávny kraj
100006486 | Nitriansky | Nitra | Gymnázium | gymnázium | Gymnázium | 1 | 108 | 10 | 17 | 0 | 1 | Školská 26, 95280 Vráble | Nitriansky samosprávny kraj | samosprávny kraj
100006491 | Nitriansky | Levice | Základná škola - Alapiskola | základná škola | ZŠ I. stupeň | 1 | 22 | 5 | 5 | 0 | 1 | Vyškovce nad Ipľom 34, 93577 Vyškovce nad Ipľom | Obec Vyškovce nad Ipľom | obec, mesto
100006493 | Nitriansky | Nitra | Základná škola | základná škola | Základná škola | 1 | 290 | 27 | 21 | 1 | 1 | Školská 185 / 1, 95144 Výčapy-Opatovce | Obec Výčapy - Opatovce | obec, mesto
100006500 | Nitriansky | Nitra | Základná škola | základná škola | Základná škola | 1 | 146 | 17 | 17 | 0 | 1 | Zbehy 661, 95142 Zbehy | Obec Zbehy | obec, mesto
100006504 | Nitriansky | Levice | Základná škola | základná škola | Základná škola | 1 | 85 | 10 | 11 | 0 | 1 | Zbrojníky 177, 93555 Zbrojníky | Obec Zbrojníky | obec, mesto
100006512 | Nitriansky | Komárno | Základná škola Ferenca Móru s vyučovacím jazykom maďarským - Móra Ferenc Alapiskola | základná škola | Základná škola | 1 | 128 | 16 | 23 | 0 | 1 | Školská 757 / 10, 94614 Zemianska Olča | Obec Zemianska Olča | obec, mesto
100006513 | Nitriansky | Komárno | Základná škola | základná škola | Základná škola | 1 | 118 | 15 | 14 | 3 | 1 | Školská 757 / 10, 94614 Zemianska Olča | Obec Zemianska Olča | obec, mesto
100006515 | Nitriansky | Nové Zámky | Základná škola | základná škola | Základná škola | 1 | 74 | 8 | 8 | 0 | 1 | Školská 846, 94122 Zemné | Obec Zemné | obec, mesto
100006519 | Nitriansky | Nové Zámky | Základná škola Ányosa Jedlika s vyučovacím jazykom maďarským - Jedlik Ányos Alapiskola | základná škola | Základná škola | 1 | 86 | 12 | 13 | 0 | 1 | Školská 845, 94122 Zemné | Obec Zemné | obec, mesto
100006523 | Nitriansky | Komárno | Základná škola s materskou školou Móra Kóczána s vyučovacím jazykom maďarským - Kóczán Mór Alapiskola és Óvoda | základná škola | Základná škola | 1 | 150 | 23 | 15 | 0 | 1 | Komenského 555, 94612 Zlatná na Ostrove | Obec Zlatná na Ostrove | obec, mesto
100006526 | Nitriansky | Zlaté Moravce | Obchodná akadémia | stredná odborná škola | Obchodná akadémia | 1 | 172 | 16 | 18 | 0 | 1 | Bernolákova 26, 95320 Zlaté Moravce | Nitriansky samosprávny kraj | samosprávny kraj
100006539 | Nitriansky | Zlaté Moravce | Základná škola | základná škola | Základná škola | 1 | 383 | 35 | 29 | 0 | 2 | Mojmírova 2, 95301 Zlaté Moravce | Mesto Zlaté Moravce | obec, mesto
100006542 | Nitriansky | Zlaté Moravce | Základná škola | základná škola | Základná škola | 1 | 406 | 38 | 22 | 0 | 2 | Pribinova 1, 95301 Zlaté Moravce | Mesto Zlaté Moravce | obec, mesto
100006547 | Nitriansky | Zlaté Moravce | Reedukačné centrum | špeciálne výchovné zariadenie | Reedukačné centrum | 3 | 34 | 32 | 8 | 0 | 1 | Prílepská 6, 95301 Zlaté Moravce | Regionálny úrad školskej správy v Nitre | regionálny úrad školskej správy
100006549 | Nitriansky | Zlaté Moravce | Základná škola | základná škola | Základná škola | 1 | 275 | 23 | 22 | 0 | 1 | Robotnícka 25, 95301 Zlaté Moravce | Mesto Zlaté Moravce | obec, mesto
100006555 | Nitriansky | Zlaté Moravce | Gymnázium Janka Kráľa | gymnázium | Gymnázium | 1 | 203 | 16 | 22 | 0 | 1 | Slov.národ.povstania 3, 95342 Zlaté Moravce | Nitriansky samosprávny kraj | samosprávny kraj
100006557 | Nitriansky | Zlaté Moravce | Stredná odborná škola obchodu a služieb | stredná odborná škola | Stredná odborná škola | 1 | 263 | 26 | 27 | 0 | 1 | Slov.národ.povstania 5, 95301 Zlaté Moravce | Nitriansky samosprávny kraj | samosprávny kraj
100006559 | Nitriansky | Zlaté Moravce | Stredná odborná škola technická | stredná odborná škola | Stredná odborná škola | 1 | 232 | 20 | 27 | 0 | 1 | Ul. 1. mája 22, 95301 Zlaté Moravce | Nitriansky samosprávny kraj | samosprávny kraj
100006562 | Nitriansky | Zlaté Moravce | Základná škola svätého Don Bosca | základná škola | Základná škola | 1 | 165 | 18 | 14 | 0 | 1 | Ul. 1. mája 24, 95301 Zlaté Moravce | Rímskokatolícka cirkev Biskupstvo Nitra | cirkev, náboženská spoločnosť
100006566 | Nitriansky | Zlaté Moravce | Stredná odborná škola polytechnická | stredná odborná škola | Stredná odborná škola | 1 | 399 | 44 | 41 | 0 | 2 | Ul. SNP 2, 95330 Zlaté Moravce | Nitriansky samosprávny kraj | samosprávny kraj
100006584 | Nitriansky | Levice | Základná škola | základná škola | Základná škola | 1 | 512 | 47 | 27 | 0 | 2 | Mierová 67, 93701 Želiezovce | Mesto Želiezovce | obec, mesto
100006595 | Nitriansky | Levice | Špeciálna základná škola - Speciális Alapiskola | škola pre deti a žiakov so špeciálnymi výchovno-vzdelávacími potrebami | Špeciálna základná škola | 1 | 41 | 7 | 5 | 0 | 1 | Úzka 4, 93701 Želiezovce | Regionálny úrad školskej správy v Nitre | regionálny úrad školskej správy
100006598 | Nitriansky | Levice | Základná škola s vyučovacím jazykom maďarským - Alapiskola | základná škola | Základná škola | 1 | 250 | 24 | 22 | 1 | 1 | Komenského 1, 93701 Želiezovce | Mesto Želiezovce | obec, mesto
100006602 | Nitriansky | Levice | Gymnázium Jána Amosa Komenského - Comenius Gimnázium | gymnázium | Gymnázium | 1 | 96 | 11 | 11 | 0 | 1 | Štúrova 16, 93701 Želiezovce | Nitriansky samosprávny kraj | samosprávny kraj
100006604 | Nitriansky | Levice | Základná škola s materskou školou | základná škola | Základná škola | 1 | 111 | 17 | 11 | 0 | 1 | Osloboditeľov 30, 93502 Žemberovce | Obec Žemberovce | obec, mesto
100006610 | Nitriansky | Šaľa | Základná škola s vyučovacím jazykom maďarským - Alapiskola | základná škola | Základná škola | 1 | 106 | 15 | 13 | 0 | 1 | Žihárec 2, 92583 Žihárec | Obec Žihárec | obec, mesto
100006611 | Nitriansky | Šaľa | Základná škola | základná škola | ZŠ I. stupeň | 1 | 12 | 2 | 2 | 0 | 1 | Žihárec 2, 92583 Žihárec | Obec Žihárec | obec, mesto
100006622 | Nitriansky | Zlaté Moravce | Základná škola Jána Vojtecha Šimka | základná škola | Základná škola | 1 | 161 | 16 | 17 | 0 | 1 | Šimkova 40, 95197 Žitavany | Obec Žitavany | obec, mesto
100006632 | Nitriansky | Levice | Základná škola s materskou školou | základná škola | Základná škola | 1 | 76 | 11 | 11 | 0 | 1 | Čaka 364, 93568 Čaka | Obec Čaka | obec, mesto
100006636 | Nitriansky | Nitra | Základná škola s materskou školou | základná škola | Základná škola | 1 | 159 | 22 | 12 | 0 | 1 | Nová 201, 95143 Čakajovce | Obec Čakajovce | obec, mesto
100006646 | Nitriansky | Zlaté Moravce | Základná škola | základná škola | ZŠ I. stupeň | 1 | 24 | 3 | 4 | 0 | 1 | Hlavná 156 / 18, 95301 Čaradice | Obec Čaradice | obec, mesto
100006650 | Nitriansky | Levice | Základná škola Gábora Barossa s vyučovacím jazykom maďarským - Baross Gábor Alapiskola | základná škola | Základná škola | 1 | 98 | 14 | 10 | 0 | 1 | Školská 4, 93563 Čata | Obec Čata | obec, mesto
100006654 | Nitriansky | Nitra | Základná škola - Alapiskola | základná škola | ZŠ I. stupeň | 1 | 19 | 3 | 4 | 0 | 1 | Nitrianska 1 / 82, 95107 Čechynce | Obec Čechynce | obec, mesto
100006661 | Nitriansky | Zlaté Moravce | Základná škola s materskou školou | základná škola | Základná škola | 1 | 143 | 15 | 13 | 0 | 1 | Červený Hrádok 235, 95182 Červený Hrádok | Obec Červený Hrádok | obec, mesto
100006665 | Nitriansky | Nitra | Základná škola s materskou školou | základná škola | Základná škola | 1 | 153 | 18 | 11 | 0 | 1 | Čeľadice 87, 95103 Čeľadice | Obec Čeľadice | obec, mesto
100006669 | Nitriansky | Topoľčany | Základná škola s materskou školou | základná škola | ZŠ I. stupeň | 1 | 33 | 6 | 3 | 0 | 1 | Čeľadince 125, 95616 Čeľadince | Obec Čeľadince | obec, mesto
100006674 | Nitriansky | Zlaté Moravce | Základná škola | základná škola | ZŠ I. stupeň | 1 | 22 | 3 | 3 | 0 | 1 | Školská 2, 95305 Čierne Kľačany | Obec Čierne Kľačany | obec, mesto
100006677 | Nitriansky | Nitra | Základná škola | základná škola | ZŠ I. stupeň | 1 | 26 | 3 | 3 | 0 | 1 | Čifáre 137, 95161 Čifáre | Obec Čifáre | obec, mesto
100006681 | Nitriansky | Komárno | Základná škola s materskou školou Sámuela Gáspára s vyučovacím jaz. maďarským - Gáspár Sámuel Alapiskola és Óvoda | základná škola | Základná škola | 1 | 113 | 16 | 19 | 0 | 1 | Hlavná 286 / 2, 94619 Číčov | Obec Číčov | obec, mesto
100006684 | Nitriansky | Levice | Základná škola Ladislava Balleka | základná škola | Základná škola | 1 | 245 | 24 | 15 | 1 | 1 | E. B. Lukáča 6, 93601 Šahy | Mesto Šahy | obec, mesto
100006699 | Nitriansky | Levice | Gymnázium | gymnázium | Gymnázium | 1 | 69 | 7 | 16 | 0 | 1 | Mládežnícka 22, 93601 Šahy | Nitriansky samosprávny kraj | samosprávny kraj
100006701 | Nitriansky | Levice | Základná škola Janka Kráľa | základná škola | Základná škola | 1 | 290 | 28 | 20 | 0 | 1 | Mládežnícka 24, 93601 Šahy | Mesto Šahy | obec, mesto
100006709 | Nitriansky | Levice | Stredná odborná škola techniky a služieb - Műszaki és Szolgáltatóipari Szakközépiskola | stredná odborná škola | Stredná odborná škola | 1 | 158 | 22 | 25 | 10 | 1 | Slov.národ.povstania 41, 93601 Šahy | Nitriansky samosprávny kraj | samosprávny kraj
100006714 | Nitriansky | Levice | Gymnázium Juraja Szondyho s vyučovacím jazykom maďarským - Szondy György Gimnázium | gymnázium | Gymnázium | 1 | 76 | 6 | 9 | 0 | 1 | Mládežnícka 22, 93601 Šahy | Nitriansky samosprávny kraj | samosprávny kraj
100006715 | Nitriansky | Levice | Základná škola Lajosa Pongrácza s vyučovacím jazykom maďarským - Pongrácz Lajos Alapiskola | základná škola | Základná škola | 1 | 229 | 26 | 17 | 1 | 1 | Mládežnícka 24, 93601 Šahy | Mesto Šahy | obec, mesto
100006721 | Nitriansky | Topoľčany | Základná škola s materskou školou | základná škola | Základná škola | 1 | 107 | 21 | 11 | 0 | 1 | Šalgovce 112, 95606 Šalgovce | Obec Šalgovce | obec, mesto
100006726 | Nitriansky | Levice | Základná škola s vyučovacím jazykom maďarským - Alapiskola | základná škola | ZŠ I. stupeň | 1 | 8 | 2 | 1 | 0 | 1 | Šalov 58, 93571 Šalov | Obec Šalov | obec, mesto
100006732 | Nitriansky | Levice | Základná škola s materskou školou - Alapiskola és Óvoda | základná škola | Základná škola | 1 | 122 | 24 | 23 | 0 | 1 | Šarovce 426, 93552 Šarovce | Obec Šarovce | obec, mesto
100006737 | Nitriansky | Šaľa | Základná škola s materskou školou | základná škola | Základná škola | 1 | 152 | 24 | 14 | 0 | 1 | Bernolákova 1, 92705 Šaľa | Mesto Šaľa | obec, mesto
100006745 | Nitriansky | Šaľa | Základná škola Jána Hollého | základná škola | Základná škola | 1 | 379 | 27 | 28 | 0 | 2 | Hollého 1950 / 48, 92705 Šaľa | Mesto Šaľa | obec, mesto
100006751 | Nitriansky | Šaľa | Základná škola s materskou školou Jozefa Murgaša | základná škola | Základná škola | 1 | 599 | 60 | 42 | 0 | 2 | Horná 22, 92701 Šaľa | Mesto Šaľa | obec, mesto
100006758 | Nitriansky | Šaľa | Základná škola Jozefa Cígera Hronského | základná škola | Základná škola | 1 | 500 | 51 | 34 | 1 | 2 | Krátka 2, 92701 Šaľa | Mesto Šaľa | obec, mesto
100006773 | Nitriansky | Šaľa | Základná škola s materskou školou Petra Pázmánya s vyučovacím jazykom maďarským - Pázmány Péter Alapiskola és Óvoda | základná škola | Základná škola | 1 | 173 | 19 | 14 | 1 | 1 | P. Pázmaňa 48, 92701 Šaľa | Mesto Šaľa | obec, mesto
100006777 | Nitriansky | Šaľa | Základná škola Ľudovíta Štúra | základná škola | Základná škola | 1 | 427 | 41 | 30 | 0 | 2 | Pionierska 4, 92701 Šaľa | Mesto Šaľa | obec, mesto
100006780 | Nitriansky | Šaľa | Gymnázium Juraja Fándlyho | gymnázium | Gymnázium | 1 | 176 | 17 | 25 | 0 | 1 | Školská 371 / 3, 92701 Šaľa | Nitriansky samosprávny kraj | samosprávny kraj
100006782 | Nitriansky | Šaľa | Stredná odborná škola chovu koní a služieb - Lótenyésztési és Szolgáltatóipari Szakközépiskola | stredná odborná škola | Stredná odborná škola | 1 | 191 | 16 | 14 | 0 | 1 | Štúrova 74, 92701 Šaľa | Nitriansky samosprávny kraj | samosprávny kraj
100006792 | Nitriansky | Nové Zámky | Základná škola | základná škola | Základná škola | 1 | 510 | 41 | 36 | 0 | 2 | Adyho 6, 94301 Štúrovo | Mesto Štúrovo | obec, mesto
100006794 | Nitriansky | Nové Zámky | Gymnázium - Gimnázium | gymnázium | Gymnázium | 1 | 120 | 13 | 19 | 0 | 1 | Adyho 7, 94301 Štúrovo | Nitriansky samosprávny kraj | samosprávny kraj
100006796 | Nitriansky | Nové Zámky | Základná škola Endre Adyho s vyučovacím jazykom maďarským - Ady Endre Alapiskola | základná škola | Základná škola | 1 | 667 | 55 | 63 | 0 | 3 | Adyho 9, 94301 Štúrovo | Mesto Štúrovo | obec, mesto
100006810 | Nitriansky | Nové Zámky | Špeciálna základná škola - Speciális Alapiskola | škola pre deti a žiakov so špeciálnymi výchovno-vzdelávacími potrebami | Špeciálna základná škola | 1 | 83 | 16 | 7 | 0 | 1 | Lipová 6, 94301 Štúrovo | Regionálny úrad školskej správy v Nitre | regionálny úrad školskej správy
100006816 | Nitriansky | Nové Zámky | Stredná odborná škola techniky, služieb a obchodu - Műszaki, Szolgáltatások és Kereskedelmi Szakközépiskola | stredná odborná škola | Stredná odborná škola | 1 | 135 | 17 | 28 | 0 | 1 | Svätého Štefana 81, 94303 Štúrovo | Nitriansky samosprávny kraj | samosprávny kraj
100006819 | Nitriansky | Nové Zámky | Základná škola | základná škola | Základná škola | 1 | 194 | 18 | 19 | 0 | 1 | Bernolákova 35, 94201 Šurany | Mesto Šurany | obec, mesto
100006822 | Nitriansky | Nové Zámky | Gymnázium | gymnázium | Gymnázium | 1 | 234 | 18 | 12 | 1 | 1 | Bernolákova 37, 94201 Šurany | Nitriansky samosprávny kraj | samosprávny kraj
100006829 | Nitriansky | Nové Zámky | Stredná odborná škola technická | stredná odborná škola | Stredná odborná škola | 1 | 205 | 23 | 19 | 0 | 1 | Nitrianska 61, 94201 Šurany | Nitriansky samosprávny kraj | samosprávny kraj
100006831 | Nitriansky | Nové Zámky | Stredná odborná škola gastronómie a služieb | stredná odborná škola | Stredná odborná škola | 1 | 219 | 16 | 13 | 1 | 1 | Hviezdoslavova 55, 94201 Šurany | Nitriansky samosprávny kraj | samosprávny kraj
100006835 | Nitriansky | Nové Zámky | Cirkevná základná škola Žofie Bosniakovej | základná škola | Základná škola | 1 | 162 | 19 | 11 | 0 | 1 | Nám. hrdinov 6, 94201 Šurany | Rímskokatolícka cirkev Biskupstvo Nitra | cirkev, náboženská spoločnosť
100006837 | Nitriansky | Nové Zámky | Obchodná akadémia | stredná odborná škola | Obchodná akadémia | 1 | 220 | 18 | 19 | 0 | 1 | Nám. hrdinov 7, 94201 Šurany | Nitriansky samosprávny kraj | samosprávny kraj
100006838 | Nitriansky | Nové Zámky | Základná škola | základná škola | Základná škola | 1 | 414 | 33 | 29 | 2 | 2 | SNP 5, 94201 Šurany | Mesto Šurany | obec, mesto
100006846 | Nitriansky | Nové Zámky | Základná škola s materskou školou | základná škola | Základná škola | 1 | 110 | 17 | 15 | 0 | 1 | Hlavná 199, 94103 Úľany nad Žitavou | Obec Úľany nad Žitavou | obec, mesto
100006906 | Prešovský | Prešov | Súkromné konzervatórium Prešov | konzervatórium | Hudobné a dramatické konzervatórium | 1 | 165 | 23 | 30 | 0 | 1 | M. Benku 7, 8001 Prešov | SKDK Prešov s.r.o. | súkromník
100006975 | Nitriansky | Nové Zámky | Špeciálna základná škola | škola pre deti a žiakov so špeciálnymi výchovno-vzdelávacími potrebami | Špeciálna základná škola | 1 | 39 | 7 | 9 | 0 | 1 | Jesenského 13, 94201 Šurany | Regionálny úrad školskej správy v Nitre | regionálny úrad školskej správy
100006983 | Nitriansky | Nitra | Súkromná základná škola UNITED NATIONS ELEMENTARY SCHOOL | základná škola | Základná škola | 1 | 104 | 24 | 13 | 0 | 1 | Javorová 644 / 12, 94901 Nitra | UNITED NATIONS ELEMENTARY SCHOOL, n.o. | súkromník
100006988 | Trenčiansky | Prievidza | Súkromná obchodná akadémia | stredná odborná škola | Obchodná akadémia | 1 | 11 | 9 | 3 | 0 | 1 | Bakalárska 2, 97101 Prievidza | AKADÉMIA VZDELÁVANIA PRIEVIDZA s.r.o. | súkromník
100006993 | Žilinský | Bytča | Základná škola | základná škola | Základná škola | 1 | 504 | 39 | 27 | 0 | 2 | Eliáša Lániho 261 / 7, 1401 Bytča | Mesto Bytča | obec, mesto
100007021 | Žilinský | Bytča | Súkromná stredná odborná škola | stredná odborná škola | Stredná odborná škola | 1 | 281 | 9 | 8 | 0 | 1 | Sidónie Sakalovej 182, 1438 Bytča | Občianske združenie Vzdelávanie | súkromník
100007023 | Žilinský | Bytča | Gymnázium | gymnázium | Gymnázium | 1 | 258 | 21 | 25 | 0 | 1 | Štefánikova 219 / 4, 1401 Bytča | Žilinský samosprávny kraj | samosprávny kraj
100007026 | Žilinský | Bytča | Základná škola | základná škola | Základná škola | 1 | 738 | 60 | 60 | 2 | 3 | Ulica mieru č. 1235, 1401 Bytča | Mesto Bytča | obec, mesto
100007035 | Žilinský | Bytča | Základná škola s materskou školou | základná škola | ZŠ I. stupeň | 1 | 44 | 8 | 9 | 1 | 1 | Hvozdnica 66, 1356 Hvozdnica | Obec Hvozdnica | obec, mesto
100007044 | Žilinský | Bytča | Základná škola s materskou školou | základná škola | Základná škola | 1 | 172 | 21 | 12 | 0 | 1 | Kolárovice 62, 1354 Kolárovice | Obec Kolárovice | obec, mesto
100007050 | Žilinský | Bytča | Základná škola s materskou školou | základná škola | Základná škola | 1 | 178 | 24 | 13 | 0 | 1 | Kotešová 378, 1361 Kotešová | Obec Kotešová | obec, mesto
100007063 | Žilinský | Bytča | Základná škola s materskou školou | základná škola | ZŠ I. stupeň | 1 | 33 | 5 | 5 | 0 | 1 | Ústredie 72, 1353 Petrovice | Obec Petrovice | obec, mesto
100007067 | Žilinský | Bytča | Základná škola Jozefa Ignáca Bajzu | základná škola | Základná škola | 1 | 194 | 15 | 14 | 0 | 1 | Predmier 2, 1351 Predmier | Obec Predmier | obec, mesto
100007071 | Žilinský | Bytča | Základná škola s materskou školou | základná škola | Základná škola | 1 | 123 | 22 | 13 | 0 | 1 | Súľov-Hradná 64, 1352 Súľov-Hradná | Obec Súľov - Hradná | obec, mesto
100007078 | Žilinský | Bytča | Základná škola s materskou školou | základná škola | Základná škola | 1 | 393 | 38 | 23 | 0 | 2 | Štiavnik 177, 1355 Štiavnik | Obec Štiavnik | obec, mesto
100007091 | Žilinský | Bytča | Základná škola s materskou školou Slovenského učeného tovarišstva | základná škola | Základná škola | 1 | 269 | 34 | 21 | 0 | 1 | Veľké Rovné 302, 1362 Veľké Rovné | Obec Veľké Rovné | obec, mesto
100007094 | Žilinský | Čadca | Gymnázium Jozefa Miloslava Hurbana | gymnázium | Gymnázium | 1 | 733 | 57 | 77 | 0 | 3 | 17. novembra 1296, 2201 Čadca | Regionálny úrad školskej správy v Žiline | regionálny úrad školskej správy
100007097 | Žilinský | Čadca | Obchodná akadémia Dušana Metoda Janotu | stredná odborná škola | Obchodná akadémia | 1 | 291 | 28 | 30 | 0 | 1 | 17. novembra 2701, 2201 Čadca | Žilinský samosprávny kraj | samosprávny kraj
100007103 | Žilinský | Čadca | Základná škola s materskou školou | základná škola | Základná škola | 1 | 130 | 15 | 8 | 0 | 1 | Horelica 429, 2201 Čadca | Mesto Čadca | obec, mesto
100007107 | Žilinský | Čadca | Stredná odborná škola pedagogická sv. Márie Goretti | stredná odborná škola | Stredná odborná škola | 1 | 325 | 25 | 16 | 0 | 2 | Horná 137, 2201 Čadca | Rímskokatolícka cirkev, Žilinská diecéza | cirkev, náboženská spoločnosť
100007109 | Žilinský | Čadca | Stredná zdravotnícka škola sv. Františka z Assisi | stredná odborná škola | Stredná zdravotnícka škola | 1 | 298 | 22 | 17 | 0 | 1 | Horná 137, 2201 Čadca | Rímskokatolícka cirkev, Žilinská diecéza | cirkev, náboženská spoločnosť
100007119 | Žilinský | Čadca | Základná škola | základná škola | Základná škola | 1 | 392 | 38 | 30 | 0 | 2 | M. R. Štefánika 2007, 2201 Čadca | Mesto Čadca | obec, mesto
100007125 | Žilinský | Čadca | Základná škola | základná škola | ZŠ I. stupeň | 1 | 56 | 6 | 5 | 0 | 1 | Milošová u Prívary 477, 2201 Čadca | Mesto Čadca | obec, mesto
100007127 | Žilinský | Čadca | Stredná odborná škola technická | stredná odborná škola | Stredná odborná škola | 1 | 433 | 44 | 26 | 0 | 2 | Okružná 693, 2201 Čadca | Žilinský samosprávny kraj | samosprávny kraj
100007135 | Žilinský | Čadca | Základná škola s materskou školou | základná škola | Základná škola | 1 | 336 | 33 | 19 | 0 | 2 | Podzávoz 2739, 2201 Čadca | Mesto Čadca | obec, mesto
100007139 | Žilinský | Čadca | Základná škola | základná škola | Základná škola | 1 | 490 | 48 | 44 | 0 | 2 | Rázusova 2260, 2201 Čadca | Mesto Čadca | obec, mesto
100007145 | Žilinský | Čadca | Stredná odborná škola obchodu a služieb | stredná odborná škola | Stredná odborná škola | 1 | 397 | 48 | 29 | 0 | 2 | Ul. 17. novembra 2579, 2201 Čadca | Žilinský samosprávny kraj | samosprávny kraj
100007149 | Žilinský | Čadca | Základná škola Jána Amosa Komenského | základná škola | Základná škola | 1 | 495 | 48 | 32 | 0 | 2 | Ulica Komenského 752, 2204 Čadca | Mesto Čadca | obec, mesto
100007153 | Žilinský | Čadca | Základná škola | základná škola | Základná škola | 1 | 212 | 18 | 18 | 0 | 1 | Ústredie 183, 2313 Čierne | Obec Čierne | obec, mesto
100007161 | Žilinský | Čadca | Základná škola s materskou školou | základná škola | Základná škola | 1 | 226 | 29 | 18 | 0 | 1 | Vyšný Koniec 969, 2313 Čierne | Obec Čierne | obec, mesto
100007163 | Žilinský | Čadca | Základná škola s materskou školou | základná škola | ZŠ I. stupeň | 1 | 15 | 5 | 3 | 0 | 1 | Dlhá nad Kysucou 201, 2354 Dlhá nad Kysucou | Obec Dlhá nad Kysucou | obec, mesto
100007168 | Žilinský | Čadca | Základná škola s materskou školou | základná škola | ZŠ I. stupeň | 1 | 36 | 12 | 4 | 0 | 1 | Dunajov 235, 2302 Dunajov | Obec Dunajov | obec, mesto
100007173 | Žilinský | Čadca | Základná škola | základná škola | Základná škola | 1 | 160 | 20 | 19 | 0 | 1 | Ústredie 976, 2322 Klokočov | Obec Klokočov | obec, mesto
100007178 | Žilinský | Čadca | Základná škola s materskou školou | základná škola | ZŠ I. stupeň | 1 | 22 | 6 | 3 | 0 | 1 | Klubina 157, 2304 Klubina | Obec Klubina | obec, mesto
100007183 | Žilinský | Čadca | Základná škola | základná škola | Základná škola | 1 | 154 | 19 | 17 | 0 | 1 | Ústredie 533, 2321 Korňa | Obec Korňa | obec, mesto
100007193 | Žilinský | Čadca | Stredná odborná škola drevárska a stavebná | stredná odborná škola | Stredná odborná škola | 1 | 300 | 26 | 31 | 1 | 1 | Krásno nad Kysucou 1642, 2302 Krásno nad Kysucou | Žilinský samosprávny kraj | samosprávny kraj
100007199 | Žilinský | Čadca | Základná škola | základná škola | Základná škola | 2 | 518 | 53 | 53 | 0 | 2 | Mládežnícka 1343, 2302 Krásno nad Kysucou | Mesto Krásno nad Kysucou | obec, mesto
100007209 | Žilinský | Čadca | Základná škola s materskou školou | základná škola | Základná škola | 1 | 149 | 17 | 14 | 1 | 1 | Makov 264, 2356 Makov | Obec Makov | obec, mesto
100007215 | Žilinský | Čadca | Základná škola s materskou školou | základná škola | Základná škola | 1 | 175 | 22 | 16 | 0 | 1 | Nová Bystrica 686, 2305 Nová Bystrica | Obec Nová Bystrica | obec, mesto
100007219 | Žilinský | Čadca | Základná škola s materskou školou | základná škola | Základná škola | 1 | 30 | 9 | 7 | 0 | 1 | Vychylovka 687, 2305 Nová Bystrica | Obec Nová Bystrica | obec, mesto
100007222 | Žilinský | Čadca | Základná škola s materskou školou | základná škola | Základná škola | 1 | 92 | 20 | 12 | 0 | 1 | Polgrúň 464, 2352 Olešná | Obec Olešná | obec, mesto
100007229 | Žilinský | Čadca | Základná škola s materskou školou | základná škola | Základná škola | 1 | 172 | 48 | 13 | 0 | 1 | Oščadnica 1374, 2301 Oščadnica | Obec Oščadnica | obec, mesto
100007242 | Žilinský | Čadca | Základná škola | základná škola | Základná škola | 2 | 344 | 25 | 39 | 0 | 2 | Ústredie 760, 2301 Oščadnica | Obec Oščadnica | obec, mesto
100007245 | Žilinský | Čadca | Základná škola | základná škola | Základná škola | 1 | 208 | 21 | 14 | 1 | 1 | Podvysoká 307, 2357 Podvysoká | Obec Podvysoká | obec, mesto
100007266 | Žilinský | Čadca | Cirkevná základná škola Jána Palárika | základná škola | Základná škola | 2 | 131 | 15 | 11 | 0 | 1 | Raková 705, 2351 Raková | Rímskokatolícka cirkev, Žilinská diecéza | cirkev, náboženská spoločnosť
100007268 | Žilinský | Čadca | Základná škola Milana Mravca | základná škola | Základná škola | 2 | 383 | 37 | 31 | 0 | 2 | Raková 950, 2351 Raková | Obec Raková | obec, mesto
100007278 | Žilinský | Čadca | Základná škola s materskou školou | základná škola | Základná škola | 1 | 228 | 35 | 18 | 0 | 1 | Kudlov 781, 2314 Skalité | Obec Skalité | obec, mesto
100007288 | Žilinský | Čadca | Základná škola sv. Andreja Svorada a Benedikta | základná škola | Základná škola | 2 | 242 | 25 | 22 | 0 | 1 | Skalité 729, 2314 Skalité | Rímskokatolícka cirkev, Žilinská diecéza | cirkev, náboženská spoločnosť
100007297 | Žilinský | Čadca | Základná škola s materskou školou | základná škola | Základná škola | 1 | 336 | 49 | 25 | 0 | 2 | Stará Bystrica 680, 2304 Stará Bystrica | Obec Stará Bystrica | obec, mesto
100007312 | Žilinský | Čadca | Základná škola | základná škola | Základná škola | 1 | 234 | 22 | 16 | 0 | 1 | Svrčinovec 336, 2312 Svrčinovec | Obec Svrčinovec | obec, mesto
100007327 | Žilinský | Čadca | Gymnázium | gymnázium | Gymnázium | 1 | 94 | 8 | 11 | 0 | 1 | Ľ. Štúra 35, 2354 Turzovka | Žilinský samosprávny kraj | samosprávny kraj
100007331 | Žilinský | Čadca | Špeciálna základná škola | škola pre deti a žiakov so špeciálnymi výchovno-vzdelávacími potrebami | Špeciálna základná škola | 1 | 13 | 6 | 9 | 0 | 1 | Stred 39, 2354 Turzovka | Regionálny úrad školskej správy v Žiline | regionálny úrad školskej správy
100007338 | Žilinský | Čadca | Základná škola s materskou školou E. A. Cernana | základná škola | Základná škola | 1 | 197 | 30 | 14 | 0 | 1 | Ústredie 316, 2355 Vysoká nad Kysucou | Obec Vysoká nad Kysucou | obec, mesto
100007347 | Žilinský | Čadca | Základná škola | základná škola | Základná škola | 1 | 129 | 16 | 11 | 0 | 1 | Zákopčie 957, 2311 Zákopčie | Obec Zákopčie | obec, mesto
100007353 | Žilinský | Čadca | Základná škola s materskou školou | základná škola | Základná škola | 1 | 202 | 25 | 20 | 0 | 1 | Zborov nad Bystricou 604, 2303 Zborov nad Bystricou | Obec Zborov nad Bystricou | obec, mesto
100007358 | Žilinský | Dolný Kubín | Základná škola s materskou školou | základná škola | Základná škola | 1 | 182 | 22 | 18 | 1 | 1 | Dlhá nad Oravou 110, 2755 Dlhá nad Oravou | Obec Dlhá nad Oravou | obec, mesto
100007363 | Žilinský | Dolný Kubín | Gymnázium Pavla Országha Hviezdoslava | gymnázium | Gymnázium | 1 | 493 | 39 | 44 | 0 | 2 | Hviezdoslavovo nám. 18, 2624 Dolný Kubín | Žilinský samosprávny kraj | samosprávny kraj
100007371 | Žilinský | Dolný Kubín | Stredná odborná škola polytechnická | stredná odborná škola | Stredná odborná škola | 1 | 286 | 34 | 24 | 0 | 1 | Jelšavská 404, 2601 Dolný Kubín | Žilinský samosprávny kraj | samosprávny kraj
100007373 | Žilinský | Dolný Kubín | Základná škola Janka Matúšku | základná škola | Základná škola | 1 | 741 | 65 | 37 | 0 | 3 | Kohútov sad 1752 / 4, 2601 Dolný Kubín | Mesto Dolný Kubín | obec, mesto
100007378 | Žilinský | Dolný Kubín | Základná škola s materskou školou | základná škola | Základná škola | 1 | 224 | 24 | 15 | 0 | 1 | Komenského 279 / 32, 2601 Dolný Kubín | Mesto Dolný Kubín | obec, mesto
100007383 | Žilinský | Dolný Kubín | Stredná zdravotnícka škola | stredná odborná škola | Stredná zdravotnícka škola | 1 | 302 | 29 | 19 | 0 | 2 | M. Hattalu 2149, 2601 Dolný Kubín | Žilinský samosprávny kraj | samosprávny kraj
100007396 | Žilinský | Ružomberok | Súkromná stredná odborná škola podnikania | stredná odborná škola | Stredná odborná škola | 1 | 24 | 4 | 6 | 0 | 1 | Bystrická cesta 174 / 5, 3401 Ružomberok | Ing. Alena Hrivnáková | súkromník
100007402 | Žilinský | Ružomberok | Súkromné bilingválne gymnázium | gymnázium | Gymnázium | 1 | 83 | 4 | 6 | 0 | 1 | Bystrická cesta 174 / 5, 3401 Ružomberok | Ing. Alena Hrivnáková | súkromník
100007422 | Žilinský | Dolný Kubín | Stredná odborná škola obchodu a služieb | stredná odborná škola | Stredná odborná škola | 1 | 333 | 43 | 39 | 1 | 2 | Pelhřimovská 1186 / 10, 2680 Dolný Kubín | Žilinský samosprávny kraj | samosprávny kraj
100007425 | Žilinský | Dolný Kubín | Obchodná akadémia | stredná odborná škola | Obchodná akadémia | 1 | 271 | 26 | 28 | 0 | 1 | Radlinského 1725 / 55, 2636 Dolný Kubín | Žilinský samosprávny kraj | samosprávny kraj
100007426 | Žilinský | Dolný Kubín | Základná škola Martina Kukučína | základná škola | Základná škola | 1 | 632 | 55 | 39 | 0 | 3 | SNP 1199 / 36, 2601 Dolný Kubín | Mesto Dolný Kubín | obec, mesto
100007430 | Žilinský | Dolný Kubín | Súkromná stredná odborná škola | stredná odborná škola | Stredná odborná škola | 1 | 104 | 13 | 11 | 0 | 1 | SNP 1202 / 14, 2601 Dolný Kubín | Súkromná stredná odborná škola s.r.o. | súkromník
100007436 | Žilinský | Dolný Kubín | Základná škola Petra Škrabáka | základná škola | Základná škola | 1 | 422 | 34 | 25 | 1 | 2 | Ul. Martina Hattalu 2151, 2601 Dolný Kubín | Mesto Dolný Kubín | obec, mesto
100007438 | Žilinský | Dolný Kubín | Súkromná základná škola s materskou školou Jánoš | základná škola | Základná škola | 1 | 90 | 9 | 6 | 0 | 1 | Ul. Obrancov mieru 1779, 2601 Dolný Kubín | JAS - MEDIA PLUS, s.r.o. | súkromník
100007445 | Žilinský | Dolný Kubín | Základná škola s materskou školou Jozefa Ligoša | základná škola | Základná škola | 1 | 206 | 23 | 17 | 0 | 1 | Chlebnice 134, 2755 Chlebnice | Obec Chlebnice | obec, mesto
100007455 | Žilinský | Dolný Kubín | Základná škola s materskou školou | základná škola | Základná škola | 1 | 113 | 18 | 13 | 0 | 1 | Istebné 143, 2753 Istebné | Obec Istebné | obec, mesto
100007460 | Žilinský | Dolný Kubín | Základná škola | základná škola | ZŠ I. stupeň | 1 | 34 | 4 | 5 | 0 | 1 | Krivá 136, 2755 Krivá | Obec Krivá | obec, mesto
100007466 | Žilinský | Dolný Kubín | Základná škola s materskou školou | základná škola | Základná škola | 1 | 86 | 16 | 9 | 0 | 1 | Malatiná 70, 2701 Malatiná | Obec Malatiná | obec, mesto
100007475 | Žilinský | Dolný Kubín | Základná škola s materskou školou | základná škola | Základná škola | 1 | 192 | 20 | 19 | 0 | 1 | Oravský Podzámok 51, 2741 Oravský Podzámok | Obec Oravský Podzámok | obec, mesto
100007490 | Žilinský | Dolný Kubín | Základná škola | základná škola | ZŠ I. stupeň | 1 | 54 | 7 | 6 | 0 | 1 | Pucov 112, 2601 Pucov | Obec Pucov | obec, mesto
100007503 | Žilinský | Dolný Kubín | Základná škola s materskou školou | základná škola | Základná škola | 1 | 196 | 25 | 16 | 0 | 1 | Stred 122, 2705 Zázrivá | Obec Zázrivá | obec, mesto
100007506 | Žilinský | Dolný Kubín | Základná škola s materskou školou | základná škola | Základná škola | 1 | 153 | 20 | 14 | 0 | 1 | Školská 219 / 3, 2721 Žaškov | Obec Žaškov | obec, mesto
100007512 | Žilinský | Kysucké Nové Mesto | Základná škola | základná škola | Základná škola | 1 | 215 | 16 | 17 | 0 | 1 | Horný Vadičov 277, 2345 Horný Vadičov | Obec Horný Vadičov | obec, mesto
100007525 | Žilinský | Kysucké Nové Mesto | Základná škola | základná škola | Základná škola | 1 | 392 | 41 | 37 | 0 | 2 | Clementisova 616 / 1, 2401 Kysucké Nové Mesto | Mesto Kysucké Nové Mesto | obec, mesto
100007528 | Žilinský | Kysucké Nové Mesto | Základná škola | základná škola | Základná škola | 1 | 289 | 30 | 25 | 0 | 1 | Dolinský potok 1114 / 28, 2401 Kysucké Nové Mesto | Mesto Kysucké Nové Mesto | obec, mesto
100007532 | Žilinský | Kysucké Nové Mesto | Gymnázium | gymnázium | Gymnázium | 1 | 175 | 16 | 14 | 0 | 1 | Jesenského 2243, 2404 Kysucké Nové Mesto | Žilinský samosprávny kraj | samosprávny kraj
100007554 | Žilinský | Kysucké Nové Mesto | Základná škola | základná škola | Základná škola | 2 | 661 | 60 | 45 | 0 | 3 | Nábrežná 845 / 17, 2401 Kysucké Nové Mesto | Mesto Kysucké Nové Mesto | obec, mesto
100007556 | Žilinský | Kysucké Nové Mesto | Stredná odborná škola strojnícka | stredná odborná škola | Stredná odborná škola | 1 | 463 | 56 | 45 | 0 | 2 | Športová 1326, 2401 Kysucké Nové Mesto | Žilinský samosprávny kraj | samosprávny kraj
100007566 | Žilinský | Kysucké Nové Mesto | Základná škola | základná škola | Základná škola | 1 | 273 | 30 | 17 | 2 | 1 | Kysucký Lieskovec 208, 2334 Kysucký Lieskovec | Obec Kysucký Lieskovec | obec, mesto
100007573 | Žilinský | Kysucké Nové Mesto | Základná škola | základná škola | ZŠ I. stupeň | 1 | 21 | 4 | 5 | 0 | 1 | Lodno 67, 2334 Lodno | Obec Lodno | obec, mesto
100007584 | Žilinský | Kysucké Nové Mesto | Základná škola | základná škola | Základná škola | 1 | 153 | 15 | 16 | 0 | 1 | Ochodnica 19, 2335 Ochodnica | Obec Ochodnica | obec, mesto
100007596 | Žilinský | Kysucké Nové Mesto | Základná škola s materskou školou | základná škola | Základná škola | 1 | 88 | 16 | 13 | 0 | 1 | Povina 323, 2333 Povina | Obec Povina | obec, mesto
100007599 | Žilinský | Kysucké Nové Mesto | Základná škola s materskou školou | základná škola | Základná škola | 1 | 163 | 23 | 15 | 0 | 1 | Radoľa 326, 2336 Radoľa | Obec Radoľa | obec, mesto
100007604 | Žilinský | Kysucké Nové Mesto | Základná škola | základná škola | Základná škola | 1 | 192 | 23 | 14 | 1 | 1 | Rudina 443, 2331 Rudina | Obec Rudina | obec, mesto
100007613 | Žilinský | Kysucké Nové Mesto | Základná škola s materskou školou | základná škola | Základná škola | 1 | 88 | 16 | 10 | 0 | 1 | Rudinská 115, 2331 Rudinská | Obec Rudinská | obec, mesto
100007618 | Žilinský | Kysucké Nové Mesto | Základná škola s materskou školou | základná škola | Základná škola | 1 | 128 | 24 | 10 | 0 | 1 | Snežnica 218, 2332 Snežnica | Obec Snežnica | obec, mesto
100007623 | Žilinský | Liptovský Mikuláš | Základná škola | základná škola | Základná škola | 1 | 244 | 27 | 21 | 0 | 1 | Bobrovec 490, 3221 Bobrovec | Obec Bobrovec | obec, mesto
100007630 | Žilinský | Liptovský Mikuláš | Základná škola s materskou školou | základná škola | ZŠ I. stupeň | 1 | 35 | 6 | 4 | 0 | 1 | Dúbrava 464, 3212 Dúbrava | Obec Dúbrava | obec, mesto
100007640 | Žilinský | Liptovský Mikuláš | Základná škola s materskou školou | základná škola | Základná škola | 1 | 159 | 22 | 15 | 0 | 1 | Hybe 691, 3231 Hybe | Obec Hybe | obec, mesto
100007646 | Žilinský | Liptovský Mikuláš | Základná škola internátna pre žiakov s narušenou komunikačnou schopnosťou | škola pre deti a žiakov so špeciálnymi výchovno-vzdelávacími potrebami | ZŠ pre žiakov s narušenou komunikačnou schopnosťou internátna | 2 | 82 | 29 | 14 | 0 | 1 | Jamník 42, 3301 Jamník | Regionálny úrad školskej správy v Žiline | regionálny úrad školskej správy
100007655 | Žilinský | Liptovský Mikuláš | Základná škola | základná škola | Základná škola | 1 | 154 | 16 | 19 | 0 | 1 | Kvačany 227, 3223 Kvačany | Obec Kvačany | obec, mesto
100007661 | Žilinský | Liptovský Mikuláš | Základná škola s materskou školou | základná škola | ZŠ I. stupeň | 1 | 10 | 4 | 5 | 0 | 1 | Liptovská Kokava 391, 3244 Liptovská Kokava | Obec Liptovská Kokava | obec, mesto
100007675 | Žilinský | Liptovský Mikuláš | Stredná odborná škola elektrotechnická | stredná odborná škola | Stredná odborná škola | 1 | 434 | 45 | 44 | 0 | 2 | J. Kollára 536 / 1, 3315 Liptovský Hrádok | Žilinský samosprávny kraj | samosprávny kraj
100007682 | Žilinský | Liptovský Mikuláš | Gymnázium | gymnázium | Gymnázium | 1 | 142 | 14 | 21 | 0 | 1 | Hradná 23, 3301 Liptovský Hrádok | Žilinský samosprávny kraj | samosprávny kraj
100007691 | Žilinský | Liptovský Mikuláš | Súkromné tanečné konzervatórium | konzervatórium | Tanečné konzervatórium | 1 | 48 | 10 | 9 | 0 | 1 | Hradná 340, 3301 Liptovský Hrádok | Mgr. art. Eva Ohraďanová | súkromník
100007692 | Žilinský | Liptovský Mikuláš | Základná škola s materskou školou | základná škola | Základná škola | 1 | 516 | 54 | 35 | 0 | 2 | Hradná 342, 3301 Liptovský Hrádok | Mesto Liptovský Hrádok | obec, mesto
100007698 | Žilinský | Liptovský Mikuláš | Stredná odborná škola lesnícka a drevárska Jozefa Dekreta Matejovie | stredná odborná škola | Stredná odborná škola | 1 | 271 | 30 | 25 | 0 | 1 | Hradná 534, 3301 Liptovský Hrádok | Žilinský samosprávny kraj | samosprávny kraj
100007703 | Žilinský | Liptovský Mikuláš | Základná škola s materskou školou | základná škola | Základná škola | 1 | 578 | 58 | 34 | 0 | 2 | J. D. Matejovie 539, 3301 Liptovský Hrádok | Mesto Liptovský Hrádok | obec, mesto
100007714 | Žilinský | Liptovský Mikuláš | Špeciálna základná škola s materskou školou internátna | škola pre deti a žiakov so špeciálnymi výchovno-vzdelávacími potrebami | Špeciálna základná škola internátna | 1 | 49 | 30 | 1 | 0 | 1 | Kúpeľná 97, 3203 Liptovský Ján | Regionálny úrad školskej správy v Žiline | regionálny úrad školskej správy
100007718 | Žilinský | Liptovský Mikuláš | Základná škola s materskou školou | základná škola | Základná škola | 1 | 181 | 27 | 17 | 1 | 1 | Starojánska ulica 11 / 11, 3203 Liptovský Ján | Obec Liptovský Ján | obec, mesto
100007726 | Žilinský | Liptovský Mikuláš | Hotelová akadémia | stredná odborná škola | Hotelová akadémia | 1 | 403 | 45 | 31 | 0 | 2 | Čs. brigády 1804, 3101 Liptovský Mikuláš | Žilinský samosprávny kraj | samosprávny kraj
100007730 | Žilinský | Liptovský Mikuláš | Stredná odborná škola polytechnická | stredná odborná škola | Stredná odborná škola | 1 | 157 | 15 | 21 | 0 | 1 | Demänovská cesta 669, 3101 Liptovský Mikuláš | Žilinský samosprávny kraj | samosprávny kraj
100007733 | Žilinský | Liptovský Mikuláš | Základná škola s materskou školou | základná škola | Základná škola | 2 | 492 | 54 | 32 | 0 | 2 | Demänovská ulica 408 / 4A, 3101 Liptovský Mikuláš | Mesto Liptovský Mikuláš | obec, mesto
100007739 | Žilinský | Liptovský Mikuláš | Odborné učilište internátne | škola pre deti a žiakov so špeciálnymi výchovno-vzdelávacími potrebami | Odborné učilište internátne | 2 | 48 | 15 | 11 | 0 | 1 | Janka Alexyho 1942, 3101 Liptovský Mikuláš | Regionálny úrad školskej správy v Žiline | regionálny úrad školskej správy
100007742 | Žilinský | Liptovský Mikuláš | Základná škola Apoštola Pavla | základná škola | Základná škola | 1 | 129 | 15 | 12 | 0 | 1 | Jura Janošku 11, 3101 Liptovský Mikuláš | Rímskokatolícka cirkev Biskupstvo Spišské Podhradie | cirkev, náboženská spoločnosť
100007754 | Žilinský | Liptovský Mikuláš | Gymnázium Michala Miloslava Hodžu | gymnázium | Gymnázium | 1 | 409 | 35 | 38 | 0 | 2 | M. M. Hodžu 860 / 9, 3136 Liptovský Mikuláš | Žilinský samosprávny kraj | samosprávny kraj
100007760 | Žilinský | Liptovský Mikuláš | Základná škola Márie Rázusovej-Martákovej | základná škola | Základná škola | 1 | 610 | 54 | 31 | 0 | 3 | Nábr. 4. apríla 1936 / 23, 3101 Liptovský Mikuláš | Mesto Liptovský Mikuláš | obec, mesto
100007762 | Žilinský | Liptovský Mikuláš | Základná škola | základná škola | Základná škola | 1 | 159 | 18 | 20 | 0 | 1 | Nábrežie Dr. Aurela Stodolu 1863 / 49, 3101 Liptovský Mikuláš | Mesto Liptovský Mikuláš | obec, mesto
100007770 | Žilinský | Liptovský Mikuláš | Obchodná akadémia | stredná odborná škola | Obchodná akadémia | 1 | 190 | 24 | 22 | 0 | 1 | Nábrežie K.Petroviča 1571, 3147 Liptovský Mikuláš | Žilinský samosprávny kraj | samosprávny kraj
100007774 | Žilinský | Liptovský Mikuláš | Základná škola s materskou školou | základná škola | Základná škola | 1 | 333 | 35 | 30 | 1 | 2 | Okoličianska 404 / 8C, 3104 Liptovský Mikuláš | Mesto Liptovský Mikuláš | obec, mesto
100007785 | Žilinský | Liptovský Mikuláš | Stredná odborná škola stavebná | stredná odborná škola | Stredná odborná škola | 1 | 256 | 28 | 39 | 0 | 1 | Školská 8, 3145 Liptovský Mikuláš | Žilinský samosprávny kraj | samosprávny kraj
100007795 | Žilinský | Liptovský Mikuláš | Základná škola Miloša Janošku | základná škola | Základná škola | 1 | 427 | 38 | 30 | 0 | 2 | Ul. čs. brigády 4, 3101 Liptovský Mikuláš | Mesto Liptovský Mikuláš | obec, mesto
100007806 | Žilinský | Liptovský Mikuláš | Stredná zdravotnícka škola | stredná odborná škola | Stredná zdravotnícka škola | 1 | 384 | 41 | 25 | 0 | 2 | Vrbická 632, 3101 Liptovský Mikuláš | Žilinský samosprávny kraj | samosprávny kraj
100007810 | Žilinský | Liptovský Mikuláš | Základná škola Janka Kráľa | základná škola | Základná škola | 1 | 462 | 47 | 31 | 0 | 2 | Žiarska 679 / 13, 3104 Liptovský Mikuláš | Mesto Liptovský Mikuláš | obec, mesto
100007819 | Žilinský | Liptovský Mikuláš | Základná škola s materskou školou | základná škola | Základná škola | 1 | 232 | 33 | 21 | 0 | 1 | Ľubeľa 161, 3214 Ľubeľa | Obec Ľubeľa | obec, mesto
100007821 | Žilinský | Liptovský Mikuláš | Základná škola s materskou školou | základná škola | Základná škola | 1 | 129 | 23 | 11 | 0 | 1 | Partizánska Ľupča 419, 3215 Partizánska Ľupča | Obec Partizánska Ľupča | obec, mesto
100007830 | Žilinský | Liptovský Mikuláš | Základná škola s materskou školou Jána Lajčiaka | základná škola | Základná škola | 1 | 80 | 15 | 9 | 0 | 1 | Ulica Emila Janotku 2 / 6, 3242 Pribylina | Obec Pribylina | obec, mesto
100007839 | Žilinský | Liptovský Mikuláš | Základná škola s materskou školou | základná škola | Základná škola | 1 | 147 | 22 | 12 | 0 | 1 | Svätý Kríž 184, 3211 Svätý Kríž | Obec Svätý Kríž | obec, mesto
100007851 | Žilinský | Liptovský Mikuláš | Základná škola s materskou školou | základná škola | Základná škola | 1 | 210 | 33 | 23 | 0 | 1 | Školská 339, 3261 Važec | Obec Važec | obec, mesto
100007856 | Žilinský | Liptovský Mikuláš | Základná škola | základná škola | Základná škola | 1 | 168 | 22 | 16 | 0 | 1 | Školská 790, 3232 Východná | Obec Východná | obec, mesto
100007861 | Žilinský | Liptovský Mikuláš | Základná škola Milana Rúfusa | základná škola | ZŠ I. stupeň | 1 | 54 | 8 | 5 | 0 | 1 | Hlavná 189, 3202 Závažná Poruba | Obec Závažná Poruba | obec, mesto
100007867 | Žilinský | Martin | Základná škola | základná škola | Základná škola | 1 | 100 | 12 | 11 | 1 | 1 | Belá-Dulice 84, 3811 Belá-Dulice | Obec Belá - Dulice | obec, mesto
100007877 | Žilinský | Martin | Základná škola len s ročníkmi I. stupňa | základná škola | ZŠ I. stupeň | 1 | 36 | 6 | 4 | 1 | 1 | Blatnica 310, 3815 Blatnica | Obec Blatnica | obec, mesto
100007887 | Žilinský | Martin | Základná škola Alice Masarykovej | základná škola | ZŠ I. stupeň | 1 | 27 | 3 | 4 | 0 | 1 | Školská ulica 297 / 21, 3804 Bystrička | Obec Bystrička | obec, mesto
100007896 | Žilinský | Martin | Základná škola len s ročníkmi I. stupňa | základná škola | ZŠ I. stupeň | 1 | 64 | 9 | 5 | 0 | 1 | Dražkovce 59, 3802 Dražkovce | Obec Dražkovce | obec, mesto
100007900 | Žilinský | Martin | Základná škola Františka Hrušovského | základná škola | Základná škola | 1 | 258 | 26 | 23 | 2 | 1 | Gymnaziálna 197, 3843 Kláštor pod Znievom | Obec Kláštor pod Znievom | obec, mesto
100007911 | Žilinský | Martin | Základná škola | základná škola | Základná škola | 1 | 221 | 20 | 12 | 0 | 1 | Ostrovná 1, 3841 Košťany nad Turcom | Obec Košťany nad Turcom | obec, mesto
100007918 | Žilinský | Martin | Základná škola | základná škola | Základná škola | 1 | 138 | 15 | 16 | 0 | 1 | Školská 1, 3854 Krpeľany | Obec Krpeľany | obec, mesto
100007931 | Žilinský | Martin | Základná škola | základná škola | Základná škola | 1 | 352 | 39 | 30 | 0 | 2 | A. Stodolu 60, 3601 Martin | Mesto Martin | obec, mesto
100007940 | Žilinský | Martin | Obchodná akadémia | stredná odborná škola | Obchodná akadémia | 1 | 269 | 25 | 30 | 0 | 1 | Bernolákova 2, 3637 Martin | Žilinský samosprávny kraj | samosprávny kraj
100007943 | Žilinský | Martin | Základná škola Alexandra Dubčeka | základná škola | Základná škola | 1 | 516 | 54 | 35 | 0 | 2 | Družstevná 11, 3601 Martin | Mesto Martin | obec, mesto
100007961 | Žilinský | Martin | Základná škola s materskou školou | základná škola | Základná škola | 1 | 418 | 43 | 34 | 0 | 2 | Podhájska 10A, 3601 Martin | Mesto Martin | obec, mesto
100007965 | Žilinský | Martin | Základná škola s materskou školou | základná škola | Základná škola | 1 | 705 | 84 | 39 | 3 | 3 | Hurbanova 27, 3601 Martin | Mesto Martin | obec, mesto
100007976 | Žilinský | Martin | Gymnázium Jozefa Lettricha | gymnázium | Gymnázium | 1 | 420 | 32 | 30 | 1 | 2 | J. Lettricha 2, 3601 Martin | Žilinský samosprávny kraj | samosprávny kraj
100007982 | Žilinský | Martin | Základná škola | základná škola | Základná škola | 1 | 609 | 49 | 34 | 0 | 3 | Nade Hejnej 4, 3601 Martin | Mesto Martin | obec, mesto
100007995 | Žilinský | Martin | Základná škola | základná škola | Základná škola | 1 | 295 | 26 | 17 | 0 | 1 | Jozefa Kronera 25, 3601 Martin | Mesto Martin | obec, mesto
100007998 | Žilinský | Martin | Základná škola s materskou školou pri zdravotníckom zariadení | škola pre deti a žiakov so špeciálnymi výchovno-vzdelávacími potrebami | ZŠ pri zdravotníckom zariadení | 1 | 40 | 9 | 4 | 0 | 1 | Kollárova 2, 3601 Martin | Regionálny úrad školskej správy v Žiline | regionálny úrad školskej správy
100008004 | Žilinský | Martin | Stredná priemyselná škola technická | stredná odborná škola | Stredná priemyselná škola | 1 | 391 | 40 | 52 | 0 | 2 | L. Novomeského 5 / 24, 3636 Martin | Žilinský samosprávny kraj | samosprávny kraj
100008013 | Žilinský | Martin | Gymnázium Viliama Paulinyho Tótha | gymnázium | Gymnázium | 1 | 488 | 40 | 40 | 0 | 2 | Malá hora 3, 3601 Martin | Žilinský samosprávny kraj | samosprávny kraj
100008023 | Žilinský | Martin | Základná škola | základná škola | Základná škola | 1 | 413 | 42 | 26 | 0 | 2 | P. Mudroňa 3, 3601 Martin | Mesto Martin | obec, mesto
100008027 | Žilinský | Martin | Špeciálna základná škola | škola pre deti a žiakov so špeciálnymi výchovno-vzdelávacími potrebami | Špeciálna základná škola | 3 | 107 | 30 | 31 | 0 | 1 | P. Mudroňa 46, 3601 Martin | Regionálny úrad školskej správy v Žiline | regionálny úrad školskej správy
100008038 | Žilinský | Martin | Stredná odborná škola obchodu a služieb | stredná odborná škola | Stredná odborná škola | 1 | 465 | 49 | 30 | 8 | 2 | Stavbárska 11, 3601 Martin | Žilinský samosprávny kraj | samosprávny kraj
100008039 | Žilinský | Martin | Odborné učilište | škola pre deti a žiakov so špeciálnymi výchovno-vzdelávacími potrebami | Odborné učilište | 2 | 38 | 4 | 4 | 0 | 1 | Stavbárska 11, 3601 Martin | Regionálny úrad školskej správy v Žiline | regionálny úrad školskej správy
100008044 | Žilinský | Martin | Katolícka základná škola s materskou školou Antona Bernoláka | základná škola | Základná škola | 1 | 378 | 53 | 25 | 0 | 2 | Ul. S. Tomášika 1, 3601 Martin | Rímskokatolícka cirkev, Žilinská diecéza | cirkev, náboženská spoločnosť
100008070 | Žilinský | Martin | Súkromná základná škola | základná škola | Základná škola | 1 | 174 | 29 | 19 | 0 | 1 | Východná 11441 / 18B, 3601 Martin | Mgr. Ján Zuberec | súkromník
100008076 | Žilinský | Martin | Súkromná základná škola Tomáša Zanovita | základná škola | Základná škola | 1 | 235 | 27 | 18 | 0 | 1 | Východná 18, 3601 Martin | PaedDr. Tomáš Zanovit | súkromník
100008080 | Žilinský | Martin | Základná škola s materskou školou | základná škola | Základná škola | 2 | 161 | 32 | 19 | 0 | 1 | Priehradná 11, 3601 Martin | Mesto Martin | obec, mesto
100008083 | Žilinský | Martin | Základná škola s materskou školou | základná škola | Základná škola | 1 | 393 | 49 | 35 | 0 | 2 | J.V.Dolinského 2, 3601 Martin | Mesto Martin | obec, mesto
100008085 | Žilinský | Martin | Stredná odborná škola dopravná | stredná odborná škola | Stredná odborná škola | 1 | 276 | 39 | 31 | 0 | 1 | Zelená 2, 3608 Martin | Žilinský samosprávny kraj | samosprávny kraj
100008090 | Žilinský | Martin | Základná škola | základná škola | ZŠ I. stupeň | 1 | 30 | 5 | 6 | 0 | 1 | Necpaly 164, 3812 Necpaly | Obec Necpaly | obec, mesto
100008109 | Žilinský | Martin | Základná škola s materskou školou | základná škola | ZŠ I. stupeň | 1 | 21 | 4 | 3 | 0 | 1 | Sklabiňa 138, 3803 Sklabiňa | Obec Sklabiňa | obec, mesto
100008117 | Žilinský | Martin | Bilingválne gymnázium Milana Hodžu | gymnázium | Gymnázium | 1 | 481 | 36 | 30 | 0 | 2 | Komenského 215, 3852 Sučany | Regionálny úrad školskej správy v Žiline | regionálny úrad školskej správy
100008118 | Žilinský | Martin | Základná škola Slovenského národného povstania | základná škola | Základná škola | 1 | 409 | 37 | 32 | 0 | 2 | Partizánska 13, 3852 Sučany | Obec Sučany | obec, mesto
100008131 | Žilinský | Martin | Základná škola | základná škola | Základná škola | 1 | 289 | 29 | 22 | 0 | 1 | Komenského 10, 3853 Turany | Obec Turany | obec, mesto
100008144 | Žilinský | Martin | Základná škola s materskou školou | základná škola | ZŠ I. stupeň | 1 | 30 | 8 | 5 | 0 | 1 | Ul. čsl. armády 290 / 18, 3851 Turčianska Štiavnička | Obec Turčianska Štiavnička | obec, mesto
100008149 | Žilinský | Martin | Základná škola | základná škola | Základná škola | 1 | 54 | 6 | 6 | 0 | 1 | Turčianske Kľačany 326, 3861 Turčianske Kľačany | Obec Turčianske Kľačany | obec, mesto
100008155 | Žilinský | Martin | Základná škola len s ročníkmi I. stupňa | základná škola | ZŠ I. stupeň | 1 | 63 | 4 | 4 | 0 | 1 | Valča 81, 3835 Valča | Obec Valča | obec, mesto
100008161 | Žilinský | Martin | Základná škola Hany Zelinovej | základná škola | Základná škola | 1 | 423 | 37 | 23 | 0 | 2 | Čachovský rad 34, 3861 Vrútky | Mesto Vrútky | obec, mesto
100008184 | Žilinský | Martin | Základná škola len s ročníkmi I. stupňa | základná škola | ZŠ I. stupeň | 1 | 60 | 7 | 6 | 0 | 1 | Žabokreky 54, 3840 Žabokreky | Obec Žabokreky | obec, mesto
100008188 | Žilinský | Námestovo | Základná škola s materskou školou | základná škola | Základná škola | 1 | 142 | 20 | 13 | 0 | 1 | Babín 37, 2952 Babín | Obec Babín | obec, mesto
100008191 | Žilinský | Námestovo | Základná škola s materskou školou | základná škola | Základná škola | 1 | 168 | 23 | 13 | 0 | 1 | Beňadovo 68, 2963 Beňadovo | Obec Beňadovo | obec, mesto
100008193 | Žilinský | Námestovo | Základná škola s materskou školou | základná škola | Základná škola | 1 | 255 | 30 | 13 | 0 | 1 | Nová cesta 361, 2942 Bobrov | Obec Bobrov | obec, mesto
100008197 | Žilinský | Námestovo | Základná škola s materskou školou | základná škola | Základná škola | 2 | 183 | 20 | 23 | 0 | 1 | Breza 314, 2953 Breza | Obec Breza | obec, mesto
100008207 | Žilinský | Námestovo | Základná škola | základná škola | Základná škola | 2 | 288 | 27 | 25 | 0 | 1 | Hruštín 55, 2952 Hruštín | Obec Hruštín | obec, mesto
100008212 | Žilinský | Námestovo | Základná škola s materskou školou | základná škola | Základná škola | 1 | 344 | 41 | 24 | 0 | 2 | Kliňanská cesta 122 / 4, 2941 Klin | Obec Klin | obec, mesto
100008221 | Žilinský | Námestovo | Základná škola s materskou školou | základná škola | Základná škola | 1 | 186 | 26 | 15 | 0 | 1 | Krušetnica 83, 2954 Krušetnica | Obec Krušetnica | obec, mesto
100008230 | Žilinský | Námestovo | Základná škola s materskou školou | základná škola | Základná škola | 1 | 336 | 35 | 21 | 1 | 2 | Školská 71 / 3, 2951 Lokca | Obec Lokca | obec, mesto
100008235 | Žilinský | Námestovo | Základná škola s materskou školou | základná škola | ZŠ I. stupeň | 1 | 42 | 8 | 5 | 0 | 1 | Lomná 36, 2954 Lomná | Obec Lomná | obec, mesto
100008241 | Žilinský | Námestovo | Základná škola s materskou školou | základná škola | Základná škola | 1 | 425 | 52 | 27 | 1 | 2 | Mútne 224, 2963 Mútne | Obec Mútne | obec, mesto
100008249 | Žilinský | Námestovo | Stredná odborná škola podnikania a služieb | stredná odborná škola | Stredná odborná škola | 1 | 363 | 35 | 22 | 1 | 2 | Hattalova 968 / 33, 2901 Námestovo | Žilinský samosprávny kraj | samosprávny kraj
100008255 | Žilinský | Námestovo | Cirkevná základná škola sv. Gorazda | základná škola | Základná škola | 1 | 372 | 27 | 21 | 0 | 2 | Komenského 1096, 2901 Námestovo | Rímskokatolícka cirkev Biskupstvo Spišské Podhradie | cirkev, náboženská spoločnosť
100008257 | Žilinský | Námestovo | Základná škola | základná škola | Základná škola | 1 | 340 | 33 | 25 | 0 | 2 | Komenského 495 / 33, 2901 Námestovo | Mesto Námestovo | obec, mesto
100008261 | Žilinský | Námestovo | Stredná odborná škola technická | stredná odborná škola | Stredná odborná škola | 1 | 457 | 50 | 27 | 0 | 2 | Komenského 496 / 37, 2901 Námestovo | Žilinský samosprávny kraj | samosprávny kraj
100008264 | Žilinský | Námestovo | Gymnázium Antona Bernoláka | gymnázium | Gymnázium | 1 | 820 | 62 | 55 | 0 | 3 | Ul. Mieru 307 / 23, 2901 Námestovo | Žilinský samosprávny kraj | samosprávny kraj
100008279 | Žilinský | Námestovo | Základná škola | základná škola | Základná škola | 1 | 301 | 31 | 26 | 0 | 2 | Slnečná 168 / 28, 2901 Námestovo | Mesto Námestovo | obec, mesto
100008291 | Žilinský | Námestovo | Základná škola s materskou školou | základná škola | Základná škola | 4 | 490 | 51 | 34 | 0 | 2 | Novoť 315, 2955 Novoť | Obec Novoť | obec, mesto
100008297 | Žilinský | Námestovo | Základná škola s materskou školou Martina Hamuljaka | základná škola | Základná škola | 1 | 216 | 31 | 19 | 1 | 1 | Oravská Jasenica 141, 2964 Oravská Jasenica | Obec Oravská Jasenica | obec, mesto
100008305 | Žilinský | Námestovo | Základná škola s materskou školou | základná škola | Základná škola | 1 | 431 | 51 | 31 | 0 | 2 | Oravská Lesná 299, 2957 Oravská Lesná | Obec Oravská Lesná | obec, mesto
100008310 | Žilinský | Námestovo | Základná škola s materskou školou | základná škola | Základná škola | 1 | 390 | 43 | 26 | 0 | 2 | Oravská Polhora 130, 2947 Oravská Polhora | Obec Oravská Polhora | obec, mesto
100008314 | Žilinský | Námestovo | Základná škola s materskou školou | základná škola | ZŠ I. stupeň | 1 | 131 | 19 | 11 | 0 | 1 | Oravská Polhora 481, 2947 Oravská Polhora | Obec Oravská Polhora | obec, mesto
100008322 | Žilinský | Námestovo | Základná škola s materskou školou | základná škola | Základná škola | 1 | 343 | 37 | 30 | 1 | 2 | Oravské Veselé 377, 2962 Oravské Veselé | Obec Oravské Veselé | obec, mesto
100008328 | Žilinský | Námestovo | Základná škola s materskou školou | základná škola | Základná škola | 2 | 720 | 66 | 61 | 0 | 3 | Rabčická 410, 2944 Rabča | Obec Rabča | obec, mesto
100008338 | Žilinský | Námestovo | Základná škola s materskou školou | základná škola | Základná škola | 2 | 229 | 27 | 18 | 0 | 1 | Rabčice 194, 2945 Rabčice | Obec Rabčice | obec, mesto
100008339 | Žilinský | Námestovo | Cirkevná základná škola sv. apoštola Pavla | základná škola | Základná škola | 1 | 293 | 24 | 20 | 0 | 1 | Sihelné 214, 2946 Sihelné | Rímskokatolícka cirkev Biskupstvo Spišské Podhradie | cirkev, náboženská spoločnosť
100008346 | Žilinský | Námestovo | Základná škola | základná škola | ZŠ I. stupeň | 1 | 32 | 2 | 4 | 0 | 1 | Ťapešovo 117, 2951 Ťapešovo | Obec Ťapešovo | obec, mesto
100008350 | Žilinský | Námestovo | Základná škola s materskou školou | základná škola | ZŠ I. stupeň | 1 | 35 | 10 | 3 | 0 | 1 | Vasiľov 58, 2951 Vasiľov | Obec Vasiľov | obec, mesto
100008356 | Žilinský | Námestovo | Základná škola s materskou školou | základná škola | ZŠ I. stupeň | 1 | 92 | 17 | 6 | 0 | 1 | Vavrečka 204, 2901 Vavrečka | Obec Vavrečka | obec, mesto
100008364 | Žilinský | Námestovo | Základná škola s materskou školou Jána Vojtaššáka | základná škola | Základná škola | 1 | 707 | 79 | 43 | 0 | 3 | Zákamenné 967, 2956 Zákamenné | Obec Zákamenné | obec, mesto
100008371 | Žilinský | Námestovo | Základná škola s materskou školou | základná škola | Základná škola | 1 | 298 | 36 | 18 | 2 | 1 | Školská 238, 2943 Zubrohlava | Obec Zubrohlava | obec, mesto
100008381 | Žilinský | Ružomberok | Základná škola | základná škola | ZŠ I. stupeň | 1 | 35 | 6 | 6 | 1 | 1 | Kostolíky 354 / 7, 3491 Hubová | Obec Hubová | obec, mesto
100008391 | Žilinský | Ružomberok | Základná škola s materskou školou | základná škola | Základná škola | 1 | 151 | 21 | 12 | 0 | 1 | Školská 290, 3496 Komjatná | Obec Komjatná | obec, mesto
100008401 | Žilinský | Ružomberok | Základná škola s materskou školou | základná škola | Základná škola | 1 | 198 | 21 | 23 | 0 | 1 | Školská 480, 3495 Likavka | Obec Likavka | obec, mesto
100008409 | Žilinský | Ružomberok | Základná škola s materskou školou | základná škola | Základná škola | 1 | 192 | 24 | 15 | 0 | 1 | Liptovská Lúžna 569, 3472 Liptovská Lúžna | Obec Liptovská Lúžna | obec, mesto
100008414 | Žilinský | Ružomberok | Základná škola s materskou školou | základná škola | Základná škola | 1 | 133 | 21 | 16 | 0 | 1 | Školská 57, 3473 Liptovská Osada | Obec Liptovská Osada | obec, mesto
100008415 | Žilinský | Ružomberok | Základná škola | základná škola | ZŠ I. stupeň | 1 | 35 | 5 | 5 | 0 | 1 | Hlavná 44 / 76, 3401 Liptovská Štiavnica | Obec Liptovská Štiavnica | obec, mesto
100008423 | Žilinský | Ružomberok | Základná škola s materskou školou | základná škola | Základná škola | 1 | 264 | 24 | 21 | 0 | 1 | Hlinisko 320, 3483 Liptovská Teplá | Obec Liptovská Teplá | obec, mesto
100008431 | Žilinský | Ružomberok | Základná škola s materskou školou | základná škola | Základná škola | 1 | 100 | 15 | 17 | 2 | 1 | Liptovské Revúce 232, 3474 Liptovské Revúce | Obec Liptovské Revúce | obec, mesto
100008448 | Žilinský | Ružomberok | Základná škola s materskou školou | základná škola | Základná škola | 2 | 338 | 28 | 16 | 0 | 2 | Ulica pod Chočom 550, 3481 Lisková | Obec Lisková | obec, mesto
100008456 | Žilinský | Ružomberok | Liečebno-výchovné sanatórium | špeciálne výchovné zariadenie | Liečebno-výchovné sanatórium | 2 | 26 | 15 | 5 | 0 | 1 | Ľubochnianska dolina 610 / 6, 3491 Ľubochňa | Regionálny úrad školskej správy v Žiline | regionálny úrad školskej správy
100008460 | Žilinský | Ružomberok | Základná škola s materskou školou | základná škola | Základná škola | 1 | 286 | 32 | 26 | 2 | 1 | Školská 155 / 17, 3491 Ľubochňa | Obec Ľubochňa | obec, mesto
100008474 | Žilinský | Ružomberok | Základná škola | základná škola | ZŠ I. stupeň | 1 | 31 | 4 | 5 | 0 | 1 | Ludrová 90, 3471 Ludrová | Obec Ludrová | obec, mesto
100008486 | Žilinský | Ružomberok | Základná škola | základná škola | Základná škola | 2 | 632 | 61 | 34 | 0 | 3 | Bystrická cesta 14, 3401 Ružomberok | Mesto Ružomberok | obec, mesto
100008508 | Žilinský | Ružomberok | Stredná zdravotnícka škola M. T. Schererovej | stredná odborná škola | Stredná zdravotnícka škola | 1 | 323 | 28 | 13 | 0 | 2 | Dončova 7, 3401 Ružomberok | Kongregácia Milosrdných sestier svätého Kríža | cirkev, náboženská spoločnosť
100008526 | Žilinský | Ružomberok | Základná škola | základná škola | Základná škola | 1 | 394 | 40 | 34 | 0 | 2 | Klačno 4 / 2201, 3401 Ružomberok | Mesto Ružomberok | obec, mesto
100008543 | Žilinský | Ružomberok | Základná škola sv. Vincenta | základná škola | Základná škola | 1 | 354 | 40 | 26 | 0 | 2 | Námestie A. Hlinku 22, 3401 Ružomberok | Kongregácia Milosrdných sestier sv. Vincenta - Satmárok | cirkev, náboženská spoločnosť
100008544 | Žilinský | Ružomberok | Gymnázium sv. Andreja | gymnázium | Gymnázium | 1 | 340 | 27 | 28 | 1 | 2 | Námestie A. Hlinku 5, 3450 Ružomberok | Rímskokatolícka cirkev Biskupstvo Spišské Podhradie | cirkev, náboženská spoločnosť
100008560 | Žilinský | Ružomberok | Obchodná akadémia | stredná odborná škola | Obchodná akadémia | 1 | 194 | 19 | 21 | 0 | 1 | Scota Viatora 4, 3401 Ružomberok | Žilinský samosprávny kraj | samosprávny kraj
100008561 | Žilinský | Ružomberok | Škola umeleckého priemyslu | škola umeleckého priemyslu | Škola umeleckého priemyslu | 1 | 233 | 42 | 51 | 1 | 1 | Scota Viatora 6, 3401 Ružomberok | Žilinský samosprávny kraj | samosprávny kraj
100008564 | Žilinský | Ružomberok | Základná škola | základná škola | Základná škola | 1 | 288 | 30 | 30 | 0 | 1 | Sládkovičova 10, 3401 Ružomberok | Mesto Ružomberok | obec, mesto
100008570 | Žilinský | Ružomberok | Stredná odborná škola polytechnická | stredná odborná škola | Stredná odborná škola | 1 | 204 | 25 | 42 | 0 | 1 | Sládkovičova ulica 104, 3401 Ružomberok | Žilinský samosprávny kraj | samosprávny kraj
100008573 | Žilinský | Ružomberok | Gymnázium | gymnázium | Gymnázium | 1 | 345 | 27 | 31 | 0 | 2 | Š. Moyzesa 21, 3401 Ružomberok | Žilinský samosprávny kraj | samosprávny kraj
100008580 | Žilinský | Ružomberok | Súkromná základná škola | základná škola | Základná škola | 2 | 164 | 16 | 13 | 0 | 1 | Štiavnická cesta 80, 3401 Ružomberok | TROJRUŽA, o.z. | súkromník
100008590 | Žilinský | Ružomberok | Základná škola | základná škola | Základná škola | 1 | 636 | 61 | 40 | 0 | 3 | Zarevúca 18, 3401 Ružomberok | Mesto Ružomberok | obec, mesto
100008595 | Žilinský | Ružomberok | Základná škola Andreja Hlinku | základná škola | Základná škola | 1 | 229 | 21 | 16 | 0 | 1 | Černovských martýrov 29, 3406 Ružomberok | Mesto Ružomberok | obec, mesto
100008602 | Žilinský | Ružomberok | Základná škola | základná škola | ZŠ I. stupeň | 1 | 42 | 4 | 4 | 0 | 1 | Školská 7 / 7214, 3403 Ružomberok | Mesto Ružomberok | obec, mesto
100008614 | Žilinský | Ružomberok | Základná škola s materskou školou | základná škola | ZŠ I. stupeň | 1 | 23 | 4 | 4 | 0 | 1 | Stankovany 330, 3492 Stankovany | Obec Stankovany | obec, mesto
100008620 | Žilinský | Ružomberok | Cirkevná základná škola s materskou školou sv. Matúša | základná škola | ZŠ I. stupeň | 1 | 40 | 5 | 4 | 0 | 1 | Švošov 71, 3491 Švošov | Rímskokatolícka cirkev Biskupstvo Spišské Podhradie | cirkev, náboženská spoločnosť
100008636 | Žilinský | Turčianske Teplice | Základná škola | základná škola | Základná škola | 1 | 148 | 18 | 26 | 0 | 1 | Horná Štubňa 494, 3846 Horná Štubňa | Obec Horná Štubňa | obec, mesto
100008651 | Žilinský | Turčianske Teplice | Základná škola s materskou školou | základná škola | ZŠ I. stupeň | 1 | 22 | 6 | 3 | 0 | 1 | Malý Čepčín 35, 3845 Malý Čepčín | Obec Malý Čepčín | obec, mesto
100008666 | Žilinský | Turčianske Teplice | Základná škola len s ročníkmi I. stupňa | základná škola | ZŠ I. stupeň | 1 | 15 | 3 | 2 | 0 | 1 | Sklené 389, 3847 Sklené | Obec Sklené | obec, mesto
100008675 | Žilinský | Turčianske Teplice | Základná škola | základná škola | Základná škola | 1 | 88 | 15 | 14 | 0 | 1 | Slovenské Pravno 366, 3822 Slovenské Pravno | Obec Slovenské Pravno | obec, mesto
100008690 | Žilinský | Turčianske Teplice | Stredná odborná škola pedagogická | stredná odborná škola | Stredná odborná škola | 1 | 437 | 44 | 36 | 0 | 2 | SNP 509 / 116, 3914 Turčianske Teplice | Žilinský samosprávny kraj | samosprávny kraj
100008705 | Žilinský | Turčianske Teplice | Základná škola s materskou školou | základná škola | ZŠ I. stupeň | 1 | 56 | 12 | 5 | 0 | 1 | Žarnovická 1078 / 13, 3901 Turčianske Teplice | Mesto Turčianske Teplice | obec, mesto
100008709 | Žilinský | Tvrdošín | Základná škola s materskou školou | základná škola | Základná škola | 1 | 124 | 21 | 12 | 0 | 1 | Školská 321, 2801 Brezovica | Obec Brezovica | obec, mesto
100008713 | Žilinský | Tvrdošín | Základná škola s materskou školou | základná škola | ZŠ I. stupeň | 1 | 45 | 10 | 6 | 0 | 1 | Nová 6, 2712 Čimhová | Obec Čimhová | obec, mesto
100008722 | Žilinský | Tvrdošín | Základná škola s materskou školou | základná škola | Základná škola | 1 | 119 | 21 | 17 | 0 | 1 | E. P. Bárdoša 235 / 50, 2732 Habovka | Obec Habovka | obec, mesto
100008724 | Žilinský | Tvrdošín | Základná škola s materskou školou | základná škola | Základná škola | 1 | 225 | 26 | 20 | 0 | 1 | Hladovka 238, 2713 Hladovka | Obec Hladovka | obec, mesto
100008731 | Žilinský | Tvrdošín | Základná škola s materskou školou | základná škola | Základná škola | 1 | 346 | 38 | 25 | 0 | 2 | Staničná 324, 2712 Liesek | Obec Liesek | obec, mesto
100008743 | Žilinský | Tvrdošín | Základná škola s materskou školou | základná škola | Základná škola | 1 | 376 | 50 | 30 | 0 | 2 | Nová Doba 482, 2743 Nižná | Obec Nižná | obec, mesto
100008756 | Žilinský | Tvrdošín | Základná škola s materskou školou | základná škola | ZŠ I. stupeň | 1 | 48 | 10 | 4 | 0 | 1 | Podbiel 246, 2742 Podbiel | Obec Podbiel | obec, mesto
100008764 | Žilinský | Tvrdošín | Základná škola | základná škola | ZŠ I. stupeň | 1 | 73 | 7 | 5 | 0 | 1 | Suchá Hora 73, 2713 Suchá Hora | Obec Suchá Hora | obec, mesto
100008769 | Žilinský | Tvrdošín | Základná škola Pavla Országha Hviezdoslava | základná škola | Základná škola | 4 | 543 | 48 | 37 | 0 | 2 | Hviezdoslavova 822 / 8, 2801 Trstená | Mesto Trstená | obec, mesto
100008773 | Žilinský | Tvrdošín | Základná škola s materskou školou Rudolfa Dilonga | základná škola | Základná škola | 1 | 269 | 42 | 21 | 3 | 1 | Hviezdoslavova 823 / 7, 2801 Trstená | Rímskokatolícka cirkev Biskupstvo Spišské Podhradie | cirkev, náboženská spoločnosť
100008798 | Žilinský | Tvrdošín | Gymnázium Martina Hattalu | gymnázium | Gymnázium | 1 | 487 | 43 | 42 | 0 | 2 | Železničiarov 278, 2801 Trstená | Regionálny úrad školskej správy v Žiline | regionálny úrad školskej správy
100008802 | Žilinský | Tvrdošín | Stredná odborná škola lesnícka | stredná odborná škola | Stredná odborná škola | 1 | 232 | 32 | 12 | 0 | 1 | Medvedzie 135, 2744 Tvrdošín | Žilinský samosprávny kraj | samosprávny kraj
100008807 | Žilinský | Tvrdošín | Základná škola Márie Medveckej | základná škola | Základná škola | 1 | 516 | 49 | 54 | 0 | 2 | Medvedzie 155, 2744 Tvrdošín | Mesto Tvrdošín | obec, mesto
100008818 | Žilinský | Tvrdošín | Cirkevná základná škola Štefana Šmálika | základná škola | Základná škola | 1 | 315 | 31 | 21 | 0 | 2 | Školská 166, 2744 Tvrdošín | Rímskokatolícka cirkev Biskupstvo Spišské Podhradie | cirkev, náboženská spoločnosť
100008821 | Žilinský | Tvrdošín | Gymnázium | gymnázium | Gymnázium | 1 | 182 | 17 | 16 | 0 | 1 | Školská 837, 2744 Tvrdošín | Žilinský samosprávny kraj | samosprávny kraj
100008826 | Žilinský | Tvrdošín | Základná škola s materskou školou | základná škola | Základná škola | 1 | 134 | 22 | 12 | 0 | 1 | Vitanová 90, 2712 Vitanová | Obec Vitanová | obec, mesto
100008833 | Žilinský | Tvrdošín | Základná škola s materskou školou | základná škola | ZŠ I. stupeň | 1 | 44 | 9 | 3 | 0 | 1 | Zábiedovo 68, 2801 Zábiedovo | Obec Zábiedovo | obec, mesto
100008837 | Žilinský | Tvrdošín | Základná škola s materskou školou | základná škola | Základná škola | 1 | 301 | 35 | 23 | 0 | 2 | Andreja Bažíka 20, 2732 Zuberec | Obec Zuberec | obec, mesto
100008854 | Žilinský | Žilina | Základná škola s materskou školou | základná škola | Základná škola | 1 | 222 | 24 | 14 | 0 | 1 | Divina 538, 1331 Divina | Obec Divina | obec, mesto
100008859 | Žilinský | Žilina | Základná škola s materskou školou | základná škola | ZŠ I. stupeň | 1 | 54 | 10 | 4 | 0 | 1 | Divinka 84, 1331 Divinka | Obec Divinka | obec, mesto
100008865 | Žilinský | Žilina | Základná škola s materskou školou | základná škola | Základná škola | 1 | 214 | 23 | 18 | 0 | 1 | Dlhé Pole 38, 1332 Dlhé Pole | Obec Dlhé Pole | obec, mesto
100008871 | Žilinský | Žilina | Základná škola | základná škola | Základná škola | 1 | 225 | 18 | 17 | 0 | 1 | Dolná Tižina 28, 1304 Dolná Tižina | Obec Dolná Tižina | obec, mesto
100008876 | Žilinský | Žilina | Základná škola s materskou školou Petra Víťazoslava Rovnianka | základná škola | Základná škola | 1 | 205 | 26 | 14 | 0 | 1 | Školská 248, 1341 Dolný Hričov | Obec Dolný Hričov | obec, mesto
100008881 | Žilinský | Žilina | Základná škola | základná škola | ZŠ I. stupeň | 1 | 43 | 5 | 6 | 0 | 1 | Ďurčiná 225, 1501 Ďurčiná | Obec Ďurčiná | obec, mesto
100008883 | Žilinský | Žilina | Základná škola | základná škola | ZŠ I. stupeň | 1 | 28 | 3 | 4 | 0 | 1 | Fačkov 190, 1316 Fačkov | Obec Fačkov | obec, mesto
100008886 | Žilinský | Žilina | Základná škola | základná škola | Základná škola | 1 | 415 | 32 | 21 | 0 | 2 | Hlavná ulica 375 / 26, 1302 Gbeľany | Obec Gbeľany | obec, mesto
100008893 | Žilinský | Žilina | Základná škola s materskou školou | základná škola | ZŠ I. stupeň | 1 | 23 | 5 | 3 | 0 | 1 | Mládeže 156, 1342 Horný Hričov | Obec Horný Hričov | obec, mesto
100008897 | Žilinský | Žilina | Základná škola s materskou školou | základná škola | Základná škola | 1 | 330 | 37 | 22 | 0 | 2 | Ul. Hlavná 200 / 15, 1004 Hôrky | Obec Hôrky | obec, mesto
100008907 | Žilinský | Žilina | Základná škola | základná škola | ZŠ I. stupeň | 1 | 70 | 7 | 5 | 0 | 1 | Jasenové 1, 1319 Jasenové | Obec Jasenové | obec, mesto
100008913 | Žilinský | Žilina | Základná škola s materskou školou | základná škola | Základná škola | 1 | 204 | 28 | 13 | 0 | 1 | Školská 474 / 5, 1314 Kamenná Poruba | Obec Kamenná Poruba | obec, mesto
100008918 | Žilinský | Žilina | Základná škola s materskou školou | základná škola | ZŠ I. stupeň | 1 | 70 | 16 | 6 | 0 | 1 | Školská ulica 399 / 7, 1313 Konská | Obec Konská | obec, mesto
100008926 | Žilinský | Žilina | Základná škola s materskou školou | základná škola | ZŠ I. stupeň | 1 | 72 | 13 | 6 | 0 | 1 | Krasňany 19, 1303 Krasňany | Obec Krasňany | obec, mesto
100008928 | Žilinský | Žilina | Základná škola | základná škola | ZŠ I. stupeň | 1 | 56 | 6 | 4 | 0 | 1 | Hlavná ulica 103 / 124, 1313 Kunerad | Obec Kunerad | obec, mesto
100008932 | Žilinský | Žilina | Základná škola | základná škola | Základná škola | 1 | 240 | 21 | 12 | 0 | 1 | Lietava 216, 1318 Lietava | Obec Lietava | obec, mesto
100008940 | Žilinský | Žilina | Základná škola | základná škola | Základná škola | 1 | 288 | 28 | 20 | 0 | 1 | Skalka 34, 1311 Lietavská Lúčka | Obec Lietavská Lúčka | obec, mesto
100008950 | Žilinský | Žilina | Základná škola s materskou školou | základná škola | ZŠ I. stupeň | 1 | 41 | 10 | 4 | 0 | 1 | Lietavská Svinná 105, 1311 Lietavská Svinná-Babkov | Obec Lietavská Svinná - Babkov | obec, mesto
100008953 | Žilinský | Žilina | Základná škola s materskou školou | základná škola | Základná škola | 1 | 72 | 10 | 9 | 0 | 1 | Lutiše 65, 1305 Lutiše | Obec Lutiše | obec, mesto
100008956 | Žilinský | Žilina | Základná škola | základná škola | ZŠ I. stupeň | 1 | 31 | 3 | 4 | 0 | 1 | Lysica 122, 1305 Lysica | Obec Lysica | obec, mesto
100008973 | Žilinský | Žilina | Gymnázium | gymnázium | Gymnázium | 1 | 86 | 9 | 15 | 0 | 1 | Javorová 5, 1521 Rajec | Žilinský samosprávny kraj | samosprávny kraj
100008974 | Žilinský | Žilina | Základná škola | základná škola | Základná škola | 1 | 537 | 44 | 35 | 0 | 2 | Lipová 2, 1501 Rajec | Mesto Rajec | obec, mesto
100008989 | Žilinský | Žilina | Základná škola | základná škola | Základná škola | 1 | 86 | 11 | 10 | 0 | 1 | Záplotie 414, 1315 Rajecká Lesná | Obec Rajecká Lesná | obec, mesto
100008997 | Žilinský | Žilina | Základná škola | základná škola | Základná škola | 1 | 358 | 29 | 28 | 0 | 2 | Pionierska 95 / 7, 1313 Rajecké Teplice | Mesto Rajecké Teplice | obec, mesto
100009003 | Žilinský | Žilina | Základná škola s materskou školou | základná škola | Základná škola | 1 | 311 | 44 | 20 | 0 | 2 | Rosina 624, 1322 Rosina | Obec Rosina | obec, mesto
100009007 | Žilinský | Žilina | Základná škola s materskou školou 1. československého armádneho zboru | základná škola | Základná škola | 1 | 169 | 22 | 14 | 0 | 1 | Športovcov 342, 1325 Stráňavy | Obec Stráňavy | obec, mesto
100009013 | Žilinský | Žilina | Základná škola | základná škola | ZŠ I. stupeň | 1 | 47 | 7 | 5 | 0 | 1 | Stránske 80, 1313 Stránske | Obec Stránske | obec, mesto
100009020 | Žilinský | Žilina | Základná škola Slovenského národného povstania | základná škola | Základná škola | 1 | 191 | 19 | 19 | 0 | 1 | Mládeže 289, 1324 Strečno | Obec Strečno | obec, mesto
100009031 | Žilinský | Žilina | Základná škola Žofie Bosniakovej | základná škola | Základná škola | 1 | 207 | 21 | 14 | 0 | 1 | Školská 18, 1301 Teplička nad Váhom | Rímskokatolícka cirkev, Žilinská diecéza | cirkev, náboženská spoločnosť
100009035 | Žilinský | Žilina | Základná škola s materskou školou | základná škola | Základná škola | 1 | 233 | 40 | 15 | 0 | 1 | Školská 490 / 20, 1301 Teplička nad Váhom | Obec Teplička nad Váhom | obec, mesto
100009048 | Žilinský | Žilina | Základná škola s materskou školou Adama Františka Kollára | základná škola | Základná škola | 2 | 375 | 38 | 28 | 0 | 2 | Školská 86, 1306 Terchová | Obec Terchová | obec, mesto
100009064 | Žilinský | Žilina | Základná škola s materskou školou Ondreja Štefku | základná škola | Základná škola | 1 | 478 | 54 | 29 | 0 | 2 | M. R. Štefánika 432, 1303 Varín | Obec Varín | obec, mesto
100009071 | Žilinský | Žilina | Základná škola s materskou školou | základná škola | Základná škola | 1 | 259 | 41 | 18 | 0 | 1 | Višňové 446, 1323 Višňové | Obec Višňové | obec, mesto
100009083 | Žilinský | Žilina | Základná škola s materskou školou | základná škola | Základná škola | 1 | 150 | 23 | 11 | 0 | 1 | Brodňanská 110 / 17, 1014 Žilina | Mesto Žilina | obec, mesto
100009097 | Žilinský | Žilina | Súkromná základná škola s materskou školou pre deti a žiakov s autizmom | škola pre deti a žiakov so špeciálnymi výchovno-vzdelávacími potrebami | ŠZŠ pre žiakov s autizmom | 2 | 47 | 25 | 14 | 0 | 1 | Do Stošky 232 / 10, 1004 Žilina | PaedDr. Beáta Matušáková | súkromník
100009099 | Žilinský | Žilina | Základná škola s materskou školou | základná škola | Základná škola | 1 | 250 | 38 | 13 | 0 | 1 | Do Stošky 8, 1004 Žilina | Mesto Žilina | obec, mesto
100009101 | Žilinský | Žilina | Súkromná praktická škola | škola pre deti a žiakov so špeciálnymi výchovno-vzdelávacími potrebami | Praktická škola | 1 | 10 | 4 | 2 | 0 | 1 | Do Stošky 232 / 10, 1004 Žilina | PaedDr. Beáta Matušáková | súkromník
100009103 | Žilinský | Žilina | Základná škola s materskou školou | základná škola | Základná škola | 1 | 207 | 30 | 13 | 0 | 1 | Dolná Trnovská 36, 1001 Žilina | Mesto Žilina | obec, mesto
100009114 | Žilinský | Žilina | Cirkevná základná škola s materskou školou Dobrého pastiera | základná škola | Základná škola | 1 | 419 | 56 | 30 | 0 | 2 | Gaštanová 53, 1007 Žilina | Rímskokatolícka cirkev, Farnosť Dobrého pastiera | cirkev, náboženská spoločnosť
100009119 | Žilinský | Žilina | Základná škola s materskou školou | základná škola | Základná škola | 2 | 549 | 74 | 35 | 0 | 2 | Gaštanová 56, 1007 Žilina | Mesto Žilina | obec, mesto
100009125 | Žilinský | Žilina | Súkromná škola umeleckého priemyslu | škola umeleckého priemyslu | Škola umeleckého priemyslu | 1 | 239 | 28 | 22 | 0 | 1 | Hálkova 2968 / 22, 1001 Žilina | Inštitút vzdelávania a starostlivosti, s. r. o. | súkromník
100009126 | Žilinský | Žilina | Stredná zdravotnícka škola | stredná odborná škola | Stredná zdravotnícka škola | 1 | 587 | 71 | 27 | 0 | 2 | Hlboká cesta 23, 1001 Žilina | Žilinský samosprávny kraj | samosprávny kraj
100009129 | Žilinský | Žilina | Gymnázium | gymnázium | Gymnázium | 1 | 373 | 25 | 32 | 0 | 2 | Hlinská 29, 1180 Žilina | Žilinský samosprávny kraj | samosprávny kraj
100009130 | Žilinský | Žilina | Hotelová akadémia | stredná odborná škola | Hotelová akadémia | 1 | 508 | 49 | 44 | 0 | 2 | Hlinská 31, 1001 Žilina | Žilinský samosprávny kraj | samosprávny kraj
100009144 | Žilinský | Žilina | Gymnázium sv. Františka z Assisi | gymnázium | Gymnázium | 1 | 379 | 35 | 22 | 0 | 2 | J. M. Hurbana 44, 1001 Žilina | Kongregácia Školských sestier sv. Františka | cirkev, náboženská spoločnosť
100009145 | Žilinský | Žilina | Konzervatórium | konzervatórium | Hudobné a dramatické konzervatórium | 1 | 205 | 46 | 73 | 0 | 1 | J. M. Hurbana 48, 1001 Žilina | Žilinský samosprávny kraj | samosprávny kraj
100009151 | Žilinský | Žilina | Súkromná stredná odborná škola Pro scholaris | stredná odborná škola | Stredná odborná škola | 1 | 226 | 20 | 12 | 0 | 1 | Hlavná 2, 1009 Žilina | Občianske združenie Pro Scholaris | súkromník
100009154 | Žilinský | Žilina | Základná škola | základná škola | Základná škola | 1 | 368 | 41 | 27 | 0 | 2 | Jarná 20, 1001 Žilina | Mesto Žilina | obec, mesto
100009161 | Žilinský | Žilina | Základná škola | základná škola | Základná škola | 1 | 857 | 77 | 42 | 0 | 3 | Karpatská 8063 / 11, 1008 Žilina | Mesto Žilina | obec, mesto
100009163 | Žilinský | Žilina | Stredná odborná škola elektrotechnická | stredná odborná škola | Stredná odborná škola | 1 | 374 | 41 | 51 | 0 | 2 | Komenského 50, 1001 Žilina | Žilinský samosprávny kraj | samosprávny kraj
100009168 | Žilinský | Žilina | Základná škola | základná škola | Základná škola | 1 | 537 | 47 | 34 | 0 | 2 | Lichardova 24, 1001 Žilina | Mesto Žilina | obec, mesto
100009175 | Žilinský | Žilina | Základná škola | základná škola | Základná škola | 1 | 500 | 34 | 32 | 3 | 2 | Limbová 30, 1007 Žilina | Mesto Žilina | obec, mesto
100009180 | Žilinský | Žilina | Základná škola | základná škola | Základná škola | 1 | 742 | 69 | 43 | 0 | 3 | Martinská 20, 1008 Žilina | Mesto Žilina | obec, mesto
100009199 | Žilinský | Žilina | Základná škola | základná škola | Základná škola | 1 | 495 | 47 | 43 | 0 | 2 | Námestie mladosti 1, 1015 Žilina | Mesto Žilina | obec, mesto
100009201 | Žilinský | Žilina | Súkromné gymnázium | gymnázium | Gymnázium | 1 | 200 | 20 | 15 | 0 | 1 | Oravská cesta 11, 1001 Žilina | JUVENTAS Žilina, n.o. | súkromník
100009205 | Žilinský | Žilina | Súkromná základná škola | základná škola | Základná škola | 1 | 334 | 35 | 24 | 0 | 2 | Oravská cesta 11, 1001 Žilina | Tridon s. r. o. | súkromník
100009214 | Žilinský | Žilina | Stredná odborná škola poľnohospodárstva a služieb na vidieku | stredná odborná škola | Stredná odborná škola | 1 | 476 | 47 | 33 | 0 | 2 | Predmestská 82, 1062 Žilina | Žilinský samosprávny kraj | samosprávny kraj
100009217 | Žilinský | Žilina | Cirkevná základná škola Romualda Zaymusa | základná škola | Základná škola | 1 | 458 | 51 | 28 | 0 | 2 | Romualda Zaymusa 3, 1001 Žilina | Rímskokatolícka cirkev, Žilinská diecéza | cirkev, náboženská spoločnosť
100009222 | Žilinský | Žilina | Stredná odborná škola dopravná | stredná odborná škola | Stredná odborná škola | 1 | 464 | 48 | 43 | 0 | 2 | Rosinská 3126 / 2, 1008 Žilina | Žilinský samosprávny kraj | samosprávny kraj
100009235 | Žilinský | Žilina | Stredná odborná škola sv. Jozefa Robotníka | stredná odborná škola | Stredná odborná škola | 1 | 346 | 36 | 20 | 0 | 2 | Saleziánska 18, 1001 Žilina | Saleziáni don Bosca - Slovenská provincia | cirkev, náboženská spoločnosť
100009236 | Žilinský | Žilina | Súkromná stredná odborná škola | stredná odborná škola | Stredná odborná škola | 1 | 122 | 10 | 8 | 0 | 1 | Saleziánska 18, 1001 Žilina | Ing. Bernadeta Gábrišová | súkromník
100009238 | Žilinský | Žilina | Stredná odborná škola podnikania | stredná odborná škola | Stredná odborná škola | 1 | 232 | 22 | 19 | 0 | 1 | Sasinkova 45, 1001 Žilina | Žilinský samosprávny kraj | samosprávny kraj
100009242 | Žilinský | Žilina | Základná škola | základná škola | Základná škola | 1 | 354 | 36 | 19 | 0 | 2 | Slov. dobrovoľníkov 122 / 7, 1003 Žilina | Mesto Žilina | obec, mesto
100009251 | Žilinský | Žilina | Základná škola s materskou školou | základná škola | Základná škola | 1 | 579 | 66 | 26 | 0 | 2 | Školská 49, 1004 Žilina | Mesto Žilina | obec, mesto
100009256 | Žilinský | Žilina | Gymnázium bilingválne | gymnázium | Gymnázium | 1 | 439 | 39 | 24 | 0 | 2 | Tomáša Ružičku 3, 1001 Žilina | Regionálny úrad školskej správy v Žiline | regionálny úrad školskej správy
100009260 | Žilinský | Žilina | Stredná odborná škola stavebná | stredná odborná škola | Stredná odborná škola | 1 | 522 | 56 | 22 | 0 | 2 | Tulipánová 2, 1162 Žilina | Žilinský samosprávny kraj | samosprávny kraj
100009263 | Žilinský | Žilina | Základná škola s materskou školou | základná škola | Základná škola | 1 | 528 | 61 | 31 | 0 | 2 | Ulica sv. Gorazda 1, 1008 Žilina | Mesto Žilina | obec, mesto
100009271 | Žilinský | Žilina | Základná škola | základná škola | Základná škola | 1 | 561 | 52 | 33 | 0 | 2 | V. Javorku 32, 1001 Žilina | Mesto Žilina | obec, mesto
100009274 | Žilinský | Žilina | Gymnázium | gymnázium | Gymnázium | 1 | 478 | 37 | 31 | 0 | 2 | Varšavská cesta 1677 / 1, 1008 Žilina | Žilinský samosprávny kraj | samosprávny kraj
100009276 | Žilinský | Žilina | Gymnázium | gymnázium | Gymnázium | 1 | 474 | 34 | 24 | 0 | 2 | Veľká okružná 22, 1001 Žilina | Žilinský samosprávny kraj | samosprávny kraj
100009279 | Žilinský | Žilina | Stredná priemyselná škola stavebná | stredná odborná škola | Stredná priemyselná škola | 1 | 580 | 49 | 44 | 0 | 2 | Veľká okružná 25, 1001 Žilina | Žilinský samosprávny kraj | samosprávny kraj
100009280 | Žilinský | Žilina | Obchodná akadémia | stredná odborná škola | Obchodná akadémia | 1 | 380 | 31 | 39 | 0 | 2 | Veľká okružná 32, 1157 Žilina | Žilinský samosprávny kraj | samosprávny kraj
100009283 | Žilinský | Žilina | Obchodná akadémia sv. Tomáša Akvinského | stredná odborná škola | Obchodná akadémia | 1 | 167 | 17 | 18 | 0 | 1 | Vysokoškolákov 13, 1008 Žilina | Rímskokatolícka cirkev, Žilinská diecéza | cirkev, náboženská spoločnosť
100009290 | Žilinský | Žilina | Súkromná stredná odborná škola | stredná odborná škola | Stredná odborná škola | 1 | 72 | 10 | 7 | 1 | 1 | Dom Odborov Antona Bernoláka 51 / blok B, 1001 Žilina | Mladé Gastro o.z. | súkromník
100009300 | Banskobystrický | Banská Bystrica | Základná škola s materskou školou | základná škola | Základná škola | 1 | 371 | 39 | 21 | 1 | 2 | Tajovského 2, 97632 Badín | Obec Badín | obec, mesto
100009316 | Banskobystrický | Banská Bystrica | Špeciálna základná škola | škola pre deti a žiakov so špeciálnymi výchovno-vzdelávacími potrebami | Špeciálna základná škola | 2 | 115 | 26 | 32 | 0 | 1 | Ďumbierska 15, 97411 Banská Bystrica | Regionálny úrad školskej správy v Banskej Bystrici | regionálny úrad školskej správy
100009320 | Banskobystrický | Banská Bystrica | Základná škola | základná škola | Základná škola | 1 | 700 | 60 | 40 | 0 | 3 | Ďumbierska 17, 97411 Banská Bystrica | Mesto Banská Bystrica | obec, mesto
100009323 | Banskobystrický | Banská Bystrica | Základná škola Jozefa Gregora Tajovského | základná škola | Základná škola | 1 | 364 | 37 | 23 | 0 | 2 | Gaštanová 12, 97409 Banská Bystrica | Mesto Banská Bystrica | obec, mesto
100009326 | Banskobystrický | Banská Bystrica | Základná škola | základná škola | Základná škola | 1 | 728 | 56 | 37 | 1 | 3 | Golianova 8, 97401 Banská Bystrica | Mesto Banská Bystrica | obec, mesto
100009338 | Banskobystrický | Banská Bystrica | Stredná priemyselná škola Jozefa Murgaša | stredná odborná škola | Stredná priemyselná škola | 1 | 644 | 57 | 54 | 0 | 3 | Hurbanova 6, 97518 Banská Bystrica | Banskobystrický samosprávny kraj | samosprávny kraj
100009339 | Banskobystrický | Banská Bystrica | Katolícke gymnázium Štefana Moysesa | gymnázium | Gymnázium | 1 | 320 | 28 | 24 | 0 | 2 | Hurbanova 9, 97401 Banská Bystrica | Rímskokatolícka cirkev Biskupstvo Banská Bystrica | cirkev, náboženská spoločnosť
100009344 | Banskobystrický | Banská Bystrica | Gymnázium Andreja Sládkoviča | gymnázium | Gymnázium | 1 | 462 | 34 | 35 | 0 | 2 | J.A Komenského 18, 97401 Banská Bystrica | Banskobystrický samosprávny kraj | samosprávny kraj
100009346 | Banskobystrický | Banská Bystrica | Stredná zdravotnícka škola | stredná odborná škola | Stredná zdravotnícka škola | 1 | 561 | 47 | 32 | 0 | 2 | J.G.Tajovského 24, 97401 Banská Bystrica | Banskobystrický samosprávny kraj | samosprávny kraj
100009347 | Banskobystrický | Banská Bystrica | Gymnázium Jozefa Gregora Tajovského | gymnázium | Gymnázium | 1 | 730 | 56 | 45 | 0 | 3 | J.G.Tajovského 25, 97409 Banská Bystrica | Regionálny úrad školskej správy v Banskej Bystrici | regionálny úrad školskej správy
100009348 | Banskobystrický | Banská Bystrica | Obchodná akadémia Mareka Frauwirtha | stredná odborná škola | Obchodná akadémia | 1 | 323 | 22 | 39 | 0 | 2 | J.G.Tajovského 25, 97409 Banská Bystrica | Banskobystrický samosprávny kraj | samosprávny kraj
100009350 | Banskobystrický | Banská Bystrica | Stredná odborná škola informačných technológií | stredná odborná škola | Stredná odborná škola | 1 | 564 | 62 | 31 | 0 | 2 | Tajovského 30, 97590 Banská Bystrica | Banskobystrický samosprávny kraj | samosprávny kraj
100009356 | Banskobystrický | Banská Bystrica | Základná škola | základná škola | Základná škola | 1 | 213 | 19 | 16 | 0 | 1 | Ružová 14, 97411 Banská Bystrica | Ing. Juraj Droppa | súkromník
100009383 | Banskobystrický | Banská Bystrica | Súkromná základná škola | základná škola | Základná škola | 1 | 233 | 24 | 14 | 1 | 1 | Mládežnícka 51, 97404 Banská Bystrica | Mgr. Boris Šabo | súkromník
100009384 | Banskobystrický | Banská Bystrica | Gymnázium Mikuláša Kováča | gymnázium | Gymnázium | 1 | 306 | 26 | 18 | 0 | 2 | Mládežnícka 51, 97404 Banská Bystrica | Regionálny úrad školskej správy v Banskej Bystrici | regionálny úrad školskej správy
100009388 | Banskobystrický | Banská Bystrica | Základná škola | základná škola | Základná škola | 1 | 613 | 51 | 45 | 1 | 3 | Moskovská 2, 97404 Banská Bystrica | Mesto Banská Bystrica | obec, mesto
100009400 | Banskobystrický | Banská Bystrica | Základná škola pri zdravotníckom zariadení | škola pre deti a žiakov so špeciálnymi výchovno-vzdelávacími potrebami | ZŠ pri zdravotníckom zariadení | 1 | 59 | 14 | 2 | 0 | 1 | Nám. L.Svobodu 4, 97409 Banská Bystrica | Regionálny úrad školskej správy v Banskej Bystrici | regionálny úrad školskej správy
100009401 | Banskobystrický | Banská Bystrica | Základná škola s materskou školou Štefana Moysesa | základná škola | Základná škola | 1 | 235 | 31 | 20 | 1 | 1 | Nám.Štefana Moysesa 23, 97401 Banská Bystrica | Rímskokatolícka cirkev Biskupstvo Banská Bystrica | cirkev, náboženská spoločnosť
100009409 | Banskobystrický | Banská Bystrica | Základná škola Narnia | základná škola | Základná škola | 1 | 417 | 48 | 25 | 0 | 2 | Okružná 2, 97404 Banská Bystrica | Zbor cirkvi bratskej v Banskej Bystrici | cirkev, náboženská spoločnosť
100009416 | Banskobystrický | Banská Bystrica | Základná škola | základná škola | Základná škola | 1 | 360 | 36 | 32 | 0 | 2 | Pieninská 27, 97411 Banská Bystrica | Mesto Banská Bystrica | obec, mesto
100009419 | Banskobystrický | Banská Bystrica | Stredná odborná škola | stredná odborná škola | Stredná odborná škola | 1 | 512 | 51 | 19 | 1 | 2 | Pod Bánošom 80, 97411 Banská Bystrica | Banskobystrický samosprávny kraj | samosprávny kraj
100009436 | Banskobystrický | Banská Bystrica | Základná škola | základná škola | Základná škola | 1 | 554 | 49 | 28 | 0 | 2 | Sitnianska 32, 97411 Banská Bystrica | Mesto Banská Bystrica | obec, mesto
100009439 | Banskobystrický | Banská Bystrica | Konzervatórium Jána Levoslava Bellu | konzervatórium | Hudobné a dramatické konzervatórium | 1 | 262 | 70 | 56 | 0 | 1 | Skuteckého 27, 97401 Banská Bystrica | Banskobystrický samosprávny kraj | samosprávny kraj
100009442 | Banskobystrický | Banská Bystrica | Evanjelické gymnázium | gymnázium | Gymnázium | 1 | 328 | 25 | 21 | 1 | 2 | Skuteckého 5, 97401 Banská Bystrica | Západný dištrikt Evanjelickej cirkvi a. v. na Slovensku | cirkev, náboženská spoločnosť
100009443 | Banskobystrický | Banská Bystrica | Základná škola Slobodného slovenského vysielača | základná škola | Základná škola | 1 | 436 | 40 | 24 | 2 | 2 | Skuteckého 8, 97401 Banská Bystrica | Mesto Banská Bystrica | obec, mesto
100009450 | Banskobystrický | Banská Bystrica | Základná škola | základná škola | Základná škola | 1 | 858 | 70 | 45 | 0 | 3 | Spojová 14, 97404 Banská Bystrica | Mesto Banská Bystrica | obec, mesto
100009457 | Banskobystrický | Banská Bystrica | Stredná odborná škola hotelových služieb a obchodu | stredná odborná škola | Stredná odborná škola | 1 | 295 | 30 | 20 | 0 | 1 | Školská 5, 97590 Banská Bystrica | Banskobystrický samosprávny kraj | samosprávny kraj
100009471 | Banskobystrický | Banská Bystrica | Základná škola Slovenského národného povstania | základná škola | Základná škola | 1 | 480 | 47 | 32 | 0 | 2 | Trieda SNP 20, 97447 Banská Bystrica | Mesto Banská Bystrica | obec, mesto
100009475 | Banskobystrický | Banská Bystrica | Stredná športová škola | stredná športová škola | Stredná športová škola | 1 | 460 | 48 | 26 | 0 | 2 | Trieda SNP 54, 97401 Banská Bystrica | Banskobystrický samosprávny kraj | samosprávny kraj
100009485 | Banskobystrický | Banská Bystrica | Súkromné gymnázium Banskobystrické | gymnázium | Gymnázium | 1 | 311 | 22 | 19 | 0 | 2 | Ružová ulica 15574 / 15B, 97411 Banská Bystrica | 1. Súkromné Banskobystrické gymnázium s.r.o. | súkromník
100009494 | Banskobystrický | Banská Bystrica | Odborné učilište internátne Viliama Gaňu | škola pre deti a žiakov so špeciálnymi výchovno-vzdelávacími potrebami | Odborné učilište internátne | 1 | 94 | 28 | 11 | 0 | 1 | Moskovská 17, 97404 Banská Bystrica | Regionálny úrad školskej správy v Banskej Bystrici | regionálny úrad školskej správy
100009501 | Banskobystrický | Banská Bystrica | Základná škola s materskou školou | základná škola | Základná škola | 1 | 217 | 39 | 19 | 0 | 1 | Brusno 622, 97662 Brusno | Obec Brusno | obec, mesto
100009505 | Banskobystrický | Banská Bystrica | Základná škola Františka Zigmunda Leichta | základná škola | ZŠ I. stupeň | 1 | 22 | 3 | 4 | 0 | 1 | Harmanec 10, 97603 Harmanec | Obec Harmanec | obec, mesto
100009517 | Banskobystrický | Banská Bystrica | Základná škola s materskou školou Andreja Sládkoviča | základná škola | Základná škola | 1 | 133 | 20 | 12 | 0 | 1 | Pod kostolom 332 / 25, 97637 Hrochoť | Obec Hrochoť | obec, mesto
100009526 | Banskobystrický | Banská Bystrica | Základná škola s materskou školou T.G.Masaryka | základná škola | Základná škola | 1 | 147 | 18 | 15 | 0 | 1 | Nám. V. Dunajského 4 / 14, 97655 Ľubietová | Obec Ľubietová | obec, mesto
100009528 | Banskobystrický | Banská Bystrica | Základná škola | základná škola | ZŠ I. stupeň | 1 | 13 | 2 | 3 | 0 | 1 | Lučatín 176, 97661 Lučatín | Obec Lučatín | obec, mesto
100009532 | Banskobystrický | Banská Bystrica | Základná škola s materskou školou | základná škola | ZŠ I. stupeň | 1 | 23 | 4 | 2 | 0 | 1 | Banícka 52, 97405 Malachov | Obec Malachov | obec, mesto
100009536 | Banskobystrický | Banská Bystrica | Základná škola s materskou školou | základná škola | ZŠ I. stupeň | 1 | 48 | 7 | 4 | 0 | 1 | Pod hôrkami 352 / 3, 97696 Medzibrod | Obec Medzibrod | obec, mesto
100009543 | Banskobystrický | Banská Bystrica | Základná škola s materskou školou | základná škola | ZŠ I. stupeň | 1 | 19 | 5 | 3 | 0 | 1 | Podkonice 284, 97613 Podkonice | Obec Podkonice | obec, mesto
100009547 | Banskobystrický | Banská Bystrica | Základná škola s materskou školou Štefana Žáryho | základná škola | Základná škola | 1 | 138 | 23 | 17 | 1 | 1 | Družstevná 201, 97633 Poniky | Obec Poniky | obec, mesto
100009552 | Banskobystrický | Banská Bystrica | Základná škola s materskou školou | základná škola | ZŠ I. stupeň | 1 | 33 | 5 | 3 | 0 | 1 | Priechod 179, 97611 Priechod | Obec Priechod | obec, mesto
100009560 | Banskobystrický | Banská Bystrica | Základná škola | základná škola | Základná škola | 1 | 254 | 18 | 11 | 0 | 1 | Školská 4, 97611 Selce | Obec Selce | obec, mesto
100009570 | Banskobystrický | Banská Bystrica | Základná škola Sama Cambela | základná škola | Základná škola | 1 | 355 | 35 | 27 | 1 | 2 | Školská 14, 97613 Slovenská Ľupča | Obec Slovenská Ľupča | obec, mesto
100009575 | Banskobystrický | Banská Bystrica | Základná škola | základná škola | Základná škola | 1 | 65 | 9 | 9 | 0 | 1 | Staré Hory 327, 97602 Staré Hory | Obec Staré Hory | obec, mesto
100009581 | Banskobystrický | Banská Bystrica | Základná škola s materskou školou | základná škola | ZŠ I. stupeň | 1 | 18 | 4 | 5 | 0 | 1 | Strelníky 42, 97655 Strelníky | Obec Strelníky | obec, mesto
100009588 | Banskobystrický | Banská Bystrica | Základná škola s materskou školou | základná škola | ZŠ I. stupeň | 1 | 57 | 14 | 8 | 0 | 1 | Vlkanovská 68, 97631 Vlkanová | Obec Vlkanová | obec, mesto
100009593 | Banskobystrický | Banská Štiavnica | Základná škola s materskou školou | základná škola | Základná škola | 1 | 94 | 14 | 13 | 0 | 1 | Banská Belá 315, 96615 Banská Belá | Obec Banská Belá | obec, mesto
100009598 | Banskobystrický | Banská Štiavnica | Gymnázium Andreja Kmeťa | gymnázium | Gymnázium | 1 | 463 | 37 | 31 | 0 | 2 | Kolpašská 1738 / 9, 96917 Banská Štiavnica | Banskobystrický samosprávny kraj | samosprávny kraj
100009601 | Banskobystrický | Banská Štiavnica | Stredná odborná škola lesnícka | stredná odborná škola | Stredná odborná škola | 1 | 195 | 24 | 15 | 0 | 1 | Akademická 16, 96901 Banská Štiavnica | Banskobystrický samosprávny kraj | samosprávny kraj
100009609 | Banskobystrický | Banská Štiavnica | Súkromná hotelová akadémia | stredná odborná škola | Hotelová akadémia | 1 | 89 | 8 | 15 | 0 | 1 | Drieňová 12, 96916 Banská Štiavnica | Ing. Jaroslava Marušková, CSc. | súkromník
100009617 | Banskobystrický | Banská Štiavnica | Súkromná základná škola BAKOMI | základná škola | Základná škola | 1 | 122 | 14 | 9 | 1 | 1 | A. Gwerkovej-Göllnerovej 6, 96901 Banská Štiavnica | BAKOMI, o.z. | súkromník
100009620 | Banskobystrický | Banská Štiavnica | Základná škola Jozefa Kollára | základná škola | Základná škola | 1 | 176 | 20 | 24 | 0 | 1 | Ludvíka Svobodu 40, 96901 Banská Štiavnica | Mesto Banská Štiavnica | obec, mesto
100009629 | Banskobystrický | Banská Štiavnica | Špeciálna základná škola | škola pre deti a žiakov so špeciálnymi výchovno-vzdelávacími potrebami | Špeciálna základná škola | 1 | 43 | 12 | 9 | 0 | 1 | Novozámocká 11, 96901 Banská Štiavnica | Regionálny úrad školskej správy v Banskej Bystrici | regionálny úrad školskej správy
100009631 | Banskobystrický | Banská Štiavnica | Základná škola Jozefa Horáka | základná škola | Základná škola | 1 | 361 | 33 | 39 | 0 | 2 | P. Dobšinského 17, 96922 Banská Štiavnica | Mesto Banská Štiavnica | obec, mesto
100009642 | Banskobystrický | Banská Štiavnica | Základná škola s materskou školou | základná škola | ZŠ I. stupeň | 1 | 14 | 3 | 5 | 0 | 1 | Prenčov 203, 96973 Prenčov | Obec Prenčov | obec, mesto
100009646 | Banskobystrický | Banská Štiavnica | Základná škola s materskou školou Ferdinanda Coburga | základná škola | Základná škola | 1 | 98 | 18 | 12 | 0 | 1 | Svätý Anton 47, 96972 Svätý Anton | Obec Svätý Anton | obec, mesto
100009652 | Banskobystrický | Banská Štiavnica | Základná škola s materskou školou Maximiliána Hella | základná škola | Základná škola | 1 | 184 | 27 | 13 | 0 | 1 | Štiavnické Bane 128, 96981 Štiavnické Bane | Obec Štiavnické Bane | obec, mesto
100009662 | Banskobystrický | Brezno | Základná škola | základná škola | Základná škola | 1 | 177 | 17 | 13 | 1 | 1 | Beňuš 250, 97664 Beňuš | Obec Beňuš | obec, mesto
100009680 | Banskobystrický | Brezno | Základná škola s materskou školou | základná škola | Základná škola | 1 | 291 | 50 | 26 | 0 | 1 | Máj.povst.čes.ľudu 35, 97703 Brezno | Mesto Brezno | obec, mesto
100009683 | Banskobystrický | Brezno | Obchodná akadémia | stredná odborná škola | Obchodná akadémia | 1 | 99 | 7 | 8 | 0 | 1 | Malinovského 1, 97701 Brezno | Banskobystrický samosprávny kraj | samosprávny kraj
100009684 | Banskobystrický | Brezno | Hotelová akadémia | stredná odborná škola | Hotelová akadémia | 1 | 212 | 22 | 30 | 9 | 1 | Malinovského 1, 97701 Brezno | Banskobystrický samosprávny kraj | samosprávny kraj
100009687 | Banskobystrický | Brezno | Špeciálna základná škola | škola pre deti a žiakov so špeciálnymi výchovno-vzdelávacími potrebami | Špeciálna základná škola | 1 | 177 | 35 | 27 | 0 | 1 | Mládežnícka 3, 97703 Brezno | Regionálny úrad školskej správy v Banskej Bystrici | regionálny úrad školskej správy
100009691 | Banskobystrický | Brezno | Základná škola s materskou školou | základná škola | Základná škola | 1 | 718 | 86 | 55 | 0 | 3 | Pionierska 2, 97701 Brezno | Mesto Brezno | obec, mesto
100009694 | Banskobystrický | Brezno | Základná škola s materskou školou Karola Rapoša | základná škola | Základná škola | 1 | 657 | 94 | 34 | 0 | 3 | Pionierska 4, 97701 Brezno | Mesto Brezno | obec, mesto
100009698 | Banskobystrický | Brezno | Súkromná stredná odborná škola pedagogická EBG | stredná odborná škola | Stredná odborná škola | 2 | 414 | 8 | 19 | 0 | 2 | Školská 5, 97701 Brezno | Európske vzdelávacie strediská pre povolanie a spoločnosť n.o., Europäische Bildungswerke für Beruf und Gesellschaft e.V. | zahraničný subjekt
100009701 | Banskobystrický | Brezno | Gymnázium Jána Chalupku | gymnázium | Gymnázium | 1 | 286 | 24 | 27 | 0 | 1 | Štúrova 13, 97718 Brezno | Banskobystrický samosprávny kraj | samosprávny kraj
100009702 | Banskobystrický | Brezno | Špeciálna základná škola | škola pre deti a žiakov so špeciálnymi výchovno-vzdelávacími potrebami | Špeciálna základná škola | 1 | 55 | 12 | 10 | 0 | 1 | Hlavná 236 / 67, 97652 Čierny Balog | Regionálny úrad školskej správy v Banskej Bystrici | regionálny úrad školskej správy
100009706 | Banskobystrický | Brezno | Základná škola | základná škola | Základná škola | 1 | 345 | 35 | 31 | 0 | 2 | Jánošovka, Školská 511 / 2, 97652 Čierny Balog | Obec Čierny Balog | obec, mesto
100009716 | Banskobystrický | Brezno | Základná škola s materskou školou | základná škola | ZŠ I. stupeň | 1 | 17 | 4 | 2 | 0 | 1 | Dolná Lehota 161, 97698 Dolná Lehota | Obec Dolná Lehota | obec, mesto
100009721 | Banskobystrický | Brezno | Základná škola | základná škola | Základná škola | 1 | 188 | 19 | 18 | 1 | 1 | Školská 604 / 17, 97668 Heľpa | Obec Heľpa | obec, mesto
100009724 | Banskobystrický | Brezno | Základná škola | základná škola | ZŠ I. stupeň | 1 | 25 | 3 | 3 | 0 | 1 | Horná Lehota 65, 97681 Horná Lehota | Obec Horná Lehota | obec, mesto
100009730 | Banskobystrický | Brezno | Základná škola | základná škola | ZŠ I. stupeň | 1 | 28 | 5 | 5 | 0 | 1 | Partizánska cesta 407, 97675 Jasenie | Obec Jasenie | obec, mesto
100009752 | Banskobystrický | Brezno | Základná škola Kláry Jarunkovej | základná škola | Základná škola | 1 | 229 | 22 | 18 | 0 | 1 | Kolkáreň 7 / 12, 97681 Podbrezová | Obec Podbrezová | obec, mesto
100009758 | Banskobystrický | Brezno | Základná škola s materskou školou | základná škola | Základná škola | 1 | 216 | 30 | 20 | 1 | 1 | Kpt. Nálepku 878, 97669 Pohorelá | Obec Pohorelá | obec, mesto
100009771 | Banskobystrický | Brezno | Základná škola | základná škola | Základná škola | 1 | 227 | 21 | 18 | 1 | 1 | Komenského 34, 97666 Polomka | Obec Polomka | obec, mesto
100009773 | Banskobystrický | Brezno | Špeciálna základná škola | škola pre deti a žiakov so špeciálnymi výchovno-vzdelávacími potrebami | Špeciálna základná škola | 1 | 110 | 18 | 14 | 0 | 1 | Štúrova 60, 97666 Polomka | Regionálny úrad školskej správy v Banskej Bystrici | regionálny úrad školskej správy
100009776 | Banskobystrický | Brezno | Základná škola s materskou školou | základná škola | Základná škola | 1 | 161 | 19 | 14 | 0 | 1 | Školská 418, 97663 Predajná | Obec Predajná | obec, mesto
100009781 | Banskobystrický | Brezno | Základná škola | základná škola | Základná škola | 1 | 146 | 16 | 13 | 0 | 1 | Kráľovohoľská 413, 97671 Šumiac | Obec Šumiac | obec, mesto
100009785 | Banskobystrický | Brezno | Základná škola | základná škola | Základná škola | 1 | 203 | 22 | 15 | 0 | 1 | Telgárt 68, 97673 Telgárt | Obec Telgárt | obec, mesto
100009789 | Banskobystrický | Brezno | Základná škola Jaroslava Simana | základná škola | Základná škola | 1 | 352 | 36 | 28 | 0 | 2 | Októbrová 16, 97646 Valaská | Obec Valaská | obec, mesto
100009792 | Banskobystrický | Brezno | Praktická škola internátna | škola pre deti a žiakov so špeciálnymi výchovno-vzdelávacími potrebami | Praktická škola internátna | 1 | 15 | 4 | 4 | 0 | 1 | Švermova 1, 97646 Valaská | Regionálny úrad školskej správy v Banskej Bystrici | regionálny úrad školskej správy
100009794 | Banskobystrický | Brezno | Špeciálna základná škola internátna | škola pre deti a žiakov so špeciálnymi výchovno-vzdelávacími potrebami | Špeciálna základná škola internátna | 1 | 64 | 18 | 18 | 0 | 1 | Švermova 1, 97646 Valaská | Regionálny úrad školskej správy v Banskej Bystrici | regionálny úrad školskej správy
100009795 | Banskobystrický | Brezno | Odborné učilište internátne | škola pre deti a žiakov so špeciálnymi výchovno-vzdelávacími potrebami | Odborné učilište internátne | 1 | 36 | 8 | 10 | 1 | 1 | Švermova 1, 97646 Valaská | Regionálny úrad školskej správy v Banskej Bystrici | regionálny úrad školskej správy
100009804 | Banskobystrický | Brezno | Základná škola s materskou školou | základná škola | Základná škola | 1 | 175 | 31 | 20 | 0 | 1 | Hviezdoslavova 30, 97667 Závadka nad Hronom | Obec Závadka nad Hronom | obec, mesto
100009808 | Banskobystrický | Detva | Základná škola Júliusa Juraja Thurzu | základná škola | Základná škola | 1 | 415 | 38 | 28 | 0 | 2 | A. Bernoláka 20, 96212 Detva | Mesto Detva | obec, mesto
100009813 | Banskobystrický | Detva | Základná škola | základná škola | Základná škola | 1 | 355 | 35 | 29 | 0 | 2 | Kukučínova 480 / 6, 96212 Detva | Mesto Detva | obec, mesto
100009823 | Banskobystrický | Detva | Špeciálna základná škola | škola pre deti a žiakov so špeciálnymi výchovno-vzdelávacími potrebami | Špeciálna základná škola | 1 | 22 | 6 | 6 | 0 | 1 | Obrancov mieru 879 / 9, 96212 Detva | Regionálny úrad školskej správy v Banskej Bystrici | regionálny úrad školskej správy
100009827 | Banskobystrický | Detva | Špeciálna základná škola pre žiakov s telesným postihnutím | škola pre deti a žiakov so špeciálnymi výchovno-vzdelávacími potrebami | ŠZŠ pre žiakov s telesným postihnutím | 2 | 40 | 10 | 5 | 0 | 1 | Pionierska 850 / 13, 96212 Detva | Regionálny úrad školskej správy v Banskej Bystrici | regionálny úrad školskej správy
100009831 | Banskobystrický | Detva | Základná škola s materskou školou Alexandra Vagača | základná škola | Základná škola | 1 | 200 | 25 | 17 | 0 | 1 | Štúrova 12, 96212 Detva | Mesto Detva | obec, mesto
100009839 | Banskobystrický | Detva | Gymnázium | gymnázium | Gymnázium | 1 | 90 | 9 | 10 | 0 | 1 | Štúrova 849, 96212 Detva | Banskobystrický samosprávny kraj | samosprávny kraj
100009841 | Banskobystrický | Detva | Základná škola | základná škola | Základná škola | 1 | 419 | 39 | 22 | 0 | 2 | Ul. Obrancov mieru 884, 96212 Detva | Mesto Detva | obec, mesto
100009843 | Banskobystrický | Detva | Základná škola s materskou školou Milana Kolibiara | základná škola | Základná škola | 1 | 62 | 10 | 8 | 0 | 1 | Detvianska Huta 369, 96205 Detvianska Huta | Obec Detvianska Huta | obec, mesto
100009852 | Banskobystrický | Detva | Základná škola s materskou školou | základná škola | Základná škola | 1 | 194 | 25 | 13 | 0 | 1 | Krivec 1355, 96205 Hriňová | Mesto Hriňová | obec, mesto
100009856 | Banskobystrický | Detva | Základná škola s materskou školou | základná škola | Základná škola | 1 | 423 | 45 | 30 | 0 | 2 | Školská 1575, 96205 Hriňová | Mesto Hriňová | obec, mesto
100009866 | Banskobystrický | Detva | Základná škola | základná škola | Základná škola | 1 | 216 | 23 | 17 | 0 | 1 | Kriváň 435, 96204 Kriváň | Obec Kriváň | obec, mesto
100009872 | Banskobystrický | Detva | Základná škola | základná škola | ZŠ I. stupeň | 1 | 18 | 3 | 2 | 0 | 1 | Látky 51, 98545 Látky | Obec Látky | obec, mesto
100009878 | Banskobystrický | Detva | Základná škola | základná škola | Základná škola | 1 | 74 | 14 | 12 | 0 | 1 | Slatinské Lazy 112, 96225 Slatinské Lazy | Obec Slatinské Lazy | obec, mesto
100009897 | Banskobystrický | Krupina | Základná škola s materskou školou | základná škola | Základná škola | 1 | 243 | 29 | 17 | 0 | 1 | Bzovík 136, 96241 Bzovík | Obec Bzovík | obec, mesto
100009900 | Banskobystrický | Krupina | Základná škola s materskou školou | základná škola | Základná škola | 1 | 77 | 7 | 10 | 0 | 1 | Cerovo 58, 96252 Cerovo | Obec Cerovo | obec, mesto
100009907 | Banskobystrický | Krupina | Základná škola | základná škola | ZŠ I. stupeň | 1 | 13 | 3 | 4 | 0 | 1 | Dolný Badín 28, 96251 Dolný Badín | Obec Dolný Badín | obec, mesto
100009922 | Banskobystrický | Krupina | Základná škola s materskou školou | základná škola | Základná škola | 1 | 132 | 21 | 19 | 0 | 1 | Hontianske Nemce 77, 96265 Hontianske Nemce | Obec Hontianske Nemce | obec, mesto
100009926 | Banskobystrický | Krupina | Základná škola s materskou školou | základná škola | ZŠ I. stupeň | 1 | 31 | 6 | 3 | 0 | 1 | Hontianske Tesáre 148, 96268 Hontianske Tesáre | Obec Hontianske Tesáre | obec, mesto
100009929 | Banskobystrický | Krupina | Stredná odborná škola obchodu a služieb | stredná odborná škola | Stredná odborná škola | 1 | 191 | 27 | 19 | 0 | 1 | M. R. Štefánika 8, 96301 Krupina | Banskobystrický samosprávny kraj | samosprávny kraj
100009931 | Banskobystrický | Krupina | Základná škola Eleny Maróthy Šoltésovej | základná škola | Základná škola | 1 | 406 | 45 | 22 | 0 | 2 | M. R. Štefánika 3, 96301 Krupina | Mesto Krupina | obec, mesto
100009934 | Banskobystrický | Krupina | Gymnázium Andreja Sládkoviča | gymnázium | Gymnázium | 1 | 98 | 8 | 14 | 0 | 1 | M. R. Štefánika 8, 96301 Krupina | Banskobystrický samosprávny kraj | samosprávny kraj
100009939 | Banskobystrický | Krupina | Špeciálna základná škola | škola pre deti a žiakov so špeciálnymi výchovno-vzdelávacími potrebami | Špeciálna základná škola | 1 | 30 | 9 | 10 | 2 | 1 | Partizánska 26, 96301 Krupina | Regionálny úrad školskej správy v Banskej Bystrici | regionálny úrad školskej správy
100009942 | Banskobystrický | Krupina | Základná škola Jozefa Cígera Hronského | základná škola | Základná škola | 1 | 422 | 39 | 28 | 1 | 2 | Školská 10, 96301 Krupina | Mesto Krupina | obec, mesto
100009953 | Banskobystrický | Krupina | Základná škola | základná škola | ZŠ I. stupeň | 1 | 30 | 3 | 4 | 0 | 1 | Litava 4, 96244 Litava | Obec Litava | obec, mesto
100009956 | Banskobystrický | Krupina | Základná škola s materskou školou Antona Matulu | základná škola | Základná škola | 1 | 110 | 24 | 14 | 0 | 1 | Sebechleby 145, 96266 Sebechleby | Obec Sebechleby | obec, mesto
100009959 | Banskobystrický | Krupina | Základná škola s materskou školou | základná škola | Základná škola | 1 | 125 | 21 | 16 | 0 | 1 | Senohrad 129, 96243 Senohrad | Obec Senohrad | obec, mesto
100009967 | Banskobystrický | Lučenec | Základná škola s materskou školou s vyučovacím jazykom maďarským | základná škola | ZŠ I. stupeň | 1 | 24 | 5 | 2 | 0 | 1 | Belina 185, 98601 Belina | Obec Belina | obec, mesto
100009972 | Banskobystrický | Lučenec | Základná škola s vyučovacím jazykom maďarským - Alapiskola | základná škola | ZŠ I. stupeň | 1 | 30 | 2 | 3 | 0 | 1 | Gagarinova 4, 98601 Biskupice | Obec Biskupice | obec, mesto
100009976 | Banskobystrický | Lučenec | Základná škola s vyučovacím jazykom maďarským - Alapiskola | základná škola | ZŠ I. stupeň | 1 | 26 | 2 | 3 | 0 | 1 | Bulhary 12, 98601 Bulhary | Obec Bulhary | obec, mesto
100009978 | Banskobystrický | Lučenec | Základná škola | základná škola | ZŠ I. stupeň | 1 | 8 | 2 | 2 | 0 | 1 | Buzitka 138, 98541 Buzitka | Obec Buzitka | obec, mesto
100009983 | Banskobystrický | Lučenec | Základná škola s vyučovacím jazykom maďarským Magyar Tanítási Nyelvü Alapiskola | základná škola | ZŠ I. stupeň | 1 | 48 | 9 | 7 | 1 | 1 | Čakanovce 28, 98558 Čakanovce | Obec Čakanovce | obec, mesto
100009987 | Banskobystrický | Lučenec | Základná škola - Alapiskola | základná škola | ZŠ I. stupeň | 1 | 28 | 4 | 4 | 0 | 1 | Čamovce 33, 98601 Čamovce | Obec Čamovce | obec, mesto
100009991 | Banskobystrický | Lučenec | Základná škola | základná škola | Základná škola | 1 | 310 | 31 | 31 | 0 | 2 | Lúčna 8, 98552 Divín | Obec Divín | obec, mesto
100009995 | Banskobystrický | Lučenec | Základná škola | základná škola | ZŠ I. stupeň | 1 | 20 | 2 | 3 | 0 | 1 | Dobroč 173, 98553 Dobroč | Obec Dobroč | obec, mesto
100010000 | Banskobystrický | Lučenec | Základná škola | základná škola | Základná škola | 1 | 180 | 15 | 16 | 0 | 1 | Farská lúka 64 / A, 98601 Fiľakovo | Mesto Fiľakovo | obec, mesto
100010005 | Banskobystrický | Lučenec | Stredná odborná škola - Szakközépiskola | stredná odborná škola | Stredná odborná škola | 1 | 208 | 27 | 19 | 0 | 1 | J.Kalinčiaka 1584 / 8, 98601 Fiľakovo | Banskobystrický samosprávny kraj | samosprávny kraj
100010008 | Banskobystrický | Lučenec | Gymnázium - Gimnázium | gymnázium | Gymnázium | 1 | 148 | 15 | 23 | 0 | 1 | Nám. padlých hrdinov 2, 98615 Fiľakovo | Banskobystrický samosprávny kraj | samosprávny kraj
100010010 | Banskobystrický | Lučenec | Základná škola | základná škola | Základná škola | 1 | 353 | 29 | 26 | 0 | 2 | Školská 1, 98601 Fiľakovo | Mesto Fiľakovo | obec, mesto
100010015 | Banskobystrický | Lučenec | Špeciálna základná škola internátna Bentlakásos Speciális Alapiskola | škola pre deti a žiakov so špeciálnymi výchovno-vzdelávacími potrebami | Špeciálna základná škola internátna | 2 | 77 | 20 | 19 | 0 | 1 | Viničná 12, 98601 Fiľakovo | Regionálny úrad školskej správy v Banskej Bystrici | regionálny úrad školskej správy
100010019 | Banskobystrický | Lučenec | Základná škola Lajosa Mocsáryho s vyučovacím jazykom maďarským - Mocsáry Lajos Alapiskola | základná škola | Základná škola | 1 | 306 | 26 | 24 | 0 | 2 | Farská lúka 64 / B, 98601 Fiľakovo | Mesto Fiľakovo | obec, mesto
100010021 | Banskobystrický | Lučenec | Základná škola Štefana Koháriho II. s vyučovacím jazykom maďarským - II. Koháry István Alapiskola | základná škola | Základná škola | 1 | 612 | 56 | 41 | 1 | 3 | Mládežnícka 7, 98601 Fiľakovo | Mesto Fiľakovo | obec, mesto
100010026 | Banskobystrický | Lučenec | Základná škola - Alapiskola | základná škola | ZŠ I. stupeň | 1 | 22 | 4 | 2 | 0 | 1 | Fiľakovské Kováče 274, 98601 Fiľakovské Kováče | Obec Fiľakovské Kováče | obec, mesto
100010030 | Banskobystrický | Lučenec | Základná škola s materskou školou Hany Ponickej | základná škola | Základná škola | 1 | 255 | 34 | 25 | 0 | 1 | Družstevná 11, 98511 Halič | Obec Halič | obec, mesto
100010034 | Banskobystrický | Lučenec | Základná škola - Alapiskola | základná škola | ZŠ I. stupeň | 1 | 40 | 4 | 3 | 0 | 1 | Holiša 61, 98557 Holiša | Obec Holiša | obec, mesto
100010039 | Banskobystrický | Lučenec | Základná škola | základná škola | Základná škola | 1 | 192 | 24 | 21 | 2 | 1 | Školská 9, 98554 Lovinobaňa | Obec Lovinobaňa | obec, mesto
100010042 | Banskobystrický | Lučenec | Stredná priemyselná škola stavebná Oskara Winklera - Winkler Oszkár Építöipari Szakközépiskola | stredná odborná škola | Stredná priemyselná škola | 1 | 164 | 16 | 26 | 0 | 1 | B. Němcovej 1, 98415 Lučenec | Banskobystrický samosprávny kraj | samosprávny kraj
100010044 | Banskobystrický | Lučenec | Stredná odborná škola technická | stredná odborná škola | Stredná odborná škola | 1 | 348 | 37 | 23 | 0 | 2 | Dukelských hrdinov 2, 98401 Lučenec | Banskobystrický samosprávny kraj | samosprávny kraj
100010049 | Banskobystrický | Lučenec | Súkromné gymnázium | gymnázium | Gymnázium | 1 | 111 | 16 | 14 | 0 | 1 | Gemerská cesta 1, 98401 Lučenec | Branislav Becher | súkromník
100010052 | Banskobystrický | Lučenec | Základná škola M. R. Štefánika | základná škola | Základná škola | 2 | 606 | 61 | 41 | 1 | 3 | Haličská cesta 1191 / 8, 98403 Lučenec | Mesto Lučenec | obec, mesto
100010055 | Banskobystrický | Lučenec | Základná škola | základná škola | Základná škola | 1 | 462 | 47 | 25 | 0 | 2 | Haličská cesta 1493 / 7, 98403 Lučenec | Mesto Lučenec | obec, mesto
100010059 | Banskobystrický | Lučenec | Odborné učilište internátne | škola pre deti a žiakov so špeciálnymi výchovno-vzdelávacími potrebami | Odborné učilište internátne | 1 | 71 | 18 | 7 | 0 | 1 | Haličská cesta 80, 98403 Lučenec | Regionálny úrad školskej správy v Banskej Bystrici | regionálny úrad školskej správy
100010062 | Banskobystrický | Lučenec | Gymnázium Boženy Slančíkovej Timravy | gymnázium | Gymnázium | 1 | 463 | 36 | 36 | 0 | 2 | Haličská cesta 9, 98403 Lučenec | Banskobystrický samosprávny kraj | samosprávny kraj
100010065 | Banskobystrický | Lučenec | Stredná odborná škola pedagogická - Pedagógiai Szakközépiskola | stredná odborná škola | Stredná odborná škola | 1 | 368 | 33 | 33 | 0 | 2 | Komenského 12, 98418 Lučenec | Banskobystrický samosprávny kraj | samosprávny kraj
100010078 | Banskobystrický | Lučenec | Stredná zdravotnícka škola | stredná odborná škola | Stredná zdravotnícka škola | 1 | 256 | 23 | 17 | 0 | 1 | Lúčna 2, 98417 Lučenec | Banskobystrický samosprávny kraj | samosprávny kraj
100010079 | Banskobystrický | Lučenec | Obchodná akadémia | stredná odborná škola | Obchodná akadémia | 1 | 221 | 17 | 17 | 1 | 1 | Lúčna 4, 98416 Lučenec | Banskobystrický samosprávny kraj | samosprávny kraj
100010083 | Banskobystrický | Lučenec | Súkromná základná škola s materskou školou DSA | základná škola | Základná škola | 1 | 352 | 47 | 26 | 1 | 2 | Námestie Kubínyiho 42 / 6, 98401 Lučenec | Deutsch-Slowakische Akademien, a.s. | súkromník
100010092 | Banskobystrický | Lučenec | Základná škola Ladislava Novomeského | základná škola | Základná škola | 1 | 440 | 40 | 9 | 0 | 2 | Rúbanisko II 3079, 98403 Lučenec | Mesto Lučenec | obec, mesto
100010099 | Banskobystrický | Lučenec | Cirkevná základná škola sv. Jána Bosca | základná škola | Základná škola | 1 | 156 | 22 | 13 | 1 | 1 | T. G. Masaryka 9, 98401 Lučenec | Rímskokatolícka cirkev Biskupstvo Rožňava | cirkev, náboženská spoločnosť
100010104 | Banskobystrický | Lučenec | Základná škola s materskou školou | základná škola | Základná škola | 1 | 70 | 18 | 11 | 2 | 1 | Ulica bratrícka 355 / 19, 98401 Lučenec | Mesto Lučenec | obec, mesto
100010109 | Banskobystrický | Lučenec | Základná škola s materskou školou Józsefa Kármána s vyučovacím jazykom maďarským - Kármán József Alapiskola és Óvoda | základná škola | Základná škola | 1 | 131 | 21 | 16 | 0 | 1 | Ulica J. Kármána 25 / 5, 98401 Lučenec | Mesto Lučenec | obec, mesto
100010114 | Banskobystrický | Lučenec | Základná škola | základná škola | Základná škola | 1 | 602 | 58 | 42 | 0 | 3 | Ulica Vajanského 2844 / 47, 98401 Lučenec | Mesto Lučenec | obec, mesto
100010118 | Banskobystrický | Lučenec | Špeciálna základná škola | škola pre deti a žiakov so špeciálnymi výchovno-vzdelávacími potrebami | Špeciálna základná škola | 4 | 141 | 32 | 29 | 0 | 1 | Zvolenská cesta 2396 / 39, 98401 Lučenec | Regionálny úrad školskej správy v Banskej Bystrici | regionálny úrad školskej správy
100010121 | Banskobystrický | Lučenec | Stredná odborná škola hotelových služieb a dopravy | stredná odborná škola | Stredná odborná škola | 1 | 541 | 79 | 84 | 0 | 2 | Zvolenská cesta 83, 98401 Lučenec | Banskobystrický samosprávny kraj | samosprávny kraj
100010123 | Banskobystrický | Lučenec | Základná škola | základná škola | ZŠ I. stupeň | 1 | 38 | 5 | 5 | 0 | 1 | Lipová 229, 98531 Mučín | Obec Mučín | obec, mesto
100010129 | Banskobystrický | Lučenec | Základná škola | základná škola | ZŠ I. stupeň | 1 | 39 | 5 | 3 | 0 | 1 | Mýtna 67, 98553 Mýtna | Obec Mýtna | obec, mesto
100010139 | Banskobystrický | Lučenec | Základná škola s materskou školou - Alapiskola és Óvoda | základná škola | Základná škola | 3 | 213 | 27 | 25 | 0 | 1 | Radzovce 418, 98558 Radzovce | Obec Radzovce | obec, mesto
100010145 | Banskobystrický | Lučenec | Základná škola - Alapiskola | základná škola | ZŠ I. stupeň | 1 | 29 | 4 | 5 | 0 | 1 | Hlavná 9 / 5, 98531 Rapovce | Obec Rapovce | obec, mesto
100010149 | Banskobystrický | Lučenec | Základná škola | základná škola | ZŠ I. stupeň | 1 | 21 | 4 | 4 | 0 | 1 | Školská 116, 98552 Ružiná | Obec Ružiná | obec, mesto
100010155 | Banskobystrický | Lučenec | Základná škola s vyučovacím jazykom maďarským - Alapiskola | základná škola | ZŠ I. stupeň | 1 | 22 | 4 | 3 | 0 | 1 | Šávoľ 51, 98541 Šávoľ | Obec Šávoľ | obec, mesto
100010157 | Banskobystrický | Lučenec | Základná škola s vyučovacím jazykom maďarským | základná škola | ZŠ I. stupeň | 1 | 82 | 7 | 5 | 0 | 1 | Šíd 241, 98601 Šíd | Obec Šíd | obec, mesto
100010162 | Banskobystrický | Lučenec | Základná škola | základná škola | ZŠ I. stupeň | 1 | 29 | 4 | 3 | 0 | 1 | Školská 30, 98556 Tomášovce | Obec Tomášovce | obec, mesto
100010168 | Banskobystrický | Lučenec | Základná škola | základná škola | ZŠ I. stupeň | 1 | 18 | 5 | 5 | 0 | 1 | Trebeľovce 21, 98531 Trebeľovce | Obec Trebeľovce | obec, mesto
100010170 | Banskobystrický | Lučenec | Základná škola | základná škola | ZŠ I. stupeň | 1 | 39 | 3 | 2 | 0 | 1 | Trenč 98, 98532 Trenč | Obec Trenč | obec, mesto
100010173 | Banskobystrický | Lučenec | Základná škola - Alapiskola | základná škola | ZŠ I. stupeň | 1 | 37 | 5 | 5 | 1 | 1 | Veľká nad Ipľom 231, 98532 Veľká nad Ipľom | Obec Veľká nad Ipľom | obec, mesto
100010180 | Banskobystrický | Lučenec | Základná škola s vyučovacím jazykom maďarským | základná škola | Základná škola | 1 | 79 | 9 | 11 | 0 | 1 | Veľké Dravce 220, 98542 Veľké Dravce | Obec Veľké Dravce | obec, mesto
100010184 | Banskobystrický | Poltár | Základná škola | základná škola | ZŠ I. stupeň | 1 | 20 | 3 | 3 | 0 | 1 | Breznička 169, 98502 Breznička | Obec Breznička | obec, mesto
100010189 | Banskobystrický | Poltár | Základná škola s materskou školou | základná škola | Základná škola | 1 | 161 | 29 | 21 | 3 | 1 | Banská 116 / 47, 98522 Cinobaňa | Obec Cinobaňa | obec, mesto
100010195 | Banskobystrický | Poltár | Základná škola s materskou školou | základná škola | ZŠ I. stupeň | 1 | 33 | 6 | 3 | 0 | 1 | Hrnčiarska Ves 82, 98013 Hrnčiarska Ves | Obec Hrnčiarska Ves | obec, mesto
100010199 | Banskobystrický | Poltár | Základná škola | základná škola | ZŠ I. stupeň | 1 | 44 | 4 | 5 | 0 | 1 | Hlavná 333, 98012 Hrnčiarske Zalužany | Obec Hrnčiarske Zalužany | obec, mesto
100010204 | Banskobystrický | Poltár | Základná škola s materskou školou | základná škola | Základná škola | 1 | 197 | 25 | 16 | 0 | 1 | SNP 158 / 20, 98501 Kalinovo | Obec Kalinovo | obec, mesto
100010210 | Banskobystrický | Poltár | Základná škola s materskou školou | základná škola | Základná škola | 1 | 224 | 32 | 24 | 1 | 1 | Štúrova 70, 98505 Kokava nad Rimavicou | Obec Kokava nad Rimavicou | obec, mesto
100010215 | Banskobystrický | Poltár | Základná škola | základná škola | Základná škola | 1 | 123 | 17 | 11 | 0 | 1 | Hlavná ulica 86 / 29, 98526 Málinec | Obec Málinec | obec, mesto
100010225 | Banskobystrický | Poltár | Základná škola | základná škola | Základná škola | 1 | 321 | 34 | 30 | 0 | 2 | Slobody 2, 98701 Poltár | Mesto Poltár | obec, mesto
100010229 | Banskobystrický | Poltár | Základná škola | základná škola | Základná škola | 1 | 292 | 30 | 23 | 0 | 1 | Školská 3, 98701 Poltár | Mesto Poltár | obec, mesto
100010242 | Banskobystrický | Poltár | Základná škola s materskou školou | základná škola | Základná škola | 1 | 169 | 9 | 8 | 1 | 1 | Utekáč 821, 98506 Utekáč | Obec Utekáč | obec, mesto
100010247 | Banskobystrický | Revúca | Základná škola s vyučovacím jazykom maďarským | základná škola | Základná škola | 1 | 46 | 6 | 4 | 0 | 1 | Držkovce 10, 98262 Držkovce | Obec Držkovce | obec, mesto
100010249 | Banskobystrický | Revúca | Základná škola s vyučovacím jazykom maďarským | základná škola | Základná škola | 1 | 156 | 19 | 11 | 0 | 1 | Gemer 61, 98201 Gemer | Obec Gemer | obec, mesto
100010253 | Banskobystrický | Revúca | Základná škola - Alapiskola | základná škola | Základná škola | 1 | 437 | 44 | 30 | 0 | 2 | Gemerská Ves 204, 98262 Gemerská Ves | Obec Gemerská Ves | obec, mesto
100010259 | Banskobystrický | Revúca | Základná škola - Alapiskola | základná škola | ZŠ I. stupeň | 1 | 62 | 7 | 5 | 1 | 1 | Hucín 32, 4913 Hucín | Obec Hucín | obec, mesto
100010263 | Banskobystrický | Revúca | Špeciálna základná škola | škola pre deti a žiakov so špeciálnymi výchovno-vzdelávacími potrebami | Špeciálna základná škola | 2 | 69 | 16 | 27 | 0 | 1 | Nám.republiky 62, 4916 Jelšava | Regionálny úrad školskej správy v Banskej Bystrici | regionálny úrad školskej správy
100010265 | Banskobystrický | Revúca | Základná škola s materskou školou | základná škola | Základná škola | 1 | 473 | 51 | 36 | 0 | 2 | Železničná 245, 4916 Jelšava | Mesto Jelšava | obec, mesto
100010270 | Banskobystrický | Revúca | Základná škola | základná škola | ZŠ I. stupeň | 1 | 60 | 6 | 6 | 0 | 1 | Kameňany 8, 4962 Kameňany | Obec Kameňany | obec, mesto
100010277 | Banskobystrický | Revúca | Základná škola s materskou školou Sama Tomášika | základná škola | Základná škola | 1 | 197 | 26 | 21 | 0 | 1 | Lubeník 102, 4918 Lubeník | Obec Lubeník | obec, mesto
100010283 | Banskobystrický | Revúca | Základná škola s materskou školou | základná škola | Základná škola | 1 | 148 | 24 | 16 | 0 | 1 | Muráň 353, 4901 Muráň | Obec Muráň | obec, mesto
100010289 | Banskobystrický | Revúca | Základná škola | základná škola | ZŠ I. stupeň | 1 | 50 | 6 | 6 | 0 | 1 | Muránska Dlhá Lúka 52, 5001 Muránska Dlhá Lúka | Obec Muránska Dlhá Lúka | obec, mesto
100010293 | Banskobystrický | Revúca | Základná škola | základná škola | Základná škola | 1 | 175 | 15 | 16 | 0 | 1 | Ratková 229, 98265 Ratková | Obec Ratková | obec, mesto
100010298 | Banskobystrický | Revúca | Stredná odborná škola | stredná odborná škola | Stredná odborná škola | 1 | 150 | 17 | 23 | 0 | 1 | Generála Viesta 6, 5001 Revúca | Banskobystrický samosprávny kraj | samosprávny kraj
100010301 | Banskobystrický | Revúca | Základná škola | základná škola | Základná škola | 1 | 443 | 36 | 31 | 1 | 2 | Hviezdoslavova 1, 5001 Revúca | Mesto Revúca | obec, mesto
100010303 | Banskobystrický | Revúca | Základná škola J. A. Komenského | základná škola | Základná škola | 1 | 435 | 40 | 33 | 0 | 2 | Komenského 7, 5001 Revúca | Mesto Revúca | obec, mesto
100010305 | Banskobystrický | Revúca | Špeciálna základná škola | škola pre deti a žiakov so špeciálnymi výchovno-vzdelávacími potrebami | Špeciálna základná škola | 1 | 47 | 15 | 10 | 0 | 1 | Jilemnického 94 / 3, 5001 Revúca | Regionálny úrad školskej správy v Banskej Bystrici | regionálny úrad školskej správy
100010320 | Banskobystrický | Revúca | Základná škola Ivana Branislava Zocha | základná škola | Základná škola | 1 | 228 | 30 | 22 | 0 | 1 | Jilemnického 94 / 3, 5001 Revúca | Mesto Revúca | obec, mesto
100010329 | Banskobystrický | Revúca | Gymnázium Martina Kukučína | gymnázium | Gymnázium | 1 | 97 | 10 | 21 | 0 | 1 | Vl. Clementisa 1166 / 21, 5001 Revúca | Banskobystrický samosprávny kraj | samosprávny kraj
100010332 | Banskobystrický | Revúca | Súkromná stredná odborná škola | stredná odborná škola | Stredná odborná škola | 1 | 217 | 20 | 16 | 0 | 1 | Železničná 2, 5001 Revúca | FEVE, s.r.o. | súkromník
100010334 | Banskobystrický | Revúca | Základná škola | základná škola | Základná škola | 1 | 242 | 19 | 17 | 0 | 1 | Sídlisko 165, 4964 Sirk | Obec Sirk | obec, mesto
100010343 | Banskobystrický | Revúca | Reedukačné centrum | špeciálne výchovné zariadenie | Reedukačné centrum | 3 | 38 | 23 | 12 | 0 | 1 | Mierová 137, 98201 Tornaľa | Regionálny úrad školskej správy v Banskej Bystrici | regionálny úrad školskej správy
100010346 | Banskobystrický | Revúca | Základná škola Ferenca Kazinczyho s vyučovacím jazykom maďarským | základná škola | Základná škola | 1 | 804 | 71 | 50 | 0 | 3 | Mierová 45, 98201 Tornaľa | Mesto Tornaľa | obec, mesto
100010354 | Banskobystrický | Revúca | Stredná odborná škola - Szakközépiskola | stredná odborná škola | Stredná odborná škola | 1 | 264 | 20 | 23 | 0 | 1 | Šafárikova 56, 98201 Tornaľa | Banskobystrický samosprávny kraj | samosprávny kraj
100010357 | Banskobystrický | Revúca | Základná škola Pavla Jozefa Šafárika | základná škola | Základná škola | 1 | 380 | 32 | 28 | 0 | 2 | Škultétyho 11, 98201 Tornaľa | Mesto Tornaľa | obec, mesto
100010361 | Banskobystrický | Rimavská Sobota | Základná škola s materskou školou s vyučovacím jazykom maďarským Magyar Tanitási Nyelvü Alapiskola | základná škola | ZŠ I. stupeň | 1 | 29 | 6 | 4 | 0 | 1 | Abovce 165, 98044 Abovce | Obec Abovce | obec, mesto
100010365 | Banskobystrický | Rimavská Sobota | Základná škola s vyučovacím jazykom maďarským | základná škola | ZŠ I. stupeň | 1 | 63 | 7 | 5 | 0 | 1 | Barca 24, 98251 Barca | Obec Barca | obec, mesto
100010372 | Banskobystrický | Rimavská Sobota | Základná škola s vyučovacím jazykom maďarským - Magyar Tanításs Nyelvü Alapiskola | základná škola | ZŠ I. stupeň | 1 | 32 | 3 | 4 | 0 | 1 | Blhovce 260, 98032 Blhovce | Obec Blhovce | obec, mesto
100010376 | Banskobystrický | Rimavská Sobota | Základná škola s vyučovacím jazykom maďarským | základná škola | ZŠ I. stupeň | 1 | 55 | 6 | 4 | 0 | 1 | Cakov 21, 98042 Cakov | Obec Cakov | obec, mesto
100010381 | Banskobystrický | Rimavská Sobota | Reedukačné centrum | špeciálne výchovné zariadenie | Reedukačné centrum | 3 | 36 | 30 | 4 | 0 | 1 | S. Kollára 72, 97901 Čerenčany | Regionálny úrad školskej správy v Banskej Bystrici | regionálny úrad školskej správy
100010387 | Banskobystrický | Rimavská Sobota | Základná škola s vyučovacím jazykom maďarským - Alapiskola | základná škola | ZŠ I. stupeň | 1 | 16 | 3 | 1 | 0 | 1 | Číž 145, 98043 Číž | Obec Číž | obec, mesto
100010390 | Banskobystrický | Rimavská Sobota | Základná škola - Alapiskola | základná škola | ZŠ I. stupeň | 1 | 31 | 4 | 4 | 0 | 1 | Dubovec 118, 98041 Dubovec | Obec Dubovec | obec, mesto
100010394 | Banskobystrický | Rimavská Sobota | Základná škola - Alapiskola | základná škola | ZŠ I. stupeň | 1 | 38 | 4 | 3 | 0 | 1 | Figa 103, 98251 Figa | Obec Figa | obec, mesto
100010403 | Banskobystrický | Rimavská Sobota | Základná škola s vyučovacím jazykom maďarským Alapiskola | základná škola | ZŠ I. stupeň | 1 | 26 | 4 | 2 | 0 | 1 | Gemerské Michalovce 3, 98252 Gemerské Michalovce | Obec Gemerské Michalovce | obec, mesto
100010406 | Banskobystrický | Rimavská Sobota | Základná škola s materskou školou | základná škola | Základná škola | 1 | 251 | 25 | 26 | 0 | 1 | Gemerský Jablonec 244, 98035 Gemerský Jablonec | Obec Gemerský Jablonec | obec, mesto
100010414 | Banskobystrický | Rimavská Sobota | Základná škola s materskou školou s vyučovacím jazykom maďarským - Alapiskola és Óvoda | základná škola | ZŠ I. stupeň | 1 | 26 | 5 | 4 | 0 | 1 | Hajnáčka 419, 98033 Hajnáčka | Obec Hajnáčka | obec, mesto
100010417 | Banskobystrický | Rimavská Sobota | Stredná odborná škola | stredná odborná škola | Stredná odborná škola | 1 | 143 | 15 | 14 | 0 | 1 | Hlavná 431, 98101 Hnúšťa | Banskobystrický samosprávny kraj | samosprávny kraj
100010421 | Banskobystrický | Rimavská Sobota | Základná škola | základná škola | Základná škola | 1 | 287 | 36 | 23 | 0 | 1 | Klokočova 742 / 15, 98101 Hnúšťa | Mesto Hnúšťa | obec, mesto
100010426 | Banskobystrický | Rimavská Sobota | Základná škola Janka Francisciho Rimavského | základná škola | Základná škola | 1 | 433 | 32 | 25 | 0 | 2 | Nábrežie Rimavy 457 / 19, 98101 Hnúšťa | Mesto Hnúšťa | obec, mesto
100010431 | Banskobystrický | Rimavská Sobota | Špeciálna základná škola | škola pre deti a žiakov so špeciálnymi výchovno-vzdelávacími potrebami | Špeciálna základná škola | 1 | 55 | 16 | 10 | 0 | 1 | Zápotockého 127, 98101 Hnúšťa | Regionálny úrad školskej správy v Banskej Bystrici | regionálny úrad školskej správy
100010437 | Banskobystrický | Rimavská Sobota | Základná škola s vyučovacím jazykom maďarským - Alapiskola | základná škola | Základná škola | 1 | 182 | 16 | 18 | 0 | 1 | Hodejov 130, 98031 Hodejov | Obec Hodejov | obec, mesto
100010441 | Banskobystrický | Rimavská Sobota | Základná škola s materskou školou s vyučovacím jazykom maďarským - Alapiskola és Óvoda | základná škola | Základná škola | 1 | 171 | 16 | 15 | 0 | 1 | Hlavná 144, 98004 Hostice | Obec Hostice | obec, mesto
100010446 | Banskobystrický | Rimavská Sobota | Základná škola s materskou školou Sama Vozára | základná škola | Základná škola | 1 | 187 | 19 | 15 | 0 | 1 | Železničná 26, 98052 Hrachovo | Obec Hrachovo | obec, mesto
100010449 | Banskobystrický | Rimavská Sobota | Základná škola - Alapiskola | základná škola | ZŠ I. stupeň | 1 | 19 | 3 | 3 | 0 | 1 | Husiná 156, 98542 Husiná | Obec Husiná | obec, mesto
100010453 | Banskobystrický | Rimavská Sobota | Základná škola s vyučovacím jazykom maďarským | základná škola | ZŠ I. stupeň | 1 | 27 | 3 | 3 | 0 | 1 | Chanava 30, 98044 Chanava | Obec Chanava | obec, mesto
100010460 | Banskobystrický | Rimavská Sobota | Základná škola Janka Jesenského | základná škola | Základná škola | 2 | 166 | 17 | 14 | 0 | 1 | Mieru 154, 98002 Jesenské | Obec Jesenské | obec, mesto
100010464 | Banskobystrický | Rimavská Sobota | Základná škola Viktora Szombathyho s vyučovacím jazykom maďarským - Szombathy Viktor Alapiskola | základná škola | Základná škola | 2 | 473 | 40 | 29 | 0 | 2 | Námestie Slobody 141, 98002 Jesenské | Obec Jesenské | obec, mesto
100010470 | Banskobystrický | Rimavská Sobota | Základná škola s vyučovacím jazykom maďarským - Alapiskola | základná škola | ZŠ I. stupeň | 1 | 63 | 6 | 6 | 0 | 1 | Kaloša 50, 98252 Kaloša | Obec Kaloša | obec, mesto
100010473 | Banskobystrický | Rimavská Sobota | Základná škola s materskou školou Vladimíra Mináča | základná škola | Základná škola | 1 | 180 | 30 | 18 | 0 | 1 | 9. mája 718, 98055 Klenovec | Obec Klenovec | obec, mesto
100010475 | Banskobystrický | Rimavská Sobota | Špeciálna základná škola | škola pre deti a žiakov so špeciálnymi výchovno-vzdelávacími potrebami | Špeciálna základná škola | 1 | 33 | 9 | 7 | 0 | 1 | Partizánska 909, 98055 Klenovec | Regionálny úrad školskej správy v Banskej Bystrici | regionálny úrad školskej správy
100010483 | Banskobystrický | Rimavská Sobota | Základná škola | základná škola | ZŠ I. stupeň | 1 | 38 | 4 | 3 | 0 | 1 | Kráľ 226, 98045 Kráľ | Obec Kráľ | obec, mesto
100010486 | Banskobystrický | Rimavská Sobota | Základná škola s vyučovacím jazykom maďarským | základná škola | ZŠ I. stupeň | 1 | 24 | 3 | 4 | 0 | 1 | Kráľ 266, 98045 Kráľ | Obec Kráľ | obec, mesto
100010491 | Banskobystrický | Rimavská Sobota | Základná škola s materskou školou s vyučovacím jazykom maďarským - Alapiskola és Óvoda | základná škola | ZŠ I. stupeň | 1 | 77 | 9 | 6 | 0 | 1 | Hlavná 30, 98044 Lenartovce | Obec Lenartovce | obec, mesto
100010498 | Banskobystrický | Rimavská Sobota | Základná škola s materskou školou s vyučovacím jazykom maďarským - Alapiskola és Óvoda | základná škola | ZŠ I. stupeň | 1 | 20 | 4 | 3 | 0 | 1 | Nová Bašta 5, 98034 Nová Bašta | Obec Nová Bašta | obec, mesto
100010502 | Banskobystrický | Rimavská Sobota | Základná škola s materskou školou | základná škola | Základná škola | 1 | 164 | 29 | 20 | 0 | 1 | Hlavná 66, 98011 Ožďany | Obec Ožďany | obec, mesto
100010511 | Banskobystrický | Rimavská Sobota | Základná škola s vyučovacím jazykom maďarským | základná škola | ZŠ I. stupeň | 1 | 121 | 14 | 10 | 0 | 1 | Radnovce 63, 98042 Radnovce | Obec Radnovce | obec, mesto
100010515 | Banskobystrický | Rimavská Sobota | Základná škola s materskou školou Juraja Palkoviča | základná škola | Základná škola | 1 | 78 | 11 | 10 | 0 | 1 | Fľaková 8, 98053 Rimavská Baňa | Obec Rimavská Baňa | obec, mesto
100010518 | Banskobystrický | Rimavská Sobota | Špeciálna základná škola s vyučovacím jazykom maďarským Magyar Tannyelvü Speciális Alapiskola | škola pre deti a žiakov so špeciálnymi výchovno-vzdelávacími potrebami | Špeciálna základná škola | 1 | 41 | 6 | 4 | 0 | 1 | Daxnerova 265, 98042 Rimavská Seč | Regionálny úrad školskej správy v Banskej Bystrici | regionálny úrad školskej správy
100010521 | Banskobystrický | Rimavská Sobota | Základná škola - Alapiskola | základná škola | Základná škola | 1 | 475 | 32 | 29 | 0 | 2 | Záhradná 31, 98042 Rimavská Seč | Obec Rimavská Seč | obec, mesto
100010525 | Banskobystrický | Rimavská Sobota | Špeciálna základná škola | škola pre deti a žiakov so špeciálnymi výchovno-vzdelávacími potrebami | Špeciálna základná škola | 2 | 114 | 21 | 30 | 0 | 1 | Bottova 13, 97901 Rimavská Sobota | Regionálny úrad školskej správy v Banskej Bystrici | regionálny úrad školskej správy
100010531 | Banskobystrický | Rimavská Sobota | Evanjelická základná škola Zlatice Oravcovej | základná škola | Základná škola | 1 | 90 | 21 | 13 | 0 | 1 | Daxnerova 10 / 42, 97901 Rimavská Sobota | Rimavský seniorát Evanjelickej cirkvi a.v. na Slovensku | cirkev, náboženská spoločnosť
100010536 | Banskobystrický | Rimavská Sobota | Základná škola Š. M. Daxnera | základná škola | Základná škola | 1 | 348 | 35 | 27 | 0 | 2 | Dr. V. Clementisa 1857 / 13, 97901 Rimavská Sobota | Mesto Rimavská Sobota | obec, mesto
100010539 | Banskobystrický | Rimavská Sobota | Základná škola P. Kellnera Hostinského | základná škola | Základná škola | 1 | 571 | 52 | 34 | 0 | 2 | Družstevná 835 / 9, 97901 Rimavská Sobota | Mesto Rimavská Sobota | obec, mesto
100010542 | Banskobystrický | Rimavská Sobota | Základná škola s materskou školou s vyučovacím jazykom maďarským - Alapiskola és Óvoda | základná škola | ZŠ I. stupeň | 1 | 121 | 15 | 7 | 0 | 1 | Dúžavská cesta 1054 / 11, 97901 Rimavská Sobota | Mesto Rimavská Sobota | obec, mesto
100010548 | Banskobystrický | Rimavská Sobota | Špeciálna základná škola s vyučovacím jazykom maďarským - Speciális Alapiskola | škola pre deti a žiakov so špeciálnymi výchovno-vzdelávacími potrebami | Špeciálna základná škola | 2 | 129 | 24 | 14 | 0 | 1 | Hviezdoslavova 24, 97901 Rimavská Sobota | Regionálny úrad školskej správy v Banskej Bystrici | regionálny úrad školskej správy
100010554 | Banskobystrický | Rimavská Sobota | Obchodná akadémia - Kereskedelmi Akadémia | stredná odborná škola | Obchodná akadémia | 1 | 155 | 17 | 24 | 0 | 1 | K. Mikszátha 1, 97901 Rimavská Sobota | Banskobystrický samosprávny kraj | samosprávny kraj
100010564 | Banskobystrický | Rimavská Sobota | Základná škola Pavla Dobšinského | základná škola | Základná škola | 1 | 441 | 47 | 56 | 0 | 2 | P. Dobšinského 1744 / 2, 97901 Rimavská Sobota | Mesto Rimavská Sobota | obec, mesto
100010566 | Banskobystrický | Rimavská Sobota | Gymnázium Ivana Kraska - Ivan Krasko Gimnázium | gymnázium | Gymnázium | 1 | 388 | 30 | 29 | 0 | 2 | P. Hostinského 3, 97901 Rimavská Sobota | Banskobystrický samosprávny kraj | samosprávny kraj
100010576 | Banskobystrický | Rimavská Sobota | Stredná odborná škola obchodu a služieb | stredná odborná škola | Stredná odborná škola | 1 | 498 | 46 | 37 | 0 | 2 | Športová 1, 97901 Rimavská Sobota | Banskobystrický samosprávny kraj | samosprávny kraj
100010577 | Banskobystrický | Rimavská Sobota | Základná škola Mihálya Tompu s vyučovacím jazykom maďarským - Tompa Mihály Alapiskola | základná škola | Základná škola | 2 | 500 | 48 | 30 | 0 | 2 | Šrobárova 11 / 12, 97901 Rimavská Sobota | Mesto Rimavská Sobota | obec, mesto
100010586 | Banskobystrický | Rimavská Sobota | Základná škola s vyučovacím jazykom maďarským - Alapiskola | základná škola | ZŠ I. stupeň | 1 | 18 | 1 | 3 | 0 | 1 | Rimavské Janovce 84, 98001 Rimavské Janovce | Obec Rimavské Janovce | obec, mesto
100010592 | Banskobystrický | Rimavská Sobota | Základná škola s vyučovacím jazykom maďarským - Alapiskola | základná škola | ZŠ I. stupeň | 1 | 75 | 7 | 4 | 0 | 1 | Sútor 52, 98001 Sútor | Obec Sútor | obec, mesto
100010595 | Banskobystrický | Rimavská Sobota | Základná škola s vyučovacím jazykom maďarským | základná škola | ZŠ I. stupeň | 1 | 31 | 3 | 3 | 0 | 1 | Šimonovce 167, 98003 Šimonovce | Obec Šimonovce | obec, mesto
100010597 | Banskobystrický | Rimavská Sobota | Základná škola s vyučovacím jazykom maďarským Magyar Tannyelvü Alapiskola | základná škola | ZŠ I. stupeň | 1 | 36 | 4 | 4 | 0 | 1 | Hlavná 27, 98002 Širkovce | Obec Širkovce | obec, mesto
100010603 | Banskobystrický | Rimavská Sobota | Základná škola s vyučovacím jazykom maďarským | základná škola | ZŠ I. stupeň | 1 | 37 | 3 | 2 | 0 | 1 | Štrkovec 63, 98045 Štrkovec | Obec Štrkovec | obec, mesto
100010608 | Banskobystrický | Rimavská Sobota | Základná škola s materskou školou s vyučovacím jazykom maďarským - Alapiskola és Óvoda | základná škola | ZŠ I. stupeň | 1 | 31 | 7 | 3 | 0 | 1 | Tachty 72, 98034 Tachty | Obec Tachty | obec, mesto
100010611 | Banskobystrický | Rimavská Sobota | Základná škola s materskou školou Pavla Emanuela Dobšinského | základná škola | Základná škola | 1 | 178 | 20 | 13 | 0 | 1 | Teplý Vrch 57, 98023 Teplý Vrch | Obec Teplý Vrch | obec, mesto
100010616 | Banskobystrický | Rimavská Sobota | Základná škola Dr. V. Clementisa | základná škola | Základná škola | 1 | 321 | 28 | 26 | 1 | 2 | Francisciho 803, 98061 Tisovec | Mesto Tisovec | obec, mesto
100010620 | Banskobystrický | Rimavská Sobota | Evanjelické gymnázium | gymnázium | Gymnázium | 1 | 177 | 20 | 20 | 0 | 1 | Jesenského 836, 98061 Tisovec | Západný dištrikt Evanjelickej cirkvi a. v. na Slovensku | cirkev, náboženská spoločnosť
100010622 | Banskobystrický | Rimavská Sobota | Stredná odborná škola | stredná odborná škola | Stredná odborná škola | 1 | 142 | 20 | 25 | 0 | 1 | Jesenského 903, 98061 Tisovec | Banskobystrický samosprávny kraj | samosprávny kraj
100010626 | Banskobystrický | Rimavská Sobota | Základná škola s vyučovacím jazykom maďarským - Alapiskola | základná škola | ZŠ I. stupeň | 1 | 62 | 10 | 4 | 0 | 1 | Uzovská Panica 127, 98022 Uzovská Panica | Obec Uzovská Panica | obec, mesto
100010635 | Banskobystrický | Rimavská Sobota | Základná škola s vyučovacím jazykom maďarským | základná škola | ZŠ I. stupeň | 1 | 22 | 4 | 2 | 0 | 1 | Včelince 44, 98050 Včelince | Obec Včelince | obec, mesto
100010640 | Banskobystrický | Rimavská Sobota | Základná škola s vyučovacím jazykom maďarským - Alapiskola | základná škola | ZŠ I. stupeň | 1 | 43 | 5 | 6 | 0 | 1 | Kúpeľná 164, 98022 Veľký Blh | Obec Veľký Blh | obec, mesto
100010646 | Banskobystrický | Veľký Krtíš | Základná škola Arnolda Ipolyiho s vyučovacím jazykom maďarským - Ipolyi Arnold Alapiskola | základná škola | Základná škola | 1 | 113 | 15 | 12 | 0 | 1 | Hlavná 294, 99111 Balog nad Ipľom | Obec Balog nad Ipľom | obec, mesto
100010656 | Banskobystrický | Veľký Krtíš | Základná škola s materskou školou | základná škola | Základná škola | 1 | 243 | 31 | 17 | 0 | 1 | Krtíšska 26, 99122 Bušince | Obec Bušince | obec, mesto
100010662 | Banskobystrický | Veľký Krtíš | Základná škola s materskou školou - Alapiskola és Óvoda Csáb | základná škola | Základná škola | 1 | 192 | 30 | 25 | 0 | 1 | Na Parlagu 1, 99125 Čebovce | Obec Čebovce | obec, mesto
100010670 | Banskobystrický | Veľký Krtíš | Základná škola s materskou školou | základná škola | Základná škola | 1 | 214 | 19 | 17 | 0 | 1 | Imre Madácha 3, 99102 Dolná Strehová | Obec Dolná Strehová | obec, mesto
100010680 | Banskobystrický | Veľký Krtíš | Základná škola s materskou školou | základná škola | Základná škola | 1 | 114 | 15 | 17 | 0 | 1 | Hrušov 497, 99142 Hrušov | Obec Hrušov | obec, mesto
100010701 | Banskobystrický | Veľký Krtíš | Základná škola s materskou školou | základná škola | Základná škola | 1 | 122 | 16 | 15 | 0 | 1 | Lipové nám. 296 / 28, 99201 Modrý Kameň | Mesto Modrý Kameň | obec, mesto
100010705 | Banskobystrický | Veľký Krtíš | Základná škola | základná škola | ZŠ I. stupeň | 1 | 30 | 4 | 3 | 0 | 1 | Muľa 68, 99122 Muľa | Obec Muľa | obec, mesto
100010710 | Banskobystrický | Veľký Krtíš | Základná škola s materskou školou - Alapiskola és Óvoda s vyučovacím jazykom slovenským a maďarským | základná škola | Základná škola | 1 | 134 | 23 | 18 | 0 | 1 | Školská 50, 99126 Nenince | Obec Nenince | obec, mesto
100010731 | Banskobystrický | Veľký Krtíš | Základná škola | základná škola | ZŠ I. stupeň | 1 | 28 | 4 | 4 | 0 | 1 | Sklabiná 133, 99105 Sklabiná | Obec Sklabiná | obec, mesto
100010736 | Banskobystrický | Veľký Krtíš | Základná škola | základná škola | ZŠ I. stupeň | 1 | 19 | 3 | 3 | 0 | 1 | Stredné Plachtince 33, 99124 Stredné Plachtince | Obec Stredné Plachtince | obec, mesto
100010747 | Banskobystrický | Veľký Krtíš | Základná škola internátna | základná škola | ZŠ internátna | 2 | 183 | 25 | 21 | 0 | 1 | Veľká Čalomija 65, 99109 Veľká Čalomija | Obec Veľká Čalomija | obec, mesto
100010752 | Banskobystrický | Veľký Krtíš | Základná škola | základná škola | Základná škola | 1 | 71 | 2 | 2 | 0 | 1 | Krtíšska 87, 99123 Veľké Zlievce | Obec Veľké Zlievce | obec, mesto
100010756 | Banskobystrický | Veľký Krtíš | Základná škola Vsevoloda Čechoviča | základná škola | Základná škola | 1 | 393 | 35 | 33 | 0 | 2 | J.A.Komenského 4, 99001 Veľký Krtíš | Mesto Veľký Krtíš | obec, mesto
100010759 | Banskobystrický | Veľký Krtíš | Základná škola | základná škola | Základná škola | 1 | 524 | 45 | 44 | 0 | 2 | Nám. A.H.Škultétyho 9, 99001 Veľký Krtíš | Mesto Veľký Krtíš | obec, mesto
100010766 | Banskobystrický | Veľký Krtíš | Základná škola | základná škola | Základná škola | 1 | 274 | 25 | 18 | 0 | 1 | Poľná 1, 99001 Veľký Krtíš | Mesto Veľký Krtíš | obec, mesto
100010770 | Banskobystrický | Veľký Krtíš | Stredná odborná škola | stredná odborná škola | Stredná odborná škola | 1 | 182 | 21 | 30 | 0 | 1 | Poľná 10, 99001 Veľký Krtíš | Banskobystrický samosprávny kraj | samosprávny kraj
100010774 | Banskobystrický | Veľký Krtíš | Gymnázium Augusta Horislava Škultétyho | gymnázium | Gymnázium | 1 | 232 | 21 | 28 | 0 | 1 | Školská 21, 99001 Veľký Krtíš | Banskobystrický samosprávny kraj | samosprávny kraj
100010781 | Banskobystrický | Veľký Krtíš | Špeciálna základná škola | škola pre deti a žiakov so špeciálnymi výchovno-vzdelávacími potrebami | Špeciálna základná škola | 1 | 82 | 19 | 20 | 0 | 1 | Za parkom 966, 99001 Veľký Krtíš | Regionálny úrad školskej správy v Banskej Bystrici | regionálny úrad školskej správy
100010786 | Banskobystrický | Veľký Krtíš | Základná škola Bálinta Balassiho s vyučovacím jazykom maďarským | základná škola | Základná škola | 1 | 117 | 11 | 13 | 0 | 1 | Školská 10, 99128 Vinica | Obec Vinica | obec, mesto
100010790 | Banskobystrický | Veľký Krtíš | Základná škola s materskou školou Kálmána Mikszátha s vyučovacím jazykom maďarským | základná škola | Základná škola | 1 | 23 | 6 | 6 | 0 | 1 | Vrbovka 53, 99106 Vrbovka | Obec Vrbovka | obec, mesto
100010799 | Banskobystrický | Veľký Krtíš | Stredná odborná škola | stredná odborná škola | Stredná odborná škola | 1 | 198 | 18 | 9 | 0 | 1 | Gottwaldova 70 / 43, 99106 Želovce | Banskobystrický samosprávny kraj | samosprávny kraj
100010800 | Banskobystrický | Veľký Krtíš | Odborné učilište internátne | škola pre deti a žiakov so špeciálnymi výchovno-vzdelávacími potrebami | Odborné učilište internátne | 1 | 73 | 10 | 8 | 0 | 1 | Gottwaldova 70 / 43, 99106 Želovce | Regionálny úrad školskej správy v Banskej Bystrici | regionálny úrad školskej správy
100010804 | Banskobystrický | Veľký Krtíš | Základná škola s materskou školou | základná škola | Základná škola | 1 | 138 | 19 | 11 | 0 | 1 | Gottwaldova 81, 99106 Želovce | Obec Želovce | obec, mesto
100010817 | Banskobystrický | Zvolen | Základná škola Adely Ostrolúckej | základná škola | Základná škola | 1 | 204 | 25 | 18 | 0 | 1 | Školská 341 / 28, 96233 Budča | Obec Budča | obec, mesto
100010822 | Banskobystrický | Zvolen | Základná škola s materskou školou Juraja Slávika Neresnického | základná škola | Základná škola | 1 | 215 | 34 | 13 | 0 | 1 | Školská 447 / 3, 96261 Dobrá Niva | Obec Dobrá Niva | obec, mesto
100010826 | Banskobystrický | Zvolen | Základná škola pri zdravotníckom zariadení | škola pre deti a žiakov so špeciálnymi výchovno-vzdelávacími potrebami | ZŠ pri zdravotníckom zariadení | 1 | 120 | 16 | 10 | 0 | 1 | Sládkovičova 311, 96237 Kováčová | Regionálny úrad školskej správy v Banskej Bystrici | regionálny úrad školskej správy
100010829 | Banskobystrický | Zvolen | Základná škola s materskou školou | základná škola | ZŠ I. stupeň | 1 | 46 | 10 | 5 | 0 | 1 | Trávniky 380 / 13, 96237 Kováčová | Obec Kováčová | obec, mesto
100010835 | Banskobystrický | Zvolen | Základná škola | základná škola | ZŠ I. stupeň | 1 | 50 | 10 | 4 | 0 | 1 | Stredisková 2735 / 5, 96221 Lieskovec | Obec Lieskovec | obec, mesto
100010838 | Banskobystrický | Zvolen | Základná škola s materskou školou Mateja Bela Funtíka | základná škola | Základná škola | 1 | 186 | 23 | 14 | 0 | 1 | Ul. ČSA 109 / 91, 96223 Očová | Obec Očová | obec, mesto
100010843 | Banskobystrický | Zvolen | Súkromná stredná odborná škola obchodu a služieb | stredná odborná škola | Stredná odborná škola | 2 | 102 | 9 | 6 | 0 | 1 | Partizánska 8, 96223 Očová | Škola istoty a nádeje, o.z. | súkromník
100010848 | Banskobystrický | Zvolen | Základná škola s materskou školou | základná škola | Základná škola | 1 | 227 | 33 | 13 | 0 | 1 | Školská 27 / 14, 96263 Pliešovce | Obec Pliešovce | obec, mesto
100010851 | Banskobystrický | Zvolen | Súkromná základná škola | základná škola | Základná škola | 1 | 17 | 2 | 2 | 0 | 1 | Zaježová 5, 96263 Pliešovce | Centrum environmentálnej a etickej výchovy Živica, o. z. | súkromník
100010854 | Banskobystrický | Zvolen | Základná škola s materskou školou | základná škola | ZŠ I. stupeň | 1 | 25 | 6 | 5 | 0 | 1 | Sielnica 15, 96231 Sielnica | Obec Sielnica | obec, mesto
100010861 | Banskobystrický | Zvolen | Základná škola Andreja Sládkoviča | základná škola | Základná škola | 1 | 493 | 48 | 31 | 0 | 2 | Pionierska 348 / 9, 96231 Sliač | Mesto Sliač | obec, mesto
100010889 | Banskobystrický | Zvolen | Základná škola sv. Dominika Savia | základná škola | Základná škola | 1 | 243 | 24 | 15 | 0 | 1 | M. M. Hodžu 1732 / 9, 96001 Zvolen | Rímskokatolícka cirkev Biskupstvo Banská Bystrica | cirkev, náboženská spoločnosť
100010891 | Banskobystrický | Zvolen | Základná škola | základná škola | Základná škola | 1 | 700 | 59 | 35 | 0 | 3 | Hrnčiarska 2119 / 1, 96001 Zvolen | Mesto Zvolen | obec, mesto
100010896 | Banskobystrický | Zvolen | Gymnázium Ľudovíta Štúra | gymnázium | Gymnázium | 1 | 552 | 40 | 38 | 0 | 2 | Hronská 1467 / 3, 96049 Zvolen | Banskobystrický samosprávny kraj | samosprávny kraj
100010903 | Banskobystrický | Zvolen | Základná škola | základná škola | Základná škola | 1 | 596 | 46 | 37 | 0 | 2 | J. Alexyho 1941 / 1, 96001 Zvolen | Mesto Zvolen | obec, mesto
100010905 | Banskobystrický | Zvolen | Stredná zdravotnícka škola | stredná odborná škola | Stredná zdravotnícka škola | 1 | 410 | 29 | 18 | 0 | 2 | J. Kozáčeka 4, 96001 Zvolen | Banskobystrický samosprávny kraj | samosprávny kraj
100010908 | Banskobystrický | Zvolen | Stredná odborná škola technická | stredná odborná škola | Stredná odborná škola | 1 | 221 | 22 | 45 | 0 | 1 | J. Švermu 1, 96001 Zvolen | Banskobystrický samosprávny kraj | samosprávny kraj
100010913 | Banskobystrický | Zvolen | Stredná odborná škola hotelových služieb a obchodu | stredná odborná škola | Stredná odborná škola | 1 | 515 | 62 | 47 | 0 | 2 | Jabloňová 1351, 96001 Zvolen | Banskobystrický samosprávny kraj | samosprávny kraj
100010918 | Banskobystrický | Zvolen | Súkromná stredná športová škola | stredná športová škola | Stredná športová škola | 1 | 36 | 4 | 3 | 2 | 1 | J. Jesenského 624 / 42, 96001 Zvolen | PaedDr. Ingrid Pinková, ArtD. | súkromník
100010919 | Banskobystrický | Zvolen | Súkromné konzervatórium | konzervatórium | Hudobné a dramatické konzervatórium | 2 | 107 | 23 | 20 | 0 | 1 | J. Jesenského 624 / 42, 96001 Zvolen | PaedDr. Ingrid Pinková, ArtD. | súkromník
100010920 | Banskobystrický | Zvolen | Súkromná škola umeleckého priemyslu | škola umeleckého priemyslu | Škola umeleckého priemyslu | 1 | 33 | 6 | 6 | 0 | 1 | J. Jesenského 624 / 42, 96001 Zvolen | PaedDr. Ingrid Pinková, ArtD. | súkromník
100010922 | Banskobystrický | Zvolen | Základná škola pri zdravotníckom zariadení | škola pre deti a žiakov so špeciálnymi výchovno-vzdelávacími potrebami | ZŠ pri zdravotníckom zariadení | 1 | 20 | 6 | 2 | 0 | 1 | Kuzmányho nábrežie 28, 96001 Zvolen | Regionálny úrad školskej správy v Banskej Bystrici | regionálny úrad školskej správy
100010928 | Banskobystrický | Zvolen | Stredná odborná škola drevárska | stredná odborná škola | Stredná odborná škola | 1 | 421 | 45 | 50 | 0 | 2 | Lučenecká 2193 / 17, 96001 Zvolen | Banskobystrický samosprávny kraj | samosprávny kraj
100010935 | Banskobystrický | Zvolen | Základná škola | základná škola | Základná škola | 1 | 638 | 57 | 42 | 0 | 3 | M. Rázusa 1672 / 3, 96001 Zvolen | Mesto Zvolen | obec, mesto
100010940 | Banskobystrický | Zvolen | Súkromná škola umeleckého priemyslu | škola umeleckého priemyslu | Škola umeleckého priemyslu | 1 | 174 | 23 | 15 | 0 | 1 | Môťovská cesta 8164, 96001 Zvolen | Ing. Mariana Hriňová | súkromník
100010942 | Banskobystrický | Zvolen | Súkromná stredná odborná škola podnikania | stredná odborná škola | Stredná odborná škola | 1 | 109 | 8 | 7 | 0 | 1 | Nám. Mládeže 587 / 17, 96001 Zvolen | Kongruencia spol. s r.o. | súkromník
100010943 | Banskobystrický | Zvolen | Základná škola | základná škola | Základná škola | 1 | 776 | 68 | 40 | 1 | 3 | Námestie mládeže 587 / 17, 96001 Zvolen | Mesto Zvolen | obec, mesto
100010951 | Banskobystrický | Zvolen | Základná škola | základná škola | Základná škola | 1 | 465 | 40 | 29 | 0 | 2 | Petra Jilemnického 1035 / 2, 96001 Zvolen | Mesto Zvolen | obec, mesto
100010954 | Banskobystrický | Zvolen | Základná škola | základná škola | Základná škola | 1 | 194 | 26 | 29 | 1 | 1 | Petra Jilemnického 1813 / 1, 96001 Zvolen | Mesto Zvolen | obec, mesto
100010960 | Banskobystrický | Zvolen | Súkromná základná škola pre žiakov s autizmom | škola pre deti a žiakov so špeciálnymi výchovno-vzdelávacími potrebami | ZŠ pre žiakov s autizmom | 2 | 34 | 9 | 16 | 0 | 1 | J. Švermu 1736 / 14, 96001 Zvolen | AUREL, o.z. | súkromník
100010964 | Banskobystrický | Zvolen | Špeciálna základná škola | škola pre deti a žiakov so špeciálnymi výchovno-vzdelávacími potrebami | Špeciálna základná škola | 1 | 98 | 26 | 22 | 0 | 1 | Sokolská 2291 / 111, 96001 Zvolen | Regionálny úrad školskej správy v Banskej Bystrici | regionálny úrad školskej správy
100010965 | Banskobystrický | Zvolen | Stredná priemyselná škola dopravná | stredná odborná škola | Stredná priemyselná škola | 1 | 332 | 28 | 27 | 0 | 2 | Sokolská 911 / 94, 96001 Zvolen | Banskobystrický samosprávny kraj | samosprávny kraj
100010974 | Banskobystrický | Zvolen | Základná škola s materskou školou Terézie Vansovej | základná škola | Základná škola | 1 | 226 | 41 | 20 | 0 | 1 | Ul. T. Vansovej 353 / 3, 96201 Zvolenská Slatina | Obec Zvolenská Slatina | obec, mesto
100010981 | Banskobystrický | Žarnovica | Základná škola s materskou školou | základná škola | Základná škola | 1 | 179 | 22 | 12 | 0 | 1 | Brehy 422, 96801 Brehy | Obec Brehy | obec, mesto
100010985 | Banskobystrický | Žarnovica | Základná škola | základná škola | Základná škola | 1 | 138 | 14 | 9 | 0 | 1 | Hodruša-Hámre 227, 96661 Hodruša-Hámre | Obec Hodruša - Hámre | obec, mesto
100010987 | Banskobystrický | Žarnovica | Súkromná škola umeleckého priemyslu | škola umeleckého priemyslu | Škola umeleckého priemyslu | 1 | 120 | 21 | 12 | 0 | 1 | Kyslá 214, 96661 Hodruša-Hámre | Inštitút vzdelávania a starostlivosti, s. r. o. | súkromník
100010995 | Banskobystrický | Žarnovica | Základná škola s materskou školou | základná škola | Základná škola | 1 | 77 | 10 | 8 | 0 | 1 | Pod Kláštorom 158, 96653 Hronský Beňadik | Obec Hronský Beňadik | obec, mesto
100010999 | Banskobystrický | Žarnovica | Základná škola s materskou školou | základná škola | Základná škola | 1 | 100 | 10 | 8 | 0 | 1 | Malá Lehota 455, 96642 Malá Lehota | Obec Malá Lehota | obec, mesto
100011004 | Banskobystrický | Žarnovica | Gymnázium Františka Švantnera | gymnázium | Gymnázium | 1 | 108 | 11 | 15 | 0 | 1 | Bernolákova 9, 96801 Nová Baňa | Banskobystrický samosprávny kraj | samosprávny kraj
100011010 | Banskobystrický | Žarnovica | Stredná odborná škola obchodu a služieb | stredná odborná škola | Stredná odborná škola | 1 | 140 | 15 | 26 | 0 | 1 | Osvety 17, 96801 Nová Baňa | Banskobystrický samosprávny kraj | samosprávny kraj
100011019 | Banskobystrický | Žarnovica | Základná škola sv. Alžbety | základná škola | Základná škola | 1 | 207 | 24 | 15 | 0 | 1 | Školská 15, 96801 Nová Baňa | Rímskokatolícka cirkev Biskupstvo Banská Bystrica | cirkev, náboženská spoločnosť
100011022 | Banskobystrický | Žarnovica | Základná škola Jána Zemana | základná škola | Základná škola | 1 | 379 | 32 | 35 | 0 | 2 | Školská 44 / 6, 96801 Nová Baňa | Mesto Nová Baňa | obec, mesto
100011033 | Banskobystrický | Žarnovica | Základná škola s materskou školou | základná škola | Základná škola | 1 | 102 | 21 | 16 | 0 | 1 | Tekovská Breznica 700, 96652 Tekovská Breznica | Obec Tekovská Breznica | obec, mesto
100011038 | Banskobystrický | Žarnovica | Základná škola s materskou školou | základná škola | Základná škola | 1 | 85 | 15 | 10 | 1 | 1 | Veľká Lehota 433, 96641 Veľká Lehota | Obec Veľká Lehota | obec, mesto
100011051 | Banskobystrický | Žarnovica | Stredná odborná škola | stredná odborná škola | Stredná odborná škola | 1 | 148 | 18 | 16 | 0 | 1 | Bystrická 4, 96681 Žarnovica | Banskobystrický samosprávny kraj | samosprávny kraj
100011056 | Banskobystrický | Žarnovica | Základná škola | základná škola | Základná škola | 1 | 472 | 45 | 37 | 0 | 2 | Fraňa Kráľa 838, 96681 Žarnovica | Mesto Žarnovica | obec, mesto
100011062 | Banskobystrický | Žarnovica | Špeciálna základná škola | škola pre deti a žiakov so špeciálnymi výchovno-vzdelávacími potrebami | Špeciálna základná škola | 1 | 23 | 7 | 7 | 0 | 1 | Sládkovičova 24, 96681 Žarnovica | Regionálny úrad školskej správy v Banskej Bystrici | regionálny úrad školskej správy
100011064 | Banskobystrický | Žarnovica | Základná škola Andreja Kmeťa | základná škola | Základná škola | 1 | 105 | 15 | 11 | 0 | 1 | Ul. A. Sládkoviča 823 / 24, 96681 Žarnovica | Rímskokatolícka cirkev Biskupstvo Banská Bystrica | cirkev, náboženská spoločnosť
100011067 | Banskobystrický | Žarnovica | Základná škola s materskou školou Miroslava Bielika | základná škola | Základná škola | 1 | 195 | 25 | 17 | 0 | 1 | Župkov 18, 96671 Župkov | Obec Župkov | obec, mesto
100011076 | Banskobystrický | Žiar nad Hronom | Súkromná stredná odborná škola | stredná odborná škola | Stredná odborná škola | 1 | 56 | 7 | 8 | 0 | 1 | Kopaničná 237, 96601 Hliník nad Hronom | VAZI, n. o. | súkromník
100011081 | Banskobystrický | Žiar nad Hronom | Základná škola | základná škola | Základná škola | 1 | 310 | 33 | 25 | 1 | 2 | Školská 482, 96601 Hliník nad Hronom | Obec Hliník nad Hronom | obec, mesto
100011096 | Banskobystrický | Žiar nad Hronom | Základná škola | základná škola | Základná škola | 1 | 94 | 11 | 13 | 0 | 1 | Janova Lehota 97, 96624 Janova Lehota | Obec Janova Lehota | obec, mesto
100011100 | Banskobystrický | Žiar nad Hronom | Základná škola s materskou školou | základná škola | Základná škola | 1 | 448 | 10 | 14 | 0 | 2 | Jastrabá 188, 96701 Jastrabá | Obec Jastrabá | obec, mesto
100011108 | Banskobystrický | Žiar nad Hronom | Základná škola | základná škola | Základná škola | 1 | 236 | 26 | 20 | 1 | 1 | Angyalova ulica 401 / 26, 96701 Kremnica | Mesto Kremnica | obec, mesto
100011121 | Banskobystrický | Žiar nad Hronom | Súkromné gymnázium | gymnázium | Gymnázium | 1 | 29 | 4 | 4 | 0 | 1 | Dolná 48 / 19, 96701 Kremnica | eMKLub | súkromník
100011131 | Banskobystrický | Žiar nad Hronom | Stredná odborná škola pre žiakov so sluchovým postihnutím internátna | škola pre deti a žiakov so špeciálnymi výchovno-vzdelávacími potrebami | SOŠ pre žiakov so sluchovým postihnutím internátna | 3 | 63 | 19 | 13 | 0 | 1 | Kutnohorská 675 / 20, 96701 Kremnica | Regionálny úrad školskej správy v Banskej Bystrici | regionálny úrad školskej správy
100011136 | Banskobystrický | Žiar nad Hronom | Základná škola Pavla Križku | základná škola | Základná škola | 1 | 253 | 26 | 17 | 0 | 1 | P. Križku 392 / 8, 96701 Kremnica | Mesto Kremnica | obec, mesto
100011158 | Banskobystrický | Žiar nad Hronom | Základná škola | základná škola | ZŠ I. stupeň | 1 | 27 | 3 | 6 | 0 | 1 | Geromettova 99, 96621 Lovča | Obec Lovča | obec, mesto
100011161 | Banskobystrický | Žiar nad Hronom | Základná škola Karola Bieleka | základná škola | ZŠ I. stupeň | 1 | 43 | 6 | 5 | 0 | 1 | Lovčica-Trubín 166, 96623 Lovčica-Trubín | Obec Lovčica - Trubín | obec, mesto
100011166 | Banskobystrický | Žiar nad Hronom | Základná škola s materskou školou | základná škola | ZŠ I. stupeň | 1 | 20 | 7 | 3 | 0 | 1 | Slobodné 23, 96622 Lutila | Obec Lutila | obec, mesto
100011177 | Banskobystrický | Žiar nad Hronom | Základná škola | základná škola | ZŠ I. stupeň | 1 | 11 | 1 | 1 | 0 | 1 | Sklené Teplice 1, 96603 Sklené Teplice | Obec Sklené Teplice | obec, mesto
100011180 | Banskobystrický | Žiar nad Hronom | Základná škola s materskou školou | základná škola | ZŠ I. stupeň | 1 | 31 | 5 | 2 | 0 | 1 | Stará Kremnička 33, 96501 Stará Kremnička | Obec Stará Kremnička | obec, mesto
100011185 | Banskobystrický | Žiar nad Hronom | Základná škola | základná škola | Základná škola | 1 | 159 | 19 | 13 | 0 | 1 | Školská 324 / 8, 96611 Trnavá Hora | Obec Trnavá Hora | obec, mesto
100011188 | Banskobystrický | Žiar nad Hronom | Základná škola | základná škola | Základná škola | 1 | 83 | 13 | 15 | 0 | 1 | Vyhne 111, 96602 Vyhne | Obec Vyhne | obec, mesto
100011193 | Banskobystrický | Žiar nad Hronom | Základná škola s materskou školou Štefana Moysesa | základná škola | Základná škola | 1 | 404 | 50 | 27 | 0 | 2 | A. Kmeťa 1285 / 4, 96501 Žiar nad Hronom | Rímskokatolícka cirkev Biskupstvo Banská Bystrica | cirkev, náboženská spoločnosť
100011199 | Banskobystrický | Žiar nad Hronom | Súkromná stredná odborná škola technická | stredná odborná škola | Stredná odborná škola | 1 | 201 | 25 | 22 | 0 | 1 | Dr. Janského 10, 96501 Žiar nad Hronom | InTech Žiar nad Hronom, z.p.o. | súkromník
100011200 | Banskobystrický | Žiar nad Hronom | Základná škola | základná škola | Základná škola | 1 | 376 | 40 | 30 | 0 | 2 | Dr. Janského 2, 96501 Žiar nad Hronom | Mesto Žiar nad Hronom | obec, mesto
100011205 | Banskobystrický | Žiar nad Hronom | Špeciálna základná škola | škola pre deti a žiakov so špeciálnymi výchovno-vzdelávacími potrebami | Špeciálna základná škola | 2 | 103 | 20 | 18 | 0 | 1 | Hutníkov 302, 96501 Žiar nad Hronom | Regionálny úrad školskej správy v Banskej Bystrici | regionálny úrad školskej správy
100011209 | Banskobystrický | Žiar nad Hronom | Stredná odborná škola obchodu a služieb | stredná odborná škola | Stredná odborná škola | 1 | 198 | 25 | 13 | 0 | 1 | Jilemnického 2, 96501 Žiar nad Hronom | Banskobystrický samosprávny kraj | samosprávny kraj
100011211 | Banskobystrický | Žiar nad Hronom | Základná škola | základná škola | Základná škola | 1 | 357 | 36 | 30 | 0 | 2 | Jilemnického 2, 96501 Žiar nad Hronom | Mesto Žiar nad Hronom | obec, mesto
100011224 | Banskobystrický | Žiar nad Hronom | Gymnázium Milana Rúfusa | gymnázium | Gymnázium | 1 | 415 | 29 | 30 | 0 | 2 | Ul. J. Kollára 2, 96501 Žiar nad Hronom | Banskobystrický samosprávny kraj | samosprávny kraj
100011225 | Banskobystrický | Žiar nad Hronom | Základná škola | základná škola | Základná škola | 1 | 717 | 67 | 44 | 0 | 3 | Ul. M. R. Štefánika 17, 96501 Žiar nad Hronom | Mesto Žiar nad Hronom | obec, mesto
100011226 | Banskobystrický | Žiar nad Hronom | Súkromná obchodná akadémia DSA | stredná odborná škola | Obchodná akadémia | 1 | 86 | 6 | 5 | 0 | 1 | Námestie Matice slovenskej 23, 96501 Žiar nad Hronom | Deutsch-Slowakische Akademien, a.s. | súkromník
100011364 | Prešovský | Humenné | Súkromná stredná odborná škola pedagogická EBG | stredná odborná škola | Stredná odborná škola | 1 | 305 | 10 | 11 | 0 | 2 | Lesná 909 / 28, 6601 Humenné | Európske vzdelávacie strediská pre povolanie a spoločnosť n.o., Europäische Bildungswerke für Beruf und Gesellschaft e.V. | zahraničný subjekt
100011389 | Bratislavský | Bratislava V | Súkromná základná škola FELIX | základná škola | Základná škola | 5 | 484 | 49 | 39 | 0 | 2 | Krásnohorská 3127 / 14, 85107 Bratislava-Petržalka | O.z. FELIX Bratislava | súkromník
100011403 | Banskobystrický | Brezno | Stredná odborná škola techniky a služieb | stredná odborná škola | Stredná odborná škola | 1 | 292 | 36 | 47 | 0 | 1 | Laskomerského 3, 97746 Brezno | Banskobystrický samosprávny kraj | samosprávny kraj
100011407 | Banskobystrický | Rimavská Sobota | Stredná odborná škola technická a agropotravinárska - Műszaki, Mezőgazdasági és Élelmiszeripari Szakközépiskola | stredná odborná škola | Stredná odborná škola | 1 | 463 | 49 | 38 | 0 | 2 | Okružná 61, 97901 Rimavská Sobota | Banskobystrický samosprávny kraj | samosprávny kraj
100011410 | Banskobystrický | Banská Štiavnica | Stredná odborná škola služieb a lesníctva | stredná odborná škola | Stredná odborná škola | 1 | 284 | 52 | 29 | 0 | 1 | Kolpašská 1586 / 9, 96956 Banská Štiavnica | Banskobystrický samosprávny kraj | samosprávny kraj
100011428 | Prešovský | Bardejov | Základná škola s materskou školou pri zdravotníckom zariadení | škola pre deti a žiakov so špeciálnymi výchovno-vzdelávacími potrebami | ZŠ pri zdravotníckom zariadení | 2 | 53 | 5 | 7 | 1 | 1 | Bardejovské kúpele 13, 8501 Bardejov | Regionálny úrad školskej správy v Prešove | regionálny úrad školskej správy
100011434 | Prešovský | Bardejov | Súkromná stredná odborná škola služieb | stredná odborná škola | Stredná odborná škola | 1 | 285 | 29 | 20 | 0 | 1 | Hviezdoslavova 11, 8501 Bardejov | COOP PRODUKT SLOVENSKO | súkromník
100011435 | Prešovský | Bardejov | Gymnázium Leonarda Stöckela | gymnázium | Gymnázium | 1 | 462 | 36 | 32 | 0 | 2 | Jiráskova 12, 8501 Bardejov | Prešovský samosprávny kraj | samosprávny kraj
100011442 | Prešovský | Bardejov | Základná škola | základná škola | Základná škola | 1 | 705 | 65 | 44 | 0 | 3 | Komenského 23, 8501 Bardejov | Mesto Bardejov | obec, mesto
100011452 | Prešovský | Bardejov | Stredná priemyselná škola technická | stredná odborná škola | Stredná priemyselná škola | 1 | 407 | 34 | 31 | 0 | 2 | Komenského 5, 8501 Bardejov | Prešovský samosprávny kraj | samosprávny kraj
100011457 | Prešovský | Bardejov | Cirkevná základná škola s materskou školou sv. Faustíny | základná škola | Základná škola | 1 | 154 | 19 | 10 | 0 | 1 | Pánska 2420, 8501 Bardejov | Košická arcidiecéza | cirkev, náboženská spoločnosť
100011463 | Prešovský | Bardejov | Základná škola | základná škola | Základná škola | 1 | 329 | 37 | 22 | 0 | 2 | Nám. arm. gen. L. Svobodu 16, 8501 Bardejov | Mesto Bardejov | obec, mesto
100011476 | Prešovský | Bardejov | Základná škola s materskou školou | základná škola | Základná škola | 1 | 246 | 33 | 23 | 0 | 1 | Pod papierňou 16A, 8501 Bardejov | Mesto Bardejov | obec, mesto
100011481 | Prešovský | Bardejov | Základná škola s materskou školou | základná škola | Základná škola | 1 | 609 | 64 | 44 | 0 | 3 | Pod Vinbargom 1, 8501 Bardejov | Mesto Bardejov | obec, mesto
100011488 | Prešovský | Bardejov | Stredná odborná škola ekonomiky, hotelierstva a služieb Jána Andraščíka | stredná odborná škola | Stredná odborná škola | 1 | 352 | 36 | 45 | 0 | 2 | Pod Vinbargom 3, 8501 Bardejov | Prešovský samosprávny kraj | samosprávny kraj
100011490 | Prešovský | Bardejov | Základná škola s materskou školou bl. Zefyrína | základná škola | Základná škola | 1 | 130 | 32 | 11 | 0 | 1 | Poštárka 120A, 8501 Bardejov | Saleziáni don Bosca - Slovenská provincia | cirkev, náboženská spoločnosť
100011504 | Prešovský | Bardejov | Základná škola Bartolomeja Krpelca | základná škola | Základná škola | 1 | 506 | 52 | 37 | 1 | 2 | Tarasa Ševčenka 3, 8501 Bardejov | Mesto Bardejov | obec, mesto
100011508 | Prešovský | Bardejov | Súkromné gymnázium DSA | gymnázium | Gymnázium | 1 | 103 | 11 | 10 | 0 | 1 | Nám. arm. gen. L. Svobodu 16, 8501 Bardejov | Deutsch-Slowakische Akademien, a.s. | súkromník
100011511 | Prešovský | Bardejov | Základná škola | základná škola | Základná škola | 1 | 636 | 55 | 44 | 0 | 3 | Wolkerova 10, 8501 Bardejov | Mesto Bardejov | obec, mesto
100011517 | Prešovský | Bardejov | Základná škola | základná škola | ZŠ I. stupeň | 1 | 30 | 3 | 3 | 0 | 1 | Bartošovce 17, 8642 Bartošovce | Obec Bartošovce | obec, mesto
100011523 | Prešovský | Bardejov | Základná škola | základná škola | ZŠ I. stupeň | 1 | 21 | 3 | 3 | 0 | 1 | Beloveža 16, 8614 Beloveža | Obec Beloveža | obec, mesto
100011528 | Prešovský | Bardejov | Základná škola | základná škola | ZŠ I. stupeň | 1 | 59 | 5 | 2 | 0 | 1 | Cigeľka 59, 8602 Cigeľka | Obec Cigeľka | obec, mesto
100011533 | Prešovský | Bardejov | Základná škola | základná škola | ZŠ I. stupeň | 1 | 27 | 3 | 3 | 0 | 1 | Fričkovce 32, 8642 Fričkovce | Obec Fričkovce | obec, mesto
100011536 | Prešovský | Bardejov | Základná škola s materskou školou | základná škola | Základná škola | 1 | 341 | 31 | 22 | 0 | 2 | Gaboltov 50, 8602 Gaboltov | Obec Gaboltov | obec, mesto
100011542 | Prešovský | Bardejov | Základná škola | základná škola | ZŠ I. stupeň | 1 | 39 | 4 | 6 | 0 | 1 | Gerlachov 5, 8604 Gerlachov | Obec Gerlachov | obec, mesto
100011547 | Prešovský | Bardejov | Základná škola | základná škola | ZŠ I. stupeň | 1 | 23 | 3 | 3 | 0 | 1 | Hankovce 24, 8646 Hankovce | Obec Hankovce | obec, mesto
100011549 | Prešovský | Bardejov | Základná škola | základná škola | ZŠ I. stupeň | 1 | 15 | 2 | 2 | 0 | 1 | Harhaj 47, 8645 Harhaj | Obec Harhaj | obec, mesto
100011558 | Prešovský | Bardejov | Základná škola s materskou školou | základná škola | Základná škola | 1 | 194 | 21 | 18 | 0 | 1 | Hertník 261, 8642 Hertník | Obec Hertník | obec, mesto
100011562 | Prešovský | Bardejov | Základná škola | základná škola | ZŠ I. stupeň | 1 | 15 | 2 | 3 | 0 | 1 | Hervartov 112, 8622 Hervartov | Obec Hervartov | obec, mesto
100011567 | Prešovský | Bardejov | Základná škola | základná škola | ZŠ I. stupeň | 1 | 13 | 1 | 3 | 0 | 1 | Hrabovec 25, 8611 Hrabovec | Obec Hrabovec | obec, mesto
100011568 | Prešovský | Bardejov | Základná škola | základná škola | ZŠ I. stupeň | 1 | 53 | 6 | 5 | 0 | 1 | Hrabské 42, 8606 Hrabské | Obec Hrabské | obec, mesto
100011577 | Prešovský | Bardejov | Základná škola | základná škola | ZŠ I. stupeň | 1 | 19 | 3 | 3 | 0 | 1 | Janovce 78, 8641 Janovce | Obec Janovce | obec, mesto
100011581 | Prešovský | Bardejov | Základná škola s materskou školou | základná škola | ZŠ I. stupeň | 1 | 20 | 5 | 5 | 1 | 1 | Kľušov 170, 8622 Kľušov | Obec Kľušov | obec, mesto
100011585 | Prešovský | Bardejov | Základná škola | základná škola | ZŠ I. stupeň | 1 | 26 | 3 | 4 | 0 | 1 | Kobyly 53, 8622 Kobyly | Obec Kobyly | obec, mesto
100011592 | Prešovský | Bardejov | Základná škola | základná škola | ZŠ I. stupeň | 1 | 33 | 4 | 4 | 0 | 1 | Koprivnica 83, 8643 Koprivnica | Obec Koprivnica | obec, mesto
100011596 | Prešovský | Bardejov | Základná škola | základná škola | Základná škola | 1 | 116 | 13 | 11 | 0 | 1 | Kružlov 94, 8604 Kružlov | Obec Kružlov | obec, mesto
100011603 | Prešovský | Bardejov | Základná škola | základná škola | Základná škola | 1 | 223 | 25 | 24 | 0 | 1 | Družstevná 222, 8612 Kurima | Obec Kurima | obec, mesto
100011609 | Prešovský | Bardejov | Základná škola | základná škola | ZŠ I. stupeň | 1 | 27 | 2 | 2 | 0 | 1 | Kurov 127, 8604 Kurov | Obec Kurov | obec, mesto
100011613 | Prešovský | Bardejov | Základná škola | základná škola | ZŠ I. stupeň | 1 | 29 | 5 | 4 | 0 | 1 | Lascov 11, 8645 Lascov | Obec Lascov | obec, mesto
100011618 | Prešovský | Bardejov | Základná škola | základná škola | ZŠ I. stupeň | 1 | 106 | 13 | 5 | 0 | 1 | Lenartov 42, 8606 Lenartov | Obec Lenartov | obec, mesto
100011624 | Prešovský | Bardejov | Základná škola | základná škola | ZŠ I. stupeň | 1 | 7 | 1 | 3 | 0 | 1 | Lukavica 87, 8621 Lukavica | Obec Lukavica | obec, mesto
100011626 | Prešovský | Bardejov | Základná škola | základná škola | ZŠ I. stupeň | 1 | 42 | 5 | 6 | 0 | 1 | Lukov 99, 8605 Lukov | Obec Lukov | obec, mesto
100011631 | Prešovský | Bardejov | Základná škola | základná škola | Základná škola | 1 | 469 | 48 | 35 | 0 | 2 | Malcov 16, 8606 Malcov | Obec Malcov | obec, mesto
100011634 | Prešovský | Bardejov | Základná škola | základná škola | Základná škola | 2 | 250 | 32 | 24 | 0 | 1 | Marhaň 115, 8645 Marhaň | Obec Marhaň | obec, mesto
100011640 | Prešovský | Bardejov | Základná škola s materskou školou | základná škola | ZŠ I. stupeň | 1 | 10 | 4 | 3 | 0 | 1 | Mokroluh 130, 8601 Mokroluh | Obec Mokroluh | obec, mesto
100011646 | Prešovský | Bardejov | Základná škola s materskou školou | základná škola | Základná škola | 1 | 12 | 2 | 2 | 0 | 1 | Nižná Polianka 50, 8636 Nižná Polianka | Obec Nižná Polianka | obec, mesto
100011649 | Prešovský | Bardejov | Základná škola | základná škola | ZŠ I. stupeň | 1 | 14 | 2 | 4 | 0 | 1 | Nižná Voľa 2, 8621 Nižná Voľa | Obec Nižná Voľa | obec, mesto
100011652 | Prešovský | Bardejov | Základná škola | základná škola | ZŠ I. stupeň | 1 | 43 | 6 | 4 | 0 | 1 | Nižný Tvarožec 87, 8602 Nižný Tvarožec | Obec Nižný Tvarožec | obec, mesto
100011654 | Prešovský | Bardejov | Základná škola | základná škola | ZŠ I. stupeň | 1 | 35 | 5 | 5 | 0 | 1 | Osikov 102, 8642 Osikov | Obec Osikov | obec, mesto
100011659 | Prešovský | Bardejov | Základná škola | základná škola | ZŠ I. stupeň | 1 | 88 | 8 | 5 | 0 | 1 | Petrová 7, 8602 Petrová | Obec Petrová | obec, mesto
100011661 | Prešovský | Bardejov | Základná škola | základná škola | ZŠ I. stupeň | 1 | 8 | 1 | 2 | 0 | 1 | Poliakovce 47, 8611 Poliakovce | Obec Poliakovce | obec, mesto
100011667 | Prešovský | Bardejov | Základná škola | základná škola | Základná škola | 1 | 461 | 47 | 31 | 0 | 2 | Toplianska 144, 8641 Raslavice | Obec Raslavice | obec, mesto
100011676 | Prešovský | Bardejov | Základná škola s materskou školou | základná škola | ZŠ I. stupeň | 1 | 32 | 7 | 4 | 0 | 1 | Richvald 85, 8501 Richvald | Obec Richvald | obec, mesto
100011680 | Prešovský | Bardejov | Základná škola s materskou školou | základná škola | ZŠ I. stupeň | 1 | 26 | 5 | 5 | 0 | 1 | Rokytov 4, 8601 Rokytov | Obec Rokytov | obec, mesto
100011682 | Prešovský | Bardejov | Základná škola s materskou školou | základná škola | ZŠ I. stupeň | 1 | 25 | 5 | 4 | 0 | 1 | Smilno 205, 8633 Smilno | Obec Smilno | obec, mesto
100011688 | Prešovský | Bardejov | Základná škola Emila Kubeka | základná škola | ZŠ I. stupeň | 1 | 23 | 2 | 3 | 0 | 1 | Snakov 86, 8606 Snakov | Obec Snakov | obec, mesto
100011692 | Prešovský | Bardejov | Základná škola | základná škola | ZŠ I. stupeň | 1 | 14 | 2 | 2 | 0 | 1 | Stuľany 43, 8645 Stuľany | Obec Stuľany | obec, mesto
100011697 | Prešovský | Bardejov | Základná škola | základná škola | ZŠ I. stupeň | 1 | 44 | 5 | 3 | 0 | 1 | Sveržov 52, 8602 Sveržov | Obec Sveržov | obec, mesto
100011704 | Prešovský | Bardejov | Základná škola | základná škola | ZŠ I. stupeň | 1 | 33 | 3 | 3 | 0 | 1 | Šiba 116, 8622 Šiba | Obec Šiba | obec, mesto
100011707 | Prešovský | Bardejov | Základná škola | základná škola | ZŠ I. stupeň | 1 | 18 | 2 | 2 | 0 | 1 | Tarnov 13, 8601 Tarnov | Obec Tarnov | obec, mesto
100011721 | Prešovský | Bardejov | Špeciálna základná škola | škola pre deti a žiakov so špeciálnymi výchovno-vzdelávacími potrebami | Špeciálna základná škola | 1 | 54 | 10 | 8 | 0 | 1 | Školská 478, 8633 Zborov | Regionálny úrad školskej správy v Prešove | regionálny úrad školskej správy
100011726 | Prešovský | Bardejov | Základná škola s materskou školou | základná škola | ZŠ I. stupeň | 1 | 21 | 5 | 3 | 0 | 1 | Zlaté 185, 8601 Zlaté | Obec Zlaté | obec, mesto
100011734 | Prešovský | Humenné | Základná škola | základná škola | ZŠ I. stupeň | 1 | 39 | 6 | 5 | 0 | 1 | Brekov 178, 6601 Brekov | Obec Brekov | obec, mesto
100011748 | Prešovský | Humenné | Základná škola s materskou školou | základná škola | ZŠ I. stupeň | 1 | 14 | 3 | 2 | 0 | 1 | Hrabovec nad Laborcom 41, 6701 Hrabovec nad Laborcom | Obec Hrabovec nad Laborcom | obec, mesto
100011763 | Prešovský | Humenné | Základná škola | základná škola | Základná škola | 1 | 580 | 60 | 41 | 1 | 2 | Dargovských hrdinov 19, 6601 Humenné | Mesto Humenné | obec, mesto
100011768 | Prešovský | Humenné | Stredná odborná škola technická | stredná odborná škola | Stredná odborná škola | 1 | 251 | 31 | 49 | 0 | 1 | Družstevná 1474 / 19, 6601 Humenné | Prešovský samosprávny kraj | samosprávny kraj
100011776 | Prešovský | Humenné | Základná škola | základná škola | Základná škola | 1 | 551 | 53 | 39 | 0 | 2 | Hrnčiarska 13, 6601 Humenné | Mesto Humenné | obec, mesto
100011781 | Prešovský | Humenné | Obchodná akadémia | stredná odborná škola | Obchodná akadémia | 1 | 218 | 19 | 22 | 0 | 1 | Komenského 1, 6601 Humenné | Prešovský samosprávny kraj | samosprávny kraj
100011791 | Prešovský | Humenné | Gymnázium arm. gen. Ludvíka Svobodu | gymnázium | Gymnázium | 1 | 450 | 32 | 31 | 0 | 2 | Komenského 4, 6601 Humenné | Prešovský samosprávny kraj | samosprávny kraj
100011792 | Prešovský | Humenné | Základná škola | základná škola | Základná škola | 1 | 356 | 42 | 32 | 0 | 2 | Kudlovská 11, 6601 Humenné | Mesto Humenné | obec, mesto
100011797 | Prešovský | Humenné | Základná škola | základná škola | Základná škola | 1 | 175 | 21 | 19 | 0 | 1 | Laborecká 66, 6601 Humenné | Mesto Humenné | obec, mesto
100011803 | Prešovský | Humenné | Gymnázium sv. Jána Zlatoústeho | gymnázium | Gymnázium | 1 | 231 | 19 | 16 | 0 | 1 | Lesná 909 / 28, 6601 Humenné | Gréckokatolícke arcibiskupstvo Prešov | cirkev, náboženská spoločnosť
100011811 | Prešovský | Humenné | Stredná zdravotnícka škola | stredná odborná škola | Stredná zdravotnícka škola | 1 | 293 | 29 | 17 | 0 | 1 | Lipová 32, 6601 Humenné | Prešovský samosprávny kraj | samosprávny kraj
100011814 | Prešovský | Humenné | Stredná odborná škola obchodu a služieb | stredná odborná škola | Stredná odborná škola | 1 | 329 | 35 | 27 | 0 | 2 | Mierová 1973 / 79, 6601 Humenné | Prešovský samosprávny kraj | samosprávny kraj
100011828 | Prešovský | Humenné | Základná škola s materskou školou | základná škola | ZŠ I. stupeň | 1 | 78 | 11 | 4 | 0 | 1 | Podskalka 58, 6601 Humenné | Mesto Humenné | obec, mesto
100011831 | Prešovský | Humenné | Základná škola | základná škola | Základná škola | 1 | 546 | 46 | 37 | 1 | 2 | Pugačevova 1381 / 7, 6601 Humenné | Mesto Humenné | obec, mesto
100011835 | Prešovský | Humenné | Základná škola | základná škola | Základná škola | 1 | 292 | 32 | 16 | 0 | 1 | SNP 1, 6601 Humenné | Mesto Humenné | obec, mesto
100011838 | Prešovský | Humenné | Stredná odborná škola polytechnická | stredná odborná škola | Stredná odborná škola | 1 | 256 | 23 | 30 | 0 | 1 | Štefánikova 1550 / 20, 6601 Humenné | Prešovský samosprávny kraj | samosprávny kraj
100011842 | Prešovský | Humenné | Hotelová akadémia | stredná odborná škola | Hotelová akadémia | 1 | 143 | 18 | 25 | 0 | 1 | Štefánikova 28, 6601 Humenné | Prešovský samosprávny kraj | samosprávny kraj
100011845 | Prešovský | Humenné | Základná škola Jána Švermu | základná škola | Základná škola | 1 | 709 | 57 | 40 | 0 | 3 | Štefánikova 31, 6601 Humenné | Mesto Humenné | obec, mesto
100011871 | Prešovský | Humenné | Základná škola s materskou školou | základná škola | Základná škola | 1 | 163 | 25 | 18 | 0 | 1 | Osloboditeľov 204, 6783 Kamenica nad Cirochou | Obec Kamenica nad Cirochou | obec, mesto
100011880 | Prešovský | Humenné | Základná škola s materskou školou | základná škola | Základná škola | 1 | 133 | 15 | 11 | 0 | 1 | Košarovce 16, 9406 Košarovce | Obec Košarovce | obec, mesto
100011884 | Prešovský | Humenné | Základná škola s materskou školou | základná škola | Základná škola | 1 | 149 | 22 | 15 | 0 | 1 | Koškovce 134, 6712 Koškovce | Obec Koškovce | obec, mesto
100011901 | Prešovský | Humenné | Základná škola s materskou školou | základná škola | Základná škola | 2 | 85 | 15 | 17 | 0 | 1 | Modra nad Cirochou 250, 6782 Modra nad Cirochou | Obec Modra nad Cirochou | obec, mesto
100011915 | Prešovský | Humenné | Základná škola | základná škola | Základná škola | 1 | 147 | 17 | 10 | 0 | 1 | Ohradzany 162, 6722 Ohradzany | Obec Ohradzany | obec, mesto
100011919 | Prešovský | Humenné | Základná škola | základná škola | ZŠ I. stupeň | 1 | 12 | 2 | 2 | 0 | 1 | Pakostov 102, 9407 Pakostov | Obec Pakostov | obec, mesto
100011924 | Prešovský | Humenné | Základná škola s materskou školou | základná škola | Základná škola | 1 | 46 | 10 | 12 | 0 | 1 | Papín 199, 6733 Papín | Obec Papín | obec, mesto
100011945 | Prešovský | Humenné | Základná škola s materskou školou | základná škola | Základná škola | 1 | 128 | 18 | 10 | 0 | 1 | Topoľovka 1, 6745 Topoľovka | Obec Topoľovka | obec, mesto
100011954 | Prešovský | Humenné | Základná škola s materskou školou | základná škola | Základná škola | 1 | 176 | 20 | 17 | 0 | 1 | Udavské 80, 6731 Udavské | Obec Udavské | obec, mesto
100011960 | Prešovský | Humenné | Základná škola | základná škola | ZŠ I. stupeň | 1 | 6 | 1 | 1 | 0 | 1 | Vyšná Sitnica 1, 9407 Vyšná Sitnica | Obec Vyšná Sitnica | obec, mesto
100011974 | Prešovský | Humenné | Základná škola | základná škola | ZŠ I. stupeň | 1 | 79 | 8 | 6 | 0 | 1 | Zbudské Dlhé 44, 6712 Zbudské Dlhé | Obec Zbudské Dlhé | obec, mesto
100011984 | Prešovský | Kežmarok | Základná škola s materskou školou | základná škola | Základná škola | 1 | 198 | 19 | 11 | 0 | 1 | Holumnica 121, 5994 Holumnica | Obec Holumnica | obec, mesto
100011992 | Prešovský | Kežmarok | Základná škola | základná škola | Základná škola | 1 | 433 | 39 | 31 | 0 | 2 | Školská 212, 5992 Huncovce | Obec Huncovce | obec, mesto
100011996 | Prešovský | Kežmarok | Základná škola | základná škola | ZŠ I. stupeň | 1 | 90 | 5 | 9 | 0 | 1 | Ihľany 127, 5994 Ihľany | Obec Ihľany | obec, mesto
100012000 | Prešovský | Kežmarok | Základná škola s materskou školou | základná škola | Základná škola | 1 | 147 | 21 | 13 | 0 | 1 | Jurské 140, 5994 Jurské | Obec Jurské | obec, mesto
100012006 | Prešovský | Kežmarok | Základná škola | základná škola | Základná škola | 1 | 625 | 45 | 41 | 1 | 3 | Dr. Daniela Fischera 2, 6001 Kežmarok | Mesto Kežmarok | obec, mesto
100012009 | Prešovský | Kežmarok | Stredná odborná škola | stredná odborná škola | Stredná odborná škola | 1 | 343 | 41 | 45 | 0 | 2 | Garbiarska 1, 6001 Kežmarok | Prešovský samosprávny kraj | samosprávny kraj
100012013 | Prešovský | Kežmarok | Základná škola - Grundschule | základná škola | Základná škola | 1 | 505 | 37 | 34 | 0 | 2 | Hradné námestie 38, 6011 Kežmarok | Mesto Kežmarok | obec, mesto
100012018 | Prešovský | Kežmarok | Gymnázium Pavla Országha Hviezdoslava | gymnázium | Gymnázium | 1 | 201 | 17 | 21 | 0 | 1 | Hviezdoslavova 20, 6014 Kežmarok | Prešovský samosprávny kraj | samosprávny kraj
100012027 | Prešovský | Kežmarok | Stredná odborná škola agropotravinárska a technická | stredná odborná škola | Stredná odborná škola | 7 | 1240 | 56 | 59 | 0 | 5 | Kušnierska brána 349 / 2, 6001 Kežmarok | Prešovský samosprávny kraj | samosprávny kraj
100012031 | Prešovský | Kežmarok | Hotelová akadémia Otta Brucknera | stredná odborná škola | Hotelová akadémia | 1 | 197 | 19 | 29 | 6 | 1 | MUDr. Alexandra 29, 6015 Kežmarok | Prešovský samosprávny kraj | samosprávny kraj
100012037 | Prešovský | Kežmarok | Základná škola s materskou školou sv. Kríža | základná škola | Základná škola | 1 | 517 | 64 | 31 | 0 | 2 | Petržalská 21, 6001 Kežmarok | Rímskokatolícka cirkev Biskupstvo Spišské Podhradie | cirkev, náboženská spoločnosť
100012044 | Prešovský | Kežmarok | Škola umeleckého priemyslu | škola umeleckého priemyslu | Škola umeleckého priemyslu | 1 | 165 | 25 | 16 | 0 | 1 | Slavkovská 19, 6001 Kežmarok | Prešovský samosprávny kraj | samosprávny kraj
100012047 | Prešovský | Kežmarok | Základná škola | základná škola | Základná škola | 2 | 348 | 33 | 25 | 0 | 2 | Krížová Ves 43, 5901 Krížová Ves | Obec Krížová Ves | obec, mesto
100012061 | Prešovský | Kežmarok | Základná škola | základná škola | Základná škola | 1 | 421 | 35 | 40 | 0 | 2 | Školská 1, 5971 Ľubica | Obec Ľubica | obec, mesto
100012070 | Prešovský | Kežmarok | Základná škola | základná škola | ZŠ I. stupeň | 1 | 26 | 2 | 3 | 0 | 1 | Mlynská 156 / 1, 5905 Matiašovce | Obec Matiašovce | obec, mesto
100012077 | Prešovský | Kežmarok | Základná škola | základná škola | Základná škola | 1 | 675 | 54 | 33 | 0 | 3 | Podhorany 68, 5993 Podhorany | Obec Podhorany | obec, mesto
100012081 | Prešovský | Kežmarok | Základná škola s materskou školou | základná škola | Základná škola | 3 | 724 | 70 | 82 | 0 | 3 | Rakúsy 81, 5976 Rakúsy | Obec Rakúsy | obec, mesto
100012085 | Prešovský | Kežmarok | Základná škola s materskou školou | základná škola | Základná škola | 1 | 450 | 39 | 33 | 0 | 2 | Slovenská Ves 313, 5902 Slovenská Ves | Obec Slovenská Ves | obec, mesto
100012091 | Prešovský | Kežmarok | Základná škola Jozefa Maximiliána Petzvala | základná škola | Základná škola | 1 | 396 | 33 | 32 | 0 | 2 | Moskovská 20, 5901 Spišská Belá | Mesto Spišská Belá | obec, mesto
100012095 | Prešovský | Kežmarok | Základná škola M. R. Štefánika | základná škola | Základná škola | 2 | 428 | 38 | 33 | 0 | 2 | Štefánikova 19, 5901 Spišská Belá | Mesto Spišská Belá | obec, mesto
100012100 | Prešovský | Kežmarok | Špeciálna základná škola | škola pre deti a žiakov so špeciálnymi výchovno-vzdelávacími potrebami | Špeciálna základná škola | 3 | 83 | 20 | 18 | 0 | 1 | Zimná 21, 5901 Spišská Belá | Regionálny úrad školskej správy v Prešove | regionálny úrad školskej správy
100012109 | Prešovský | Kežmarok | Základná škola s materskou školou | základná škola | Základná škola | 1 | 189 | 20 | 13 | 0 | 1 | Spišské Hanušovce 66, 5904 Spišské Hanušovce | Obec Spišské Hanušovce | obec, mesto
100012113 | Prešovský | Kežmarok | Základná škola | základná škola | ZŠ I. stupeň | 1 | 25 | 2 | 4 | 0 | 1 | Stará Lesná 102, 5952 Stará Lesná | Obec Stará Lesná | obec, mesto
100012119 | Prešovský | Kežmarok | Základná škola s materskou školou | základná škola | Základná škola | 3 | 557 | 45 | 26 | 0 | 2 | Stráne pod Tatrami 33, 5976 Stráne pod Tatrami | Obec Stráne pod Tatrami | obec, mesto
100012123 | Prešovský | Kežmarok | Základná škola | základná škola | Základná škola | 1 | 335 | 22 | 16 | 0 | 2 | Školská 7 / 6, 5995 Toporec | Obec Toporec | obec, mesto
100012125 | Prešovský | Kežmarok | Špeciálna základná škola | škola pre deti a žiakov so špeciálnymi výchovno-vzdelávacími potrebami | Špeciálna základná škola | 3 | 85 | 12 | 7 | 0 | 1 | Kostolná 303 / 18, 5995 Toporec | Regionálny úrad školskej správy v Prešove | regionálny úrad školskej správy
100012127 | Prešovský | Kežmarok | Základná škola | základná škola | ZŠ I. stupeň | 1 | 28 | 3 | 4 | 0 | 1 | Tvarožná 104, 5971 Tvarožná | Obec Tvarožná | obec, mesto
100012131 | Prešovský | Kežmarok | Základná škola | základná škola | ZŠ I. stupeň | 1 | 22 | 2 | 2 | 0 | 1 | Veľká Franková 56, 5978 Veľká Franková | Obec Veľká Franková | obec, mesto
100012134 | Prešovský | Kežmarok | Základná škola s materskou školou | základná škola | Základná škola | 1 | 875 | 98 | 29 | 0 | 3 | Školská 267, 5952 Veľká Lomnica | Obec Veľká Lomnica | obec, mesto
100012141 | Prešovský | Kežmarok | Základná škola s materskou školou | základná škola | ZŠ I. stupeň | 1 | 34 | 7 | 2 | 0 | 1 | Vlková 18, 5972 Vlková | Obec Vlková | obec, mesto
100012145 | Prešovský | Kežmarok | Základná škola s materskou školou | základná škola | ZŠ I. stupeň | 1 | 26 | 6 | 3 | 0 | 1 | Vlkovce 70, 5971 Vlkovce | Obec Vlkovce | obec, mesto
100012153 | Prešovský | Kežmarok | Základná škola | základná škola | Základná škola | 1 | 253 | 25 | 18 | 0 | 1 | Vrbov 266, 5972 Vrbov | Obec Vrbov | obec, mesto
100012157 | Prešovský | Kežmarok | Základná škola | základná škola | ZŠ I. stupeň | 1 | 19 | 1 | 5 | 0 | 1 | Žakovce 70, 5973 Žakovce | Obec Žakovce | obec, mesto
100012165 | Prešovský | Levoča | Základná škola s materskou školou | základná škola | ZŠ I. stupeň | 1 | 58 | 11 | 5 | 0 | 1 | Bijacovce 5, 5306 Bijacovce | Obec Bijacovce | obec, mesto
100012172 | Prešovský | Levoča | Základná škola | základná škola | ZŠ I. stupeň | 1 | 23 | 4 | 4 | 0 | 1 | Dlhé Stráže 12, 5401 Dlhé Stráže | Obec Dlhé Stráže | obec, mesto
100012178 | Prešovský | Levoča | Základná škola s materskou školou | základná škola | Základná škola | 1 | 29 | 7 | 4 | 0 | 1 | Domaňovce 30, 5302 Domaňovce | Obec Domaňovce | obec, mesto
100012185 | Prešovský | Levoča | Základná škola | základná škola | ZŠ I. stupeň | 1 | 60 | 5 | 5 | 0 | 1 | Dravce 97, 5314 Dravce | Obec Dravce | obec, mesto
100012191 | Prešovský | Levoča | Základná škola | základná škola | Základná škola | 1 | 39 | 5 | 4 | 0 | 1 | Školská 38 / 3, 5305 Granč-Petrovce | Obec Granč - Petrovce | obec, mesto
100012198 | Prešovský | Levoča | Základná škola s materskou školou | základná škola | Základná škola | 1 | 51 | 8 | 5 | 0 | 1 | Jablonov 209, 5303 Jablonov | Obec Jablonov | obec, mesto
100012203 | Prešovský | Levoča | Základná škola s materskou školou sv. Jána Nepomuckého | základná škola | Základná škola | 1 | 103 | 17 | 9 | 0 | 1 | Klčov 28, 5302 Klčov | Rímskokatolícka cirkev Biskupstvo Spišské Podhradie | cirkev, náboženská spoločnosť
100012208 | Prešovský | Levoča | Stredná odborná škola pedagogická | stredná odborná škola | Stredná odborná škola | 1 | 456 | 35 | 24 | 0 | 2 | Bottova 15A, 5411 Levoča | Prešovský samosprávny kraj | samosprávny kraj
100012209 | Prešovský | Levoča | Špeciálna základná škola | škola pre deti a žiakov so špeciálnymi výchovno-vzdelávacími potrebami | Špeciálna základná škola | 1 | 77 | 12 | 6 | 0 | 1 | Fraňa Kráľa 3, 5401 Levoča | Regionálny úrad školskej správy v Prešove | regionálny úrad školskej správy
100012212 | Prešovský | Levoča | Základná škola | základná škola | Základná škola | 1 | 500 | 40 | 30 | 0 | 2 | Gašpara Haina 37, 5401 Levoča | Mesto Levoča | obec, mesto
100012217 | Prešovský | Levoča | Základná škola | základná škola | Základná škola | 1 | 416 | 34 | 35 | 0 | 2 | Jána Francisciho 11, 5401 Levoča | Mesto Levoča | obec, mesto
100012223 | Prešovský | Levoča | Gymnázium sv. Františka Assiského | gymnázium | Gymnázium | 1 | 148 | 17 | 19 | 0 | 1 | Kláštorská 24A, 5401 Levoča | Rímskokatolícka cirkev Biskupstvo Spišské Podhradie | cirkev, náboženská spoločnosť
100012237 | Prešovský | Levoča | Stredná zdravotnícka škola Štefana Kluberta | stredná odborná škola | Stredná zdravotnícka škola | 1 | 420 | 46 | 17 | 0 | 2 | Kláštorská 24A, 5401 Levoča | Rímskokatolícka cirkev Biskupstvo Spišské Podhradie | cirkev, náboženská spoločnosť
100012238 | Prešovský | Levoča | Gymnázium Janka Francisciho - Rimavského | gymnázium | Gymnázium | 1 | 201 | 21 | 17 | 0 | 1 | Kláštorská 37, 5401 Levoča | Prešovský samosprávny kraj | samosprávny kraj
100012241 | Prešovský | Levoča | Stredná odborná škola služieb Majstra Pavla | stredná odborná škola | Stredná odborná škola | 2 | 224 | 19 | 28 | 0 | 1 | Kukučínova 9, 5427 Levoča | Prešovský samosprávny kraj | samosprávny kraj
100012256 | Prešovský | Levoča | Základná škola | základná škola | Základná škola | 1 | 324 | 24 | 23 | 0 | 2 | Nám. Štefana Kluberta 10, 5401 Levoča | Mesto Levoča | obec, mesto
100012282 | Prešovský | Levoča | Základná škola | základná škola | Základná škola | 1 | 294 | 25 | 19 | 0 | 1 | Palešovo námestie 9, 5304 Spišské Podhradie | Mesto Spišské Podhradie | obec, mesto
100012287 | Prešovský | Levoča | Základná škola | základná škola | Základná škola | 1 | 358 | 30 | 24 | 0 | 2 | Školská 3, 5304 Spišské Podhradie | Mesto Spišské Podhradie | obec, mesto
100012293 | Prešovský | Levoča | Základná škola s materskou školou | základná škola | Základná škola | 2 | 320 | 39 | 22 | 0 | 2 | Komenského 2, 5302 Spišský Hrhov | Obec Spišský Hrhov | obec, mesto
100012301 | Prešovský | Levoča | Reedukačné centrum | špeciálne výchovné zariadenie | Reedukačné centrum | 3 | 26 | 20 | 15 | 2 | 1 | Námestie Štefana Kluberta 1, 5401 Levoča | Regionálny úrad školskej správy v Prešove | regionálny úrad školskej správy
100012305 | Prešovský | Levoča | Základná škola | základná škola | Základná škola | 1 | 298 | 26 | 23 | 0 | 1 | Školská 255 / 6, 5314 Spišský Štvrtok | Obec Spišský Štvrtok | obec, mesto
100012334 | Prešovský | Medzilaborce | Základná škola | základná škola | Základná škola | 1 | 275 | 28 | 29 | 0 | 1 | Duchnovičova 480 / 29, 6801 Medzilaborce | Mesto Medzilaborce | obec, mesto
100012345 | Prešovský | Medzilaborce | Základná škola | základná škola | Základná škola | 1 | 308 | 28 | 23 | 0 | 2 | Komenského 135 / 6, 6801 Medzilaborce | Mesto Medzilaborce | obec, mesto
100012352 | Prešovský | Medzilaborce | Základná škola s materskou školou Michala Sopiru | základná škola | Základná škola | 1 | 83 | 16 | 14 | 0 | 1 | Radvaň nad Laborcom 278, 6701 Radvaň nad Laborcom | Obec Radvaň nad Laborcom | obec, mesto
100012358 | Prešovský | Poprad | Základná škola | základná škola | ZŠ I. stupeň | 1 | 136 | 14 | 10 | 0 | 1 | Komenského 333, 5935 Batizovce | Obec Batizovce | obec, mesto
100012365 | Prešovský | Poprad | Základná škola s materskou školou | základná škola | ZŠ I. stupeň | 1 | 30 | 7 | 4 | 0 | 1 | Mlynská 21, 5942 Gerlachov | Obec Gerlachov | obec, mesto
100012372 | Prešovský | Poprad | Základná škola | základná škola | ZŠ I. stupeň | 1 | 72 | 7 | 6 | 0 | 1 | Hôrka 50, 5912 Hôrka | Obec Hôrka | obec, mesto
100012378 | Prešovský | Poprad | Základná škola | základná škola | Základná škola | 1 | 464 | 33 | 22 | 0 | 2 | Sládkovičova 501 / 15, 5916 Hranovnica | Obec Hranovnica | obec, mesto
100012382 | Prešovský | Poprad | Základná škola | základná škola | Základná škola | 1 | 240 | 19 | 14 | 0 | 1 | Jánovce 212, 5913 Jánovce | Obec Jánovce | obec, mesto
100012386 | Prešovský | Poprad | Základná škola s materskou školou | základná škola | ZŠ I. stupeň | 1 | 0 | 3 | 3 | 0 | 0 | Kravany 241, 5918 Kravany | Obec Kravany | obec, mesto
100012392 | Prešovský | Poprad | Základná škola s materskou školou Štefana Náhalku | základná škola | Základná škola | 2 | 240 | 32 | 42 | 0 | 1 | Ul.Štefana Náhalku 396 / 10, 5940 Liptovská Teplička | Obec Liptovská Teplička | obec, mesto
100012394 | Prešovský | Poprad | Súkromná základná škola | škola pre deti a žiakov so špeciálnymi výchovno-vzdelávacími potrebami | ZŠ pri zdravotníckom zariadení | 1 | 80 | 8 | 8 | 0 | 1 | Lučivná 290, 5931 Lučivná | Kúpeľná škola Lučivná, n.o. | súkromník
100012396 | Prešovský | Poprad | Základná škola s materskou školou | základná škola | ZŠ I. stupeň | 1 | 19 | 5 | 4 | 0 | 1 | Lučivná 75 / 7, 5931 Lučivná | Obec Lučivná | obec, mesto
100012416 | Prešovský | Poprad | Základná škola s materskou školou | základná škola | Základná škola | 1 | 821 | 82 | 46 | 0 | 3 | Dostojevského ul. 2616 / 25, 5801 Poprad | Mesto Poprad | obec, mesto
100012419 | Prešovský | Poprad | Základná škola s materskou školou | základná škola | Základná škola | 1 | 650 | 62 | 33 | 0 | 3 | Francisciho ulica 832 / 21, 5801 Poprad | Mesto Poprad | obec, mesto
100012424 | Prešovský | Poprad | Základná škola s materskou školou | základná škola | Základná škola | 1 | 539 | 75 | 45 | 0 | 2 | Jarná ulica 3168 / 13, 5801 Poprad | Mesto Poprad | obec, mesto
100012431 | Prešovský | Poprad | Základná škola s materskou školou | základná škola | Základná škola | 1 | 579 | 61 | 33 | 1 | 2 | Komenského ulica 587 / 15, 5801 Poprad | Mesto Poprad | obec, mesto
100012434 | Prešovský | Poprad | Gymnázium | gymnázium | Gymnázium | 1 | 491 | 34 | 31 | 0 | 2 | Kukučínova 4239 / 1, 5839 Poprad | Prešovský samosprávny kraj | samosprávny kraj
100012436 | Prešovský | Poprad | Stredná odborná škola technická | stredná odborná škola | Stredná odborná škola | 1 | 290 | 32 | 35 | 0 | 1 | Kukučínova 483 / 12, 5801 Poprad | Prešovský samosprávny kraj | samosprávny kraj
100012442 | Prešovský | Poprad | Stredná zdravotnícka škola | stredná odborná škola | Stredná zdravotnícka škola | 1 | 271 | 30 | 11 | 0 | 1 | Levočská 5, 5850 Poprad | Prešovský samosprávny kraj | samosprávny kraj
100012443 | Prešovský | Poprad | Stredná priemyselná škola techniky a dizajnu | stredná odborná škola | Stredná priemyselná škola | 1 | 432 | 40 | 45 | 0 | 2 | Mnoheľova 828, 5846 Poprad | Prešovský samosprávny kraj | samosprávny kraj
100012445 | Prešovský | Poprad | Obchodná akadémia | stredná odborná škola | Obchodná akadémia | 1 | 328 | 26 | 29 | 0 | 2 | Murgašova 94, 5801 Poprad | Prešovský samosprávny kraj | samosprávny kraj
100012447 | Prešovský | Poprad | Stredná odborná škola remesiel a služieb | stredná odborná škola | Stredná odborná škola | 1 | 386 | 33 | 30 | 0 | 2 | Okružná 761 / 25, 5801 Poprad | Prešovský samosprávny kraj | samosprávny kraj
100012463 | Prešovský | Poprad | Odborné učilište internátne | škola pre deti a žiakov so špeciálnymi výchovno-vzdelávacími potrebami | Odborné učilište internátne | 1 | 111 | 20 | 18 | 0 | 1 | Šrobárova 20, 5801 Poprad | Regionálny úrad školskej správy v Prešove | regionálny úrad školskej správy
100012467 | Prešovský | Poprad | Základná škola s materskou školou | základná škola | Základná škola | 1 | 478 | 53 | 36 | 0 | 2 | Tajovského ulica 2764 / 17, 5801 Poprad | Mesto Poprad | obec, mesto
100012473 | Prešovský | Poprad | Súkromná stredná odborná škola | stredná odborná škola | Stredná odborná škola | 1 | 442 | 28 | 26 | 0 | 2 | Ul. 29. augusta 4812, 5801 Poprad | Tatranská akadémia n.o. | súkromník
100012483 | Prešovský | Poprad | Súkromná stredná odborná škola služieb | stredná odborná škola | Stredná odborná škola | 1 | 469 | 41 | 27 | 0 | 2 | Ulica SNP 1253, 5801 Poprad | COOP PRODUKT SLOVENSKO | súkromník
100012488 | Prešovský | Poprad | Stredná odborná škola elektrotechnická | stredná odborná škola | Stredná odborná škola | 1 | 294 | 30 | 32 | 0 | 1 | Hlavná 1400 / 1, 5951 Poprad | Prešovský samosprávny kraj | samosprávny kraj
100012491 | Prešovský | Poprad | Základná škola s materskou školou Aurela Viliama Scherfela | základná škola | Základná škola | 1 | 313 | 35 | 19 | 1 | 2 | Ul. Fraňa Kráľa 2086 / 2, 5801 Poprad | Mesto Poprad | obec, mesto
100012496 | Prešovský | Poprad | Základná škola s materskou školou | základná škola | Základná škola | 1 | 272 | 41 | 25 | 0 | 1 | Koperníkova ulica 1707 / 21, 5801 Poprad | Mesto Poprad | obec, mesto
100012502 | Prešovský | Poprad | Základná škola s materskou školou | základná škola | Základná škola | 1 | 459 | 49 | 29 | 0 | 2 | Vagonárska ulica 1600 / 4, 5801 Poprad | Mesto Poprad | obec, mesto
100012509 | Prešovský | Poprad | Základná škola s materskou školou | základná škola | Základná škola | 1 | 188 | 24 | 26 | 0 | 1 | Školská 311, 5934 Spišská Teplica | Obec Spišská Teplica | obec, mesto
100012517 | Prešovský | Poprad | Základná škola s materskou školou | základná škola | Základná škola | 1 | 346 | 41 | 29 | 1 | 2 | Michalská 398 / 8, 5918 Spišské Bystré | Obec Spišské Bystré | obec, mesto
100012523 | Prešovský | Poprad | Základná škola | základná škola | Základná škola | 1 | 351 | 34 | 19 | 1 | 2 | Slnečná 422, 5914 Spišský Štiavnik | Obec Spišský Štiavnik | obec, mesto
100012525 | Prešovský | Poprad | Základná škola | základná škola | Základná škola | 1 | 581 | 53 | 42 | 1 | 2 | Komenského 2, 5921 Svit | Mesto Svit | obec, mesto
100012535 | Prešovský | Poprad | Špeciálna základná škola | škola pre deti a žiakov so špeciálnymi výchovno-vzdelávacími potrebami | Špeciálna základná škola | 3 | 106 | 18 | 13 | 0 | 1 | Mierová 166 / 171, 5921 Svit | Regionálny úrad školskej správy v Prešove | regionálny úrad školskej správy
100012536 | Prešovský | Poprad | Stredná odborná škola polytechnická Jána Antonína Baťu | stredná odborná škola | Stredná odborná škola | 1 | 379 | 42 | 39 | 0 | 2 | Štefánikova 39, 5921 Svit | Prešovský samosprávny kraj | samosprávny kraj
100012545 | Prešovský | Poprad | Základná škola | základná škola | Základná škola | 1 | 218 | 22 | 20 | 0 | 1 | Školská 168 / 3, 5938 Štrba | Obec Štrba | obec, mesto
100012552 | Prešovský | Poprad | Základná škola s materskou školou | základná škola | Základná škola | 1 | 149 | 21 | 17 | 0 | 1 | SNP 469, 5939 Šuňava | Obec Šuňava | obec, mesto
100012555 | Prešovský | Poprad | Základná škola s materskou školou | základná škola | Základná škola | 1 | 211 | 23 | 20 | 0 | 1 | Švábovce 180, 5912 Švábovce | Obec Švábovce | obec, mesto
100012562 | Prešovský | Poprad | Základná škola s materskou školou | základná škola | Základná škola | 1 | 139 | 16 | 13 | 0 | 1 | Školská 240, 5991 Veľký Slavkov | Obec Veľký Slavkov | obec, mesto
100012566 | Prešovský | Poprad | Základná škola s materskou školou | základná škola | Základná škola | 2 | 235 | 30 | 31 | 0 | 1 | Školská 42 / 22, 5919 Vikartovce | Obec Vikartovce | obec, mesto
100012569 | Prešovský | Poprad | Základná škola s materskou školou | základná škola | ZŠ I. stupeň | 1 | 109 | 18 | 9 | 0 | 1 | Vydrník 121, 5914 Vydrník | Obec Vydrník | obec, mesto
100012574 | Prešovský | Poprad | Základná škola s materskou školou | základná škola | Základná škola | 1 | 133 | 24 | 17 | 2 | 1 | Dolný Smokovec 16021, 5981 Vysoké Tatry | Mesto Vysoké Tatry | obec, mesto
100012581 | Prešovský | Poprad | Základná škola s materskou školou pri zdravotníckom zariadení | škola pre deti a žiakov so špeciálnymi výchovno-vzdelávacími potrebami | ZŠ pri zdravotníckom zariadení | 3 | 100 | 26 | 20 | 0 | 1 | Dolný Smokovec 70, 5981 Vysoké Tatry | Regionálny úrad školskej správy v Prešove | regionálny úrad školskej správy
100012583 | Prešovský | Poprad | Stredná odborná škola hotelová | stredná odborná škola | Stredná odborná škola | 1 | 284 | 25 | 16 | 0 | 1 | Horný Smokovec 26, 6201 Vysoké Tatry | Prešovský samosprávny kraj | samosprávny kraj
100012589 | Prešovský | Poprad | Základná škola | základná škola | Základná škola | 1 | 214 | 24 | 19 | 0 | 1 | Tatranská Lomnica 14123, 5960 Vysoké Tatry | Mesto Vysoké Tatry | obec, mesto
100012596 | Prešovský | Poprad | Základná škola | základná škola | ZŠ I. stupeň | 1 | 50 | 5 | 3 | 0 | 1 | Vyšné Hágy 29, 5984 Vysoké Tatry | Mesto Vysoké Tatry | obec, mesto
100012602 | Prešovský | Poprad | Základná škola s materskou školou | základná škola | Základná škola | 1 | 106 | 19 | 14 | 1 | 1 | Ždiar 255, 5955 Ždiar | Obec Ždiar | obec, mesto
100012609 | Prešovský | Prešov | Základná škola | základná škola | ZŠ I. stupeň | 1 | 32 | 3 | 3 | 0 | 1 | Abranovce 29, 8252 Abranovce | Obec Abranovce | obec, mesto
100012612 | Prešovský | Prešov | Základná škola s materskou školou | základná škola | Základná škola | 1 | 128 | 19 | 12 | 0 | 1 | Bajerov 96, 8241 Bajerov | Obec Bajerov | obec, mesto
100012618 | Prešovský | Prešov | Základná škola | základná škola | ZŠ I. stupeň | 1 | 28 | 4 | 3 | 0 | 1 | Bertotovce 91, 8235 Bertotovce | Obec Bertotovce | obec, mesto
100012623 | Prešovský | Prešov | Základná škola s materskou školou | základná škola | Základná škola | 1 | 15 | 3 | 2 | 0 | 1 | Bzenov 143, 8242 Bzenov | Obec Bzenov | obec, mesto
100012633 | Prešovský | Prešov | Základná škola | základná škola | Základná škola | 1 | 199 | 18 | 12 | 0 | 1 | Červenica 61, 8207 Červenica | Obec Červenica | obec, mesto
100012636 | Prešovský | Prešov | Základná škola | základná škola | ZŠ I. stupeň | 1 | 23 | 4 | 4 | 0 | 1 | Demjata 57, 8213 Demjata | Obec Demjata | obec, mesto
100012638 | Prešovský | Prešov | Základná škola | základná škola | Základná škola | 1 | 216 | 18 | 18 | 2 | 1 | Nám. kpt. Nálepku 12, 8204 Drienov | Obec Drienov | obec, mesto
100012645 | Prešovský | Prešov | Základná škola | základná škola | ZŠ I. stupeň | 1 | 27 | 3 | 2 | 0 | 1 | Drienovská Nová Ves 50, 8201 Drienovská Nová Ves | Obec Drienovská Nová Ves | obec, mesto
100012656 | Prešovský | Prešov | Základná škola | základná škola | ZŠ I. stupeň | 1 | 57 | 8 | 5 | 0 | 1 | Fričovce 21, 8237 Fričovce | Obec Fričovce | obec, mesto
100012659 | Prešovský | Prešov | Základná škola | základná škola | ZŠ I. stupeň | 1 | 10 | 1 | 1 | 0 | 1 | Fulianka 9, 8212 Fulianka | Obec Fulianka | obec, mesto
100012668 | Prešovský | Prešov | Základná škola s materskou školou | základná škola | Základná škola | 3 | 241 | 31 | 17 | 0 | 1 | Hermanovce 374, 8235 Hermanovce | Obec Hermanovce | obec, mesto
100012672 | Prešovský | Prešov | Základná škola s materskou školou | základná škola | Základná škola | 1 | 87 | 14 | 11 | 0 | 1 | Hrabkov 159, 8233 Hrabkov | Obec Hrabkov | obec, mesto
100012676 | Prešovský | Prešov | Základná škola | základná škola | Základná škola | 1 | 72 | 7 | 10 | 0 | 1 | Chmeľov 161, 8215 Chmeľov | Obec Chmeľov | obec, mesto
100012686 | Prešovský | Prešov | Základná škola s materskou školou | základná škola | Základná škola | 1 | 303 | 35 | 25 | 0 | 2 | Školská 28, 8233 Chminianska Nová Ves | Obec Chminianska Nová Ves | obec, mesto
100012696 | Prešovský | Prešov | Základná škola s materskou školou | základná škola | Základná škola | 1 | 596 | 69 | 36 | 0 | 2 | Hlavná 367 / 7, 8212 Kapušany | Obec Kapušany | obec, mesto
100012701 | Prešovský | Prešov | Cirkevná základná škola sv. Michala | základná škola | Základná škola | 2 | 213 | 20 | 15 | 0 | 1 | Kendice 424, 8201 Kendice | Košická arcidiecéza | cirkev, náboženská spoločnosť
100012705 | Prešovský | Prešov | Základná škola | základná škola | ZŠ I. stupeň | 2 | 47 | 6 | 4 | 0 | 1 | Kojatice 84, 8232 Kojatice | Obec Kojatice | obec, mesto
100012709 | Prešovský | Prešov | Základná škola | základná škola | ZŠ I. stupeň | 1 | 21 | 3 | 3 | 0 | 1 | Kokošovce 121, 8252 Kokošovce | Obec Kokošovce | obec, mesto
100012716 | Prešovský | Prešov | Základná škola s materskou školou | základná škola | Základná škola | 1 | 270 | 40 | 19 | 0 | 1 | Lemešany 154, 8203 Lemešany | Obec Lemešany | obec, mesto
100012722 | Prešovský | Prešov | Základná škola | základná škola | ZŠ I. stupeň | 1 | 50 | 3 | 3 | 0 | 1 | Lesíček 53, 8207 Lesíček | Obec Lesíček | obec, mesto
100012725 | Prešovský | Prešov | Základná škola | základná škola | ZŠ I. stupeň | 1 | 32 | 3 | 3 | 0 | 1 | Ličartovce 56, 8203 Ličartovce | Obec Ličartovce | obec, mesto
100012732 | Prešovský | Prešov | Základná škola s materskou školou | základná škola | Základná škola | 1 | 125 | 17 | 12 | 0 | 1 | Lipovce 125, 8236 Lipovce | OBEC Lipovce | obec, mesto
100012736 | Prešovský | Prešov | Základná škola | základná škola | Základná škola | 1 | 620 | 47 | 35 | 0 | 3 | Strážnická 26, 8006 Ľubotice | Obec Ľubotice | obec, mesto
100012741 | Prešovský | Prešov | Základná škola s materskou školou | základná škola | Základná škola | 1 | 212 | 4 | 2 | 0 | 1 | Ľubovec 35, 8242 Ľubovec | Obec Ľubovec | obec, mesto
100012743 | Prešovský | Prešov | Špeciálna základná škola | škola pre deti a žiakov so špeciálnymi výchovno-vzdelávacími potrebami | Špeciálna základná škola | 1 | 54 | 12 | 6 | 0 | 1 | Malý Slivník 28, 8267 Malý Slivník | Regionálny úrad školskej správy v Prešove | regionálny úrad školskej správy
100012748 | Prešovský | Prešov | Základná škola | základná škola | Základná škola | 1 | 159 | 17 | 15 | 0 | 1 | Medzany 182, 8221 Medzany | Obec Medzany | obec, mesto
100012752 | Prešovský | Prešov | Základná škola | základná škola | ZŠ I. stupeň | 2 | 102 | 11 | 10 | 0 | 1 | Mirkovce 37, 8206 Mirkovce | Obec Mirkovce | obec, mesto
100012755 | Prešovský | Prešov | Základná škola | základná škola | ZŠ I. stupeň | 1 | 10 | 1 | 2 | 0 | 1 | Nemcovce 62, 8212 Nemcovce | Obec Nemcovce | obec, mesto
100012757 | Prešovský | Prešov | Základná škola | základná škola | ZŠ I. stupeň | 1 | 20 | 3 | 2 | 0 | 1 | Okružná 63, 8212 Okružná | Obec Okružná | obec, mesto
100012760 | Prešovský | Prešov | Základná škola | základná škola | ZŠ I. stupeň | 1 | 28 | 3 | 3 | 0 | 1 | Ovčie 34, 8238 Ovčie | Obec Ovčie | obec, mesto
100012762 | Prešovský | Prešov | Základná škola | základná škola | Základná škola | 1 | 177 | 17 | 13 | 0 | 1 | Petrovany 274, 8253 Petrovany | Obec Petrovany | obec, mesto
100012768 | Prešovský | Prešov | Základná škola | základná škola | ZŠ I. stupeň | 1 | 41 | 7 | 5 | 0 | 1 | Podhorany 109, 8212 Podhorany | Obec Podhorany | obec, mesto
100012776 | Prešovský | Prešov | Základná škola | základná škola | Základná škola | 1 | 359 | 32 | 27 | 0 | 2 | Bajkalská 29, 8001 Prešov | Mesto Prešov | obec, mesto
100012787 | Prešovský | Prešov | Hotelová akadémia | stredná odborná škola | Hotelová akadémia | 1 | 333 | 32 | 30 | 0 | 2 | Baštová 32, 8085 Prešov | Prešovský samosprávny kraj | samosprávny kraj
100012807 | Prešovský | Prešov | Základná škola | základná škola | Základná škola | 2 | 1001 | 73 | 77 | 0 | 4 | Československej armády 22, 8001 Prešov | Mesto Prešov | obec, mesto
100012813 | Prešovský | Prešov | Stredná priemyselná škola strojnícka | stredná odborná škola | Stredná priemyselná škola | 1 | 395 | 35 | 36 | 0 | 2 | Duklianska 1, 8004 Prešov | Prešovský samosprávny kraj | samosprávny kraj
100012834 | Prešovský | Prešov | Súkromná základná škola pri zdravotníckom zariadení | škola pre deti a žiakov so špeciálnymi výchovno-vzdelávacími potrebami | ZŠ pri zdravotníckom zariadení | 1 | 40 | 5 | 2 | 0 | 1 | Hollého 14, 8181 Prešov | PaedDr. Anna Lukáčová | súkromník
100012842 | Prešovský | Prešov | Stredná zdravotnícka škola sv. Bazila Veľkého | stredná odborná škola | Stredná zdravotnícka škola | 1 | 346 | 38 | 15 | 0 | 2 | Kmeťovo stromoradie 1, 8001 Prešov | Rád sestier sv. Bazila Veľkého | cirkev, náboženská spoločnosť
100012846 | Prešovský | Prešov | Stredná odborná škola pedagogická | stredná odborná škola | Stredná odborná škola | 1 | 410 | 35 | 26 | 2 | 2 | Kmeťovo stromoradie 5, 8001 Prešov | Prešovský samosprávny kraj | samosprávny kraj
100012852 | Prešovský | Prešov | Gymnázium | gymnázium | Gymnázium | 1 | 867 | 66 | 49 | 0 | 3 | Konštantínova 2, 8001 Prešov | Prešovský samosprávny kraj | samosprávny kraj
100012853 | Prešovský | Prešov | Stredná odborná škola dopravná | stredná odborná škola | Stredná odborná škola | 1 | 292 | 25 | 26 | 0 | 1 | Volgogradská 3, 8001 Prešov | Prešovský samosprávny kraj | samosprávny kraj
100012855 | Prešovský | Prešov | Stredná odborná škola služieb | stredná odborná škola | Stredná odborná škola | 1 | 299 | 37 | 30 | 0 | 1 | Košická 20, 8001 Prešov | Prešovský samosprávny kraj | samosprávny kraj
100012857 | Prešovský | Prešov | Základná škola | základná škola | Základná škola | 1 | 800 | 63 | 32 | 0 | 3 | Kúpeľná 2, 8001 Prešov | Mesto Prešov | obec, mesto
100012865 | Prešovský | Prešov | Základná škola | základná škola | Základná škola | 1 | 467 | 47 | 35 | 0 | 2 | Lesnícka 1, 8005 Prešov | Mesto Prešov | obec, mesto
100012869 | Prešovský | Prešov | Základná škola | základná škola | Základná škola | 1 | 906 | 79 | 55 | 0 | 4 | Májové námestie 1, 8001 Prešov | Mesto Prešov | obec, mesto
100012873 | Prešovský | Prešov | Odborné učilište internátne | škola pre deti a žiakov so špeciálnymi výchovno-vzdelávacími potrebami | Odborné učilište internátne | 1 | 113 | 24 | 8 | 0 | 1 | Masarykova 11174 / 20D, 8001 Prešov | Regionálny úrad školskej správy v Prešove | regionálny úrad školskej správy
100012899 | Prešovský | Prešov | Základná škola | základná škola | Základná škola | 1 | 537 | 47 | 30 | 2 | 2 | Mirka Nešpora 2, 8001 Prešov | Mesto Prešov | obec, mesto
100012905 | Prešovský | Prešov | Gymnázium Jána Adama Raymana | gymnázium | Gymnázium | 1 | 604 | 45 | 39 | 0 | 3 | Mudroňova 20, 8001 Prešov | Prešovský samosprávny kraj | samosprávny kraj
100012908 | Prešovský | Prešov | Súkromná základná škola DSA | základná škola | Základná škola | 1 | 297 | 29 | 28 | 0 | 1 | Mukačevská 1, 8001 Prešov | Deutsch-Slowakische Akademien, a.s. | súkromník
100012924 | Prešovský | Prešov | Súkromná obchodná akadémia | stredná odborná škola | Obchodná akadémia | 1 | 76 | 6 | 8 | 0 | 1 | Petrovianska 34, 8005 Prešov | Andrej Šoltýs | súkromník
100012925 | Prešovský | Prešov | Stredná priemyselná škola elektrotechnická | stredná odborná škola | Stredná priemyselná škola | 1 | 652 | 55 | 49 | 0 | 3 | Plzenská 1, 8047 Prešov | Prešovský samosprávny kraj | samosprávny kraj
100012926 | Prešovský | Prešov | Stredná priemyselná škola stavebná | stredná odborná škola | Stredná priemyselná škola | 1 | 321 | 23 | 24 | 0 | 2 | Plzenská 10, 8001 Prešov | Prešovský samosprávny kraj | samosprávny kraj
100012929 | Prešovský | Prešov | Súkromná stredná odborná škola hotelierstva a gastronómie Mladosť | stredná odborná škola | Stredná odborná škola | 1 | 312 | 31 | 19 | 0 | 2 | Pod Kalváriou 36, 8001 Prešov | MLADOSŤ n.o. | súkromník
100012933 | Prešovský | Prešov | Základná škola | základná škola | Základná škola | 1 | 548 | 45 | 44 | 1 | 2 | Prostějovská 38, 8001 Prešov | Mesto Prešov | obec, mesto
100012941 | Prešovský | Prešov | Základná škola | základná škola | Základná škola | 1 | 417 | 35 | 40 | 0 | 2 | Sibírska 42, 8001 Prešov | Mesto Prešov | obec, mesto
100012945 | Prešovský | Prešov | Stredná odborná škola gastronómie a služieb | stredná odborná škola | Stredná odborná škola | 1 | 359 | 49 | 28 | 0 | 2 | Sídlisko duklianskych hrdinov 3, 8134 Prešov | Prešovský samosprávny kraj | samosprávny kraj
100012949 | Prešovský | Prešov | Stredná zdravotnícka škola | stredná odborná škola | Stredná zdravotnícka škola | 1 | 751 | 61 | 38 | 0 | 3 | Sládkovičova 36, 8024 Prešov | Prešovský samosprávny kraj | samosprávny kraj
100012959 | Prešovský | Prešov | Súkromná stredná športová škola ELBA | stredná športová škola | Stredná športová škola | 2 | 192 | 23 | 19 | 0 | 1 | Smetanova 2, 8001 Prešov | Ing. Emil Blicha - ELBA | súkromník
100012960 | Prešovský | Prešov | Súkromná stredná odborná škola ELBA | stredná odborná škola | Stredná odborná škola | 5 | 242 | 24 | 50 | 0 | 1 | Smetanova 2, 8001 Prešov | Ing. Emil Blicha - ELBA | súkromník
100012977 | Prešovský | Prešov | Základná škola | základná škola | Základná škola | 1 | 813 | 74 | 46 | 0 | 3 | Šmeralova 25, 8001 Prešov | Mesto Prešov | obec, mesto
100012981 | Prešovský | Prešov | Základná škola | základná škola | Základná škola | 1 | 908 | 74 | 45 | 0 | 4 | Šrobárova 20, 8001 Prešov | Mesto Prešov | obec, mesto
100012985 | Prešovský | Prešov | Gymnázium sv. Moniky | gymnázium | Gymnázium | 1 | 505 | 41 | 26 | 1 | 2 | Tarasa Ševčenka 1, 8001 Prešov | Košická arcidiecéza | cirkev, náboženská spoločnosť
100012989 | Prešovský | Prešov | Základná škola | základná škola | Základná škola | 1 | 502 | 50 | 42 | 0 | 2 | Važecká 11, 8005 Prešov | Mesto Prešov | obec, mesto
100012995 | Prešovský | Prešov | Škola umeleckého priemyslu | škola umeleckého priemyslu | Škola umeleckého priemyslu | 1 | 239 | 38 | 41 | 0 | 1 | Vodárenská 3, 8001 Prešov | Prešovský samosprávny kraj | samosprávny kraj
100013001 | Prešovský | Prešov | Stredná odborná škola technická | stredná odborná škola | Stredná odborná škola | 1 | 508 | 55 | 34 | 0 | 2 | Volgogradská 1, 8001 Prešov | Prešovský samosprávny kraj | samosprávny kraj
100013015 | Prešovský | Prešov | Základná škola | základná škola | ZŠ I. stupeň | 1 | 7 | 1 | 2 | 0 | 1 | Proč 24, 8214 Proč | Obec Proč | obec, mesto
100013016 | Prešovský | Prešov | Základná škola | základná škola | ZŠ I. stupeň | 2 | 28 | 2 | 2 | 0 | 1 | Pušovce 1, 8214 Pušovce | Obec Pušovce | obec, mesto
100013019 | Prešovský | Prešov | Cirkevná základná škola sv. Martina | základná škola | Základná škola | 1 | 101 | 12 | 9 | 0 | 1 | Radatice 199, 8242 Radatice | Košická arcidiecéza | cirkev, náboženská spoločnosť
100013028 | Prešovský | Prešov | Základná škola | základná škola | ZŠ I. stupeň | 1 | 14 | 1 | 3 | 0 | 1 | Ruská Nová Ves 57, 8005 Ruská Nová Ves | Obec Ruská Nová Ves | obec, mesto
100013031 | Prešovský | Prešov | Základná škola s materskou školou | základná škola | Základná škola | 1 | 133 | 20 | 12 | 0 | 1 | Sedlice 3, 8243 Sedlice | Obec Sedlice | obec, mesto
100013039 | Prešovský | Prešov | Základná škola s materskou školou | základná škola | Základná škola | 4 | 598 | 79 | 41 | 0 | 2 | Záhradnícka 83 / 19, 8232 Svinia | Obec Svinia | obec, mesto
100013045 | Prešovský | Prešov | Základná škola | základná škola | ZŠ I. stupeň | 1 | 52 | 5 | 4 | 0 | 1 | Šarišská Poruba 67, 8212 Šarišská Poruba | Obec Šarišská Poruba | obec, mesto
100013047 | Prešovský | Prešov | Základná škola s materskou školou | základná škola | Základná škola | 1 | 275 | 34 | 22 | 0 | 1 | Šarišské Bohdanovce 179, 8205 Šarišské Bohdanovce | Obec Šarišské Bohdanovce | obec, mesto
100013055 | Prešovský | Prešov | Základná škola | základná škola | Základná škola | 1 | 370 | 38 | 24 | 1 | 2 | Široké 141, 8237 Široké | Obec Široké | obec, mesto
100013060 | Prešovský | Prešov | Základná škola s materskou školou | základná škola | Základná škola | 1 | 339 | 37 | 20 | 1 | 2 | Hlavná 113 / 68, 8267 Terňa | Obec Terňa | obec, mesto
100013065 | Prešovský | Prešov | Základná škola s materskou školou | základná škola | Základná škola | 2 | 203 | 30 | 16 | 0 | 1 | Tuhrina 3, 8207 Tuhrina | Obec Tuhrina | obec, mesto
100013066 | Prešovský | Prešov | Základná škola s materskou školou | základná škola | Základná škola | 1 | 130 | 21 | 13 | 2 | 1 | Tulčík 116, 8213 Tulčík | Obec Tulčík | obec, mesto
100013080 | Prešovský | Prešov | Základná škola | základná škola | Základná škola | 2 | 511 | 48 | 30 | 0 | 2 | Školská 531 / 29, 8221 Veľký Šariš | Mesto Veľký Šariš | obec, mesto
100013085 | Prešovský | Prešov | Základná škola | základná škola | ZŠ I. stupeň | 1 | 106 | 11 | 10 | 0 | 1 | Víťaz 263, 8238 Víťaz | Obec Víťaz | obec, mesto
100013091 | Prešovský | Prešov | Základná škola | základná škola | ZŠ I. stupeň | 1 | 58 | 6 | 5 | 1 | 1 | Hlavná 90 / 46, 8216 Záhradné | Obec Záhradné | obec, mesto
100013099 | Prešovský | Prešov | Základná škola | základná škola | ZŠ I. stupeň | 2 | 129 | 15 | 9 | 0 | 1 | Žehňa 22, 8206 Žehňa | Obec Žehňa | obec, mesto
100013104 | Prešovský | Prešov | Základná škola s materskou školou | základná škola | ZŠ I. stupeň | 1 | 56 | 6 | 4 | 0 | 1 | Župčany 171, 8001 Župčany | Obec Župčany | obec, mesto
100013112 | Prešovský | Sabinov | Základná škola | základná škola | ZŠ I. stupeň | 1 | 34 | 4 | 3 | 0 | 1 | Bodovce 90, 8266 Bodovce | Obec Bodovce | obec, mesto
100013117 | Prešovský | Sabinov | Základná škola s materskou školou | základná škola | Základná škola | 1 | 276 | 34 | 27 | 0 | 1 | Brezovica 60, 8274 Brezovica | Obec Brezovica | obec, mesto
100013128 | Prešovský | Sabinov | Základná škola | základná škola | ZŠ I. stupeň | 1 | 38 | 3 | 2 | 0 | 1 | Červenica pri Sabinove 130, 8256 Červenica pri Sabinove | Obec Červenica pri Sabinove | obec, mesto
100013129 | Prešovský | Sabinov | Základná škola s materskou školou | základná škola | ZŠ I. stupeň | 1 | 19 | 5 | 3 | 0 | 1 | Ďačov 110, 8271 Ďačov | Obec Ďačov | obec, mesto
100013136 | Prešovský | Sabinov | Základná škola | základná škola | ZŠ I. stupeň | 1 | 49 | 5 | 6 | 0 | 1 | Dubovica 190, 8271 Dubovica | Obec Dubovica | obec, mesto
100013142 | Prešovský | Sabinov | Základná škola | základná škola | ZŠ I. stupeň | 1 | 13 | 5 | 2 | 0 | 1 | Hubošovce 56, 8266 Hubošovce | Obec Hubošovce | obec, mesto
100013152 | Prešovský | Sabinov | Základná škola | základná škola | ZŠ I. stupeň | 1 | 33 | 5 | 4 | 0 | 1 | Školská 86 / 1, 8301 Jakubovany | Obec Jakubovany | obec, mesto
100013154 | Prešovský | Sabinov | Základná škola | základná škola | Základná škola | 1 | 1178 | 78 | 42 | 0 | 4 | Jarovnice 192, 8263 Jarovnice | Obec Jarovnice | obec, mesto
100013161 | Prešovský | Sabinov | Špeciálna základná škola | škola pre deti a žiakov so špeciálnymi výchovno-vzdelávacími potrebami | Špeciálna základná škola | 2 | 150 | 28 | 9 | 0 | 1 | Jarovnice 96, 8263 Jarovnice | Regionálny úrad školskej správy v Prešove | regionálny úrad školskej správy
100013164 | Prešovský | Sabinov | Základná škola s materskou školou | základná škola | ZŠ I. stupeň | 1 | 69 | 12 | 5 | 0 | 1 | Kamenica 645, 8271 Kamenica | Obec Kamenica | obec, mesto
100013168 | Prešovský | Sabinov | Základná škola s materskou školou | základná škola | ZŠ I. stupeň | 1 | 16 | 5 | 4 | 0 | 1 | Krásna Lúka 142, 8273 Krásna Lúka | Obec Krásna Lúka | obec, mesto
100013172 | Prešovský | Sabinov | Základná škola s materskou školou | základná škola | Základná škola | 1 | 191 | 23 | 15 | 0 | 1 | Krivany 1, 8271 Krivany | Obec Krivany | obec, mesto
100013177 | Prešovský | Sabinov | Základná škola | základná škola | Základná škola | 1 | 257 | 27 | 24 | 0 | 1 | Hviezdoslavova 1, 8271 Lipany | Mesto Lipany | obec, mesto
100013181 | Prešovský | Sabinov | Základná škola | základná škola | Základná škola | 2 | 865 | 71 | 54 | 0 | 3 | Komenského 113, 8271 Lipany | Mesto Lipany | obec, mesto
100013185 | Prešovský | Sabinov | Gymnázium | gymnázium | Gymnázium | 1 | 300 | 27 | 21 | 0 | 1 | Komenského 13, 8271 Lipany | Prešovský samosprávny kraj | samosprávny kraj
100013188 | Prešovský | Sabinov | Stredná odborná škola podnikania a služieb | stredná odborná škola | Stredná odborná škola | 3 | 358 | 35 | 44 | 0 | 2 | Komenského 16, 8271 Lipany | Prešovský samosprávny kraj | samosprávny kraj
100013200 | Prešovský | Sabinov | Základná škola | základná škola | ZŠ I. stupeň | 1 | 26 | 3 | 3 | 0 | 1 | Lúčka 56, 8271 Lúčka | Obec Lúčka | obec, mesto
100013206 | Prešovský | Sabinov | Základná škola | základná škola | Základná škola | 1 | 134 | 21 | 14 | 0 | 1 | Ľutina 4, 8257 Ľutina | Obec Ľutina | obec, mesto
100013209 | Prešovský | Sabinov | Základná škola | základná škola | ZŠ I. stupeň | 1 | 29 | 4 | 4 | 0 | 1 | Milpoš 55, 8271 Milpoš | Obec Milpoš | obec, mesto
100013212 | Prešovský | Sabinov | Základná škola s materskou školou | základná škola | Základná škola | 1 | 134 | 15 | 18 | 0 | 1 | Nižný Slavkov 72, 8274 Nižný Slavkov | Obec Nižný Slavkov | obec, mesto
100013216 | Prešovský | Sabinov | Základná škola | základná škola | ZŠ I. stupeň | 1 | 8 | 1 | 2 | 0 | 1 | Oľšov 23, 8276 Oľšov | Obec Oľšov | obec, mesto
100013218 | Prešovský | Sabinov | Špeciálna základná škola | škola pre deti a žiakov so špeciálnymi výchovno-vzdelávacími potrebami | Špeciálna základná škola | 1 | 43 | 7 | 7 | 0 | 1 | Kostolná 11 / 10, 8222 Ostrovany | Regionálny úrad školskej správy v Prešove | regionálny úrad školskej správy
100013223 | Prešovský | Sabinov | Základná škola s materskou školou | základná škola | Základná škola | 1 | 439 | 56 | 45 | 0 | 2 | Školská 459 / 12, 8256 Pečovská Nová Ves | Obec Pečovská Nová Ves | obec, mesto
100013229 | Prešovský | Sabinov | Základná škola s materskou školou | základná škola | ZŠ I. stupeň | 1 | 30 | 8 | 4 | 0 | 1 | Poloma 24, 8273 Poloma | Obec Poloma | obec, mesto
100013232 | Prešovský | Sabinov | Cirkevná základná škola sv. Demetra | základná škola | ZŠ I. stupeň | 1 | 59 | 8 | 6 | 0 | 1 | Ulica Štefana Onderča 240 / 1, 8261 Ražňany | Košická arcidiecéza | cirkev, náboženská spoločnosť
100013237 | Prešovský | Sabinov | Základná škola s materskou školou | základná škola | ZŠ I. stupeň | 1 | 68 | 11 | 6 | 0 | 1 | Rožkovany 190, 8271 Rožkovany | Obec Rožkovany | obec, mesto
100013242 | Prešovský | Sabinov | Cirkevná základná škola sv. Jána Krstiteľa | základná škola | Základná škola | 1 | 301 | 32 | 18 | 0 | 2 | 9. mája 7, 8301 Sabinov | Košická arcidiecéza | cirkev, náboženská spoločnosť
100013247 | Prešovský | Sabinov | Základná škola | základná škola | Základná škola | 1 | 769 | 49 | 37 | 0 | 3 | Komenského 13, 8301 Sabinov | Mesto Sabinov | obec, mesto
100013251 | Prešovský | Sabinov | Súkromné Gymnázium DSA | gymnázium | Gymnázium | 1 | 92 | 9 | 20 | 0 | 1 | Komenského 40, 8301 Sabinov | Deutsch-Slowakische Akademien, a.s. | súkromník
100013266 | Prešovský | Sabinov | Základná škola | základná škola | Základná škola | 1 | 800 | 64 | 42 | 0 | 3 | Ul. 17. novembra 31, 8301 Sabinov | Mesto Sabinov | obec, mesto
100013273 | Prešovský | Sabinov | Základná škola s materskou školou | základná škola | Základná škola | 1 | 236 | 27 | 19 | 0 | 1 | Šarišské Dravce 20, 8273 Šarišské Dravce | Obec Šarišské Dravce | obec, mesto
100013278 | Prešovský | Sabinov | Základná škola s materskou školou | základná škola | Základná škola | 1 | 254 | 37 | 23 | 0 | 1 | Pod lesíkom 19, 8222 Šarišské Michaľany | Obec Šarišské Michaľany | obec, mesto
100013287 | Prešovský | Sabinov | Základná škola s materskou školou | základná škola | Základná škola | 1 | 85 | 18 | 6 | 0 | 1 | Torysa 26, 8276 Torysa | Obec Torysa | obec, mesto
100013292 | Prešovský | Sabinov | Základná škola | základná škola | ZŠ I. stupeň | 1 | 15 | 2 | 2 | 0 | 1 | Uzovce 160, 8266 Uzovce | Obec Uzovce | obec, mesto
100013294 | Prešovský | Sabinov | Základná škola | základná škola | Základná škola | 1 | 58 | 10 | 6 | 0 | 1 | Uzovské Pekľany 131, 8262 Uzovské Pekľany | Obec Uzovské Pekľany | obec, mesto
100013298 | Prešovský | Sabinov | Základná škola | základná škola | ZŠ I. stupeň | 1 | 8 | 2 | 3 | 0 | 1 | Uzovský Šalgov 139, 8261 Uzovský Šalgov | Obec Uzovský Šalgov | obec, mesto
100013300 | Prešovský | Snina | Cirkevná základná škola s materskou školou sv. Petra a Pavla | základná škola | Základná škola | 1 | 214 | 29 | 16 | 0 | 1 | Komenského 64 / 17, 6781 Belá nad Cirochou | Košická arcidiecéza | cirkev, náboženská spoločnosť
100013303 | Prešovský | Snina | Základná škola s materskou školou | základná škola | Základná škola | 1 | 141 | 19 | 12 | 0 | 1 | Školská 231 / 4, 6782 Dlhé nad Cirochou | Obec Dlhé nad Cirochou | obec, mesto
100013309 | Prešovský | Snina | Základná škola s materskou školou s vyučovacím jazykom rusínskym - ??????? ????? ? ?????????? ?????? | základná škola | ZŠ I. stupeň | 1 | 12 | 3 | 3 | 0 | 1 | Kalná Roztoka 169, 6772 Kalná Roztoka | Obec Kalná Roztoka | obec, mesto
100013312 | Prešovský | Snina | Základná škola s materskou školou s vyučovacím jazykom rusínskym – ??????? ????? ? ?????????? ?????? | základná škola | Základná škola | 1 | 69 | 10 | 9 | 0 | 1 | Klenová 111, 6772 Klenová | Obec Klenová | obec, mesto
100013330 | Prešovský | Snina | Základná škola | základná škola | Základná škola | 1 | 268 | 28 | 25 | 0 | 1 | Budovateľská 1992 / 9, 6901 Snina | Mesto Snina | obec, mesto
100013342 | Prešovský | Snina | Základná škola Pavla Országha Hviezdoslava | základná škola | Základná škola | 1 | 502 | 45 | 27 | 0 | 2 | Hviezdoslavova 985 / 20, 6901 Snina | Mesto Snina | obec, mesto
100013345 | Prešovský | Snina | Základná škola | základná škola | Základná škola | 1 | 231 | 20 | 15 | 0 | 1 | Komenského 2666 / 16, 6901 Snina | Mesto Snina | obec, mesto
100013363 | Prešovský | Snina | Stredná priemyselná škola | stredná odborná škola | Stredná priemyselná škola | 1 | 214 | 20 | 37 | 0 | 1 | Partizánska 1059, 6901 Snina | Prešovský samosprávny kraj | samosprávny kraj
100013366 | Prešovský | Snina | Stredná odborná škola | stredná odborná škola | Stredná odborná škola | 1 | 231 | 23 | 24 | 0 | 1 | Sládkovičova 2723 / 120, 6927 Snina | Prešovský samosprávny kraj | samosprávny kraj
100013370 | Prešovský | Snina | Základná škola | základná škola | Základná škola | 1 | 437 | 40 | 31 | 0 | 2 | Študentská 1446 / 9, 6901 Snina | Mesto Snina | obec, mesto
100013374 | Prešovský | Snina | Gymnázium | gymnázium | Gymnázium | 1 | 166 | 18 | 26 | 0 | 1 | Študentská 4, 6901 Snina | Prešovský samosprávny kraj | samosprávny kraj
100013386 | Prešovský | Snina | Základná škola s materskou školou | základná škola | Základná škola | 1 | 179 | 20 | 13 | 0 | 1 | SNP 412, 6761 Stakčín | Obec Stakčín | obec, mesto
100013394 | Prešovský | Snina | Základná škola s materskou školou | základná škola | Základná škola | 1 | 94 | 15 | 14 | 0 | 1 | Ubľa 120, 6773 Ubľa | Obec Ubľa | obec, mesto
100013399 | Prešovský | Snina | Základná škola s materskou školou Alexandra Duchnoviča | základná škola | Základná škola | 1 | 82 | 14 | 10 | 0 | 1 | Ulič 137, 6767 Ulič | Obec Ulič | obec, mesto
100013405 | Prešovský | Snina | Základná škola s materskou školou | základná škola | Základná škola | 1 | 65 | 12 | 9 | 0 | 1 | Sninská 318 / 16, 6777 Zemplínske Hámre | Obec Zemplínske Hámre | obec, mesto
100013410 | Prešovský | Stará Ľubovňa | Základná škola s materskou školou | základná škola | Základná škola | 1 | 117 | 21 | 10 | 0 | 1 | Čirč 71, 6542 Čirč | Obec Čirč | obec, mesto
100013415 | Prešovský | Stará Ľubovňa | Základná škola s materskou školou Kráľovnej Pokoja | základná škola | Základná škola | 1 | 90 | 15 | 9 | 0 | 1 | Haligovce 24, 6534 Haligovce | Rímskokatolícka cirkev Biskupstvo Spišské Podhradie | cirkev, náboženská spoločnosť
100013420 | Prešovský | Stará Ľubovňa | Základná škola s materskou školou | základná škola | Základná škola | 1 | 181 | 24 | 13 | 0 | 1 | Hniezdne 244, 6501 Hniezdne | Obec Hniezdne | obec, mesto
100013423 | Prešovský | Stará Ľubovňa | Základná škola s materskou školou | základná škola | ZŠ I. stupeň | 1 | 13 | 3 | 1 | 0 | 1 | Hromoš 29, 6545 Hromoš | Obec Hromoš | obec, mesto
100013426 | Prešovský | Stará Ľubovňa | Základná škola s materskou školou - Grundschule mit Kindergarten | základná škola | ZŠ I. stupeň | 1 | 28 | 6 | 4 | 0 | 1 | Chmeľnica 58, 6401 Chmeľnica | Obec Chmeľnica | obec, mesto
100013429 | Prešovský | Stará Ľubovňa | Základná škola s materskou školou | základná škola | Základná škola | 1 | 377 | 41 | 21 | 0 | 2 | Jakubany 151, 6512 Jakubany | Obec Jakubany | obec, mesto
100013435 | Prešovský | Stará Ľubovňa | Základná škola s materskou školou | základná škola | Základná škola | 1 | 84 | 14 | 11 | 0 | 1 | Jarabina 258, 6531 Jarabina | Obec Jarabina | obec, mesto
100013438 | Prešovský | Stará Ľubovňa | Základná škola s materskou školou | základná škola | Základná škola | 1 | 130 | 21 | 14 | 0 | 1 | Kamienka 113, 6532 Kamienka | Obec Kamienka | obec, mesto
100013444 | Prešovský | Stará Ľubovňa | Základná škola s materskou školou | základná škola | Základná škola | 1 | 186 | 30 | 9 | 0 | 1 | Kolačkov 31, 6511 Kolačkov | Obec Kolačkov | obec, mesto
100013447 | Prešovský | Stará Ľubovňa | Základná škola s materskou školou | základná škola | Základná škola | 1 | 52 | 8 | 7 | 0 | 1 | Kyjov 176, 6548 Kyjov | Obec Kyjov | obec, mesto
100013451 | Prešovský | Stará Ľubovňa | Základná škola s materskou školou | základná škola | ZŠ I. stupeň | 1 | 10 | 3 | 3 | 0 | 1 | Lesnica 148, 6533 Lesnica | Obec Lesnica | obec, mesto
100013455 | Prešovský | Stará Ľubovňa | Základná škola s materskou školou | základná škola | Základná škola | 4 | 872 | 95 | 33 | 0 | 3 | Lomnička 29, 6503 Lomnička | Obec Lomnička | obec, mesto
100013462 | Prešovský | Stará Ľubovňa | Základná škola s materskou školou | základná škola | Základná škola | 1 | 148 | 26 | 22 | 0 | 1 | Školská 2, 6541 Ľubotín | Obec Ľubotín | obec, mesto
100013466 | Prešovský | Stará Ľubovňa | Základná škola s materskou školou | základná škola | ZŠ I. stupeň | 1 | 24 | 5 | 3 | 0 | 1 | Malý Lipník 70, 6546 Malý Lipník | Obec Malý Lipník | obec, mesto
100013473 | Prešovský | Stará Ľubovňa | Základná škola s materskou školou | základná škola | ZŠ I. stupeň | 1 | 31 | 8 | 2 | 0 | 1 | Nižné Ružbachy 45, 6502 Nižné Ružbachy | Obec Nižné Ružbachy | obec, mesto
100013477 | Prešovský | Stará Ľubovňa | Základná škola s materskou školou | základná škola | Základná škola | 1 | 325 | 38 | 18 | 0 | 2 | Nová Ľubovňa 493, 6511 Nová Ľubovňa | Obec Nová Ľubovňa | obec, mesto
100013481 | Prešovský | Stará Ľubovňa | Základná škola s materskou školou | základná škola | Základná škola | 1 | 91 | 13 | 11 | 0 | 1 | Orlov 5, 6543 Orlov | Obec Orlov | obec, mesto
100013486 | Prešovský | Stará Ľubovňa | Základná škola s materskou školou | základná škola | Základná škola | 1 | 167 | 22 | 17 | 0 | 1 | Školská 93, 6544 Plaveč | Obec Plaveč | obec, mesto
100013489 | Prešovský | Stará Ľubovňa | Základná škola s materskou školou | základná škola | Základná škola | 1 | 258 | 31 | 16 | 0 | 1 | Plavnica 244, 6545 Plavnica | Obec Plavnica | obec, mesto
100013494 | Prešovský | Stará Ľubovňa | Stredná odborná škola sv. Klementa Hofbauera | stredná odborná škola | Stredná odborná škola | 1 | 106 | 13 | 8 | 8 | 1 | Kláštorná 2, 6503 Podolínec | Rímskokatolícka cirkev Biskupstvo Spišské Podhradie | cirkev, náboženská spoločnosť
100013501 | Prešovský | Stará Ľubovňa | Základná škola s materskou školou | základná škola | Základná škola | 2 | 369 | 47 | 22 | 0 | 2 | Školská 2, 6503 Podolínec | Mesto Podolínec | obec, mesto
100013509 | Prešovský | Stará Ľubovňa | Gymnázium Terézie Vansovej | gymnázium | Gymnázium | 1 | 338 | 29 | 20 | 0 | 2 | 17. novembra 6, 6401 Stará Ľubovňa | Prešovský samosprávny kraj | samosprávny kraj
100013514 | Prešovský | Stará Ľubovňa | Základná škola | základná škola | Základná škola | 1 | 715 | 61 | 37 | 1 | 3 | Komenského 6, 6401 Stará Ľubovňa | Mesto Stará Ľubovňa | obec, mesto
100013524 | Prešovský | Stará Ľubovňa | Stredná odborná škola technická | stredná odborná škola | Stredná odborná škola | 1 | 281 | 27 | 17 | 0 | 1 | Levočská 40, 6401 Stará Ľubovňa | Prešovský samosprávny kraj | samosprávny kraj
100013525 | Prešovský | Stará Ľubovňa | Základná škola | základná škola | Základná škola | 1 | 320 | 32 | 24 | 0 | 2 | Levočská 6, 6401 Stará Ľubovňa | Mesto Stará Ľubovňa | obec, mesto
100013530 | Prešovský | Stará Ľubovňa | Základná škola | základná škola | Základná škola | 2 | 421 | 40 | 28 | 0 | 2 | Podsadek 140, 6401 Stará Ľubovňa | Mesto Stará Ľubovňa | obec, mesto
100013532 | Prešovský | Stará Ľubovňa | Základná škola s materskou školou sv. Cyrila a Metoda | základná škola | Základná škola | 1 | 358 | 46 | 24 | 1 | 2 | Štúrova 383 / 3, 6401 Stará Ľubovňa | Rímskokatolícka cirkev Biskupstvo Spišské Podhradie | cirkev, náboženská spoločnosť
100013534 | Prešovský | Stará Ľubovňa | Cirkevné gymnázium sv. Mikuláša | gymnázium | Gymnázium | 1 | 191 | 19 | 13 | 0 | 1 | Štúrova 383 / 3, 6401 Stará Ľubovňa | Rímskokatolícka cirkev Biskupstvo Spišské Podhradie | cirkev, náboženská spoločnosť
100013541 | Prešovský | Stará Ľubovňa | Základná škola | základná škola | Základná škola | 1 | 172 | 18 | 14 | 0 | 1 | Za vodou 14, 6401 Stará Ľubovňa | Mesto Stará Ľubovňa | obec, mesto
100013551 | Prešovský | Stará Ľubovňa | Základná škola s materskou školou | základná škola | Základná škola | 1 | 270 | 38 | 20 | 0 | 1 | Šarišské Jastrabie 270, 6548 Šarišské Jastrabie | Obec Šarišské Jastrabie | obec, mesto
100013562 | Prešovský | Stará Ľubovňa | Základná škola s materskou školou sv. Jána Krstiteľa | základná škola | ZŠ I. stupeň | 1 | 23 | 3 | 3 | 0 | 1 | Veľká Lesná 16, 6534 Veľká Lesná | Rímskokatolícka cirkev Biskupstvo Spišské Podhradie | cirkev, náboženská spoločnosť
100013566 | Prešovský | Stará Ľubovňa | Základná škola s materskou školou | základná škola | Základná škola | 1 | 108 | 12 | 10 | 0 | 1 | Veľký Lipník 45, 6533 Veľký Lipník | Obec Veľký Lipník | obec, mesto
100013573 | Prešovský | Stará Ľubovňa | Základná škola s materskou školou | základná škola | Základná škola | 1 | 122 | 18 | 10 | 0 | 1 | Vyšné Ružbachy 330, 6502 Vyšné Ružbachy | Obec Vyšné Ružbachy | obec, mesto
100013578 | Prešovský | Stropkov | Základná škola | základná škola | ZŠ I. stupeň | 1 | 27 | 3 | 2 | 0 | 1 | Breznica 267, 9101 Breznica | Obec Breznica | obec, mesto
100013586 | Prešovský | Stropkov | Základná škola s materskou školou | základná škola | Základná škola | 1 | 70 | 12 | 15 | 0 | 1 | Bukovce 80, 9022 Bukovce | Obec Bukovce | obec, mesto
100013594 | Prešovský | Stropkov | Základná škola s materskou školou | základná škola | Základná škola | 1 | 85 | 15 | 12 | 1 | 1 | Havaj 7, 9023 Havaj | Obec Havaj | obec, mesto
100013601 | Prešovský | Stropkov | Základná škola | základná škola | ZŠ I. stupeň | 1 | 24 | 2 | 3 | 0 | 1 | Chotča 175, 9021 Chotča | Obec Chotča | obec, mesto
100013603 | Prešovský | Stropkov | Základná škola s materskou školou | základná škola | Základná škola | 1 | 67 | 9 | 9 | 0 | 1 | Kolbovce 8, 9031 Kolbovce | Obec Kolbovce | obec, mesto
100013617 | Prešovský | Stropkov | Základná škola | základná škola | ZŠ I. stupeň | 1 | 19 | 3 | 1 | 0 | 1 | Nižná Olšava 72, 9032 Nižná Olšava | Obec Nižná Olšava | obec, mesto
100013626 | Prešovský | Stropkov | Súkromné odborné učilište | škola pre deti a žiakov so špeciálnymi výchovno-vzdelávacími potrebami | Odborné učilište | 1 | 42 | 2 | 4 | 0 | 1 | Hlavná 6, 9101 Stropkov | Ing. Marián Hybeľ | súkromník
100013629 | Prešovský | Stropkov | Základná škola | základná škola | Základná škola | 1 | 251 | 33 | 19 | 0 | 1 | Hrnčiarska 795 / 61, 9101 Stropkov | Mesto Stropkov | obec, mesto
100013630 | Prešovský | Stropkov | Cirkevná základná škola sv. Petra a Pavla | základná škola | Základná škola | 1 | 305 | 31 | 23 | 1 | 2 | Hrnčiarska 795 / 61, 9101 Stropkov | Košická arcidiecéza | cirkev, náboženská spoločnosť
100013636 | Prešovský | Stropkov | Stredná odborná škola elektrotechnická | stredná odborná škola | Stredná odborná škola | 2 | 402 | 23 | 37 | 0 | 2 | Hviezdoslavova 44, 9112 Stropkov | Prešovský samosprávny kraj | samosprávny kraj
100013639 | Prešovský | Stropkov | Základná škola | základná škola | Základná škola | 1 | 350 | 31 | 27 | 0 | 2 | Konštantínova 1751 / 64, 9101 Stropkov | Mesto Stropkov | obec, mesto
100013644 | Prešovský | Stropkov | Gymnázium | gymnázium | Gymnázium | 1 | 145 | 12 | 13 | 0 | 1 | Konštantínova 1751 / 64, 9101 Stropkov | Prešovský samosprávny kraj | samosprávny kraj
100013648 | Prešovský | Stropkov | Základná škola | základná škola | Základná škola | 1 | 591 | 54 | 37 | 0 | 2 | Mlynská 697 / 7, 9101 Stropkov | Mesto Stropkov | obec, mesto
100013662 | Prešovský | Stropkov | Základná škola | základná škola | ZŠ I. stupeň | 1 | 29 | 4 | 3 | 0 | 1 | Vyšná Olšava 117, 9032 Vyšná Olšava | Obec Vyšná Olšava | obec, mesto
100013669 | Prešovský | Svidník | Základná škola | základná škola | Základná škola | 1 | 104 | 12 | 11 | 0 | 1 | Cernina 30, 9016 Cernina | Obec Cernina | obec, mesto
100013678 | Prešovský | Svidník | Súkromná základná škola | základná škola | Základná škola | 2 | 351 | 19 | 24 | 0 | 2 | Dukelská 33, 8701 Giraltovce | K.B.REAL, s.r.o. | súkromník
100013679 | Prešovský | Svidník | Súkromná stredná odborná škola | stredná odborná škola | Stredná odborná škola | 6 | 734 | 27 | 85 | 0 | 3 | Dukelská 33, 8701 Giraltovce | K.B.REAL, s.r.o. | súkromník
100013703 | Prešovský | Svidník | Základná škola | základná škola | Základná škola | 1 | 281 | 27 | 27 | 0 | 1 | Kračúnovce 277, 8701 Kračúnovce | Obec Kračúnovce | obec, mesto
100013708 | Prešovský | Svidník | Základná škola | základná škola | Základná škola | 1 | 145 | 10 | 12 | 0 | 1 | Krajná Poľana 38, 9005 Krajná Poľana | Obec Krajná Poľana | obec, mesto
100013712 | Prešovský | Svidník | Základná škola | základná škola | Základná škola | 1 | 149 | 20 | 15 | 0 | 1 | Kružlová 103, 9002 Kružlová | Obec Kružlová | obec, mesto
100013716 | Prešovský | Svidník | Základná škola | základná škola | ZŠ I. stupeň | 1 | 22 | 3 | 3 | 0 | 1 | Kuková 33, 8644 Kuková | Obec Kuková | obec, mesto
100013721 | Prešovský | Svidník | Základná škola | základná škola | ZŠ I. stupeň | 1 | 43 | 6 | 6 | 0 | 1 | Ladomirová 32, 9003 Ladomirová | Obec Ladomirová | obec, mesto
100013733 | Prešovský | Svidník | Základná škola | základná škola | Základná škola | 1 | 123 | 11 | 9 | 1 | 1 | Nižný Mirošov 56, 9011 Nižný Mirošov | Obec Nižný Mirošov | obec, mesto
100013738 | Prešovský | Svidník | Základná škola | základná škola | Základná škola | 1 | 91 | 12 | 10 | 0 | 1 | Okrúhle 3, 9042 Okrúhle | Obec Okrúhle | obec, mesto
100013748 | Prešovský | Svidník | Základná škola | základná škola | ZŠ I. stupeň | 1 | 9 | 1 | 3 | 0 | 1 | Rovné 52, 9016 Rovné | Obec Rovné | obec, mesto
100013755 | Prešovský | Svidník | Základná škola | základná škola | Základná škola | 1 | 268 | 23 | 25 | 0 | 1 | 8. mája 640 / 39, 8901 Svidník | Mesto Svidník | obec, mesto
100013759 | Prešovský | Svidník | Stredná odborná škola polytechnická a služieb arm. gen. L. Svobodu | stredná odborná škola | Stredná odborná škola | 1 | 316 | 28 | 41 | 0 | 2 | Bardejovská 715 / 18, 8901 Svidník | Prešovský samosprávny kraj | samosprávny kraj
100013767 | Prešovský | Svidník | Súkromná špeciálna základná škola | škola pre deti a žiakov so špeciálnymi výchovno-vzdelávacími potrebami | Špeciálna základná škola | 1 | 5 | 2 | 2 | 0 | 1 | Dezidera Millyho 448 / 1, 8901 Svidník | NÁŠ DOM n.o. | súkromník
100013771 | Prešovský | Svidník | Základná škola | základná škola | Základná škola | 1 | 244 | 24 | 19 | 0 | 1 | Karpatská 803 / 11, 8901 Svidník | Mesto Svidník | obec, mesto
100013776 | Prešovský | Svidník | Gymnázium duklianskych hrdinov | gymnázium | Gymnázium | 1 | 135 | 13 | 13 | 0 | 1 | Komenského 16, 8924 Svidník | Prešovský samosprávny kraj | samosprávny kraj
100013778 | Prešovský | Svidník | Základná škola Alexandra Pavloviča | základná škola | Základná škola | 1 | 357 | 42 | 31 | 0 | 2 | Ul. Komenského 307 / 22, 8901 Svidník | Mesto Svidník | obec, mesto
100013798 | Prešovský | Svidník | Cirkevná základná škola sv. Juraja | základná škola | Základná škola | 1 | 164 | 19 | 14 | 1 | 1 | Soviet. hrdinov 819 / 111, 8901 Svidník | Gréckokatolícke arcibiskupstvo Prešov | cirkev, náboženská spoločnosť
100013803 | Prešovský | Svidník | Stredná zdravotnícka škola milosrdného Samaritána | stredná odborná škola | Stredná zdravotnícka škola | 1 | 150 | 12 | 12 | 0 | 1 | Sovietskych hrdinov 80, 8901 Svidník | Košická arcidiecéza | cirkev, náboženská spoločnosť
100013811 | Prešovský | Svidník | Základná škola | základná škola | ZŠ I. stupeň | 1 | 15 | 3 | 5 | 0 | 1 | Vyšný Mirošov 44, 9011 Vyšný Mirošov | Obec Vyšný Mirošov | obec, mesto
100013815 | Prešovský | Svidník | Základná škola | základná škola | ZŠ I. stupeň | 1 | 17 | 2 | 2 | 0 | 1 | Vyšný Orlík 84, 9011 Vyšný Orlík | Obec Vyšný Orlík | obec, mesto
100013822 | Prešovský | Svidník | Základná škola | základná škola | ZŠ I. stupeň | 1 | 15 | 2 | 2 | 0 | 1 | Želmanovce 26, 8644 Želmanovce | Obec Želmanovce | obec, mesto
100013828 | Prešovský | Vranov nad Topľou | Základná škola | základná škola | ZŠ I. stupeň | 1 | 164 | 14 | 11 | 0 | 1 | Banské 239, 9412 Banské | Obec Banské | obec, mesto
100013839 | Prešovský | Vranov nad Topľou | Základná škola | základná škola | Základná škola | 1 | 298 | 24 | 28 | 0 | 1 | Bystré 347, 9434 Bystré | Obec Bystré | obec, mesto
100013853 | Prešovský | Vranov nad Topľou | Základná škola | základná škola | Základná škola | 1 | 259 | 16 | 26 | 0 | 1 | Čaklov 495, 9435 Čaklov | Obec Čaklov | obec, mesto
100013856 | Prešovský | Vranov nad Topľou | Základná škola | základná škola | ZŠ I. stupeň | 1 | 89 | 6 | 6 | 0 | 1 | Čičava 34, 9301 Čičava | Obec Čičava | obec, mesto
100013860 | Prešovský | Vranov nad Topľou | Základná škola | základná škola | ZŠ I. stupeň | 1 | 26 | 3 | 2 | 0 | 1 | Čierne nad Topľou 212, 9434 Čierne nad Topľou | Obec Čierne nad Topľou | obec, mesto
100013864 | Prešovský | Vranov nad Topľou | Základná škola | základná škola | ZŠ I. stupeň | 1 | 12 | 2 | 5 | 0 | 1 | Ďapalovce 1, 9405 Ďapalovce | Obec Ďapalovce | obec, mesto
100013870 | Prešovský | Vranov nad Topľou | Základná škola | základná škola | ZŠ I. stupeň | 1 | 28 | 3 | 3 | 0 | 1 | Davidov 71, 9303 Davidov | Obec Davidov | obec, mesto
100013873 | Prešovský | Vranov nad Topľou | Základná škola | základná škola | ZŠ I. stupeň | 1 | 45 | 4 | 6 | 0 | 1 | Dlhá 43 / 35, 9413 Dlhé Klčovo | Obec Dlhé Klčovo | obec, mesto
100013884 | Prešovský | Vranov nad Topľou | Základná škola | základná škola | Základná škola | 2 | 638 | 58 | 49 | 0 | 3 | Štúrova 341, 9431 Hanušovce nad Topľou | Mesto Hanušovce nad Topľou | obec, mesto
100013890 | Prešovský | Vranov nad Topľou | Cirkevná základná škola sv. Jána Pavla II. | základná škola | ZŠ I. stupeň | 1 | 60 | 5 | 6 | 0 | 1 | Sládkovičova 1994, 9302 Hencovce | Košická arcidiecéza | cirkev, náboženská spoločnosť
100013893 | Prešovský | Vranov nad Topľou | Základná škola | základná škola | ZŠ I. stupeň | 1 | 23 | 3 | 3 | 0 | 1 | Hermanovce nad Topľou 116, 9434 Hermanovce nad Topľou | Obec Hermanovce nad Topľou | obec, mesto
100013896 | Prešovský | Vranov nad Topľou | Základná škola | základná škola | ZŠ I. stupeň | 1 | 109 | 14 | 10 | 0 | 1 | Hlinné 138, 9435 Hlinné | Obec Hlinné | obec, mesto
100013901 | Prešovský | Vranov nad Topľou | Základná škola | základná škola | Základná škola | 1 | 128 | 14 | 13 | 0 | 1 | Holčíkovce 44, 9405 Holčíkovce | Obec Holčíkovce | obec, mesto
100013906 | Prešovský | Vranov nad Topľou | Základná škola | základná škola | ZŠ I. stupeň | 1 | 20 | 3 | 1 | 0 | 1 | Jastrabie nad Topľou 112, 9435 Jastrabie nad Topľou | Obec Jastrabie nad Topľou | obec, mesto
100013920 | Prešovský | Vranov nad Topľou | Základná škola | základná škola | ZŠ I. stupeň | 1 | 168 | 9 | 7 | 0 | 1 | Kamenná Poruba 110, 9303 Kamenná Poruba | Obec Kamenná Poruba | obec, mesto
100013923 | Prešovský | Vranov nad Topľou | Základná škola | základná škola | ZŠ I. stupeň | 1 | 18 | 2 | 2 | 0 | 1 | Kladzany 45, 9421 Kladzany | Obec Kladzany | obec, mesto
100013935 | Prešovský | Vranov nad Topľou | Základná škola | základná škola | ZŠ I. stupeň | 1 | 24 | 2 | 3 | 0 | 1 | Matiaška 43, 9431 Matiaška | Obec Matiaška | obec, mesto
100013944 | Prešovský | Vranov nad Topľou | Základná škola | základná škola | Základná škola | 1 | 315 | 26 | 30 | 0 | 2 | Nižný Hrabovec 155, 9421 Nižný Hrabovec | Obec Nižný Hrabovec | obec, mesto
100013947 | Prešovský | Vranov nad Topľou | Základná škola | základná škola | ZŠ I. stupeň | 1 | 44 | 6 | 5 | 0 | 1 | Nižný Hrušov 211, 9422 Nižný Hrušov | Obec Nižný Hrušov | obec, mesto
100013954 | Prešovský | Vranov nad Topľou | Základná škola | základná škola | ZŠ I. stupeň | 1 | 8 | 1 | 2 | 0 | 1 | Nová Kelča 68, 9404 Nová Kelča | Obec Nová Kelča | obec, mesto
100013957 | Prešovský | Vranov nad Topľou | Základná škola | základná škola | ZŠ I. stupeň | 1 | 37 | 4 | 4 | 0 | 1 | Ondavské Matiašovce 20, 9401 Ondavské Matiašovce | Obec Ondavské Matiašovce | obec, mesto
100013962 | Prešovský | Vranov nad Topľou | Základná škola | základná škola | ZŠ I. stupeň | 1 | 61 | 8 | 5 | 0 | 1 | Pavlovce 5, 9431 Pavlovce | Obec Pavlovce | obec, mesto
100013966 | Prešovský | Vranov nad Topľou | Základná škola | základná škola | ZŠ I. stupeň | 1 | 15 | 2 | 3 | 0 | 1 | Petrovce 114, 9431 Petrovce | Obec Petrovce | obec, mesto
100013977 | Prešovský | Vranov nad Topľou | Základná škola | základná škola | ZŠ I. stupeň | 1 | 12 | 2 | 4 | 0 | 1 | Remeniny 101, 9431 Remeniny | Obec Remeniny | obec, mesto
100013979 | Prešovský | Vranov nad Topľou | Základná škola | základná škola | ZŠ I. stupeň | 1 | 22 | 3 | 2 | 0 | 1 | Rudlov 126, 9435 Rudlov | Obec Rudlov | obec, mesto
100013984 | Prešovský | Vranov nad Topľou | Základná škola | základná škola | Základná škola | 1 | 450 | 46 | 46 | 2 | 2 | Školská 389, 9413 Sačurov | Obec Sačurov | obec, mesto
100013988 | Prešovský | Vranov nad Topľou | Základná škola | základná škola | Základná škola | 1 | 272 | 19 | 20 | 0 | 1 | Školská 558, 9414 Sečovská Polianka | Obec Sečovská Polianka | obec, mesto
100013991 | Prešovský | Vranov nad Topľou | Základná škola s materskou školou | základná škola | ZŠ I. stupeň | 1 | 80 | 18 | 6 | 0 | 1 | Sedliská 93, 9409 Sedliská | Obec Sedliská | obec, mesto
100013997 | Prešovský | Vranov nad Topľou | Základná škola | základná škola | ZŠ I. stupeň | 1 | 31 | 4 | 2 | 0 | 1 | Skrabské 77, 9433 Skrabské | Obec Skrabské | obec, mesto
100014000 | Prešovský | Vranov nad Topľou | Základná škola | základná škola | Základná škola | 1 | 154 | 19 | 16 | 1 | 1 | Školská ulica 54 / 21, 9402 Slovenská Kajňa | Obec Slovenská Kajňa | obec, mesto
100014005 | Prešovský | Vranov nad Topľou | Základná škola | základná škola | Základná škola | 1 | 440 | 35 | 28 | 0 | 2 | Soľ 53, 9435 Soľ | Obec Soľ | obec, mesto
100014010 | Prešovský | Vranov nad Topľou | Základná škola s materskou školou | základná škola | Základná škola | 1 | 150 | 25 | 22 | 0 | 1 | Tovarné 173, 9401 Tovarné | Obec Tovarné | obec, mesto
100014013 | Prešovský | Vranov nad Topľou | Základná škola | základná škola | ZŠ I. stupeň | 1 | 264 | 20 | 10 | 0 | 1 | Školská 424, 9412 Vechec | Obec Vechec | obec, mesto
100014020 | Prešovský | Vranov nad Topľou | Stredná odborná škola | stredná odborná škola | Stredná odborná škola | 1 | 365 | 41 | 24 | 0 | 2 | A. Dubčeka 963 / 2, 9301 Vranov nad Topľou | Prešovský samosprávny kraj | samosprávny kraj
100014021 | Prešovský | Vranov nad Topľou | Základná škola | základná škola | Základná škola | 1 | 811 | 60 | 49 | 0 | 3 | Bernolákova ulica 1061, 9347 Vranov nad Topľou | Mesto Vranov nad Topľou | obec, mesto
100014041 | Prešovský | Vranov nad Topľou | Gymnázium Cyrila Daxnera | gymnázium | Gymnázium | 1 | 354 | 21 | 27 | 0 | 2 | Dr. C. Daxnera 88 / 3, 9380 Vranov nad Topľou | Prešovský samosprávny kraj | samosprávny kraj
100014043 | Prešovský | Vranov nad Topľou | Obchodná akadémia | stredná odborná škola | Obchodná akadémia | 1 | 209 | 18 | 16 | 0 | 1 | Dr. C. Daxnera 88 / 3, 9380 Vranov nad Topľou | Prešovský samosprávny kraj | samosprávny kraj
100014047 | Prešovský | Vranov nad Topľou | Základná škola | základná škola | Základná škola | 1 | 473 | 38 | 35 | 0 | 2 | Kukučínova ulica 106, 9303 Vranov nad Topľou | Mesto Vranov nad Topľou | obec, mesto
100014051 | Prešovský | Vranov nad Topľou | Základná škola | základná škola | ZŠ I. stupeň | 1 | 19 | 3 | 3 | 0 | 1 | Lomnická ulica 620, 9303 Vranov nad Topľou | Mesto Vranov nad Topľou | obec, mesto
100014054 | Prešovský | Vranov nad Topľou | Stredná odborná škola drevárska | stredná odborná škola | Stredná odborná škola | 1 | 272 | 31 | 44 | 0 | 1 | Lúčna 1055, 9301 Vranov nad Topľou | Prešovský samosprávny kraj | samosprávny kraj
100014065 | Prešovský | Vranov nad Topľou | Základná škola | základná škola | Základná škola | 1 | 599 | 50 | 35 | 0 | 2 | Lúčna 827 / 26, 9301 Vranov nad Topľou | Mesto Vranov nad Topľou | obec, mesto
100014072 | Prešovský | Vranov nad Topľou | Základná škola | základná škola | Základná škola | 1 | 819 | 58 | 45 | 3 | 3 | Sídlisko II. 1336, 9301 Vranov nad Topľou | Mesto Vranov nad Topľou | obec, mesto
100014077 | Prešovský | Vranov nad Topľou | Základná škola | základná škola | Základná škola | 1 | 611 | 43 | 38 | 0 | 3 | Juh 1054, 9301 Vranov nad Topľou | Mesto Vranov nad Topľou | obec, mesto
100014086 | Prešovský | Vranov nad Topľou | Základná škola | základná škola | Základná škola | 1 | 176 | 16 | 16 | 0 | 1 | Vyšný Žipov 220, 9433 Vyšný Žipov | Obec Vyšný Žipov | obec, mesto
100014094 | Prešovský | Vranov nad Topľou | Základná škola | základná škola | Základná škola | 1 | 397 | 36 | 26 | 0 | 2 | Zámutov 531, 9415 Zámutov | Obec Zámutov | obec, mesto
100014097 | Prešovský | Vranov nad Topľou | Základná škola | základná škola | ZŠ I. stupeň | 1 | 36 | 5 | 5 | 0 | 1 | Žalobín 36, 9403 Žalobín | Obec Žalobín | obec, mesto
100014103 | Prešovský | Prešov | Základná škola | základná škola | Základná škola | 3 | 559 | 48 | 27 | 0 | 2 | Chminianske Jakubovany 270, 8233 Chminianske Jakubovany | Obec Chminianske Jakubovany | obec, mesto
100014288 | Košický | Trebišov | Súkromná stredná odborná škola | stredná odborná škola | Stredná odborná škola | 1 | 569 | 39 | 44 | 0 | 2 | 29. augusta 2340 / 38A, 7501 Trebišov | PaedDr. Martin Farbár | súkromník
100014295 | Banskobystrický | Banská Bystrica | Súkromná základná škola | základná škola | Základná škola | 1 | 151 | 17 | 11 | 0 | 1 | Lazovná 6, 97401 Banská Bystrica | Kreatívne centrum, s.r.o. | súkromník
100014468 | Prešovský | Vranov nad Topľou | Základna škola s materskou školou | základná škola | Základná škola | 1 | 56 | 9 | 5 | 0 | 1 | Poša 251, 9421 Poša | Obec Poša | obec, mesto
100014485 | Prešovský | Levoča | Súkromná základná škola | základná škola | Základná škola | 1 | 227 | 15 | 14 | 0 | 1 | Kláštorská 37, 5401 Levoča | PaedDr. Ľubomíra Kučková | súkromník
100014495 | Prešovský | Prešov | Základná škola s materskou školou | základná škola | Základná škola | 1 | 245 | 32 | 14 | 0 | 1 | Grófske nádvorie 209 / 2, 8216 Fintice | Obec Fintice | obec, mesto
100014515 | Prešovský | Prešov | Súkromná základná škola pre žiakov s poruchami aktivity a pozornosti | škola pre deti a žiakov so špeciálnymi výchovno-vzdelávacími potrebami | ZŠ pre žiakov s poruchou učenia | 1 | 56 | 14 | 13 | 0 | 1 | Bernolákova 21, 8001 Prešov | Ing. Stanislav Harčarík | súkromník
100014518 | Košický | Gelnica | Základná škola | základná škola | Základná škola | 1 | 535 | 43 | 36 | 1 | 2 | Hlavná 121, 5601 Gelnica | Mesto Gelnica | obec, mesto
100014526 | Košický | Gelnica | Gymnázium | gymnázium | Gymnázium | 1 | 147 | 14 | 15 | 0 | 1 | SNP 1, 5601 Gelnica | Košický samosprávny kraj | samosprávny kraj
100014530 | Košický | Gelnica | Základná škola s materskou školou | základná škola | Základná škola | 1 | 115 | 19 | 12 | 0 | 1 | Helcmanovce 41, 5563 Helcmanovce | Obec Helcmanovce | obec, mesto
100014535 | Košický | Gelnica | Základná škola | základná škola | Základná škola | 1 | 141 | 15 | 14 | 0 | 1 | Školská 297, 5561 Jaklovce | Obec Jaklovce | obec, mesto
100014540 | Košický | Gelnica | Základná škola | základná škola | Základná škola | 1 | 425 | 38 | 25 | 2 | 2 | Kluknava 43, 5351 Kluknava | Obec Kluknava | obec, mesto
100014547 | Košický | Gelnica | Základná škola s materskou školou | základná škola | Základná škola | 1 | 218 | 27 | 14 | 0 | 1 | Školská 20, 5501 Margecany | Obec Margecany | obec, mesto
100014552 | Košický | Gelnica | Základná škola | základná škola | Základná škola | 1 | 249 | 25 | 23 | 0 | 1 | Mníšek nad Hnilcom 497, 5564 Mníšek nad Hnilcom | Obec Mníšek nad Hnilcom | obec, mesto
100014557 | Košický | Gelnica | Základná škola s materskou školou | základná škola | Základná škola | 1 | 780 | 64 | 43 | 0 | 3 | Školská 684, 5333 Nálepkovo | Obec Nálepkovo | obec, mesto
100014565 | Košický | Gelnica | Stredná odborná škola techniky a služieb | stredná odborná škola | Stredná odborná škola | 3 | 279 | 21 | 21 | 0 | 1 | Prakovce 282, 5562 Prakovce | Košický samosprávny kraj | samosprávny kraj
100014566 | Košický | Gelnica | Základná škola s materskou školou | základná škola | Základná škola | 1 | 252 | 33 | 25 | 0 | 1 | Prakovce 307, 5562 Prakovce | Obec Prakovce | obec, mesto
100014574 | Košický | Gelnica | Špeciálna základná škola | škola pre deti a žiakov so špeciálnymi výchovno-vzdelávacími potrebami | Špeciálna základná škola | 1 | 112 | 18 | 8 | 0 | 1 | Richnava 189, 5351 Richnava | Regionálny úrad školskej správy v Košiciach | regionálny úrad školskej správy
100014582 | Košický | Gelnica | Základná škola s materskou školou | základná škola | Základná škola | 1 | 105 | 17 | 10 | 0 | 1 | Smolník 528, 5566 Smolník | Obec Smolník | obec, mesto
100014587 | Košický | Gelnica | Základná škola | základná škola | Základná škola | 1 | 285 | 26 | 16 | 0 | 1 | Školská 122, 5334 Švedlár | Obec Švedlár | obec, mesto
100014593 | Košický | Gelnica | Základná škola s materskou školou | základná škola | Základná škola | 1 | 113 | 12 | 11 | 0 | 1 | Veľký Folkmar 328, 5551 Veľký Folkmar | Obec Veľký Folkmar | obec, mesto
100014596 | Košický | Gelnica | Základná škola | základná škola | ZŠ I. stupeň | 1 | 39 | 4 | 6 | 0 | 1 | Závadka 195, 5333 Závadka | Obec Závadka | obec, mesto
100014604 | Košický | Košice I | Reedukačné centrum | špeciálne výchovné zariadenie | Reedukačné centrum | 3 | 31 | 21 | 9 | 0 | 1 | Bankov č. 15, 4031 Košice-Sever | Regionálny úrad školskej správy v Košiciach | regionálny úrad školskej správy
100014605 | Košický | Košice I | Základná škola | základná škola | Základná škola | 1 | 733 | 67 | 34 | 0 | 3 | Hroncova 23, 4001 Košice-Sever | Mesto Košice | obec, mesto
100014610 | Košický | Košice I | Stredná priemyselná škola elektrotechnická | stredná odborná škola | Stredná priemyselná škola | 1 | 825 | 67 | 57 | 0 | 3 | Komenského 44, 4001 Košice-Sever | Košický samosprávny kraj | samosprávny kraj
100014623 | Košický | Košice I | Gymnázium | gymnázium | Gymnázium | 1 | 623 | 48 | 33 | 0 | 3 | Park mládeže 5, 4001 Košice-Sever | Regionálny úrad školskej správy v Košiciach | regionálny úrad školskej správy
100014625 | Košický | Košice I | Základná škola | základná škola | Základná škola | 1 | 364 | 39 | 33 | 0 | 2 | Polianska 1, 4001 Košice-Sever | Mesto Košice | obec, mesto
100014634 | Košický | Košice I | Základná škola | základná škola | Základná škola | 1 | 472 | 47 | 30 | 0 | 2 | Tomášikova 31, 4001 Košice-Sever | Mesto Košice | obec, mesto
100014641 | Košický | Košice I | Obchodná akadémia | stredná odborná škola | Obchodná akadémia | 1 | 533 | 50 | 48 | 0 | 2 | Watsonova 61, 4001 Košice-Sever | Košický samosprávny kraj | samosprávny kraj
100014643 | Košický | Košice I | Základná škola | základná škola | Základná škola | 1 | 734 | 61 | 44 | 0 | 3 | Belehradská 21, 4013 Košice-Sídlisko Ťahanovce | Mesto Košice | obec, mesto
100014648 | Košický | Košice I | Základná škola | základná škola | Základná škola | 1 | 418 | 31 | 35 | 0 | 2 | Bruselská 18, 4013 Košice-Sídlisko Ťahanovce | Mesto Košice | obec, mesto
100014662 | Košický | Košice I | Cirkevná základná škola s materskou školou sv. Gorazda | základná škola | Základná škola | 1 | 192 | 27 | 13 | 0 | 1 | Juhoslovanská 2, 4013 Košice-Sídlisko Ťahanovce | Gréckokatolícka eparchia Košice | cirkev, náboženská spoločnosť
100014668 | Košický | Košice I | Stredná odborná škola obchodu a služieb Jána Bocatia | stredná odborná škola | Stredná odborná škola | 2 | 402 | 42 | 25 | 0 | 2 | Bocatiova 1, 4001 Košice-Staré Mesto | Košický samosprávny kraj | samosprávny kraj
100014672 | Košický | Košice I | Stredná odborná škola technická a ekonomická Jozefa Szakkayho - Szakkay József Műszaki és Közgazdasági Szakközépiskola | stredná odborná škola | Stredná odborná škola | 1 | 174 | 30 | 18 | 0 | 1 | Grešákova 1, 4001 Košice-Staré Mesto | Košický samosprávny kraj | samosprávny kraj
100014673 | Košický | Košice I | Stredná priemyselná škola dopravná | stredná odborná škola | Stredná priemyselná škola | 1 | 372 | 37 | 40 | 0 | 2 | Hlavná 113, 4001 Košice-Staré Mesto | Košický samosprávny kraj | samosprávny kraj
100014680 | Košický | Košice I | Škola umeleckého priemyslu | škola umeleckého priemyslu | Škola umeleckého priemyslu | 1 | 317 | 49 | 45 | 0 | 2 | Jakobyho 15, 4001 Košice-Staré Mesto | Košický samosprávny kraj | samosprávny kraj
100014685 | Košický | Košice I | Súkromné konzervatórium | konzervatórium | Hudobné a dramatické konzervatórium | 1 | 67 | 21 | 9 | 0 | 1 | Zádielska 12, 4001 Košice-Staré Mesto | Juraj Sninský | súkromník
100014686 | Košický | Košice I | Stredná priemyselná škola strojnícka | stredná odborná škola | Stredná priemyselná škola | 1 | 322 | 30 | 25 | 0 | 2 | Komenského 2, 4001 Košice-Staré Mesto | Košický samosprávny kraj | samosprávny kraj
100014689 | Košický | Košice I | GYMNÁZIUM a Základná škola s vyučovacím jazykom maďarským - Márai Sándor Magyar Tanítási Nyelvű Gimnázium és Alapiskola | gymnázium | Gymnázium | 2 | 379 | 33 | 40 | 0 | 2 | Kuzmányho 6, 4174 Košice-Staré Mesto | Košický samosprávny kraj | samosprávny kraj
100014692 | Košický | Košice I | Stredná priemyselná škola stavebná a geodetická | stredná odborná škola | Stredná priemyselná škola | 1 | 290 | 23 | 22 | 0 | 1 | Lermontovova 1, 4001 Košice-Staré Mesto | Košický samosprávny kraj | samosprávny kraj
100014693 | Košický | Košice I | Súkromná stredná odborná škola ekonomická KOŠICKÁ AKADÉMIA | stredná odborná škola | Obchodná akadémia | 1 | 128 | 12 | 10 | 0 | 1 | Tajovského 15, 4001 Košice-Staré Mesto | KOŠICKÁ AKADÉMIA, n.o. | súkromník
100014697 | Košický | Košice I | Súkromná základná škola | základná škola | Základná škola | 1 | 104 | 15 | 10 | 0 | 1 | Lermontovova 1, 4001 Košice-Staré Mesto | Združenie pre rozvoj vzdelávania, o.z. | súkromník
100014702 | Košický | Košice I | Stredná zdravotnícka škola sv. Alžbety | stredná odborná škola | Stredná zdravotnícka škola | 1 | 282 | 33 | 14 | 0 | 1 | Mäsiarska 25, 4001 Košice-Staré Mesto | Košická arcidiecéza | cirkev, náboženská spoločnosť
100014703 | Košický | Košice I | Stredná zdravotnícka škola | stredná odborná škola | Stredná zdravotnícka škola | 1 | 449 | 37 | 24 | 0 | 2 | Moyzesova 17, 4176 Košice-Staré Mesto | Košický samosprávny kraj | samosprávny kraj
100014705 | Košický | Košice I | Základná škola | základná škola | Základná škola | 1 | 765 | 71 | 42 | 0 | 3 | Nám. L. Novomeského 2, 4001 Košice-Staré Mesto | Mesto Košice | obec, mesto
100014710 | Košický | Košice I | Gymnázium Milana Rastislava Štefánika | gymnázium | Gymnázium | 1 | 479 | 43 | 34 | 0 | 2 | Nám. L. Novomeského 4, 4224 Košice-Staré Mesto | Regionálny úrad školskej správy v Košiciach | regionálny úrad školskej správy
100014714 | Košický | Košice I | Stredná odborná škola železničná | stredná odborná škola | Stredná odborná škola | 1 | 340 | 38 | 33 | 0 | 2 | Palackého 14, 4001 Košice-Staré Mesto | Regionálny úrad školskej správy v Košiciach | regionálny úrad školskej správy
100014719 | Košický | Košice I | Základná škola | základná škola | Základná škola | 1 | 693 | 56 | 35 | 0 | 3 | Park Angelinum 8, 4001 Košice-Staré Mesto | Mesto Košice | obec, mesto
100014722 | Košický | Košice I | Gymnázium | gymnázium | Gymnázium | 1 | 510 | 39 | 26 | 0 | 2 | Poštová 9, 4252 Košice-Staré Mesto | Košický samosprávny kraj | samosprávny kraj
100014725 | Košický | Košice I | Súkromná základná škola | základná škola | Základná škola | 1 | 180 | 18 | 22 | 0 | 1 | Palackého 14, 4001 Košice-Staré Mesto | DIDACTICUS, s.r.o. | súkromník
100014729 | Košický | Košice I | Evanjelické gymnázium Jána Ámosa Komenského | gymnázium | Gymnázium | 1 | 511 | 44 | 28 | 0 | 2 | Škultétyho 10, 4001 Košice-Staré Mesto | Východný dištrikt Evanjelickej cirkvi augsburského vyznania na Slovensku | cirkev, náboženská spoločnosť
100014731 | Košický | Košice I | Gymnázium | gymnázium | Gymnázium | 1 | 608 | 46 | 32 | 0 | 3 | Šrobárova 1, 4223 Košice-Staré Mesto | Košický samosprávny kraj | samosprávny kraj
100014737 | Košický | Košice I | Konzervatórium | konzervatórium | Hudobné a dramatické konzervatórium | 1 | 248 | 67 | 78 | 0 | 1 | Timonova 2, 4203 Košice-Staré Mesto | Košický samosprávny kraj | samosprávny kraj
100014745 | Košický | Košice I | Gymnázium sv. Tomáša Akvinského | gymnázium | Gymnázium | 1 | 399 | 37 | 31 | 0 | 2 | Zbrojničná 3, 4001 Košice-Staré Mesto | Kongregácia sestier dominikánok bl. Imeldy | cirkev, náboženská spoločnosť
100014751 | Košický | Košice I | Základná škola s materskou školou | základná škola | Základná škola | 1 | 215 | 24 | 15 | 0 | 1 | Želiarska 4, 4013 Košice-Ťahanovce | Mesto Košice | obec, mesto
100014759 | Košický | Košice II | Základná škola | základná škola | Základná škola | 1 | 780 | 74 | 54 | 0 | 3 | Ľ. Podjavorinskej 1, 4011 Košice-Luník IX | Mesto Košice | obec, mesto
100014763 | Košický | Košice II | Súkromná praktická škola | škola pre deti a žiakov so špeciálnymi výchovno-vzdelávacími potrebami | Praktická škola | 1 | 9 | 2 | 2 | 0 | 1 | Myslavská 401, 4016 Košice-Myslava | Mgr. Anna Uchnárová | súkromník
100014765 | Košický | Košice II | Súkromná základná škola s materskou školou pre žiakov a deti s autizmom | škola pre deti a žiakov so špeciálnymi výchovno-vzdelávacími potrebami | ŠZŠ pre žiakov s autizmom | 1 | 54 | 26 | 9 | 0 | 1 | Myslavská 401, 4016 Košice-Myslava | Mgr. Anna Uchnárová | súkromník
100014790 | Košický | Košice II | Základná škola | základná škola | Základná škola | 1 | 522 | 40 | 37 | 0 | 2 | Drábova 3, 4023 Košice-Sídlisko KVP | Mesto Košice | obec, mesto
100014796 | Košický | Košice II | Základná škola Mateja Lechkého | základná škola | Základná škola | 1 | 493 | 46 | 47 | 0 | 2 | Jána Pavla II. 1, 4011 Košice-Sídlisko KVP | Mesto Košice | obec, mesto
100014799 | Košický | Košice II | Základná škola | základná škola | Základná škola | 1 | 597 | 48 | 37 | 0 | 2 | Janigova 2, 4023 Košice-Sídlisko KVP | Mesto Košice | obec, mesto
100014803 | Košický | Košice II | Základná škola | základná škola | Základná škola | 1 | 240 | 37 | 24 | 0 | 1 | Starozagorská 8, 4023 Košice-Sídlisko KVP | Mesto Košice | obec, mesto
100014813 | Košický | Košice II | Základná škola | základná škola | Základná škola | 1 | 418 | 36 | 33 | 0 | 2 | Mládežnícka 3, 4015 Košice-Šaca | Mesto Košice | obec, mesto
100014817 | Košický | Košice II | Stredná odborná škola priemyselných technológii | stredná odborná škola | Stredná odborná škola | 3 | 447 | 47 | 38 | 10 | 2 | Učňovská 5, 4015 Košice-Šaca | Košický samosprávny kraj | samosprávny kraj
100014821 | Košický | Košice II | Základná škola | základná škola | Základná škola | 2 | 660 | 62 | 35 | 0 | 3 | Bernolákova 16, 4011 Košice-Západ | Mesto Košice | obec, mesto
100014824 | Košický | Košice II | Základná škola sv. Cyrila a Metoda | základná škola | Základná škola | 1 | 709 | 55 | 32 | 0 | 3 | Bernolákova 18, 4011 Košice-Západ | Košická arcidiecéza | cirkev, náboženská spoločnosť
100014831 | Košický | Košice II | Špeciálna základná škola | škola pre deti a žiakov so špeciálnymi výchovno-vzdelávacími potrebami | Špeciálna základná škola | 1 | 60 | 13 | 11 | 0 | 1 | Inžinierska 24, 4011 Košice-Západ | Regionálny úrad školskej správy v Košiciach | regionálny úrad školskej správy
100014838 | Košický | Košice II | Súkromné gymnázium | gymnázium | Gymnázium | 1 | 194 | 12 | 11 | 0 | 1 | Katkin park 2, 4011 Košice-Západ | SGCR s. r. o. | súkromník
100014840 | Košický | Košice II | Základná škola | základná škola | Základná škola | 1 | 619 | 54 | 34 | 0 | 3 | Kežmarská 28, 4011 Košice-Západ | Mesto Košice | obec, mesto
100014844 | Košický | Košice II | Základná škola | základná škola | Základná škola | 1 | 581 | 48 | 31 | 0 | 2 | Kežmarská 30, 4011 Košice-Západ | Mesto Košice | obec, mesto
100014863 | Košický | Košice II | Súkromná škola umeleckého priemyslu filmová | škola umeleckého priemyslu | Škola umeleckého priemyslu | 1 | 192 | 21 | 19 | 0 | 1 | Petzvalova 2, 4011 Košice-Západ | Filmová škola s. r. o. | súkromník
100014867 | Košický | Košice II | Základná škola | základná škola | Základná škola | 1 | 433 | 39 | 33 | 0 | 2 | Považská 12, 4011 Košice-Západ | Mesto Košice | obec, mesto
100014879 | Košický | Košice II | Súkromná základná škola | základná škola | Základná škola | 2 | 156 | 24 | 15 | 0 | 1 | Trieda SNP 104, 4011 Košice-Západ | Mgr. Adriana Pištejová | súkromník
100014881 | Košický | Košice II | Základná škola | základná škola | Základná škola | 1 | 577 | 51 | 29 | 0 | 2 | Trebišovská 10, 4011 Košice-Západ | Mesto Košice | obec, mesto
100014886 | Košický | Košice II | Gymnázium | gymnázium | Gymnázium | 1 | 559 | 47 | 31 | 0 | 2 | Trebišovská 12, 4011 Košice-Západ | Košický samosprávny kraj | samosprávny kraj
100014889 | Košický | Košice II | Základná škola s materskou školou pri zdravotníckom zariadení | škola pre deti a žiakov so špeciálnymi výchovno-vzdelávacími potrebami | ZŠ pri zdravotníckom zariadení | 2 | 95 | 18 | 9 | 0 | 1 | Trieda SNP 1, 4011 Košice-Západ | Regionálny úrad školskej správy v Košiciach | regionálny úrad školskej správy
100014891 | Košický | Košice II | Stredná športová škola | stredná športová škola | Stredná športová škola | 1 | 384 | 58 | 36 | 1 | 2 | Trieda SNP 104, 4011 Košice-Západ | Košický samosprávny kraj | samosprávny kraj
100014896 | Košický | Košice II | Súkromná základná škola | základná škola | Základná škola | 1 | 133 | 16 | 11 | 0 | 1 | Slobody 1, 4011 Košice-Západ | Mgr. Natália Klotzmannová | súkromník
100014897 | Košický | Košice II | Základná škola | základná škola | Základná škola | 1 | 136 | 12 | 18 | 0 | 1 | Slobody 1, 4011 Košice-Západ | Mesto Košice | obec, mesto
100014904 | Košický | Košice III | Konzervatórium Jozefa Adamoviča | konzervatórium | Hudobné a dramatické konzervatórium | 1 | 345 | 91 | 58 | 0 | 2 | Exnárova 8, 4023 Košice-Dargovských hrdinov | Košický samosprávny kraj | samosprávny kraj
100014909 | Košický | Košice III | Základná škola | základná škola | Základná škola | 1 | 482 | 43 | 27 | 0 | 2 | Fábryho 44, 4022 Košice-Dargovských hrdinov | Mesto Košice | obec, mesto
100014912 | Košický | Košice III | Gymnázium sv. Edity Steinovej | gymnázium | Gymnázium | 1 | 469 | 43 | 27 | 0 | 2 | Charkovská 1, 4022 Košice-Dargovských hrdinov | Košická arcidiecéza | cirkev, náboženská spoločnosť
100014917 | Košický | Košice IV | Súkromná stredná odborná škola pedagogická a sociálna | stredná odborná škola | Stredná odborná škola | 2 | 348 | 13 | 9 | 0 | 2 | Požiarnická 1, 4001 Košice-Juh | Kultúrne združenie občanov rómskej národnosti Košického kraja, n.o. | súkromník
100014920 | Košický | Košice III | Základná škola | základná škola | Základná škola | 1 | 615 | 56 | 36 | 0 | 3 | Krosnianska 2, 4022 Košice-Dargovských hrdinov | Mesto Košice | obec, mesto
100014923 | Košický | Košice III | Základná škola | základná škola | Základná škola | 1 | 526 | 51 | 37 | 0 | 2 | Krosnianska 4, 4022 Košice-Dargovských hrdinov | Mesto Košice | obec, mesto
100014932 | Košický | Košice III | Základná škola Ľudovíta Fullu | základná škola | Základná škola | 1 | 566 | 49 | 37 | 1 | 2 | Maurerova 21, 4022 Košice-Dargovských hrdinov | Mesto Košice | obec, mesto
100014938 | Košický | Košice III | Základná škola | základná škola | Základná škola | 1 | 280 | 28 | 25 | 0 | 1 | Postupimská 37, 4022 Košice-Dargovských hrdinov | Mesto Košice | obec, mesto
100014940 | Košický | Košice III | Súkromná stredná odborná škola ekonomicko-technická | stredná odborná škola | Stredná odborná škola | 1 | 285 | 26 | 23 | 0 | 1 | Postupimská 37, 4022 Košice-Dargovských hrdinov | JUVENTUS SLOVAKIA, s.r.o. | súkromník
100014955 | Košický | Košice IV | Základná škola | základná škola | Základná škola | 1 | 316 | 28 | 18 | 0 | 2 | Abovská 36, 4017 Košice-Barca | Mesto Košice | obec, mesto
100014960 | Košický | Košice IV | Stredná odborná škola veterinárna | stredná odborná škola | Stredná odborná škola | 1 | 312 | 28 | 20 | 0 | 2 | Námestie mladých poľnohospodárov 2, 4017 Košice-Barca | Košický samosprávny kraj | samosprávny kraj
100014962 | Košický | Košice IV | Liečebno - výchovné sanatórium | špeciálne výchovné zariadenie | Liečebno-výchovné sanatórium | 2 | 39 | 26 | 13 | 0 | 1 | Tešedíkova 3, 4017 Košice-Barca | Regionálny úrad školskej správy v Košiciach | regionálny úrad školskej správy
100014964 | Košický | Košice IV | Gymnázium | gymnázium | Gymnázium | 1 | 429 | 37 | 35 | 0 | 2 | Alejová 1, 4149 Košice-Juh | Košický samosprávny kraj | samosprávny kraj
100014969 | Košický | Košice IV | Stredná odborná škola beauty služieb | stredná odborná škola | Stredná odborná škola | 1 | 274 | 30 | 27 | 1 | 1 | Gemerská 1, 4011 Košice-Juh | Košický samosprávny kraj | samosprávny kraj
100014971 | Košický | Košice IV | Základná škola | základná škola | Základná škola | 1 | 372 | 45 | 30 | 0 | 2 | Gemerská 2, 4001 Košice-Juh | Mesto Košice | obec, mesto
100014975 | Košický | Košice IV | Hotelová akadémia | stredná odborná škola | Hotelová akadémia | 1 | 371 | 44 | 36 | 0 | 2 | Južná trieda 10, 4001 Košice-Juh | Košický samosprávny kraj | samosprávny kraj
100014976 | Košický | Košice IV | Stredná odborná škola pedagogická sv. Cyrila a Metoda | stredná odborná škola | Stredná odborná škola | 1 | 232 | 18 | 16 | 0 | 1 | Južná trieda 48, 4001 Košice-Juh | Gréckokatolícka eparchia Košice | cirkev, náboženská spoločnosť
100014977 | Košický | Košice IV | Súkromná stredná odborná škola PAMIKO | stredná odborná škola | Stredná odborná škola | 1 | 90 | 4 | 5 | 0 | 1 | Kukučínova 23, 4001 Košice-Juh | PAMIKO, s.r.o. Košice | súkromník
100014978 | Košický | Košice IV | Stredná odborná škola poľnohospodárstva a služieb na vidieku | stredná odborná škola | Stredná odborná škola | 4 | 357 | 30 | 16 | 0 | 2 | Kukučínova 23, 4001 Košice-Juh | Košický samosprávny kraj | samosprávny kraj
100014979 | Košický | Košice IV | Stredná odborná škola technická | stredná odborná škola | Stredná odborná škola | 13 | 826 | 80 | 75 | 0 | 3 | Kukučínova 23, 4001 Košice-Juh | Košický samosprávny kraj | samosprávny kraj
100014982 | Košický | Košice IV | Stredná zdravotnícka škola | stredná odborná škola | Stredná zdravotnícka škola | 1 | 544 | 46 | 18 | 0 | 2 | Kukučínova 40, 4137 Košice-Juh | Košický samosprávny kraj | samosprávny kraj
100014986 | Košický | Košice IV | Stredná odborná škola automobilová | stredná odborná škola | Stredná odborná škola | 1 | 388 | 39 | 30 | 0 | 2 | Moldavská cesta 2, 4199 Košice-Juh | Košický samosprávny kraj | samosprávny kraj
100014987 | Košický | Košice IV | Stredná odborná škola informačných technológií | stredná odborná škola | Stredná odborná škola | 1 | 714 | 72 | 56 | 0 | 3 | Ostrovského 1, 4001 Košice-Juh | Košický samosprávny kraj | samosprávny kraj
100014996 | Košický | Košice IV | Súkromné hudobné a dramatické konzervatórium | konzervatórium | Hudobné a dramatické konzervatórium | 1 | 181 | 34 | 18 | 0 | 1 | Požiarnická 1, 4001 Košice-Juh | Kultúrne združenie občanov rómskej národnosti Košického kraja, n.o. | súkromník
100014999 | Košický | Košice IV | Základná škola | základná škola | Základná škola | 1 | 641 | 54 | 34 | 0 | 3 | Požiarnická 3, 4001 Košice-Juh | Mesto Košice | obec, mesto
100015005 | Košický | Košice IV | Základná škola | základná škola | Základná škola | 1 | 782 | 68 | 37 | 0 | 3 | Staničná 13, 4001 Košice-Juh | Mesto Košice | obec, mesto
100015014 | Košický | Košice IV | Základná škola | základná škola | Základná škola | 1 | 373 | 36 | 26 | 0 | 2 | Užhorodská 39, 4011 Košice-Juh | Mesto Košice | obec, mesto
100015015 | Košický | Košice IV | Súkromná stredná športová škola | stredná športová škola | Stredná športová škola | 1 | 128 | 18 | 8 | 0 | 1 | Užhorodská 39, 4011 Košice-Juh | SŠG, s.r.o. | súkromník
100015026 | Košický | Košice IV | Základná škola s materskou školou sv. Marka Križina | základná škola | Základná škola | 1 | 278 | 31 | 19 | 0 | 1 | Rehoľná 2, 4018 Košice-Krásna | Košická arcidiecéza | cirkev, náboženská spoločnosť
100015034 | Košický | Košice IV | Základná škola | základná škola | Základná škola | 1 | 264 | 27 | 22 | 0 | 1 | Bukovecká 17, 4012 Košice-Nad jazerom | Mesto Košice | obec, mesto
100015035 | Košický | Košice IV | Súkromná stredná odborná škola | stredná odborná škola | Stredná odborná škola | 1 | 488 | 25 | 15 | 0 | 2 | Bukovecká 17, 4012 Košice-Nad jazerom | Ing. Miroslav Krišťan | súkromník
100015038 | Košický | Košice IV | Súkromná základná škola | základná škola | Základná škola | 1 | 468 | 48 | 32 | 0 | 2 | Dneperská 1, 4012 Košice-Nad jazerom | Dobrá škola, n. o. | súkromník
100015039 | Košický | Košice IV | Súkromné gymnázium | gymnázium | Gymnázium | 1 | 165 | 14 | 12 | 0 | 1 | Dneperská 1, 4012 Košice-Nad jazerom | Dobrá škola, n. o. | súkromník
100015040 | Košický | Košice IV | Súkromná stredná odborná škola | stredná odborná škola | Stredná odborná škola | 1 | 78 | 6 | 3 | 0 | 1 | Dneperská 1, 4012 Košice-Nad jazerom | Dobrá škola, n. o. | súkromník
100015045 | Košický | Košice IV | Základná škola | základná škola | Základná škola | 1 | 617 | 53 | 37 | 0 | 3 | Družicová 4, 4012 Košice-Nad jazerom | Mesto Košice | obec, mesto
100015052 | Košický | Košice IV | Súkromná základná škola | základná škola | Základná škola | 1 | 172 | 18 | 11 | 0 | 1 | Galaktická 9, 4012 Košice-Nad jazerom | "ĎAKUJEM - ""PAĽIKERAV""" | súkromník
100015059 | Košický | Košice IV | Základná škola Jozefa Urbana | základná škola | Základná škola | 1 | 477 | 51 | 37 | 0 | 2 | Jenisejská 22, 4012 Košice-Nad jazerom | Mesto Košice | obec, mesto
100015064 | Košický | Košice IV | Obchodná akadémia | stredná odborná škola | Obchodná akadémia | 1 | 184 | 17 | 20 | 0 | 1 | Polárna 1, 4012 Košice-Nad jazerom | Košický samosprávny kraj | samosprávny kraj
100015071 | Košický | Košice IV | Gymnázium | gymnázium | Gymnázium | 1 | 447 | 36 | 28 | 0 | 2 | Opatovská cesta 7, 4001 Košice-Vyšné Opátske | Košický samosprávny kraj | samosprávny kraj
100015083 | Košický | Košice - okolie | Základná škola | základná škola | ZŠ I. stupeň | 1 | 36 | 4 | 3 | 0 | 1 | Bačkovík 63, 4445 Bačkovík | Obec Bačkovík | obec, mesto
100015096 | Košický | Košice - okolie | Základná škola s materskou školou | základná škola | Základná škola | 1 | 304 | 24 | 17 | 0 | 2 | Bohdanovce 209, 4416 Bohdanovce | Obec Bohdanovce | obec, mesto
100015101 | Košický | Košice - okolie | Základná škola | základná škola | ZŠ I. stupeň | 1 | 80 | 8 | 4 | 0 | 1 | Boliarov 50, 4447 Boliarov | Obec Boliarov | obec, mesto
100015104 | Košický | Košice - okolie | Základná škola s materskou školou Milana Rastislava Štefánika | základná škola | Základná škola | 1 | 570 | 60 | 29 | 1 | 2 | Budimír 11, 4443 Budimír | Obec Budimír | obec, mesto
100015111 | Košický | Košice - okolie | Základná škola s vyučovacím jazykom maďarským - Alapiskola | základná škola | Základná škola | 1 | 200 | 21 | 13 | 1 | 1 | Buzica 327, 4473 Buzica | Obec Buzica | obec, mesto
100015115 | Košický | Košice - okolie | Základná škola - Alapiskola | základná škola | ZŠ I. stupeň | 1 | 10 | 2 | 6 | 0 | 1 | Cestice 70, 4471 Cestice | Obec Cestice | obec, mesto
100015119 | Košický | Košice - okolie | Základná škola | základná škola | ZŠ I. stupeň | 1 | 60 | 5 | 3 | 0 | 1 | Čakanovce 80, 4445 Čakanovce | Obec Čakanovce | obec, mesto
100015121 | Košický | Košice - okolie | Základná škola | základná škola | Základná škola | 1 | 688 | 53 | 40 | 0 | 3 | Pionierska 33, 4414 Čaňa | Obec Čaňa | obec, mesto
100015130 | Košický | Košice - okolie | Základná škola s materskou školou | základná škola | Základná škola | 1 | 252 | 29 | 16 | 0 | 1 | Školská 7, 4471 Čečejovce | Obec Čečejovce | obec, mesto
100015136 | Košický | Košice - okolie | Základná škola | základná škola | Základná škola | 3 | 260 | 23 | 28 | 0 | 1 | Drienovec 44, 4401 Drienovec | Obec Drienovec | obec, mesto
100015138 | Košický | Košice - okolie | Základná škola | základná škola | Základná škola | 1 | 369 | 41 | 24 | 0 | 2 | Hlavná 5, 4431 Družstevná pri Hornáde | Obec Družstevná pri Hornáde | obec, mesto
100015147 | Košický | Košice - okolie | Základná škola | základná škola | Základná škola | 1 | 182 | 19 | 16 | 0 | 1 | Ďurkov 192, 4419 Ďurkov | Obec Ďurkov | obec, mesto
100015154 | Košický | Košice - okolie | Cirkevná základná škola sv. Štefana - Szent István Egyházi Alapiskola | základná škola | ZŠ I. stupeň | 1 | 18 | 4 | 3 | 0 | 1 | Dvorníky 88, 4402 Dvorníky-Včeláre | Rímskokatolícka cirkev Biskupstvo Rožňava | cirkev, náboženská spoločnosť
100015160 | Košický | Košice - okolie | Základná škola | základná škola | Základná škola | 1 | 283 | 25 | 24 | 2 | 1 | Haniska 290, 4457 Haniska | Obec Haniska | obec, mesto
100015165 | Košický | Košice - okolie | Základná škola | základná škola | ZŠ I. stupeň | 1 | 85 | 7 | 3 | 0 | 1 | Herľany 37, 4446 Herľany | Obec Herľany | obec, mesto
100015172 | Košický | Košice - okolie | Základná škola | základná škola | ZŠ I. stupeň | 1 | 8 | 1 | 1 | 0 | 1 | Chrastné 30, 4444 Chrastné | Obec Chrastné | obec, mesto
100015174 | Košický | Košice - okolie | Základná škola | základná škola | ZŠ I. stupeň | 1 | 9 | 1 | 1 | 0 | 1 | Janík 28, 4405 Janík | Obec Janík | obec, mesto
100015178 | Košický | Košice - okolie | Základná škola | základná škola | Základná škola | 1 | 549 | 53 | 36 | 0 | 2 | Školská 3, 4423 Jasov | Obec Jasov | obec, mesto
100015184 | Košický | Košice - okolie | Základná škola s materskou školou | základná škola | ZŠ I. stupeň | 1 | 11 | 5 | 2 | 0 | 1 | Kalša 128, 4418 Kalša | Obec Kalša | obec, mesto
100015189 | Košický | Košice - okolie | Základná škola | základná škola | Základná škola | 1 | 964 | 73 | 34 | 0 | 4 | Kecerovce 79, 4447 Kecerovce | Obec Kecerovce | obec, mesto
100015191 | Košický | Košice - okolie | Súkromná základná škola | základná škola | Základná škola | 1 | 190 | 19 | 13 | 0 | 1 | Kechnec 13 / 13, 4458 Kechnec | Obecné združenie občanov telesnej kultúry, školstva, zdravia a ochrany ŽP Kechnec | súkromník
100015194 | Košický | Košice - okolie | Základná škola | základná škola | ZŠ I. stupeň | 1 | 40 | 6 | 4 | 0 | 1 | Kokšov-Bakša 20, 4413 Kokšov-Bakša | Obec Kokšov - Bakša | obec, mesto
100015197 | Košický | Košice - okolie | Základná škola | základná škola | ZŠ I. stupeň | 1 | 47 | 7 | 5 | 0 | 1 | M. Kočanovej 2, 4431 Kostoľany nad Hornádom | Obec Kostoľany nad Hornádom | obec, mesto
100015200 | Košický | Košice - okolie | Základná škola | základná škola | Základná škola | 1 | 76 | 10 | 10 | 0 | 1 | Košická Belá 235, 4465 Košická Belá | Obec Košická Belá | obec, mesto
100015211 | Košický | Košice - okolie | Základná škola | základná škola | ZŠ I. stupeň | 1 | 43 | 3 | 5 | 0 | 1 | Košické Oľšany 215, 4442 Košické Oľšany | Obec Košické Oľšany | obec, mesto
100015216 | Košický | Košice - okolie | Základná škola | základná škola | Základná škola | 1 | 59 | 4 | 4 | 0 | 1 | Kráľovce 86, 4444 Kráľovce | Obec Kráľovce | obec, mesto
100015218 | Košický | Košice - okolie | Základná škola | základná škola | Základná škola | 1 | 164 | 18 | 17 | 1 | 1 | Kysak 210, 4481 Kysak | Obec Kysak | obec, mesto
100015227 | Košický | Košice - okolie | Základná škola | základná škola | Základná škola | 1 | 298 | 29 | 23 | 0 | 1 | Školská 10, 4420 Malá Ida | Obec Malá Ida | obec, mesto
100015234 | Košický | Košice - okolie | Základná škola - Grundschule | základná škola | Základná škola | 1 | 595 | 44 | 36 | 0 | 2 | Štóska 183, 4425 Medzev | Mesto Medzev | obec, mesto
100015242 | Košický | Košice - okolie | Základná škola | základná škola | ZŠ I. stupeň | 1 | 41 | 6 | 4 | 0 | 1 | Mokrance 209, 4501 Mokrance | Obec Mokrance | obec, mesto
100015243 | Košický | Košice - okolie | Základná škola | základná škola | Základná škola | 1 | 674 | 50 | 39 | 0 | 3 | Československej armády 15, 4501 Moldava nad Bodvou | Mesto Moldava nad Bodvou | obec, mesto
100015253 | Košický | Košice - okolie | Stredná odborná škola agrotechnická - Agrotechnikai Szakközépiskola | stredná odborná škola | Stredná odborná škola | 3 | 316 | 41 | 36 | 0 | 2 | Hlavná 54, 4501 Moldava nad Bodvou | Košický samosprávny kraj | samosprávny kraj
100015265 | Košický | Košice - okolie | Základná škola | základná škola | Základná škola | 1 | 282 | 21 | 26 | 0 | 1 | Severná 21, 4501 Moldava nad Bodvou | Mesto Moldava nad Bodvou | obec, mesto
100015268 | Košický | Košice - okolie | Gymnázium Štefana Moysesa | gymnázium | Gymnázium | 1 | 120 | 13 | 19 | 1 | 1 | Školská 13, 4517 Moldava nad Bodvou | Košický samosprávny kraj | samosprávny kraj
100015274 | Košický | Košice - okolie | Základná škola | základná škola | ZŠ I. stupeň | 1 | 26 | 4 | 4 | 0 | 1 | Nižná Kamenica 60, 4445 Nižná Kamenica | Obec Nižná Kamenica | obec, mesto
100015278 | Košický | Košice - okolie | Základná škola | základná škola | ZŠ I. stupeň | 1 | 56 | 5 | 7 | 0 | 1 | Hlavná 346, 4415 Nižná Myšľa | Obec Nižná Myšľa | obec, mesto
100015287 | Košický | Košice - okolie | Základná škola | základná škola | Základná škola | 1 | 86 | 12 | 8 | 0 | 1 | Klátovská 56, 4412 Nižný Klátov | Obec Nižný Klátov | obec, mesto
100015291 | Košický | Košice - okolie | Základná škola s vyučovacím jazykom maďarským - Alapiskola | základná škola | Základná škola | 1 | 33 | 5 | 2 | 0 | 1 | Nižný Lánec 54, 4473 Nižný Lánec | Obec Nižný Lánec | obec, mesto
100015300 | Košický | Košice - okolie | Základná škola | základná škola | ZŠ I. stupeň | 1 | 24 | 3 | 4 | 0 | 1 | Paňovce 96, 4471 Paňovce | Obec Paňovce | obec, mesto
100015304 | Košický | Košice - okolie | Základná škola s vyučovacím jazykom maďarským - Alapiskola | základná škola | ZŠ I. stupeň | 1 | 7 | 2 | 4 | 0 | 1 | Peder 119, 4405 Peder | Obec Peder | obec, mesto
100015309 | Košický | Košice - okolie | Základná škola | základná škola | ZŠ I. stupeň | 1 | 48 | 6 | 5 | 0 | 1 | Perín 145, 4474 Perín-Chym | Obec Perín - Chym | obec, mesto
100015316 | Košický | Košice - okolie | Základná škola s materskou školou | základná škola | Základná škola | 1 | 262 | 37 | 16 | 0 | 1 | Školská 3, 4424 Poproč | Obec Poproč | obec, mesto
100015333 | Košický | Košice - okolie | Základná škola | základná škola | Základná škola | 1 | 238 | 21 | 15 | 0 | 1 | Ruskov 32, 4419 Ruskov | Obec Ruskov | obec, mesto
100015339 | Košický | Košice - okolie | Základná škola | základná škola | Základná škola | 1 | 39 | 4 | 4 | 0 | 1 | Zdoba 162, 4441 Sady nad Torysou | Obec Sady nad Torysou | obec, mesto
100015343 | Košický | Košice - okolie | Základná škola | základná škola | Základná škola | 1 | 307 | 28 | 30 | 0 | 2 | Seňa 507, 4458 Seňa | Obec Seňa | obec, mesto
100015349 | Košický | Košice - okolie | Základná škola | základná škola | ZŠ I. stupeň | 1 | 41 | 6 | 4 | 0 | 1 | Školská 251, 4411 Skároš | Obec Skároš | obec, mesto
100015352 | Košický | Košice - okolie | Základná škola s materskou školou | základná škola | Základná škola | 1 | 235 | 30 | 20 | 1 | 1 | Hlavná 320 / 79, 4417 Slanec | Obec Slanec | obec, mesto
100015362 | Košický | Košice - okolie | Základná škola | základná škola | ZŠ I. stupeň | 1 | 66 | 8 | 6 | 0 | 1 | Sokoľany 147, 4456 Sokoľany | Obec Sokoľany | obec, mesto
100015367 | Košický | Košice - okolie | Základná škola | základná škola | ZŠ I. stupeň | 1 | 24 | 3 | 3 | 0 | 1 | Svinica 187, 4445 Svinica | Obec Svinica | obec, mesto
100015374 | Košický | Košice - okolie | Súkromná základná škola s materskou školou pri zdravotníckom zariadení KÚPELE ŠTÓS, n.o. | škola pre deti a žiakov so špeciálnymi výchovno-vzdelávacími potrebami | ZŠ pri zdravotníckom zariadení | 1 | 49 | 1 | 3 | 0 | 1 | Štós - kúpele č.242, 4426 Štós | KÚPELE ŠTÓS, n.o. | súkromník
100015375 | Košický | Košice - okolie | Základná škola | základná škola | ZŠ I. stupeň | 1 | 37 | 4 | 5 | 0 | 1 | Štós 35, 4426 Štós | Obec Štós | obec, mesto
100015381 | Košický | Košice - okolie | Základná škola | základná škola | Základná škola | 1 | 121 | 12 | 14 | 0 | 1 | Školská 94, 4411 Trstené pri Hornáde | Obec Trstené pri Hornáde | obec, mesto
100015389 | Košický | Košice - okolie | Základná škola s vyučovacím jazykom maďarským - Alapiskola | základná škola | Základná škola | 1 | 209 | 28 | 21 | 0 | 1 | Školská ulica 301 / 12, 4402 Turňa nad Bodvou | Obec Turňa nad Bodvou | obec, mesto
100015397 | Košický | Košice - okolie | Základná škola | základná škola | Základná škola | 1 | 536 | 39 | 31 | 0 | 2 | Hlavná 165, 4413 Valaliky | Obec Valaliky | obec, mesto
100015405 | Košický | Košice - okolie | Základná škola | základná škola | Základná škola | 1 | 650 | 48 | 41 | 0 | 3 | Parková 1, 4455 Veľká Ida | Obec Veľká Ida | obec, mesto
100015410 | Košický | Košice - okolie | Základná škola | základná škola | ZŠ I. stupeň | 1 | 103 | 8 | 5 | 0 | 1 | Vtáčkovce 1, 4447 Vtáčkovce | Obec Vtáčkovce | obec, mesto
100015411 | Košický | Košice - okolie | Špeciálna základná škola | škola pre deti a žiakov so špeciálnymi výchovno-vzdelávacími potrebami | Špeciálna základná škola | 1 | 107 | 17 | 7 | 0 | 1 | Vtáčkovce 2, 4447 Vtáčkovce | Regionálny úrad školskej správy v Košiciach | regionálny úrad školskej správy
100015423 | Košický | Košice - okolie | Základná škola | základná škola | Základná škola | 1 | 200 | 21 | 19 | 0 | 1 | Jarmočná 96, 4411 Ždaňa | Obec Ždaňa | obec, mesto
100015437 | Košický | Michalovce | Základná škola s materskou školou | základná škola | Základná škola | 1 | 248 | 27 | 19 | 1 | 1 | Bracovce 26, 7205 Bracovce | Obec Bracovce | obec, mesto
100015444 | Košický | Michalovce | Základná škola Júlie Bilčíkovej | základná škola | Základná škola | 1 | 383 | 36 | 21 | 0 | 2 | Budkovce 355, 7215 Budkovce | Obec Budkovce | obec, mesto
100015447 | Košický | Michalovce | Základná škola s vyučovacím jazykom maďarským - Alapiskola | základná škola | ZŠ I. stupeň | 1 | 28 | 3 | 6 | 0 | 1 | Čičarovce 109, 7671 Čičarovce | Obec Čičarovce | obec, mesto
100015453 | Košický | Michalovce | Základná škola - Alapiskola | základná škola | Základná škola | 1 | 279 | 30 | 18 | 0 | 1 | Hlavná 1, 7674 Drahňov | Obec Drahňov | obec, mesto
100015463 | Košický | Michalovce | Základná škola | základná škola | ZŠ I. stupeň | 1 | 21 | 3 | 2 | 0 | 1 | Horovce 181, 7202 Horovce | Obec Horovce | obec, mesto
100015468 | Košický | Michalovce | Základná škola | základná škola | ZŠ I. stupeň | 1 | 92 | 7 | 4 | 0 | 1 | Iňačovce 33, 7211 Iňačovce | Obec Iňačovce | obec, mesto
100015471 | Košický | Michalovce | Základná škola | základná škola | Základná škola | 1 | 113 | 11 | 12 | 0 | 1 | Jovsa 242, 7232 Jovsa | Obec Jovsa | obec, mesto
100015477 | Košický | Michalovce | Základná škola s vyučovacím jazykom maďarským - Alapiskola | základná škola | ZŠ I. stupeň | 1 | 59 | 5 | 3 | 0 | 1 | Hlavná 36, 7901 Kapušianske Kľačany | Obec Kapušianske Kľačany | obec, mesto
100015487 | Košický | Michalovce | Základná škola s vyučovacím jazykom maďarským - Alapiskola | základná škola | ZŠ I. stupeň | 1 | 42 | 3 | 2 | 0 | 1 | Krížany 36, 7901 Krišovská Liesková | Obec Krišovská Liesková | obec, mesto
100015488 | Košický | Michalovce | Základná škola | základná škola | ZŠ I. stupeň | 1 | 25 | 4 | 3 | 0 | 1 | Lastomír 144, 7237 Lastomír | Obec Lastomír | obec, mesto
100015492 | Košický | Michalovce | Základná škola | základná škola | ZŠ I. stupeň | 1 | 55 | 5 | 3 | 0 | 1 | Laškovce 38, 7201 Laškovce | Obec Laškovce | obec, mesto
100015504 | Košický | Michalovce | Základná škola | základná škola | ZŠ I. stupeň | 1 | 89 | 8 | 8 | 0 | 1 | Markovce 31, 7206 Markovce | Obec Markovce | obec, mesto
100015515 | Košický | Michalovce | Základná škola | základná škola | Základná škola | 1 | 326 | 26 | 25 | 0 | 2 | Jána A. Komenského 1, 7101 Michalovce | Mesto Michalovce | obec, mesto
100015520 | Košický | Michalovce | Základná škola | základná škola | Základná škola | 1 | 607 | 46 | 33 | 0 | 3 | Jána Švermu 6, 7101 Michalovce | Mesto Michalovce | obec, mesto
100015526 | Košický | Michalovce | Obchodná akadémia | stredná odborná škola | Obchodná akadémia | 1 | 235 | 17 | 23 | 0 | 1 | Kapušianska 2, 7101 Michalovce | Košický samosprávny kraj | samosprávny kraj
100015531 | Košický | Michalovce | Súkromná hotelová akadémia - Dufincova | stredná odborná škola | Hotelová akadémia | 1 | 100 | 8 | 7 | 0 | 1 | Komenského 1, 7101 Michalovce | MUDr. Mária Dufincová | súkromník
100015532 | Košický | Michalovce | Základná škola Pavla Horova | základná škola | Základná škola | 1 | 645 | 57 | 31 | 1 | 3 | Kpt. Nálepku 16, 7101 Michalovce | Mesto Michalovce | obec, mesto
100015536 | Košický | Michalovce | Základná škola | základná škola | Základná škola | 1 | 363 | 31 | 32 | 0 | 2 | Krymská 5, 7101 Michalovce | Mesto Michalovce | obec, mesto
100015539 | Košický | Michalovce | Gymnázium | gymnázium | Gymnázium | 1 | 368 | 30 | 29 | 0 | 2 | Ľ. Štúra 26, 7101 Michalovce | Košický samosprávny kraj | samosprávny kraj
100015543 | Košický | Michalovce | Gymnázium Pavla Horova | gymnázium | Gymnázium | 1 | 600 | 48 | 40 | 1 | 2 | Masarykova 1, 7179 Michalovce | Košický samosprávny kraj | samosprávny kraj
100015545 | Košický | Michalovce | Stredná zdravotnícka škola | stredná odborná škola | Stredná zdravotnícka škola | 1 | 624 | 57 | 22 | 0 | 3 | Masarykova 27, 7101 Michalovce | Košický samosprávny kraj | samosprávny kraj
100015550 | Košický | Michalovce | Základná škola | základná škola | Základná škola | 2 | 553 | 42 | 73 | 0 | 2 | Moskovská 1, 7101 Michalovce | Mesto Michalovce | obec, mesto
100015554 | Košický | Michalovce | Základná škola | základná škola | Základná škola | 1 | 834 | 74 | 47 | 0 | 3 | Okružná 17, 7101 Michalovce | Mesto Michalovce | obec, mesto
100015563 | Košický | Michalovce | Stredná odborná škola technická | stredná odborná škola | Stredná odborná škola | 1 | 564 | 62 | 63 | 0 | 2 | Partizánska 1, 7192 Michalovce | Košický samosprávny kraj | samosprávny kraj
100015576 | Košický | Michalovce | Základná škola | základná škola | Základná škola | 1 | 283 | 29 | 31 | 0 | 1 | Školská 2, 7101 Michalovce | Mesto Michalovce | obec, mesto
100015580 | Košický | Michalovce | Stredná odborná škola obchodu a služieb | stredná odborná škola | Stredná odborná škola | 1 | 395 | 37 | 37 | 2 | 2 | Školská 4, 7101 Michalovce | Košický samosprávny kraj | samosprávny kraj
100015588 | Košický | Michalovce | Základná škola Teodora Jozefa Moussona | základná škola | Základná škola | 1 | 663 | 51 | 36 | 0 | 3 | T. J. Moussona 4, 7101 Michalovce | Mesto Michalovce | obec, mesto
100015592 | Košický | Michalovce | Stredná odborná škola sv. Cyrila a Metoda | stredná odborná škola | Stredná odborná škola | 1 | 123 | 15 | 9 | 0 | 1 | Tehliarska 2, 7101 Michalovce | Michalovsko-košická pravoslávna eparchia v Michalovciach | cirkev, náboženská spoločnosť
100015598 | Košický | Michalovce | Cirkevná základná škola sv. Michala | základná škola | Základná škola | 1 | 136 | 14 | 12 | 0 | 1 | Volgogradská 2, 7101 Michalovce | Košická arcidiecéza | cirkev, náboženská spoločnosť
100015605 | Košický | Michalovce | Základná škola | základná škola | Základná škola | 1 | 167 | 13 | 14 | 0 | 1 | Nacina Ves 63, 7221 Nacina Ves | Obec Nacina Ves | obec, mesto
100015611 | Košický | Michalovce | Základná škola s materskou školou Štefana Ďurovčíka | základná škola | Základná škola | 1 | 173 | 30 | 19 | 1 | 1 | Palín 104, 7213 Palín | Obec Palín | obec, mesto
100015618 | Košický | Michalovce | Základná škola s materskou školou | základná škola | Základná škola | 1 | 431 | 29 | 30 | 0 | 2 | Školská 3, 7214 Pavlovce nad Uhom | Obec Pavlovce nad Uhom | obec, mesto
100015621 | Košický | Michalovce | Základná škola | základná škola | ZŠ I. stupeň | 1 | 44 | 4 | 3 | 0 | 1 | Petrovce nad Laborcom 100, 7101 Petrovce nad Laborcom | Obec Petrovce nad Laborcom | obec, mesto
100015629 | Košický | Michalovce | Základná škola | základná škola | ZŠ I. stupeň | 1 | 28 | 2 | 4 | 1 | 1 | J. Záborského 7, 7201 Pozdišovce | Obec Pozdišovce | obec, mesto
100015635 | Košický | Michalovce | Základná škola s materskou školou | základná škola | Základná škola | 1 | 170 | 17 | 15 | 2 | 1 | Rakovec nad Ondavou 2, 7203 Rakovec nad Ondavou | Obec Rakovec nad Ondavou | obec, mesto
100015645 | Košický | Michalovce | Základná škola | základná škola | ZŠ I. stupeň | 1 | 18 | 3 | 2 | 0 | 1 | Staré 283, 7223 Staré | Obec Staré | obec, mesto
100015653 | Košický | Michalovce | Základná škola | základná škola | Základná škola | 1 | 463 | 47 | 35 | 1 | 2 | Mierová 1, 7222 Strážske | Mesto Strážske | obec, mesto
100015655 | Košický | Michalovce | Stredná odborná škola dopravy a služieb | stredná odborná škola | Stredná odborná škola | 1 | 290 | 21 | 18 | 0 | 1 | Mierová 727, 7222 Strážske | Košický samosprávny kraj | samosprávny kraj
100015660 | Košický | Michalovce | Základná škola | základná škola | ZŠ I. stupeň | 1 | 43 | 3 | 3 | 0 | 1 | Šamudovce 23, 7201 Šamudovce | Obec Šamudovce | obec, mesto
100015662 | Košický | Michalovce | Špeciálna základná škola | škola pre deti a žiakov so špeciálnymi výchovno-vzdelávacími potrebami | Špeciálna základná škola | 2 | 72 | 13 | 11 | 0 | 1 | Trhovište 50, 7204 Trhovište | Regionálny úrad školskej správy v Košiciach | regionálny úrad školskej správy
100015663 | Košický | Michalovce | Základná škola s materskou školou | základná škola | Základná škola | 1 | 288 | 31 | 22 | 0 | 1 | Trhovište 50, 7204 Trhovište | Obec Trhovište | obec, mesto
100015668 | Košický | Michalovce | Základná škola s materskou školou | základná škola | Základná škola | 1 | 175 | 26 | 12 | 0 | 1 | Tušická Nová Ves 64, 7202 Tušická Nová Ves | Obec Tušická Nová Ves | obec, mesto
100015675 | Košický | Michalovce | Stredná odborná škola techniky a služieb - Műszaki és Szolgáltóipari Szakközépiskola | stredná odborná škola | Stredná odborná škola | 1 | 176 | 18 | 21 | 0 | 1 | Janka Kráľa 25, 7901 Veľké Kapušany | Košický samosprávny kraj | samosprávny kraj
100015678 | Košický | Michalovce | Základná škola Pavla Országha Hviezdoslava | základná škola | Základná škola | 1 | 496 | 38 | 30 | 0 | 2 | Síd.P.O.Hviezdoslava 43, 7955 Veľké Kapušany | Mesto Veľké Kapušany | obec, mesto
100015687 | Košický | Michalovce | Základná škola Jánosa Erdélyiho s vyučovacím jazykom maďarským - Erdélyi János Alapiskola | základná škola | Základná škola | 2 | 420 | 37 | 33 | 0 | 2 | Fábryho 36, 7901 Veľké Kapušany | Mesto Veľké Kapušany | obec, mesto
100015690 | Košický | Michalovce | Gymnázium - Gimnázium | gymnázium | Gymnázium | 1 | 134 | 11 | 13 | 0 | 1 | Zoltána Fábryho 1, 7901 Veľké Kapušany | Košický samosprávny kraj | samosprávny kraj
100015695 | Košický | Michalovce | Základná škola Istvána Dobóa s vyučovacím jazykom maďarským - Dobó István Alapiskola | základná škola | Základná škola | 1 | 214 | 20 | 12 | 1 | 1 | Veľké Slemence 18, 7677 Veľké Slemence | Obec Veľké Slemence | obec, mesto
100015699 | Košický | Michalovce | Základná škola s materskou školou Františka Jozefa Fugu | základná škola | Základná škola | 1 | 202 | 18 | 14 | 0 | 1 | Vinné 514, 7231 Vinné | Obec Vinné | obec, mesto
100015702 | Košický | Michalovce | Cirkevná základná škola Reformovanej kresťanskej cirkvi s vyučovacím jazykom maďarským-Református Egyházi Alapiskola | základná škola | Základná škola | 1 | 143 | 15 | 14 | 0 | 1 | Elektrárenská ulica 319 / 6, 7672 Vojany | Reformovaná kresťanská cirkev na Slovensku Užský seniorát | cirkev, náboženská spoločnosť
100015706 | Košický | Michalovce | Základná škola | základná škola | ZŠ I. stupeň | 1 | 103 | 6 | 4 | 0 | 1 | Vrbnica 20, 7216 Vrbnica | Obec Vrbnica | obec, mesto
100015708 | Košický | Michalovce | Základná škola | základná škola | ZŠ I. stupeň | 1 | 30 | 3 | 5 | 0 | 1 | Vysoká nad Uhom 314, 7214 Vysoká nad Uhom | Obec Vysoká nad Uhom | obec, mesto
100015712 | Košický | Michalovce | Základná škola s materskou školou | základná škola | Základná škola | 1 | 147 | 22 | 22 | 0 | 1 | Zalužice 450, 7234 Zalužice | Obec Zalužice | obec, mesto
100015720 | Košický | Michalovce | Základná škola | základná škola | ZŠ I. stupeň | 1 | 23 | 4 | 3 | 0 | 1 | Zemplínska Široká 277, 7213 Zemplínska Široká | Obec Zemplínska Široká | obec, mesto
100015723 | Košický | Michalovce | Základná škola s materskou školou | základná škola | Základná škola | 1 | 277 | 25 | 17 | 0 | 1 | Žbince 145, 7216 Žbince | Obec Žbince | obec, mesto
100015735 | Košický | Rožňava | Základná škola s vyučovacím jazykom maďarským - Alapiskola | základná škola | ZŠ I. stupeň | 1 | 23 | 4 | 2 | 0 | 1 | Bretka 56 -Beretke 56, 98046 Bretka | Obec Bretka | obec, mesto
100015738 | Košický | Rožňava | Základná škola s materskou školou | základná škola | Základná škola | 1 | 82 | 16 | 13 | 0 | 1 | Berzehorská 154, 4951 Brzotín | Obec Brzotín | obec, mesto
100015745 | Košický | Rožňava | Základná škola s vyučovacím jazykom maďarským - Alapiskola | základná škola | ZŠ I. stupeň | 1 | 14 | 1 | 1 | 0 | 1 | Čoltovo 77, 4912 Čoltovo | Obec Čoltovo | obec, mesto
100015751 | Košický | Rožňava | Základná škola - Alapiskola | základná škola | ZŠ I. stupeň | 1 | 10 | 3 | 2 | 0 | 1 | Hlavná 110, 4955 Dlhá Ves | Obec Dlhá Ves | obec, mesto
100015767 | Košický | Rožňava | Základná škola Eugena Ruffinyho | základná škola | Základná škola | 1 | 673 | 56 | 42 | 1 | 3 | Zimná 190 / 144, 4925 Dobšiná | Mesto Dobšiná | obec, mesto
100015772 | Košický | Rožňava | Základná škola s vyučovacím jazykom maďarským - Alapiskola | základná škola | Základná škola | 1 | 172 | 16 | 14 | 0 | 1 | Drnava 105, 4942 Drnava | Obec Drnava | obec, mesto
100015778 | Košický | Rožňava | Základná škola s vyučovacím jazykom maďarským - Alapiskola | základná škola | ZŠ I. stupeň | 1 | 17 | 3 | 4 | 0 | 1 | Gemerská Hôrka 268, 4912 Gemerská Hôrka | Obec Gemerská Hôrka | obec, mesto
100015783 | Košický | Rožňava | Základná škola | základná škola | ZŠ I. stupeň | 1 | 29 | 3 | 3 | 0 | 1 | Gemerská Hôrka 92, 4912 Gemerská Hôrka | Obec Gemerská Hôrka | obec, mesto
100015786 | Košický | Rožňava | Základná škola | základná škola | ZŠ I. stupeň | 1 | 16 | 2 | 4 | 0 | 1 | Gemerská Panica 258, 98046 Gemerská Panica | Obec Gemerská Panica | obec, mesto
100015792 | Košický | Rožňava | Základná škola | základná škola | Základná škola | 1 | 142 | 19 | 20 | 0 | 1 | Sládkovičova 487, 4922 Gemerská Poloma | Obec Gemerská Poloma | obec, mesto
100015800 | Košický | Rožňava | Základná škola - Alapiskola | základná škola | ZŠ I. stupeň | 1 | 18 | 3 | 5 | 0 | 1 | Hrhov 46, 4944 Hrhov | Obec Hrhov | obec, mesto
100015807 | Košický | Rožňava | Základná škola s materskou školou s vyučovacím jazykom maďarským - Alapiskola és Óvoda | základná škola | Základná škola | 1 | 75 | 14 | 10 | 0 | 1 | Jablonov nad Turňou 229, 4943 Jablonov nad Turňou | Obec Jablonov nad Turňou | obec, mesto
100015818 | Košický | Rožňava | Základná škola s vyučovacím jazykom maďarským - Alapiskola | základná škola | ZŠ I. stupeň | 1 | 10 | 2 | 2 | 0 | 1 | Krásnohorská Dlhá Lúka 2, 4945 Krásnohorská Dlhá Lúka | Obec Krásnohorská Dlhá Lúka | obec, mesto
100015821 | Košický | Rožňava | Základná škola s materskou školou - Alapiskola és Óvoda | základná škola | ZŠ I. stupeň | 1 | 38 | 15 | 4 | 0 | 1 | Lipová 115, 4941 Krásnohorské Podhradie | Obec Krásnohorské Podhradie | obec, mesto
100015826 | Košický | Rožňava | Základná škola | základná škola | Základná škola | 1 | 236 | 34 | 18 | 0 | 1 | Pokroková 199, 4941 Krásnohorské Podhradie | Obec Krásnohorské Podhradie | obec, mesto
100015835 | Košický | Rožňava | Základná škola | základná škola | ZŠ I. stupeň | 1 | 12 | 1 | 1 | 0 | 1 | Markuška 12, 4934 Markuška | Obec Markuška | obec, mesto
100015841 | Košický | Rožňava | Základná škola s materskou školou | základná škola | Základná škola | 1 | 188 | 19 | 14 | 0 | 1 | Letná 14, 4923 Nižná Slaná | Obec Nižná Slaná | obec, mesto
100015845 | Košický | Rožňava | Základná škola | základná škola | ZŠ I. stupeň | 1 | 13 | 2 | 1 | 0 | 1 | Ochtiná 50, 4935 Ochtiná | Obec Ochtiná | obec, mesto
100015850 | Košický | Rožňava | Základná škola Györgya Dénesa s vyučovacím jazykom maďarským - Dénes György Alapiskola | základná škola | Základná škola | 1 | 173 | 20 | 18 | 0 | 1 | Čsl. armády 31, 4911 Plešivec | Obec Plešivec | obec, mesto
100015855 | Košický | Rožňava | Základná škola | základná škola | Základná škola | 1 | 257 | 25 | 25 | 0 | 1 | Gemerská 1, 4911 Plešivec | Obec Plešivec | obec, mesto
100015859 | Košický | Rožňava | Základná škola | základná škola | Základná škola | 1 | 117 | 16 | 16 | 0 | 1 | Rejdová 43, 4926 Rejdová | Obec Rejdová | obec, mesto
100015867 | Košický | Rožňava | Základná škola | základná škola | ZŠ I. stupeň | 1 | 37 | 4 | 4 | 0 | 1 | Roštár 83, 4935 Roštár | Obec Roštár | obec, mesto
100015871 | Košický | Rožňava | Obchodná akadémia | stredná odborná škola | Obchodná akadémia | 1 | 205 | 21 | 19 | 0 | 1 | Akademika Hronca 8, 4801 Rožňava | Košický samosprávny kraj | samosprávny kraj
100015875 | Košický | Rožňava | Stredná odborná škola technická | stredná odborná škola | Stredná odborná škola | 2 | 332 | 37 | 55 | 1 | 2 | Hviezdoslavova 5, 4801 Rožňava | Košický samosprávny kraj | samosprávny kraj
100015893 | Košický | Rožňava | Stredná zdravotnícka škola - Egészségügyi Középiskola | stredná odborná škola | Stredná zdravotnícka škola | 1 | 318 | 32 | 23 | 0 | 2 | Námestie 1. mája č. 1, 4801 Rožňava | Košický samosprávny kraj | samosprávny kraj
100015897 | Košický | Rožňava | Stredná odborná škola obchodu a služieb | stredná odborná škola | Stredná odborná škola | 1 | 270 | 32 | 31 | 0 | 1 | Rožňavská Baňa 211, 4801 Rožňava | Košický samosprávny kraj | samosprávny kraj
100015903 | Košický | Rožňava | Gymnázium Pavla Jozefa Šafárika - Pavol Jozef Šafárik Gimnázium | gymnázium | Gymnázium | 1 | 438 | 33 | 26 | 0 | 2 | Akademika Hronca 1, 4801 Rožňava | Košický samosprávny kraj | samosprávny kraj
100015907 | Košický | Rožňava | Základná škola | základná škola | Základná škola | 1 | 651 | 59 | 38 | 1 | 3 | Pionierov 1, 4801 Rožňava | Mesto Rožňava | obec, mesto
100015912 | Košický | Rožňava | Základná škola akademika Jura Hronca | základná škola | Základná škola | 1 | 481 | 44 | 31 | 1 | 2 | Zakarpatská 12, 4801 Rožňava | Mesto Rožňava | obec, mesto
100015924 | Košický | Rožňava | Základná škola | základná škola | Základná škola | 1 | 693 | 54 | 36 | 1 | 3 | Zlatá 2, 4801 Rožňava | Mesto Rožňava | obec, mesto
100015936 | Košický | Rožňava | Základná škola s vyučovacím jazykom maďarským - Alapiskola | základná škola | ZŠ I. stupeň | 1 | 18 | 2 | 2 | 0 | 1 | Silica 44 - Szilice 44, 4952 Silica | Obec Silica | obec, mesto
100015939 | Košický | Rožňava | Základná škola Pavla Emanuela Dobšinského | základná škola | Základná škola | 1 | 324 | 32 | 20 | 1 | 2 | Slavošovce 125, 4936 Slavošovce | Obec Slavošovce | obec, mesto
100015945 | Košický | Rožňava | Základná škola | základná škola | Základná škola | 1 | 277 | 31 | 19 | 0 | 1 | Školská 295, 4932 Štítnik | Obec Štítnik | obec, mesto
100015951 | Košický | Rožňava | Základná škola s materskou školou | základná škola | ZŠ I. stupeň | 1 | 28 | 5 | 7 | 0 | 1 | SNP 239 / 15, 4924 Vlachovo | Obec Vlachovo | obec, mesto
100015956 | Košický | Sobrance | Základná škola s materskou školou | základná škola | Základná škola | 1 | 139 | 18 | 18 | 0 | 1 | Bežovce 417, 7253 Bežovce | Obec Bežovce | obec, mesto
100015963 | Košický | Sobrance | Základná škola | základná škola | Základná škola | 1 | 110 | 15 | 13 | 0 | 1 | Blatné Remety 98, 7244 Blatné Remety | Obec Blatné Remety | obec, mesto
100015980 | Košický | Sobrance | Základná škola s materskou školou | základná škola | Základná škola | 1 | 169 | 24 | 16 | 0 | 1 | Krčava 184, 7251 Krčava | Obec Krčava | obec, mesto
100015984 | Košický | Sobrance | Základná škola | základná škola | ZŠ I. stupeň | 1 | 24 | 3 | 3 | 0 | 1 | Lekárovce 305, 7254 Lekárovce | Obec Lekárovce | obec, mesto
100015995 | Košický | Sobrance | Základná škola s materskou školou | základná škola | Základná škola | 1 | 89 | 15 | 11 | 2 | 1 | Porúbka 20, 7261 Porúbka | Obec Porúbka | obec, mesto
100016010 | Košický | Sobrance | Základná škola | základná škola | Základná škola | 1 | 497 | 34 | 34 | 0 | 2 | Komenského 12, 7301 Sobrance | Mesto Sobrance | obec, mesto
100016012 | Košický | Sobrance | Základná škola | základná škola | Základná škola | 1 | 435 | 39 | 31 | 0 | 2 | Komenského 6, 7301 Sobrance | Mesto Sobrance | obec, mesto
100016014 | Košický | Sobrance | Gymnázium | gymnázium | Gymnázium | 1 | 219 | 18 | 19 | 0 | 1 | Kpt. Nálepku 6, 7301 Sobrance | Košický samosprávny kraj | samosprávny kraj
100016017 | Košický | Sobrance | Stredná odborná škola obchodu a služieb | stredná odborná škola | Stredná odborná škola | 1 | 216 | 21 | 18 | 0 | 1 | Námestie slobody 12, 7301 Sobrance | Košický samosprávny kraj | samosprávny kraj
100016021 | Košický | Sobrance | Špeciálna základná škola | škola pre deti a žiakov so špeciálnymi výchovno-vzdelávacími potrebami | Špeciálna základná škola | 2 | 110 | 21 | 12 | 0 | 1 | Tyršova 1, 7301 Sobrance | Regionálny úrad školskej správy v Košiciach | regionálny úrad školskej správy
100016026 | Košický | Sobrance | Základná škola s materskou školou | základná škola | Základná škola | 1 | 185 | 19 | 15 | 0 | 1 | Úbrež 141, 7242 Úbrež | Obec Úbrež | obec, mesto
100016031 | Košický | Sobrance | Základná škola | základná škola | ZŠ I. stupeň | 1 | 20 | 2 | 3 | 0 | 1 | Veľké Revištia 24, 7243 Veľké Revištia | Obec Veľké Revištia | obec, mesto
100016036 | Košický | Sobrance | Základná škola | základná škola | ZŠ I. stupeň | 1 | 31 | 5 | 3 | 0 | 1 | Vyšná Rybnica 138, 7241 Vyšná Rybnica | Obec Vyšná Rybnica | obec, mesto
100016044 | Košický | Sobrance | Základná škola | základná škola | ZŠ I. stupeň | 1 | 15 | 3 | 3 | 0 | 1 | Záhor 148, 7253 Záhor | Obec Záhor | obec, mesto
100016052 | Košický | Spišská Nová Ves | Základná škola | základná škola | Základná škola | 1 | 588 | 39 | 19 | 0 | 2 | Bystrany 13, 5362 Bystrany | Obec Bystrany | obec, mesto
100016060 | Košický | Spišská Nová Ves | Základná škola s materskou školou | základná škola | Základná škola | 1 | 119 | 21 | 11 | 0 | 1 | Levočská 53, 5301 Harichovce | Obec Harichovce | obec, mesto
100016071 | Košický | Spišská Nová Ves | Základná škola s materskou školou | základná škola | Základná škola | 1 | 401 | 48 | 23 | 0 | 2 | Hlavná 369, 5315 Hrabušice | Obec Hrabušice | obec, mesto
100016076 | Košický | Spišská Nová Ves | Špeciálna základná škola | škola pre deti a žiakov so špeciálnymi výchovno-vzdelávacími potrebami | Špeciálna základná škola | 1 | 50 | 7 | 5 | 0 | 1 | Hviezdoslavova 164, 5315 Hrabušice | Regionálny úrad školskej správy v Košiciach | regionálny úrad školskej správy
100016079 | Košický | Spišská Nová Ves | Základná škola | základná škola | ZŠ I. stupeň | 1 | 54 | 4 | 4 | 0 | 1 | Chrasť nad Hornádom 44, 5363 Chrasť nad Hornádom | Obec Chrasť nad Hornádom | obec, mesto
100016083 | Košický | Spišská Nová Ves | Základná škola | základná škola | ZŠ I. stupeň | 1 | 21 | 3 | 3 | 0 | 1 | Iliašovce 29, 5311 Iliašovce | Obec Iliašovce | obec, mesto
100016086 | Košický | Spišská Nová Ves | Základná škola | základná škola | ZŠ I. stupeň | 1 | 41 | 6 | 4 | 0 | 1 | Jamník 184, 5322 Jamník | Obec Jamník | obec, mesto
100016096 | Košický | Spišská Nová Ves | Gymnázium | gymnázium | Gymnázium | 1 | 150 | 13 | 17 | 0 | 1 | Lorencova ulica 46, 5342 Krompachy | Košický samosprávny kraj | samosprávny kraj
100016099 | Košický | Spišská Nová Ves | Základná škola s materskou školou | základná škola | Základná škola | 1 | 341 | 37 | 24 | 0 | 2 | Maurerova 14, 5342 Krompachy | Mesto Krompachy | obec, mesto
100016112 | Košický | Spišská Nová Ves | Základná škola s materskou školou | základná škola | Základná škola | 3 | 444 | 31 | 14 | 0 | 2 | SNP 47, 5342 Krompachy | Mesto Krompachy | obec, mesto
100016114 | Košický | Spišská Nová Ves | Špeciálna základná škola | škola pre deti a žiakov so špeciálnymi výchovno-vzdelávacími potrebami | Špeciálna základná škola | 2 | 134 | 21 | 16 | 0 | 1 | Ul. SNP 49, 5342 Krompachy | Regionálny úrad školskej správy v Košiciach | regionálny úrad školskej správy
100016115 | Košický | Spišská Nová Ves | Základná škola | základná škola | Základná škola | 1 | 243 | 26 | 21 | 0 | 1 | Zemanská 2, 5342 Krompachy | Mesto Krompachy | obec, mesto
100016120 | Košický | Spišská Nová Ves | Špeciálna základná škola | škola pre deti a žiakov so špeciálnymi výchovno-vzdelávacími potrebami | Špeciálna základná škola | 2 | 115 | 24 | 21 | 0 | 1 | Slovenského raja 16, 5313 Letanovce | Regionálny úrad školskej správy v Košiciach | regionálny úrad školskej správy
100016123 | Košický | Spišská Nová Ves | Cirkevná základná škola Juraja Sklenára | základná škola | Základná škola | 1 | 374 | 28 | 23 | 0 | 2 | Školská 55 / 14, 5313 Letanovce | Rímskokatolícka cirkev Biskupstvo Spišské Podhradie | cirkev, náboženská spoločnosť
100016128 | Košický | Spišská Nová Ves | Základná škola s materskou školou | základná škola | Základná škola | 1 | 647 | 46 | 33 | 0 | 3 | Školská 16, 5321 Markušovce | Obec Markušovce | obec, mesto
100016132 | Košický | Spišská Nová Ves | Základná škola | základná škola | ZŠ I. stupeň | 1 | 16 | 2 | 2 | 0 | 1 | Matejovce nad Hornádom 97, 5321 Matejovce nad Hornádom | Obec Matejovce nad Hornádom | obec, mesto
100016137 | Košický | Spišská Nová Ves | Základná škola s materskou školou | základná škola | Základná škola | 1 | 55 | 10 | 9 | 0 | 1 | Biele Vody 266, 5376 Mlynky | Obec Mlynky | obec, mesto
100016140 | Košický | Spišská Nová Ves | Reedukačné centrum | špeciálne výchovné zariadenie | Reedukačné centrum | 3 | 35 | 24 | 8 | 0 | 1 | Biele Vody 267, 5376 Mlynky | Regionálny úrad školskej správy v Košiciach | regionálny úrad školskej správy
100016143 | Košický | Spišská Nová Ves | Základná škola | základná škola | ZŠ I. stupeň | 1 | 40 | 6 | 4 | 0 | 1 | Odorín 65, 5322 Odorín | Obec Odorín | obec, mesto
100016147 | Košický | Spišská Nová Ves | Základná škola s materskou školou | základná škola | ZŠ I. stupeň | 1 | 39 | 8 | 4 | 0 | 1 | Lúčna 3, 5361 Olcnava | Obec Olcnava | obec, mesto
100016151 | Košický | Spišská Nová Ves | Základná škola s materskou školou | základná škola | ZŠ I. stupeň | 1 | 32 | 6 | 5 | 0 | 1 | Poráč 125, 5323 Poráč | Obec Poráč | obec, mesto
100016161 | Košický | Spišská Nová Ves | Základná škola | základná škola | Základná škola | 2 | 783 | 56 | 34 | 0 | 3 | Zimné 96, 5323 Rudňany | Obec Rudňany | obec, mesto
100016167 | Košický | Spišská Nová Ves | Základná škola | základná škola | Základná škola | 1 | 143 | 19 | 17 | 0 | 1 | Slovinky 71, 5340 Slovinky | Obec Slovinky | obec, mesto
100016170 | Košický | Spišská Nová Ves | Základná škola | základná škola | Základná škola | 2 | 737 | 53 | 37 | 0 | 3 | Komenského 3, 5311 Smižany | Obec Smižany | obec, mesto
100016177 | Košický | Spišská Nová Ves | Základná škola Povýšenia sv. Kríža | základná škola | Základná škola | 1 | 287 | 25 | 21 | 0 | 1 | Smreková 38, 5311 Smižany | Rímskokatolícka cirkev Biskupstvo Spišské Podhradie | cirkev, náboženská spoločnosť
100016186 | Košický | Spišská Nová Ves | Stredná odborná škola drevárska | stredná odborná škola | Stredná odborná škola | 1 | 294 | 37 | 48 | 0 | 1 | Filinského 7, 5201 Spišská Nová Ves | Košický samosprávny kraj | samosprávny kraj
100016193 | Košický | Spišská Nová Ves | Základná škola | základná škola | Základná škola | 1 | 367 | 38 | 30 | 0 | 2 | Hutnícka 16, 5201 Spišská Nová Ves | Mesto Spišská Nová Ves | obec, mesto
100016200 | Košický | Spišská Nová Ves | Stredná priemyselná škola technická | stredná odborná škola | Stredná priemyselná škola | 1 | 484 | 46 | 43 | 0 | 2 | Hviezdoslavova 6, 5201 Spišská Nová Ves | Košický samosprávny kraj | samosprávny kraj
100016204 | Košický | Spišská Nová Ves | Základná škola | základná škola | Základná škola | 1 | 739 | 67 | 46 | 1 | 3 | Ing. O. Kožucha 11, 5201 Spišská Nová Ves | Mesto Spišská Nová Ves | obec, mesto
100016216 | Košický | Spišská Nová Ves | Gymnázium | gymnázium | Gymnázium | 1 | 338 | 31 | 31 | 0 | 2 | Javorová 16, 5201 Spišská Nová Ves | Košický samosprávny kraj | samosprávny kraj
100016220 | Košický | Spišská Nová Ves | Základná škola | základná škola | Základná škola | 1 | 425 | 37 | 40 | 1 | 2 | Komenského 2, 5201 Spišská Nová Ves | Mesto Spišská Nová Ves | obec, mesto
100016226 | Košický | Spišská Nová Ves | Základná škola | základná škola | Základná škola | 1 | 475 | 38 | 22 | 1 | 2 | Levočská 11, 5201 Spišská Nová Ves | Mesto Spišská Nová Ves | obec, mesto
100016230 | Košický | Spišská Nová Ves | Základná škola | základná škola | Základná škola | 1 | 438 | 42 | 28 | 0 | 2 | Lipová 13, 5201 Spišská Nová Ves | Mesto Spišská Nová Ves | obec, mesto
100016237 | Košický | Spišská Nová Ves | Stredná odborná škola techniky a služieb | stredná odborná škola | Stredná odborná škola | 5 | 634 | 65 | 228 | 78 | 3 | Markušovská cesta 4, 5201 Spišská Nová Ves | Košický samosprávny kraj | samosprávny kraj
100016238 | Košický | Spišská Nová Ves | Základná škola sv. Cyrila a Metoda | základná škola | Základná škola | 1 | 390 | 36 | 23 | 0 | 2 | Markušovská cesta 8, 5201 Spišská Nová Ves | Rímskokatolícka cirkev Biskupstvo Spišské Podhradie | cirkev, náboženská spoločnosť
100016241 | Košický | Spišská Nová Ves | Základná škola | základná škola | Základná škola | 1 | 686 | 53 | 39 | 0 | 3 | Nad Medzou 1, 5201 Spišská Nová Ves | Mesto Spišská Nová Ves | obec, mesto
100016248 | Košický | Spišská Nová Ves | Hotelová akadémia | stredná odborná škola | Hotelová akadémia | 1 | 324 | 34 | 25 | 0 | 2 | Radničné námestie 300 / 1, 5201 Spišská Nová Ves | Košický samosprávny kraj | samosprávny kraj
100016250 | Košický | Spišská Nová Ves | Cirkevné gymnázium Štefana Mišíka | gymnázium | Gymnázium | 1 | 65 | 10 | 8 | 0 | 1 | Radničné námestie 271 / 8, 5201 Spišská Nová Ves | Rímskokatolícka cirkev Biskupstvo Spišské Podhradie | cirkev, náboženská spoločnosť
100016258 | Košický | Spišská Nová Ves | Stredná odborná škola ekonomická | stredná odborná škola | Stredná odborná škola | 1 | 288 | 25 | 28 | 0 | 1 | Stojan 1, 5201 Spišská Nová Ves | Košický samosprávny kraj | samosprávny kraj
100016264 | Košický | Spišská Nová Ves | Gymnázium | gymnázium | Gymnázium | 1 | 370 | 32 | 29 | 1 | 2 | Školská 7, 5201 Spišská Nová Ves | Košický samosprávny kraj | samosprávny kraj
100016268 | Košický | Spišská Nová Ves | Základná škola | základná škola | Základná škola | 1 | 553 | 49 | 26 | 0 | 2 | Z. Nejedlého 2, 5201 Spišská Nová Ves | Mesto Spišská Nová Ves | obec, mesto
100016277 | Košický | Spišská Nová Ves | Základná škola sv. Michala | základná škola | Základná škola | 1 | 138 | 17 | 10 | 0 | 1 | Školská 1, 5201 Spišské Tomášovce | Rímskokatolícka cirkev Biskupstvo Spišské Podhradie | cirkev, náboženská spoločnosť
100016282 | Košický | Spišská Nová Ves | Základná škola | základná škola | Základná škola | 1 | 338 | 34 | 29 | 1 | 2 | Komenského 6, 5361 Spišské Vlachy | Mesto Spišské Vlachy | obec, mesto
100016298 | Košický | Spišská Nová Ves | Základná škola | základná škola | ZŠ I. stupeň | 2 | 360 | 21 | 11 | 0 | 2 | SNP 13, 5361 Spišské Vlachy | Mesto Spišské Vlachy | obec, mesto
100016301 | Košický | Spišská Nová Ves | Základná škola | základná škola | Základná škola | 1 | 211 | 23 | 13 | 0 | 1 | Spišský Hrušov 264, 5363 Spišský Hrušov | Obec Spišský Hrušov | obec, mesto
100016308 | Košický | Spišská Nová Ves | Základná škola | základná škola | ZŠ I. stupeň | 1 | 49 | 5 | 4 | 0 | 1 | Vítkovce 53, 5363 Vítkovce | Obec Vítkovce | obec, mesto
100016320 | Košický | Trebišov | Základná škola s vyučovacím jazykom maďarským - Alapiskola | základná škola | ZŠ I. stupeň | 1 | 21 | 4 | 3 | 0 | 1 | Školská 67, 7684 Bačka | Obec Bačka | obec, mesto
100016323 | Košický | Trebišov | Základná škola | základná škola | ZŠ I. stupeň | 1 | 51 | 4 | 2 | 0 | 1 | Lesná 55, 7661 Bačkov | Obec Bačkov | obec, mesto
100016325 | Košický | Trebišov | Reedukačné centrum | špeciálne výchovné zariadenie | Reedukačné centrum | 2 | 31 | 9 | 9 | 0 | 1 | Školská 158, 7661 Bačkov | Regionálny úrad školskej správy v Košiciach | regionálny úrad školskej správy
100016331 | Košický | Trebišov | Základná škola s vyučovacím jazykom maďarským - Alapiskola | základná škola | Základná škola | 1 | 181 | 18 | 19 | 0 | 1 | Hlavná 24, 7641 Biel | Obec Biel | obec, mesto
100016335 | Košický | Trebišov | Základná škola s materskou školou s vyučovacím jazykom maďarským - Alapiskola és Óvoda | základná škola | Základná škola | 1 | 157 | 18 | 19 | 0 | 1 | Školská 233, 7653 Boľ | Obec Boľ | obec, mesto
100016338 | Košický | Trebišov | Základná škola s materskou školou | základná škola | Základná škola | 1 | 162 | 23 | 13 | 0 | 1 | Ružová 304, 7632 Borša | Obec Borša | obec, mesto
100016342 | Košický | Trebišov | Základná škola s vyučovacím jazykom maďarským - Alapiskola | základná škola | ZŠ I. stupeň | 1 | 64 | 6 | 5 | 0 | 1 | Hlavná 141, 7643 Boťany | Obec Boťany | obec, mesto
100016348 | Košický | Trebišov | Základná škola | základná škola | ZŠ I. stupeň | 1 | 18 | 3 | 3 | 0 | 1 | Brezová 138 / 21, 7612 Brezina | Obec Brezina | obec, mesto
100016353 | Košický | Trebišov | Základná škola | základná škola | Základná škola | 1 | 102 | 17 | 20 | 0 | 1 | Školská 333 / 2, 7605 Cejkov | Obec Cejkov | obec, mesto
100016357 | Košický | Trebišov | Základná škola | základná škola | ZŠ I. stupeň | 1 | 19 | 3 | 3 | 0 | 1 | Hlavná 73, 7617 Čeľovce | Obec Čeľovce | obec, mesto
100016361 | Košický | Trebišov | Základná škola s materskou školou | základná škola | Základná škola | 1 | 133 | 17 | 12 | 0 | 1 | Hlavná 1, 7681 Čerhov | Obec Čerhov | obec, mesto
100016366 | Košický | Trebišov | Základná škola | základná škola | Základná škola | 1 | 269 | 23 | 14 | 0 | 1 | Školská 3, 7643 Čierna nad Tisou | Mesto Čierna nad Tisou | obec, mesto
100016371 | Košický | Trebišov | Základná škola s vyučovacím jazykom maďarským - Alapiskola | základná škola | Základná škola | 1 | 108 | 16 | 10 | 0 | 1 | Zimná 6, 7643 Čierna nad Tisou | Mesto Čierna nad Tisou | obec, mesto
100016380 | Košický | Trebišov | Základná škola pri zdravotníckom zariadení | škola pre deti a žiakov so špeciálnymi výchovno-vzdelávacími potrebami | ZŠ pri zdravotníckom zariadení | 1 | 69 | 17 | 10 | 0 | 1 | Hraň 447, 7603 Hraň | Regionálny úrad školskej správy v Košiciach | regionálny úrad školskej správy
100016383 | Košický | Trebišov | Základná škola s materskou školou | základná škola | ZŠ I. stupeň | 1 | 38 | 5 | 6 | 0 | 1 | SNP 446 / 178, 7603 Hraň | Obec Hraň | obec, mesto
100016387 | Košický | Trebišov | Základná škola s materskou školou | základná škola | Základná škola | 1 | 185 | 28 | 11 | 0 | 1 | Hlavná 75, 7615 Hrčeľ | Obec Hrčeľ | obec, mesto
100016390 | Košický | Trebišov | Základná škola | základná škola | ZŠ I. stupeň | 1 | 25 | 4 | 2 | 0 | 1 | Hlavná 105 / 93, 7613 Kazimír | Obec Kazimír | obec, mesto
100016393 | Košický | Trebišov | Gymnázium - Gimnázium | gymnázium | Gymnázium | 1 | 380 | 31 | 34 | 0 | 2 | Horešská 18, 7701 Kráľovský Chlmec | Košický samosprávny kraj | samosprávny kraj
100016395 | Košický | Trebišov | Základná škola Mihálya Helmeczyho s vyučovacím jazykom maďarským - Helmeczy Mihály Alapiskola | základná škola | Základná škola | 1 | 327 | 26 | 29 | 0 | 2 | Hunyadiho 1256 / 16, 7701 Kráľovský Chlmec | Mesto Kráľovský Chlmec | obec, mesto
100016401 | Košický | Trebišov | Základná škola | základná škola | Základná škola | 1 | 522 | 44 | 32 | 0 | 2 | L. Kossutha 580 / 56, 7701 Kráľovský Chlmec | Mesto Kráľovský Chlmec | obec, mesto
100016409 | Košický | Trebišov | Stredná odborná škola techniky a remesiel - Műszaki Szakok és Mesterségek Szakközépiskola | stredná odborná škola | Stredná odborná škola | 1 | 226 | 31 | 36 | 0 | 1 | Rákocziho 23, 7701 Kráľovský Chlmec | Košický samosprávny kraj | samosprávny kraj
100016412 | Košický | Trebišov | Základná škola s materskou školou | základná škola | Základná škola | 1 | 227 | 28 | 19 | 0 | 1 | Hlavná 267, 7612 Kuzmice | Obec Kuzmice | obec, mesto
100016416 | Košický | Trebišov | Základná škola s vyučovacím jazykom maďarským - Alapiskola | základná škola | ZŠ I. stupeň | 1 | 8 | 1 | 1 | 0 | 1 | Kostolná 112 / 15, 7634 Ladmovce | Obec Ladmovce | obec, mesto
100016418 | Košický | Trebišov | Základná škola | základná škola | ZŠ I. stupeň | 1 | 106 | 11 | 8 | 0 | 1 | Školská 242, 7614 Lastovce | Obec Lastovce | obec, mesto
100016424 | Košický | Trebišov | Základná škola - Alapiskola | základná škola | Základná škola | 1 | 146 | 22 | 16 | 0 | 1 | Leles 211, 7684 Leles | Obec Leles | obec, mesto
100016432 | Košický | Trebišov | Základná škola s vyučovacím jazykom maďarským - Alapiskola | základná škola | ZŠ I. stupeň | 1 | 32 | 4 | 4 | 0 | 1 | Alberta S. Molnára 11 / 2, 7652 Malý Horeš | Obec Malý Horeš | obec, mesto
100016439 | Košický | Trebišov | Základná škola | základná škola | Základná škola | 1 | 329 | 28 | 21 | 0 | 2 | Školská 339 / 2, 7614 Michaľany | Obec Michaľany | obec, mesto
100016442 | Košický | Trebišov | Základná škola | základná škola | Základná škola | 1 | 203 | 21 | 16 | 0 | 1 | Školská 58, 7617 Nižný Žipov | Obec Nižný Žipov | obec, mesto
100016445 | Košický | Trebišov | Základná škola s materskou školou | základná škola | Základná škola | 1 | 220 | 22 | 19 | 0 | 1 | Letná 90, 7602 Novosad | Obec Novosad | obec, mesto
100016452 | Košický | Trebišov | Základná škola | základná škola | Základná škola | 1 | 217 | 18 | 20 | 0 | 1 | Hlavná 462, 7662 Parchovany | Obec Parchovany | obec, mesto
100016457 | Košický | Trebišov | Základná škola s materskou školou | základná škola | ZŠ I. stupeň | 1 | 25 | 7 | 2 | 0 | 1 | Hlavná 162 / 73, 7611 Plechotice | Obec Plechotice | obec, mesto
100016462 | Košický | Trebišov | Stredná odborná škola agrotechnických a gastronomických služieb - Agrártechnikai és Gasztronómiai Szolgáltatási Szakközépiskola | stredná odborná škola | Stredná odborná škola | 1 | 206 | 22 | 25 | 0 | 1 | J. Majlátha 2, 7651 Pribeník | Košický samosprávny kraj | samosprávny kraj
100016465 | Košický | Trebišov | Základná škola s vyučovacím jazykom maďarským- Alapiskola | základná škola | ZŠ I. stupeň | 1 | 11 | 3 | 4 | 0 | 1 | Ul. Hlavná 233, 7651 Pribeník | Obec Pribeník | obec, mesto
100016480 | Košický | Trebišov | Základná škola | základná škola | Základná škola | 2 | 616 | 44 | 48 | 0 | 3 | Komenského 707 / 4, 7801 Sečovce | Mesto Sečovce | obec, mesto
100016485 | Košický | Trebišov | Základná škola | základná škola | Základná škola | 1 | 584 | 48 | 36 | 1 | 2 | Obchodná 5, 7801 Sečovce | Mesto Sečovce | obec, mesto
100016489 | Košický | Trebišov | Špeciálna základná škola | škola pre deti a žiakov so špeciálnymi výchovno-vzdelávacími potrebami | Špeciálna základná škola | 2 | 127 | 21 | 18 | 1 | 1 | SNP 827 / 53, 7801 Sečovce | Regionálny úrad školskej správy v Košiciach | regionálny úrad školskej správy
100016491 | Košický | Trebišov | Základná škola | základná škola | ZŠ I. stupeň | 1 | 18 | 2 | 3 | 0 | 1 | Hlavná 7, 7603 Sirník | Obec Sirník | obec, mesto
100016495 | Košický | Trebišov | Základná škola | základná škola | ZŠ I. stupeň | 1 | 23 | 5 | 2 | 0 | 1 | Parádna 202, 7612 Slivník | Obec Slivník | obec, mesto
100016500 | Košický | Trebišov | Základná škola | základná škola | ZŠ I. stupeň | 1 | 44 | 6 | 6 | 0 | 1 | Školská 200 / 19, 7633 Slovenské Nové Mesto | Obec Slovenské Nové Mesto | obec, mesto
100016502 | Košický | Trebišov | Základná škola | základná škola | Základná škola | 1 | 89 | 13 | 9 | 0 | 1 | Hlavná 41, 7635 Somotor | Obec Somotor | obec, mesto
100016505 | Košický | Trebišov | Základná škola s vyučovacím jazykom maďarským - Alapiskola | základná škola | Základná škola | 1 | 60 | 5 | 9 | 0 | 1 | Somotor 40, 7635 Somotor | Obec Somotor | obec, mesto
100016508 | Košický | Trebišov | Cirkevná základná škola s materskou školou sv. Michala Archanjela | základná škola | ZŠ I. stupeň | 1 | 40 | 6 | 3 | 0 | 1 | Hlavná 137, 7616 Stanča | Gréckokatolícka eparchia Košice | cirkev, náboženská spoločnosť
100016516 | Košický | Trebišov | Základná škola | základná škola | Základná škola | 1 | 169 | 17 | 13 | 0 | 1 | Školská 2, 7631 Streda nad Bodrogom | Obec Streda nad Bodrogom | obec, mesto
100016519 | Košický | Trebišov | Základná škola s vyučovacím jazykom maďarským - Alapiskola | základná škola | Základná škola | 1 | 141 | 18 | 12 | 0 | 1 | Školská 4, 7631 Streda nad Bodrogom | Obec Streda nad Bodrogom | obec, mesto
100016527 | Košický | Trebišov | Základná škola s vyučovacím jazykom maďarským - Alapiskola | základná škola | ZŠ I. stupeň | 1 | 21 | 3 | 4 | 0 | 1 | Školská 220, 7683 Svätuše | Obec Svätuše | obec, mesto
100016538 | Košický | Trebišov | Základná škola | základná škola | Základná škola | 2 | 1092 | 76 | 34 | 0 | 4 | I. Krasku 342 / 1, 7501 Trebišov | Mesto Trebišov | obec, mesto
100016539 | Košický | Trebišov | Súkromná stredná odborná škola DSA | stredná odborná škola | Stredná odborná škola | 1 | 424 | 33 | 33 | 0 | 2 | Komenského 12, 7501 Trebišov | Deutsch-Slowakische Akademien, a.s. | súkromník
100016542 | Košický | Trebišov | Základná škola | základná škola | Základná škola | 1 | 765 | 66 | 42 | 0 | 3 | Komenského 1962 / 8, 7501 Trebišov | Mesto Trebišov | obec, mesto
100016545 | Košický | Trebišov | Stredná odborná škola služieb a priemyslu sv. Jozafáta | stredná odborná škola | Stredná odborná škola | 5 | 511 | 66 | 62 | 0 | 2 | Komenského 1963 / 10, 7501 Trebišov | Gréckokatolícka eparchia Košice | cirkev, náboženská spoločnosť
100016548 | Košický | Trebišov | Gymnázium | gymnázium | Gymnázium | 1 | 199 | 20 | 37 | 0 | 1 | Komenského 32, 7501 Trebišov | Košický samosprávny kraj | samosprávny kraj
100016552 | Košický | Trebišov | Obchodná akadémia | stredná odborná škola | Obchodná akadémia | 1 | 149 | 13 | 16 | 0 | 1 | Komenského 3425 / 18, 7542 Trebišov | Košický samosprávny kraj | samosprávny kraj
100016556 | Košický | Trebišov | Špeciálna základná škola | škola pre deti a žiakov so špeciálnymi výchovno-vzdelávacími potrebami | Špeciálna základná škola | 1 | 118 | 22 | 12 | 0 | 1 | M. R. Štefánika 83, 7501 Trebišov | Regionálny úrad školskej správy v Košiciach | regionálny úrad školskej správy
100016557 | Košický | Trebišov | Cirkevné gymnázium sv. Jána Krstiteľa | gymnázium | Gymnázium | 1 | 109 | 11 | 12 | 0 | 1 | M. R. Štefánika 9, 7501 Trebišov | Gréckokatolícka eparchia Košice | cirkev, náboženská spoločnosť
100016559 | Košický | Trebišov | Základná škola | základná škola | Základná škola | 1 | 673 | 59 | 39 | 0 | 3 | M. R. Štefánika 910 / 51, 7501 Trebišov | Mesto Trebišov | obec, mesto
100016570 | Košický | Trebišov | Základná škola | základná škola | Základná škola | 1 | 288 | 29 | 29 | 0 | 1 | Pribinova 34, 7501 Trebišov | Mesto Trebišov | obec, mesto
100016578 | Košický | Trebišov | Základná škola | základná škola | ZŠ I. stupeň | 1 | 10 | 2 | 3 | 0 | 1 | Staničná ulica 5 / 131, 7615 Veľaty | Obec Veľaty | obec, mesto
100016586 | Košický | Trebišov | Základná škola s vyučovacím jazykom maďarským | základná škola | Základná škola | 1 | 174 | 17 | 16 | 0 | 1 | Školská 278, 7642 Veľké Trakany | Obec Veľké Trakany | obec, mesto
100016588 | Košický | Trebišov | Základná škola - Alapiskola | základná škola | Základná škola | 1 | 73 | 13 | 11 | 0 | 1 | Školská 348, 7652 Veľký Horeš | Obec Veľký Horeš | obec, mesto
100016595 | Košický | Trebišov | Základná škola s vyučovacím jazykom maďarským - Alapiskola | základná škola | ZŠ I. stupeň | 1 | 9 | 2 | 1 | 0 | 1 | Hlavná 315, 7636 Veľký Kamenec | Obec Veľký Kamenec | obec, mesto
100016602 | Košický | Trebišov | Základná škola | základná škola | Základná škola | 1 | 175 | 15 | 16 | 0 | 1 | Školská 286, 7622 Vojčice | Obec Vojčice | obec, mesto
100016607 | Košický | Trebišov | Základná škola s materskou školou s vyučovacím jazykom maďarským - Alapiskola čs Óvoda | základná škola | ZŠ I. stupeň | 1 | 15 | 3 | 2 | 0 | 1 | Hlavná 114 / 60, 7653 Zatín | Obec Zatín | obec, mesto
100016614 | Košický | Trebišov | Základná škola | základná škola | ZŠ I. stupeň | 1 | 30 | 4 | 2 | 0 | 1 | Úpor 9, 7616 Zemplínska Nová Ves | Obec Zemplínska Nová Ves | obec, mesto
100016615 | Košický | Trebišov | Základná škola | základná škola | Základná škola | 1 | 268 | 26 | 21 | 0 | 1 | Hlavná 209, 7664 Zemplínska Teplica | Obec Zemplínska Teplica | obec, mesto
100016623 | Košický | Trebišov | Základná škola | základná škola | ZŠ I. stupeň | 1 | 11 | 2 | 3 | 0 | 1 | Hlavná 28, 7605 Zemplínske Jastrabie | Obec Zemplínske Jastrabie | obec, mesto
100016626 | Košický | Michalovce | Súkromná stredná odborná škola Nová cesta Magán Szakközépiskola Új út | stredná odborná škola | Stredná odborná škola | 1 | 135 | 15 | 12 | 0 | 1 | Hlavná 265, 7206 Malčice | Občianske združenie Nová cesta | súkromník
100016633 | Košický | Košice I | Premonštrátske gymnázium | gymnázium | Gymnázium | 1 | 179 | 20 | 12 | 0 | 1 | Kováčska 28, 4001 Košice-Staré Mesto | Rád premonštrátov - Opátstvo Jasov | cirkev, náboženská spoločnosť
100016737 | Banskobystrický | Rimavská Sobota | Súkromné hudobné a dramatické konzervatórium | konzervatórium | Hudobné a dramatické konzervatórium | 1 | 60 | 11 | 15 | 0 | 1 | Školská 31, 97901 Rimavská Sobota | Kultúrne združenie občanov rómskej národnosti Košického kraja, n.o. | súkromník
100017036 | Trenčiansky | Ilava | Základná škola s materskou školou sv. Dominika Savia | základná škola | Základná škola | 1 | 149 | 24 | 14 | 0 | 1 | Školská 386 / 1, 1841 Dubnica nad Váhom | Rímskokatolícka cirkev, Žilinská diecéza | cirkev, náboženská spoločnosť
100017092 | Trenčiansky | Trenčín | Súkromná základná škola pre žiakov s autizmom | škola pre deti a žiakov so špeciálnymi výchovno-vzdelávacími potrebami | ŠZŠ pre žiakov s autizmom | 1 | 30 | 14 | 7 | 0 | 1 | L.Novomeského 11, 91105 Trenčín | AUTIS | súkromník
100017143 | Trnavský | Senica | Základná škola s materskou školou | základná škola | Základná škola | 1 | 181 | 13 | 14 | 0 | 1 | Dojč 137, 90602 Dojč | Obec Dojč | obec, mesto
100017245 | Banskobystrický | Rimavská Sobota | Súkromná základná škola Magán Alapiskola | základná škola | Základná škola | 1 | 120 | 20 | 11 | 0 | 1 | K. Mikszátha 1, 97901 Rimavská Sobota | Mgr. Vanda Kosorínová | súkromník
100017247 | Trnavský | Dunajská Streda | Základná škola - Alapiskola | základná škola | Základná škola | 1 | 110 | 18 | 13 | 0 | 1 | Školský rad 416 / 27, 93040 Štvrtok na Ostrove | Obec Štvrtok na Ostrove | obec, mesto
100017276 | Trnavský | Piešťany | Základná škola s materskou školou | základná škola | Základná škola | 1 | 330 | 37 | 29 | 0 | 2 | Nám. 1. mája 3, 92205 Chtelnica | Obec Chtelnica | obec, mesto
100017285 | Prešovský | Stará Ľubovňa | Špeciálna základná škola sv. Anny | škola pre deti a žiakov so špeciálnymi výchovno-vzdelávacími potrebami | Špeciálna základná škola | 1 | 23 | 10 | 4 | 0 | 1 | Štúrova 5, 6401 Stará Ľubovňa | Gréckokatolícke arcibiskupstvo Prešov | cirkev, náboženská spoločnosť
100017290 | Prešovský | Prešov | Súkromné odborné učilište ELBA | škola pre deti a žiakov so špeciálnymi výchovno-vzdelávacími potrebami | Odborné učilište | 1 | 83 | 8 | 7 | 0 | 1 | Záhradnícka 83 / 19, 8232 Svinia | Ing. Emil Blicha - ELBA | súkromník
100017309 | Košický | Košice - okolie | Cirkevná spojená škola | spojená škola | Spojená škola | 3 | 214 | 25 | 44 | 0 | 1 | Ulica Československej armády 1450 / 39, 4501 Moldava nad Bodvou | Košická arcidiecéza | cirkev, náboženská spoločnosť
100017334 | Bratislavský | Senec | Súkromná základná škola | základná škola | Základná škola | 1 | 213 | 26 | 13 | 0 | 1 | Kysucká 14, 90301 Senec | Slobodne a zodpovedne | súkromník
100017351 | Banskobystrický | Žiar nad Hronom | Súkromná spojená škola | spojená škola | Spojená škola | 2 | 89 | 6 | 13 | 0 | 1 | Dolná 48 / 19, 96701 Kremnica | eMKLub | súkromník
100017373 | Bratislavský | Bratislava I | Súkromná spojená škola Cambridge International School | spojená škola | Spojená škola | 3 | 571 | 57 | 47 | 0 | 2 | Úprkova 3, 81104 Bratislava-Staré Mesto | Cambridge international communications, s. r. o. | súkromník
100017374 | Bratislavský | Bratislava II | Spojená škola | spojená škola | Spojená škola | 3 | 287 | 31 | 36 | 1 | 1 | Tokajícka 24, 82103 Bratislava-Ružinov | Bratislavský samosprávny kraj | samosprávny kraj
100017375 | Bratislavský | Bratislava II | Spojená škola | spojená škola | Spojená škola | 5 | 1190 | 106 | 120 | 0 | 4 | Novohradská 3, 82109 Bratislava-Ružinov | Regionálny úrad školskej správy v Bratislave | regionálny úrad školskej správy
100017376 | Bratislavský | Bratislava II | Spojená škola sv. Vincenta de Paul | spojená škola | Spojená škola | 3 | 634 | 64 | 32 | 0 | 3 | Bachova 4, 82103 Bratislava-Ružinov | Rímskokatolícka cirkev, Bratislavská arcidiecéza | cirkev, náboženská spoločnosť
100017377 | Bratislavský | Bratislava III | Spojená škola internátna pre deti a žiakov so sluchovým postihnutím | spojená škola | Spojená škola | 6 | 201 | 53 | 39 | 0 | 1 | Hrdličkova 17, 83101 Bratislava-Nové Mesto | Regionálny úrad školskej správy v Bratislave | regionálny úrad školskej správy
100017378 | Bratislavský | Bratislava III | Spojená škola de La Salle | spojená škola | Spojená škola | 3 | 556 | 48 | 31 | 0 | 2 | Čachtická 14, 83106 Bratislava-Rača | Inštitút školských bratov | cirkev, náboženská spoločnosť
100017379 | Bratislavský | Bratislava IV | Spojená škola sv. Františka z Assisi | spojená škola | Spojená škola | 4 | 761 | 68 | 72 | 0 | 3 | Karloveská 32, 84104 Bratislava-Karlova Ves | Rímskokatolícka cirkev, Bratislavská arcidiecéza | cirkev, náboženská spoločnosť
100017380 | Bratislavský | Bratislava IV | Súkromná spojená škola British International School Bratislava | spojená škola | Spojená škola | 3 | 755 | 98 | 116 | 0 | 3 | J. Valašťana Dolinského 1, 84101 Bratislava-Dúbravka | British International School Bratislava, s.r.o. | súkromník
100017381 | Bratislavský | Bratislava IV | Spojená škola | spojená škola | Spojená škola | 4 | 173 | 52 | 33 | 0 | 1 | Mokrohájska cesta 3, 84413 Bratislava-Karlova Ves | Regionálny úrad školskej správy v Bratislave | regionálny úrad školskej správy
100017382 | Bratislavský | Bratislava IV | Spojená škola | spojená škola | Spojená škola | 4 | 2129 | 84 | 160 | 0 | 8 | Tilgnerova 14, 84105 Bratislava-Karlova Ves | Mestská časť Bratislava - Karlova Ves | obec, mesto
100017383 | Bratislavský | Bratislava IV | Spojená škola | spojená škola | Spojená škola | 3 | 151 | 42 | 24 | 0 | 1 | Dúbravská cesta 1, 84525 Bratislava-Karlova Ves | Regionálny úrad školskej správy v Bratislave | regionálny úrad školskej správy
100017384 | Bratislavský | Bratislava IV | Spojená škola internátna | spojená škola | Spojená škola | 3 | 91 | 29 | 20 | 0 | 1 | Svrčia 6, 84211 Bratislava-Karlova Ves | Regionálny úrad školskej správy v Bratislave | regionálny úrad školskej správy
100017385 | Bratislavský | Bratislava IV | Spojená škola | spojená škola | Spojená škola | 4 | 257 | 76 | 35 | 0 | 1 | J. Valašťana Dolinského 1, 84101 Bratislava-Dúbravka | Regionálny úrad školskej správy v Bratislave | regionálny úrad školskej správy
100017387 | Bratislavský | Bratislava V | Spojená škola Svätej Rodiny | spojená škola | Spojená škola | 3 | 1968 | 71 | 105 | 0 | 7 | Gercenova 10, 85101 Bratislava-Petržalka | Rímskokatolícka cirkev, Bratislavská arcidiecéza | cirkev, náboženská spoločnosť
100017388 | Bratislavský | Malacky | Spojená škola | spojená škola | Spojená škola | 3 | 83 | 27 | 19 | 0 | 1 | Pribinova 16 / 1, 90101 Malacky | Regionálny úrad školskej správy v Bratislave | regionálny úrad školskej správy
100017389 | Bratislavský | Malacky | Spojená škola sv. Františka Assiského | spojená škola | Spojená škola | 3 | 635 | 55 | 37 | 0 | 3 | Kláštorné nám. 1, 90101 Malacky | Rímskokatolícka cirkev, Bratislavská arcidiecéza | cirkev, náboženská spoločnosť
100017390 | Bratislavský | Pezinok | Spojená škola | spojená škola | Spojená škola | 4 | 108 | 48 | 25 | 0 | 1 | Komenského 25, 90201 Pezinok | Regionálny úrad školskej správy v Bratislave | regionálny úrad školskej správy
100017391 | Bratislavský | Senec | Spojená škola s vyučovacím jazykom maďarským | spojená škola | Spojená škola | 2 | 323 | 12 | 28 | 0 | 2 | Lichnerova 71, 90301 Senec | Bratislavský samosprávny kraj | samosprávny kraj
100017392 | Bratislavský | Senec | Spojená škola | spojená škola | Spojená škola | 3 | 86 | 21 | 9 | 0 | 1 | Trnavská 2, 90301 Senec | Regionálny úrad školskej správy v Bratislave | regionálny úrad školskej správy
100017393 | Bratislavský | Senec | Spojená škola | spojená škola | Spojená škola | 3 | 932 | 93 | 71 | 2 | 4 | ul. SNP 30, 90028 Ivanka pri Dunaji | Bratislavský samosprávny kraj | samosprávny kraj
100017394 | Trnavský | Dunajská Streda | Spojená škola | spojená škola | Spojená škola | 3 | 80 | 29 | 18 | 0 | 1 | Gorkého 90 / 4, 93028 Okoč | Regionálny úrad školskej správy v Trnave | regionálny úrad školskej správy
100017395 | Trnavský | Dunajská Streda | Spojená škola | spojená škola | Spojená škola | 3 | 49 | 21 | 9 | 0 | 1 | Námestie sv. Štefana 1533 / 3, 92901 Dunajská Streda | Regionálny úrad školskej správy v Trnave | regionálny úrad školskej správy
100017396 | Trnavský | Galanta | Spojená škola | spojená škola | Spojená škola | 4 | 102 | 9 | 18 | 0 | 1 | Školská 212, 92521 Sládkovičovo | Regionálny úrad školskej správy v Trnave | regionálny úrad školskej správy
100017397 | Trnavský | Galanta | Spojená škola | spojená škola | Spojená škola | 2 | 372 | 43 | 25 | 0 | 2 | Školská 1087, 92521 Sládkovičovo | Mesto Sládkovičovo | obec, mesto
100017398 | Trnavský | Hlohovec | Spojená škola | spojená škola | Spojená škola | 5 | 176 | 49 | 29 | 0 | 1 | Palárikova 1 / A, 92001 Hlohovec | Regionálny úrad školskej správy v Trnave | regionálny úrad školskej správy
100017399 | Trnavský | Piešťany | Cirkevná spojená škola | spojená škola | Spojená škola | 3 | 229 | 30 | 20 | 2 | 1 | Štefánikova 119, 92101 Piešťany | Rímskokatolícka cirkev, Trnavská arcidiecéza | cirkev, náboženská spoločnosť
100017400 | Trnavský | Piešťany | Spojená škola | spojená škola | Spojená škola | 3 | 137 | 24 | 27 | 0 | 1 | Nám.sv.Cyrila a Metoda 9, 92203 Vrbové | Regionálny úrad školskej správy v Trnave | regionálny úrad školskej správy
100017401 | Trnavský | Piešťany | Spojená škola | spojená škola | Spojená škola | 5 | 102 | 32 | 19 | 1 | 1 | Valova 40, 92101 Piešťany | Regionálny úrad školskej správy v Trnave | regionálny úrad školskej správy
100017402 | Trnavský | Senica | Spojená škola | spojená škola | Spojená škola | 4 | 118 | 38 | 27 | 0 | 1 | Brezová 1, 90501 Senica | Regionálny úrad školskej správy v Trnave | regionálny úrad školskej správy
100017403 | Trnavský | Skalica | Spojená škola | spojená škola | Spojená škola | 3 | 57 | 16 | 10 | 0 | 1 | Jatočná 4, 90901 Skalica | Regionálny úrad školskej správy v Trnave | regionálny úrad školskej správy
100017404 | Trnavský | Trnava | Spojená škola | spojená škola | Spojená škola | 4 | 139 | 33 | 24 | 0 | 1 | Beethovenova 27, 91708 Trnava | Regionálny úrad školskej správy v Trnave | regionálny úrad školskej správy
100017405 | Trnavský | Trnava | Spojená škola | spojená škola | Spojená škola | 4 | 70 | 23 | 11 | 0 | 1 | Čajkovského 50, 91708 Trnava | Regionálny úrad školskej správy v Trnave | regionálny úrad školskej správy
100017406 | Trenčiansky | Ilava | Spojená škola sv. Jána Bosca | spojená škola | Spojená škola | 4 | 404 | 43 | 33 | 0 | 2 | Trenčianska 66 / 28, 1851 Nová Dubnica | Rímskokatolícka cirkev, Žilinská diecéza | cirkev, náboženská spoločnosť
100017407 | Trenčiansky | Nové Mesto nad Váhom | Spojená škola sv. Jozefa | spojená škola | Spojená škola | 3 | 510 | 58 | 40 | 0 | 2 | Klčové 87, 91501 Nové Mesto nad Váhom | Kongregácia Školských sestier de Notre Dame | cirkev, náboženská spoločnosť
100017408 | Trenčiansky | Nové Mesto nad Váhom | Spojená škola | spojená škola | Spojená škola | 2 | 211 | 16 | 16 | 0 | 1 | Moravské Lieskové 252, 91642 Moravské Lieskové | Obec Moravské Lieskové | obec, mesto
100017410 | Trenčiansky | Považská Bystrica | Spojená škola | spojená škola | Spojená škola | 4 | 133 | 82 | 38 | 0 | 1 | SNP 1653 / 152, 1707 Považská Bystrica | Regionálny úrad školskej správy v Trenčíne | regionálny úrad školskej správy
100017411 | Trenčiansky | Prievidza | Spojená škola internátna | spojená škola | Spojená škola | 5 | 214 | 60 | 35 | 0 | 1 | Úzka 2, 97101 Prievidza | Regionálny úrad školskej správy v Trenčíne | regionálny úrad školskej správy
100017413 | Trenčiansky | Prievidza | Súkromná spojená škola | spojená škola | Spojená škola | 2 | 225 | 30 | 18 | 1 | 1 | M. Falešníka 6, 97101 Prievidza | Občianske združenie Eškola | súkromník
100017414 | Trenčiansky | Prievidza | Spojená škola | spojená škola | Spojená škola | 3 | 63 | 16 | 8 | 0 | 1 | Nábr. J. Kalinčiaka 4, 97101 Prievidza | Regionálny úrad školskej správy v Trenčíne | regionálny úrad školskej správy
100017415 | Trenčiansky | Prievidza | Piaristická spojená škola Františka Hanáka | spojená škola | Spojená škola | 4 | 1488 | 85 | 99 | 2 | 5 | A. Hlinku 44, 97101 Prievidza | Rehoľa piaristov na Slovensku | cirkev, náboženská spoločnosť
100017416 | Trenčiansky | Prievidza | Spojená škola - Grundschule mit Kindergarten | spojená škola | Spojená škola | 2 | 503 | 66 | 32 | 0 | 2 | Školská 370 / 19, 97213 Nitrianske Pravno | Obec Nitrianske Pravno | obec, mesto
100017417 | Trenčiansky | Púchov | Spojená škola | spojená škola | Spojená škola | 3 | 95 | 36 | 15 | 0 | 1 | Športovcov 1461 / 17, 2001 Púchov | Regionálny úrad školskej správy v Trenčíne | regionálny úrad školskej správy
100017418 | Trenčiansky | Trenčín | Spojená škola internátna | spojená škola | Spojená škola | 5 | 264 | 44 | 81 | 0 | 1 | Ľudovíta Stárka 12, 91105 Trenčín | Regionálny úrad školskej správy v Trenčíne | regionálny úrad školskej správy
100017419 | Trenčiansky | Trenčín | Katolícka spojená škola | spojená škola | Spojená škola | 2 | 184 | 37 | 28 | 0 | 1 | Školská 9, 91441 Nemšová | Rímskokatolícka cirkev Biskupstvo Nitra | cirkev, náboženská spoločnosť
100017420 | Trenčiansky | Trenčín | Spojená škola | spojená škola | Spojená škola | 3 | 56 | 25 | 11 | 0 | 1 | M. R. Štefánika 323 / 1, 91401 Trenčianska Teplá | Regionálny úrad školskej správy v Trenčíne | regionálny úrad školskej správy
100017421 | Nitriansky | Komárno | Cirkevná spojená škola Panny Márie | spojená škola | Spojená škola | 2 | 237 | 36 | 14 | 0 | 1 | Brnenské námestie 15, 94603 Kolárovo | Rímskokatolícka cirkev, Trnavská arcidiecéza | cirkev, náboženská spoločnosť
100017422 | Nitriansky | Komárno | Cirkevná spojená škola Marianum s vyučovacím jazykom maďarským | spojená škola | Spojená škola | 6 | 313 | 45 | 20 | 0 | 2 | Biskupa Királya 30, 94505 Komárno | Rímskokatolícka cirkev, Trnavská arcidiecéza | cirkev, náboženská spoločnosť
100017423 | Nitriansky | Komárno | Spojená škola | spojená škola | Spojená škola | 2 | 41 | 9 | 10 | 0 | 1 | Hradná 7, 94501 Komárno | Regionálny úrad školskej správy v Nitre | regionálny úrad školskej správy
100017424 | Nitriansky | Levice | Spojená škola internátna | spojená škola | Spojená škola | 5 | 108 | 48 | 29 | 0 | 1 | Z. Nejedlého 41, 93401 Levice | Regionálny úrad školskej správy v Nitre | regionálny úrad školskej správy
100017426 | Nitriansky | Levice | Katolícka spojená škola sv. Vincenta de Paul | spojená škola | Spojená škola | 3 | 539 | 76 | 51 | 0 | 2 | Saratovská 87, 93405 Levice | Rímskokatolícka cirkev Biskupstvo Banská Bystrica | cirkev, náboženská spoločnosť
100017427 | Nitriansky | Levice | Spojená škola internátna | spojená škola | Spojená škola | 4 | 160 | 32 | 29 | 0 | 1 | F. Rákócziho II. 1, 93601 Šahy | Regionálny úrad školskej správy v Nitre | regionálny úrad školskej správy
100017428 | Nitriansky | Levice | Katolícka spojená škola F. Fegyvernekiho s vyučovacím jazykom maďatským - Fegyverneki Ferenc Közös Igazgatású Katolikus Iskola | spojená škola | Spojená škola | 3 | 478 | 36 | 35 | 0 | 2 | Slov.národ.povstania 4, 93601 Šahy | Rímskokatolícka cirkev Biskupstvo Banská Bystrica | cirkev, náboženská spoločnosť
100017429 | Nitriansky | Nitra | Piaristická spojená škola sv. Jozefa Kalazanského | spojená škola | Spojená škola | 3 | 1335 | 64 | 69 | 3 | 5 | Piaristická 6, 94901 Nitra | Rehoľa piaristov na Slovensku | cirkev, náboženská spoločnosť
100017430 | Nitriansky | Nitra | Spojená katolícka škola | spojená škola | Spojená škola | 3 | 1677 | 83 | 94 | 0 | 6 | Farská 19, 94901 Nitra | Rímskokatolícka cirkev Biskupstvo Nitra | cirkev, náboženská spoločnosť
100017431 | Nitriansky | Nitra | Spojená škola | spojená škola | Spojená škola | 5 | 77 | 26 | 14 | 0 | 1 | Mudroňova 1, 94901 Nitra | Regionálny úrad školskej správy v Nitre | regionálny úrad školskej správy
100017432 | Nitriansky | Nitra | Spojená škola | spojená škola | Spojená škola | 5 | 1011 | 118 | 91 | 0 | 4 | Slančíkovej 2, 95050 Nitra | Nitriansky samosprávny kraj | samosprávny kraj
100017433 | Nitriansky | Nitra | Spojená škola internátna | spojená škola | Spojená škola | 13 | 160 | 70 | 34 | 0 | 1 | Červeňova 42, 94901 Nitra | Regionálny úrad školskej správy v Nitre | regionálny úrad školskej správy
100017434 | Nitriansky | Nové Zámky | Súkromná spojená škola | spojená škola | Spojená škola | 3 | 75 | 28 | 11 | 0 | 1 | Pod kopcom 75, 94001 Nové Zámky | Mgr. Anita Nagyová | súkromník
100017435 | Nitriansky | Nové Zámky | Spojená škola | spojená škola | Spojená škola | 3 | 513 | 53 | 54 | 0 | 2 | Komárňanská 28, 94075 Nové Zámky | Nitriansky samosprávny kraj | samosprávny kraj
100017436 | Nitriansky | Nové Zámky | Spojená škola | spojená škola | Spojená škola | 4 | 72 | 17 | 22 | 0 | 1 | F. Rákocziho 5, 94056 Nové Zámky | Regionálny úrad školskej správy v Nitre | regionálny úrad školskej správy
100017437 | Nitriansky | Nové Zámky | Súkromná spojená škola | spojená škola | Spojená škola | 4 | 372 | 32 | 24 | 0 | 2 | Sv. Štefana 36, 94301 Štúrovo | VSOM, s.r.o. | súkromník
100017438 | Nitriansky | Nové Zámky | Katolícka spojená škola | spojená škola | Spojená škola | 2 | 375 | 46 | 22 | 0 | 2 | Andovská 4, 94052 Nové Zámky | Rímskokatolícka cirkev Biskupstvo Nitra | cirkev, náboženská spoločnosť
100017440 | Nitriansky | Šaľa | Spojená škola | spojená škola | Spojená škola | 4 | 365 | 38 | 28 | 0 | 2 | Nivy 2, 92705 Šaľa | Nitriansky samosprávny kraj | samosprávny kraj
100017441 | Nitriansky | Topoľčany | Spojená škola | spojená škola | Spojená škola | 4 | 90 | 26 | 24 | 0 | 1 | Pod Kalváriou 941, 95501 Topoľčany | Regionálny úrad školskej správy v Nitre | regionálny úrad školskej správy
100017442 | Nitriansky | Topoľčany | Spojená škola internátna | spojená škola | Spojená škola | 5 | 201 | 28 | 57 | 0 | 1 | Tovarnícka 1632, 95501 Topoľčany | Regionálny úrad školskej správy v Nitre | regionálny úrad školskej správy
100017443 | Nitriansky | Zlaté Moravce | Spojená škola | spojená škola | Spojená škola | 3 | 149 | 29 | 17 | 2 | 1 | J. Kráľa 39, 95301 Zlaté Moravce | Regionálny úrad školskej správy v Nitre | regionálny úrad školskej správy
100017444 | Žilinský | Čadca | Spojená škola sv. Jozefa | spojená škola | Spojená škola | 3 | 44 | 21 | 8 | 0 | 1 | Jašíkova 219, 2354 Turzovka | Slovenský vikariát Kongregácie sestier sv. Cyrila a Metoda | cirkev, náboženská spoločnosť
100017445 | Žilinský | Čadca | Spojená škola | spojená škola | Spojená škola | 6 | 98 | 36 | 19 | 0 | 1 | Palárikova 2758, 2201 Čadca | Regionálny úrad školskej správy v Žiline | regionálny úrad školskej správy
100017446 | Žilinský | Dolný Kubín | Spojená škola | spojená škola | Spojená škola | 5 | 57 | 25 | 10 | 0 | 1 | Matuškova 1631, 2601 Dolný Kubín | Regionálny úrad školskej správy v Žiline | regionálny úrad školskej správy
100017447 | Žilinský | Dolný Kubín | Cirkevná spojená škola | spojená škola | Spojená škola | 3 | 807 | 50 | 81 | 2 | 3 | Okružná 2062 / 25, 2601 Dolný Kubín | Rímskokatolícka cirkev Biskupstvo Spišské Podhradie | cirkev, náboženská spoločnosť
100017449 | Žilinský | Kysucké Nové Mesto | Spojená škola internátna | spojená škola | Spojená škola | 3 | 67 | 18 | 15 | 0 | 1 | Murgašova 580, 2401 Kysucké Nové Mesto | Regionálny úrad školskej správy v Žiline | regionálny úrad školskej správy
100017450 | Žilinský | Liptovský Mikuláš | Evanjelická spojená škola | spojená škola | Spojená škola | 3 | 888 | 93 | 61 | 0 | 3 | Komenského 10, 3101 Liptovský Mikuláš | Východný dištrikt Evanjelickej cirkvi augsburského vyznania na Slovensku | cirkev, náboženská spoločnosť
100017451 | Žilinský | Liptovský Mikuláš | Spojená škola | spojená škola | Spojená škola | 6 | 167 | 28 | 20 | 0 | 1 | J. Rumana 6, 3101 Liptovský Mikuláš | Regionálny úrad školskej správy v Žiline | regionálny úrad školskej správy
100017452 | Žilinský | Martin | Spojená škola | spojená škola | Spojená škola | 3 | 475 | 30 | 52 | 0 | 2 | M. R. Štefánika 1, 3861 Vrútky | Mesto Vrútky | obec, mesto
100017453 | Žilinský | Martin | Spojená škola | spojená škola | Spojená škola | 3 | 480 | 55 | 49 | 0 | 2 | Československej armády 24, 3601 Martin | Žilinský samosprávny kraj | samosprávny kraj
100017454 | Žilinský | Martin | Súkromná spojená škola | spojená škola | Spojená škola | 3 | 88 | 25 | 18 | 0 | 1 | Ul. J. Lettrich č. 3, 3601 Martin | ŠKOLA, s.r.o. | súkromník
100017455 | Žilinský | Martin | Evanjelická spojená škola | spojená škola | Spojená škola | 8 | 679 | 77 | 40 | 1 | 3 | M. R. Štefánika 19, 3601 Martin | Východný dištrikt Evanjelickej cirkvi augsburského vyznania na Slovensku | cirkev, náboženská spoločnosť
100017456 | Žilinský | Námestovo | Spojená škola internátna | spojená škola | Spojená škola | 6 | 220 | 83 | 44 | 1 | 1 | M. Urbana 160 / 45, 2901 Námestovo | Regionálny úrad školskej správy v Žiline | regionálny úrad školskej správy
100017457 | Žilinský | Námestovo | Súkromná Spojená škola EDUCO | spojená škola | Spojená škola | 3 | 384 | 50 | 27 | 0 | 2 | Slanická osada 2178, 2901 Námestovo | EDUCO NO, s.r.o. | súkromník
100017458 | Žilinský | Ružomberok | Spojená škola | spojená škola | Spojená škola | 5 | 82 | 29 | 25 | 0 | 1 | Malé Tatry 3, 3401 Ružomberok | Regionálny úrad školskej správy v Žiline | regionálny úrad školskej správy
100017459 | Žilinský | Ružomberok | Spojená škola | spojená škola | Spojená škola | 3 | 714 | 50 | 32 | 0 | 3 | Scota Viatora 8, 3401 Ružomberok | Žilinský samosprávny kraj | samosprávny kraj
100017461 | Žilinský | Turčianske Teplice | Spojená škola | spojená škola | Spojená škola | 4 | 907 | 72 | 78 | 0 | 4 | Školská 447 / 2, 3901 Turčianske Teplice | Mesto Turčianske Teplice | obec, mesto
100017462 | Žilinský | Tvrdošín | Spojená škola | spojená škola | Spojená škola | 3 | 543 | 52 | 58 | 0 | 2 | Hattalova 471, 2743 Nižná | Žilinský samosprávny kraj | samosprávny kraj
100017464 | Žilinský | Žilina | Spojená škola internátna | spojená škola | Spojená škola | 4 | 234 | 28 | 11 | 0 | 1 | Fatranská 3321 / 22, 1008 Žilina | Regionálny úrad školskej správy v Žiline | regionálny úrad školskej správy
100017465 | Žilinský | Žilina | Spojená škola | spojená škola | Spojená škola | 2 | 346 | 44 | 23 | 2 | 2 | Oslobodenia č. 165, 1305 Belá | Obec Belá | obec, mesto
100017466 | Žilinský | Žilina | Katolícka spojená škola | spojená škola | Spojená škola | 2 | 538 | 34 | 58 | 2 | 2 | Nám. Andreja Škrábika č.5, 1501 Rajec | Rímskokatolícka cirkev, Žilinská diecéza | cirkev, náboženská spoločnosť
100017467 | Žilinský | Žilina | Spojená škola Kráľovnej pokoja | spojená škola | Spojená škola | 3 | 689 | 42 | 75 | 0 | 3 | Na Závaží 2, 1001 Žilina | Rímskokatolícka cirkev, Žilinská diecéza | cirkev, náboženská spoločnosť
100017468 | Žilinský | Žilina | Spojená škola | spojená škola | Spojená škola | 3 | 254 | 28 | 32 | 0 | 1 | Hlavná 2, 1009 Žilina | Žilinský samosprávny kraj | samosprávny kraj
100017469 | Žilinský | Žilina | Spojená škola | spojená škola | Spojená škola | 4 | 87 | 12 | 20 | 2 | 1 | J. M. Hurbana 36, 1001 Žilina | Regionálny úrad školskej správy v Žiline | regionálny úrad školskej správy
100017471 | Banskobystrický | Banská Bystrica | Spojená škola | spojená škola | Spojená škola | 4 | 1303 | 75 | 83 | 0 | 5 | Školská 7, 97401 Banská Bystrica | Banskobystrický samosprávny kraj | samosprávny kraj
100017472 | Banskobystrický | Banská Bystrica | Spojená škola | spojená škola | Spojená škola | 4 | 681 | 44 | 66 | 0 | 3 | Kremnička 10, 97405 Banská Bystrica | Banskobystrický samosprávny kraj | samosprávny kraj
100017473 | Banskobystrický | Banská Štiavnica | Katolícka spojená škola sv. Františka Assiského | spojená škola | Spojená škola | 3 | 251 | 39 | 28 | 0 | 1 | Gwerkovej-Göllnerovej 9, 96901 Banská Štiavnica | Rímskokatolícka cirkev Biskupstvo Banská Bystrica | cirkev, náboženská spoločnosť
100017474 | Banskobystrický | Brezno | Spojená škola | spojená škola | Spojená škola | 2 | 456 | 30 | 47 | 0 | 2 | Hlavná 1, 97656 Pohronská Polhora | Obec Pohronská Polhora | obec, mesto
100017475 | Banskobystrický | Detva | Spojená škola | spojená škola | Spojená škola | 3 | 194 | 22 | 35 | 0 | 1 | Štúrova 848, 96212 Detva | Banskobystrický samosprávny kraj | samosprávny kraj
100017476 | Banskobystrický | Krupina | Spojená škola | spojená škola | Spojená škola | 2 | 212 | 23 | 13 | 0 | 1 | Ľudovíta Štúra 155, 96271 Dudince | Mesto Dudince | obec, mesto
100017477 | Banskobystrický | Poltár | Spojená škola | spojená škola | Spojená škola | 2 | 372 | 24 | 29 | 0 | 2 | Železničná 5, 98701 Poltár | Banskobystrický samosprávny kraj | samosprávny kraj
100017478 | Banskobystrický | Revúca | Spojená škola internátna | spojená škola | Spojená škola | 3 | 174 | 14 | 17 | 0 | 1 | Mierová 49, 98201 Tornaľa | Regionálny úrad školskej správy v Banskej Bystrici | regionálny úrad školskej správy
100017479 | Banskobystrický | Veľký Krtíš | Spojená škola | spojená škola | Spojená škola | 3 | 324 | 28 | 47 | 0 | 2 | Jarmočná 1, 99280 Modrý Kameň | Banskobystrický samosprávny kraj | samosprávny kraj
100017480 | Banskobystrický | Žarnovica | Spojená škola | spojená škola | Spojená škola | 8 | 97 | 35 | 35 | 0 | 1 | Školská 5, 96801 Nová Baňa | Regionálny úrad školskej správy v Banskej Bystrici | regionálny úrad školskej správy
100017481 | Banskobystrický | Žiar nad Hronom | Spojená škola internátna | spojená škola | Spojená škola | 4 | 89 | 22 | 15 | 0 | 1 | Ul. S. Chalupku 315 / 16, 96727 Kremnica | Regionálny úrad školskej správy v Banskej Bystrici | regionálny úrad školskej správy
100017482 | Prešovský | Bardejov | Spojená škola | spojená škola | Spojená škola | 2 | 490 | 65 | 38 | 0 | 2 | Školská 478, 8633 Zborov | Obec Zborov | obec, mesto
100017483 | Prešovský | Bardejov | Spojená škola | spojená škola | Spojená škola | 3 | 236 | 27 | 30 | 0 | 1 | Štefánikova 64, 8501 Bardejov | Prešovský samosprávny kraj | samosprávny kraj
100017484 | Prešovský | Bardejov | Cirkevná spojená škola | spojená škola | Spojená škola | 3 | 1020 | 43 | 55 | 0 | 4 | Jiráskova 5, 8501 Bardejov | Košická arcidiecéza | cirkev, náboženská spoločnosť
100017485 | Prešovský | Bardejov | Spojená škola | spojená škola | Spojená škola | 4 | 364 | 45 | 54 | 0 | 2 | Pod papierňou 2671, 8501 Bardejov | Regionálny úrad školskej správy v Prešove | regionálny úrad školskej správy
100017486 | Prešovský | Bardejov | Spojená škola Juraja Henischa | spojená škola | Spojená škola | 3 | 502 | 46 | 34 | 0 | 2 | Slovenská 5, 8501 Bardejov | Prešovský samosprávny kraj | samosprávny kraj
100017487 | Prešovský | Humenné | Spojená škola internátna | spojená škola | Spojená škola | 6 | 133 | 53 | 32 | 0 | 1 | Komenského 3, 6601 Humenné | Regionálny úrad školskej správy v Prešove | regionálny úrad školskej správy
100017488 | Prešovský | Humenné | Cirkevná spojená škola | spojená škola | Spojená škola | 3 | 356 | 37 | 27 | 1 | 2 | Duchnovičova 24, 6601 Humenné | Košická arcidiecéza | cirkev, náboženská spoločnosť
100017489 | Prešovský | Kežmarok | Spojená škola | spojená škola | Spojená škola | 2 | 881 | 96 | 43 | 0 | 3 | Školská 535 / 5, 5907 Lendak | Obec Lendak | obec, mesto
100017490 | Prešovský | Kežmarok | Spojená škola | spojená škola | Spojená škola | 3 | 417 | 54 | 32 | 0 | 2 | Štúrova 231 / 123, 6101 Spišská Stará Ves | Mesto Spišská Stará Ves | obec, mesto
100017491 | Prešovský | Kežmarok | Spojená škola | spojená škola | Spojená škola | 4 | 214 | 15 | 22 | 0 | 1 | Železničná 131 / 65, 5952 Veľká Lomnica | Regionálny úrad školskej správy v Prešove | regionálny úrad školskej správy
100017492 | Prešovský | Levoča | Spojená škola internátna | spojená škola | Spojená škola | 4 | 74 | 18 | 13 | 0 | 1 | Nám. Štefana Kluberta 1, 5401 Levoča | Regionálny úrad školskej správy v Prešove | regionálny úrad školskej správy
100017493 | Prešovský | Levoča | Spojená škola Jána Vojtaššáka internátna | spojená škola | Spojená škola | 7 | 301 | 44 | 45 | 0 | 2 | Kláštorská 24A, 5401 Levoča | Rímskokatolícka cirkev Biskupstvo Spišské Podhradie | cirkev, náboženská spoločnosť
100017494 | Prešovský | Levoča | Spojená škola internátna | spojená škola | Spojená škola | 6 | 187 | 51 | 28 | 0 | 1 | Nám. Štefana Kluberta 2, 5401 Levoča | Regionálny úrad školskej správy v Prešove | regionálny úrad školskej správy
100017495 | Prešovský | Poprad | Spojená škola | spojená škola | Spojená škola | 3 | 1075 | 81 | 66 | 0 | 4 | Dominika Tatarku 4666 / 7, 5819 Poprad | Regionálny úrad školskej správy v Prešove | regionálny úrad školskej správy
100017496 | Prešovský | Poprad | Spojená škola | spojená škola | Spojená škola | 4 | 248 | 40 | 39 | 0 | 1 | Partizánska 2, 5801 Poprad | Regionálny úrad školskej správy v Prešove | regionálny úrad školskej správy
100017497 | Prešovský | Poprad | Spojená škola sv. Jána Pavla II. | spojená škola | Spojená škola | 3 | 318 | 12 | 30 | 0 | 2 | Dlhé hony 3522 / 2, 5801 Poprad | Rímskokatolícka cirkev Biskupstvo Spišské Podhradie | cirkev, náboženská spoločnosť
100017498 | Prešovský | Poprad | Spojená škola | spojená škola | Spojená škola | 2 | 521 | 50 | 33 | 0 | 2 | Letná ulica 3453 / 34, 5801 Poprad | Mesto Poprad | obec, mesto
100017499 | Prešovský | Prešov | Spojená škola Tarasa Ševčenka s vyučovacím jazykom ukrajinským | spojená škola | Spojená škola | 3 | 329 | 24 | 23 | 0 | 2 | Sládkovičova 4, 8001 Prešov | Prešovský samosprávny kraj | samosprávny kraj
100017500 | Prešovský | Prešov | Spojená škola internátna | spojená škola | Spojená škola | 5 | 168 | 72 | 32 | 0 | 1 | Masarykova 11175 / 20C, 8001 Prešov | Regionálny úrad školskej správy v Prešove | regionálny úrad školskej správy
100017501 | Prešovský | Prešov | Evanjelická spojená škola | spojená škola | Spojená škola | 3 | 538 | 56 | 37 | 0 | 2 | Námestie legionárov 3, 8001 Prešov | Východný dištrikt Evanjelickej cirkvi augsburského vyznania na Slovensku | cirkev, náboženská spoločnosť
100017502 | Prešovský | Prešov | Evanjelická spojená škola internátna | spojená škola | Spojená škola | 3 | 29 | 15 | 7 | 0 | 1 | Červenica 114, 8207 Červenica | Východný dištrikt Evanjelickej cirkvi augsburského vyznania na Slovensku | cirkev, náboženská spoločnosť
100017503 | Prešovský | Prešov | Spojená škola | spojená škola | Spojená škola | 7 | 632 | 51 | 53 | 0 | 3 | Chminianske Jakubovany 21, 8233 Chminianske Jakubovany | Regionálny úrad školskej správy v Prešove | regionálny úrad školskej správy
100017505 | Prešovský | Prešov | Spojená škola | spojená škola | Spojená škola | 2 | 496 | 52 | 74 | 0 | 2 | Ľ. Podjavorinskej 22, 8005 Prešov | Prešovský samosprávny kraj | samosprávny kraj
100017506 | Prešovský | Prešov | Spojená škola Pavla Sabadoša internátna | spojená škola | Spojená škola | 7 | 1362 | 78 | 97 | 0 | 5 | Duklianska 2, 8001 Prešov | Regionálny úrad školskej správy v Prešove | regionálny úrad školskej správy
100017507 | Prešovský | Prešov | Spojená škola | spojená škola | Spojená škola | 6 | 184 | 37 | 12 | 0 | 1 | Matice slovenskej 11, 8001 Prešov | Regionálny úrad školskej správy v Prešove | regionálny úrad školskej správy
100017508 | Prešovský | Prešov | Súkromná spojená škola European English School | spojená škola | Spojená škola | 3 | 374 | 37 | 38 | 0 | 2 | Solivarská 28, 8005 Prešov | Európska vzdelávacia agentúra ELBA, n.o. /European Educational Agency ELBA, n.o./ | súkromník
100017509 | Prešovský | Sabinov | Spojená škola | spojená škola | Spojená škola | 3 | 776 | 38 | 90 | 0 | 3 | SNP 16, 8301 Sabinov | Prešovský samosprávny kraj | samosprávny kraj
100017510 | Prešovský | Sabinov | Spojená škola | spojená škola | Spojená škola | 4 | 123 | 22 | 20 | 0 | 1 | SNP 15, 8301 Sabinov | Regionálny úrad školskej správy v Prešove | regionálny úrad školskej správy
100017511 | Prešovský | Sabinov | Spojená škola | spojená škola | Spojená škola | 4 | 225 | 39 | 18 | 0 | 1 | Tehelná 23, 8271 Lipany | Regionálny úrad školskej správy v Prešove | regionálny úrad školskej správy
100017512 | Prešovský | Snina | Spojená škola internátna | spojená škola | Spojená škola | 5 | 257 | 44 | 28 | 0 | 1 | Palárikova 1602 / 1, 6901 Snina | Regionálny úrad školskej správy v Prešove | regionálny úrad školskej správy
100017513 | Prešovský | Snina | Cirkevná spojená škola | spojená škola | Spojená škola | 3 | 543 | 48 | 34 | 0 | 2 | Švermova 10, 6901 Snina | Košická arcidiecéza | cirkev, náboženská spoločnosť
100017514 | Prešovský | Stará Ľubovňa | Spojená škola internátna | spojená škola | Spojená škola | 3 | 150 | 13 | 34 | 0 | 1 | Levočská 24, 6401 Stará Ľubovňa | Regionálny úrad školskej správy v Prešove | regionálny úrad školskej správy
100017515 | Prešovský | Svidník | Spojená škola internátna | spojená škola | Spojená škola | 6 | 223 | 29 | 59 | 0 | 1 | Partizánska 52, 8901 Svidník | Regionálny úrad školskej správy v Prešove | regionálny úrad školskej správy
100017517 | Prešovský | Svidník | Spojená škola | spojená škola | Spojená škola | 3 | 668 | 31 | 32 | 0 | 3 | Centrálna 464 / 2, 8901 Svidník | Prešovský samosprávny kraj | samosprávny kraj
100017518 | Prešovský | Vranov nad Topľou | Spojená škola | spojená škola | Spojená škola | 3 | 124 | 14 | 38 | 18 | 1 | Čaklov 249, 9435 Čaklov | Prešovský samosprávny kraj | samosprávny kraj
100017520 | Prešovský | Vranov nad Topľou | Spojená škola | spojená škola | Spojená škola | 6 | 254 | 44 | 70 | 0 | 1 | Budovateľská 1309, 9301 Vranov nad Topľou | Regionálny úrad školskej správy v Prešove | regionálny úrad školskej správy
100017521 | Prešovský | Vranov nad Topľou | Spojená škola internátna | spojená škola | Spojená škola | 5 | 277 | 42 | 62 | 0 | 1 | M. R. Štefánika 140, 9341 Vranov nad Topľou | Regionálny úrad školskej správy v Prešove | regionálny úrad školskej správy
100017522 | Prešovský | Vranov nad Topľou | Cirkevná spojená škola | spojená škola | Spojená škola | 3 | 257 | 35 | 24 | 1 | 1 | Školská 650, 9301 Vranov nad Topľou | Košická arcidiecéza | cirkev, náboženská spoločnosť
100017523 | Košický | Gelnica | Spojená škola internátna | spojená škola | Spojená škola | 9 | 210 | 29 | 34 | 3 | 1 | Breziny 256, 5562 Prakovce | Regionálny úrad školskej správy v Košiciach | regionálny úrad školskej správy
100017524 | Košický | Košice I | Spojená škola | spojená škola | Spojená škola | 5 | 232 | 66 | 34 | 0 | 1 | Vojenská 13, 4001 Košice-Staré Mesto | Regionálny úrad školskej správy v Košiciach | regionálny úrad školskej správy
100017525 | Košický | Košice II | Spojená škola sv. Košických mučeníkov | spojená škola | Spojená škola | 3 | 455 | 60 | 41 | 0 | 2 | Čordákova 50, 4023 Košice-Sídlisko KVP | Košická arcidiecéza | cirkev, náboženská spoločnosť
100017526 | Košický | Košice II | Súkromná spojená škola | spojená škola | Spojená škola | 2 | 68 | 13 | 10 | 0 | 1 | Starozagorská 8, 4023 Košice-Sídlisko KVP | Mgr. Eva Bednáriková | súkromník
100017527 | Košický | Košice IV | Spojená škola | spojená škola | Spojená škola | 6 | 182 | 58 | 31 | 0 | 1 | Opatovská cesta 101, 4057 Košice-Vyšné Opátske | Regionálny úrad školskej správy v Košiciach | regionálny úrad školskej správy
100017528 | Košický | Košice IV | Spojená škola | spojená škola | Spojená škola | 4 | 102 | 21 | 18 | 0 | 1 | Alejová 6, 4011 Košice-Juh | Regionálny úrad školskej správy v Košiciach | regionálny úrad školskej správy
100017529 | Košický | Košice - okolie | Spojená škola internátna | spojená škola | Spojená škola | 4 | 143 | 26 | 16 | 0 | 1 | Abovská 244 / 18, 4411 Ždaňa | Regionálny úrad školskej správy v Košiciach | regionálny úrad školskej správy
100017530 | Košický | Košice - okolie | Spojená škola | spojená škola | Spojená škola | 3 | 130 | 18 | 15 | 0 | 1 | Hlavná 53, 4501 Moldava nad Bodvou | Regionálny úrad školskej správy v Košiciach | regionálny úrad školskej správy
100017531 | Košický | Michalovce | Spojená škola internátna | spojená škola | Spojená škola | 5 | 145 | 28 | 8 | 0 | 1 | Školská 12, 7101 Michalovce | Regionálny úrad školskej správy v Košiciach | regionálny úrad školskej správy
100017532 | Košický | Michalovce | Spojená škola | spojená škola | Spojená škola | 3 | 253 | 19 | 47 | 0 | 1 | Kapušianska 2, 7214 Pavlovce nad Uhom | Regionálny úrad školskej správy v Košiciach | regionálny úrad školskej správy
100017533 | Košický | Michalovce | Spojená škola | spojená škola | Spojená škola | 4 | 210 | 41 | 38 | 0 | 1 | J. Dózsu 32, 7901 Veľké Kapušany | Regionálny úrad školskej správy v Košiciach | regionálny úrad školskej správy
100017534 | Košický | Michalovce | Spojená škola internátna | spojená škola | Spojená škola | 6 | 190 | 60 | 42 | 0 | 1 | Školská 10, 7101 Michalovce | Regionálny úrad školskej správy v Košiciach | regionálny úrad školskej správy
100017535 | Košický | Rožňava | Spojená škola | spojená škola | Spojená škola | 3 | 345 | 32 | 46 | 0 | 2 | J. A. Komenského 5, 4801 Rožňava | Mesto Rožňava | obec, mesto
100017536 | Košický | Rožňava | Spojená škola internátna | spojená škola | Spojená škola | 5 | 246 | 45 | 87 | 0 | 1 | Zeleného stromu 8, 4801 Rožňava | Regionálny úrad školskej správy v Košiciach | regionálny úrad školskej správy
100017538 | Košický | Rožňava | Spojená škola | spojená škola | Spojená škola | 4 | 330 | 31 | 6 | 0 | 2 | Nová 803, 4925 Dobšiná | Regionálny úrad školskej správy v Košiciach | regionálny úrad školskej správy
100017539 | Košický | Spišská Nová Ves | Spojená škola | spojená škola | Spojená škola | 8 | 243 | 49 | 46 | 0 | 1 | J. Fabiniho 3, 5270 Spišská Nová Ves | Regionálny úrad školskej správy v Košiciach | regionálny úrad školskej správy
100017540 | Košický | Spišská Nová Ves | Súkromná spojená škola EDURAM | spojená škola | Spojená škola | 9 | 397 | 33 | 28 | 0 | 2 | Maurerova 55, 5342 Krompachy | EDURAM s.r.o. | súkromník
100017541 | Košický | Spišská Nová Ves | Cirkevná spojená škola | spojená škola | Spojená škola | 2 | 259 | 21 | 19 | 0 | 1 | Komenského 6, 5361 Spišské Vlachy | Rímskokatolícka cirkev Biskupstvo Spišské Podhradie | cirkev, náboženská spoločnosť
100017542 | Košický | Spišská Nová Ves | Spojená škola internátna | spojená škola | Spojená škola | 3 | 86 | 20 | 27 | 1 | 1 | Partizánska 13, 5361 Spišské Vlachy | Regionálny úrad školskej správy v Košiciach | regionálny úrad školskej správy
100017543 | Košický | Spišská Nová Ves | Spojená škola sv. Maximiliána Mária Kolbeho | spojená škola | Spojená škola | 4 | 91 | 34 | 49 | 0 | 1 | Gaštanová 11, 5201 Spišská Nová Ves | Spišská katolícka charita | cirkev, náboženská spoločnosť
100017544 | Košický | Spišská Nová Ves | Spojená škola | spojená škola | Spojená škola | 4 | 422 | 29 | 53 | 0 | 2 | Zimné 465, 5323 Rudňany | Regionálny úrad školskej správy v Košiciach | regionálny úrad školskej správy
100017545 | Košický | Trebišov | Spojená škola internátna | spojená škola | Spojená škola | 5 | 262 | 59 | 16 | 0 | 1 | Poľná 1, 7501 Trebišov | Regionálny úrad školskej správy v Košiciach | regionálny úrad školskej správy
100017546 | Košický | Trebišov | Spojená škola | spojená škola | Spojená škola | 7 | 692 | 56 | 50 | 0 | 3 | Kollárova 17, 7801 Sečovce | Košický samosprávny kraj | samosprávny kraj
100017547 | Košický | Trebišov | Cirkevná spojená škola | spojená škola | Spojená škola | 2 | 158 | 18 | 11 | 0 | 1 | Kollárova 17, 7801 Sečovce | Gréckokatolícka eparchia Košice | cirkev, náboženská spoločnosť
100017601 | Bratislavský | Bratislava V | Súkromná základná škola | základná škola | Základná škola | 1 | 112 | 8 | 9 | 0 | 1 | Vavilovova 18, 85101 Bratislava-Petržalka | Venus Jahanpour | súkromník
100017608 | Prešovský | Kežmarok | Základná škola | základná škola | ZŠ I. stupeň | 1 | 9 | 1 | 2 | 0 | 1 | Mlynčeky 15, 5976 Mlynčeky | Obec Mlynčeky | obec, mesto
100017632 | Nitriansky | Komárno | Základná škola - Alapiskola | základná škola | ZŠ I. stupeň | 1 | 10 | 1 | 5 | 0 | 1 | Čalovec 73, 84602 Čalovec | Obec Čalovec | obec, mesto
100017666 | Prešovský | Sabinov | Základná škola | základná škola | Základná škola | 2 | 341 | 23 | 33 | 0 | 2 | Hlavná 277 / 78, 8222 Ostrovany | Obec Ostrovany | obec, mesto
100017698 | Bratislavský | Bratislava III | Základná škola s materskou školou | základná škola | Základná škola | 1 | 446 | 47 | 37 | 0 | 2 | Kalinčiakova 12, 83104 Bratislava-Nové Mesto | Mestská časť Bratislava - Nové Mesto | obec, mesto
100017705 | Žilinský | Ružomberok | Základná škola s materskou školou | základná škola | Základná škola | 1 | 123 | 21 | 12 | 0 | 1 | Lúčky 521, 3482 Lúčky | Obec Lúčky | obec, mesto
100017757 | Trenčiansky | Nové Mesto nad Váhom | Spojená škola | spojená škola | Spojená škola | 3 | 81 | 16 | 23 | 0 | 1 | Ul. J. Kollára 3, 91501 Nové Mesto nad Váhom | Regionálny úrad školskej správy v Trenčíne | regionálny úrad školskej správy
100017766 | Trenčiansky | Myjava | Spojená škola | spojená škola | Spojená škola | 4 | 92 | 31 | 39 | 2 | 1 | Továrenská 63 / 1, 90701 Myjava | Regionálny úrad školskej správy v Trenčíne | regionálny úrad školskej správy
100017772 | Trenčiansky | Ilava | Spojená škola | spojená škola | Spojená škola | 3 | 62 | 17 | 15 | 0 | 1 | Školská 386 / 1, 1841 Dubnica nad Váhom | Regionálny úrad školskej správy v Trenčíne | regionálny úrad školskej správy
100017787 | Trenčiansky | Partizánske | Stredná odborná škola Jána Antonína Baťu | stredná odborná škola | Stredná odborná škola | 1 | 488 | 50 | 43 | 0 | 2 | Námestie SNP 5, 95823 Partizánske | Trenčiansky samosprávny kraj | samosprávny kraj
100017804 | Prešovský | Medzilaborce | Spojená škola internátna | spojená škola | Spojená škola | 4 | 181 | 44 | 28 | 0 | 1 | Duchnovičova 479, 6801 Medzilaborce | Regionálny úrad školskej správy v Prešove | regionálny úrad školskej správy
100017810 | Prešovský | Prešov | Cirkevná základná škola s materskou školou sv. Gorazda | základná škola | Základná škola | 1 | 273 | 29 | 13 | 0 | 1 | Solivarská 49, 8005 Prešov | Košická arcidiecéza | cirkev, náboženská spoločnosť
100017825 | Prešovský | Prešov | Súkromná spojená škola | spojená škola | Spojená škola | 4 | 246 | 85 | 61 | 0 | 1 | Vodárenská 3, 8001 Prešov | Mgr. Eva Turáková | súkromník
100017845 | Nitriansky | Levice | Základná škola s materskou školou | základná škola | Základná škola | 1 | 90 | 19 | 12 | 0 | 1 | Čajkov 285, 93524 Čajkov | Obec Čajkov | obec, mesto
100017846 | Žilinský | Bytča | Spojená škola internátna | spojená škola | Spojená škola | 5 | 108 | 44 | 21 | 0 | 1 | Mičurova 364 / 1, 1401 Bytča | Regionálny úrad školskej správy v Žiline | regionálny úrad školskej správy
100017847 | Nitriansky | Nitra | Základná škola s materskou školou Viliama Záborského | základná škola | Základná škola | 1 | 236 | 29 | 17 | 0 | 1 | Levická 737, 95201 Vráble | Mesto Vráble | obec, mesto
100017875 | Žilinský | Kysucké Nové Mesto | Špeciálna základná škola s materskou školou | škola pre deti a žiakov so špeciálnymi výchovno-vzdelávacími potrebami | Špeciálna základná škola | 2 | 57 | 21 | 13 | 0 | 1 | Lipová 622, 2401 Kysucké Nové Mesto | Regionálny úrad školskej správy v Žiline | regionálny úrad školskej správy
100017878 | Bratislavský | Bratislava II | Súkromná základná škola s materskou školou | základná škola | ZŠ I. stupeň | 1 | 81 | 14 | 16 | 0 | 1 | Vlčie hrdlo 50, 82107 Bratislava-Ružinov | DAYCARE INTERNATIONAL, s. r. o. | súkromník
100017895 | Prešovský | Prešov | Súkromná základná škola | základná škola | Základná škola | 1 | 150 | 14 | 11 | 0 | 1 | Volgogradská 3, 8001 Prešov | Mgr. Lucia Pribullová | súkromník
100017918 | Košický | Košice I | Súkromná základná škola pre žiakov s autizmom | škola pre deti a žiakov so špeciálnymi výchovno-vzdelávacími potrebami | ŠZŠ pre žiakov s autizmom | 1 | 95 | 34 | 12 | 0 | 1 | Juhoslovanská 2, 4013 Košice-Sídlisko Ťahanovce | World Communication Center s.r.o. | súkromník
100017924 | Prešovský | Kežmarok | Základná škola s materskou školou | základná škola | Základná škola | 1 | 466 | 48 | 33 | 0 | 2 | Nižná brána 8, 6001 Kežmarok | Mesto Kežmarok | obec, mesto
100017964 | Bratislavský | Bratislava V | Súkromná základná škola, ??????? oc?????? ????? | základná škola | Základná škola | 1 | 71 | 9 | 7 | 0 | 1 | Hrobákova 11, 85102 Bratislava-Petržalka | Jozef Bača | súkromník
100017988 | Prešovský | Kežmarok | Súkromná spojená škola, Biela voda | spojená škola | Spojená škola | 7 | 477 | 60 | 45 | 0 | 2 | Nad traťou 1342 / 28, 6001 Kežmarok | Biela voda, n.o. | súkromník
100017996 | Banskobystrický | Lučenec | Spojená škola internátna | spojená škola | Spojená škola | 3 | 190 | 65 | 34 | 2 | 1 | Karola Supa 48, 98403 Lučenec | Regionálny úrad školskej správy v Banskej Bystrici | regionálny úrad školskej správy
100018039 | Košický | Košice III | Súkromná základná škola pre žiakov s autizmom HRDLIČKA | škola pre deti a žiakov so špeciálnymi výchovno-vzdelávacími potrebami | ŠZŠ pre žiakov s autizmom | 1 | 17 | 5 | 7 | 0 | 1 | Exnárova 10, 4022 Košice-Dargovských hrdinov | HRDLIČKA, občianske združenie | súkromník
100018055 | Prešovský | Prešov | Katolícka spojená škola sv. Mikuláša | spojená škola | Spojená škola | 3 | 747 | 66 | 12 | 4 | 3 | Duklianska 16, 8001 Prešov | Košická arcidiecéza | cirkev, náboženská spoločnosť
100018075 | Košický | Košice - okolie | Základná škola s materskou školou | základná škola | Základná škola | 2 | 460 | 46 | 25 | 0 | 2 | Bidovce 209, 4445 Bidovce | Obec Bidovce | obec, mesto
100018160 | Prešovský | Poprad | Spojená škola | spojená škola | Spojená škola | 2 | 465 | 40 | 34 | 1 | 2 | Mierová 134, 5921 Svit | Mesto Svit | obec, mesto
100018183 | Trenčiansky | Trenčín | Základná škola s materskou školou sv. Andreja-Svorada a Benedikta | základná škola | Základná škola | 1 | 169 | 21 | 19 | 0 | 1 | Braneckého 4, 91101 Trenčín | Rímskokatolícka cirkev Biskupstvo Nitra | cirkev, náboženská spoločnosť
100018207 | Trnavský | Trnava | Spojená škola | spojená škola | Spojená škola | 5 | 193 | 59 | 34 | 0 | 1 | Lomonosovova 8, 91708 Trnava | Regionálny úrad školskej správy v Trnave | regionálny úrad školskej správy
100018213 | Trnavský | Galanta | Základná škola s materskou školou | základná škola | ZŠ I. stupeň | 1 | 15 | 2 | 3 | 0 | 1 | Dolné Saliby 19, 92502 Dolné Saliby | Obec Dolné Saliby | obec, mesto
100018218 | Trenčiansky | Považská Bystrica | Základná škola s materskou školou | základná škola | Základná škola | 1 | 183 | 27 | 18 | 0 | 1 | Papradno 312, 1813 Papradno | Obec Papradno | obec, mesto
100018225 | Trnavský | Galanta | Základná škola s materskou školou s vyučovacím jazykom maďarským - Alapiskola és Óvoda | základná škola | ZŠ I. stupeň | 1 | 40 | 11 | 5 | 0 | 1 | Dolné Saliby 122, 92502 Dolné Saliby | Obec Dolné Saliby | obec, mesto
100018232 | Bratislavský | Bratislava V | Spojená škola internátna | spojená škola | Spojená škola | 2 | 170 | 41 | 33 | 0 | 1 | Vlastenecké nám. 1, 85101 Bratislava-Petržalka | Regionálny úrad školskej správy v Bratislave | regionálny úrad školskej správy
100018238 | Bratislavský | Bratislava III | Spojená škola | spojená škola | Spojená škola | 3 | 134 | 55 | 27 | 0 | 1 | Hálkova 54, 83103 Bratislava-Nové Mesto | Regionálny úrad školskej správy v Bratislave | regionálny úrad školskej správy
100018250 | Žilinský | Martin | Základná škola s materskou školou | základná škola | Základná škola | 1 | 328 | 29 | 21 | 0 | 2 | Benice 96, 3842 Benice | Obec Benice | obec, mesto
100018275 | Trnavský | Trnava | Základná škola s materskou školou | základná škola | Základná škola | 1 | 394 | 7 | 41 | 1 | 2 | Ulica Maxima Gorkého 21, 91700 Trnava | Mesto Trnava | obec, mesto
100018276 | Trnavský | Trnava | Základná škola s materskou školou | základná škola | Základná škola | 1 | 744 | 74 | 38 | 2 | 3 | Ulica Jána Bottu 27, 91700 Trnava | Mesto Trnava | obec, mesto
100018296 | Bratislavský | Pezinok | Súkromná základná škola | základná škola | Základná škola | 1 | 76 | 10 | 7 | 0 | 1 | Komenského 29, 90201 Pezinok | Škola Harmanček, s. r. o. | súkromník
100018308 | Košický | Rožňava | Evanjelická cirkevná základná škola | základná škola | Základná škola | 1 | 32 | 2 | 3 | 0 | 1 | Zeleného stromu 14, 4801 Rožňava | Cirkevný zbor Evanjelickej cirkvi a. v. na Slovensku Rožňava | cirkev, náboženská spoločnosť
100018339 | Trnavský | Hlohovec | Základná škola s materskou školou | základná škola | Základná škola | 1 | 377 | 40 | 29 | 0 | 2 | Koperníkova 24, 92001 Hlohovec | Mesto Hlohovec | obec, mesto
100018340 | Trnavský | Hlohovec | Základná škola s materskou školou | základná škola | Základná škola | 1 | 321 | 32 | 17 | 0 | 2 | A. Felcána 4, 92001 Hlohovec | Mesto Hlohovec | obec, mesto
100018365 | Košický | Košice I | Spojená škola | spojená škola | Spojená škola | 3 | 124 | 23 | 30 | 0 | 1 | Odborárska 2, 4001 Košice-Sever | Regionálny úrad školskej správy v Košiciach | regionálny úrad školskej správy
100018370 | Košický | Košice - okolie | Základná škola s materskou školou | základná škola | ZŠ I. stupeň | 1 | 33 | 7 | 4 | 0 | 1 | Košická Polianka 148, 4441 Košická Polianka | Obec Košická Polianka | obec, mesto
100018373 | Banskobystrický | Detva | Súkromná spojená škola | spojená škola | Spojená škola | 3 | 44 | 7 | 9 | 0 | 1 | Záhradná 12, 96212 Detva | MAGIKOS | súkromník
100018377 | Košický | Košice - okolie | Základná škola s vyučovacím jazykom maďarským - Alapiskola | základná škola | Základná škola | 1 | 529 | 41 | 33 | 0 | 2 | Československej armády 15, 4501 Moldava nad Bodvou | Mesto Moldava nad Bodvou | obec, mesto
100018381 | Košický | Košice - okolie | Základná škola s materskou školou | základná škola | Základná škola | 1 | 442 | 38 | 21 | 0 | 2 | SNP 121, 4442 Rozhanovce | Obec Rozhanovce | obec, mesto
100018392 | Banskobystrický | Banská Bystrica | Základná škola s materskou školou Jána Bakossa | základná škola | Základná škola | 1 | 406 | 38 | 25 | 0 | 2 | Bakossova 5, 97401 Banská Bystrica | Mesto Banská Bystrica | obec, mesto
100018405 | Prešovský | Prešov | Stredná odborná škola lesnícka | stredná odborná škola | Stredná odborná škola | 3 | 357 | 35 | 35 | 0 | 2 | Kollárova 10, 8001 Prešov | Prešovský samosprávny kraj | samosprávny kraj
100018418 | Bratislavský | Senec | Základná škola | základná škola | Základná škola | 1 | 423 | 41 | 26 | 0 | 2 | Kysucká 14, 90301 Senec | Mesto Senec | obec, mesto
100018424 | Prešovský | Stará Ľubovňa | Spojená škola sv. Klementa Hofbauera internátna | spojená škola | Spojená škola | 3 | 74 | 12 | 13 | 0 | 1 | Kláštorná 2, 6503 Podolínec | Rímskokatolícka cirkev Biskupstvo Spišské Podhradie | cirkev, náboženská spoločnosť
100018432 | Prešovský | Prešov | Základná škola | základná škola | Základná škola | 1 | 81 | 10 | 7 | 0 | 1 | Rokycany 46, 8241 Rokycany | Obec Rokycany | obec, mesto
100018437 | Prešovský | Sabinov | Základná škola | základná škola | ZŠ I. stupeň | 1 | 8 | 1 | 2 | 0 | 1 | Červená Voda 30, 8301 Červená Voda | Obec Červená Voda | obec, mesto
100018438 | Trenčiansky | Bánovce nad Bebravou | Základná škola s materskou školou pre deti a žiakov s narušenou komunikačnou schopnosťou internátna | škola pre deti a žiakov so špeciálnymi výchovno-vzdelávacími potrebami | ZŠ pre žiakov s narušenou komunikačnou schopnosťou internátna | 2 | 66 | 27 | 13 | 0 | 1 | Brezolupy 30, 95701 Brezolupy | Regionálny úrad školskej správy v Trenčíne | regionálny úrad školskej správy
100018465 | Trenčiansky | Nové Mesto nad Váhom | Základná škola s materskou školou kardinála A. Rudnaya | základná škola | Základná škola | 1 | 161 | 22 | 10 | 0 | 1 | Považany 216, 91626 Považany | Obec Považany | obec, mesto
100018491 | Trnavský | Dunajská Streda | Súkromná stredná odborná škola ADVENTIM - Magán Szakközépiskola ADVENTIM | stredná odborná škola | Stredná odborná škola | 1 | 201 | 12 | 9 | 0 | 1 | Komenského ulica 1219 / 1, 92901 Dunajská Streda | ADVENTIM n.o. | súkromník
100018505 | Žilinský | Kysucké Nové Mesto | Stredná priemyselná škola informačných technológií | stredná odborná škola | Stredná priemyselná škola | 1 | 743 | 70 | 71 | 0 | 3 | Nábrežná 1325, 2401 Kysucké Nové Mesto | Žilinský samosprávny kraj | samosprávny kraj
100018513 | Žilinský | Turčianske Teplice | Základná škola | základná škola | ZŠ I. stupeň | 1 | 16 | 3 | 2 | 0 | 1 | Dubové 51, 3823 Dubové | Obec Dubové | obec, mesto
100018525 | Nitriansky | Nitra | Základná škola - Alapiskola | základná škola | ZŠ I. stupeň | 1 | 36 | 5 | 5 | 0 | 1 | Žirany 394, 95174 Žirany | Obec Žirany | obec, mesto
100018530 | Bratislavský | Bratislava II | Špeciálna základná škola s materskou školou | škola pre deti a žiakov so špeciálnymi výchovno-vzdelávacími potrebami | Špeciálna základná škola | 1 | 80 | 26 | 12 | 0 | 1 | Nevädzová 3, 82007 Bratislava-Ružinov | Regionálny úrad školskej správy v Bratislave | regionálny úrad školskej správy
100018559 | Prešovský | Poprad | Súkromná spojená škola | spojená škola | Spojená škola | 4 | 309 | 41 | 24 | 0 | 2 | Rovná 597 / 15, 5801 Poprad | Life Academy, s. r. o. | súkromník
100018572 | Košický | Košice I | Základná škola s materskou školou | základná škola | Základná škola | 1 | 463 | 35 | 21 | 0 | 2 | Masarykova 19 / A, 4001 Košice-Staré Mesto | Mesto Košice | obec, mesto
100018573 | Košický | Trebišov | Cirkevná základná škola s materskou školou sv. Juraja | základná škola | Základná škola | 1 | 310 | 28 | 21 | 0 | 2 | Gorkého 55, 7501 Trebišov | Gréckokatolícka eparchia Košice | cirkev, náboženská spoločnosť
100018586 | Banskobystrický | Žiar nad Hronom | Spojená škola internátna | spojená škola | Spojená škola | 5 | 164 | 32 | 53 | 1 | 1 | Československej armády 183 / 1, 96701 Kremnica | Regionálny úrad školskej správy v Banskej Bystrici | regionálny úrad školskej správy
100018614 | Žilinský | Liptovský Mikuláš | Súkromná základná škola FELIX | základná škola | Základná škola | 1 | 100 | 13 | 5 | 0 | 1 | Nábrežie K. Petroviča 1571, 3101 Liptovský Mikuláš | FELIX Liptovský Mikuláš | súkromník
100018620 | Prešovský | Poprad | Stredná športová škola | stredná športová škola | Stredná športová škola | 1 | 210 | 22 | 21 | 0 | 1 | Dolné hony 5766 / 16, 5801 Poprad | Prešovský samosprávny kraj | samosprávny kraj
100018624 | Košický | Košice II | Súkromná základná škola | základná škola | Základná škola | 1 | 156 | 24 | 35 | 0 | 1 | Petzvalova 4, 4011 Košice-Západ | OZ Škola po novom | súkromník
100018640 | Banskobystrický | Banská Bystrica | Základná škola s materskou školou | základná škola | Základná škola | 1 | 752 | 66 | 46 | 0 | 3 | Radvanská 1, 97405 Banská Bystrica | Mesto Banská Bystrica | obec, mesto
100018655 | Bratislavský | Bratislava I | Spojená škola sv. Uršule | spojená škola | Spojená škola | 3 | 1216 | 27 | 85 | 1 | 5 | Nedbalova 4, 81101 Bratislava-Staré Mesto | Rímska únia Rádu sv. Uršule, Slovenská provincia, Provincialát Uršulínok | cirkev, náboženská spoločnosť
100018661 | Banskobystrický | Žiar nad Hronom | Základná škola s materskou školou | základná škola | Základná škola | 1 | 101 | 15 | 12 | 0 | 1 | Horná Ždaňa 107, 96604 Horná Ždaňa | Obec Horná Ždaňa | obec, mesto
100018666 | Bratislavský | Senec | Spojená škola | spojená škola | Spojená škola | 5 | 579 | 53 | 39 | 0 | 2 | Bratislavská 44, 90045 Malinovo | Bratislavský samosprávny kraj | samosprávny kraj
100018691 | Trenčiansky | Prievidza | Stredná zdravotnícka škola | stredná odborná škola | Stredná zdravotnícka škola | 1 | 210 | 18 | 11 | 0 | 1 | Vinohradnícka 8A, 97158 Prievidza | Trenčiansky samosprávny kraj | samosprávny kraj
100018692 | Trenčiansky | Bánovce nad Bebravou | Cirkevná stredná odborná škola sv.Terézie z Lisieux | stredná odborná škola | Stredná odborná škola | 1 | 51 | 6 | 7 | 0 | 1 | Farská 5, 95704 Bánovce nad Bebravou | Rímskokatolícka cirkev Biskupstvo Nitra | cirkev, náboženská spoločnosť
100018693 | Trenčiansky | Prievidza | Stredná odborná škola | stredná odborná škola | Stredná odborná škola | 1 | 296 | 32 | 49 | 0 | 1 | Rastislavova 332, 97271 Nováky | Trenčiansky samosprávny kraj | samosprávny kraj
100018694 | Trenčiansky | Púchov | Spojená škola | spojená škola | Spojená škola | 3 | 617 | 47 | 26 | 0 | 3 | I.Krasku 491, 2001 Púchov | Trenčiansky samosprávny kraj | samosprávny kraj
100018711 | Bratislavský | Bratislava I | Základná škola s materskou školou | základná škola | Základná škola | 1 | 430 | 41 | 23 | 0 | 2 | Dubová 1, 81104 Bratislava-Staré Mesto | Mestská časť Bratislava - Staré Mesto | obec, mesto
100018744 | Nitriansky | Šaľa | Špeciálna základná škola - Speciális Alapiskola | škola pre deti a žiakov so špeciálnymi výchovno-vzdelávacími potrebami | Špeciálna základná škola | 1 | 44 | 9 | 6 | 0 | 1 | Krátka 11, 92701 Šaľa | Regionálny úrad školskej správy v Nitre | regionálny úrad školskej správy
100018755 | Žilinský | Turčianske Teplice | Spojená škola | spojená škola | Spojená škola | 2 | 166 | 22 | 14 | 0 | 1 | Kollárovo námestie 33 / 3, 3821 Mošovce | Obec Mošovce | obec, mesto
100018766 | Nitriansky | Zlaté Moravce | Základná škola s materskou školou | základná škola | Základná škola | 1 | 21 | 5 | 3 | 0 | 1 | Školská 232, 95152 Slepčany | Obec Slepčany | obec, mesto
100018796 | Košický | Gelnica | Základná škola | základná škola | ZŠ I. stupeň | 1 | 324 | 25 | 8 | 0 | 2 | Richnava 189, 5351 Richnava | Regionálny úrad školskej správy v Košiciach | regionálny úrad školskej správy
100018797 | Banskobystrický | Brezno | Súkromná spojená škola Železiarne Podbrezová | spojená škola | Spojená škola | 3 | 395 | 39 | 46 | 0 | 2 | Družby 554 / 64, 97681 Podbrezová | Železiarne Podbrezová, a.s. | súkromník
100018802 | Prešovský | Svidník | Spojená škola | spojená škola | Spojená škola | 3 | 456 | 51 | 44 | 0 | 2 | Dukelská 26 / 30, 8701 Giraltovce | Mesto Giraltovce | obec, mesto
100018812 | Prešovský | Kežmarok | Spojená škola | spojená škola | Spojená škola | 5 | 66 | 18 | 20 | 0 | 1 | Kostolné námestie 28, 6001 Kežmarok | Regionálny úrad školskej správy v Prešove | regionálny úrad školskej správy
100018816 | Prešovský | Poprad | Spojená škola | spojená škola | Spojená škola | 4 | 82 | 15 | 26 | 0 | 1 | Slnečná 421, 5914 Spišský Štiavnik | Regionálny úrad školskej správy v Prešove | regionálny úrad školskej správy
100018831 | Košický | Trebišov | Spojená škola | spojená škola | Spojená škola | 3 | 195 | 32 | 16 | 0 | 1 | F. Rákocziho 432 / 28, 7701 Kráľovský Chlmec | Regionálny úrad školskej správy v Košiciach | regionálny úrad školskej správy
100018835 | Košický | Michalovce | Základná škola | základná škola | ZŠ I. stupeň | 1 | 20 | 3 | 4 | 0 | 1 | Hatalov 183, 7216 Hatalov | Obec Hatalov | obec, mesto
100018840 | Bratislavský | Bratislava II | Základná škola s materskou školou | základná škola | Základná škola | 2 | 428 | 43 | 26 | 0 | 2 | Borodáčova 2, 82103 Bratislava-Ružinov | Mestská časť Bratislava - Ružinov | obec, mesto
100018850 | Žilinský | Čadca | Spojená škola Juraja Turza | spojená škola | Spojená škola | 2 | 1010 | 56 | 74 | 0 | 4 | Stred 305, 2354 Turzovka | Mesto Turzovka | obec, mesto
100018889 | Trnavský | Trnava | Súkromná základná škola Felix | základná škola | Základná škola | 1 | 73 | 8 | 10 | 0 | 1 | Ulica Zavarská 9, 91728 Trnava | Felix Trnava | súkromník
100018902 | Bratislavský | Pezinok | Súkromná základná škola Jolly HOMESCHOOL | základná škola | Základná škola | 1 | 68 | 10 | 10 | 0 | 1 | Kukučínova 4, 90201 Pezinok | Jolly HOMESCHOOL, s.r.o. | súkromník
100018909 | Bratislavský | Bratislava II | Spojená škola | spojená škola | Spojená škola | 3 | 452 | 41 | 28 | 0 | 2 | Ostredková 10, 82102 Bratislava-Ružinov | Bratislavský samosprávny kraj | samosprávny kraj
100018914 | Bratislavský | Bratislava V | Súkromná spojená škola francúzsko – slovenská | spojená škola | Spojená škola | 3 | 296 | 36 | 23 | 0 | 1 | M. C. Sklodowskej 1, 85104 Bratislava-Petržalka | Združenie pre francúzsku školu v Bratislave | súkromník
100018915 | Košický | Košice - okolie | Základná škola s materskou školou | základná škola | Základná škola | 1 | 172 | 27 | 16 | 0 | 1 | Školská 301 / 16, 4402 Turňa nad Bodvou | Obec Turňa nad Bodvou | obec, mesto
100018925 | Bratislavský | Bratislava V | Spojená škola | spojená škola | Spojená škola | 3 | 826 | 62 | 42 | 0 | 3 | Pankúchova 6, 85104 Bratislava-Petržalka | Bratislavský samosprávny kraj | samosprávny kraj
100018936 | Bratislavský | Bratislava II | Súkromná základná škola | základná škola | Základná škola | 1 | 99 | 8 | 8 | 0 | 1 | Vážska 34, 82107 Bratislava-Vrakuňa | Edux s. r. o. | súkromník
100018942 | Prešovský | Prešov | Spojená škola bl. biskupa Gojdiča | spojená škola | Spojená škola | 3 | 378 | 12 | 24 | 0 | 2 | Bernolákova 21, 8001 Prešov | Gréckokatolícke arcibiskupstvo Prešov | cirkev, náboženská spoločnosť
100018957 | Trnavský | Trnava | Základná škola Narnia | základná škola | Základná škola | 1 | 117 | 15 | 8 | 0 | 1 | Mozartova 10, 91701 Trnava | Združenie škôl C. S. Lewisa, ú.z. | cirkev, náboženská spoločnosť
100018959 | Trnavský | Dunajská Streda | Súkromná spojená škola Quality Schools International | spojená škola | Spojená škola | 3 | 388 | 47 | 69 | 0 | 2 | Záhradnícka 1006 / 2, 93101 Šamorín | Medzinárodná škola kvality (Quality Schools International) | súkromník
100018961 | Košický | Košice III | Súkromná základná škola International School | základná škola | Základná škola | 1 | 68 | 7 | 11 | 0 | 1 | Poľná 1, 4001 Košice-Košická Nová Ves | Európska vzdelávacia agentúra ELBA, n.o. /European Educational Agency ELBA, n.o./ | súkromník
100018962 | Košický | Michalovce | Súkromná spojená škola | spojená škola | Spojená škola | 3 | 48 | 23 | 9 | 1 | 1 | Klokočov 90, 7236 Klokočov | Ing. Veronika Ondová | súkromník
100018964 | Trnavský | Trnava | Spojená škola | spojená škola | Spojená škola | 3 | 463 | 47 | 35 | 0 | 2 | Jána Bottu 31, 91787 Trnava | Trnavský samosprávny kraj | samosprávny kraj
100018992 | Prešovský | Poprad | Súkromná základná škola Centra pre rodinu | základná škola | ZŠ I. stupeň | 1 | 24 | 3 | 4 | 0 | 1 | Hviezdoslavova 5109 / 2, 5801 Poprad | Centrum pre rodinu - Poprad | súkromník
100018996 | Trenčiansky | Púchov | Základná škola s materskou školou sv. Margity | základná škola | Základná škola | 1 | 152 | 26 | 14 | 0 | 1 | Námestie slobody 562 / 1, 2001 Púchov | Rímskokatolícka cirkev, Žilinská diecéza | cirkev, náboženská spoločnosť
100019005 | Prešovský | Svidník | Škola umeleckého priemyslu | škola umeleckého priemyslu | Škola umeleckého priemyslu | 1 | 125 | 18 | 13 | 0 | 1 | Sovietskych hrdinov 369 / 24, 8901 Svidník | Prešovský samosprávny kraj | samosprávny kraj
100019008 | Prešovský | Sabinov | Súkromná základná škola s materskou školou | základná škola | Základná škola | 1 | 144 | 20 | 18 | 0 | 1 | Námestie slobody 100, 8301 Sabinov | Mgr. Silvia Urdzíková | súkromník
100019024 | Prešovský | Stará Ľubovňa | Spojená škola | spojená škola | Spojená škola | 4 | 917 | 61 | 228 | 2 | 4 | Jarmočná 108, 6401 Stará Ľubovňa | Prešovský samosprávny kraj | samosprávny kraj
100019051 | Košický | Michalovce | Základná škola s materskou školou | základná škola | Základná škola | 1 | 388 | 33 | 23 | 3 | 2 | Hlavná 175, 7206 Malčice | Obec Malčice | obec, mesto
100019079 | Bratislavský | Senec | Súkromná základná škola | základná škola | Základná škola | 1 | 179 | 11 | 11 | 0 | 1 | Kaštieľ 1, 90027 Bernolákovo | Kreatívne centrum, s.r.o. | súkromník
100019117 | Trnavský | Piešťany | Spojená škola | spojená škola | Spojená škola | 3 | 458 | 35 | 52 | 0 | 2 | Rakovice 25, 92208 Rakovice | Trnavský samosprávny kraj | samosprávny kraj
100019122 | Trnavský | Dunajská Streda | Spojena škola | spojená škola | Spojená škola | 3 | 691 | 59 | 38 | 0 | 3 | Gyulu Szabóa 21, 92901 Dunajská Streda | Trnavský samosprávny kraj | samosprávny kraj
100019127 | Trnavský | Skalica | Spojená škola | spojená škola | Spojená škola | 3 | 633 | 65 | 67 | 0 | 3 | Námestie sv. Martina 5, 90851 Holíč | Trnavský samosprávny kraj | samosprávny kraj
100019137 | Trnavský | Dunajská Streda | Spojená škola | spojená škola | Spojená škola | 3 | 364 | 48 | 33 | 0 | 2 | Námestie sv. Štefana 1533 / 3, 92901 Dunajská Streda | Trnavský samosprávny kraj | samosprávny kraj
100019145 | Nitriansky | Zlaté Moravce | Základná škola s materskou školou | základná škola | Základná škola | 1 | 99 | 21 | 11 | 1 | 1 | Školská 252, 95175 Beladice | Obec Beladice | obec, mesto
100019146 | Trenčiansky | Partizánske | Cirkevná základná škola s materskou školou Jána Krstiteľa | základná škola | Základná škola | 1 | 286 | 48 | 23 | 0 | 1 | Nám. SNP 200 / 22, 95801 Partizánske | Koinonia Ján Krstiteľ - Oáza Sklené | cirkev, náboženská spoločnosť
100019177 | Košický | Rožňava | Katolícka základná škola s materskou školou sv. Jána Nepomuckého | základná škola | Základná škola | 1 | 120 | 21 | 19 | 0 | 1 | Kósu Schoppera 22, 4801 Rožňava | Rímskokatolícka cirkev Biskupstvo Rožňava | cirkev, náboženská spoločnosť
100019199 | Košický | Košice - okolie | Súkromná základná škola slobodného demokratického vzdelávania | základná škola | Základná škola | 1 | 776 | 12 | 7 | 1 | 3 | Jarmočná 96, 4411 Ždaňa | Ťahanovská záhrada | súkromník
100019209 | Bratislavský | Bratislava I | Súkromná základná škola Edulienka | základná škola | Základná škola | 2 | 256 | 23 | 13 | 0 | 1 | Konventná 619 / 1, 81103 Bratislava-Staré Mesto | Edulienka | súkromník
100019214 | Nitriansky | Levice | Základná škola Narnia | základná škola | Základná škola | 1 | 58 | 9 | 7 | 0 | 1 | Františka Hečku 25, 93401 Levice | Združenie škôl C. S. Lewisa, ú.z. | cirkev, náboženská spoločnosť
100019236 | Košický | Košice II | Súkromná základná škola Splash International | základná škola | ZŠ I. stupeň | 1 | 18 | 3 | 4 | 0 | 1 | Drábova 3, 4023 Košice-Sídlisko KVP | Občianske združenie "SPLASH INTERNATIONAL" | súkromník
100019241 | Banskobystrický | Banská Štiavnica | Súkromná základná škola Guliver | základná škola | Základná škola | 1 | 134 | 16 | 15 | 0 | 1 | Andreja Trúchleho Sytnianskeho 2867 / 4, 96901 Banská Štiavnica | GULIVER, n.o. | súkromník
100019254 | Bratislavský | Bratislava IV | Súkromná základná škola LIBELLUS | základná škola | Základná škola | 1 | 93 | 12 | 8 | 0 | 1 | Mokrohájska 3392 / 3, 84104 Bratislava-Karlova Ves | LIBELLUS PRECUM, o.z. | súkromník
100019255 | Banskobystrický | Rimavská Sobota | Základná škola s materskou školou - Alapiskola és Óvoda | základná škola | Základná škola | 1 | 491 | 42 | 25 | 0 | 2 | Bátka 172, 98021 Bátka | Obec Bátka | obec, mesto
100019260 | Žilinský | Liptovský Mikuláš | Súkromná základná škola POD STROMOM | základná škola | Základná škola | 1 | 55 | 8 | 8 | 3 | 1 | Nábrežie Dr. Aurela Stodolu 1863 / 49, 3101 Liptovský Mikuláš | Pod stromom o.z. | súkromník
100019275 | Nitriansky | Levice | Základná škola s materskou školou | základná škola | Základná škola | 1 | 99 | 17 | 12 | 0 | 1 | Hronské Kľačany 322, 93529 Hronské Kľačany | Obec Hronské Kľačany | obec, mesto
100019277 | Banskobystrický | Lučenec | Súkromná základná škola | základná škola | ZŠ I. stupeň | 1 | 38 | 6 | 5 | 1 | 1 | Ulica B. Nemcovej 1, 98403 Lučenec | RETEX, s.r.o. | súkromník
100019288 | Žilinský | Kysucké Nové Mesto | Základná škola s materskou školou | základná škola | Základná škola | 1 | 227 | 31 | 17 | 1 | 1 | Nesluša 837, 2341 Nesluša | Obec Nesluša | obec, mesto
100019296 | Žilinský | Žilina | Súkromná základná škola Felix | základná škola | Základná škola | 1 | 106 | 9 | 6 | 0 | 1 | Vysokoškolákov 13, 1008 Žilina | FELIX Žilina | súkromník
100019300 | Trnavský | Dunajská Streda | Cirkevná základná škola s materskou školou sv. Jána apoštola s vyučovacím jazykom maďarským - Szent János apostol Egyházi Alapiskola és Óvoda | základná škola | Základná škola | 1 | 120 | 17 | 12 | 0 | 1 | Trhovisko 1, 92901 Dunajská Streda | Rímskokatolícka cirkev, Trnavská arcidiecéza | cirkev, náboženská spoločnosť
100019333 | Žilinský | Ružomberok | Základná škola s materskou školou Jozefa Hanulu | základná škola | Základná škola | 1 | 295 | 30 | 25 | 0 | 1 | Školská ulica 927 / 2, 3484 Liptovské Sliače | Obec Liptovské Sliače | obec, mesto
100019342 | Košický | Rožňava | Stredná odborná škola techniky a služieb | stredná odborná škola | Stredná odborná škola | 1 | 163 | 18 | 24 | 0 | 1 | SNP 607, 4925 Dobšiná | Košický samosprávny kraj | samosprávny kraj
100019365 | Žilinský | Tvrdošín | Stredná priemyselná škola informačných technológií Ignáca Gessaya | stredná odborná škola | Stredná priemyselná škola | 1 | 444 | 49 | 45 | 0 | 2 | Medvedzie 133 / 1, 2744 Tvrdošín | Žilinský samosprávny kraj | samosprávny kraj
100019391 | Prešovský | Humenné | Základná škola s materskou školou | základná škola | Základná škola | 1 | 10 | 3 | 2 | 0 | 1 | Zubné 41, 6733 Zubné | Obec Zubné | obec, mesto
100019402 | Bratislavský | Bratislava II | Súkromná základná škola Fantastická | základná škola | Základná škola | 1 | 21 | 3 | 4 | 0 | 1 | Žitavská 1, 82107 Bratislava-Vrakuňa | FANTASTICKÁ - občianske združenie | súkromník
100019409 | Prešovský | Prešov | Základná škola s materskou školou | základná škola | Základná škola | 1 | 248 | 31 | 24 | 0 | 1 | Námestie Kráľovnej pokoja 4, 8001 Prešov | Mesto Prešov | obec, mesto
100019424 | Trnavský | Senica | Základná škola s materskou školou | základná škola | ZŠ I. stupeň | 1 | 44 | 8 | 2 | 0 | 1 | Prievaly 187, 90634 Prievaly | Obec Prievaly | obec, mesto
100019428 | Prešovský | Medzilaborce | Spojená škola | spojená škola | Spojená škola | 2 | 170 | 24 | 26 | 0 | 1 | Duchnovičova 506, 6801 Medzilaborce | Prešovský samosprávny kraj | samosprávny kraj
100019431 | Prešovský | Prešov | Spojená škola | spojená škola | Spojená škola | 3 | 801 | 39 | 58 | 0 | 3 | Masarykova 24, 8001 Prešov | Prešovský samosprávny kraj | samosprávny kraj
100019437 | Banskobystrický | Rimavská Sobota | Spojená škola Reformovanej kresťanskej cirkvi | spojená škola | Spojená škola | 3 | 252 | 35 | 20 | 0 | 1 | Daxnerova 10 / 42, 97901 Rimavská Sobota | Reformovaná kresťanská cirkev na Slovensku | cirkev, náboženská spoločnosť
100019445 | Žilinský | Martin | Súkromná spojená škola | spojená škola | Spojená škola | 4 | 218 | 39 | 26 | 0 | 1 | Bagarova 30, 3601 Martin | Otvorme cestu pre deti s Dys..., o.z. | súkromník
100019460 | Nitriansky | Nitra | Základná škola s materskou školou | základná škola | Základná škola | 1 | 455 | 49 | 36 | 0 | 2 | Na Hôrke 30, 94911 Nitra | Mesto Nitra | obec, mesto
100019464 | Nitriansky | Šaľa | Súkromná základná škola | základná škola | Základná škola | 1 | 55 | 3 | 3 | 0 | 1 | Školská 371 / 3, 92701 Šaľa | Kreatívne centrum, s.r.o. | súkromník
100019485 | Trnavský | Trnava | Základná škola | základná škola | ZŠ I. stupeň | 1 | 42 | 5 | 10 | 0 | 1 | Bronzová 1, 91934 Biely Kostol | Obec Biely Kostol | obec, mesto
100019517 | Trnavský | Dunajská Streda | Základná škola s materskou školou | základná škola | ZŠ I. stupeň | 1 | 23 | 5 | 2 | 0 | 1 | Vydrany 613, 93016 Vydrany | Obec Vydrany | obec, mesto
100019525 | Bratislavský | Bratislava V | Stredná odborná škola lýceum C. S. Lewisa | stredná odborná škola | Stredná odborná škola | 1 | 103 | 9 | 38 | 0 | 1 | Haanova 28, 85104 Bratislava-Petržalka | Združenie škôl C. S. Lewisa, ú.z. | cirkev, náboženská spoločnosť
100019529 | Žilinský | Žilina | Základná škola s materskou školou | základná škola | Základná škola | 1 | 213 | 29 | 16 | 0 | 1 | Turie 394, 1312 Turie | Obec Turie | obec, mesto
100019537 | Trnavský | Dunajská Streda | Cirkevná spojená škola sv. Martina | spojená škola | Spojená škola | 2 | 197 | 23 | 16 | 0 | 1 | Školská 1661 / 4, 93041 Hviezdoslavov | Rímskokatolícka cirkev, Bratislavská arcidiecéza | cirkev, náboženská spoločnosť
100019573 | Žilinský | Bytča | Súkromná základná škola | základná škola | Základná škola | 1 | 39 | 5 | 3 | 0 | 1 | Hlboké nad Váhom 124, 1401 Hlboké nad Váhom | Eduhra | súkromník
100019581 | Bratislavský | Senec | Základná škola s materskou školou | základná škola | Základná škola | 1 | 628 | 67 | 30 | 0 | 3 | Javorová alej 1A, 90025 Chorvátsky Grob | Obec Chorvátsky Grob | obec, mesto
100019593 | Bratislavský | Bratislava III | Základná škola | základná škola | Základná škola | 1 | 210 | 23 | 35 | 0 | 1 | Na pántoch 9, 83106 Bratislava-Rača | Mestská časť Bratislava - Rača | obec, mesto
100019595 | Trenčiansky | Púchov | Základná škola s materskou školou | základná škola | ZŠ I. stupeň | 1 | 32 | 8 | 6 | 0 | 1 | Hlavná 83, 2001 Streženice | Obec Streženice | obec, mesto
100019613 | Prešovský | Prešov | Základna škola s materskou školou | základná škola | Základná škola | 1 | 98 | 11 | 6 | 1 | 1 | Varhaňovce 20, 8205 Varhaňovce | Obec Varhaňovce | obec, mesto
100019622 | Trnavský | Dunajská Streda | Základná škola | základná škola | Základná škola | 1 | 99 | 6 | 4 | 0 | 1 | Slnečná 2, 93101 Šamorín | Regionálny úrad školskej správy v Trnave | regionálny úrad školskej správy
100019636 | Bratislavský | Bratislava I | Súkromná základná škola | základná škola | Základná škola | 1 | 42 | 7 | 4 | 0 | 1 | Panenská 4, 81103 Bratislava-Staré Mesto | Veľká - Malá - Škola | súkromník
100019638 | Bratislavský | Pezinok | Súkromná základná škola | základná škola | Základná škola | 1 | 28 | 6 | 4 | 0 | 1 | Kostolná 3, 90001 Modra | Za lepšie vzdelávanie | súkromník
100019640 | Bratislavský | Bratislava IV | Spojená škola internátna | spojená škola | Spojená škola | 5 | 0 | 53 | 22 | 0 | 0 | Dúbravská cesta 1, 84525 Bratislava-Karlova Ves | Regionálny úrad školskej správy v Bratislave | regionálny úrad školskej správy
100019648 | Nitriansky | Nitra | Súkromná základná škola | základná škola | Základná škola | 1 | 97 | 5 | 6 | 0 | 1 | Ovocinárska 62 / 29, 94901 Nitra | Kreatívne centrum, s.r.o. | súkromník
100019659 | Nitriansky | Šaľa | Základná škola Józsefa Károlyiho s vyučovacím jazykom maďarským - Károlyi József Alapiskola | základná škola | Základná škola | 1 | 152 | 17 | 15 | 0 | 1 | Vlčany 1547, 92584 Vlčany | Obec Vlčany | obec, mesto
100019672 | Banskobystrický | Brezno | Spojená škola | spojená škola | Spojená škola | 2 | 122 | 24 | 15 | 0 | 1 | Školská 35, 97697 Nemecká | Obec Nemecká | obec, mesto
100019681 | Banskobystrický | Detva | Základná škola s materskou školou | základná škola | Základná škola | 1 | 172 | 27 | 21 | 0 | 1 | Vígľaš 436, 96202 Vígľaš | Obec Vígľaš | obec, mesto
100019723 | Žilinský | Turčianske Teplice | Základná škola s materskou školou | základná škola | Základná škola | 1 | 18 | 7 | 3 | 0 | 1 | Jazernica 84, 3844 Jazernica | Obec Jazernica | obec, mesto
100019730 | Bratislavský | Bratislava I | Základná škola Citadela | základná škola | Základná škola | 2 | 190 | 10 | 7 | 0 | 1 | Zochova 6 aug, 81103 Bratislava-Staré Mesto | Kolégium Antona Neuwirtha | súkromník
100019735 | Bratislavský | Pezinok | Súkromná základná škola | základná škola | Základná škola | 1 | 52 | 5 | 4 | 0 | 1 | Rozálka 5839 / 9A, 90201 Pezinok | Mimi a Monty | súkromník
100019754 | Prešovský | Prešov | Súkromná základná škola Montessori cesta | základná škola | Základná škola | 1 | 46 | 4 | 14 | 0 | 1 | Budovateľská 59, 8001 Prešov | Montessori cesta, o. z. | súkromník
100019758 | Bratislavský | Pezinok | Súkromná základná škola | základná škola | Základná škola | 1 | 34 | 5 | 4 | 0 | 1 | Družstevná 752 / 16, 90091 Limbach | MAXWELL, s.r.o. | súkromník
100019789 | Trenčiansky | Nové Mesto nad Váhom | Základná škola | základná škola | Základná škola | 1 | 26 | 3 | 8 | 0 | 1 | Nová Bošáca 76, 91308 Nová Bošáca | Obec Nová Bošáca | obec, mesto
100019809 | Žilinský | Martin | Súkromná spojená škola | spojená škola | Spojená škola | 2 | 14 | 11 | 2 | 1 | 1 | Hrdinov SNP 1713 / 7, 3601 Martin | Janka Parížeková M&amp,M | súkromník
100019815 | Trnavský | Senica | Spojená škola | spojená škola | Spojená škola | 2 | 372 | 35 | 0 | 0 | 2 | Sekule 119, 90880 Sekule | Obec Sekule | obec, mesto
100019856 | Bratislavský | Bratislava III | Súkromná spojená škola Kings Schools International | spojená škola | Spojená škola | 3 | 136 | 21 | 9 | 0 | 1 | Trnavská cesta 3421 / 39, 83104 Bratislava-Nové Mesto | Kings Schools International, s.r.o. | súkromník
100019885 | Trenčiansky | Nové Mesto nad Váhom | Spojená škola | spojená škola | Spojená škola | 2 | 266 | 22 | 14 | 0 | 1 | Bošáca 396, 91307 Bošáca | Obec Bošáca | obec, mesto
100019910 | Bratislavský | Bratislava I | Súkromné bilingválne gymnázium Co.Bra. | gymnázium | Gymnázium | 1 | 16 | 1 | 4 | 0 | 1 | Palisády 51, 81106 Bratislava-Staré Mesto | PLATYPUS, s. r. o. | súkromník
100019947 | Bratislavský | Bratislava I | Súkromná základná škola | základná škola | Základná škola | 1 | 4 | 1 | 4 | 1 | 1 | Hummelova 4, 81103 Bratislava-Staré Mesto | JUDr. Jana Michaličková | súkromník
100019954 | Nitriansky | Komárno | Súkromná spojená škola | spojená škola | Spojená škola | 3 | 391 | 35 | 36 | 0 | 2 | Slovenská 52, 94603 Kolárovo | Ing. Dezider Szokol | súkromník
100019961 | Žilinský | Čadca | Základná škola s materskou školou | základná škola | Základná škola | 2 | 261 | 25 | 18 | 0 | 1 | Staškov 502, 2353 Staškov | Obec Staškov | obec, mesto
100019964 | Žilinský | Žilina | Stredná športová škola | stredná športová škola | Stredná športová škola | 1 | 292 | 35 | 27 | 1 | 1 | Rosinská 6, 1008 Žilina | Žilinský samosprávny kraj | samosprávny kraj
100019965 | Prešovský | Poprad | Súkromná základná škola Krásne Sady | základná škola | Základná škola | 4 | 39 | 0 | 0 | 0 | 1 | Mlynica 1094, 5991 Mlynica | Krásne Sady Mlynica - servisná a prevádzková, a. s. | súkromník
100019968 | Trenčiansky | Trenčín | Súkromná základná škola | základná škola | Základná škola | 1 | 170 | 11 | n/a | 0 | 1 | L. Novomeského 11, 91101 Trenčín | Kreatívne centrum, s.r.o. | súkromník
100019970 | Košický | Košice IV | Spojená škola | spojená škola | Spojená škola | 3 | 70 | 21 | 15 | 1 | 1 | Rovníková 11, 4012 Košice-Nad jazerom | Regionálny úrad školskej správy v Košiciach | regionálny úrad školskej správy
100019972 | Banskobystrický | Banská Štiavnica | Spojená škola Samuela Mikovíniho | spojená škola | Spojená škola | 3 | 325 | 36 | 45 | 0 | 2 | Akademická 13, 96901 Banská Štiavnica | Banskobystrický samosprávny kraj | samosprávny kraj
100019977 | Trenčiansky | Púchov | Spojená škola | spojená škola | Spojená škola | 2 | 27 | 8 | 4 | 0 | 1 | Horovce 79, 2062 Horovce | Obec Horovce | obec, mesto
100019985 | Košický | Rožňava | Spojená škola | spojená škola | Spojená škola | 2 | 188 | 26 | 13 | 0 | 1 | Ulica kozmonautov 1791 / 2, 4801 Rožňava | Reformovaná kresťanská cirkev na Slovensku, Cirkevný zbor Rožňava | cirkev, náboženská spoločnosť
100019994 | Košický | Košice I | Súkromná základná škola FUTURUM | základná škola | Základná škola | 1 | 9 | 2 | 2 | 0 | 1 | Moyzesova 5, 4001 Košice-Staré Mesto | Vedecko-náučné centrum FUTURUM, n.o. | súkromník
100020027 | Bratislavský | Bratislava IV | Spojená škola | spojená škola | Spojená škola | 2 | 5 | 8 | 1 | 0 | 1 | Bagarova 20, 84101 Bratislava-Dúbravka | Kresťanské centrum Ako doma | súkromník
100020037 | Banskobystrický | Banská Bystrica | Súkromná základná škola Banskobystrická | základná škola | Základná škola | 1 | 12 | 1 | n/a | 0 | 1 | Ružová 15574 / 15B, 97411 Banská Bystrica | 1. Súkromné Banskobystrické gymnázium s.r.o. | súkromník
100020043 | Trnavský | Hlohovec | Spojená škola | spojená škola | Spojená škola | 3 | 276 | 28 | 24 | 0 | 1 | Nerudova 13, 92001 Hlohovec | Trnavský samosprávny kraj | samosprávny kraj
100020055 | Žilinský | Žilina | Spojená škola | spojená škola | Spojená škola | 3 | 98 | 47 | 27 | 0 | 1 | Jána Vojtaššáka 13, 1008 Žilina | Regionálny úrad školskej správy v Žiline | regionálny úrad školskej správy
100020056 | Nitriansky | Nitra | Spojená škola | spojená škola | Spojená škola | 2 | 94 | 7 | 11 | 1 | 1 | Sokolníky 8, 95146 Podhorany | Obec Podhorany | obec, mesto
100020100 | Prešovský | Sabinov | Základná škola | základná škola | Základná škola | 1 | 366 | 27 | 11 | 0 | 2 | Jarovnice 464, 8263 Jarovnice | Obec Jarovnice | obec, mesto
100020111 | Prešovský | Stará Ľubovňa | Základná škola pre žiakov s autizmom sv. Anny | škola pre deti a žiakov so špeciálnymi výchovno-vzdelávacími potrebami | ZŠ pre žiakov s autizmom | 1 | 9 | 4 | 2 | 0 | 1 | Levočská 356 / 22, 6401 Stará Ľubovňa | Gréckokatolícke arcibiskupstvo Prešov | cirkev, náboženská spoločnosť
100020112 | Banskobystrický | Krupina | Spojená škola | spojená škola | Spojená škola | 2 | 122 | 16 | 18 | 1 | 1 | Kostolná 18, 96271 Hontianske Moravce | Obec Hontianske Moravce | obec, mesto
100020145 | Prešovský | Prešov | Základná škola | základná škola | ZŠ I. stupeň | 1 | 14 | 2 | 3 | 0 | 1 | Gregorovce 93, 8266 Gregorovce | Obec Gregorovce | obec, mesto

## b.1_lan-wlan
B.1 | Prehľad počtov pripájaných bodov (PB) v školách v spoločnom kmeni a predpokladanej alokácie zariadení, prác a materiálu pre vytvorenie LAN/WLAN riešenia podľa Základného modelu
Kraj: Prešovský
Počet kmeňových škôl: 517 |  |  |  |  | 28387 | 8091 | 8008 | 83 | 3502 | 230 | 54 | 240 | 2073 | 616 | 1981 | 10231 | 1407968 | 232199 | 14193.5 | 1774.1875 | 1117.7381 | 127015 | 281138 | 28387 | 408153 | 61032 | 3502
ID kmeňovej školy | Kraj | Okres | Názov školy | Počet škôl v kmeni | Počet pripájaných bodov (PB) | Počet pripájaných bodov, ktoré sú WiFi access point (PB AP) | wifi access point (AP) - vnútorný (ks) | wifi access point (AP) - vonkajší (ks) | SFP modul (ks) | switch (dátový prepínač) 24 x eth (ks) | switch (dátový prepínač) 24 x opt (ks) | switch (dátový prepínač) 24 x POE (ks) | switch (dátový prepínač) 24 x POE, 4 x opt (ks) | centrálny rozvádzač - veľký (ks) | pomocný rozvádzač - malý (ks) | dátová zásuvka 2x RJ45 (v učebni) (ks) | dátový kábel (FTP min. Cat.6A) (meter) | dátový kábel (optický) (meter) | práca - inštalácia siete LAN/WLAN (človekodeň) | práca - konfigurácia siete LAN/WLAN (človekodeň) | práca - riadenie a koordinácia instalačných a konfig. prác (človekodeň) | káblová lišta - pre max. 25 káblov (meter) | káblová lišta - pre max. 5 káblov (meter) | ďalší materiál pre pripojenie PB (ukončený zásuvkov RJ45) (na 1ks PB) | ďalší materiál pre inštaláciu káblovej lišty (na 1m lišty) | dátový "patch" kábel (FTP min. Cat5e) - krátky (ks) | dátový "patch" kábel optický - krátky (ks)
100006906 | Prešovský | Prešov | Súkromné konzervatórium Prešov | 1 | 81 | 21 | 21 | 0 | 10 | 0 | 0 | 0 | 6 | 1 | 5 | 30 | 3893 | 634 | 40.5 | 5.0625 | 3.1894 | 351 | 775 | 81 | 1126 | 144 | 10
100011364 | Prešovský | Humenné | Súkromná stredná odborná škola pedagogická EBG | 1 | 30 | 8 | 8 | 0 | 6 | 0 | 0 | 0 | 4 | 1 | 3 | 11 | 1638 | 50 | 15 | 1.875 | 1.1812 | 148 | 261 | 30 | 409 | 96 | 6
100011428 | Prešovský | Bardejov | Základná škola s materskou školou pri zdravotníckom zariadení | 2 | 18 | 6 | 5 | 1 | 0 | 1 | 0 | 2 | 0 | 2 | 1 | 7 | 1203 | 0 | 9 | 1.125 | 0.70875 | 109 | 181 | 18 | 290 | 72 | 0
100011434 | Prešovský | Bardejov | Súkromná stredná odborná škola služieb | 1 | 61 | 21 | 21 | 0 | 8 | 0 | 0 | 0 | 5 | 1 | 4 | 20 | 2962 | 248 | 30.5 | 3.8125 | 2.4019 | 267 | 519 | 61 | 786 | 120 | 8
100011435 | Prešovský | Bardejov | Gymnázium Leonarda Stöckela | 1 | 97 | 33 | 33 | 0 | 12 | 0 | 0 | 0 | 7 | 1 | 6 | 32 | 4758 | 732 | 48.5 | 6.0625 | 3.8194 | 429 | 934 | 97 | 1363 | 168 | 12
100011442 | Prešovský | Bardejov | Základná škola | 1 | 133 | 45 | 45 | 0 | 20 | 0 | 1 | 0 | 10 | 1 | 10 | 44 | 6555 | 1468 | 66.5 | 8.3125 | 5.2369 | 590 | 1424 | 133 | 2014 | 240 | 20
100011452 | Prešovský | Bardejov | Stredná priemyselná škola technická | 1 | 84 | 22 | 22 | 0 | 12 | 0 | 0 | 0 | 7 | 1 | 6 | 31 | 4153 | 682 | 42 | 5.25 | 3.3075 | 374 | 828 | 84 | 1202 | 168 | 12
100011457 | Prešovský | Bardejov | Cirkevná základná škola s materskou školou sv. Faustíny | 1 | 27 | 7 | 7 | 0 | 4 | 0 | 0 | 0 | 3 | 1 | 2 | 10 | 1378 | 37 | 13.5 | 1.6875 | 1.0631 | 125 | 218 | 27 | 343 | 72 | 4
100011463 | Prešovský | Bardejov | Základná škola | 1 | 67 | 23 | 23 | 0 | 10 | 0 | 0 | 0 | 6 | 1 | 5 | 22 | 3361 | 311 | 33.5 | 4.1875 | 2.6381 | 303 | 598 | 67 | 901 | 144 | 10
100011476 | Prešovský | Bardejov | Základná škola s materskou školou | 1 | 62 | 16 | 16 | 0 | 8 | 0 | 0 | 0 | 5 | 1 | 4 | 23 | 3008 | 345 | 31 | 3.875 | 2.4413 | 271 | 555 | 62 | 826 | 120 | 8
100011481 | Prešovský | Bardejov | Základná škola s materskou školou | 1 | 119 | 31 | 31 | 0 | 18 | 0 | 1 | 0 | 9 | 1 | 9 | 44 | 5903 | 1468 | 59.5 | 7.4375 | 4.6856 | 532 | 1326 | 119 | 1858 | 216 | 18
100011488 | Prešovský | Bardejov | Stredná odborná škola ekonomiky, hotelierstva a služieb Jána Andraščíka | 1 | 121 | 31 | 31 | 0 | 18 | 0 | 1 | 0 | 9 | 1 | 9 | 45 | 5876 | 1540 | 60.5 | 7.5625 | 4.7644 | 529 | 1344 | 121 | 1873 | 216 | 18
100011490 | Prešovský | Bardejov | Základná škola s materskou školou bl. Zefyrína | 1 | 30 | 8 | 8 | 0 | 4 | 0 | 0 | 0 | 3 | 1 | 2 | 11 | 1518 | 50 | 15 | 1.875 | 1.1812 | 137 | 243 | 30 | 380 | 72 | 4
100011504 | Prešovský | Bardejov | Základná škola Bartolomeja Krpelca | 1 | 98 | 26 | 25 | 1 | 12 | 0 | 0 | 0 | 7 | 1 | 6 | 37 | 4805 | 1008 | 49 | 6.125 | 3.8588 | 433 | 1024 | 98 | 1457 | 168 | 12
100011508 | Prešovský | Bardejov | Súkromné gymnázium DSA | 1 | 31 | 11 | 11 | 0 | 4 | 0 | 0 | 0 | 3 | 1 | 2 | 10 | 1564 | 37 | 15.5 | 1.9375 | 1.2206 | 141 | 246 | 31 | 387 | 72 | 4
100011511 | Prešovský | Bardejov | Základná škola | 1 | 133 | 45 | 45 | 0 | 20 | 0 | 1 | 0 | 10 | 1 | 10 | 44 | 6555 | 1468 | 66.5 | 8.3125 | 5.2369 | 590 | 1424 | 133 | 2014 | 240 | 20
100011517 | Prešovský | Bardejov | Základná škola | 1 | 9 | 3 | 3 | 0 | 0 | 1 | 0 | 1 | 0 | 1 | 1 | 3 | 410 | 0 | 4.5 | 0.5625 | 0.35437 | 37 | 62 | 9 | 99 | 48 | 0
100011523 | Prešovský | Bardejov | Základná škola | 1 | 10 | 4 | 4 | 0 | 0 | 1 | 0 | 1 | 0 | 1 | 1 | 3 | 443 | 0 | 5 | 0.625 | 0.39375 | 40 | 67 | 10 | 107 | 48 | 0
100011528 | Prešovský | Bardejov | Základná škola | 1 | 7 | 3 | 3 | 0 | 0 | 1 | 0 | 1 | 0 | 1 | 1 | 2 | 297 | 0 | 3.5 | 0.4375 | 0.27563 | 27 | 45 | 7 | 72 | 48 | 0
100011533 | Prešovský | Bardejov | Základná škola | 1 | 10 | 4 | 4 | 0 | 0 | 1 | 0 | 1 | 0 | 1 | 1 | 3 | 443 | 0 | 5 | 0.625 | 0.39375 | 40 | 67 | 10 | 107 | 48 | 0
100011536 | Prešovský | Bardejov | Základná škola s materskou školou | 1 | 60 | 16 | 16 | 0 | 8 | 0 | 0 | 0 | 5 | 1 | 4 | 22 | 3035 | 311 | 30 | 3.75 | 2.3625 | 274 | 549 | 60 | 823 | 120 | 8
100011542 | Prešovský | Bardejov | Základná škola | 1 | 19 | 7 | 7 | 0 | 0 | 1 | 0 | 1 | 0 | 1 | 1 | 6 | 1130 | 0 | 9.5 | 1.1875 | 0.74813 | 102 | 170 | 19 | 272 | 48 | 0
100011547 | Prešovský | Bardejov | Základná škola | 1 | 10 | 4 | 4 | 0 | 0 | 1 | 0 | 1 | 0 | 1 | 1 | 3 | 443 | 0 | 5 | 0.625 | 0.39375 | 40 | 67 | 10 | 107 | 48 | 0
100011549 | Prešovský | Bardejov | Základná škola | 1 | 6 | 2 | 2 | 0 | 0 | 1 | 0 | 1 | 0 | 1 | 1 | 2 | 272 | 0 | 3 | 0.375 | 0.23625 | 25 | 41 | 6 | 66 | 48 | 0
100011558 | Prešovský | Bardejov | Základná škola s materskou školou | 1 | 55 | 19 | 19 | 0 | 6 | 0 | 0 | 0 | 4 | 1 | 3 | 18 | 2682 | 192 | 27.5 | 3.4375 | 2.1656 | 242 | 460 | 55 | 702 | 96 | 6
100011562 | Prešovský | Bardejov | Základná škola | 1 | 10 | 4 | 4 | 0 | 0 | 1 | 0 | 1 | 0 | 1 | 1 | 3 | 443 | 0 | 5 | 0.625 | 0.39375 | 40 | 67 | 10 | 107 | 48 | 0
100011567 | Prešovský | Bardejov | Základná škola | 1 | 10 | 4 | 4 | 0 | 0 | 1 | 0 | 1 | 0 | 1 | 1 | 3 | 443 | 0 | 5 | 0.625 | 0.39375 | 40 | 67 | 10 | 107 | 48 | 0
100011568 | Prešovský | Bardejov | Základná škola | 1 | 16 | 6 | 6 | 0 | 0 | 1 | 0 | 1 | 0 | 1 | 1 | 5 | 859 | 0 | 8 | 1 | 0.63 | 78 | 129 | 16 | 207 | 48 | 0
100011577 | Prešovský | Bardejov | Základná škola | 1 | 10 | 4 | 4 | 0 | 0 | 1 | 0 | 1 | 0 | 1 | 1 | 3 | 443 | 0 | 5 | 0.625 | 0.39375 | 40 | 67 | 10 | 107 | 48 | 0
100011581 | Prešovský | Bardejov | Základná škola s materskou školou | 1 | 12 | 4 | 3 | 1 | 0 | 1 | 0 | 1 | 0 | 1 | 1 | 5 | 675 | 0 | 6 | 0.75 | 0.4725 | 61 | 102 | 12 | 163 | 48 | 0
100011585 | Prešovský | Bardejov | Základná škola | 1 | 11 | 3 | 3 | 0 | 0 | 1 | 0 | 1 | 0 | 1 | 1 | 4 | 552 | 0 | 5.5 | 0.6875 | 0.43312 | 50 | 83 | 11 | 133 | 48 | 0
100011592 | Prešovský | Bardejov | Základná škola | 1 | 11 | 3 | 3 | 0 | 0 | 1 | 0 | 1 | 0 | 1 | 1 | 4 | 552 | 0 | 5.5 | 0.6875 | 0.43312 | 50 | 83 | 11 | 133 | 48 | 0
100011596 | Prešovský | Bardejov | Základná škola | 1 | 30 | 8 | 8 | 0 | 4 | 0 | 0 | 0 | 3 | 1 | 2 | 11 | 1518 | 50 | 15 | 1.875 | 1.1812 | 137 | 243 | 30 | 380 | 72 | 4
100011603 | Prešovský | Bardejov | Základná škola | 1 | 65 | 17 | 17 | 0 | 8 | 0 | 0 | 0 | 5 | 1 | 4 | 24 | 3148 | 381 | 32.5 | 4.0625 | 2.5594 | 284 | 587 | 65 | 871 | 120 | 8
100011609 | Prešovský | Bardejov | Základná škola | 1 | 7 | 3 | 3 | 0 | 0 | 1 | 0 | 1 | 0 | 1 | 1 | 2 | 297 | 0 | 3.5 | 0.4375 | 0.27563 | 27 | 45 | 7 | 72 | 48 | 0
100011613 | Prešovský | Bardejov | Základná škola | 1 | 13 | 5 | 5 | 0 | 0 | 1 | 0 | 1 | 0 | 1 | 1 | 4 | 630 | 0 | 6.5 | 0.8125 | 0.51187 | 57 | 95 | 13 | 152 | 48 | 0
100011618 | Prešovský | Bardejov | Základná škola | 1 | 14 | 4 | 4 | 0 | 0 | 1 | 0 | 1 | 0 | 1 | 1 | 5 | 767 | 0 | 7 | 0.875 | 0.55125 | 70 | 116 | 14 | 186 | 48 | 0
100011624 | Prešovský | Bardejov | Základná škola | 1 | 10 | 4 | 4 | 0 | 0 | 1 | 0 | 1 | 0 | 1 | 1 | 3 | 443 | 0 | 5 | 0.625 | 0.39375 | 40 | 67 | 10 | 107 | 48 | 0
100011626 | Prešovský | Bardejov | Základná škola | 1 | 19 | 7 | 7 | 0 | 0 | 1 | 0 | 1 | 0 | 1 | 1 | 6 | 1130 | 0 | 9.5 | 1.1875 | 0.74813 | 102 | 170 | 19 | 272 | 48 | 0
100011631 | Prešovský | Bardejov | Základná škola | 1 | 95 | 25 | 25 | 0 | 12 | 0 | 0 | 0 | 7 | 1 | 6 | 35 | 4665 | 892 | 47.5 | 5.9375 | 3.7406 | 420 | 968 | 95 | 1388 | 168 | 12
100011634 | Prešovský | Bardejov | Základná škola | 2 | 65 | 17 | 17 | 0 | 6 | 1 | 0 | 1 | 4 | 2 | 4 | 24 | 3188 | 248 | 32.5 | 4.0625 | 2.5594 | 288 | 553 | 65 | 841 | 144 | 6
100011640 | Prešovský | Bardejov | Základná škola s materskou školou | 1 | 9 | 3 | 3 | 0 | 0 | 1 | 0 | 1 | 0 | 1 | 1 | 3 | 410 | 0 | 4.5 | 0.5625 | 0.35437 | 37 | 62 | 9 | 99 | 48 | 0
100011646 | Prešovský | Bardejov | Základná škola s materskou školou | 1 | 6 | 2 | 2 | 0 | 0 | 1 | 0 | 1 | 0 | 1 | 1 | 2 | 272 | 0 | 3 | 0.375 | 0.23625 | 25 | 41 | 6 | 66 | 48 | 0
100011649 | Prešovský | Bardejov | Základná škola | 1 | 11 | 3 | 3 | 0 | 0 | 1 | 0 | 1 | 0 | 1 | 1 | 4 | 552 | 0 | 5.5 | 0.6875 | 0.43312 | 50 | 83 | 11 | 133 | 48 | 0
100011652 | Prešovský | Bardejov | Základná škola | 1 | 11 | 3 | 3 | 0 | 0 | 1 | 0 | 1 | 0 | 1 | 1 | 4 | 552 | 0 | 5.5 | 0.6875 | 0.43312 | 50 | 83 | 11 | 133 | 48 | 0
100011654 | Prešovský | Bardejov | Základná škola | 1 | 14 | 4 | 4 | 0 | 0 | 1 | 0 | 1 | 0 | 1 | 1 | 5 | 767 | 0 | 7 | 0.875 | 0.55125 | 70 | 116 | 14 | 186 | 48 | 0
100011659 | Prešovský | Bardejov | Základná škola | 1 | 14 | 4 | 4 | 0 | 0 | 1 | 0 | 1 | 0 | 1 | 1 | 5 | 767 | 0 | 7 | 0.875 | 0.55125 | 70 | 116 | 14 | 186 | 48 | 0
100011661 | Prešovský | Bardejov | Základná škola | 1 | 6 | 2 | 2 | 0 | 0 | 1 | 0 | 1 | 0 | 1 | 1 | 2 | 272 | 0 | 3 | 0.375 | 0.23625 | 25 | 41 | 6 | 66 | 48 | 0
100011667 | Prešovský | Bardejov | Základná škola | 1 | 84 | 22 | 22 | 0 | 12 | 0 | 0 | 0 | 7 | 1 | 6 | 31 | 4153 | 682 | 42 | 5.25 | 3.3075 | 374 | 828 | 84 | 1202 | 168 | 12
100011676 | Prešovský | Bardejov | Základná škola s materskou školou | 1 | 13 | 5 | 5 | 0 | 0 | 1 | 0 | 1 | 0 | 1 | 1 | 4 | 630 | 0 | 6.5 | 0.8125 | 0.51187 | 57 | 95 | 13 | 152 | 48 | 0
100011680 | Prešovský | Bardejov | Základná škola s materskou školou | 1 | 14 | 4 | 4 | 0 | 0 | 1 | 0 | 1 | 0 | 1 | 1 | 5 | 767 | 0 | 7 | 0.875 | 0.55125 | 70 | 116 | 14 | 186 | 48 | 0
100011682 | Prešovský | Bardejov | Základná škola s materskou školou | 1 | 13 | 5 | 5 | 0 | 0 | 1 | 0 | 1 | 0 | 1 | 1 | 4 | 630 | 0 | 6.5 | 0.8125 | 0.51187 | 57 | 95 | 13 | 152 | 48 | 0
100011688 | Prešovský | Bardejov | Základná škola Emila Kubeka | 1 | 9 | 3 | 3 | 0 | 0 | 1 | 0 | 1 | 0 | 1 | 1 | 3 | 410 | 0 | 4.5 | 0.5625 | 0.35437 | 37 | 62 | 9 | 99 | 48 | 0
100011692 | Prešovský | Bardejov | Základná škola | 1 | 7 | 3 | 3 | 0 | 0 | 1 | 0 | 1 | 0 | 1 | 1 | 2 | 297 | 0 | 3.5 | 0.4375 | 0.27563 | 27 | 45 | 7 | 72 | 48 | 0
100011697 | Prešovský | Bardejov | Základná škola | 1 | 9 | 3 | 3 | 0 | 0 | 1 | 0 | 1 | 0 | 1 | 1 | 3 | 410 | 0 | 4.5 | 0.5625 | 0.35437 | 37 | 62 | 9 | 99 | 48 | 0
100011704 | Prešovský | Bardejov | Základná škola | 1 | 10 | 4 | 4 | 0 | 0 | 1 | 0 | 1 | 0 | 1 | 1 | 3 | 443 | 0 | 5 | 0.625 | 0.39375 | 40 | 67 | 10 | 107 | 48 | 0
100011707 | Prešovský | Bardejov | Základná škola | 1 | 6 | 2 | 2 | 0 | 0 | 1 | 0 | 1 | 0 | 1 | 1 | 2 | 272 | 0 | 3 | 0.375 | 0.23625 | 25 | 41 | 6 | 66 | 48 | 0
100011721 | Prešovský | Bardejov | Špeciálna základná škola | 1 | 22 | 6 | 6 | 0 | 4 | 0 | 0 | 0 | 3 | 1 | 2 | 8 | 1145 | 16 | 11 | 1.375 | 0.86625 | 104 | 177 | 22 | 281 | 72 | 4
100011726 | Prešovský | Bardejov | Základná škola s materskou školou | 1 | 9 | 3 | 3 | 0 | 0 | 1 | 0 | 1 | 0 | 1 | 1 | 3 | 410 | 0 | 4.5 | 0.5625 | 0.35437 | 37 | 62 | 9 | 99 | 48 | 0
100011734 | Prešovský | Humenné | Základná škola | 1 | 16 | 6 | 6 | 0 | 0 | 1 | 0 | 1 | 0 | 1 | 1 | 5 | 859 | 0 | 8 | 1 | 0.63 | 78 | 129 | 16 | 207 | 48 | 0
100011748 | Prešovský | Humenné | Základná škola s materskou školou | 1 | 6 | 2 | 2 | 0 | 0 | 1 | 0 | 1 | 0 | 1 | 1 | 2 | 272 | 0 | 3 | 0.375 | 0.23625 | 25 | 41 | 6 | 66 | 48 | 0
100011763 | Prešovský | Humenné | Základná škola | 1 | 122 | 42 | 41 | 1 | 18 | 0 | 1 | 0 | 9 | 1 | 9 | 41 | 5923 | 1260 | 61 | 7.625 | 4.8037 | 534 | 1267 | 122 | 1801 | 216 | 18
100011768 | Prešovský | Humenné | Stredná odborná škola technická | 1 | 132 | 34 | 34 | 0 | 16 | 0 | 1 | 0 | 8 | 1 | 8 | 49 | 6268 | 1849 | 66 | 8.25 | 5.1975 | 565 | 1495 | 132 | 2060 | 192 | 16
100011776 | Prešovský | Humenné | Základná škola | 1 | 118 | 40 | 40 | 0 | 16 | 0 | 1 | 0 | 8 | 1 | 8 | 39 | 5736 | 1131 | 59 | 7.375 | 4.6463 | 517 | 1200 | 118 | 1717 | 192 | 16
100011781 | Prešovský | Humenné | Obchodná akadémia | 1 | 60 | 16 | 16 | 0 | 6 | 0 | 0 | 0 | 4 | 1 | 3 | 22 | 2915 | 311 | 30 | 3.75 | 2.3625 | 263 | 531 | 60 | 794 | 96 | 6
100011791 | Prešovský | Humenné | Gymnázium arm. gen. Ludvíka Svobodu | 1 | 84 | 22 | 22 | 0 | 12 | 0 | 0 | 0 | 7 | 1 | 6 | 31 | 4153 | 682 | 42 | 5.25 | 3.3075 | 374 | 828 | 84 | 1202 | 168 | 12
100011792 | Prešovský | Humenné | Základná škola | 1 | 97 | 33 | 33 | 0 | 12 | 0 | 0 | 0 | 7 | 1 | 6 | 32 | 4758 | 732 | 48.5 | 6.0625 | 3.8194 | 429 | 934 | 97 | 1363 | 168 | 12
100011797 | Prešovský | Humenné | Základná škola | 1 | 58 | 20 | 20 | 0 | 6 | 0 | 0 | 0 | 4 | 1 | 3 | 19 | 2822 | 219 | 29 | 3.625 | 2.2837 | 254 | 489 | 58 | 743 | 96 | 6
100011803 | Prešovský | Humenné | Gymnázium sv. Jána Zlatoústeho | 1 | 44 | 12 | 12 | 0 | 6 | 0 | 0 | 0 | 4 | 1 | 3 | 16 | 2170 | 142 | 22 | 2.75 | 1.7325 | 196 | 369 | 44 | 565 | 96 | 6
100011811 | Prešovský | Humenné | Stredná zdravotnícka škola | 1 | 46 | 12 | 12 | 0 | 6 | 0 | 0 | 0 | 4 | 1 | 3 | 17 | 2263 | 166 | 23 | 2.875 | 1.8113 | 204 | 390 | 46 | 594 | 96 | 6
100011814 | Prešovský | Humenné | Stredná odborná škola obchodu a služieb | 1 | 73 | 19 | 19 | 0 | 10 | 0 | 0 | 0 | 6 | 1 | 5 | 27 | 3640 | 500 | 36.5 | 4.5625 | 2.8744 | 328 | 696 | 73 | 1024 | 144 | 10
100011828 | Prešovský | Humenné | Základná škola s materskou školou | 1 | 11 | 3 | 3 | 0 | 0 | 1 | 0 | 1 | 0 | 1 | 1 | 4 | 552 | 0 | 5.5 | 0.6875 | 0.43312 | 50 | 83 | 11 | 133 | 48 | 0
100011831 | Prešovský | Humenné | Základná škola | 1 | 110 | 38 | 37 | 1 | 14 | 0 | 0 | 0 | 8 | 1 | 7 | 37 | 5364 | 1008 | 55 | 6.875 | 4.3312 | 483 | 1107 | 110 | 1590 | 192 | 14
100011835 | Prešovský | Humenné | Základná škola | 1 | 44 | 12 | 12 | 0 | 6 | 0 | 0 | 0 | 4 | 1 | 3 | 16 | 2170 | 142 | 22 | 2.75 | 1.7325 | 196 | 369 | 44 | 565 | 96 | 6
100011838 | Prešovský | Humenné | Stredná odborná škola polytechnická | 1 | 81 | 21 | 21 | 0 | 10 | 0 | 0 | 0 | 6 | 1 | 5 | 30 | 3893 | 634 | 40.5 | 5.0625 | 3.1894 | 351 | 775 | 81 | 1126 | 144 | 10
100011842 | Prešovský | Humenné | Hotelová akadémia | 1 | 68 | 18 | 18 | 0 | 8 | 0 | 0 | 0 | 5 | 1 | 4 | 25 | 3288 | 419 | 34 | 4.25 | 2.6775 | 296 | 619 | 68 | 915 | 120 | 8
100011845 | Prešovský | Humenné | Základná škola Jána Švermu | 1 | 121 | 41 | 41 | 0 | 20 | 0 | 1 | 0 | 10 | 1 | 10 | 40 | 5996 | 1195 | 60.5 | 7.5625 | 4.7644 | 540 | 1258 | 121 | 1798 | 240 | 20
100011871 | Prešovský | Humenné | Základná škola s materskou školou | 1 | 49 | 13 | 13 | 0 | 6 | 0 | 0 | 0 | 4 | 1 | 3 | 18 | 2403 | 192 | 24.5 | 3.0625 | 1.9294 | 217 | 419 | 49 | 636 | 96 | 6
100011880 | Prešovský | Humenné | Základná škola s materskou školou | 1 | 30 | 8 | 8 | 0 | 4 | 0 | 0 | 0 | 3 | 1 | 2 | 11 | 1518 | 50 | 15 | 1.875 | 1.1812 | 137 | 243 | 30 | 380 | 72 | 4
100011884 | Prešovský | Humenné | Základná škola s materskou školou | 1 | 41 | 11 | 11 | 0 | 6 | 0 | 0 | 0 | 4 | 1 | 3 | 15 | 2030 | 120 | 20.5 | 2.5625 | 1.6144 | 183 | 341 | 41 | 524 | 96 | 6
100011901 | Prešovský | Humenné | Základná škola s materskou školou | 2 | 46 | 12 | 12 | 0 | 4 | 1 | 0 | 1 | 3 | 2 | 3 | 17 | 2303 | 82 | 23 | 2.875 | 1.8113 | 208 | 371 | 46 | 579 | 120 | 4
100011915 | Prešovský | Humenné | Základná škola | 1 | 27 | 7 | 7 | 0 | 4 | 0 | 0 | 0 | 3 | 1 | 2 | 10 | 1378 | 37 | 13.5 | 1.6875 | 1.0631 | 125 | 218 | 27 | 343 | 72 | 4
100011919 | Prešovský | Humenné | Základná škola | 1 | 7 | 3 | 3 | 0 | 0 | 1 | 0 | 1 | 0 | 1 | 1 | 2 | 297 | 0 | 3.5 | 0.4375 | 0.27563 | 27 | 45 | 7 | 72 | 48 | 0
100011924 | Prešovský | Humenné | Základná škola s materskou školou | 1 | 33 | 9 | 9 | 0 | 4 | 0 | 0 | 0 | 3 | 1 | 2 | 12 | 1657 | 65 | 16.5 | 2.0625 | 1.2994 | 150 | 269 | 33 | 419 | 72 | 4
100011945 | Prešovský | Humenné | Základná škola s materskou školou | 1 | 27 | 7 | 7 | 0 | 4 | 0 | 0 | 0 | 3 | 1 | 2 | 10 | 1378 | 37 | 13.5 | 1.6875 | 1.0631 | 125 | 218 | 27 | 343 | 72 | 4
100011954 | Prešovský | Humenné | Základná škola s materskou školou | 1 | 52 | 18 | 18 | 0 | 6 | 0 | 0 | 0 | 4 | 1 | 3 | 17 | 2542 | 166 | 26 | 3.25 | 2.0475 | 229 | 432 | 52 | 661 | 96 | 6
100011960 | Prešovský | Humenné | Základná škola | 1 | 3 | 1 | 1 | 0 | 0 | 1 | 0 | 1 | 0 | 1 | 1 | 1 | 175 | 0 | 1.5 | 0.1875 | 0.11812 | 16 | 27 | 3 | 43 | 48 | 0
100011974 | Prešovský | Humenné | Základná škola | 1 | 17 | 5 | 5 | 0 | 0 | 1 | 0 | 1 | 0 | 1 | 1 | 6 | 1024 | 0 | 8.5 | 1.0625 | 0.66938 | 93 | 154 | 17 | 247 | 48 | 0
100011984 | Prešovský | Kežmarok | Základná škola s materskou školou | 1 | 34 | 12 | 12 | 0 | 4 | 0 | 0 | 0 | 3 | 1 | 2 | 11 | 1704 | 50 | 17 | 2.125 | 1.3388 | 154 | 271 | 34 | 425 | 72 | 4
100011992 | Prešovský | Kežmarok | Základná škola | 1 | 94 | 32 | 32 | 0 | 12 | 0 | 0 | 0 | 7 | 1 | 6 | 31 | 4619 | 682 | 47 | 5.875 | 3.7012 | 416 | 898 | 94 | 1314 | 168 | 12
100011996 | Prešovský | Kežmarok | Základná škola | 1 | 28 | 10 | 10 | 0 | 4 | 0 | 0 | 0 | 3 | 1 | 2 | 9 | 1425 | 25 | 14 | 1.75 | 1.1025 | 129 | 222 | 28 | 351 | 72 | 4
100012000 | Prešovský | Kežmarok | Základná škola s materskou školou | 1 | 35 | 9 | 9 | 0 | 4 | 0 | 0 | 0 | 3 | 1 | 2 | 13 | 1751 | 82 | 17.5 | 2.1875 | 1.3781 | 158 | 288 | 35 | 446 | 72 | 4
100012006 | Prešovský | Kežmarok | Základná škola | 1 | 109 | 29 | 28 | 1 | 18 | 0 | 1 | 0 | 9 | 1 | 9 | 41 | 5437 | 1260 | 54.5 | 6.8125 | 4.2919 | 490 | 1194 | 109 | 1684 | 216 | 18
100012009 | Prešovský | Kežmarok | Stredná odborná škola | 1 | 121 | 31 | 31 | 0 | 18 | 0 | 1 | 0 | 9 | 1 | 9 | 45 | 5876 | 1540 | 60.5 | 7.5625 | 4.7644 | 529 | 1344 | 121 | 1873 | 216 | 18
100012013 | Prešovský | Kežmarok | Základná škola - Grundschule | 1 | 103 | 35 | 35 | 0 | 14 | 0 | 0 | 0 | 8 | 1 | 7 | 34 | 5038 | 837 | 51.5 | 6.4375 | 4.0556 | 454 | 1007 | 103 | 1461 | 192 | 14
100012018 | Prešovský | Kežmarok | Gymnázium Pavla Országha Hviezdoslava | 1 | 64 | 22 | 22 | 0 | 8 | 0 | 0 | 0 | 5 | 1 | 4 | 21 | 3101 | 279 | 32 | 4 | 2.52 | 280 | 549 | 64 | 829 | 120 | 8
100012027 | Prešovský | Kežmarok | Stredná odborná škola agropotravinárska a technická | 7 | 178 | 60 | 60 | 0 | 22 | 5 | 1 | 5 | 12 | 7 | 16 | 59 | 9171 | 1462 | 89 | 11.125 | 7.0088 | 827 | 1816 | 178 | 2643 | 528 | 22
100012031 | Prešovský | Kežmarok | Hotelová akadémia Otta Brucknera | 1 | 76 | 30 | 24 | 6 | 8 | 0 | 0 | 0 | 5 | 1 | 4 | 29 | 3660 | 587 | 38 | 4.75 | 2.9925 | 330 | 726 | 76 | 1056 | 120 | 8
100012037 | Prešovský | Kežmarok | Základná škola s materskou školou sv. Kríža | 1 | 84 | 22 | 22 | 0 | 12 | 0 | 0 | 0 | 7 | 1 | 6 | 31 | 4153 | 682 | 42 | 5.25 | 3.3075 | 374 | 828 | 84 | 1202 | 168 | 12
100012044 | Prešovský | Kežmarok | Škola umeleckého priemyslu | 1 | 44 | 12 | 12 | 0 | 6 | 0 | 0 | 0 | 4 | 1 | 3 | 16 | 2170 | 142 | 22 | 2.75 | 1.7325 | 196 | 369 | 44 | 565 | 96 | 6
100012047 | Prešovský | Kežmarok | Základná škola | 2 | 73 | 23 | 23 | 0 | 8 | 0 | 0 | 0 | 6 | 2 | 4 | 25 | 3640 | 147 | 36.5 | 4.5625 | 2.8744 | 329 | 592 | 73 | 921 | 144 | 8
100012061 | Prešovský | Kežmarok | Základná škola | 1 | 108 | 28 | 28 | 0 | 16 | 0 | 1 | 0 | 8 | 1 | 8 | 40 | 5271 | 1195 | 54 | 6.75 | 4.2525 | 475 | 1150 | 108 | 1625 | 192 | 16
100012070 | Prešovský | Kežmarok | Základná škola | 1 | 10 | 4 | 4 | 0 | 0 | 1 | 0 | 1 | 0 | 1 | 1 | 3 | 443 | 0 | 5 | 0.625 | 0.39375 | 40 | 67 | 10 | 107 | 48 | 0
100012077 | Prešovský | Kežmarok | Základná škola | 1 | 89 | 23 | 23 | 0 | 14 | 0 | 0 | 0 | 8 | 1 | 7 | 33 | 4506 | 784 | 44.5 | 5.5625 | 3.5044 | 406 | 912 | 89 | 1318 | 192 | 14
100012081 | Prešovský | Kežmarok | Základná škola s materskou školou | 3 | 222 | 58 | 58 | 0 | 26 | 0 | 1 | 0 | 15 | 3 | 13 | 82 | 10701 | 2130 | 111 | 13.875 | 8.7413 | 964 | 2245 | 222 | 3209 | 360 | 26
100012085 | Prešovský | Kežmarok | Základná škola s materskou školou | 1 | 89 | 23 | 23 | 0 | 12 | 0 | 0 | 0 | 7 | 1 | 6 | 33 | 4386 | 784 | 44.5 | 5.5625 | 3.5044 | 395 | 894 | 89 | 1289 | 168 | 12
100012091 | Prešovský | Kežmarok | Základná škola Jozefa Maximiliána Petzvala | 1 | 87 | 23 | 23 | 0 | 12 | 0 | 0 | 0 | 7 | 1 | 6 | 32 | 4293 | 732 | 43.5 | 5.4375 | 3.4256 | 387 | 864 | 87 | 1251 | 168 | 12
100012095 | Prešovský | Kežmarok | Základná škola M. R. Štefánika | 2 | 98 | 32 | 32 | 0 | 10 | 1 | 0 | 1 | 6 | 2 | 6 | 33 | 5183 | 458 | 49 | 6.125 | 3.8588 | 467 | 916 | 98 | 1383 | 192 | 10
100012100 | Prešovský | Kežmarok | Špeciálna základná škola | 3 | 54 | 18 | 18 | 0 | 4 | 2 | 0 | 2 | 3 | 3 | 4 | 18 | 2743 | 50 | 27 | 3.375 | 2.1263 | 249 | 428 | 54 | 677 | 168 | 4
100012109 | Prešovský | Kežmarok | Základná škola s materskou školou | 1 | 40 | 14 | 14 | 0 | 4 | 0 | 0 | 0 | 3 | 1 | 2 | 13 | 1983 | 82 | 20 | 2.5 | 1.575 | 179 | 323 | 40 | 502 | 72 | 4
100012113 | Prešovský | Kežmarok | Základná škola | 1 | 13 | 5 | 5 | 0 | 0 | 1 | 0 | 1 | 0 | 1 | 1 | 4 | 630 | 0 | 6.5 | 0.8125 | 0.51187 | 57 | 95 | 13 | 152 | 48 | 0
100012119 | Prešovský | Kežmarok | Základná škola s materskou školou | 3 | 73 | 21 | 21 | 0 | 8 | 1 | 0 | 2 | 5 | 3 | 5 | 26 | 3665 | 311 | 36.5 | 4.5625 | 2.8744 | 331 | 644 | 73 | 975 | 192 | 8
100012123 | Prešovský | Kežmarok | Základná škola | 1 | 44 | 12 | 12 | 0 | 8 | 0 | 0 | 0 | 5 | 1 | 4 | 16 | 2290 | 142 | 22 | 2.75 | 1.7325 | 207 | 387 | 44 | 594 | 120 | 8
100012125 | Prešovský | Kežmarok | Špeciálna základná škola | 3 | 22 | 8 | 8 | 0 | 0 | 3 | 0 | 3 | 0 | 3 | 3 | 7 | 987 | 0 | 11 | 1.375 | 0.86625 | 90 | 149 | 22 | 239 | 144 | 0
100012127 | Prešovský | Kežmarok | Základná škola | 1 | 11 | 3 | 3 | 0 | 0 | 1 | 0 | 1 | 0 | 1 | 1 | 4 | 552 | 0 | 5.5 | 0.6875 | 0.43312 | 50 | 83 | 11 | 133 | 48 | 0
100012131 | Prešovský | Kežmarok | Základná škola | 1 | 6 | 2 | 2 | 0 | 0 | 1 | 0 | 1 | 0 | 1 | 1 | 2 | 272 | 0 | 3 | 0.375 | 0.23625 | 25 | 41 | 6 | 66 | 48 | 0
100012134 | Prešovský | Kežmarok | Základná škola s materskou školou | 1 | 88 | 30 | 30 | 0 | 14 | 0 | 0 | 0 | 8 | 1 | 7 | 29 | 4459 | 587 | 44 | 5.5 | 3.465 | 402 | 845 | 88 | 1247 | 192 | 14
100012141 | Prešovský | Kežmarok | Základná škola s materskou školou | 1 | 6 | 2 | 2 | 0 | 0 | 1 | 0 | 1 | 0 | 1 | 1 | 2 | 272 | 0 | 3 | 0.375 | 0.23625 | 25 | 41 | 6 | 66 | 48 | 0
100012145 | Prešovský | Kežmarok | Základná škola s materskou školou | 1 | 9 | 3 | 3 | 0 | 0 | 1 | 0 | 1 | 0 | 1 | 1 | 3 | 410 | 0 | 4.5 | 0.5625 | 0.35437 | 37 | 62 | 9 | 99 | 48 | 0
100012153 | Prešovský | Kežmarok | Základná škola | 1 | 49 | 13 | 13 | 0 | 6 | 0 | 0 | 0 | 4 | 1 | 3 | 18 | 2403 | 192 | 24.5 | 3.0625 | 1.9294 | 217 | 419 | 49 | 636 | 96 | 6
100012157 | Prešovský | Kežmarok | Základná škola | 1 | 14 | 4 | 4 | 0 | 0 | 1 | 0 | 1 | 0 | 1 | 1 | 5 | 767 | 0 | 7 | 0.875 | 0.55125 | 70 | 116 | 14 | 186 | 48 | 0
100012165 | Prešovský | Levoča | Základná škola s materskou školou | 1 | 16 | 6 | 6 | 0 | 0 | 1 | 0 | 1 | 0 | 1 | 1 | 5 | 859 | 0 | 8 | 1 | 0.63 | 78 | 129 | 16 | 207 | 48 | 0
100012172 | Prešovský | Levoča | Základná škola | 1 | 13 | 5 | 5 | 0 | 0 | 1 | 0 | 1 | 0 | 1 | 1 | 4 | 630 | 0 | 6.5 | 0.8125 | 0.51187 | 57 | 95 | 13 | 152 | 48 | 0
100012178 | Prešovský | Levoča | Základná škola s materskou školou | 1 | 13 | 5 | 5 | 0 | 0 | 1 | 0 | 1 | 0 | 1 | 1 | 4 | 630 | 0 | 6.5 | 0.8125 | 0.51187 | 57 | 95 | 13 | 152 | 48 | 0
100012185 | Prešovský | Levoča | Základná škola | 1 | 16 | 6 | 6 | 0 | 0 | 1 | 0 | 1 | 0 | 1 | 1 | 5 | 859 | 0 | 8 | 1 | 0.63 | 78 | 129 | 16 | 207 | 48 | 0
100012191 | Prešovský | Levoča | Základná škola | 1 | 13 | 5 | 5 | 0 | 0 | 1 | 0 | 1 | 0 | 1 | 1 | 4 | 630 | 0 | 6.5 | 0.8125 | 0.51187 | 57 | 95 | 13 | 152 | 48 | 0
100012198 | Prešovský | Levoča | Základná škola s materskou školou | 1 | 14 | 4 | 4 | 0 | 0 | 1 | 0 | 1 | 0 | 1 | 1 | 5 | 767 | 0 | 7 | 0.875 | 0.55125 | 70 | 116 | 14 | 186 | 48 | 0
100012203 | Prešovský | Levoča | Základná škola s materskou školou sv. Jána Nepomuckého | 1 | 28 | 10 | 10 | 0 | 4 | 0 | 0 | 0 | 3 | 1 | 2 | 9 | 1425 | 25 | 14 | 1.75 | 1.1025 | 129 | 222 | 28 | 351 | 72 | 4
100012208 | Prešovský | Levoča | Stredná odborná škola pedagogická | 1 | 65 | 17 | 17 | 0 | 10 | 0 | 0 | 0 | 6 | 1 | 5 | 24 | 3268 | 381 | 32.5 | 4.0625 | 2.5594 | 295 | 605 | 65 | 900 | 144 | 10
100012209 | Prešovský | Levoča | Špeciálna základná škola | 1 | 19 | 7 | 7 | 0 | 0 | 1 | 0 | 1 | 0 | 1 | 1 | 6 | 1130 | 0 | 9.5 | 1.1875 | 0.74813 | 102 | 170 | 19 | 272 | 48 | 0
100012212 | Prešovský | Levoča | Základná škola | 1 | 81 | 21 | 21 | 0 | 12 | 0 | 0 | 0 | 7 | 1 | 6 | 30 | 4013 | 634 | 40.5 | 5.0625 | 3.1894 | 362 | 793 | 81 | 1155 | 168 | 12
100012217 | Prešovský | Levoča | Základná škola | 1 | 95 | 25 | 25 | 0 | 12 | 0 | 0 | 0 | 7 | 1 | 6 | 35 | 4665 | 892 | 47.5 | 5.9375 | 3.7406 | 420 | 968 | 95 | 1388 | 168 | 12
100012223 | Prešovský | Levoča | Gymnázium sv. Františka Assiského | 1 | 58 | 20 | 20 | 0 | 6 | 0 | 0 | 0 | 4 | 1 | 3 | 19 | 2822 | 219 | 29 | 3.625 | 2.2837 | 254 | 489 | 58 | 743 | 96 | 6
100012237 | Prešovský | Levoča | Stredná zdravotnícka škola Štefana Kluberta | 1 | 46 | 12 | 12 | 0 | 8 | 0 | 0 | 0 | 5 | 1 | 4 | 17 | 2383 | 166 | 23 | 2.875 | 1.8113 | 215 | 408 | 46 | 623 | 120 | 8
100012238 | Prešovský | Levoča | Gymnázium Janka Francisciho - Rimavského | 1 | 52 | 18 | 18 | 0 | 6 | 0 | 0 | 0 | 4 | 1 | 3 | 17 | 2542 | 166 | 26 | 3.25 | 2.0475 | 229 | 432 | 52 | 661 | 96 | 6
100012241 | Prešovský | Levoča | Stredná odborná škola služieb Majstra Pavla | 2 | 86 | 30 | 30 | 0 | 10 | 1 | 0 | 1 | 6 | 2 | 6 | 28 | 4133 | 500 | 43 | 5.375 | 3.3862 | 373 | 770 | 86 | 1143 | 192 | 10
100012256 | Prešovský | Levoča | Základná škola | 1 | 70 | 24 | 24 | 0 | 10 | 0 | 0 | 0 | 6 | 1 | 5 | 23 | 3501 | 345 | 35 | 4.375 | 2.7563 | 316 | 629 | 70 | 945 | 144 | 10
100012282 | Prešovský | Levoča | Základná škola | 1 | 58 | 20 | 20 | 0 | 6 | 0 | 0 | 0 | 4 | 1 | 3 | 19 | 2822 | 219 | 29 | 3.625 | 2.2837 | 254 | 489 | 58 | 743 | 96 | 6
100012287 | Prešovský | Levoča | Základná škola | 1 | 73 | 25 | 25 | 0 | 10 | 0 | 0 | 0 | 6 | 1 | 5 | 24 | 3640 | 381 | 36.5 | 4.5625 | 2.8744 | 328 | 661 | 73 | 989 | 144 | 10
100012293 | Prešovský | Levoča | Základná škola s materskou školou | 2 | 61 | 17 | 17 | 0 | 6 | 1 | 0 | 1 | 4 | 2 | 4 | 22 | 3194 | 142 | 30.5 | 3.8125 | 2.4019 | 289 | 523 | 61 | 812 | 144 | 6
100012301 | Prešovský | Levoča | Reedukačné centrum | 3 | 37 | 11 | 9 | 2 | 4 | 0 | 0 | 0 | 3 | 1 | 2 | 15 | 1844 | 120 | 18.5 | 2.3125 | 1.4569 | 166 | 313 | 37 | 479 | 72 | 4
100012305 | Prešovský | Levoča | Základná škola | 1 | 62 | 16 | 16 | 0 | 8 | 0 | 0 | 0 | 5 | 1 | 4 | 23 | 3008 | 345 | 31 | 3.875 | 2.4413 | 271 | 555 | 62 | 826 | 120 | 8
100012334 | Prešovský | Medzilaborce | Základná škola | 1 | 78 | 20 | 20 | 0 | 8 | 0 | 0 | 0 | 5 | 1 | 4 | 29 | 3753 | 587 | 39 | 4.875 | 3.0713 | 338 | 740 | 78 | 1078 | 120 | 8
100012345 | Prešovský | Medzilaborce | Základná škola | 1 | 62 | 16 | 16 | 0 | 10 | 0 | 0 | 0 | 6 | 1 | 5 | 23 | 3128 | 345 | 31 | 3.875 | 2.4413 | 282 | 573 | 62 | 855 | 144 | 10
100012352 | Prešovský | Medzilaborce | Základná škola s materskou školou Michala Sopiru | 1 | 43 | 15 | 15 | 0 | 6 | 0 | 0 | 0 | 4 | 1 | 3 | 14 | 2123 | 100 | 21.5 | 2.6875 | 1.6931 | 192 | 349 | 43 | 541 | 96 | 6
100012358 | Prešovský | Poprad | Základná škola | 1 | 31 | 11 | 11 | 0 | 4 | 0 | 0 | 0 | 3 | 1 | 2 | 10 | 1564 | 37 | 15.5 | 1.9375 | 1.2206 | 141 | 246 | 31 | 387 | 72 | 4
100012365 | Prešovský | Poprad | Základná škola s materskou školou | 1 | 13 | 5 | 5 | 0 | 0 | 1 | 0 | 1 | 0 | 1 | 1 | 4 | 630 | 0 | 6.5 | 0.8125 | 0.51187 | 57 | 95 | 13 | 152 | 48 | 0
100012372 | Prešovský | Poprad | Základná škola | 1 | 19 | 7 | 7 | 0 | 0 | 1 | 0 | 1 | 0 | 1 | 1 | 6 | 1130 | 0 | 9.5 | 1.1875 | 0.74813 | 102 | 170 | 19 | 272 | 48 | 0
100012378 | Prešovský | Poprad | Základná škola | 1 | 60 | 16 | 16 | 0 | 8 | 0 | 0 | 0 | 5 | 1 | 4 | 22 | 3035 | 311 | 30 | 3.75 | 2.3625 | 274 | 549 | 60 | 823 | 120 | 8
100012382 | Prešovský | Poprad | Základná škola | 1 | 38 | 10 | 10 | 0 | 4 | 0 | 0 | 0 | 3 | 1 | 2 | 14 | 1890 | 100 | 19 | 2.375 | 1.4963 | 171 | 314 | 38 | 485 | 72 | 4
100012386 | Prešovský | Poprad | Základná škola s materskou školou | 1 | 9 | 3 | 3 | 0 | 0 | 0 | 0 | 1 | 0 | 1 | 0 | 3 | 290 | 0 | 4.5 | 0.5625 | 0.35437 | 27 | 44 | 9 | 71 | 24 | 0
100012392 | Prešovský | Poprad | Základná škola s materskou školou Štefana Náhalku | 2 | 128 | 44 | 44 | 0 | 16 | 0 | 0 | 0 | 10 | 2 | 8 | 42 | 6202 | 558 | 64 | 8 | 5.04 | 560 | 1098 | 128 | 1658 | 240 | 16
100012394 | Prešovský | Poprad | Súkromná základná škola | 1 | 22 | 6 | 6 | 0 | 4 | 0 | 0 | 0 | 3 | 1 | 2 | 8 | 1145 | 16 | 11 | 1.375 | 0.86625 | 104 | 177 | 22 | 281 | 72 | 4
100012396 | Prešovský | Poprad | Základná škola s materskou školou | 1 | 11 | 3 | 3 | 0 | 0 | 1 | 0 | 1 | 0 | 1 | 1 | 4 | 552 | 0 | 5.5 | 0.6875 | 0.43312 | 50 | 83 | 11 | 133 | 48 | 0
100012416 | Prešovský | Poprad | Základná škola s materskou školou | 1 | 124 | 32 | 32 | 0 | 20 | 0 | 1 | 0 | 10 | 1 | 10 | 46 | 6136 | 1615 | 62 | 7.75 | 4.8825 | 553 | 1405 | 124 | 1958 | 240 | 20
100012419 | Prešovský | Poprad | Základná škola s materskou školou | 1 | 100 | 34 | 34 | 0 | 14 | 0 | 0 | 0 | 8 | 1 | 7 | 33 | 5018 | 784 | 50 | 6.25 | 3.9375 | 452 | 988 | 100 | 1440 | 192 | 14
100012424 | Prešovský | Poprad | Základná škola s materskou školou | 1 | 121 | 31 | 31 | 0 | 18 | 0 | 1 | 0 | 9 | 1 | 9 | 45 | 5876 | 1540 | 60.5 | 7.5625 | 4.7644 | 529 | 1344 | 121 | 1873 | 216 | 18
100012431 | Prešovský | Poprad | Základná škola s materskou školou | 1 | 88 | 24 | 23 | 1 | 12 | 0 | 0 | 0 | 7 | 1 | 6 | 33 | 4339 | 784 | 44 | 5.5 | 3.465 | 391 | 887 | 88 | 1278 | 168 | 12
100012434 | Prešovský | Poprad | Gymnázium | 1 | 94 | 32 | 32 | 0 | 12 | 0 | 0 | 0 | 7 | 1 | 6 | 31 | 4619 | 682 | 47 | 5.875 | 3.7012 | 416 | 898 | 94 | 1314 | 168 | 12
100012436 | Prešovský | Poprad | Stredná odborná škola technická | 1 | 95 | 25 | 25 | 0 | 10 | 0 | 0 | 0 | 6 | 1 | 5 | 35 | 4545 | 892 | 47.5 | 5.9375 | 3.7406 | 410 | 950 | 95 | 1360 | 144 | 10
100012442 | Prešovský | Poprad | Stredná zdravotnícka škola | 1 | 30 | 8 | 8 | 0 | 4 | 0 | 0 | 0 | 3 | 1 | 2 | 11 | 1518 | 50 | 15 | 1.875 | 1.1812 | 137 | 243 | 30 | 380 | 72 | 4
100012443 | Prešovský | Poprad | Stredná priemyselná škola techniky a dizajnu | 1 | 121 | 31 | 31 | 0 | 18 | 0 | 1 | 0 | 9 | 1 | 9 | 45 | 5876 | 1540 | 60.5 | 7.5625 | 4.7644 | 529 | 1344 | 121 | 1873 | 216 | 18
100012445 | Prešovský | Poprad | Obchodná akadémia | 1 | 78 | 20 | 20 | 0 | 10 | 0 | 0 | 0 | 6 | 1 | 5 | 29 | 3873 | 587 | 39 | 4.875 | 3.0713 | 349 | 758 | 78 | 1107 | 144 | 10
100012447 | Prešovský | Poprad | Stredná odborná škola remesiel a služieb | 1 | 81 | 21 | 21 | 0 | 12 | 0 | 0 | 0 | 7 | 1 | 6 | 30 | 4013 | 634 | 40.5 | 5.0625 | 3.1894 | 362 | 793 | 81 | 1155 | 168 | 12
100012463 | Prešovský | Poprad | Odborné učilište internátne | 1 | 49 | 13 | 13 | 0 | 6 | 0 | 0 | 0 | 4 | 1 | 3 | 18 | 2403 | 192 | 24.5 | 3.0625 | 1.9294 | 217 | 419 | 49 | 636 | 96 | 6
100012467 | Prešovský | Poprad | Základná škola s materskou školou | 1 | 97 | 25 | 25 | 0 | 12 | 0 | 0 | 0 | 7 | 1 | 6 | 36 | 4758 | 949 | 48.5 | 6.0625 | 3.8194 | 429 | 999 | 97 | 1428 | 168 | 12
100012473 | Prešovský | Poprad | Súkromná stredná odborná škola | 1 | 70 | 18 | 18 | 0 | 10 | 0 | 0 | 0 | 6 | 1 | 5 | 26 | 3501 | 458 | 35 | 4.375 | 2.7563 | 316 | 663 | 70 | 979 | 144 | 10
100012483 | Prešovský | Poprad | Súkromná stredná odborná škola služieb | 1 | 73 | 19 | 19 | 0 | 10 | 0 | 0 | 0 | 6 | 1 | 5 | 27 | 3640 | 500 | 36.5 | 4.5625 | 2.8744 | 328 | 696 | 73 | 1024 | 144 | 10
100012488 | Prešovský | Poprad | Stredná odborná škola elektrotechnická | 1 | 87 | 23 | 23 | 0 | 10 | 0 | 0 | 0 | 6 | 1 | 5 | 32 | 4173 | 732 | 43.5 | 5.4375 | 3.4256 | 376 | 846 | 87 | 1222 | 144 | 10
100012491 | Prešovský | Poprad | Základná škola s materskou školou Aurela Viliama Scherfela | 1 | 50 | 14 | 13 | 1 | 8 | 0 | 0 | 0 | 5 | 1 | 4 | 19 | 2569 | 219 | 25 | 3.125 | 1.9688 | 232 | 452 | 50 | 684 | 120 | 8
100012496 | Prešovský | Poprad | Základná škola s materskou školou | 1 | 68 | 18 | 18 | 0 | 8 | 0 | 0 | 0 | 5 | 1 | 4 | 25 | 3288 | 419 | 34 | 4.25 | 2.6775 | 296 | 619 | 68 | 915 | 120 | 8
100012502 | Prešovský | Poprad | Základná škola s materskou školou | 1 | 78 | 20 | 20 | 0 | 10 | 0 | 0 | 0 | 6 | 1 | 5 | 29 | 3873 | 587 | 39 | 4.875 | 3.0713 | 349 | 758 | 78 | 1107 | 144 | 10
100012509 | Prešovský | Poprad | Základná škola s materskou školou | 1 | 70 | 18 | 18 | 0 | 8 | 0 | 0 | 0 | 5 | 1 | 4 | 26 | 3381 | 458 | 35 | 4.375 | 2.7563 | 305 | 645 | 70 | 950 | 120 | 8
100012517 | Prešovský | Poprad | Základná škola s materskou školou | 1 | 77 | 21 | 20 | 1 | 10 | 0 | 0 | 0 | 6 | 1 | 5 | 29 | 3827 | 587 | 38.5 | 4.8125 | 3.0319 | 345 | 751 | 77 | 1096 | 144 | 10
100012523 | Prešovský | Poprad | Základná škola | 1 | 50 | 14 | 13 | 1 | 8 | 0 | 0 | 0 | 5 | 1 | 4 | 19 | 2569 | 219 | 25 | 3.125 | 1.9688 | 232 | 452 | 50 | 684 | 120 | 8
100012525 | Prešovský | Poprad | Základná škola | 1 | 112 | 30 | 29 | 1 | 16 | 0 | 1 | 0 | 8 | 1 | 8 | 42 | 5457 | 1328 | 56 | 7 | 4.41 | 492 | 1217 | 112 | 1709 | 192 | 16
100012535 | Prešovský | Poprad | Špeciálna základná škola | 3 | 37 | 11 | 11 | 0 | 0 | 3 | 0 | 3 | 0 | 3 | 3 | 13 | 1944 | 0 | 18.5 | 2.3125 | 1.4569 | 177 | 294 | 37 | 471 | 144 | 0
100012536 | Prešovský | Poprad | Stredná odborná škola polytechnická Jána Antonína Baťu | 1 | 105 | 27 | 27 | 0 | 16 | 0 | 1 | 0 | 8 | 1 | 8 | 39 | 5131 | 1131 | 52.5 | 6.5625 | 4.1344 | 462 | 1109 | 105 | 1571 | 192 | 16
100012545 | Prešovský | Poprad | Základná škola | 1 | 54 | 14 | 14 | 0 | 6 | 0 | 0 | 0 | 4 | 1 | 3 | 20 | 2636 | 248 | 27 | 3.375 | 2.1263 | 238 | 470 | 54 | 708 | 96 | 6
100012552 | Prešovský | Poprad | Základná škola s materskou školou | 1 | 52 | 18 | 18 | 0 | 6 | 0 | 0 | 0 | 4 | 1 | 3 | 17 | 2542 | 166 | 26 | 3.25 | 2.0475 | 229 | 432 | 52 | 661 | 96 | 6
100012555 | Prešovský | Poprad | Základná škola s materskou školou | 1 | 61 | 21 | 21 | 0 | 8 | 0 | 0 | 0 | 5 | 1 | 4 | 20 | 2962 | 248 | 30.5 | 3.8125 | 2.4019 | 267 | 519 | 61 | 786 | 120 | 8
100012562 | Prešovský | Poprad | Základná škola s materskou školou | 1 | 35 | 9 | 9 | 0 | 4 | 0 | 0 | 0 | 3 | 1 | 2 | 13 | 1751 | 82 | 17.5 | 2.1875 | 1.3781 | 158 | 288 | 35 | 446 | 72 | 4
100012566 | Prešovský | Poprad | Základná škola s materskou školou | 2 | 85 | 23 | 23 | 0 | 12 | 0 | 0 | 0 | 8 | 2 | 6 | 31 | 4200 | 262 | 42.5 | 5.3125 | 3.3469 | 379 | 710 | 85 | 1089 | 192 | 12
100012569 | Prešovský | Poprad | Základná škola s materskou školou | 1 | 28 | 10 | 10 | 0 | 4 | 0 | 0 | 0 | 3 | 1 | 2 | 9 | 1425 | 25 | 14 | 1.75 | 1.1025 | 129 | 222 | 28 | 351 | 72 | 4
100012574 | Prešovský | Poprad | Základná škola s materskou školou | 1 | 43 | 13 | 11 | 2 | 6 | 0 | 0 | 0 | 4 | 1 | 3 | 17 | 2123 | 166 | 21.5 | 2.6875 | 1.6931 | 192 | 369 | 43 | 561 | 96 | 6
100012581 | Prešovský | Poprad | Základná škola s materskou školou pri zdravotníckom zariadení | 3 | 55 | 15 | 15 | 0 | 2 | 2 | 0 | 2 | 2 | 3 | 3 | 20 | 2670 | 82 | 27.5 | 3.4375 | 2.1656 | 242 | 427 | 55 | 669 | 144 | 2
100012583 | Prešovský | Poprad | Stredná odborná škola hotelová | 1 | 44 | 12 | 12 | 0 | 6 | 0 | 0 | 0 | 4 | 1 | 3 | 16 | 2170 | 142 | 22 | 2.75 | 1.7325 | 196 | 369 | 44 | 565 | 96 | 6
100012589 | Prešovský | Poprad | Základná škola | 1 | 58 | 20 | 20 | 0 | 6 | 0 | 0 | 0 | 4 | 1 | 3 | 19 | 2822 | 219 | 29 | 3.625 | 2.2837 | 254 | 489 | 58 | 743 | 96 | 6
100012596 | Prešovský | Poprad | Základná škola | 1 | 9 | 3 | 3 | 0 | 0 | 1 | 0 | 1 | 0 | 1 | 1 | 3 | 410 | 0 | 4.5 | 0.5625 | 0.35437 | 37 | 62 | 9 | 99 | 48 | 0
100012602 | Prešovský | Poprad | Základná škola s materskou školou | 1 | 36 | 10 | 9 | 1 | 4 | 0 | 0 | 0 | 3 | 1 | 2 | 14 | 1797 | 100 | 18 | 2.25 | 1.4175 | 162 | 300 | 36 | 462 | 72 | 4
100012609 | Prešovský | Prešov | Základná škola | 1 | 9 | 3 | 3 | 0 | 0 | 1 | 0 | 1 | 0 | 1 | 1 | 3 | 410 | 0 | 4.5 | 0.5625 | 0.35437 | 37 | 62 | 9 | 99 | 48 | 0
100012612 | Prešovský | Prešov | Základná škola s materskou školou | 1 | 33 | 9 | 9 | 0 | 4 | 0 | 0 | 0 | 3 | 1 | 2 | 12 | 1657 | 65 | 16.5 | 2.0625 | 1.2994 | 150 | 269 | 33 | 419 | 72 | 4
100012618 | Prešovský | Prešov | Základná škola | 1 | 10 | 4 | 4 | 0 | 0 | 1 | 0 | 1 | 0 | 1 | 1 | 3 | 443 | 0 | 5 | 0.625 | 0.39375 | 40 | 67 | 10 | 107 | 48 | 0
100012623 | Prešovský | Prešov | Základná škola s materskou školou | 1 | 6 | 2 | 2 | 0 | 0 | 1 | 0 | 1 | 0 | 1 | 1 | 2 | 272 | 0 | 3 | 0.375 | 0.23625 | 25 | 41 | 6 | 66 | 48 | 0
100012633 | Prešovský | Prešov | Základná škola | 1 | 37 | 13 | 13 | 0 | 4 | 0 | 0 | 0 | 3 | 1 | 2 | 12 | 1844 | 65 | 18.5 | 2.3125 | 1.4569 | 166 | 297 | 37 | 463 | 72 | 4
100012636 | Prešovský | Prešov | Základná škola | 1 | 13 | 5 | 5 | 0 | 0 | 1 | 0 | 1 | 0 | 1 | 1 | 4 | 630 | 0 | 6.5 | 0.8125 | 0.51187 | 57 | 95 | 13 | 152 | 48 | 0
100012638 | Prešovský | Prešov | Základná škola | 1 | 51 | 19 | 17 | 2 | 6 | 0 | 0 | 0 | 4 | 1 | 3 | 18 | 2496 | 192 | 25.5 | 3.1875 | 2.0081 | 225 | 432 | 51 | 657 | 96 | 6
100012645 | Prešovský | Prešov | Základná škola | 1 | 7 | 3 | 3 | 0 | 0 | 1 | 0 | 1 | 0 | 1 | 1 | 2 | 297 | 0 | 3.5 | 0.4375 | 0.27563 | 27 | 45 | 7 | 72 | 48 | 0
100012656 | Prešovský | Prešov | Základná škola | 1 | 16 | 6 | 6 | 0 | 0 | 1 | 0 | 1 | 0 | 1 | 1 | 5 | 859 | 0 | 8 | 1 | 0.63 | 78 | 129 | 16 | 207 | 48 | 0
100012659 | Prešovský | Prešov | Základná škola | 1 | 4 | 2 | 2 | 0 | 0 | 1 | 0 | 1 | 0 | 1 | 1 | 1 | 193 | 0 | 2 | 0.25 | 0.1575 | 18 | 29 | 4 | 47 | 48 | 0
100012668 | Prešovský | Prešov | Základná škola s materskou školou | 3 | 46 | 12 | 12 | 0 | 6 | 2 | 0 | 2 | 4 | 3 | 5 | 17 | 2503 | 166 | 23 | 2.875 | 1.8113 | 226 | 426 | 46 | 652 | 192 | 6
100012672 | Prešovský | Prešov | Základná škola s materskou školou | 1 | 30 | 8 | 8 | 0 | 4 | 0 | 0 | 0 | 3 | 1 | 2 | 11 | 1518 | 50 | 15 | 1.875 | 1.1812 | 137 | 243 | 30 | 380 | 72 | 4
100012676 | Prešovský | Prešov | Základná škola | 1 | 31 | 11 | 11 | 0 | 4 | 0 | 0 | 0 | 3 | 1 | 2 | 10 | 1564 | 37 | 15.5 | 1.9375 | 1.2206 | 141 | 246 | 31 | 387 | 72 | 4
100012686 | Prešovský | Prešov | Základná škola s materskou školou | 1 | 68 | 18 | 18 | 0 | 10 | 0 | 0 | 0 | 6 | 1 | 5 | 25 | 3408 | 419 | 34 | 4.25 | 2.6775 | 307 | 637 | 68 | 944 | 144 | 10
100012696 | Prešovský | Prešov | Základná škola s materskou školou | 1 | 97 | 25 | 25 | 0 | 12 | 0 | 0 | 0 | 7 | 1 | 6 | 36 | 4758 | 949 | 48.5 | 6.0625 | 3.8194 | 429 | 999 | 97 | 1428 | 168 | 12
100012701 | Prešovský | Prešov | Cirkevná základná škola sv. Michala | 2 | 41 | 11 | 11 | 0 | 4 | 1 | 0 | 1 | 3 | 2 | 3 | 15 | 2145 | 37 | 20.5 | 2.5625 | 1.6144 | 195 | 334 | 41 | 529 | 120 | 4
100012705 | Prešovský | Prešov | Základná škola | 2 | 12 | 4 | 4 | 0 | 0 | 2 | 0 | 2 | 0 | 2 | 2 | 4 | 585 | 0 | 6 | 0.75 | 0.4725 | 53 | 89 | 12 | 142 | 96 | 0
100012709 | Prešovský | Prešov | Základná škola | 1 | 10 | 4 | 4 | 0 | 0 | 1 | 0 | 1 | 0 | 1 | 1 | 3 | 443 | 0 | 5 | 0.625 | 0.39375 | 40 | 67 | 10 | 107 | 48 | 0
100012716 | Prešovský | Prešov | Základná škola s materskou školou | 1 | 52 | 14 | 14 | 0 | 6 | 0 | 0 | 0 | 4 | 1 | 3 | 19 | 2542 | 219 | 26 | 3.25 | 2.0475 | 229 | 447 | 52 | 676 | 96 | 6
100012722 | Prešovský | Prešov | Základná škola | 1 | 9 | 3 | 3 | 0 | 0 | 1 | 0 | 1 | 0 | 1 | 1 | 3 | 410 | 0 | 4.5 | 0.5625 | 0.35437 | 37 | 62 | 9 | 99 | 48 | 0
100012725 | Prešovský | Prešov | Základná škola | 1 | 10 | 4 | 4 | 0 | 0 | 1 | 0 | 1 | 0 | 1 | 1 | 3 | 443 | 0 | 5 | 0.625 | 0.39375 | 40 | 67 | 10 | 107 | 48 | 0
100012732 | Prešovský | Prešov | Základná škola s materskou školou | 1 | 33 | 9 | 9 | 0 | 4 | 0 | 0 | 0 | 3 | 1 | 2 | 12 | 1657 | 65 | 16.5 | 2.0625 | 1.2994 | 150 | 269 | 33 | 419 | 72 | 4
100012736 | Prešovský | Prešov | Základná škola | 1 | 95 | 25 | 25 | 0 | 14 | 0 | 0 | 0 | 8 | 1 | 7 | 35 | 4785 | 892 | 47.5 | 5.9375 | 3.7406 | 431 | 986 | 95 | 1417 | 192 | 14
100012741 | Prešovský | Prešov | Základná škola s materskou školou | 1 | 6 | 2 | 2 | 0 | 0 | 1 | 0 | 1 | 0 | 1 | 1 | 2 | 272 | 0 | 3 | 0.375 | 0.23625 | 25 | 41 | 6 | 66 | 48 | 0
100012743 | Prešovský | Prešov | Špeciálna základná škola | 1 | 17 | 5 | 5 | 0 | 0 | 1 | 0 | 1 | 0 | 1 | 1 | 6 | 1024 | 0 | 8.5 | 1.0625 | 0.66938 | 93 | 154 | 17 | 247 | 48 | 0
100012748 | Prešovský | Prešov | Základná škola | 1 | 41 | 11 | 11 | 0 | 6 | 0 | 0 | 0 | 4 | 1 | 3 | 15 | 2030 | 120 | 20.5 | 2.5625 | 1.6144 | 183 | 341 | 41 | 524 | 96 | 6
100012752 | Prešovský | Prešov | Základná škola | 2 | 30 | 10 | 10 | 0 | 0 | 2 | 0 | 2 | 0 | 2 | 2 | 10 | 1654 | 0 | 15 | 1.875 | 1.1812 | 150 | 249 | 30 | 399 | 96 | 0
100012755 | Prešovský | Prešov | Základná škola | 1 | 7 | 3 | 3 | 0 | 0 | 1 | 0 | 1 | 0 | 1 | 1 | 2 | 297 | 0 | 3.5 | 0.4375 | 0.27563 | 27 | 45 | 7 | 72 | 48 | 0
100012757 | Prešovský | Prešov | Základná škola | 1 | 6 | 2 | 2 | 0 | 0 | 1 | 0 | 1 | 0 | 1 | 1 | 2 | 272 | 0 | 3 | 0.375 | 0.23625 | 25 | 41 | 6 | 66 | 48 | 0
100012760 | Prešovský | Prešov | Základná škola | 1 | 9 | 3 | 3 | 0 | 0 | 1 | 0 | 1 | 0 | 1 | 1 | 3 | 410 | 0 | 4.5 | 0.5625 | 0.35437 | 37 | 62 | 9 | 99 | 48 | 0
100012762 | Prešovský | Prešov | Základná škola | 1 | 40 | 14 | 14 | 0 | 4 | 0 | 0 | 0 | 3 | 1 | 2 | 13 | 1983 | 82 | 20 | 2.5 | 1.575 | 179 | 323 | 40 | 502 | 72 | 4
100012768 | Prešovský | Prešov | Základná škola | 1 | 14 | 4 | 4 | 0 | 0 | 1 | 0 | 1 | 0 | 1 | 1 | 5 | 767 | 0 | 7 | 0.875 | 0.55125 | 70 | 116 | 14 | 186 | 48 | 0
100012776 | Prešovský | Prešov | Základná škola | 1 | 82 | 28 | 28 | 0 | 12 | 0 | 0 | 0 | 7 | 1 | 6 | 27 | 4060 | 500 | 41 | 5.125 | 3.2287 | 366 | 759 | 82 | 1125 | 168 | 12
100012787 | Prešovský | Prešov | Hotelová akadémia | 1 | 91 | 31 | 31 | 0 | 12 | 0 | 0 | 0 | 7 | 1 | 6 | 30 | 4479 | 634 | 45.5 | 5.6875 | 3.5831 | 404 | 863 | 91 | 1267 | 168 | 12
100012807 | Prešovský | Prešov | Základná škola | 2 | 208 | 54 | 54 | 0 | 30 | 0 | 1 | 0 | 16 | 2 | 15 | 77 | 10289 | 2797 | 104 | 13 | 8.19 | 927 | 2383 | 208 | 3310 | 384 | 30
100012813 | Prešovský | Prešov | Stredná priemyselná škola strojnícka | 1 | 97 | 25 | 25 | 0 | 12 | 0 | 0 | 0 | 7 | 1 | 6 | 36 | 4758 | 949 | 48.5 | 6.0625 | 3.8194 | 429 | 999 | 97 | 1428 | 168 | 12
100012834 | Prešovský | Prešov | Súkromná základná škola pri zdravotníckom zariadení | 1 | 7 | 3 | 3 | 0 | 0 | 1 | 0 | 1 | 0 | 1 | 1 | 2 | 297 | 0 | 3.5 | 0.4375 | 0.27563 | 27 | 45 | 7 | 72 | 48 | 0
100012842 | Prešovský | Prešov | Stredná zdravotnícka škola sv. Bazila Veľkého | 1 | 41 | 11 | 11 | 0 | 8 | 0 | 0 | 0 | 5 | 1 | 4 | 15 | 2150 | 120 | 20.5 | 2.5625 | 1.6144 | 194 | 359 | 41 | 553 | 120 | 8
100012846 | Prešovský | Prešov | Stredná odborná škola pedagogická | 1 | 75 | 27 | 25 | 2 | 10 | 0 | 0 | 0 | 6 | 1 | 5 | 26 | 3734 | 458 | 37.5 | 4.6875 | 2.9531 | 337 | 698 | 75 | 1035 | 144 | 10
100012852 | Prešovský | Prešov | Gymnázium | 1 | 148 | 50 | 50 | 0 | 22 | 0 | 1 | 0 | 11 | 1 | 11 | 49 | 7254 | 1849 | 74 | 9.25 | 5.8275 | 653 | 1643 | 148 | 2296 | 264 | 22
100012853 | Prešovský | Prešov | Stredná odborná škola dopravná | 1 | 70 | 18 | 18 | 0 | 8 | 0 | 0 | 0 | 5 | 1 | 4 | 26 | 3381 | 458 | 35 | 4.375 | 2.7563 | 305 | 645 | 70 | 950 | 120 | 8
100012855 | Prešovský | Prešov | Stredná odborná škola služieb | 1 | 81 | 21 | 21 | 0 | 10 | 0 | 0 | 0 | 6 | 1 | 5 | 30 | 3893 | 634 | 40.5 | 5.0625 | 3.1894 | 351 | 775 | 81 | 1126 | 144 | 10
100012857 | Prešovský | Prešov | Základná škola | 1 | 97 | 33 | 33 | 0 | 14 | 0 | 0 | 0 | 8 | 1 | 7 | 32 | 4878 | 732 | 48.5 | 6.0625 | 3.8194 | 440 | 952 | 97 | 1392 | 192 | 14
100012865 | Prešovský | Prešov | Základná škola | 1 | 106 | 36 | 36 | 0 | 14 | 0 | 0 | 0 | 8 | 1 | 7 | 35 | 5177 | 892 | 53 | 6.625 | 4.1738 | 466 | 1045 | 106 | 1511 | 192 | 14
100012869 | Prešovský | Prešov | Základná škola | 1 | 148 | 38 | 38 | 0 | 24 | 0 | 1 | 0 | 12 | 1 | 12 | 55 | 7374 | 2363 | 74 | 9.25 | 5.8275 | 664 | 1815 | 148 | 2479 | 288 | 24
100012873 | Prešovský | Prešov | Odborné učilište internátne | 1 | 22 | 6 | 6 | 0 | 4 | 0 | 0 | 0 | 3 | 1 | 2 | 8 | 1145 | 16 | 11 | 1.375 | 0.86625 | 104 | 177 | 22 | 281 | 72 | 4
100012899 | Prešovský | Prešov | Základná škola | 1 | 78 | 22 | 20 | 2 | 10 | 0 | 0 | 0 | 6 | 1 | 5 | 30 | 3873 | 634 | 39 | 4.875 | 3.0713 | 349 | 772 | 78 | 1121 | 144 | 10
100012905 | Prešovský | Prešov | Gymnázium Jána Adama Raymana | 1 | 118 | 40 | 40 | 0 | 18 | 0 | 1 | 0 | 9 | 1 | 9 | 39 | 5856 | 1131 | 59 | 7.375 | 4.6463 | 528 | 1218 | 118 | 1746 | 216 | 18
100012908 | Prešovský | Prešov | Súkromná základná škola DSA | 1 | 76 | 20 | 20 | 0 | 8 | 0 | 0 | 0 | 5 | 1 | 4 | 28 | 3660 | 543 | 38 | 4.75 | 2.9925 | 330 | 712 | 76 | 1042 | 120 | 8
100012924 | Prešovský | Prešov | Súkromná obchodná akadémia | 1 | 22 | 6 | 6 | 0 | 4 | 0 | 0 | 0 | 3 | 1 | 2 | 8 | 1145 | 16 | 11 | 1.375 | 0.86625 | 104 | 177 | 22 | 281 | 72 | 4
100012925 | Prešovský | Prešov | Stredná priemyselná škola elektrotechnická | 1 | 132 | 34 | 34 | 0 | 20 | 0 | 1 | 0 | 10 | 1 | 10 | 49 | 6508 | 1849 | 66 | 8.25 | 5.1975 | 586 | 1531 | 132 | 2117 | 240 | 20
100012926 | Prešovský | Prešov | Stredná priemyselná škola stavebná | 1 | 73 | 25 | 25 | 0 | 10 | 0 | 0 | 0 | 6 | 1 | 5 | 24 | 3640 | 381 | 36.5 | 4.5625 | 2.8744 | 328 | 661 | 73 | 989 | 144 | 10
100012929 | Prešovský | Prešov | Súkromná stredná odborná škola hotelierstva a gastronómie Mladosť | 1 | 52 | 14 | 14 | 0 | 8 | 0 | 0 | 0 | 5 | 1 | 4 | 19 | 2662 | 219 | 26 | 3.25 | 2.0475 | 240 | 465 | 52 | 705 | 120 | 8
100012933 | Prešovský | Prešov | Základná škola | 1 | 131 | 45 | 44 | 1 | 18 | 0 | 1 | 0 | 9 | 1 | 9 | 44 | 6342 | 1468 | 65.5 | 8.1875 | 5.1581 | 571 | 1392 | 131 | 1963 | 216 | 18
100012941 | Prešovský | Prešov | Základná škola | 1 | 108 | 28 | 28 | 0 | 16 | 0 | 1 | 0 | 8 | 1 | 8 | 40 | 5271 | 1195 | 54 | 6.75 | 4.2525 | 475 | 1150 | 108 | 1625 | 192 | 16
100012945 | Prešovský | Prešov | Stredná odborná škola gastronómie a služieb | 1 | 76 | 20 | 20 | 0 | 10 | 0 | 0 | 0 | 6 | 1 | 5 | 28 | 3780 | 543 | 38 | 4.75 | 2.9925 | 341 | 730 | 76 | 1071 | 144 | 10
100012949 | Prešovský | Prešov | Stredná zdravotnícka škola | 1 | 103 | 27 | 27 | 0 | 16 | 0 | 0 | 0 | 9 | 1 | 8 | 38 | 5158 | 1068 | 51.5 | 6.4375 | 4.0556 | 465 | 1095 | 103 | 1560 | 216 | 16
100012959 | Prešovský | Prešov | Súkromná stredná športová škola ELBA | 2 | 52 | 14 | 14 | 0 | 4 | 1 | 0 | 1 | 3 | 2 | 3 | 19 | 2775 | 82 | 26 | 3.25 | 2.0475 | 251 | 442 | 52 | 693 | 120 | 4
100012960 | Prešovský | Prešov | Súkromná stredná odborná škola ELBA | 5 | 139 | 39 | 39 | 0 | 8 | 4 | 0 | 4 | 5 | 5 | 8 | 50 | 7565 | 458 | 69.5 | 8.6875 | 5.4731 | 684 | 1275 | 139 | 1959 | 312 | 8
100012977 | Prešovský | Prešov | Základná škola | 1 | 124 | 32 | 32 | 0 | 20 | 0 | 1 | 0 | 10 | 1 | 10 | 46 | 6136 | 1615 | 62 | 7.75 | 4.8825 | 553 | 1405 | 124 | 1958 | 240 | 20
100012981 | Prešovský | Prešov | Základná škola | 1 | 121 | 31 | 31 | 0 | 22 | 0 | 1 | 0 | 11 | 1 | 11 | 45 | 6116 | 1540 | 60.5 | 7.5625 | 4.7644 | 551 | 1380 | 121 | 1931 | 264 | 22
100012985 | Prešovský | Prešov | Gymnázium sv. Moniky | 1 | 69 | 19 | 18 | 1 | 10 | 0 | 0 | 0 | 6 | 1 | 5 | 26 | 3454 | 458 | 34.5 | 4.3125 | 2.7169 | 311 | 656 | 69 | 967 | 144 | 10
100012989 | Prešovský | Prešov | Základná škola | 1 | 113 | 29 | 29 | 0 | 16 | 0 | 1 | 0 | 8 | 1 | 8 | 42 | 5503 | 1328 | 56.5 | 7.0625 | 4.4494 | 496 | 1224 | 113 | 1720 | 192 | 16
100012995 | Prešovský | Prešov | Škola umeleckého priemyslu | 1 | 111 | 29 | 29 | 0 | 14 | 0 | 1 | 0 | 7 | 1 | 7 | 41 | 5290 | 1260 | 55.5 | 6.9375 | 4.3706 | 477 | 1172 | 111 | 1649 | 168 | 14
100013001 | Prešovský | Prešov | Stredná odborná škola technická | 1 | 92 | 24 | 24 | 0 | 12 | 0 | 0 | 0 | 7 | 1 | 6 | 34 | 4525 | 837 | 46 | 5.75 | 3.6225 | 408 | 930 | 92 | 1338 | 168 | 12
100013015 | Prešovský | Prešov | Základná škola | 1 | 6 | 2 | 2 | 0 | 0 | 1 | 0 | 1 | 0 | 1 | 1 | 2 | 272 | 0 | 3 | 0.375 | 0.23625 | 25 | 41 | 6 | 66 | 48 | 0
100013016 | Prešovský | Prešov | Základná škola | 2 | 7 | 3 | 3 | 0 | 0 | 2 | 0 | 2 | 0 | 2 | 2 | 2 | 368 | 0 | 3.5 | 0.4375 | 0.27563 | 34 | 56 | 7 | 90 | 96 | 0
100013019 | Prešovský | Prešov | Cirkevná základná škola sv. Martina | 1 | 25 | 7 | 7 | 0 | 4 | 0 | 0 | 0 | 3 | 1 | 2 | 9 | 1285 | 25 | 12.5 | 1.5625 | 0.98438 | 116 | 201 | 25 | 317 | 72 | 4
100013028 | Prešovský | Prešov | Základná škola | 1 | 10 | 4 | 4 | 0 | 0 | 1 | 0 | 1 | 0 | 1 | 1 | 3 | 443 | 0 | 5 | 0.625 | 0.39375 | 40 | 67 | 10 | 107 | 48 | 0
100013031 | Prešovský | Prešov | Základná škola s materskou školou | 1 | 37 | 13 | 13 | 0 | 4 | 0 | 0 | 0 | 3 | 1 | 2 | 12 | 1844 | 65 | 18.5 | 2.3125 | 1.4569 | 166 | 297 | 37 | 463 | 72 | 4
100013039 | Prešovský | Prešov | Základná škola s materskou školou | 4 | 112 | 30 | 30 | 0 | 16 | 1 | 0 | 1 | 11 | 4 | 9 | 41 | 5738 | 229 | 56 | 7 | 4.41 | 519 | 931 | 112 | 1450 | 312 | 16
100013045 | Prešovský | Prešov | Základná škola | 1 | 13 | 5 | 5 | 0 | 0 | 1 | 0 | 1 | 0 | 1 | 1 | 4 | 630 | 0 | 6.5 | 0.8125 | 0.51187 | 57 | 95 | 13 | 152 | 48 | 0
100013047 | Prešovský | Prešov | Základná škola s materskou školou | 1 | 60 | 16 | 16 | 0 | 6 | 0 | 0 | 0 | 4 | 1 | 3 | 22 | 2915 | 311 | 30 | 3.75 | 2.3625 | 263 | 531 | 60 | 794 | 96 | 6
100013055 | Prešovský | Prešov | Základná škola | 1 | 63 | 17 | 16 | 1 | 10 | 0 | 0 | 0 | 6 | 1 | 5 | 24 | 3175 | 381 | 31.5 | 3.9375 | 2.4806 | 286 | 591 | 63 | 877 | 144 | 10
100013060 | Prešovský | Prešov | Základná škola s materskou školou | 1 | 59 | 21 | 20 | 1 | 8 | 0 | 0 | 0 | 5 | 1 | 4 | 20 | 2988 | 248 | 29.5 | 3.6875 | 2.3231 | 269 | 523 | 59 | 792 | 120 | 8
100013065 | Prešovský | Prešov | Základná škola s materskou školou | 2 | 44 | 12 | 12 | 0 | 4 | 1 | 0 | 1 | 3 | 2 | 3 | 16 | 2209 | 65 | 22 | 2.75 | 1.7325 | 200 | 352 | 44 | 552 | 120 | 4
100013066 | Prešovský | Prešov | Základná škola s materskou školou | 1 | 32 | 10 | 8 | 2 | 4 | 0 | 0 | 0 | 3 | 1 | 2 | 13 | 1611 | 82 | 16 | 2 | 1.26 | 145 | 267 | 32 | 412 | 72 | 4
100013080 | Prešovský | Prešov | Základná škola | 2 | 90 | 30 | 30 | 0 | 10 | 1 | 0 | 1 | 6 | 2 | 6 | 30 | 4664 | 381 | 45 | 5.625 | 3.5438 | 421 | 815 | 90 | 1236 | 192 | 10
100013085 | Prešovský | Prešov | Základná škola | 1 | 27 | 7 | 7 | 0 | 4 | 0 | 0 | 0 | 3 | 1 | 2 | 10 | 1378 | 37 | 13.5 | 1.6875 | 1.0631 | 125 | 218 | 27 | 343 | 72 | 4
100013091 | Prešovský | Prešov | Základná škola | 1 | 12 | 4 | 3 | 1 | 0 | 1 | 0 | 1 | 0 | 1 | 1 | 5 | 675 | 0 | 6 | 0.75 | 0.4725 | 61 | 102 | 12 | 163 | 48 | 0
100013099 | Prešovský | Prešov | Základná škola | 2 | 25 | 7 | 7 | 0 | 0 | 2 | 0 | 2 | 0 | 2 | 2 | 9 | 1319 | 0 | 12.5 | 1.5625 | 0.98438 | 120 | 199 | 25 | 319 | 96 | 0
100013104 | Prešovský | Prešov | Základná škola s materskou školou | 1 | 13 | 5 | 5 | 0 | 0 | 1 | 0 | 1 | 0 | 1 | 1 | 4 | 630 | 0 | 6.5 | 0.8125 | 0.51187 | 57 | 95 | 13 | 152 | 48 | 0
100013112 | Prešovský | Sabinov | Základná škola | 1 | 10 | 4 | 4 | 0 | 0 | 1 | 0 | 1 | 0 | 1 | 1 | 3 | 443 | 0 | 5 | 0.625 | 0.39375 | 40 | 67 | 10 | 107 | 48 | 0
100013117 | Prešovský | Sabinov | Základná škola s materskou školou | 1 | 82 | 28 | 28 | 0 | 10 | 0 | 0 | 0 | 6 | 1 | 5 | 27 | 3940 | 500 | 41 | 5.125 | 3.2287 | 355 | 741 | 82 | 1096 | 144 | 10
100013128 | Prešovský | Sabinov | Základná škola | 1 | 7 | 3 | 3 | 0 | 0 | 1 | 0 | 1 | 0 | 1 | 1 | 2 | 297 | 0 | 3.5 | 0.4375 | 0.27563 | 27 | 45 | 7 | 72 | 48 | 0
100013129 | Prešovský | Sabinov | Základná škola s materskou školou | 1 | 10 | 4 | 4 | 0 | 0 | 1 | 0 | 1 | 0 | 1 | 1 | 3 | 443 | 0 | 5 | 0.625 | 0.39375 | 40 | 67 | 10 | 107 | 48 | 0
100013136 | Prešovský | Sabinov | Základná škola | 1 | 19 | 7 | 7 | 0 | 0 | 1 | 0 | 1 | 0 | 1 | 1 | 6 | 1130 | 0 | 9.5 | 1.1875 | 0.74813 | 102 | 170 | 19 | 272 | 48 | 0
100013142 | Prešovský | Sabinov | Základná škola | 1 | 7 | 3 | 3 | 0 | 0 | 1 | 0 | 1 | 0 | 1 | 1 | 2 | 297 | 0 | 3.5 | 0.4375 | 0.27563 | 27 | 45 | 7 | 72 | 48 | 0
100013152 | Prešovský | Sabinov | Základná škola | 1 | 13 | 5 | 5 | 0 | 0 | 1 | 0 | 1 | 0 | 1 | 1 | 4 | 630 | 0 | 6.5 | 0.8125 | 0.51187 | 57 | 95 | 13 | 152 | 48 | 0
100013154 | Prešovský | Sabinov | Základná škola | 1 | 113 | 29 | 29 | 0 | 20 | 0 | 1 | 0 | 10 | 1 | 10 | 42 | 5743 | 1328 | 56.5 | 7.0625 | 4.4494 | 517 | 1260 | 113 | 1777 | 240 | 20
100013161 | Prešovský | Sabinov | Špeciálna základná škola | 2 | 25 | 7 | 7 | 0 | 4 | 1 | 0 | 1 | 3 | 2 | 3 | 9 | 1405 | 25 | 12.5 | 1.5625 | 0.98438 | 127 | 219 | 25 | 346 | 120 | 4
100013164 | Prešovský | Sabinov | Základná škola s materskou školou | 1 | 14 | 4 | 4 | 0 | 0 | 1 | 0 | 1 | 0 | 1 | 1 | 5 | 767 | 0 | 7 | 0.875 | 0.55125 | 70 | 116 | 14 | 186 | 48 | 0
100013168 | Prešovský | Sabinov | Základná škola s materskou školou | 1 | 11 | 3 | 3 | 0 | 0 | 1 | 0 | 1 | 0 | 1 | 1 | 4 | 552 | 0 | 5.5 | 0.6875 | 0.43312 | 50 | 83 | 11 | 133 | 48 | 0
100013172 | Prešovský | Sabinov | Základná škola s materskou školou | 1 | 41 | 11 | 11 | 0 | 6 | 0 | 0 | 0 | 4 | 1 | 3 | 15 | 2030 | 120 | 20.5 | 2.5625 | 1.6144 | 183 | 341 | 41 | 524 | 96 | 6
100013177 | Prešovský | Sabinov | Základná škola | 1 | 65 | 17 | 17 | 0 | 8 | 0 | 0 | 0 | 5 | 1 | 4 | 24 | 3148 | 381 | 32.5 | 4.0625 | 2.5594 | 284 | 587 | 65 | 871 | 120 | 8
100013181 | Prešovský | Sabinov | Základná škola | 2 | 146 | 38 | 38 | 0 | 20 | 1 | 1 | 1 | 10 | 2 | 11 | 54 | 7153 | 2098 | 73 | 9.125 | 5.7488 | 645 | 1703 | 146 | 2348 | 288 | 20
100013185 | Prešovský | Sabinov | Gymnázium | 1 | 57 | 15 | 15 | 0 | 6 | 0 | 0 | 0 | 4 | 1 | 3 | 21 | 2775 | 279 | 28.5 | 3.5625 | 2.2444 | 250 | 500 | 57 | 750 | 96 | 6
100013188 | Prešovský | Sabinov | Stredná odborná škola podnikania a služieb | 3 | 120 | 32 | 32 | 0 | 14 | 2 | 1 | 2 | 7 | 3 | 9 | 44 | 5693 | 1131 | 60 | 7.5 | 4.725 | 513 | 1194 | 120 | 1707 | 264 | 14
100013200 | Prešovský | Sabinov | Základná škola | 1 | 9 | 3 | 3 | 0 | 0 | 1 | 0 | 1 | 0 | 1 | 1 | 3 | 410 | 0 | 4.5 | 0.5625 | 0.35437 | 37 | 62 | 9 | 99 | 48 | 0
100013206 | Prešovský | Sabinov | Základná škola | 1 | 38 | 10 | 10 | 0 | 4 | 0 | 0 | 0 | 3 | 1 | 2 | 14 | 1890 | 100 | 19 | 2.375 | 1.4963 | 171 | 314 | 38 | 485 | 72 | 4
100013209 | Prešovský | Sabinov | Základná škola | 1 | 13 | 5 | 5 | 0 | 0 | 1 | 0 | 1 | 0 | 1 | 1 | 4 | 630 | 0 | 6.5 | 0.8125 | 0.51187 | 57 | 95 | 13 | 152 | 48 | 0
100013212 | Prešovský | Sabinov | Základná škola s materskou školou | 1 | 49 | 13 | 13 | 0 | 6 | 0 | 0 | 0 | 4 | 1 | 3 | 18 | 2403 | 192 | 24.5 | 3.0625 | 1.9294 | 217 | 419 | 49 | 636 | 96 | 6
100013216 | Prešovský | Sabinov | Základná škola | 1 | 6 | 2 | 2 | 0 | 0 | 1 | 0 | 1 | 0 | 1 | 1 | 2 | 272 | 0 | 3 | 0.375 | 0.23625 | 25 | 41 | 6 | 66 | 48 | 0
100013218 | Prešovský | Sabinov | Špeciálna základná škola | 1 | 19 | 5 | 5 | 0 | 0 | 1 | 0 | 1 | 0 | 1 | 1 | 7 | 1263 | 0 | 9.5 | 1.1875 | 0.74813 | 114 | 190 | 19 | 304 | 48 | 0
100013223 | Prešovský | Sabinov | Základná škola s materskou školou | 1 | 121 | 31 | 31 | 0 | 18 | 0 | 1 | 0 | 9 | 1 | 9 | 45 | 5876 | 1540 | 60.5 | 7.5625 | 4.7644 | 529 | 1344 | 121 | 1873 | 216 | 18
100013229 | Prešovský | Sabinov | Základná škola s materskou školou | 1 | 11 | 3 | 3 | 0 | 0 | 1 | 0 | 1 | 0 | 1 | 1 | 4 | 552 | 0 | 5.5 | 0.6875 | 0.43312 | 50 | 83 | 11 | 133 | 48 | 0
100013232 | Prešovský | Sabinov | Cirkevná základná škola sv. Demetra | 1 | 19 | 7 | 7 | 0 | 0 | 1 | 0 | 1 | 0 | 1 | 1 | 6 | 1130 | 0 | 9.5 | 1.1875 | 0.74813 | 102 | 170 | 19 | 272 | 48 | 0
100013237 | Prešovský | Sabinov | Základná škola s materskou školou | 1 | 17 | 5 | 5 | 0 | 0 | 1 | 0 | 1 | 0 | 1 | 1 | 6 | 1024 | 0 | 8.5 | 1.0625 | 0.66938 | 93 | 154 | 17 | 247 | 48 | 0
100013242 | Prešovský | Sabinov | Cirkevná základná škola sv. Jána Krstiteľa | 1 | 55 | 19 | 19 | 0 | 8 | 0 | 0 | 0 | 5 | 1 | 4 | 18 | 2802 | 192 | 27.5 | 3.4375 | 2.1656 | 253 | 478 | 55 | 731 | 120 | 8
100013247 | Prešovský | Sabinov | Základná škola | 1 | 100 | 26 | 26 | 0 | 14 | 0 | 0 | 0 | 8 | 1 | 7 | 37 | 5018 | 1008 | 50 | 6.25 | 3.9375 | 452 | 1056 | 100 | 1508 | 192 | 14
100013251 | Prešovský | Sabinov | Súkromné Gymnázium DSA | 1 | 54 | 14 | 14 | 0 | 6 | 0 | 0 | 0 | 4 | 1 | 3 | 20 | 2636 | 248 | 27 | 3.375 | 2.1263 | 238 | 470 | 54 | 708 | 96 | 6
100013266 | Prešovský | Sabinov | Základná škola | 1 | 113 | 29 | 29 | 0 | 18 | 0 | 1 | 0 | 9 | 1 | 9 | 42 | 5623 | 1328 | 56.5 | 7.0625 | 4.4494 | 507 | 1242 | 113 | 1749 | 216 | 18
100013273 | Prešovský | Sabinov | Základná škola s materskou školou | 1 | 58 | 20 | 20 | 0 | 6 | 0 | 0 | 0 | 4 | 1 | 3 | 19 | 2822 | 219 | 29 | 3.625 | 2.2837 | 254 | 489 | 58 | 743 | 96 | 6
100013278 | Prešovský | Sabinov | Základná škola s materskou školou | 1 | 70 | 24 | 24 | 0 | 8 | 0 | 0 | 0 | 5 | 1 | 4 | 23 | 3381 | 345 | 35 | 4.375 | 2.7563 | 305 | 611 | 70 | 916 | 120 | 8
100013287 | Prešovský | Sabinov | Základná škola s materskou školou | 1 | 17 | 5 | 5 | 0 | 0 | 1 | 0 | 1 | 0 | 1 | 1 | 6 | 1024 | 0 | 8.5 | 1.0625 | 0.66938 | 93 | 154 | 17 | 247 | 48 | 0
100013292 | Prešovský | Sabinov | Základná škola | 1 | 7 | 3 | 3 | 0 | 0 | 1 | 0 | 1 | 0 | 1 | 1 | 2 | 297 | 0 | 3.5 | 0.4375 | 0.27563 | 27 | 45 | 7 | 72 | 48 | 0
100013294 | Prešovský | Sabinov | Základná škola | 1 | 17 | 5 | 5 | 0 | 0 | 1 | 0 | 1 | 0 | 1 | 1 | 6 | 1024 | 0 | 8.5 | 1.0625 | 0.66938 | 93 | 154 | 17 | 247 | 48 | 0
100013298 | Prešovský | Sabinov | Základná škola | 1 | 9 | 3 | 3 | 0 | 0 | 1 | 0 | 1 | 0 | 1 | 1 | 3 | 410 | 0 | 4.5 | 0.5625 | 0.35437 | 37 | 62 | 9 | 99 | 48 | 0
100013300 | Prešovský | Snina | Cirkevná základná škola s materskou školou sv. Petra a Pavla | 1 | 49 | 17 | 17 | 0 | 6 | 0 | 0 | 0 | 4 | 1 | 3 | 16 | 2403 | 142 | 24.5 | 3.0625 | 1.9294 | 217 | 404 | 49 | 621 | 96 | 6
100013303 | Prešovský | Snina | Základná škola s materskou školou | 1 | 37 | 13 | 13 | 0 | 4 | 0 | 0 | 0 | 3 | 1 | 2 | 12 | 1844 | 65 | 18.5 | 2.3125 | 1.4569 | 166 | 297 | 37 | 463 | 72 | 4
100013309 | Prešovský | Snina | Základná škola s materskou školou s vyučovacím jazykom rusínskym - ??????? ????? ? ?????????? ?????? | 1 | 9 | 3 | 3 | 0 | 0 | 1 | 0 | 1 | 0 | 1 | 1 | 3 | 410 | 0 | 4.5 | 0.5625 | 0.35437 | 37 | 62 | 9 | 99 | 48 | 0
100013312 | Prešovský | Snina | Základná škola s materskou školou s vyučovacím jazykom rusínskym – ??????? ????? ? ?????????? ?????? | 1 | 25 | 7 | 7 | 0 | 4 | 0 | 0 | 0 | 3 | 1 | 2 | 9 | 1285 | 25 | 12.5 | 1.5625 | 0.98438 | 116 | 201 | 25 | 317 | 72 | 4
100013330 | Prešovský | Snina | Základná škola | 1 | 68 | 18 | 18 | 0 | 8 | 0 | 0 | 0 | 5 | 1 | 4 | 25 | 3288 | 419 | 34 | 4.25 | 2.6775 | 296 | 619 | 68 | 915 | 120 | 8
100013342 | Prešovský | Snina | Základná škola Pavla Országha Hviezdoslava | 1 | 73 | 19 | 19 | 0 | 10 | 0 | 0 | 0 | 6 | 1 | 5 | 27 | 3640 | 500 | 36.5 | 4.5625 | 2.8744 | 328 | 696 | 73 | 1024 | 144 | 10
100013345 | Prešovský | Snina | Základná škola | 1 | 41 | 11 | 11 | 0 | 6 | 0 | 0 | 0 | 4 | 1 | 3 | 15 | 2030 | 120 | 20.5 | 2.5625 | 1.6144 | 183 | 341 | 41 | 524 | 96 | 6
100013363 | Prešovský | Snina | Stredná priemyselná škola | 1 | 100 | 26 | 26 | 0 | 10 | 0 | 0 | 0 | 6 | 1 | 5 | 37 | 4778 | 1008 | 50 | 6.25 | 3.9375 | 431 | 1020 | 100 | 1451 | 144 | 10
100013366 | Prešovský | Snina | Stredná odborná škola | 1 | 65 | 17 | 17 | 0 | 8 | 0 | 0 | 0 | 5 | 1 | 4 | 24 | 3148 | 381 | 32.5 | 4.0625 | 2.5594 | 284 | 587 | 65 | 871 | 120 | 8
100013370 | Prešovský | Snina | Základná škola | 1 | 94 | 32 | 32 | 0 | 12 | 0 | 0 | 0 | 7 | 1 | 6 | 31 | 4619 | 682 | 47 | 5.875 | 3.7012 | 416 | 898 | 94 | 1314 | 168 | 12
100013374 | Prešovský | Snina | Gymnázium | 1 | 79 | 27 | 27 | 0 | 8 | 0 | 0 | 0 | 5 | 1 | 4 | 26 | 3800 | 458 | 39.5 | 4.9375 | 3.1106 | 342 | 708 | 79 | 1050 | 120 | 8
100013386 | Prešovský | Snina | Základná škola s materskou školou | 1 | 35 | 9 | 9 | 0 | 4 | 0 | 0 | 0 | 3 | 1 | 2 | 13 | 1751 | 82 | 17.5 | 2.1875 | 1.3781 | 158 | 288 | 35 | 446 | 72 | 4
100013394 | Prešovský | Snina | Základná škola s materskou školou | 1 | 38 | 10 | 10 | 0 | 4 | 0 | 0 | 0 | 3 | 1 | 2 | 14 | 1890 | 100 | 19 | 2.375 | 1.4963 | 171 | 314 | 38 | 485 | 72 | 4
100013399 | Prešovský | Snina | Základná škola s materskou školou Alexandra Duchnoviča | 1 | 27 | 7 | 7 | 0 | 4 | 0 | 0 | 0 | 3 | 1 | 2 | 10 | 1378 | 37 | 13.5 | 1.6875 | 1.0631 | 125 | 218 | 27 | 343 | 72 | 4
100013405 | Prešovský | Snina | Základná škola s materskou školou | 1 | 25 | 7 | 7 | 0 | 4 | 0 | 0 | 0 | 3 | 1 | 2 | 9 | 1285 | 25 | 12.5 | 1.5625 | 0.98438 | 116 | 201 | 25 | 317 | 72 | 4
100013410 | Prešovský | Stará Ľubovňa | Základná škola s materskou školou | 1 | 31 | 11 | 11 | 0 | 4 | 0 | 0 | 0 | 3 | 1 | 2 | 10 | 1564 | 37 | 15.5 | 1.9375 | 1.2206 | 141 | 246 | 31 | 387 | 72 | 4
100013415 | Prešovský | Stará Ľubovňa | Základná škola s materskou školou Kráľovnej Pokoja | 1 | 25 | 7 | 7 | 0 | 4 | 0 | 0 | 0 | 3 | 1 | 2 | 9 | 1285 | 25 | 12.5 | 1.5625 | 0.98438 | 116 | 201 | 25 | 317 | 72 | 4
100013420 | Prešovský | Stará Ľubovňa | Základná škola s materskou školou | 1 | 35 | 9 | 9 | 0 | 4 | 0 | 0 | 0 | 3 | 1 | 2 | 13 | 1751 | 82 | 17.5 | 2.1875 | 1.3781 | 158 | 288 | 35 | 446 | 72 | 4
100013423 | Prešovský | Stará Ľubovňa | Základná škola s materskou školou | 1 | 3 | 1 | 1 | 0 | 0 | 1 | 0 | 1 | 0 | 1 | 1 | 1 | 175 | 0 | 1.5 | 0.1875 | 0.11812 | 16 | 27 | 3 | 43 | 48 | 0
100013426 | Prešovský | Stará Ľubovňa | Základná škola s materskou školou - Grundschule mit Kindergarten | 1 | 13 | 5 | 5 | 0 | 0 | 1 | 0 | 1 | 0 | 1 | 1 | 4 | 630 | 0 | 6.5 | 0.8125 | 0.51187 | 57 | 95 | 13 | 152 | 48 | 0
100013429 | Prešovský | Stará Ľubovňa | Základná škola s materskou školou | 1 | 57 | 15 | 15 | 0 | 8 | 0 | 0 | 0 | 5 | 1 | 4 | 21 | 2895 | 279 | 28.5 | 3.5625 | 2.2444 | 261 | 518 | 57 | 779 | 120 | 8
100013435 | Prešovský | Stará Ľubovňa | Základná škola s materskou školou | 1 | 30 | 8 | 8 | 0 | 4 | 0 | 0 | 0 | 3 | 1 | 2 | 11 | 1518 | 50 | 15 | 1.875 | 1.1812 | 137 | 243 | 30 | 380 | 72 | 4
100013438 | Prešovský | Stará Ľubovňa | Základná škola s materskou školou | 1 | 38 | 10 | 10 | 0 | 4 | 0 | 0 | 0 | 3 | 1 | 2 | 14 | 1890 | 100 | 19 | 2.375 | 1.4963 | 171 | 314 | 38 | 485 | 72 | 4
100013444 | Prešovský | Stará Ľubovňa | Základná škola s materskou školou | 1 | 25 | 7 | 7 | 0 | 4 | 0 | 0 | 0 | 3 | 1 | 2 | 9 | 1285 | 25 | 12.5 | 1.5625 | 0.98438 | 116 | 201 | 25 | 317 | 72 | 4
100013447 | Prešovský | Stará Ľubovňa | Základná škola s materskou školou | 1 | 19 | 5 | 5 | 0 | 0 | 1 | 0 | 1 | 0 | 1 | 1 | 7 | 1263 | 0 | 9.5 | 1.1875 | 0.74813 | 114 | 190 | 19 | 304 | 48 | 0
100013451 | Prešovský | Stará Ľubovňa | Základná škola s materskou školou | 1 | 9 | 3 | 3 | 0 | 0 | 1 | 0 | 1 | 0 | 1 | 1 | 3 | 410 | 0 | 4.5 | 0.5625 | 0.35437 | 37 | 62 | 9 | 99 | 48 | 0
100013455 | Prešovský | Stará Ľubovňa | Základná škola s materskou školou | 4 | 100 | 34 | 34 | 0 | 10 | 4 | 0 | 3 | 6 | 4 | 9 | 33 | 5131 | 682 | 50 | 6.25 | 3.9375 | 463 | 975 | 100 | 1438 | 312 | 10
100013462 | Prešovský | Stará Ľubovňa | Základná škola s materskou školou | 1 | 60 | 16 | 16 | 0 | 6 | 0 | 0 | 0 | 4 | 1 | 3 | 22 | 2915 | 311 | 30 | 3.75 | 2.3625 | 263 | 531 | 60 | 794 | 96 | 6
100013466 | Prešovský | Stará Ľubovňa | Základná škola s materskou školou | 1 | 9 | 3 | 3 | 0 | 0 | 1 | 0 | 1 | 0 | 1 | 1 | 3 | 410 | 0 | 4.5 | 0.5625 | 0.35437 | 37 | 62 | 9 | 99 | 48 | 0
100013473 | Prešovský | Stará Ľubovňa | Základná škola s materskou školou | 1 | 6 | 2 | 2 | 0 | 0 | 1 | 0 | 1 | 0 | 1 | 1 | 2 | 272 | 0 | 3 | 0.375 | 0.23625 | 25 | 41 | 6 | 66 | 48 | 0
100013477 | Prešovský | Stará Ľubovňa | Základná škola s materskou školou | 1 | 49 | 13 | 13 | 0 | 8 | 0 | 0 | 0 | 5 | 1 | 4 | 18 | 2523 | 192 | 24.5 | 3.0625 | 1.9294 | 228 | 437 | 49 | 665 | 120 | 8
100013481 | Prešovský | Stará Ľubovňa | Základná škola s materskou školou | 1 | 30 | 8 | 8 | 0 | 4 | 0 | 0 | 0 | 3 | 1 | 2 | 11 | 1518 | 50 | 15 | 1.875 | 1.1812 | 137 | 243 | 30 | 380 | 72 | 4
100013486 | Prešovský | Stará Ľubovňa | Základná škola s materskou školou | 1 | 46 | 12 | 12 | 0 | 6 | 0 | 0 | 0 | 4 | 1 | 3 | 17 | 2263 | 166 | 23 | 2.875 | 1.8113 | 204 | 390 | 46 | 594 | 96 | 6
100013489 | Prešovský | Stará Ľubovňa | Základná škola s materskou školou | 1 | 44 | 12 | 12 | 0 | 6 | 0 | 0 | 0 | 4 | 1 | 3 | 16 | 2170 | 142 | 22 | 2.75 | 1.7325 | 196 | 369 | 44 | 565 | 96 | 6
100013494 | Prešovský | Stará Ľubovňa | Stredná odborná škola sv. Klementa Hofbauera | 1 | 8 | 8 | 0 | 8 | 2 | 0 | 0 | 0 | 2 | 1 | 1 | 8 | 493 | 16 | 4 | 0.5 | 0.315 | 45 | 79 | 8 | 124 | 48 | 2
100013501 | Prešovský | Stará Ľubovňa | Základná škola s materskou školou | 2 | 60 | 16 | 16 | 0 | 8 | 0 | 0 | 1 | 5 | 2 | 4 | 22 | 3035 | 311 | 30 | 3.75 | 2.3625 | 274 | 549 | 60 | 823 | 144 | 8
100013509 | Prešovský | Stará Ľubovňa | Gymnázium Terézie Vansovej | 1 | 54 | 14 | 14 | 0 | 8 | 0 | 0 | 0 | 5 | 1 | 4 | 20 | 2756 | 248 | 27 | 3.375 | 2.1263 | 249 | 488 | 54 | 737 | 120 | 8
100013514 | Prešovský | Stará Ľubovňa | Základná škola | 1 | 98 | 26 | 25 | 1 | 14 | 0 | 0 | 0 | 8 | 1 | 7 | 37 | 4925 | 1008 | 49 | 6.125 | 3.8588 | 444 | 1042 | 98 | 1486 | 192 | 14
100013524 | Prešovský | Stará Ľubovňa | Stredná odborná škola technická | 1 | 46 | 12 | 12 | 0 | 6 | 0 | 0 | 0 | 4 | 1 | 3 | 17 | 2263 | 166 | 23 | 2.875 | 1.8113 | 204 | 390 | 46 | 594 | 96 | 6
100013525 | Prešovský | Stará Ľubovňa | Základná škola | 1 | 65 | 17 | 17 | 0 | 10 | 0 | 0 | 0 | 6 | 1 | 5 | 24 | 3268 | 381 | 32.5 | 4.0625 | 2.5594 | 295 | 605 | 65 | 900 | 144 | 10
100013530 | Prešovský | Stará Ľubovňa | Základná škola | 2 | 76 | 20 | 20 | 0 | 12 | 0 | 0 | 0 | 8 | 2 | 6 | 28 | 3901 | 202 | 38 | 4.75 | 2.9925 | 352 | 647 | 76 | 999 | 192 | 12
100013532 | Prešovský | Stará Ľubovňa | Základná škola s materskou školou sv. Cyrila a Metoda | 1 | 63 | 17 | 16 | 1 | 10 | 0 | 0 | 0 | 6 | 1 | 5 | 24 | 3175 | 381 | 31.5 | 3.9375 | 2.4806 | 286 | 591 | 63 | 877 | 144 | 10
100013534 | Prešovský | Stará Ľubovňa | Cirkevné gymnázium sv. Mikuláša | 1 | 35 | 9 | 9 | 0 | 4 | 0 | 0 | 0 | 3 | 1 | 2 | 13 | 1751 | 82 | 17.5 | 2.1875 | 1.3781 | 158 | 288 | 35 | 446 | 72 | 4
100013541 | Prešovský | Stará Ľubovňa | Základná škola | 1 | 38 | 10 | 10 | 0 | 4 | 0 | 0 | 0 | 3 | 1 | 2 | 14 | 1890 | 100 | 19 | 2.375 | 1.4963 | 171 | 314 | 38 | 485 | 72 | 4
100013551 | Prešovský | Stará Ľubovňa | Základná škola s materskou školou | 1 | 54 | 14 | 14 | 0 | 6 | 0 | 0 | 0 | 4 | 1 | 3 | 20 | 2636 | 248 | 27 | 3.375 | 2.1263 | 238 | 470 | 54 | 708 | 96 | 6
100013562 | Prešovský | Stará Ľubovňa | Základná škola s materskou školou sv. Jána Krstiteľa | 1 | 10 | 4 | 4 | 0 | 0 | 1 | 0 | 1 | 0 | 1 | 1 | 3 | 443 | 0 | 5 | 0.625 | 0.39375 | 40 | 67 | 10 | 107 | 48 | 0
100013566 | Prešovský | Stará Ľubovňa | Základná škola s materskou školou | 1 | 27 | 7 | 7 | 0 | 4 | 0 | 0 | 0 | 3 | 1 | 2 | 10 | 1378 | 37 | 13.5 | 1.6875 | 1.0631 | 125 | 218 | 27 | 343 | 72 | 4
100013573 | Prešovský | Stará Ľubovňa | Základná škola s materskou školou | 1 | 27 | 7 | 7 | 0 | 4 | 0 | 0 | 0 | 3 | 1 | 2 | 10 | 1378 | 37 | 13.5 | 1.6875 | 1.0631 | 125 | 218 | 27 | 343 | 72 | 4
100013578 | Prešovský | Stropkov | Základná škola | 1 | 6 | 2 | 2 | 0 | 0 | 1 | 0 | 1 | 0 | 1 | 1 | 2 | 272 | 0 | 3 | 0.375 | 0.23625 | 25 | 41 | 6 | 66 | 48 | 0
100013586 | Prešovský | Stropkov | Základná škola s materskou školou | 1 | 41 | 11 | 11 | 0 | 6 | 0 | 0 | 0 | 4 | 1 | 3 | 15 | 2030 | 120 | 20.5 | 2.5625 | 1.6144 | 183 | 341 | 41 | 524 | 96 | 6
100013594 | Prešovský | Stropkov | Základná škola s materskou školou | 1 | 31 | 9 | 8 | 1 | 4 | 0 | 0 | 0 | 3 | 1 | 2 | 12 | 1564 | 65 | 15.5 | 1.9375 | 1.2206 | 141 | 255 | 31 | 396 | 72 | 4
100013601 | Prešovský | Stropkov | Základná škola | 1 | 9 | 3 | 3 | 0 | 0 | 1 | 0 | 1 | 0 | 1 | 1 | 3 | 410 | 0 | 4.5 | 0.5625 | 0.35437 | 37 | 62 | 9 | 99 | 48 | 0
100013603 | Prešovský | Stropkov | Základná škola s materskou školou | 1 | 25 | 7 | 7 | 0 | 4 | 0 | 0 | 0 | 3 | 1 | 2 | 9 | 1285 | 25 | 12.5 | 1.5625 | 0.98438 | 116 | 201 | 25 | 317 | 72 | 4
100013617 | Prešovský | Stropkov | Základná škola | 1 | 3 | 1 | 1 | 0 | 0 | 1 | 0 | 1 | 0 | 1 | 1 | 1 | 175 | 0 | 1.5 | 0.1875 | 0.11812 | 16 | 27 | 3 | 43 | 48 | 0
100013626 | Prešovský | Stropkov | Súkromné odborné učilište | 1 | 11 | 3 | 3 | 0 | 0 | 1 | 0 | 1 | 0 | 1 | 1 | 4 | 552 | 0 | 5.5 | 0.6875 | 0.43312 | 50 | 83 | 11 | 133 | 48 | 0
100013629 | Prešovský | Stropkov | Základná škola | 1 | 52 | 14 | 14 | 0 | 6 | 0 | 0 | 0 | 4 | 1 | 3 | 19 | 2542 | 219 | 26 | 3.25 | 2.0475 | 229 | 447 | 52 | 676 | 96 | 6
100013630 | Prešovský | Stropkov | Cirkevná základná škola sv. Petra a Pavla | 1 | 61 | 17 | 16 | 1 | 10 | 0 | 0 | 0 | 6 | 1 | 5 | 23 | 3082 | 345 | 30.5 | 3.8125 | 2.4019 | 278 | 566 | 61 | 844 | 144 | 10
100013636 | Prešovský | Stropkov | Stredná odborná škola elektrotechnická | 2 | 101 | 27 | 27 | 0 | 12 | 0 | 0 | 0 | 8 | 2 | 6 | 37 | 4945 | 484 | 50.5 | 6.3125 | 3.9769 | 446 | 888 | 101 | 1334 | 192 | 12
100013639 | Prešovský | Stropkov | Základná škola | 1 | 73 | 19 | 19 | 0 | 10 | 0 | 0 | 0 | 6 | 1 | 5 | 27 | 3640 | 500 | 36.5 | 4.5625 | 2.8744 | 328 | 696 | 73 | 1024 | 144 | 10
100013644 | Prešovský | Stropkov | Gymnázium | 1 | 35 | 9 | 9 | 0 | 4 | 0 | 0 | 0 | 3 | 1 | 2 | 13 | 1751 | 82 | 17.5 | 2.1875 | 1.3781 | 158 | 288 | 35 | 446 | 72 | 4
100013648 | Prešovský | Stropkov | Základná škola | 1 | 100 | 26 | 26 | 0 | 12 | 0 | 0 | 0 | 7 | 1 | 6 | 37 | 4898 | 1008 | 50 | 6.25 | 3.9375 | 441 | 1038 | 100 | 1479 | 168 | 12
100013662 | Prešovský | Stropkov | Základná škola | 1 | 9 | 3 | 3 | 0 | 0 | 1 | 0 | 1 | 0 | 1 | 1 | 3 | 410 | 0 | 4.5 | 0.5625 | 0.35437 | 37 | 62 | 9 | 99 | 48 | 0
100013669 | Prešovský | Svidník | Základná škola | 1 | 30 | 8 | 8 | 0 | 4 | 0 | 0 | 0 | 3 | 1 | 2 | 11 | 1518 | 50 | 15 | 1.875 | 1.1812 | 137 | 243 | 30 | 380 | 72 | 4
100013678 | Prešovský | Svidník | Súkromná základná škola | 2 | 66 | 18 | 18 | 0 | 8 | 0 | 0 | 0 | 6 | 2 | 4 | 24 | 3314 | 130 | 33 | 4.125 | 2.5987 | 300 | 538 | 66 | 838 | 144 | 8
100013679 | Prešovský | Svidník | Súkromná stredná odborná škola | 6 | 229 | 59 | 59 | 0 | 26 | 0 | 0 | 3 | 16 | 6 | 13 | 85 | 11146 | 1674 | 114.5 | 14.3125 | 9.0169 | 1004 | 2176 | 229 | 3180 | 456 | 26
100013703 | Prešovský | Svidník | Základná škola | 1 | 73 | 19 | 19 | 0 | 8 | 0 | 0 | 0 | 5 | 1 | 4 | 27 | 3520 | 500 | 36.5 | 4.5625 | 2.8744 | 317 | 678 | 73 | 995 | 120 | 8
100013708 | Prešovský | Svidník | Základná škola | 1 | 33 | 9 | 9 | 0 | 4 | 0 | 0 | 0 | 3 | 1 | 2 | 12 | 1657 | 65 | 16.5 | 2.0625 | 1.2994 | 150 | 269 | 33 | 419 | 72 | 4
100013712 | Prešovský | Svidník | Základná škola | 1 | 41 | 11 | 11 | 0 | 6 | 0 | 0 | 0 | 4 | 1 | 3 | 15 | 2030 | 120 | 20.5 | 2.5625 | 1.6144 | 183 | 341 | 41 | 524 | 96 | 6
100013716 | Prešovský | Svidník | Základná škola | 1 | 9 | 3 | 3 | 0 | 0 | 1 | 0 | 1 | 0 | 1 | 1 | 3 | 410 | 0 | 4.5 | 0.5625 | 0.35437 | 37 | 62 | 9 | 99 | 48 | 0
100013721 | Prešovský | Svidník | Základná škola | 1 | 17 | 5 | 5 | 0 | 0 | 1 | 0 | 1 | 0 | 1 | 1 | 6 | 1024 | 0 | 8.5 | 1.0625 | 0.66938 | 93 | 154 | 17 | 247 | 48 | 0
100013733 | Prešovský | Svidník | Základná škola | 1 | 23 | 7 | 6 | 1 | 4 | 0 | 0 | 0 | 3 | 1 | 2 | 9 | 1192 | 25 | 11.5 | 1.4375 | 0.90563 | 108 | 187 | 23 | 295 | 72 | 4
100013738 | Prešovský | Svidník | Základná škola | 1 | 27 | 7 | 7 | 0 | 4 | 0 | 0 | 0 | 3 | 1 | 2 | 10 | 1378 | 37 | 13.5 | 1.6875 | 1.0631 | 125 | 218 | 27 | 343 | 72 | 4
100013748 | Prešovský | Svidník | Základná škola | 1 | 9 | 3 | 3 | 0 | 0 | 1 | 0 | 1 | 0 | 1 | 1 | 3 | 410 | 0 | 4.5 | 0.5625 | 0.35437 | 37 | 62 | 9 | 99 | 48 | 0
100013755 | Prešovský | Svidník | Základná škola | 1 | 68 | 18 | 18 | 0 | 8 | 0 | 0 | 0 | 5 | 1 | 4 | 25 | 3288 | 419 | 34 | 4.25 | 2.6775 | 296 | 619 | 68 | 915 | 120 | 8
100013759 | Prešovský | Svidník | Stredná odborná škola polytechnická a služieb arm. gen. L. Svobodu | 1 | 111 | 29 | 29 | 0 | 16 | 0 | 1 | 0 | 8 | 1 | 8 | 41 | 5410 | 1260 | 55.5 | 6.9375 | 4.3706 | 487 | 1190 | 111 | 1677 | 192 | 16
100013767 | Prešovský | Svidník | Súkromná špeciálna základná škola | 1 | 6 | 2 | 2 | 0 | 0 | 1 | 0 | 1 | 0 | 1 | 1 | 2 | 272 | 0 | 3 | 0.375 | 0.23625 | 25 | 41 | 6 | 66 | 48 | 0
100013771 | Prešovský | Svidník | Základná škola | 1 | 52 | 14 | 14 | 0 | 6 | 0 | 0 | 0 | 4 | 1 | 3 | 19 | 2542 | 219 | 26 | 3.25 | 2.0475 | 229 | 447 | 52 | 676 | 96 | 6
100013776 | Prešovský | Svidník | Gymnázium duklianskych hrdinov | 1 | 35 | 9 | 9 | 0 | 4 | 0 | 0 | 0 | 3 | 1 | 2 | 13 | 1751 | 82 | 17.5 | 2.1875 | 1.3781 | 158 | 288 | 35 | 446 | 72 | 4
100013778 | Prešovský | Svidník | Základná škola Alexandra Pavloviča | 1 | 84 | 22 | 22 | 0 | 12 | 0 | 0 | 0 | 7 | 1 | 6 | 31 | 4153 | 682 | 42 | 5.25 | 3.3075 | 374 | 828 | 84 | 1202 | 168 | 12
100013798 | Prešovský | Svidník | Cirkevná základná škola sv. Juraja | 1 | 36 | 10 | 9 | 1 | 4 | 0 | 0 | 0 | 3 | 1 | 2 | 14 | 1797 | 100 | 18 | 2.25 | 1.4175 | 162 | 300 | 36 | 462 | 72 | 4
100013803 | Prešovský | Svidník | Stredná zdravotnícka škola milosrdného Samaritána | 1 | 33 | 9 | 9 | 0 | 4 | 0 | 0 | 0 | 3 | 1 | 2 | 12 | 1657 | 65 | 16.5 | 2.0625 | 1.2994 | 150 | 269 | 33 | 419 | 72 | 4
100013811 | Prešovský | Svidník | Základná škola | 1 | 14 | 4 | 4 | 0 | 0 | 1 | 0 | 1 | 0 | 1 | 1 | 5 | 767 | 0 | 7 | 0.875 | 0.55125 | 70 | 116 | 14 | 186 | 48 | 0
100013815 | Prešovský | Svidník | Základná škola | 1 | 6 | 2 | 2 | 0 | 0 | 1 | 0 | 1 | 0 | 1 | 1 | 2 | 272 | 0 | 3 | 0.375 | 0.23625 | 25 | 41 | 6 | 66 | 48 | 0
100013822 | Prešovský | Svidník | Základná škola | 1 | 6 | 2 | 2 | 0 | 0 | 1 | 0 | 1 | 0 | 1 | 1 | 2 | 272 | 0 | 3 | 0.375 | 0.23625 | 25 | 41 | 6 | 66 | 48 | 0
100013828 | Prešovský | Vranov nad Topľou | Základná škola | 1 | 30 | 8 | 8 | 0 | 4 | 0 | 0 | 0 | 3 | 1 | 2 | 11 | 1518 | 50 | 15 | 1.875 | 1.1812 | 137 | 243 | 30 | 380 | 72 | 4
100013839 | Prešovský | Vranov nad Topľou | Základná škola | 1 | 76 | 20 | 20 | 0 | 8 | 0 | 0 | 0 | 5 | 1 | 4 | 28 | 3660 | 543 | 38 | 4.75 | 2.9925 | 330 | 712 | 76 | 1042 | 120 | 8
100013853 | Prešovský | Vranov nad Topľou | Základná škola | 1 | 70 | 18 | 18 | 0 | 8 | 0 | 0 | 0 | 5 | 1 | 4 | 26 | 3381 | 458 | 35 | 4.375 | 2.7563 | 305 | 645 | 70 | 950 | 120 | 8
100013856 | Prešovský | Vranov nad Topľou | Základná škola | 1 | 17 | 5 | 5 | 0 | 0 | 1 | 0 | 1 | 0 | 1 | 1 | 6 | 1024 | 0 | 8.5 | 1.0625 | 0.66938 | 93 | 154 | 17 | 247 | 48 | 0
100013860 | Prešovský | Vranov nad Topľou | Základná škola | 1 | 6 | 2 | 2 | 0 | 0 | 1 | 0 | 1 | 0 | 1 | 1 | 2 | 272 | 0 | 3 | 0.375 | 0.23625 | 25 | 41 | 6 | 66 | 48 | 0
100013864 | Prešovský | Vranov nad Topľou | Základná škola | 1 | 14 | 4 | 4 | 0 | 0 | 1 | 0 | 1 | 0 | 1 | 1 | 5 | 767 | 0 | 7 | 0.875 | 0.55125 | 70 | 116 | 14 | 186 | 48 | 0
100013870 | Prešovský | Vranov nad Topľou | Základná škola | 1 | 9 | 3 | 3 | 0 | 0 | 1 | 0 | 1 | 0 | 1 | 1 | 3 | 410 | 0 | 4.5 | 0.5625 | 0.35437 | 37 | 62 | 9 | 99 | 48 | 0
100013873 | Prešovský | Vranov nad Topľou | Základná škola | 1 | 17 | 5 | 5 | 0 | 0 | 1 | 0 | 1 | 0 | 1 | 1 | 6 | 1024 | 0 | 8.5 | 1.0625 | 0.66938 | 93 | 154 | 17 | 247 | 48 | 0
100013884 | Prešovský | Vranov nad Topľou | Základná škola | 2 | 133 | 35 | 35 | 0 | 18 | 0 | 0 | 0 | 11 | 2 | 9 | 49 | 6675 | 1073 | 66.5 | 8.3125 | 5.2369 | 602 | 1325 | 133 | 1927 | 264 | 18
100013890 | Prešovský | Vranov nad Topľou | Cirkevná základná škola sv. Jána Pavla II. | 1 | 17 | 5 | 5 | 0 | 0 | 1 | 0 | 1 | 0 | 1 | 1 | 6 | 1024 | 0 | 8.5 | 1.0625 | 0.66938 | 93 | 154 | 17 | 247 | 48 | 0
100013893 | Prešovský | Vranov nad Topľou | Základná škola | 1 | 9 | 3 | 3 | 0 | 0 | 1 | 0 | 1 | 0 | 1 | 1 | 3 | 410 | 0 | 4.5 | 0.5625 | 0.35437 | 37 | 62 | 9 | 99 | 48 | 0
100013896 | Prešovský | Vranov nad Topľou | Základná škola | 1 | 27 | 7 | 7 | 0 | 4 | 0 | 0 | 0 | 3 | 1 | 2 | 10 | 1378 | 37 | 13.5 | 1.6875 | 1.0631 | 125 | 218 | 27 | 343 | 72 | 4
100013901 | Prešovský | Vranov nad Topľou | Základná škola | 1 | 35 | 9 | 9 | 0 | 4 | 0 | 0 | 0 | 3 | 1 | 2 | 13 | 1751 | 82 | 17.5 | 2.1875 | 1.3781 | 158 | 288 | 35 | 446 | 72 | 4
100013906 | Prešovský | Vranov nad Topľou | Základná škola | 1 | 3 | 1 | 1 | 0 | 0 | 1 | 0 | 1 | 0 | 1 | 1 | 1 | 175 | 0 | 1.5 | 0.1875 | 0.11812 | 16 | 27 | 3 | 43 | 48 | 0
100013920 | Prešovský | Vranov nad Topľou | Základná škola | 1 | 19 | 5 | 5 | 0 | 0 | 1 | 0 | 1 | 0 | 1 | 1 | 7 | 1263 | 0 | 9.5 | 1.1875 | 0.74813 | 114 | 190 | 19 | 304 | 48 | 0
100013923 | Prešovský | Vranov nad Topľou | Základná škola | 1 | 6 | 2 | 2 | 0 | 0 | 1 | 0 | 1 | 0 | 1 | 1 | 2 | 272 | 0 | 3 | 0.375 | 0.23625 | 25 | 41 | 6 | 66 | 48 | 0
100013935 | Prešovský | Vranov nad Topľou | Základná škola | 1 | 9 | 3 | 3 | 0 | 0 | 1 | 0 | 1 | 0 | 1 | 1 | 3 | 410 | 0 | 4.5 | 0.5625 | 0.35437 | 37 | 62 | 9 | 99 | 48 | 0
100013944 | Prešovský | Vranov nad Topľou | Základná škola | 1 | 81 | 21 | 21 | 0 | 12 | 0 | 0 | 0 | 7 | 1 | 6 | 30 | 4013 | 634 | 40.5 | 5.0625 | 3.1894 | 362 | 793 | 81 | 1155 | 168 | 12
100013947 | Prešovský | Vranov nad Topľou | Základná škola | 1 | 14 | 4 | 4 | 0 | 0 | 1 | 0 | 1 | 0 | 1 | 1 | 5 | 767 | 0 | 7 | 0.875 | 0.55125 | 70 | 116 | 14 | 186 | 48 | 0
100013954 | Prešovský | Vranov nad Topľou | Základná škola | 1 | 6 | 2 | 2 | 0 | 0 | 1 | 0 | 1 | 0 | 1 | 1 | 2 | 272 | 0 | 3 | 0.375 | 0.23625 | 25 | 41 | 6 | 66 | 48 | 0
100013957 | Prešovský | Vranov nad Topľou | Základná škola | 1 | 11 | 3 | 3 | 0 | 0 | 1 | 0 | 1 | 0 | 1 | 1 | 4 | 552 | 0 | 5.5 | 0.6875 | 0.43312 | 50 | 83 | 11 | 133 | 48 | 0
100013962 | Prešovský | Vranov nad Topľou | Základná škola | 1 | 14 | 4 | 4 | 0 | 0 | 1 | 0 | 1 | 0 | 1 | 1 | 5 | 767 | 0 | 7 | 0.875 | 0.55125 | 70 | 116 | 14 | 186 | 48 | 0
100013966 | Prešovský | Vranov nad Topľou | Základná škola | 1 | 9 | 3 | 3 | 0 | 0 | 1 | 0 | 1 | 0 | 1 | 1 | 3 | 410 | 0 | 4.5 | 0.5625 | 0.35437 | 37 | 62 | 9 | 99 | 48 | 0
100013977 | Prešovský | Vranov nad Topľou | Základná škola | 1 | 11 | 3 | 3 | 0 | 0 | 1 | 0 | 1 | 0 | 1 | 1 | 4 | 552 | 0 | 5.5 | 0.6875 | 0.43312 | 50 | 83 | 11 | 133 | 48 | 0
100013979 | Prešovský | Vranov nad Topľou | Základná škola | 1 | 6 | 2 | 2 | 0 | 0 | 1 | 0 | 1 | 0 | 1 | 1 | 2 | 272 | 0 | 3 | 0.375 | 0.23625 | 25 | 41 | 6 | 66 | 48 | 0
100013984 | Prešovský | Vranov nad Topľou | Základná škola | 1 | 121 | 33 | 31 | 2 | 18 | 0 | 1 | 0 | 9 | 1 | 9 | 46 | 5876 | 1615 | 60.5 | 7.5625 | 4.7644 | 529 | 1366 | 121 | 1895 | 216 | 18
100013988 | Prešovský | Vranov nad Topľou | Základná škola | 1 | 54 | 14 | 14 | 0 | 6 | 0 | 0 | 0 | 4 | 1 | 3 | 20 | 2636 | 248 | 27 | 3.375 | 2.1263 | 238 | 470 | 54 | 708 | 96 | 6
100013991 | Prešovský | Vranov nad Topľou | Základná škola s materskou školou | 1 | 17 | 5 | 5 | 0 | 0 | 1 | 0 | 1 | 0 | 1 | 1 | 6 | 1024 | 0 | 8.5 | 1.0625 | 0.66938 | 93 | 154 | 17 | 247 | 48 | 0
100013997 | Prešovský | Vranov nad Topľou | Základná škola | 1 | 6 | 2 | 2 | 0 | 0 | 1 | 0 | 1 | 0 | 1 | 1 | 2 | 272 | 0 | 3 | 0.375 | 0.23625 | 25 | 41 | 6 | 66 | 48 | 0
100014000 | Prešovský | Vranov nad Topľou | Základná škola | 1 | 42 | 12 | 11 | 1 | 6 | 0 | 0 | 0 | 4 | 1 | 3 | 16 | 2077 | 142 | 21 | 2.625 | 1.6538 | 187 | 355 | 42 | 542 | 96 | 6
100014005 | Prešovský | Vranov nad Topľou | Základná škola | 1 | 76 | 20 | 20 | 0 | 10 | 0 | 0 | 0 | 6 | 1 | 5 | 28 | 3780 | 543 | 38 | 4.75 | 2.9925 | 341 | 730 | 76 | 1071 | 144 | 10
100014010 | Prešovský | Vranov nad Topľou | Základná škola s materskou školou | 1 | 60 | 16 | 16 | 0 | 6 | 0 | 0 | 0 | 4 | 1 | 3 | 22 | 2915 | 311 | 30 | 3.75 | 2.3625 | 263 | 531 | 60 | 794 | 96 | 6
100014013 | Prešovský | Vranov nad Topľou | Základná škola | 1 | 27 | 7 | 7 | 0 | 4 | 0 | 0 | 0 | 3 | 1 | 2 | 10 | 1378 | 37 | 13.5 | 1.6875 | 1.0631 | 125 | 218 | 27 | 343 | 72 | 4
100014020 | Prešovský | Vranov nad Topľou | Stredná odborná škola | 1 | 65 | 17 | 17 | 0 | 10 | 0 | 0 | 0 | 6 | 1 | 5 | 24 | 3268 | 381 | 32.5 | 4.0625 | 2.5594 | 295 | 605 | 65 | 900 | 144 | 10
100014021 | Prešovský | Vranov nad Topľou | Základná škola | 1 | 132 | 34 | 34 | 0 | 20 | 0 | 1 | 0 | 10 | 1 | 10 | 49 | 6508 | 1849 | 66 | 8.25 | 5.1975 | 586 | 1531 | 132 | 2117 | 240 | 20
100014041 | Prešovský | Vranov nad Topľou | Gymnázium Cyrila Daxnera | 1 | 73 | 19 | 19 | 0 | 10 | 0 | 0 | 0 | 6 | 1 | 5 | 27 | 3640 | 500 | 36.5 | 4.5625 | 2.8744 | 328 | 696 | 73 | 1024 | 144 | 10
100014043 | Prešovský | Vranov nad Topľou | Obchodná akadémia | 1 | 44 | 12 | 12 | 0 | 6 | 0 | 0 | 0 | 4 | 1 | 3 | 16 | 2170 | 142 | 22 | 2.75 | 1.7325 | 196 | 369 | 44 | 565 | 96 | 6
100014047 | Prešovský | Vranov nad Topľou | Základná škola | 1 | 95 | 25 | 25 | 0 | 12 | 0 | 0 | 0 | 7 | 1 | 6 | 35 | 4665 | 892 | 47.5 | 5.9375 | 3.7406 | 420 | 968 | 95 | 1388 | 168 | 12
100014051 | Prešovský | Vranov nad Topľou | Základná škola | 1 | 9 | 3 | 3 | 0 | 0 | 1 | 0 | 1 | 0 | 1 | 1 | 3 | 410 | 0 | 4.5 | 0.5625 | 0.35437 | 37 | 62 | 9 | 99 | 48 | 0
100014054 | Prešovský | Vranov nad Topľou | Stredná odborná škola drevárska | 1 | 119 | 31 | 31 | 0 | 14 | 0 | 1 | 0 | 7 | 1 | 7 | 44 | 5663 | 1468 | 59.5 | 7.4375 | 4.6856 | 510 | 1290 | 119 | 1800 | 168 | 14
100014065 | Prešovský | Vranov nad Topľou | Základná škola | 1 | 95 | 25 | 25 | 0 | 12 | 0 | 0 | 0 | 7 | 1 | 6 | 35 | 4665 | 892 | 47.5 | 5.9375 | 3.7406 | 420 | 968 | 95 | 1388 | 168 | 12
100014072 | Prešovský | Vranov nad Topľou | Základná škola | 1 | 116 | 32 | 29 | 3 | 18 | 0 | 1 | 0 | 9 | 1 | 9 | 45 | 5763 | 1540 | 58 | 7.25 | 4.5675 | 519 | 1327 | 116 | 1846 | 216 | 18
100014077 | Prešovský | Vranov nad Topľou | Základná škola | 1 | 103 | 27 | 27 | 0 | 16 | 0 | 0 | 0 | 9 | 1 | 8 | 38 | 5158 | 1068 | 51.5 | 6.4375 | 4.0556 | 465 | 1095 | 103 | 1560 | 216 | 16
100014086 | Prešovský | Vranov nad Topľou | Základná škola | 1 | 44 | 12 | 12 | 0 | 6 | 0 | 0 | 0 | 4 | 1 | 3 | 16 | 2170 | 142 | 22 | 2.75 | 1.7325 | 196 | 369 | 44 | 565 | 96 | 6
100014094 | Prešovský | Vranov nad Topľou | Základná škola | 1 | 70 | 18 | 18 | 0 | 10 | 0 | 0 | 0 | 6 | 1 | 5 | 26 | 3501 | 458 | 35 | 4.375 | 2.7563 | 316 | 663 | 70 | 979 | 144 | 10
100014097 | Prešovský | Vranov nad Topľou | Základná škola | 1 | 14 | 4 | 4 | 0 | 0 | 1 | 0 | 1 | 0 | 1 | 1 | 5 | 767 | 0 | 7 | 0.875 | 0.55125 | 70 | 116 | 14 | 186 | 48 | 0
100014103 | Prešovský | Prešov | Základná škola | 3 | 74 | 20 | 20 | 0 | 8 | 2 | 0 | 2 | 5 | 3 | 6 | 27 | 3718 | 248 | 37 | 4.625 | 2.9137 | 336 | 633 | 74 | 969 | 216 | 8
100014468 | Prešovský | Vranov nad Topľou | Základna škola s materskou školou | 1 | 14 | 4 | 4 | 0 | 0 | 1 | 0 | 1 | 0 | 1 | 1 | 5 | 767 | 0 | 7 | 0.875 | 0.55125 | 70 | 116 | 14 | 186 | 48 | 0
100014485 | Prešovský | Levoča | Súkromná základná škola | 1 | 43 | 15 | 15 | 0 | 6 | 0 | 0 | 0 | 4 | 1 | 3 | 14 | 2123 | 100 | 21.5 | 2.6875 | 1.6931 | 192 | 349 | 43 | 541 | 96 | 6
100014495 | Prešovský | Prešov | Základná škola s materskou školou | 1 | 38 | 10 | 10 | 0 | 4 | 0 | 0 | 0 | 3 | 1 | 2 | 14 | 1890 | 100 | 19 | 2.375 | 1.4963 | 171 | 314 | 38 | 485 | 72 | 4
100014515 | Prešovský | Prešov | Súkromná základná škola pre žiakov s poruchami aktivity a pozornosti | 1 | 35 | 9 | 9 | 0 | 4 | 0 | 0 | 0 | 3 | 1 | 2 | 13 | 1751 | 82 | 17.5 | 2.1875 | 1.3781 | 158 | 288 | 35 | 446 | 72 | 4
100017285 | Prešovský | Stará Ľubovňa | Špeciálna základná škola sv. Anny | 1 | 11 | 3 | 3 | 0 | 0 | 1 | 0 | 1 | 0 | 1 | 1 | 4 | 552 | 0 | 5.5 | 0.6875 | 0.43312 | 50 | 83 | 11 | 133 | 48 | 0
100017290 | Prešovský | Prešov | Súkromné odborné učilište ELBA | 1 | 19 | 5 | 5 | 0 | 0 | 1 | 0 | 1 | 0 | 1 | 1 | 7 | 1263 | 0 | 9.5 | 1.1875 | 0.74813 | 114 | 190 | 19 | 304 | 48 | 0
100017482 | Prešovský | Bardejov | Spojená škola | 2 | 103 | 27 | 27 | 0 | 14 | 0 | 0 | 0 | 8 | 1 | 7 | 38 | 5038 | 1068 | 51.5 | 6.4375 | 4.0556 | 454 | 1077 | 103 | 1531 | 192 | 14
100017483 | Prešovský | Bardejov | Spojená škola | 3 | 81 | 21 | 21 | 0 | 12 | 0 | 0 | 0 | 7 | 1 | 6 | 30 | 4013 | 634 | 40.5 | 5.0625 | 3.1894 | 362 | 793 | 81 | 1155 | 168 | 12
100017484 | Prešovský | Bardejov | Cirkevná spojená škola | 3 | 166 | 56 | 56 | 0 | 26 | 0 | 1 | 0 | 13 | 1 | 13 | 55 | 8212 | 2363 | 83 | 10.375 | 6.5362 | 740 | 1941 | 166 | 2681 | 312 | 26
100017485 | Prešovský | Bardejov | Spojená škola | 4 | 146 | 38 | 38 | 0 | 20 | 0 | 1 | 0 | 10 | 1 | 10 | 54 | 7040 | 2273 | 73 | 9.125 | 5.7488 | 634 | 1738 | 146 | 2372 | 240 | 20
100017486 | Prešovský | Bardejov | Spojená škola Juraja Henischa | 3 | 92 | 24 | 24 | 0 | 16 | 0 | 0 | 0 | 9 | 1 | 8 | 34 | 4765 | 837 | 46 | 5.75 | 3.6225 | 429 | 966 | 92 | 1395 | 216 | 16
100017487 | Prešovský | Humenné | Spojená škola internátna | 6 | 87 | 23 | 23 | 0 | 10 | 0 | 0 | 0 | 7 | 2 | 5 | 32 | 4293 | 301 | 43.5 | 5.4375 | 3.4256 | 387 | 735 | 87 | 1122 | 168 | 10
100017488 | Prešovský | Humenné | Cirkevná spojená škola | 3 | 71 | 19 | 18 | 1 | 10 | 0 | 0 | 0 | 6 | 1 | 5 | 27 | 3547 | 500 | 35.5 | 4.4375 | 2.7956 | 320 | 683 | 71 | 1003 | 144 | 10
100017489 | Prešovský | Kežmarok | Spojená škola | 2 | 116 | 30 | 30 | 0 | 18 | 0 | 1 | 0 | 9 | 1 | 9 | 43 | 5763 | 1397 | 58 | 7.25 | 4.5675 | 519 | 1284 | 116 | 1803 | 216 | 18
100017490 | Prešovský | Kežmarok | Spojená škola | 3 | 89 | 25 | 25 | 0 | 10 | 1 | 0 | 1 | 6 | 2 | 6 | 32 | 4631 | 458 | 44.5 | 5.5625 | 3.5044 | 418 | 833 | 89 | 1251 | 192 | 10
100017491 | Prešovský | Kežmarok | Spojená škola | 4 | 60 | 16 | 16 | 0 | 8 | 1 | 0 | 1 | 6 | 3 | 5 | 22 | 3028 | 74 | 30 | 3.75 | 2.3625 | 275 | 477 | 60 | 752 | 192 | 8
100017492 | Prešovský | Levoča | Spojená škola internátna | 4 | 35 | 9 | 9 | 0 | 4 | 0 | 0 | 0 | 3 | 1 | 2 | 13 | 1751 | 82 | 17.5 | 2.1875 | 1.3781 | 158 | 288 | 35 | 446 | 72 | 4
100017493 | Prešovský | Levoča | Spojená škola Jána Vojtaššáka internátna | 7 | 136 | 46 | 46 | 0 | 18 | 0 | 1 | 0 | 9 | 1 | 9 | 45 | 6575 | 1540 | 68 | 8.5 | 5.355 | 592 | 1449 | 136 | 2041 | 216 | 18
100017494 | Prešovský | Levoča | Spojená škola internátna | 6 | 85 | 29 | 29 | 0 | 10 | 1 | 0 | 1 | 6 | 2 | 6 | 28 | 4115 | 500 | 42.5 | 5.3125 | 3.3469 | 371 | 768 | 85 | 1139 | 192 | 10
100017495 | Prešovský | Poprad | Spojená škola | 3 | 178 | 46 | 46 | 0 | 32 | 2 | 1 | 1 | 16 | 2 | 18 | 66 | 9371 | 3471 | 89 | 11.125 | 7.0088 | 844 | 2447 | 178 | 3291 | 456 | 32
100017496 | Prešovský | Poprad | Spojená škola | 4 | 106 | 28 | 28 | 0 | 10 | 1 | 0 | 1 | 6 | 2 | 6 | 39 | 5048 | 949 | 53 | 6.625 | 4.1738 | 455 | 1043 | 106 | 1498 | 192 | 10
100017497 | Prešovský | Poprad | Spojená škola sv. Jána Pavla II. | 3 | 81 | 21 | 21 | 0 | 12 | 0 | 0 | 0 | 7 | 1 | 6 | 30 | 4013 | 634 | 40.5 | 5.0625 | 3.1894 | 362 | 793 | 81 | 1155 | 168 | 12
100017498 | Prešovský | Poprad | Spojená škola | 2 | 89 | 23 | 23 | 0 | 16 | 0 | 0 | 0 | 9 | 1 | 8 | 33 | 4626 | 784 | 44.5 | 5.5625 | 3.5044 | 417 | 930 | 89 | 1347 | 216 | 16
100017499 | Prešovský | Prešov | Spojená škola Tarasa Ševčenka s vyučovacím jazykom ukrajinským | 3 | 62 | 16 | 16 | 0 | 10 | 0 | 0 | 0 | 6 | 1 | 5 | 23 | 3128 | 345 | 31 | 3.875 | 2.4413 | 282 | 573 | 62 | 855 | 144 | 10
100017500 | Prešovský | Prešov | Spojená škola internátna | 5 | 87 | 23 | 23 | 0 | 10 | 1 | 0 | 1 | 6 | 2 | 6 | 32 | 4293 | 732 | 43.5 | 5.4375 | 3.4256 | 387 | 864 | 87 | 1251 | 192 | 10
100017501 | Prešovský | Prešov | Evanjelická spojená škola | 3 | 112 | 38 | 38 | 0 | 14 | 0 | 0 | 0 | 8 | 1 | 7 | 37 | 5457 | 1008 | 56 | 7 | 4.41 | 492 | 1121 | 112 | 1613 | 192 | 14
100017502 | Prešovský | Prešov | Evanjelická spojená škola internátna | 3 | 22 | 8 | 8 | 0 | 0 | 1 | 0 | 1 | 0 | 1 | 1 | 7 | 1443 | 0 | 11 | 1.375 | 0.86625 | 130 | 217 | 22 | 347 | 48 | 0
100017503 | Prešovský | Prešov | Spojená škola | 7 | 144 | 38 | 38 | 0 | 16 | 2 | 1 | 2 | 8 | 3 | 10 | 53 | 7177 | 1397 | 72 | 9 | 5.67 | 648 | 1498 | 144 | 2146 | 288 | 16
100017505 | Prešovský | Prešov | Spojená škola | 2 | 199 | 51 | 51 | 0 | 24 | 0 | 1 | 0 | 12 | 1 | 12 | 74 | 9509 | 4409 | 99.5 | 12.4375 | 7.8356 | 856 | 2750 | 199 | 3606 | 288 | 24
100017506 | Prešovský | Prešov | Spojená škola Pavla Sabadoša internátna | 7 | 261 | 67 | 67 | 0 | 38 | 0 | 1 | 0 | 19 | 1 | 19 | 97 | 12757 | 7729 | 130.5 | 16.3125 | 10.2769 | 1149 | 4233 | 261 | 5382 | 456 | 38
100017507 | Prešovský | Prešov | Spojená škola | 6 | 33 | 9 | 9 | 0 | 4 | 1 | 0 | 1 | 3 | 2 | 3 | 12 | 1650 | 37 | 16.5 | 2.0625 | 1.2994 | 150 | 259 | 33 | 409 | 120 | 4
100017508 | Prešovský | Prešov | Súkromná spojená škola European English School | 3 | 103 | 27 | 27 | 0 | 14 | 0 | 0 | 0 | 8 | 1 | 7 | 38 | 5038 | 1068 | 51.5 | 6.4375 | 4.0556 | 454 | 1077 | 103 | 1531 | 192 | 14
100017509 | Prešovský | Sabinov | Spojená škola | 3 | 243 | 63 | 63 | 0 | 30 | 1 | 1 | 1 | 15 | 2 | 16 | 90 | 11671 | 6320 | 121.5 | 15.1875 | 9.5681 | 1051 | 3647 | 243 | 4698 | 408 | 30
100017510 | Prešovský | Sabinov | Spojená škola | 4 | 54 | 14 | 14 | 0 | 6 | 0 | 0 | 0 | 4 | 1 | 3 | 20 | 2636 | 248 | 27 | 3.375 | 2.1263 | 238 | 470 | 54 | 708 | 96 | 6
100017511 | Prešovský | Sabinov | Spojená škola | 4 | 49 | 13 | 13 | 0 | 6 | 0 | 0 | 0 | 4 | 1 | 3 | 18 | 2403 | 192 | 24.5 | 3.0625 | 1.9294 | 217 | 419 | 49 | 636 | 96 | 6
100017512 | Prešovský | Snina | Spojená škola internátna | 5 | 76 | 20 | 20 | 0 | 8 | 0 | 0 | 1 | 5 | 2 | 4 | 28 | 3660 | 543 | 38 | 4.75 | 2.9925 | 330 | 712 | 76 | 1042 | 144 | 8
100017513 | Prešovský | Snina | Cirkevná spojená škola | 3 | 92 | 24 | 24 | 0 | 12 | 0 | 0 | 0 | 7 | 1 | 6 | 34 | 4525 | 837 | 46 | 5.75 | 3.6225 | 408 | 930 | 92 | 1338 | 168 | 12
100017514 | Prešovský | Stará Ľubovňa | Spojená škola internátna | 3 | 92 | 24 | 24 | 0 | 10 | 0 | 0 | 0 | 6 | 1 | 5 | 34 | 4405 | 837 | 46 | 5.75 | 3.6225 | 397 | 912 | 92 | 1309 | 144 | 10
100017515 | Prešovský | Svidník | Spojená škola internátna | 6 | 159 | 41 | 41 | 0 | 18 | 1 | 1 | 1 | 9 | 2 | 10 | 59 | 7566 | 2363 | 79.5 | 9.9375 | 6.2606 | 682 | 1844 | 159 | 2526 | 264 | 18
100017517 | Prešovský | Svidník | Spojená škola | 3 | 87 | 23 | 23 | 0 | 14 | 0 | 0 | 0 | 8 | 1 | 7 | 32 | 4413 | 732 | 43.5 | 5.4375 | 3.4256 | 398 | 882 | 87 | 1280 | 192 | 14
100017518 | Prešovský | Vranov nad Topľou | Spojená škola | 3 | 72 | 32 | 14 | 18 | 8 | 0 | 0 | 0 | 5 | 1 | 4 | 38 | 3474 | 1068 | 36 | 4.5 | 2.835 | 313 | 842 | 72 | 1155 | 120 | 8
100017520 | Prešovský | Vranov nad Topľou | Spojená škola | 6 | 190 | 50 | 50 | 0 | 22 | 0 | 0 | 0 | 14 | 3 | 11 | 70 | 9211 | 1073 | 95 | 11.875 | 7.4813 | 831 | 1705 | 190 | 2536 | 336 | 22
100017521 | Prešovský | Vranov nad Topľou | Spojená škola internátna | 5 | 168 | 44 | 44 | 0 | 22 | 1 | 1 | 1 | 11 | 2 | 12 | 62 | 8058 | 2840 | 84 | 10.5 | 6.615 | 726 | 2061 | 168 | 2787 | 312 | 22
100017522 | Prešovský | Vranov nad Topľou | Cirkevná spojená škola | 3 | 63 | 17 | 16 | 1 | 8 | 0 | 0 | 0 | 5 | 1 | 4 | 24 | 3055 | 381 | 31.5 | 3.9375 | 2.4806 | 275 | 573 | 63 | 848 | 120 | 8
100017608 | Prešovský | Kežmarok | Základná škola | 1 | 6 | 2 | 2 | 0 | 0 | 1 | 0 | 1 | 0 | 1 | 1 | 2 | 272 | 0 | 3 | 0.375 | 0.23625 | 25 | 41 | 6 | 66 | 48 | 0
100017666 | Prešovský | Sabinov | Základná škola | 2 | 90 | 24 | 24 | 0 | 10 | 1 | 0 | 1 | 6 | 2 | 6 | 33 | 4303 | 634 | 45 | 5.625 | 3.5438 | 388 | 837 | 90 | 1225 | 192 | 10
100017804 | Prešovský | Medzilaborce | Spojená škola internátna | 4 | 76 | 20 | 20 | 0 | 10 | 0 | 0 | 0 | 6 | 1 | 5 | 28 | 3780 | 543 | 38 | 4.75 | 2.9925 | 341 | 730 | 76 | 1071 | 144 | 10
100017810 | Prešovský | Prešov | Cirkevná základná škola s materskou školou sv. Gorazda | 1 | 35 | 9 | 9 | 0 | 4 | 0 | 0 | 0 | 3 | 1 | 2 | 13 | 1751 | 82 | 17.5 | 2.1875 | 1.3781 | 158 | 288 | 35 | 446 | 72 | 4
100017825 | Prešovský | Prešov | Súkromná spojená škola | 4 | 168 | 46 | 46 | 0 | 22 | 0 | 1 | 0 | 12 | 2 | 11 | 61 | 8066 | 2201 | 84 | 10.5 | 6.615 | 727 | 1871 | 168 | 2598 | 288 | 22
100017895 | Prešovský | Prešov | Súkromná základná škola | 1 | 30 | 8 | 8 | 0 | 4 | 0 | 0 | 0 | 3 | 1 | 2 | 11 | 1518 | 50 | 15 | 1.875 | 1.1812 | 137 | 243 | 30 | 380 | 72 | 4
100017924 | Prešovský | Kežmarok | Základná škola s materskou školou | 1 | 89 | 23 | 23 | 0 | 12 | 0 | 0 | 0 | 7 | 1 | 6 | 33 | 4386 | 784 | 44.5 | 5.5625 | 3.5044 | 395 | 894 | 89 | 1289 | 168 | 12
100017988 | Prešovský | Kežmarok | Súkromná spojená škola, Biela voda | 7 | 123 | 33 | 33 | 0 | 12 | 4 | 0 | 4 | 7 | 5 | 10 | 45 | 6112 | 949 | 61.5 | 7.6875 | 4.8431 | 552 | 1203 | 123 | 1755 | 360 | 12
100018055 | Prešovský | Prešov | Katolícka spojená škola sv. Mikuláša | 3 | 26 | 10 | 6 | 4 | 8 | 0 | 0 | 0 | 5 | 1 | 4 | 12 | 1571 | 65 | 13 | 1.625 | 1.0237 | 142 | 256 | 26 | 398 | 120 | 8
100018160 | Prešovský | Poprad | Spojená škola | 2 | 90 | 24 | 23 | 1 | 16 | 0 | 0 | 0 | 9 | 1 | 8 | 34 | 4672 | 837 | 45 | 5.625 | 3.5438 | 421 | 952 | 90 | 1373 | 216 | 16
100018405 | Prešovský | Prešov | Stredná odborná škola lesnícka | 3 | 95 | 25 | 25 | 0 | 10 | 2 | 0 | 2 | 6 | 3 | 7 | 35 | 4785 | 892 | 47.5 | 5.9375 | 3.7406 | 432 | 986 | 95 | 1418 | 240 | 10
100018424 | Prešovský | Stará Ľubovňa | Spojená škola sv. Klementa Hofbauera internátna | 3 | 35 | 9 | 9 | 0 | 4 | 0 | 0 | 0 | 3 | 1 | 2 | 13 | 1751 | 82 | 17.5 | 2.1875 | 1.3781 | 158 | 288 | 35 | 446 | 72 | 4
100018432 | Prešovský | Prešov | Základná škola | 1 | 19 | 5 | 5 | 0 | 0 | 1 | 0 | 1 | 0 | 1 | 1 | 7 | 1263 | 0 | 9.5 | 1.1875 | 0.74813 | 114 | 190 | 19 | 304 | 48 | 0
100018437 | Prešovský | Sabinov | Základná škola | 1 | 6 | 2 | 2 | 0 | 0 | 1 | 0 | 1 | 0 | 1 | 1 | 2 | 272 | 0 | 3 | 0.375 | 0.23625 | 25 | 41 | 6 | 66 | 48 | 0
100018559 | Prešovský | Poprad | Súkromná spojená škola | 4 | 66 | 18 | 18 | 0 | 8 | 1 | 0 | 1 | 5 | 2 | 5 | 24 | 3547 | 192 | 33 | 4.125 | 2.5987 | 321 | 591 | 66 | 912 | 168 | 8
100018620 | Prešovský | Poprad | Stredná športová škola | 1 | 57 | 15 | 15 | 0 | 6 | 0 | 0 | 0 | 4 | 1 | 3 | 21 | 2775 | 279 | 28.5 | 3.5625 | 2.2444 | 250 | 500 | 57 | 750 | 96 | 6
100018802 | Prešovský | Svidník | Spojená škola | 3 | 119 | 31 | 31 | 0 | 16 | 0 | 0 | 0 | 10 | 2 | 8 | 44 | 5903 | 734 | 59.5 | 7.4375 | 4.6856 | 533 | 1107 | 119 | 1640 | 240 | 16
100018812 | Prešovský | Kežmarok | Spojená škola | 5 | 62 | 22 | 22 | 0 | 6 | 1 | 0 | 2 | 4 | 3 | 4 | 20 | 3122 | 120 | 31 | 3.875 | 2.4413 | 282 | 505 | 62 | 787 | 168 | 6
100018816 | Prešovský | Poprad | Spojená škola | 4 | 71 | 19 | 19 | 0 | 8 | 1 | 0 | 1 | 5 | 2 | 5 | 26 | 3420 | 381 | 35.5 | 4.4375 | 2.7956 | 309 | 628 | 71 | 937 | 168 | 8
100018942 | Prešovský | Prešov | Spojená škola bl. biskupa Gojdiča | 3 | 65 | 17 | 17 | 0 | 10 | 0 | 0 | 0 | 6 | 1 | 5 | 24 | 3268 | 381 | 32.5 | 4.0625 | 2.5594 | 295 | 605 | 65 | 900 | 144 | 10
100018992 | Prešovský | Poprad | Súkromná základná škola Centra pre rodinu | 1 | 13 | 5 | 5 | 0 | 0 | 1 | 0 | 1 | 0 | 1 | 1 | 4 | 630 | 0 | 6.5 | 0.8125 | 0.51187 | 57 | 95 | 13 | 152 | 48 | 0
100019005 | Prešovský | Svidník | Škola umeleckého priemyslu | 1 | 35 | 9 | 9 | 0 | 4 | 0 | 0 | 0 | 3 | 1 | 2 | 13 | 1751 | 82 | 17.5 | 2.1875 | 1.3781 | 158 | 288 | 35 | 446 | 72 | 4
100019008 | Prešovský | Sabinov | Súkromná základná škola s materskou školou | 1 | 55 | 19 | 19 | 0 | 6 | 0 | 0 | 0 | 4 | 1 | 3 | 18 | 2682 | 192 | 27.5 | 3.4375 | 2.1656 | 242 | 460 | 55 | 702 | 96 | 6
100019024 | Prešovský | Stará Ľubovňa | Spojená škola | 4 | 611 | 159 | 157 | 2 | 72 | 1 | 2 | 1 | 36 | 3 | 37 | 228 | 29058 | 24079 | 305.5 | 38.1875 | 24.0581 | 2617 | 11583 | 611 | 14200 | 912 | 72
100019391 | Prešovský | Humenné | Základná škola s materskou školou | 1 | 6 | 2 | 2 | 0 | 0 | 1 | 0 | 1 | 0 | 1 | 1 | 2 | 272 | 0 | 3 | 0.375 | 0.23625 | 25 | 41 | 6 | 66 | 48 | 0
100019409 | Prešovský | Prešov | Základná škola s materskou školou | 1 | 65 | 17 | 17 | 0 | 8 | 0 | 0 | 0 | 5 | 1 | 4 | 24 | 3148 | 381 | 32.5 | 4.0625 | 2.5594 | 284 | 587 | 65 | 871 | 120 | 8
100019428 | Prešovský | Medzilaborce | Spojená škola | 2 | 70 | 18 | 18 | 0 | 10 | 0 | 0 | 0 | 6 | 1 | 5 | 26 | 3501 | 458 | 35 | 4.375 | 2.7563 | 316 | 663 | 70 | 979 | 144 | 10
100019431 | Prešovský | Prešov | Spojená škola | 3 | 156 | 40 | 40 | 0 | 22 | 0 | 1 | 0 | 11 | 1 | 11 | 58 | 7626 | 2644 | 78 | 9.75 | 6.1425 | 687 | 1938 | 156 | 2625 | 264 | 22
100019613 | Prešovský | Prešov | Základna škola s materskou školou | 1 | 15 | 5 | 4 | 1 | 0 | 1 | 0 | 1 | 0 | 1 | 1 | 6 | 918 | 0 | 7.5 | 0.9375 | 0.59062 | 83 | 138 | 15 | 221 | 48 | 0
100019754 | Prešovský | Prešov | Súkromná základná škola Montessori cesta | 1 | 38 | 10 | 10 | 0 | 4 | 0 | 0 | 0 | 3 | 1 | 2 | 14 | 1890 | 100 | 19 | 2.375 | 1.4963 | 171 | 314 | 38 | 485 | 72 | 4
100019965 | Prešovský | Poprad | Súkromná základná škola Krásne Sady | 4 | 0 | 0 | 0 | 0 | 0 | 1 | 0 | 4 | 0 | 4 | 1 | 0 | 120 | 0 | 0 | 0 | 0 | 11 | 18 | 0 | 29 | 120 | 0
100020100 | Prešovský | Sabinov | Základná škola | 1 | 30 | 8 | 8 | 0 | 6 | 0 | 0 | 0 | 4 | 1 | 3 | 11 | 1638 | 50 | 15 | 1.875 | 1.1812 | 148 | 261 | 30 | 409 | 96 | 6
100020111 | Prešovský | Stará Ľubovňa | Základná škola pre žiakov s autizmom sv. Anny | 1 | 6 | 2 | 2 | 0 | 0 | 1 | 0 | 1 | 0 | 1 | 1 | 2 | 272 | 0 | 3 | 0.375 | 0.23625 | 25 | 41 | 6 | 66 | 48 | 0
100020145 | Prešovský | Prešov | Základná škola | 1 | 9 | 3 | 3 | 0 | 0 | 1 | 0 | 1 | 0 | 1 | 1 | 3 | 410 | 0 | 4.5 | 0.5625 | 0.35437 | 37 | 62 | 9 | 99 | 48 | 0

## b.1_lan-wlan_ALL (hidden)
B.1 | Prehľad počtov pripájaných bodov (PB) v školách v spoločnom kmeni a predpokladanej alokácie zariadení, prác a materiálu pre vytvorenie LAN/WLAN riešenia podľa Základného modelu
Počet kmeňových škôl: 2 920 |  |  |  |  | 166070 | 46384 | 45790 | 594 | 21132 | 907 | 299 | 946 | 12623 | 3302 | 11473 | 60437 | 8238451 | 1322359 | 83035 | 10379.375 | 6539.0062 | 743111 | 1634040 | 166070 | 2377151 | 347424 | 21132
ID kmeňovej školy | Kraj | Okres | Názov školy | Počet škôl v kmeni | Počet pripájaných bodov (PB) | Počet pripájaných bodov, ktoré sú WiFi access point (PB AP) | wifi access point (AP) - vnútorný (ks) | wifi access point (AP) - vonkajší (ks) | SFP modul (ks) | switch (dátový prepínač) 24 x eth (ks) | switch (dátový prepínač) 24 x opt (ks) | switch (dátový prepínač) 24 x POE (ks) | switch (dátový prepínač) 24 x POE, 4 x opt (ks) | centrálny rozvádzač - veľký (ks) | pomocný rozvádzač - malý (ks) | dátová zásuvka 2x RJ45 (v učebni) (ks) | dátový kábel (FTP min. Cat6) (meter) | dátový kábel (optický) (meter) | práca - inštalácia siete LAN/WLAN (človekodeň) | práca - konfigurácia siete LAN/WLAN (človekodeň) | práca - riadenie a koordinácia instalačných a konfig. prác (človekodeň) | káblová lišta - pre max. 25 káblov (meter) | káblová lišta - pre max. 5 káblov (meter) | ďalší materiál pre pripojenie PB (ukončený zásuvkov RJ45) (na 1ks PB) | ďalší materiál pre inštaláciu káblovej lišty (na 1m lišty) | dátový "patch" kábel (FTP min. Cat5e) - krátky (ks) | dátový "patch" kábel optický - krátky (ks)
100000013 | Bratislavský | Bratislava I | Základná škola s materskou školou pre deti a žiakov so sluchovým postihnutím internátna | 1 | 68 | 18 | 18 | 0 | 8 | 0 | 0 | 0 | 5 | 1 | 4 | 25 | 3288 | 419 | 34 | 4.25 | 2.6775 | 296 | 619 | 68 | 915 | 120 | 8
100000024 | Bratislavský | Bratislava I | Základná škola a GYMNÁZIUM s vyučovacím jazykom maďarským - Magyar Tannyelvű Alapiskola és Gimnázium | 2 | 106 | 36 | 36 | 0 | 14 | 0 | 0 | 0 | 8 | 1 | 7 | 35 | 5177 | 892 | 53 | 6.625 | 4.1738 | 466 | 1045 | 106 | 1511 | 192 | 14
100000027 | Bratislavský | Bratislava I | Stredná priemyselná škola strojnícka | 1 | 103 | 35 | 35 | 0 | 12 | 0 | 0 | 0 | 7 | 1 | 6 | 34 | 4918 | 837 | 51.5 | 6.4375 | 4.0556 | 443 | 989 | 103 | 1432 | 168 | 12
100000035 | Bratislavský | Bratislava I | Tanečné konzervatórium Evy Jaczovej | 1 | 44 | 12 | 12 | 0 | 6 | 0 | 0 | 0 | 4 | 1 | 3 | 16 | 2170 | 142 | 22 | 2.75 | 1.7325 | 196 | 369 | 44 | 565 | 96 | 6
100000041 | Bratislavský | Bratislava I | Gymnázium | 1 | 130 | 44 | 44 | 0 | 20 | 0 | 1 | 0 | 10 | 1 | 10 | 43 | 6415 | 1397 | 65 | 8.125 | 5.1188 | 578 | 1382 | 130 | 1960 | 240 | 20
100000045 | Bratislavský | Bratislava I | Základná škola s materskou školou M. R. Štefánika | 1 | 68 | 18 | 18 | 0 | 10 | 0 | 0 | 0 | 6 | 1 | 5 | 25 | 3408 | 419 | 34 | 4.25 | 2.6775 | 307 | 637 | 68 | 944 | 144 | 10
100000048 | Bratislavský | Bratislava I | Základná škola | 1 | 64 | 22 | 22 | 0 | 10 | 0 | 0 | 0 | 6 | 1 | 5 | 21 | 3221 | 279 | 32 | 4 | 2.52 | 290 | 567 | 64 | 857 | 144 | 10
100000055 | Bratislavský | Bratislava I | Základná škola Dr. Ivana Dérera | 1 | 78 | 20 | 20 | 0 | 10 | 0 | 0 | 0 | 6 | 1 | 5 | 29 | 3873 | 587 | 39 | 4.875 | 3.0713 | 349 | 758 | 78 | 1107 | 144 | 10
100000056 | Bratislavský | Bratislava I | Gymnázium Matky Alexie | 1 | 79 | 27 | 27 | 0 | 10 | 0 | 0 | 0 | 6 | 1 | 5 | 26 | 3920 | 458 | 39.5 | 4.9375 | 3.1106 | 353 | 726 | 79 | 1079 | 144 | 10
100000063 | Bratislavský | Bratislava I | Súkromná ZÁKLADNÁ ŠKOLA s materskou školou pre žiakov a deti s autizmom | 1 | 10 | 4 | 4 | 0 | 0 | 1 | 0 | 1 | 0 | 1 | 1 | 3 | 443 | 0 | 5 | 0.625 | 0.39375 | 40 | 67 | 10 | 107 | 48 | 0
100000069 | Bratislavský | Bratislava I | Špeciálna základná škola s materskou školou | 1 | 52 | 18 | 18 | 0 | 6 | 0 | 0 | 0 | 4 | 1 | 3 | 17 | 2542 | 166 | 26 | 3.25 | 2.0475 | 229 | 432 | 52 | 661 | 96 | 6
100000083 | Bratislavský | Bratislava I | Základná škola | 1 | 76 | 20 | 20 | 0 | 10 | 0 | 0 | 0 | 6 | 1 | 5 | 28 | 3780 | 543 | 38 | 4.75 | 2.9925 | 341 | 730 | 76 | 1071 | 144 | 10
100000098 | Bratislavský | Bratislava I | Základná škola Matky Alexie | 1 | 79 | 27 | 27 | 0 | 10 | 0 | 0 | 0 | 6 | 1 | 5 | 26 | 3920 | 458 | 39.5 | 4.9375 | 3.1106 | 353 | 726 | 79 | 1079 | 144 | 10
100000102 | Bratislavský | Bratislava I | Súkromná základná škola nemecko-slovenská | 1 | 25 | 7 | 7 | 0 | 4 | 0 | 0 | 0 | 3 | 1 | 2 | 9 | 1285 | 25 | 12.5 | 1.5625 | 0.98438 | 116 | 201 | 25 | 317 | 72 | 4
100000103 | Bratislavský | Bratislava I | Súkromné gymnázium nemecko-slovenské | 2 | 48 | 14 | 14 | 0 | 4 | 1 | 0 | 1 | 3 | 2 | 3 | 17 | 2381 | 82 | 24 | 3 | 1.89 | 215 | 383 | 48 | 598 | 120 | 4
100000105 | Bratislavský | Bratislava I | Evanjelická základná škola | 1 | 49 | 17 | 17 | 0 | 6 | 0 | 0 | 0 | 4 | 1 | 3 | 16 | 2403 | 142 | 24.5 | 3.0625 | 1.9294 | 217 | 404 | 49 | 621 | 96 | 6
100000118 | Bratislavský | Bratislava I | Základná škola s materskou školou Milana Hodžu | 2 | 62 | 16 | 16 | 0 | 8 | 1 | 0 | 1 | 5 | 2 | 5 | 23 | 3128 | 345 | 31 | 3.875 | 2.4413 | 282 | 573 | 62 | 855 | 168 | 8
100000136 | Bratislavský | Bratislava I | Konzervatórium | 1 | 61 | 21 | 21 | 0 | 12 | 0 | 0 | 0 | 7 | 1 | 6 | 20 | 3202 | 248 | 30.5 | 3.8125 | 2.4019 | 289 | 555 | 61 | 844 | 168 | 12
100000148 | Bratislavský | Bratislava I | Cirkevná stredná odborná škola elektrotechnická P. G. Frassatiho | 1 | 73 | 25 | 25 | 0 | 8 | 0 | 0 | 0 | 5 | 1 | 4 | 24 | 3520 | 381 | 36.5 | 4.5625 | 2.8744 | 317 | 643 | 73 | 960 | 120 | 8
100000155 | Bratislavský | Bratislava I | Základná škola | 1 | 92 | 24 | 24 | 0 | 14 | 0 | 0 | 0 | 8 | 1 | 7 | 34 | 4645 | 837 | 46 | 5.75 | 3.6225 | 419 | 948 | 92 | 1367 | 192 | 14
100000158 | Bratislavský | Bratislava I | Gymnázium Jána Papánka | 1 | 87 | 23 | 23 | 0 | 14 | 0 | 0 | 0 | 8 | 1 | 7 | 32 | 4413 | 732 | 43.5 | 5.4375 | 3.4256 | 398 | 882 | 87 | 1280 | 192 | 14
100000160 | Bratislavský | Bratislava I | Stredná priemyselná škola elektrotechnická | 1 | 127 | 43 | 43 | 0 | 18 | 0 | 1 | 0 | 9 | 1 | 9 | 42 | 6156 | 1328 | 63.5 | 7.9375 | 5.0006 | 555 | 1322 | 127 | 1877 | 216 | 18
100000170 | Bratislavský | Bratislava II | Súkromná stredná odborná škola - Gastroškola | 1 | 19 | 5 | 5 | 0 | 0 | 1 | 0 | 1 | 0 | 1 | 1 | 7 | 1263 | 0 | 9.5 | 1.1875 | 0.74813 | 114 | 190 | 19 | 304 | 48 | 0
100000171 | Bratislavský | Bratislava II | Súkromná stredná odborná škola pedagogická | 1 | 17 | 5 | 5 | 0 | 0 | 2 | 0 | 1 | 0 | 1 | 2 | 6 | 1144 | 0 | 8.5 | 1.0625 | 0.66938 | 103 | 172 | 17 | 275 | 72 | 0
100000172 | Bratislavský | Bratislava II | Základná škola | 1 | 60 | 16 | 16 | 0 | 8 | 0 | 0 | 0 | 5 | 1 | 4 | 22 | 3035 | 311 | 30 | 3.75 | 2.3625 | 274 | 549 | 60 | 823 | 120 | 8
100000177 | Bratislavský | Bratislava II | Základná škola | 1 | 45 | 13 | 12 | 1 | 6 | 0 | 0 | 0 | 4 | 1 | 3 | 17 | 2216 | 166 | 22.5 | 2.8125 | 1.7719 | 200 | 383 | 45 | 583 | 96 | 6
100000180 | Bratislavský | Bratislava II | Súkromné gymnázium GALILEO SHOOL | 1 | 38 | 10 | 10 | 0 | 4 | 0 | 0 | 0 | 3 | 1 | 2 | 14 | 1890 | 100 | 19 | 2.375 | 1.4963 | 171 | 314 | 38 | 485 | 72 | 4
100000181 | Bratislavský | Bratislava II | Súkromná základná škola GALILEO SCHOOL | 1 | 76 | 20 | 20 | 0 | 10 | 0 | 0 | 0 | 6 | 1 | 5 | 28 | 3780 | 543 | 38 | 4.75 | 2.9925 | 341 | 730 | 76 | 1071 | 144 | 10
100000182 | Bratislavský | Bratislava II | Súkromná stredná športová škola GAUDEAMUS | 1 | 38 | 10 | 10 | 0 | 4 | 0 | 0 | 0 | 3 | 1 | 2 | 14 | 1890 | 100 | 19 | 2.375 | 1.4963 | 171 | 314 | 38 | 485 | 72 | 4
100000183 | Bratislavský | Bratislava II | Súkromná obchodná akadémia Profi - Kamo | 1 | 25 | 7 | 7 | 0 | 4 | 0 | 0 | 0 | 3 | 1 | 2 | 9 | 1285 | 25 | 12.5 | 1.5625 | 0.98438 | 116 | 201 | 25 | 317 | 72 | 4
100000191 | Bratislavský | Bratislava II | Gymnázium Federica Garcíu Lorcu | 1 | 105 | 27 | 27 | 0 | 18 | 0 | 1 | 0 | 9 | 1 | 9 | 39 | 5251 | 1131 | 52.5 | 6.5625 | 4.1344 | 473 | 1127 | 105 | 1600 | 216 | 18
100000197 | Bratislavský | Bratislava II | Základná škola | 1 | 95 | 25 | 25 | 0 | 14 | 0 | 0 | 0 | 8 | 1 | 7 | 35 | 4785 | 892 | 47.5 | 5.9375 | 3.7406 | 431 | 986 | 95 | 1417 | 192 | 14
100000201 | Bratislavský | Bratislava II | Základná škola s materskou školou s vyučovacím jazykom maďarským - Alapiskola és Óvoda | 1 | 25 | 7 | 7 | 0 | 4 | 0 | 0 | 0 | 3 | 1 | 2 | 9 | 1285 | 25 | 12.5 | 1.5625 | 0.98438 | 116 | 201 | 25 | 317 | 72 | 4
100000210 | Bratislavský | Bratislava II | 1. súkromné gymnázium v Bratislave | 1 | 62 | 16 | 16 | 0 | 10 | 0 | 0 | 0 | 6 | 1 | 5 | 23 | 3128 | 345 | 31 | 3.875 | 2.4413 | 282 | 573 | 62 | 855 | 144 | 10
100000211 | Bratislavský | Bratislava II | Súkromná základná škola pre žiakov so všeobecným intelektovým nadaním | 1 | 35 | 9 | 9 | 0 | 4 | 0 | 0 | 0 | 3 | 1 | 2 | 13 | 1751 | 82 | 17.5 | 2.1875 | 1.3781 | 158 | 288 | 35 | 446 | 72 | 4
100000228 | Bratislavský | Bratislava II | Základná škola Pavla Marcelyho | 1 | 106 | 28 | 27 | 1 | 18 | 0 | 1 | 0 | 9 | 1 | 9 | 40 | 5297 | 1195 | 53 | 6.625 | 4.1738 | 477 | 1154 | 106 | 1631 | 216 | 18
100000233 | Bratislavský | Bratislava II | Stredná priemyselná škola stavebná a geodetická | 1 | 89 | 23 | 23 | 0 | 12 | 0 | 0 | 0 | 7 | 1 | 6 | 33 | 4386 | 784 | 44.5 | 5.5625 | 3.5044 | 395 | 894 | 89 | 1289 | 168 | 12
100000235 | Bratislavský | Bratislava II | Súkromná stredná odborná škola | 1 | 70 | 18 | 18 | 0 | 10 | 0 | 0 | 0 | 6 | 1 | 5 | 26 | 3501 | 458 | 35 | 4.375 | 2.7563 | 316 | 663 | 70 | 979 | 144 | 10
100000251 | Bratislavský | Bratislava II | Gymnázium Ivana Horvátha | 1 | 85 | 23 | 22 | 1 | 12 | 0 | 0 | 0 | 7 | 1 | 6 | 32 | 4199 | 732 | 42.5 | 5.3125 | 3.3469 | 378 | 850 | 85 | 1228 | 168 | 12
100000255 | Bratislavský | Bratislava II | Súkromná škola umeleckého priemyslu Bohumila Baču | 3 | 111 | 29 | 29 | 0 | 16 | 0 | 1 | 2 | 8 | 3 | 8 | 41 | 5410 | 1260 | 55.5 | 6.9375 | 4.3706 | 487 | 1190 | 111 | 1677 | 240 | 16
100000257 | Bratislavský | Bratislava II | Stredná odborná škola technológií a remesiel | 1 | 62 | 16 | 16 | 0 | 12 | 0 | 0 | 0 | 7 | 1 | 6 | 23 | 3248 | 345 | 31 | 3.875 | 2.4413 | 293 | 591 | 62 | 884 | 168 | 12
100000273 | Bratislavský | Bratislava II | Základná škola | 1 | 76 | 20 | 20 | 0 | 10 | 0 | 0 | 0 | 6 | 1 | 5 | 28 | 3780 | 543 | 38 | 4.75 | 2.9925 | 341 | 730 | 76 | 1071 | 144 | 10
100000276 | Bratislavský | Bratislava II | Stredná priemyselná škola dopravná | 1 | 49 | 13 | 13 | 0 | 8 | 0 | 0 | 0 | 5 | 1 | 4 | 18 | 2523 | 192 | 24.5 | 3.0625 | 1.9294 | 228 | 437 | 49 | 665 | 120 | 8
100000277 | Bratislavský | Bratislava II | Základná škola | 1 | 97 | 25 | 25 | 0 | 12 | 0 | 0 | 0 | 7 | 1 | 6 | 36 | 4758 | 949 | 48.5 | 6.0625 | 3.8194 | 429 | 999 | 97 | 1428 | 168 | 12
100000285 | Bratislavský | Bratislava II | Gymnázium | 1 | 170 | 44 | 44 | 0 | 26 | 0 | 1 | 0 | 13 | 1 | 13 | 63 | 8398 | 3148 | 85 | 10.625 | 6.6937 | 756 | 2205 | 170 | 2961 | 312 | 26
100000287 | Bratislavský | Bratislava II | Základná škola | 1 | 78 | 20 | 20 | 0 | 10 | 0 | 0 | 0 | 6 | 1 | 5 | 29 | 3873 | 587 | 39 | 4.875 | 3.0713 | 349 | 758 | 78 | 1107 | 144 | 10
100000298 | Bratislavský | Bratislava II | Základná škola | 1 | 111 | 29 | 29 | 0 | 18 | 0 | 1 | 0 | 9 | 1 | 9 | 41 | 5530 | 1260 | 55.5 | 6.9375 | 4.3706 | 498 | 1208 | 111 | 1706 | 216 | 18
100000305 | Bratislavský | Bratislava II | Obchodná akadémia | 1 | 49 | 13 | 13 | 0 | 8 | 0 | 0 | 0 | 5 | 1 | 4 | 18 | 2523 | 192 | 24.5 | 3.0625 | 1.9294 | 228 | 437 | 49 | 665 | 120 | 8
100000320 | Bratislavský | Bratislava II | Základná škola Slovenského národného povstania | 2 | 114 | 30 | 29 | 1 | 18 | 1 | 1 | 1 | 9 | 2 | 10 | 43 | 5790 | 1397 | 57 | 7.125 | 4.4887 | 522 | 1288 | 114 | 1810 | 264 | 18
100000336 | Bratislavský | Bratislava II | Základná škola | 1 | 81 | 21 | 21 | 0 | 14 | 0 | 0 | 0 | 8 | 1 | 7 | 30 | 4133 | 634 | 40.5 | 5.0625 | 3.1894 | 372 | 811 | 81 | 1183 | 192 | 14
100000337 | Bratislavský | Bratislava II | Súkromná základná škola | 1 | 27 | 7 | 7 | 0 | 4 | 0 | 0 | 0 | 3 | 1 | 2 | 10 | 1378 | 37 | 13.5 | 1.6875 | 1.0631 | 125 | 218 | 27 | 343 | 72 | 4
100000338 | Bratislavský | Bratislava II | Súkromná stredná odborná škola pedagogická a sociálna | 1 | 9 | 3 | 3 | 0 | 0 | 1 | 0 | 1 | 0 | 1 | 1 | 3 | 410 | 0 | 4.5 | 0.5625 | 0.35437 | 37 | 62 | 9 | 99 | 48 | 0
100000342 | Bratislavský | Bratislava II | Stredná odborná škola obchodu a služieb Samuela Jurkoviča | 1 | 49 | 13 | 13 | 0 | 8 | 0 | 0 | 0 | 5 | 1 | 4 | 18 | 2523 | 192 | 24.5 | 3.0625 | 1.9294 | 228 | 437 | 49 | 665 | 120 | 8
100000346 | Bratislavský | Bratislava II | Škola umeleckého priemyslu | 1 | 127 | 33 | 33 | 0 | 18 | 0 | 1 | 0 | 9 | 1 | 9 | 47 | 6156 | 1691 | 63.5 | 7.9375 | 5.0006 | 555 | 1431 | 127 | 1986 | 216 | 18
100000347 | Bratislavský | Bratislava II | Stredná odborná škola dopravná | 1 | 127 | 33 | 33 | 0 | 18 | 0 | 1 | 0 | 9 | 1 | 9 | 47 | 6156 | 1691 | 63.5 | 7.9375 | 5.0006 | 555 | 1431 | 127 | 1986 | 216 | 18
100000363 | Bratislavský | Bratislava II | Stredná odborná škola kaderníctva a vizážistiky | 1 | 54 | 14 | 14 | 0 | 8 | 0 | 0 | 0 | 5 | 1 | 4 | 20 | 2756 | 248 | 27 | 3.375 | 2.1263 | 249 | 488 | 54 | 737 | 120 | 8
100000374 | Bratislavský | Bratislava II | Gymnázium Ladislava Novomeského | 1 | 83 | 23 | 21 | 2 | 14 | 0 | 0 | 0 | 8 | 1 | 7 | 32 | 4226 | 732 | 41.5 | 5.1875 | 3.2681 | 381 | 854 | 83 | 1235 | 192 | 14
100000381 | Bratislavský | Bratislava II | Stredná odborná škola chemická | 1 | 60 | 16 | 16 | 0 | 8 | 0 | 0 | 0 | 5 | 1 | 4 | 22 | 3035 | 311 | 30 | 3.75 | 2.3625 | 274 | 549 | 60 | 823 | 120 | 8
100000384 | Bratislavský | Bratislava II | Základná škola | 1 | 62 | 16 | 16 | 0 | 10 | 0 | 0 | 0 | 6 | 1 | 5 | 23 | 3128 | 345 | 31 | 3.875 | 2.4413 | 282 | 573 | 62 | 855 | 144 | 10
100000388 | Bratislavský | Bratislava II | Stredná zdravotnícka škola | 1 | 89 | 25 | 23 | 2 | 14 | 0 | 0 | 0 | 8 | 1 | 7 | 34 | 4506 | 837 | 44.5 | 5.5625 | 3.5044 | 406 | 927 | 89 | 1333 | 192 | 14
100000401 | Bratislavský | Bratislava II | Základná škola | 1 | 93 | 25 | 24 | 1 | 14 | 0 | 0 | 0 | 8 | 1 | 7 | 35 | 4692 | 892 | 46.5 | 5.8125 | 3.6619 | 423 | 972 | 93 | 1395 | 192 | 14
100000403 | Bratislavský | Bratislava II | Súkromné gymnázium | 1 | 22 | 6 | 6 | 0 | 4 | 0 | 0 | 0 | 3 | 1 | 2 | 8 | 1145 | 16 | 11 | 1.375 | 0.86625 | 104 | 177 | 22 | 281 | 72 | 4
100000406 | Bratislavský | Bratislava II | Základná škola | 1 | 117 | 31 | 30 | 1 | 18 | 0 | 1 | 0 | 9 | 1 | 9 | 44 | 5810 | 1468 | 58.5 | 7.3125 | 4.6069 | 523 | 1312 | 117 | 1835 | 216 | 18
100000410 | Bratislavský | Bratislava II | Základná škola | 1 | 78 | 20 | 20 | 0 | 10 | 0 | 0 | 0 | 6 | 1 | 5 | 29 | 3873 | 587 | 39 | 4.875 | 3.0713 | 349 | 758 | 78 | 1107 | 144 | 10
100000417 | Bratislavský | Bratislava III | Základná škola s materskou školou | 1 | 68 | 18 | 18 | 0 | 10 | 0 | 0 | 0 | 6 | 1 | 5 | 25 | 3408 | 419 | 34 | 4.25 | 2.6775 | 307 | 637 | 68 | 944 | 144 | 10
100000423 | Bratislavský | Bratislava III | Súkromné gymnázium | 1 | 70 | 18 | 18 | 0 | 10 | 0 | 0 | 0 | 6 | 1 | 5 | 26 | 3501 | 458 | 35 | 4.375 | 2.7563 | 316 | 663 | 70 | 979 | 144 | 10
100000430 | Bratislavský | Bratislava III | Súkromná základná škola | 2 | 76 | 20 | 20 | 0 | 10 | 0 | 0 | 0 | 7 | 2 | 5 | 28 | 3781 | 229 | 38 | 4.75 | 2.9925 | 342 | 637 | 76 | 979 | 168 | 10
100000431 | Bratislavský | Bratislava III | Základná škola s materskou školou | 1 | 54 | 14 | 14 | 0 | 6 | 0 | 0 | 0 | 4 | 1 | 3 | 20 | 2636 | 248 | 27 | 3.375 | 2.1263 | 238 | 470 | 54 | 708 | 96 | 6
100000449 | Bratislavský | Bratislava III | Liečebno - výchovné sanatórium | 2 | 14 | 4 | 4 | 0 | 0 | 1 | 0 | 1 | 0 | 1 | 1 | 5 | 767 | 0 | 7 | 0.875 | 0.55125 | 70 | 116 | 14 | 186 | 48 | 0
100000452 | Bratislavský | Bratislava III | Základná škola s materskou školou | 1 | 49 | 13 | 13 | 0 | 8 | 0 | 0 | 0 | 5 | 1 | 4 | 18 | 2523 | 192 | 24.5 | 3.0625 | 1.9294 | 228 | 437 | 49 | 665 | 120 | 8
100000458 | Bratislavský | Bratislava II | Súkromná stredná športová škola EISB | 1 | 68 | 18 | 18 | 0 | 8 | 0 | 0 | 0 | 5 | 1 | 4 | 25 | 3288 | 419 | 34 | 4.25 | 2.6775 | 296 | 619 | 68 | 915 | 120 | 8
100000461 | Bratislavský | Bratislava II | Súkromná základná škola EISB | 1 | 68 | 18 | 18 | 0 | 8 | 0 | 0 | 0 | 5 | 1 | 4 | 25 | 3288 | 419 | 34 | 4.25 | 2.6775 | 296 | 619 | 68 | 915 | 120 | 8
100000466 | Bratislavský | Bratislava III | Základná škola pri zdravotníckom zariadení | 5 | 3 | 1 | 1 | 0 | 0 | 0 | 0 | 5 | 0 | 5 | 0 | 1 | 55 | 0 | 1.5 | 0.1875 | 0.11812 | 5 | 9 | 3 | 14 | 120 | 0
100000471 | Bratislavský | Bratislava III | Hotelová akadémia | 1 | 87 | 23 | 23 | 0 | 12 | 0 | 0 | 0 | 7 | 1 | 6 | 32 | 4293 | 732 | 43.5 | 5.4375 | 3.4256 | 387 | 864 | 87 | 1251 | 168 | 12
100000476 | Bratislavský | Bratislava III | Základná škola s materskou školou | 1 | 36 | 10 | 9 | 1 | 6 | 0 | 0 | 0 | 4 | 1 | 3 | 14 | 1917 | 100 | 18 | 2.25 | 1.4175 | 173 | 318 | 36 | 491 | 96 | 6
100000486 | Bratislavský | Bratislava III | Stredná odborná škola beauty služieb | 1 | 81 | 21 | 21 | 0 | 10 | 0 | 0 | 0 | 6 | 1 | 5 | 30 | 3893 | 634 | 40.5 | 5.0625 | 3.1894 | 351 | 775 | 81 | 1126 | 144 | 10
100000488 | Bratislavský | Bratislava III | Obchodná akadémia | 1 | 73 | 19 | 19 | 0 | 10 | 0 | 0 | 0 | 6 | 1 | 5 | 27 | 3640 | 500 | 36.5 | 4.5625 | 2.8744 | 328 | 696 | 73 | 1024 | 144 | 10
100000490 | Bratislavský | Bratislava III | Stredná odborná škola polygrafická | 1 | 78 | 20 | 20 | 0 | 10 | 0 | 0 | 0 | 6 | 1 | 5 | 29 | 3873 | 587 | 39 | 4.875 | 3.0713 | 349 | 758 | 78 | 1107 | 144 | 10
100000497 | Bratislavský | Bratislava III | Základná škola s materskou školou | 1 | 62 | 16 | 16 | 0 | 10 | 0 | 0 | 0 | 6 | 1 | 5 | 23 | 3128 | 345 | 31 | 3.875 | 2.4413 | 282 | 573 | 62 | 855 | 144 | 10
100000498 | Bratislavský | Bratislava III | Súkromná stredná odborná škola HOST | 1 | 30 | 8 | 8 | 0 | 4 | 0 | 0 | 0 | 3 | 1 | 2 | 11 | 1518 | 50 | 15 | 1.875 | 1.1812 | 137 | 243 | 30 | 380 | 72 | 4
100000504 | Bratislavský | Bratislava III | Základná škola s materskou školou | 1 | 68 | 18 | 18 | 0 | 10 | 0 | 0 | 0 | 6 | 1 | 5 | 25 | 3408 | 419 | 34 | 4.25 | 2.6775 | 307 | 637 | 68 | 944 | 144 | 10
100000515 | Bratislavský | Bratislava III | ŠKOLA PRE MIMORIADNE NADANÉ DETI a Gymnázium | 2 | 229 | 59 | 59 | 0 | 28 | 0 | 1 | 0 | 15 | 2 | 14 | 85 | 11026 | 3144 | 114.5 | 14.3125 | 9.0169 | 993 | 2598 | 229 | 3591 | 360 | 28
100000521 | Bratislavský | Bratislava III | Súkromná základná škola waldorfská | 1 | 44 | 12 | 12 | 0 | 6 | 0 | 0 | 0 | 4 | 1 | 3 | 16 | 2170 | 142 | 22 | 2.75 | 1.7325 | 196 | 369 | 44 | 565 | 96 | 6
100000524 | Bratislavský | Bratislava III | Základná škola s materskou školou | 1 | 105 | 27 | 27 | 0 | 18 | 0 | 1 | 0 | 9 | 1 | 9 | 39 | 5251 | 1131 | 52.5 | 6.5625 | 4.1344 | 473 | 1127 | 105 | 1600 | 216 | 18
100000544 | Bratislavský | Bratislava III | Stredná odborná škola informačných technológií | 1 | 89 | 23 | 23 | 0 | 10 | 0 | 0 | 0 | 6 | 1 | 5 | 33 | 4266 | 784 | 44.5 | 5.5625 | 3.5044 | 384 | 876 | 89 | 1260 | 144 | 10
100000548 | Bratislavský | Bratislava III | Gymnázium | 1 | 81 | 21 | 21 | 0 | 12 | 0 | 0 | 0 | 7 | 1 | 6 | 30 | 4013 | 634 | 40.5 | 5.0625 | 3.1894 | 362 | 793 | 81 | 1155 | 168 | 12
100000552 | Bratislavský | Bratislava III | Základná škola s materskou školou Jána Amosa Komenského | 1 | 109 | 29 | 28 | 1 | 18 | 0 | 1 | 0 | 9 | 1 | 9 | 41 | 5437 | 1260 | 54.5 | 6.8125 | 4.2919 | 490 | 1194 | 109 | 1684 | 216 | 18
100000555 | Bratislavský | Bratislava III | Stredná odborná škola masmediálnych a informačných štúdií | 1 | 68 | 18 | 18 | 0 | 10 | 0 | 0 | 0 | 6 | 1 | 5 | 25 | 3408 | 419 | 34 | 4.25 | 2.6775 | 307 | 637 | 68 | 944 | 144 | 10
100000562 | Bratislavský | Bratislava III | Stredná odborná škola hotelových služieb a obchodu | 1 | 95 | 25 | 25 | 0 | 12 | 0 | 0 | 0 | 7 | 1 | 6 | 35 | 4665 | 892 | 47.5 | 5.9375 | 3.7406 | 420 | 968 | 95 | 1388 | 168 | 12
100000568 | Bratislavský | Bratislava V | Súkromné gymnázium FELIX | 1 | 14 | 4 | 4 | 0 | 0 | 1 | 0 | 1 | 0 | 1 | 1 | 5 | 767 | 0 | 7 | 0.875 | 0.55125 | 70 | 116 | 14 | 186 | 48 | 0
100000575 | Bratislavský | Bratislava III | Základná škola | 1 | 112 | 30 | 29 | 1 | 18 | 0 | 1 | 0 | 9 | 1 | 9 | 42 | 5577 | 1328 | 56 | 7 | 4.41 | 502 | 1235 | 112 | 1737 | 216 | 18
100000583 | Bratislavský | Bratislava III | Základná škola Kataríny Brúderovej | 1 | 62 | 16 | 16 | 0 | 10 | 0 | 0 | 0 | 6 | 1 | 5 | 23 | 3128 | 345 | 31 | 3.875 | 2.4413 | 282 | 573 | 62 | 855 | 144 | 10
100000586 | Bratislavský | Bratislava III | Základná škola s materskou školou sv. Jána Pavla II. | 1 | 46 | 16 | 16 | 0 | 6 | 0 | 0 | 0 | 4 | 1 | 3 | 15 | 2263 | 120 | 23 | 2.875 | 1.8113 | 204 | 376 | 46 | 580 | 96 | 6
100000591 | Bratislavský | Bratislava III | Stredná odborná škola elektrotechnická | 1 | 89 | 23 | 23 | 0 | 10 | 0 | 0 | 0 | 6 | 1 | 5 | 33 | 4266 | 784 | 44.5 | 5.5625 | 3.5044 | 384 | 876 | 89 | 1260 | 144 | 10
100000609 | Bratislavský | Bratislava IV | Základná škola | 2 | 242 | 62 | 62 | 0 | 32 | 1 | 1 | 1 | 16 | 2 | 17 | 90 | 11752 | 6620 | 121 | 15.125 | 9.5288 | 1058 | 3749 | 242 | 4807 | 432 | 32
100000613 | Bratislavský | Bratislava IV | Súkromná SOŠ automobilová Duálna akadémia | 1 | 78 | 20 | 20 | 0 | 10 | 0 | 0 | 0 | 6 | 1 | 5 | 29 | 3873 | 587 | 39 | 4.875 | 3.0713 | 349 | 758 | 78 | 1107 | 144 | 10
100000621 | Bratislavský | Bratislava IV | Základná škola | 1 | 84 | 22 | 22 | 0 | 12 | 0 | 0 | 0 | 7 | 1 | 6 | 31 | 4153 | 682 | 42 | 5.25 | 3.3075 | 374 | 828 | 84 | 1202 | 168 | 12
100000629 | Bratislavský | Bratislava IV | Súkromné konzervatórium ALKANA | 1 | 35 | 9 | 9 | 0 | 4 | 0 | 0 | 0 | 3 | 1 | 2 | 13 | 1751 | 82 | 17.5 | 2.1875 | 1.3781 | 158 | 288 | 35 | 446 | 72 | 4
100000640 | Bratislavský | Bratislava IV | Základná škola | 1 | 92 | 24 | 24 | 0 | 14 | 0 | 0 | 0 | 8 | 1 | 7 | 34 | 4645 | 837 | 46 | 5.75 | 3.6225 | 419 | 948 | 92 | 1367 | 192 | 14
100000645 | Bratislavský | Bratislava IV | Gymnázium | 1 | 156 | 40 | 40 | 0 | 24 | 0 | 1 | 0 | 12 | 1 | 12 | 58 | 7746 | 2644 | 78 | 9.75 | 6.1425 | 698 | 1956 | 156 | 2654 | 288 | 24
100000647 | Bratislavský | Bratislava IV | Súkromná základná škola | 1 | 45 | 13 | 12 | 1 | 6 | 0 | 0 | 0 | 4 | 1 | 3 | 17 | 2216 | 166 | 22.5 | 2.8125 | 1.7719 | 200 | 383 | 45 | 583 | 96 | 6
100000648 | Bratislavský | Bratislava IV | Stredná odborná škola pedagogická | 1 | 68 | 18 | 18 | 0 | 10 | 0 | 0 | 0 | 6 | 1 | 5 | 25 | 3408 | 419 | 34 | 4.25 | 2.6775 | 307 | 637 | 68 | 944 | 144 | 10
100000650 | Bratislavský | Bratislava IV | Súkromná stredná odborná škola veterinárna | 1 | 22 | 6 | 6 | 0 | 4 | 0 | 0 | 0 | 3 | 1 | 2 | 8 | 1145 | 16 | 11 | 1.375 | 0.86625 | 104 | 177 | 22 | 281 | 72 | 4
100000669 | Bratislavský | Bratislava IV | Stredná priemyselná škola elektrotechnická | 1 | 140 | 36 | 36 | 0 | 18 | 0 | 1 | 0 | 9 | 1 | 9 | 52 | 6761 | 2098 | 70 | 8.75 | 5.5125 | 609 | 1644 | 140 | 2253 | 216 | 18
100000671 | Bratislavský | Bratislava IV | Základná škola | 1 | 76 | 20 | 20 | 0 | 10 | 0 | 0 | 0 | 6 | 1 | 5 | 28 | 3780 | 543 | 38 | 4.75 | 2.9925 | 341 | 730 | 76 | 1071 | 144 | 10
100000684 | Bratislavský | Bratislava IV | Základná škola | 1 | 81 | 21 | 21 | 0 | 14 | 0 | 0 | 0 | 8 | 1 | 7 | 30 | 4133 | 634 | 40.5 | 5.0625 | 3.1894 | 372 | 811 | 81 | 1183 | 192 | 14
100000691 | Bratislavský | Bratislava IV | Základná škola | 1 | 97 | 25 | 25 | 0 | 14 | 0 | 0 | 0 | 8 | 1 | 7 | 36 | 4878 | 949 | 48.5 | 6.0625 | 3.8194 | 440 | 1017 | 97 | 1457 | 192 | 14
100000711 | Bratislavský | Bratislava IV | Škola umeleckého priemyslu Josefa Vydru | 2 | 194 | 50 | 50 | 0 | 24 | 0 | 1 | 1 | 12 | 2 | 12 | 72 | 9276 | 4164 | 97 | 12.125 | 7.6387 | 835 | 2641 | 194 | 3476 | 312 | 24
100000720 | Bratislavský | Bratislava IV | Základná škola | 1 | 105 | 27 | 27 | 0 | 16 | 0 | 1 | 0 | 8 | 1 | 8 | 39 | 5131 | 1131 | 52.5 | 6.5625 | 4.1344 | 462 | 1109 | 105 | 1571 | 192 | 16
100000727 | Bratislavský | Bratislava IV | Gymnázium | 1 | 114 | 30 | 29 | 1 | 18 | 0 | 1 | 0 | 9 | 1 | 9 | 43 | 5670 | 1397 | 57 | 7.125 | 4.4887 | 511 | 1270 | 114 | 1781 | 216 | 18
100000736 | Bratislavský | Bratislava IV | Súkromná základná škola pre žiakov s intelektovým nadaním Cenada | 1 | 57 | 15 | 15 | 0 | 6 | 0 | 0 | 0 | 4 | 1 | 3 | 21 | 2775 | 279 | 28.5 | 3.5625 | 2.2444 | 250 | 500 | 57 | 750 | 96 | 6
100000742 | Bratislavský | Bratislava IV | Súkromné gymnázium pre žiakov so všeobecným intelektovým nadaním CENADA | 1 | 46 | 12 | 12 | 0 | 6 | 0 | 0 | 0 | 4 | 1 | 3 | 17 | 2263 | 166 | 23 | 2.875 | 1.8113 | 204 | 390 | 46 | 594 | 96 | 6
100000745 | Bratislavský | Bratislava IV | Základná škola Alexandra Dubčeka | 1 | 103 | 27 | 27 | 0 | 16 | 0 | 0 | 0 | 9 | 1 | 8 | 38 | 5158 | 1068 | 51.5 | 6.4375 | 4.0556 | 465 | 1095 | 103 | 1560 | 216 | 16
100000746 | Bratislavský | Bratislava IV | Súkromná základná škola Esprit | 2 | 46 | 12 | 12 | 0 | 4 | 1 | 0 | 1 | 3 | 2 | 3 | 17 | 2641 | 37 | 23 | 2.875 | 1.8113 | 239 | 408 | 46 | 647 | 120 | 4
100000747 | Bratislavský | Bratislava IV | Súkromné gymnázium ESPRIT | 1 | 19 | 5 | 5 | 0 | 0 | 1 | 0 | 1 | 0 | 1 | 1 | 7 | 1263 | 0 | 9.5 | 1.1875 | 0.74813 | 114 | 190 | 19 | 304 | 48 | 0
100000749 | Bratislavský | Bratislava IV | Stredná odborná škola pre žiakov s telesným postihnutím | 1 | 60 | 16 | 16 | 0 | 6 | 0 | 0 | 0 | 4 | 1 | 3 | 22 | 2915 | 311 | 30 | 3.75 | 2.3625 | 263 | 531 | 60 | 794 | 96 | 6
100000781 | Bratislavský | Bratislava IV | Súkromná základná škola s materskou školou Marie Montessori | 1 | 35 | 9 | 9 | 0 | 4 | 0 | 0 | 0 | 3 | 1 | 2 | 13 | 1751 | 82 | 17.5 | 2.1875 | 1.3781 | 158 | 288 | 35 | 446 | 72 | 4
100000787 | Bratislavský | Bratislava IV | Základná škola | 1 | 121 | 31 | 31 | 0 | 20 | 0 | 1 | 0 | 10 | 1 | 10 | 45 | 5996 | 1540 | 60.5 | 7.5625 | 4.7644 | 540 | 1362 | 121 | 1902 | 240 | 20
100000798 | Bratislavský | Bratislava IV | Základná škola s materskou školou | 1 | 103 | 27 | 27 | 0 | 16 | 0 | 0 | 0 | 9 | 1 | 8 | 38 | 5158 | 1068 | 51.5 | 6.4375 | 4.0556 | 465 | 1095 | 103 | 1560 | 216 | 16
100000811 | Bratislavský | Bratislava V | Základná škola s materskou školou | 1 | 52 | 14 | 14 | 0 | 8 | 0 | 0 | 0 | 5 | 1 | 4 | 19 | 2662 | 219 | 26 | 3.25 | 2.0475 | 240 | 465 | 52 | 705 | 120 | 8
100000816 | Bratislavský | Bratislava V | Cirkevné konzervatórium | 2 | 296 | 76 | 76 | 0 | 36 | 0 | 2 | 0 | 18 | 2 | 18 | 110 | 14028 | 4726 | 148 | 18.5 | 11.655 | 1264 | 3522 | 296 | 4786 | 432 | 36
100000819 | Bratislavský | Bratislava V | Cirkevná základná škola - Narnia | 2 | 197 | 51 | 51 | 0 | 28 | 0 | 1 | 0 | 15 | 2 | 14 | 73 | 9657 | 2922 | 98.5 | 12.3125 | 7.7569 | 870 | 2326 | 197 | 3196 | 360 | 28
100000820 | Bratislavský | Bratislava V | Bilingválne gymnázium C. S. Lewisa | 1 | 103 | 27 | 27 | 0 | 14 | 0 | 0 | 0 | 8 | 1 | 7 | 38 | 5038 | 1068 | 51.5 | 6.4375 | 4.0556 | 454 | 1077 | 103 | 1531 | 192 | 14
100000831 | Bratislavský | Bratislava V | Základná škola | 1 | 100 | 26 | 26 | 0 | 14 | 0 | 0 | 0 | 8 | 1 | 7 | 37 | 5018 | 1008 | 50 | 6.25 | 3.9375 | 452 | 1056 | 100 | 1508 | 192 | 14
100000837 | Bratislavský | Bratislava V | Základná škola | 1 | 95 | 25 | 25 | 0 | 12 | 0 | 0 | 0 | 7 | 1 | 6 | 35 | 4665 | 892 | 47.5 | 5.9375 | 3.7406 | 420 | 968 | 95 | 1388 | 168 | 12
100000842 | Bratislavský | Bratislava V | Základná škola | 1 | 94 | 26 | 24 | 2 | 14 | 0 | 0 | 0 | 8 | 1 | 7 | 36 | 4739 | 949 | 47 | 5.875 | 3.7012 | 427 | 996 | 94 | 1423 | 192 | 14
100000844 | Bratislavský | Bratislava V | Obchodná akadémia | 1 | 95 | 25 | 25 | 0 | 12 | 0 | 0 | 0 | 7 | 1 | 6 | 35 | 4665 | 892 | 47.5 | 5.9375 | 3.7406 | 420 | 968 | 95 | 1388 | 168 | 12
100000846 | Bratislavský | Bratislava V | Gymnázium Alberta Einsteina | 1 | 88 | 30 | 30 | 0 | 12 | 0 | 0 | 0 | 7 | 1 | 6 | 29 | 4339 | 587 | 44 | 5.5 | 3.465 | 391 | 827 | 88 | 1218 | 168 | 12
100000848 | Bratislavský | Bratislava V | Stredná odborná škola gastronómie a hotelových služieb | 1 | 68 | 18 | 18 | 0 | 10 | 0 | 0 | 0 | 6 | 1 | 5 | 25 | 3408 | 419 | 34 | 4.25 | 2.6775 | 307 | 637 | 68 | 944 | 144 | 10
100000856 | Bratislavský | Bratislava V | Základná škola | 1 | 95 | 25 | 25 | 0 | 12 | 0 | 0 | 0 | 7 | 1 | 6 | 35 | 4665 | 892 | 47.5 | 5.9375 | 3.7406 | 420 | 968 | 95 | 1388 | 168 | 12
100000870 | Bratislavský | Bratislava V | Stredná priemyselná škola elektrotechnická | 1 | 167 | 43 | 43 | 0 | 22 | 0 | 1 | 0 | 11 | 1 | 11 | 62 | 8019 | 3044 | 83.5 | 10.4375 | 6.5756 | 722 | 2117 | 167 | 2839 | 264 | 22
100000876 | Bratislavský | Bratislava V | Základná škola | 1 | 89 | 23 | 23 | 0 | 12 | 0 | 0 | 0 | 7 | 1 | 6 | 33 | 4386 | 784 | 44.5 | 5.5625 | 3.5044 | 395 | 894 | 89 | 1289 | 168 | 12
100000880 | Bratislavský | Bratislava V | Obchodná akadémia Imricha Karvaša | 1 | 87 | 23 | 23 | 0 | 12 | 0 | 0 | 0 | 7 | 1 | 6 | 32 | 4293 | 732 | 43.5 | 5.4375 | 3.4256 | 387 | 864 | 87 | 1251 | 168 | 12
100000891 | Bratislavský | Bratislava V | Súkromná obchodná akadémia | 1 | 33 | 9 | 9 | 0 | 6 | 0 | 0 | 0 | 4 | 1 | 3 | 12 | 1777 | 65 | 16.5 | 2.0625 | 1.2994 | 160 | 287 | 33 | 447 | 96 | 6
100000894 | Bratislavský | Bratislava V | Súkromné gymnázium | 1 | 39 | 11 | 10 | 1 | 6 | 0 | 0 | 0 | 4 | 1 | 3 | 15 | 2057 | 120 | 19.5 | 2.4375 | 1.5356 | 186 | 345 | 39 | 531 | 96 | 6
100000897 | Bratislavský | Bratislava V | Základná škola | 1 | 92 | 24 | 24 | 0 | 12 | 0 | 0 | 0 | 7 | 1 | 6 | 34 | 4525 | 837 | 46 | 5.75 | 3.6225 | 408 | 930 | 92 | 1338 | 168 | 12
100000898 | Bratislavský | Bratislava V | Súkromná stredná odborná škola Johannes Senio Service | 1 | 14 | 4 | 4 | 0 | 0 | 1 | 0 | 1 | 0 | 1 | 1 | 5 | 767 | 0 | 7 | 0.875 | 0.55125 | 70 | 116 | 14 | 186 | 48 | 0
100000905 | Bratislavský | Bratislava V | Súkromná stredná športová škola | 1 | 38 | 10 | 10 | 0 | 4 | 0 | 0 | 0 | 3 | 1 | 2 | 14 | 1890 | 100 | 19 | 2.375 | 1.4963 | 171 | 314 | 38 | 485 | 72 | 4
100000910 | Bratislavský | Bratislava V | Základná škola | 1 | 78 | 20 | 20 | 0 | 10 | 0 | 0 | 0 | 6 | 1 | 5 | 29 | 3873 | 587 | 39 | 4.875 | 3.0713 | 349 | 758 | 78 | 1107 | 144 | 10
100000919 | Bratislavský | Bratislava V | Základná škola | 1 | 103 | 27 | 27 | 0 | 16 | 0 | 0 | 0 | 9 | 1 | 8 | 38 | 5158 | 1068 | 51.5 | 6.4375 | 4.0556 | 465 | 1095 | 103 | 1560 | 216 | 16
100000926 | Bratislavský | Bratislava V | Základná škola | 1 | 84 | 22 | 22 | 0 | 12 | 0 | 0 | 0 | 7 | 1 | 6 | 31 | 4153 | 682 | 42 | 5.25 | 3.3075 | 374 | 828 | 84 | 1202 | 168 | 12
100000934 | Bratislavský | Bratislava V | Stredná odborná škola podnikania | 1 | 52 | 14 | 14 | 0 | 6 | 0 | 0 | 0 | 4 | 1 | 3 | 19 | 2542 | 219 | 26 | 3.25 | 2.0475 | 229 | 447 | 52 | 676 | 96 | 6
100000937 | Bratislavský | Bratislava V | Stredná zdravotnícka škola | 1 | 92 | 24 | 24 | 0 | 14 | 0 | 0 | 0 | 8 | 1 | 7 | 34 | 4645 | 837 | 46 | 5.75 | 3.6225 | 419 | 948 | 92 | 1367 | 192 | 14
100000953 | Bratislavský | Bratislava V | Základná škola | 1 | 116 | 30 | 30 | 0 | 18 | 0 | 1 | 0 | 9 | 1 | 9 | 43 | 5763 | 1397 | 58 | 7.25 | 4.5675 | 519 | 1284 | 116 | 1803 | 216 | 18
100000956 | Bratislavský | Bratislava V | Základná škola | 1 | 122 | 32 | 31 | 1 | 20 | 0 | 1 | 0 | 10 | 1 | 10 | 46 | 6043 | 1615 | 61 | 7.625 | 4.8037 | 544 | 1391 | 122 | 1935 | 240 | 20
100000967 | Bratislavský | Bratislava V | Súkromná škola umeleckého priemyslu animovanej tvorby | 1 | 68 | 18 | 18 | 0 | 10 | 0 | 0 | 0 | 6 | 1 | 5 | 25 | 3408 | 419 | 34 | 4.25 | 2.6775 | 307 | 637 | 68 | 944 | 144 | 10
100000970 | Bratislavský | Bratislava V | Evanjelické lýceum | 2 | 149 | 45 | 45 | 0 | 20 | 0 | 0 | 0 | 12 | 2 | 10 | 52 | 7421 | 916 | 74.5 | 9.3125 | 5.8669 | 669 | 1389 | 149 | 2058 | 288 | 20
100000972 | Bratislavský | Bratislava V | Súkromná stredná odborná škola ochrany osôb a majetku | 2 | 54 | 14 | 14 | 0 | 8 | 0 | 0 | 1 | 5 | 2 | 4 | 20 | 2756 | 248 | 27 | 3.375 | 2.1263 | 249 | 488 | 54 | 737 | 144 | 8
100000975 | Bratislavský | Bratislava V | Stredná odborná škola technická | 1 | 30 | 8 | 8 | 0 | 4 | 0 | 0 | 0 | 3 | 1 | 2 | 11 | 1518 | 50 | 15 | 1.875 | 1.1812 | 137 | 243 | 30 | 380 | 72 | 4
100000979 | Bratislavský | Bratislava V | Súkromná základná škola | 1 | 76 | 26 | 26 | 0 | 8 | 0 | 0 | 0 | 5 | 1 | 4 | 25 | 3660 | 419 | 38 | 4.75 | 2.9925 | 330 | 675 | 76 | 1005 | 120 | 8
100000981 | Bratislavský | Bratislava V | Súkromné gymnázium MERCURY | 1 | 76 | 26 | 26 | 0 | 8 | 0 | 0 | 0 | 5 | 1 | 4 | 25 | 3660 | 419 | 38 | 4.75 | 2.9925 | 330 | 675 | 76 | 1005 | 120 | 8
100000986 | Bratislavský | Bratislava V | Súkromné bulharské gymnázium Christa Boteva | 2 | 78 | 20 | 20 | 0 | 8 | 0 | 0 | 0 | 5 | 1 | 4 | 29 | 3753 | 587 | 39 | 4.875 | 3.0713 | 338 | 740 | 78 | 1078 | 120 | 8
100000987 | Bratislavský | Bratislava V | Súkromná základná škola pre intelektovo nadaných žiakov | 1 | 38 | 10 | 10 | 0 | 4 | 0 | 0 | 0 | 3 | 1 | 2 | 14 | 1890 | 100 | 19 | 2.375 | 1.4963 | 171 | 314 | 38 | 485 | 72 | 4
100000994 | Bratislavský | Bratislava V | Špeciálna základná škola s materskou školou | 1 | 95 | 25 | 25 | 0 | 10 | 0 | 0 | 0 | 6 | 1 | 5 | 35 | 4545 | 892 | 47.5 | 5.9375 | 3.7406 | 410 | 950 | 95 | 1360 | 144 | 10
100001005 | Bratislavský | Bratislava V | Základná škola s materskou školou | 1 | 55 | 17 | 14 | 3 | 8 | 0 | 0 | 0 | 5 | 1 | 4 | 22 | 2802 | 311 | 27.5 | 3.4375 | 2.1656 | 253 | 514 | 55 | 767 | 120 | 8
100001013 | Bratislavský | Malacky | Základná škola | 1 | 54 | 14 | 14 | 0 | 6 | 0 | 0 | 0 | 4 | 1 | 3 | 20 | 2636 | 248 | 27 | 3.375 | 2.1263 | 238 | 470 | 54 | 708 | 96 | 6
100001020 | Bratislavský | Malacky | Základná škola | 1 | 17 | 5 | 5 | 0 | 0 | 1 | 0 | 1 | 0 | 1 | 1 | 6 | 1024 | 0 | 8.5 | 1.0625 | 0.66938 | 93 | 154 | 17 | 247 | 48 | 0
100001024 | Bratislavský | Malacky | Základná škola | 1 | 39 | 11 | 10 | 1 | 4 | 0 | 0 | 0 | 3 | 1 | 2 | 15 | 1937 | 120 | 19.5 | 2.4375 | 1.5356 | 175 | 327 | 39 | 502 | 72 | 4
100001029 | Bratislavský | Malacky | Základná škola s materskou školou | 1 | 44 | 12 | 12 | 0 | 6 | 0 | 0 | 0 | 4 | 1 | 3 | 16 | 2170 | 142 | 22 | 2.75 | 1.7325 | 196 | 369 | 44 | 565 | 96 | 6
100001034 | Bratislavský | Malacky | Základná škola | 1 | 44 | 12 | 12 | 0 | 6 | 0 | 0 | 0 | 4 | 1 | 3 | 16 | 2170 | 142 | 22 | 2.75 | 1.7325 | 196 | 369 | 44 | 565 | 96 | 6
100001040 | Bratislavský | Malacky | Základná škola | 1 | 49 | 13 | 13 | 0 | 8 | 0 | 0 | 0 | 5 | 1 | 4 | 18 | 2523 | 192 | 24.5 | 3.0625 | 1.9294 | 228 | 437 | 49 | 665 | 120 | 8
100001042 | Bratislavský | Malacky | Gymnázium | 1 | 82 | 22 | 21 | 1 | 12 | 0 | 0 | 0 | 7 | 1 | 6 | 31 | 4060 | 682 | 41 | 5.125 | 3.2287 | 366 | 814 | 82 | 1180 | 168 | 12
100001045 | Bratislavský | Malacky | Základná škola Dr. Jozefa Dérera | 1 | 97 | 25 | 25 | 0 | 14 | 0 | 0 | 0 | 8 | 1 | 7 | 36 | 4878 | 949 | 48.5 | 6.0625 | 3.8194 | 440 | 1017 | 97 | 1457 | 192 | 14
100001067 | Bratislavský | Malacky | Základná škola | 1 | 62 | 16 | 16 | 0 | 10 | 0 | 0 | 0 | 6 | 1 | 5 | 23 | 3128 | 345 | 31 | 3.875 | 2.4413 | 282 | 573 | 62 | 855 | 144 | 10
100001073 | Bratislavský | Malacky | Základná škola | 1 | 121 | 31 | 31 | 0 | 20 | 0 | 1 | 0 | 10 | 1 | 10 | 45 | 5996 | 1540 | 60.5 | 7.5625 | 4.7644 | 540 | 1362 | 121 | 1902 | 240 | 20
100001076 | Bratislavský | Malacky | Základná škola | 1 | 14 | 4 | 4 | 0 | 0 | 1 | 0 | 1 | 0 | 1 | 1 | 5 | 767 | 0 | 7 | 0.875 | 0.55125 | 70 | 116 | 14 | 186 | 48 | 0
100001082 | Bratislavský | Malacky | Základná škola | 1 | 14 | 4 | 4 | 0 | 0 | 1 | 0 | 1 | 0 | 1 | 1 | 5 | 767 | 0 | 7 | 0.875 | 0.55125 | 70 | 116 | 14 | 186 | 48 | 0
100001087 | Bratislavský | Malacky | Základná škola s materskou školou | 1 | 9 | 3 | 3 | 0 | 0 | 1 | 0 | 1 | 0 | 1 | 1 | 3 | 410 | 0 | 4.5 | 0.5625 | 0.35437 | 37 | 62 | 9 | 99 | 48 | 0
100001093 | Bratislavský | Malacky | Základná škola | 1 | 11 | 3 | 3 | 0 | 0 | 1 | 0 | 1 | 0 | 1 | 1 | 4 | 552 | 0 | 5.5 | 0.6875 | 0.43312 | 50 | 83 | 11 | 133 | 48 | 0
100001102 | Bratislavský | Malacky | Základná škola | 1 | 33 | 9 | 9 | 0 | 4 | 0 | 0 | 0 | 3 | 1 | 2 | 12 | 1657 | 65 | 16.5 | 2.0625 | 1.2994 | 150 | 269 | 33 | 419 | 72 | 4
100001108 | Bratislavský | Malacky | Základná škola | 1 | 65 | 17 | 17 | 0 | 10 | 0 | 0 | 0 | 6 | 1 | 5 | 24 | 3268 | 381 | 32.5 | 4.0625 | 2.5594 | 295 | 605 | 65 | 900 | 144 | 10
100001113 | Bratislavský | Malacky | Reedukačné centrum | 4 | 46 | 12 | 12 | 0 | 6 | 0 | 0 | 1 | 4 | 2 | 3 | 17 | 2263 | 166 | 23 | 2.875 | 1.8113 | 204 | 390 | 46 | 594 | 120 | 6
100001118 | Bratislavský | Malacky | Základná škola | 1 | 45 | 13 | 12 | 1 | 6 | 0 | 0 | 0 | 4 | 1 | 3 | 17 | 2216 | 166 | 22.5 | 2.8125 | 1.7719 | 200 | 383 | 45 | 583 | 96 | 6
100001120 | Bratislavský | Malacky | Základná škola s materskou školou | 1 | 39 | 11 | 10 | 1 | 4 | 0 | 0 | 0 | 3 | 1 | 2 | 15 | 1937 | 120 | 19.5 | 2.4375 | 1.5356 | 175 | 327 | 39 | 502 | 72 | 4
100001133 | Bratislavský | Malacky | Základná škola kpt. Jána Nálepku | 1 | 201 | 53 | 51 | 2 | 32 | 0 | 1 | 0 | 16 | 1 | 16 | 76 | 9962 | 4661 | 100.5 | 12.5625 | 7.9144 | 897 | 2893 | 201 | 3790 | 384 | 32
100001138 | Bratislavský | Malacky | Základná škola s materskou školou | 1 | 68 | 18 | 18 | 0 | 10 | 0 | 0 | 0 | 6 | 1 | 5 | 25 | 3408 | 419 | 34 | 4.25 | 2.6775 | 307 | 637 | 68 | 944 | 144 | 10
100001142 | Bratislavský | Malacky | Reedukačné centrum | 2 | 11 | 3 | 3 | 0 | 0 | 1 | 0 | 1 | 0 | 1 | 1 | 4 | 552 | 0 | 5.5 | 0.6875 | 0.43312 | 50 | 83 | 11 | 133 | 48 | 0
100001145 | Bratislavský | Malacky | Základná škola s materskou školou | 1 | 38 | 10 | 10 | 0 | 4 | 0 | 0 | 0 | 3 | 1 | 2 | 14 | 1890 | 100 | 19 | 2.375 | 1.4963 | 171 | 314 | 38 | 485 | 72 | 4
100001150 | Bratislavský | Malacky | Základná škola | 1 | 36 | 14 | 12 | 2 | 4 | 0 | 0 | 0 | 3 | 1 | 2 | 13 | 1797 | 82 | 18 | 2.25 | 1.4175 | 162 | 295 | 36 | 457 | 72 | 4
100001156 | Bratislavský | Malacky | Základná škola s materskou školou | 1 | 61 | 21 | 21 | 0 | 8 | 0 | 0 | 0 | 5 | 1 | 4 | 20 | 2962 | 248 | 30.5 | 3.8125 | 2.4019 | 267 | 519 | 61 | 786 | 120 | 8
100001159 | Bratislavský | Malacky | Základná škola Albína Brunovského | 1 | 60 | 16 | 16 | 0 | 8 | 0 | 0 | 0 | 5 | 1 | 4 | 22 | 3035 | 311 | 30 | 3.75 | 2.3625 | 274 | 549 | 60 | 823 | 120 | 8
100001166 | Bratislavský | Pezinok | Základná škola s materskou školou | 1 | 78 | 20 | 20 | 0 | 10 | 0 | 0 | 0 | 6 | 1 | 5 | 29 | 3873 | 587 | 39 | 4.875 | 3.0713 | 349 | 758 | 78 | 1107 | 144 | 10
100001169 | Bratislavský | Pezinok | Základná škola s materskou školou | 2 | 66 | 18 | 18 | 0 | 10 | 0 | 0 | 0 | 7 | 2 | 5 | 24 | 3315 | 145 | 33 | 4.125 | 2.5987 | 299 | 542 | 66 | 841 | 168 | 10
100001177 | Bratislavský | Pezinok | Základná škola s materskou školou | 1 | 63 | 17 | 16 | 1 | 10 | 0 | 0 | 0 | 6 | 1 | 5 | 24 | 3175 | 381 | 31.5 | 3.9375 | 2.4806 | 286 | 591 | 63 | 877 | 144 | 10
100001179 | Bratislavský | Pezinok | Základná škola | 1 | 10 | 4 | 4 | 0 | 0 | 1 | 0 | 1 | 0 | 1 | 1 | 3 | 443 | 0 | 5 | 0.625 | 0.39375 | 40 | 67 | 10 | 107 | 48 | 0
100001186 | Bratislavský | Pezinok | Základná škola | 1 | 16 | 6 | 6 | 0 | 0 | 1 | 0 | 1 | 0 | 1 | 1 | 5 | 859 | 0 | 8 | 1 | 0.63 | 78 | 129 | 16 | 207 | 48 | 0
100001189 | Bratislavský | Pezinok | Základná škola | 1 | 9 | 3 | 3 | 0 | 0 | 1 | 0 | 1 | 0 | 1 | 1 | 3 | 410 | 0 | 4.5 | 0.5625 | 0.35437 | 37 | 62 | 9 | 99 | 48 | 0
100001192 | Bratislavský | Pezinok | Základná škola | 1 | 35 | 9 | 9 | 0 | 4 | 0 | 0 | 0 | 3 | 1 | 2 | 13 | 1751 | 82 | 17.5 | 2.1875 | 1.3781 | 158 | 288 | 35 | 446 | 72 | 4
100001197 | Bratislavský | Pezinok | Základná škola Ľudovíta Štúra | 1 | 73 | 19 | 19 | 0 | 10 | 0 | 0 | 0 | 6 | 1 | 5 | 27 | 3640 | 500 | 36.5 | 4.5625 | 2.8744 | 328 | 696 | 73 | 1024 | 144 | 10
100001204 | Bratislavský | Pezinok | Stredná odborná škola vinársko - ovocinárska | 1 | 105 | 27 | 27 | 0 | 14 | 0 | 1 | 0 | 7 | 1 | 7 | 39 | 5011 | 1131 | 52.5 | 6.5625 | 4.1344 | 451 | 1091 | 105 | 1542 | 168 | 14
100001205 | Bratislavský | Pezinok | Gymnázium Karola Štúra | 1 | 87 | 23 | 23 | 0 | 12 | 0 | 0 | 0 | 7 | 1 | 6 | 32 | 4293 | 732 | 43.5 | 5.4375 | 3.4256 | 387 | 864 | 87 | 1251 | 168 | 12
100001212 | Bratislavský | Pezinok | Stredná odborná škola pedagogická | 1 | 64 | 22 | 22 | 0 | 10 | 0 | 0 | 0 | 6 | 1 | 5 | 21 | 3221 | 279 | 32 | 4 | 2.52 | 290 | 567 | 64 | 857 | 144 | 10
100001217 | Bratislavský | Pezinok | Základná škola | 1 | 84 | 22 | 22 | 0 | 12 | 0 | 0 | 0 | 7 | 1 | 6 | 31 | 4153 | 682 | 42 | 5.25 | 3.3075 | 374 | 828 | 84 | 1202 | 168 | 12
100001225 | Bratislavský | Pezinok | Základná škola | 1 | 125 | 33 | 32 | 1 | 20 | 0 | 1 | 0 | 10 | 1 | 10 | 47 | 6182 | 1691 | 62.5 | 7.8125 | 4.9219 | 557 | 1435 | 125 | 1992 | 240 | 20
100001241 | Bratislavský | Pezinok | Stredná odborná škola podnikania a služieb | 1 | 19 | 5 | 5 | 0 | 0 | 1 | 0 | 1 | 0 | 1 | 1 | 7 | 1263 | 0 | 9.5 | 1.1875 | 0.74813 | 114 | 190 | 19 | 304 | 48 | 0
100001247 | Bratislavský | Pezinok | Základná škola Jána Kupeckého | 2 | 125 | 33 | 33 | 0 | 18 | 1 | 1 | 1 | 9 | 2 | 10 | 46 | 6297 | 1260 | 62.5 | 7.8125 | 4.9219 | 568 | 1324 | 125 | 1892 | 264 | 18
100001251 | Bratislavský | Pezinok | Obchodná akadémia | 1 | 54 | 14 | 14 | 0 | 6 | 0 | 0 | 0 | 4 | 1 | 3 | 20 | 2636 | 248 | 27 | 3.375 | 2.1263 | 238 | 470 | 54 | 708 | 96 | 6
100001253 | Bratislavský | Pezinok | Základná škola | 1 | 88 | 24 | 23 | 1 | 14 | 0 | 0 | 0 | 8 | 1 | 7 | 33 | 4459 | 784 | 44 | 5.5 | 3.465 | 402 | 905 | 88 | 1307 | 192 | 14
100001259 | Bratislavský | Pezinok | Základná škola s materskou školou | 1 | 54 | 14 | 14 | 0 | 6 | 0 | 0 | 0 | 4 | 1 | 3 | 20 | 2636 | 248 | 27 | 3.375 | 2.1263 | 238 | 470 | 54 | 708 | 96 | 6
100001261 | Bratislavský | Pezinok | Gymnázium | 1 | 76 | 20 | 20 | 0 | 10 | 0 | 0 | 0 | 6 | 1 | 5 | 28 | 3780 | 543 | 38 | 4.75 | 2.9925 | 341 | 730 | 76 | 1071 | 144 | 10
100001278 | Bratislavský | Pezinok | Základná škola s materskou školou | 2 | 96 | 26 | 25 | 1 | 14 | 0 | 0 | 0 | 9 | 2 | 7 | 36 | 4832 | 446 | 48 | 6 | 3.78 | 436 | 860 | 96 | 1296 | 216 | 14
100001286 | Bratislavský | Pezinok | Základná škola | 1 | 87 | 23 | 23 | 0 | 12 | 0 | 0 | 0 | 7 | 1 | 6 | 32 | 4293 | 732 | 43.5 | 5.4375 | 3.4256 | 387 | 864 | 87 | 1251 | 168 | 12
100001298 | Bratislavský | Pezinok | Základná škola | 1 | 84 | 22 | 22 | 0 | 12 | 0 | 0 | 0 | 7 | 1 | 6 | 31 | 4153 | 682 | 42 | 5.25 | 3.3075 | 374 | 828 | 84 | 1202 | 168 | 12
100001304 | Bratislavský | Pezinok | Základná škola s materskou školou | 1 | 48 | 14 | 12 | 2 | 8 | 0 | 0 | 0 | 5 | 1 | 4 | 19 | 2476 | 219 | 24 | 3 | 1.89 | 223 | 438 | 48 | 661 | 120 | 8
100001307 | Bratislavský | Pezinok | Základná škola | 1 | 22 | 6 | 6 | 0 | 4 | 0 | 0 | 0 | 3 | 1 | 2 | 8 | 1145 | 16 | 11 | 1.375 | 0.86625 | 104 | 177 | 22 | 281 | 72 | 4
100001312 | Bratislavský | Pezinok | Základná škola s materskou školou | 1 | 30 | 8 | 8 | 0 | 4 | 0 | 0 | 0 | 3 | 1 | 2 | 11 | 1518 | 50 | 15 | 1.875 | 1.1812 | 137 | 243 | 30 | 380 | 72 | 4
100001318 | Bratislavský | Senec | Základná škola | 3 | 300 | 90 | 90 | 0 | 40 | 1 | 2 | 1 | 20 | 3 | 21 | 105 | 14573 | 4286 | 150 | 18.75 | 11.8125 | 1313 | 3472 | 300 | 4785 | 528 | 40
100001331 | Bratislavský | Senec | Základná škola | 1 | 38 | 10 | 10 | 0 | 4 | 0 | 0 | 0 | 3 | 1 | 2 | 14 | 1890 | 100 | 19 | 2.375 | 1.4963 | 171 | 314 | 38 | 485 | 72 | 4
100001336 | Bratislavský | Senec | Základná škola s materskou školou | 1 | 18 | 6 | 5 | 1 | 0 | 1 | 0 | 1 | 0 | 1 | 1 | 7 | 1203 | 0 | 9 | 1.125 | 0.70875 | 109 | 181 | 18 | 290 | 48 | 0
100001351 | Bratislavský | Senec | Základná škola | 2 | 143 | 37 | 37 | 0 | 22 | 1 | 1 | 1 | 11 | 2 | 12 | 53 | 7141 | 2185 | 71.5 | 8.9375 | 5.6306 | 643 | 1727 | 143 | 2370 | 312 | 22
100001355 | Bratislavský | Senec | Základná škola | 1 | 52 | 14 | 14 | 0 | 8 | 0 | 0 | 0 | 5 | 1 | 4 | 19 | 2662 | 219 | 26 | 3.25 | 2.0475 | 240 | 465 | 52 | 705 | 120 | 8
100001363 | Bratislavský | Senec | Základná škola s vyučovacím jazykom maďarským - Alapiskola | 1 | 3 | 1 | 1 | 0 | 0 | 1 | 0 | 1 | 0 | 1 | 1 | 1 | 175 | 0 | 1.5 | 0.1875 | 0.11812 | 16 | 27 | 3 | 43 | 48 | 0
100001364 | Bratislavský | Senec | Základná škola | 1 | 6 | 2 | 2 | 0 | 0 | 1 | 0 | 1 | 0 | 1 | 1 | 2 | 272 | 0 | 3 | 0.375 | 0.23625 | 25 | 41 | 6 | 66 | 48 | 0
100001378 | Bratislavský | Senec | Základná škola s materskou školou | 1 | 35 | 9 | 9 | 0 | 4 | 0 | 0 | 0 | 3 | 1 | 2 | 13 | 1751 | 82 | 17.5 | 2.1875 | 1.3781 | 158 | 288 | 35 | 446 | 72 | 4
100001384 | Bratislavský | Senec | Základná škola | 1 | 11 | 3 | 3 | 0 | 0 | 1 | 0 | 1 | 0 | 1 | 1 | 4 | 552 | 0 | 5.5 | 0.6875 | 0.43312 | 50 | 83 | 11 | 133 | 48 | 0
100001403 | Bratislavský | Senec | Základná škola Milana Rastislava Štefánika | 1 | 127 | 33 | 33 | 0 | 22 | 0 | 1 | 0 | 11 | 1 | 11 | 47 | 6396 | 1691 | 63.5 | 7.9375 | 5.0006 | 576 | 1467 | 127 | 2043 | 264 | 22
100001410 | Bratislavský | Senec | Základná škola | 1 | 33 | 9 | 9 | 0 | 4 | 0 | 0 | 0 | 3 | 1 | 2 | 12 | 1657 | 65 | 16.5 | 2.0625 | 1.2994 | 150 | 269 | 33 | 419 | 72 | 4
100001420 | Bratislavský | Senec | Základná škola | 1 | 73 | 19 | 19 | 0 | 10 | 0 | 0 | 0 | 6 | 1 | 5 | 27 | 3640 | 500 | 36.5 | 4.5625 | 2.8744 | 328 | 696 | 73 | 1024 | 144 | 10
100001432 | Bratislavský | Senec | Základná škola | 1 | 76 | 20 | 20 | 0 | 10 | 0 | 0 | 0 | 6 | 1 | 5 | 28 | 3780 | 543 | 38 | 4.75 | 2.9925 | 341 | 730 | 76 | 1071 | 144 | 10
100001437 | Bratislavský | Senec | Základná škola Milana Rastislava Štefánika | 1 | 70 | 18 | 18 | 0 | 10 | 0 | 0 | 0 | 6 | 1 | 5 | 26 | 3501 | 458 | 35 | 4.375 | 2.7563 | 316 | 663 | 70 | 979 | 144 | 10
100001443 | Bratislavský | Senec | Základná škola | 1 | 55 | 15 | 14 | 1 | 8 | 0 | 0 | 0 | 5 | 1 | 4 | 21 | 2802 | 279 | 27.5 | 3.4375 | 2.1656 | 253 | 504 | 55 | 757 | 120 | 8
100001450 | Bratislavský | Senec | Základná škola | 1 | 11 | 3 | 3 | 0 | 0 | 1 | 0 | 1 | 0 | 1 | 1 | 4 | 552 | 0 | 5.5 | 0.6875 | 0.43312 | 50 | 83 | 11 | 133 | 48 | 0
100001455 | Bratislavský | Senec | Základná škola | 1 | 87 | 23 | 23 | 0 | 14 | 0 | 0 | 0 | 8 | 1 | 7 | 32 | 4413 | 732 | 43.5 | 5.4375 | 3.4256 | 398 | 882 | 87 | 1280 | 192 | 14
100001458 | Bratislavský | Senec | Súkromné liečebno-výchovné sanatórium | 2 | 19 | 5 | 5 | 0 | 0 | 1 | 0 | 2 | 0 | 2 | 1 | 7 | 1263 | 0 | 9.5 | 1.1875 | 0.74813 | 114 | 190 | 19 | 304 | 72 | 0
100001473 | Bratislavský | Senec | Stredná odborná škola automobilová a podnikania | 1 | 44 | 12 | 12 | 0 | 6 | 0 | 0 | 0 | 4 | 1 | 3 | 16 | 2170 | 142 | 22 | 2.75 | 1.7325 | 196 | 369 | 44 | 565 | 96 | 6
100001480 | Bratislavský | Senec | Gymnázium Antona Bernoláka | 1 | 55 | 15 | 14 | 1 | 8 | 0 | 0 | 0 | 5 | 1 | 4 | 21 | 2802 | 279 | 27.5 | 3.4375 | 2.1656 | 253 | 504 | 55 | 757 | 120 | 8
100001484 | Bratislavský | Senec | Základná škola | 1 | 124 | 32 | 32 | 0 | 22 | 0 | 1 | 0 | 11 | 1 | 11 | 46 | 6256 | 1615 | 62 | 7.75 | 4.8825 | 564 | 1423 | 124 | 1987 | 264 | 22
100001490 | Bratislavský | Senec | Základná škola s vyučovacím jazykom maďarským A. Molnára Szencziho - Szenczi M. A. Magyar Tanítási Nyelvű Alapiskola | 1 | 55 | 15 | 14 | 1 | 6 | 0 | 0 | 0 | 4 | 1 | 3 | 21 | 2682 | 279 | 27.5 | 3.4375 | 2.1656 | 242 | 486 | 55 | 728 | 96 | 6
100001499 | Bratislavský | Senec | Základná škola J. G. Tajovského | 3 | 179 | 47 | 47 | 0 | 22 | 2 | 1 | 2 | 11 | 3 | 13 | 66 | 9045 | 2363 | 89.5 | 11.1875 | 7.0481 | 816 | 2067 | 179 | 2883 | 360 | 22
100001510 | Bratislavský | Senec | Základná škola | 1 | 57 | 15 | 15 | 0 | 8 | 0 | 0 | 0 | 5 | 1 | 4 | 21 | 2895 | 279 | 28.5 | 3.5625 | 2.2444 | 261 | 518 | 57 | 779 | 120 | 8
100001512 | Bratislavský | Senec | Základná škola s vyučovacím jazykom maďarským - Alapiskola | 1 | 33 | 9 | 9 | 0 | 4 | 0 | 0 | 0 | 3 | 1 | 2 | 12 | 1657 | 65 | 16.5 | 2.0625 | 1.2994 | 150 | 269 | 33 | 419 | 72 | 4
100001514 | Bratislavský | Senec | Základná škola | 1 | 11 | 3 | 3 | 0 | 0 | 1 | 0 | 1 | 0 | 1 | 1 | 4 | 552 | 0 | 5.5 | 0.6875 | 0.43312 | 50 | 83 | 11 | 133 | 48 | 0
100001520 | Bratislavský | Senec | Základná škola | 1 | 49 | 13 | 13 | 0 | 8 | 0 | 0 | 0 | 5 | 1 | 4 | 18 | 2523 | 192 | 24.5 | 3.0625 | 1.9294 | 228 | 437 | 49 | 665 | 120 | 8
100001548 | Košický | Košice IV | Súkromná základná škola waldorfská | 1 | 22 | 6 | 6 | 0 | 4 | 0 | 0 | 0 | 3 | 1 | 2 | 8 | 1145 | 16 | 11 | 1.375 | 0.86625 | 104 | 177 | 22 | 281 | 72 | 4
100001560 | Trnavský | Dunajská Streda | Základná škola s vyučovacím jazykom maďarským - Alapiskola | 1 | 6 | 2 | 2 | 0 | 0 | 1 | 0 | 1 | 0 | 1 | 1 | 2 | 272 | 0 | 3 | 0.375 | 0.23625 | 25 | 41 | 6 | 66 | 48 | 0
100001570 | Trnavský | Dunajská Streda | Liečebno výchovné sanatórium | 2 | 16 | 6 | 6 | 0 | 0 | 1 | 0 | 1 | 0 | 1 | 1 | 5 | 859 | 0 | 8 | 1 | 0.63 | 78 | 129 | 16 | 207 | 48 | 0
100001574 | Trnavský | Dunajská Streda | Základná škola s Materskou školou Józsefa Bódisa s vyučovacím jazykom maďarským - Bódis József Alapiskola | 1 | 9 | 3 | 3 | 0 | 0 | 1 | 0 | 1 | 0 | 1 | 1 | 3 | 410 | 0 | 4.5 | 0.5625 | 0.35437 | 37 | 62 | 9 | 99 | 48 | 0
100001578 | Trnavský | Dunajská Streda | Základná škola Móra Kóczána s vyučovacím jazykom maďarským - Kóczán Mór Alapiskola | 1 | 62 | 16 | 16 | 0 | 8 | 0 | 0 | 0 | 5 | 1 | 4 | 23 | 3008 | 345 | 31 | 3.875 | 2.4413 | 271 | 555 | 62 | 826 | 120 | 8
100001590 | Trnavský | Dunajská Streda | Základná škola Mateja Korvína s vyučovacím jazykom maďarským - Corvin Mátyás Alapiskola | 1 | 38 | 10 | 10 | 0 | 4 | 0 | 0 | 0 | 3 | 1 | 2 | 14 | 1890 | 100 | 19 | 2.375 | 1.4963 | 171 | 314 | 38 | 485 | 72 | 4
100001594 | Trnavský | Dunajská Streda | Reformovaná základná cirkevná škola s vyučovacím jazykom maďarským - Magyar Tannyelvű Református Alapiskola | 1 | 30 | 8 | 8 | 0 | 4 | 0 | 0 | 0 | 3 | 1 | 2 | 11 | 1518 | 50 | 15 | 1.875 | 1.1812 | 137 | 243 | 30 | 380 | 72 | 4
100001598 | Trnavský | Dunajská Streda | Špeciálna základná škola | 1 | 0 | 0 | 0 | 0 | 0 | 1 | 0 | 1 | 0 | 1 | 1 | 0 | 120 | 0 | 0 | 0 | 0 | 11 | 18 | 0 | 29 | 48 | 0
100001611 | Trnavský | Dunajská Streda | Súkromné gymnázium s vyučovacím jazykom maďarským - Magyar Tanítási Nyelvu Magángimnázium | 1 | 38 | 10 | 10 | 0 | 4 | 0 | 0 | 0 | 3 | 1 | 2 | 14 | 1890 | 100 | 19 | 2.375 | 1.4963 | 171 | 314 | 38 | 485 | 72 | 4
100001614 | Trnavský | Dunajská Streda | Základná škola Ármina Vámbéryho s vyučovacím jazykom maďarským - Vámbéry Ármin Alapiskola | 1 | 103 | 27 | 27 | 0 | 16 | 0 | 0 | 0 | 9 | 1 | 8 | 38 | 5158 | 1068 | 51.5 | 6.4375 | 4.0556 | 465 | 1095 | 103 | 1560 | 216 | 16
100001619 | Trnavský | Dunajská Streda | Základná škola | 1 | 103 | 27 | 27 | 0 | 16 | 0 | 0 | 0 | 9 | 1 | 8 | 38 | 5158 | 1068 | 51.5 | 6.4375 | 4.0556 | 465 | 1095 | 103 | 1560 | 216 | 16
100001622 | Trnavský | Dunajská Streda | Základná škola Zoltána Kodálya s vyučovacím jazykom maďarským - Kodály Zoltán Alapiskola | 1 | 31 | 27 | 2 | 25 | 6 | 0 | 0 | 0 | 4 | 1 | 3 | 27 | 1684 | 500 | 15.5 | 1.9375 | 1.2206 | 152 | 403 | 31 | 555 | 96 | 6
100001623 | Trnavský | Dunajská Streda | Špeciálna základná škola s vyučovacím jazykom maďarským - Speciális Alapiskola | 1 | 25 | 7 | 7 | 0 | 4 | 0 | 0 | 0 | 3 | 1 | 2 | 9 | 1285 | 25 | 12.5 | 1.5625 | 0.98438 | 116 | 201 | 25 | 317 | 72 | 4
100001627 | Trnavský | Dunajská Streda | Stredná odborná škola technická - Múszaki Szakközépiskola | 1 | 44 | 12 | 12 | 0 | 6 | 0 | 0 | 0 | 4 | 1 | 3 | 16 | 2170 | 142 | 22 | 2.75 | 1.7325 | 196 | 369 | 44 | 565 | 96 | 6
100001630 | Trnavský | Dunajská Streda | Gymnázium Ármina Vámbéryho s vyučovacím jazykom maďarským - Vámbéry Ármin Gimnázium | 1 | 65 | 17 | 17 | 0 | 8 | 0 | 0 | 0 | 5 | 1 | 4 | 24 | 3148 | 381 | 32.5 | 4.0625 | 2.5594 | 284 | 587 | 65 | 871 | 120 | 8
100001641 | Trnavský | Dunajská Streda | Súkromná stredná odborná škola s vyučovacím jazykom maďarským - Magyar Tannyelvü Magán Szakközépiskola | 1 | 103 | 27 | 27 | 0 | 14 | 0 | 0 | 0 | 8 | 1 | 7 | 38 | 5038 | 1068 | 51.5 | 6.4375 | 4.0556 | 454 | 1077 | 103 | 1531 | 192 | 14
100001650 | Trnavský | Dunajská Streda | Gymnázium Ladislava Dúbravu | 1 | 49 | 13 | 13 | 0 | 6 | 0 | 0 | 0 | 4 | 1 | 3 | 18 | 2403 | 192 | 24.5 | 3.0625 | 1.9294 | 217 | 419 | 49 | 636 | 96 | 6
100001651 | Trnavský | Dunajská Streda | Základná škola | 1 | 92 | 24 | 24 | 0 | 12 | 0 | 0 | 0 | 7 | 1 | 6 | 34 | 4525 | 837 | 46 | 5.75 | 3.6225 | 408 | 930 | 92 | 1338 | 168 | 12
100001659 | Trnavský | Dunajská Streda | Základná škola Gyulu Szabóa s vyučovacím jazykom maďarským - Szabó Gyula Alapiskola | 2 | 100 | 26 | 26 | 0 | 14 | 1 | 0 | 1 | 8 | 2 | 8 | 37 | 5138 | 1008 | 50 | 6.25 | 3.9375 | 463 | 1074 | 100 | 1537 | 240 | 14
100001661 | Trnavský | Dunajská Streda | Stredná zdravotnícka škola - Egészségugyi Középiskola | 1 | 68 | 18 | 18 | 0 | 8 | 0 | 0 | 0 | 5 | 1 | 4 | 25 | 3288 | 419 | 34 | 4.25 | 2.6775 | 296 | 619 | 68 | 915 | 120 | 8
100001674 | Trnavský | Dunajská Streda | Základná škola Lászlóa Amadea s vyučovacím jazykom maďarským - Amade László Alapiskola | 1 | 73 | 19 | 19 | 0 | 10 | 0 | 0 | 0 | 6 | 1 | 5 | 27 | 3640 | 500 | 36.5 | 4.5625 | 2.8744 | 328 | 696 | 73 | 1024 | 144 | 10
100001676 | Trnavský | Dunajská Streda | Základná škola | 1 | 52 | 14 | 14 | 0 | 6 | 0 | 0 | 0 | 4 | 1 | 3 | 19 | 2542 | 219 | 26 | 3.25 | 2.0475 | 229 | 447 | 52 | 676 | 96 | 6
100001685 | Trnavský | Dunajská Streda | Základná škola s vyučovacím jazykom maďarským - Alapiskola | 1 | 38 | 10 | 10 | 0 | 4 | 0 | 0 | 0 | 3 | 1 | 2 | 14 | 1890 | 100 | 19 | 2.375 | 1.4963 | 171 | 314 | 38 | 485 | 72 | 4
100001689 | Trnavský | Dunajská Streda | Základná škola s vyučovacím jazykom maďarským - Alapiskola | 1 | 27 | 7 | 7 | 0 | 4 | 0 | 0 | 0 | 3 | 1 | 2 | 10 | 1378 | 37 | 13.5 | 1.6875 | 1.0631 | 125 | 218 | 27 | 343 | 72 | 4
100001697 | Trnavský | Dunajská Streda | Základná škola Lászlóa Batthyánya-Strattmanna s vyuč. jaz. maď. - Batthyány-Strattmann László Alapiskola | 1 | 40 | 14 | 14 | 0 | 4 | 0 | 0 | 0 | 3 | 1 | 2 | 13 | 1983 | 82 | 20 | 2.5 | 1.575 | 179 | 323 | 40 | 502 | 72 | 4
100001711 | Trnavský | Dunajská Streda | Základná škola s materskou školou s vyučovacím jazykom maďarským - Alapiskola és Óvoda | 1 | 34 | 10 | 9 | 1 | 4 | 0 | 0 | 0 | 3 | 1 | 2 | 13 | 1704 | 82 | 17 | 2.125 | 1.3388 | 154 | 281 | 34 | 435 | 72 | 4
100001722 | Trnavský | Dunajská Streda | Základná škola s vyučovacím jazykom maďarským - Alapiskola | 1 | 14 | 4 | 4 | 0 | 0 | 1 | 0 | 1 | 0 | 1 | 1 | 5 | 767 | 0 | 7 | 0.875 | 0.55125 | 70 | 116 | 14 | 186 | 48 | 0
100001726 | Trnavský | Dunajská Streda | Základná škola s materskou školou s vyučovacím jazykom maďarským - Magyar Tanítási Nyelvú Alapiskola és Óvoda | 1 | 14 | 4 | 4 | 0 | 0 | 1 | 0 | 1 | 0 | 1 | 1 | 5 | 767 | 0 | 7 | 0.875 | 0.55125 | 70 | 116 | 14 | 186 | 48 | 0
100001731 | Trnavský | Dunajská Streda | Základná škola | 2 | 79 | 21 | 21 | 0 | 10 | 0 | 0 | 0 | 7 | 2 | 5 | 29 | 3920 | 220 | 39.5 | 4.9375 | 3.1106 | 354 | 655 | 79 | 1009 | 168 | 10
100001735 | Trnavský | Dunajská Streda | Základná škola Rudolfa Benyovszkého s vyučovacím jazykom maďarským - Benyovszky Rudolf Alapiskola | 1 | 27 | 7 | 7 | 0 | 4 | 0 | 0 | 0 | 3 | 1 | 2 | 10 | 1378 | 37 | 13.5 | 1.6875 | 1.0631 | 125 | 218 | 27 | 343 | 72 | 4
100001739 | Trnavský | Dunajská Streda | Základná škola | 1 | 73 | 19 | 19 | 0 | 10 | 0 | 0 | 0 | 6 | 1 | 5 | 27 | 3640 | 500 | 36.5 | 4.5625 | 2.8744 | 328 | 696 | 73 | 1024 | 144 | 10
100001749 | Trnavský | Dunajská Streda | Základná škola s vyučovacím jazykom maďarským - Alapiskola | 1 | 17 | 5 | 5 | 0 | 0 | 1 | 0 | 1 | 0 | 1 | 1 | 6 | 1024 | 0 | 8.5 | 1.0625 | 0.66938 | 93 | 154 | 17 | 247 | 48 | 0
100001755 | Trnavský | Dunajská Streda | Základná škola s vyučovacím jazykom maďarským - Alapiskola | 1 | 6 | 2 | 2 | 0 | 0 | 1 | 0 | 1 | 0 | 1 | 1 | 2 | 272 | 0 | 3 | 0.375 | 0.23625 | 25 | 41 | 6 | 66 | 48 | 0
100001774 | Trnavský | Dunajská Streda | Základná škola s vyučovacím jazykom maďarským - Alapiskola | 1 | 11 | 3 | 3 | 0 | 0 | 1 | 0 | 1 | 0 | 1 | 1 | 4 | 552 | 0 | 5.5 | 0.6875 | 0.43312 | 50 | 83 | 11 | 133 | 48 | 0
100001780 | Trnavský | Dunajská Streda | Základná škola Jánosa Aranya s vyučovacím jazykom maďarským - Arany János Alapiskola | 1 | 68 | 18 | 18 | 0 | 8 | 0 | 0 | 0 | 5 | 1 | 4 | 25 | 3288 | 419 | 34 | 4.25 | 2.6775 | 296 | 619 | 68 | 915 | 120 | 8
100001789 | Trnavský | Dunajská Streda | Základná škola s materskou školou Zsigmonda Móricza s vyučovacím jazykom maďarským - Móricz Zsigmond Alapiskola és Óvoda | 1 | 53 | 15 | 14 | 1 | 6 | 0 | 0 | 0 | 4 | 1 | 3 | 20 | 2589 | 248 | 26.5 | 3.3125 | 2.0869 | 234 | 463 | 53 | 697 | 96 | 6
100001803 | Trnavský | Dunajská Streda | Základná škola s vyučovacím jazykom maďarským - Alapiskola | 1 | 35 | 9 | 9 | 0 | 4 | 0 | 0 | 0 | 3 | 1 | 2 | 13 | 1751 | 82 | 17.5 | 2.1875 | 1.3781 | 158 | 288 | 35 | 446 | 72 | 4
100001812 | Trnavský | Dunajská Streda | Základná škola Mateja Bela | 1 | 156 | 40 | 40 | 0 | 24 | 0 | 1 | 0 | 12 | 1 | 12 | 58 | 7746 | 2644 | 78 | 9.75 | 6.1425 | 698 | 1956 | 156 | 2654 | 288 | 24
100001817 | Trnavský | Dunajská Streda | Základná škola s vyučovacím jazykom maďarským - Alapiskola | 1 | 17 | 5 | 5 | 0 | 0 | 1 | 0 | 1 | 0 | 1 | 1 | 6 | 1024 | 0 | 8.5 | 1.0625 | 0.66938 | 93 | 154 | 17 | 247 | 48 | 0
100001822 | Trnavský | Dunajská Streda | Špeciálna základná škola - Speciális Alapiskola | 1 | 30 | 8 | 8 | 0 | 4 | 0 | 0 | 0 | 3 | 1 | 2 | 11 | 1518 | 50 | 15 | 1.875 | 1.1812 | 137 | 243 | 30 | 380 | 72 | 4
100001824 | Trnavský | Dunajská Streda | Základná škola Mátyása Korvína s vyučovacím jazykom maďarským - Corvin Mátyás Alapiskola | 1 | 112 | 30 | 29 | 1 | 16 | 0 | 1 | 0 | 8 | 1 | 8 | 42 | 5457 | 1328 | 56 | 7 | 4.41 | 492 | 1217 | 112 | 1709 | 192 | 16
100001827 | Trnavský | Dunajská Streda | Gymnázium Imre Madácha s vyučovacím jazykom maďarským - Madách Imre Magyar Tanítási Nyelvű Gimnázium | 1 | 49 | 13 | 13 | 0 | 6 | 0 | 0 | 0 | 4 | 1 | 3 | 18 | 2403 | 192 | 24.5 | 3.0625 | 1.9294 | 217 | 419 | 49 | 636 | 96 | 6
100001828 | Trnavský | Dunajská Streda | Gymnázium M. R. Štefánika | 1 | 52 | 14 | 14 | 0 | 6 | 0 | 0 | 0 | 4 | 1 | 3 | 19 | 2542 | 219 | 26 | 3.25 | 2.0475 | 229 | 447 | 52 | 676 | 96 | 6
100001841 | Trnavský | Dunajská Streda | Súkromná stredná odborná škola SD Jednota | 1 | 44 | 12 | 12 | 0 | 6 | 0 | 0 | 0 | 4 | 1 | 3 | 16 | 2170 | 142 | 22 | 2.75 | 1.7325 | 196 | 369 | 44 | 565 | 96 | 6
100001842 | Trnavský | Dunajská Streda | Súkromná hotelová akadémia SD Jednota | 1 | 14 | 4 | 4 | 0 | 0 | 1 | 0 | 1 | 0 | 1 | 1 | 5 | 767 | 0 | 7 | 0.875 | 0.55125 | 70 | 116 | 14 | 186 | 48 | 0
100001852 | Trnavský | Dunajská Streda | Základná škola s vyučovacím jazykom maďarským - Alapiskola | 1 | 57 | 15 | 15 | 0 | 6 | 0 | 0 | 0 | 4 | 1 | 3 | 21 | 2775 | 279 | 28.5 | 3.5625 | 2.2444 | 250 | 500 | 57 | 750 | 96 | 6
100001859 | Trnavský | Dunajská Streda | Základná škola s materskou školou Attilu Józsefa s vyučovacím jazykom maďarským - József Attila Alapiskola és Óvoda | 1 | 53 | 15 | 14 | 1 | 6 | 0 | 0 | 0 | 4 | 1 | 3 | 20 | 2589 | 248 | 26.5 | 3.3125 | 2.0869 | 234 | 463 | 53 | 697 | 96 | 6
100001867 | Trnavský | Dunajská Streda | Základná škola | 1 | 11 | 3 | 3 | 0 | 0 | 1 | 0 | 1 | 0 | 1 | 1 | 4 | 552 | 0 | 5.5 | 0.6875 | 0.43312 | 50 | 83 | 11 | 133 | 48 | 0
100001870 | Trnavský | Dunajská Streda | Základná škola s vyučovacím jazykom maďarským - Alapiskola | 1 | 9 | 3 | 3 | 0 | 0 | 1 | 0 | 1 | 0 | 1 | 1 | 3 | 410 | 0 | 4.5 | 0.5625 | 0.35437 | 37 | 62 | 9 | 99 | 48 | 0
100001877 | Trnavský | Dunajská Streda | Obchodná akadémia - Kereskedelmi Akadémia | 1 | 79 | 27 | 27 | 0 | 8 | 0 | 0 | 0 | 5 | 1 | 4 | 26 | 3800 | 458 | 39.5 | 4.9375 | 3.1106 | 342 | 708 | 79 | 1050 | 120 | 8
100001880 | Trnavský | Dunajská Streda | Základná škola Bélu Bartóka s vyučovacím jazykom maďarským - Bartók Béla Alapiskola | 1 | 133 | 45 | 45 | 0 | 18 | 0 | 1 | 0 | 9 | 1 | 9 | 44 | 6435 | 1468 | 66.5 | 8.3125 | 5.2369 | 580 | 1406 | 133 | 1986 | 216 | 18
100001885 | Trnavský | Dunajská Streda | Základná škola Jána Amosa Komenského | 1 | 70 | 24 | 24 | 0 | 8 | 0 | 0 | 0 | 5 | 1 | 4 | 23 | 3381 | 345 | 35 | 4.375 | 2.7563 | 305 | 611 | 70 | 916 | 120 | 8
100001895 | Trnavský | Dunajská Streda | Základná škola Ferenca Móru s vyučovacím jazykom maďarským - Móra Ferenc Alapiskola | 1 | 41 | 11 | 11 | 0 | 6 | 0 | 0 | 0 | 4 | 1 | 3 | 15 | 2030 | 120 | 20.5 | 2.5625 | 1.6144 | 183 | 341 | 41 | 524 | 96 | 6
100001901 | Trnavský | Dunajská Streda | Základná škola s vyučovacím jazykom maďarským - Alapiskola | 1 | 6 | 2 | 2 | 0 | 0 | 1 | 0 | 1 | 0 | 1 | 1 | 2 | 272 | 0 | 3 | 0.375 | 0.23625 | 25 | 41 | 6 | 66 | 48 | 0
100001906 | Trnavský | Dunajská Streda | Špeciálna základná škola | 1 | 28 | 10 | 10 | 0 | 4 | 0 | 0 | 0 | 3 | 1 | 2 | 9 | 1425 | 25 | 14 | 1.75 | 1.1025 | 129 | 222 | 28 | 351 | 72 | 4
100001907 | Trnavský | Dunajská Streda | Základná škola | 1 | 62 | 16 | 16 | 0 | 10 | 0 | 0 | 0 | 6 | 1 | 5 | 23 | 3128 | 345 | 31 | 3.875 | 2.4413 | 282 | 573 | 62 | 855 | 144 | 10
100001912 | Trnavský | Dunajská Streda | Základná škola s vyučovacím jazykom maďarským - Alapiskola | 1 | 41 | 11 | 11 | 0 | 6 | 0 | 0 | 0 | 4 | 1 | 3 | 15 | 2030 | 120 | 20.5 | 2.5625 | 1.6144 | 183 | 341 | 41 | 524 | 96 | 6
100001914 | Trnavský | Dunajská Streda | Súkromná stredná odborná škola - Magán Szakközépiskola | 1 | 0 | 0 | 0 | 0 | 0 | 0 | 0 | 1 | 0 | 1 | 0 | 0 | 0 | 0 | 0 | 0 | 0 | 0 | 0 | 0 | 0 | 24 | 0
100001920 | Trnavský | Galanta | Základná škola Michala Tareka | 1 | 35 | 9 | 9 | 0 | 4 | 0 | 0 | 0 | 3 | 1 | 2 | 13 | 1751 | 82 | 17.5 | 2.1875 | 1.3781 | 158 | 288 | 35 | 446 | 72 | 4
100001925 | Trnavský | Galanta | Základná škola s vyučovacím jazykom maďarským - Magyar Tannyelvű Alapiskola | 1 | 17 | 5 | 5 | 0 | 0 | 1 | 0 | 1 | 0 | 1 | 1 | 6 | 1024 | 0 | 8.5 | 1.0625 | 0.66938 | 93 | 154 | 17 | 247 | 48 | 0
100001931 | Trnavský | Galanta | Základná škola | 1 | 31 | 9 | 8 | 1 | 4 | 0 | 0 | 0 | 3 | 1 | 2 | 12 | 1564 | 65 | 15.5 | 1.9375 | 1.2206 | 141 | 255 | 31 | 396 | 72 | 4
100001932 | Trnavský | Galanta | Základná škola s vyučovacím jazykom maďarským - Magyar Tannyelvű Alapiskola | 1 | 9 | 3 | 3 | 0 | 0 | 1 | 0 | 1 | 0 | 1 | 1 | 3 | 410 | 0 | 4.5 | 0.5625 | 0.35437 | 37 | 62 | 9 | 99 | 48 | 0
100001936 | Trnavský | Galanta | Základná škola Jána Majku | 1 | 13 | 5 | 5 | 0 | 0 | 1 | 0 | 1 | 0 | 1 | 1 | 4 | 630 | 0 | 6.5 | 0.8125 | 0.51187 | 57 | 95 | 13 | 152 | 48 | 0
100001957 | Trnavský | Galanta | Stredná odborná škola technická - Múszaki Szakközépiskola | 1 | 41 | 11 | 11 | 0 | 8 | 0 | 0 | 0 | 5 | 1 | 4 | 15 | 2150 | 120 | 20.5 | 2.5625 | 1.6144 | 194 | 359 | 41 | 553 | 120 | 8
100001962 | Trnavský | Galanta | Súkromné bilingválne gymnázium | 1 | 25 | 7 | 7 | 0 | 4 | 0 | 0 | 0 | 3 | 1 | 2 | 9 | 1285 | 25 | 12.5 | 1.5625 | 0.98438 | 116 | 201 | 25 | 317 | 72 | 4
100001965 | Trnavský | Galanta | Základná škola Gejzu Dusíka | 1 | 84 | 22 | 22 | 0 | 14 | 0 | 0 | 0 | 8 | 1 | 7 | 31 | 4273 | 682 | 42 | 5.25 | 3.3075 | 385 | 846 | 84 | 1231 | 192 | 14
100001971 | Trnavský | Galanta | Špeciálna základná škola - Speciális Alapiskola | 1 | 27 | 7 | 7 | 0 | 4 | 0 | 0 | 0 | 3 | 1 | 2 | 10 | 1378 | 37 | 13.5 | 1.6875 | 1.0631 | 125 | 218 | 27 | 343 | 72 | 4
100001975 | Trnavský | Galanta | Základná škola | 1 | 54 | 14 | 14 | 0 | 8 | 0 | 0 | 0 | 5 | 1 | 4 | 20 | 2756 | 248 | 27 | 3.375 | 2.1263 | 249 | 488 | 54 | 737 | 120 | 8
100001978 | Trnavský | Galanta | Gymnázium Janka Matúšku | 1 | 68 | 18 | 18 | 0 | 10 | 0 | 0 | 0 | 6 | 1 | 5 | 25 | 3408 | 419 | 34 | 4.25 | 2.6775 | 307 | 637 | 68 | 944 | 144 | 10
100001979 | Trnavský | Galanta | Gymnázium Zoltána Kodálya s vyučovacím jazykom maďarským - Kodály Zoltán Gimnázium | 1 | 78 | 20 | 20 | 0 | 10 | 0 | 0 | 0 | 6 | 1 | 5 | 29 | 3873 | 587 | 39 | 4.875 | 3.0713 | 349 | 758 | 78 | 1107 | 144 | 10
100001981 | Trnavský | Galanta | Základná škola | 1 | 103 | 27 | 27 | 0 | 16 | 0 | 0 | 0 | 9 | 1 | 8 | 38 | 5158 | 1068 | 51.5 | 6.4375 | 4.0556 | 465 | 1095 | 103 | 1560 | 216 | 16
100001986 | Trnavský | Galanta | Základná škola Zoltána Kodálya s vyučovacím jazykom maďarským - Kodály Zoltán Alapiskola | 1 | 81 | 21 | 21 | 0 | 12 | 0 | 0 | 0 | 7 | 1 | 6 | 30 | 4013 | 634 | 40.5 | 5.0625 | 3.1894 | 362 | 793 | 81 | 1155 | 168 | 12
100001990 | Trnavský | Galanta | Stredná odborná škola obchodu a služieb | 1 | 65 | 17 | 17 | 0 | 8 | 0 | 0 | 0 | 5 | 1 | 4 | 24 | 3148 | 381 | 32.5 | 4.0625 | 2.5594 | 284 | 587 | 65 | 871 | 120 | 8
100001996 | Trnavský | Galanta | Základná škola s materskou školou | 2 | 38 | 10 | 10 | 0 | 4 | 1 | 0 | 1 | 3 | 2 | 3 | 14 | 2010 | 100 | 19 | 2.375 | 1.4963 | 182 | 332 | 38 | 514 | 120 | 4
100001997 | Trnavský | Galanta | Základná škola s materskou školou Istvána Széchenyiho s VJM - Széchenyi István Magyar Tannyelvű Alapiskola és Óvoda | 1 | 42 | 12 | 11 | 1 | 6 | 0 | 0 | 0 | 4 | 1 | 3 | 16 | 2077 | 142 | 21 | 2.625 | 1.6538 | 187 | 355 | 42 | 542 | 96 | 6
100002015 | Trnavský | Galanta | Základná škola | 1 | 68 | 18 | 18 | 0 | 8 | 0 | 0 | 0 | 5 | 1 | 4 | 25 | 3288 | 419 | 34 | 4.25 | 2.6775 | 296 | 619 | 68 | 915 | 120 | 8
100002019 | Trnavský | Galanta | Základná škola Lipóta Gregorovitsa s vyučovacím jazykom maďarským - Gregorovits Lipót Magyar Tannyelvű Alapiskola | 1 | 41 | 11 | 11 | 0 | 6 | 0 | 0 | 0 | 4 | 1 | 3 | 15 | 2030 | 120 | 20.5 | 2.5625 | 1.6144 | 183 | 341 | 41 | 524 | 96 | 6
100002031 | Trnavský | Galanta | Základná škola Jerguša Ferka | 1 | 26 | 10 | 9 | 1 | 4 | 0 | 0 | 0 | 3 | 1 | 2 | 9 | 1331 | 25 | 13 | 1.625 | 1.0237 | 120 | 208 | 26 | 328 | 72 | 4
100002036 | Trnavský | Galanta | Základná škola s materskou školou s vyučovacím jazykom maďarským - Alapiskola és Óvoda | 1 | 11 | 3 | 3 | 0 | 0 | 1 | 0 | 1 | 0 | 1 | 1 | 4 | 552 | 0 | 5.5 | 0.6875 | 0.43312 | 50 | 83 | 11 | 133 | 48 | 0
100002044 | Trnavský | Galanta | Základná škola Janka Matušku | 1 | 10 | 4 | 4 | 0 | 0 | 1 | 0 | 1 | 0 | 1 | 1 | 3 | 443 | 0 | 5 | 0.625 | 0.39375 | 40 | 67 | 10 | 107 | 48 | 0
100002047 | Trnavský | Galanta | Základná škola s materskou školou s vyučovacím jazykom maďarským - Alapiskola és Óvoda | 1 | 44 | 12 | 12 | 0 | 6 | 0 | 0 | 0 | 4 | 1 | 3 | 16 | 2170 | 142 | 22 | 2.75 | 1.7325 | 196 | 369 | 44 | 565 | 96 | 6
100002051 | Trnavský | Galanta | Súkromná stredná odborná škola obchodu a služieb, s vyučovacím jazykom maďarským - Magán Kereskedelmi és Szolgáltatóipari Szakközépiskola | 2 | 71 | 19 | 19 | 0 | 10 | 0 | 0 | 0 | 7 | 2 | 5 | 26 | 3548 | 170 | 35.5 | 4.4375 | 2.7956 | 320 | 584 | 71 | 904 | 168 | 10
100002058 | Trnavský | Galanta | Základná škola | 1 | 57 | 15 | 15 | 0 | 6 | 0 | 0 | 0 | 4 | 1 | 3 | 21 | 2775 | 279 | 28.5 | 3.5625 | 2.2444 | 250 | 500 | 57 | 750 | 96 | 6
100002062 | Trnavský | Galanta | Základná škola | 1 | 10 | 4 | 4 | 0 | 0 | 1 | 0 | 1 | 0 | 1 | 1 | 3 | 443 | 0 | 5 | 0.625 | 0.39375 | 40 | 67 | 10 | 107 | 48 | 0
100002066 | Trnavský | Galanta | Základná škola | 1 | 68 | 18 | 18 | 0 | 10 | 0 | 0 | 0 | 6 | 1 | 5 | 25 | 3408 | 419 | 34 | 4.25 | 2.6775 | 307 | 637 | 68 | 944 | 144 | 10
100002070 | Trnavský | Galanta | Špeciálna základná škola | 2 | 22 | 6 | 6 | 0 | 4 | 1 | 0 | 1 | 3 | 2 | 3 | 8 | 1265 | 16 | 11 | 1.375 | 0.86625 | 115 | 195 | 22 | 310 | 120 | 4
100002072 | Trnavský | Galanta | Cirkevná základná škola sv. Cyrila a Metoda | 1 | 46 | 12 | 12 | 0 | 6 | 0 | 0 | 0 | 4 | 1 | 3 | 17 | 2263 | 166 | 23 | 2.875 | 1.8113 | 204 | 390 | 46 | 594 | 96 | 6
100002074 | Trnavský | Galanta | Gymnázium Vojtecha Mihálika | 1 | 55 | 19 | 19 | 0 | 6 | 0 | 0 | 0 | 4 | 1 | 3 | 18 | 2682 | 192 | 27.5 | 3.4375 | 2.1656 | 242 | 460 | 55 | 702 | 96 | 6
100002075 | Trnavský | Galanta | Obchodná akadémia | 1 | 49 | 13 | 13 | 0 | 6 | 0 | 0 | 0 | 4 | 1 | 3 | 18 | 2403 | 192 | 24.5 | 3.0625 | 1.9294 | 217 | 419 | 49 | 636 | 96 | 6
100002081 | Trnavský | Galanta | Základná škola Juraja Fándlyho | 1 | 103 | 27 | 27 | 0 | 16 | 0 | 0 | 0 | 9 | 1 | 8 | 38 | 5158 | 1068 | 51.5 | 6.4375 | 4.0556 | 465 | 1095 | 103 | 1560 | 216 | 16
100002085 | Trnavský | Galanta | Základná škola Jana Amosa Komenského | 1 | 159 | 41 | 41 | 0 | 20 | 0 | 1 | 0 | 10 | 1 | 10 | 59 | 7646 | 2742 | 79.5 | 9.9375 | 6.2606 | 689 | 1970 | 159 | 2659 | 240 | 20
100002099 | Trnavský | Galanta | Základná škola s materskou školou Sándora Petőfiho s vyučovacím jazykom maďarským - Petőfi Sándor Alapiskola és Óvoda | 1 | 27 | 7 | 7 | 0 | 4 | 0 | 0 | 0 | 3 | 1 | 2 | 10 | 1378 | 37 | 13.5 | 1.6875 | 1.0631 | 125 | 218 | 27 | 343 | 72 | 4
100002101 | Trnavský | Galanta | Súkromná stredná odborná škola - Magán Szakközépiskola | 1 | 43 | 15 | 15 | 0 | 6 | 0 | 0 | 0 | 4 | 1 | 3 | 14 | 2123 | 100 | 21.5 | 2.6875 | 1.6931 | 192 | 349 | 43 | 541 | 96 | 6
100002113 | Trnavský | Galanta | Základná škola s materskou školou kráľa Svätopluka | 1 | 46 | 12 | 12 | 0 | 6 | 0 | 0 | 0 | 4 | 1 | 3 | 17 | 2263 | 166 | 23 | 2.875 | 1.8113 | 204 | 390 | 46 | 594 | 96 | 6
100002117 | Trnavský | Galanta | Základná škola s materskou školou | 1 | 57 | 15 | 15 | 0 | 8 | 0 | 0 | 0 | 5 | 1 | 4 | 21 | 2895 | 279 | 28.5 | 3.5625 | 2.2444 | 261 | 518 | 57 | 779 | 120 | 8
100002122 | Trnavský | Galanta | Základná škola s materskou školou s vyučovacím jazykom maďarským - Alapiskola és Óvoda | 1 | 46 | 12 | 12 | 0 | 6 | 0 | 0 | 0 | 4 | 1 | 3 | 17 | 2263 | 166 | 23 | 2.875 | 1.8113 | 204 | 390 | 46 | 594 | 96 | 6
100002127 | Trnavský | Galanta | Základná škola | 1 | 6 | 2 | 2 | 0 | 0 | 1 | 0 | 1 | 0 | 1 | 1 | 2 | 272 | 0 | 3 | 0.375 | 0.23625 | 25 | 41 | 6 | 66 | 48 | 0
100002136 | Trnavský | Galanta | Základná škola s materskou školou Sándora Petófiho s vyučovacím jazykom maďarským - Petófi Sándor Alapiskola és Óvoda | 1 | 44 | 12 | 12 | 0 | 6 | 0 | 0 | 0 | 4 | 1 | 3 | 16 | 2170 | 142 | 22 | 2.75 | 1.7325 | 196 | 369 | 44 | 565 | 96 | 6
100002137 | Trnavský | Galanta | Základná škola s materskou školou | 1 | 27 | 7 | 7 | 0 | 4 | 0 | 0 | 0 | 3 | 1 | 2 | 10 | 1378 | 37 | 13.5 | 1.6875 | 1.0631 | 125 | 218 | 27 | 343 | 72 | 4
100002148 | Trnavský | Galanta | Základná škola | 1 | 9 | 3 | 3 | 0 | 0 | 1 | 0 | 1 | 0 | 1 | 1 | 3 | 410 | 0 | 4.5 | 0.5625 | 0.35437 | 37 | 62 | 9 | 99 | 48 | 0
100002151 | Trnavský | Galanta | Základná škola s materskou školou Dávida Mészárosa - Mészáros Dávid Alapiskola és Óvoda | 1 | 27 | 7 | 7 | 0 | 4 | 0 | 0 | 0 | 3 | 1 | 2 | 10 | 1378 | 37 | 13.5 | 1.6875 | 1.0631 | 125 | 218 | 27 | 343 | 72 | 4
100002156 | Trnavský | Galanta | Základná škola | 1 | 73 | 19 | 19 | 0 | 10 | 0 | 0 | 0 | 6 | 1 | 5 | 27 | 3640 | 500 | 36.5 | 4.5625 | 2.8744 | 328 | 696 | 73 | 1024 | 144 | 10
100002160 | Trnavský | Galanta | Základná škola Mihálya Borsosa s vyučovacím jazykom maďarským - Borsos Mihály Alapiskola | 1 | 44 | 12 | 12 | 0 | 6 | 0 | 0 | 0 | 4 | 1 | 3 | 16 | 2170 | 142 | 22 | 2.75 | 1.7325 | 196 | 369 | 44 | 565 | 96 | 6
100002162 | Trnavský | Galanta | Základná škola s materskou školou | 1 | 17 | 5 | 5 | 0 | 0 | 1 | 0 | 1 | 0 | 1 | 1 | 6 | 1024 | 0 | 8.5 | 1.0625 | 0.66938 | 93 | 154 | 17 | 247 | 48 | 0
100002169 | Trnavský | Galanta | Základná škola | 1 | 41 | 11 | 11 | 0 | 6 | 0 | 0 | 0 | 4 | 1 | 3 | 15 | 2030 | 120 | 20.5 | 2.5625 | 1.6144 | 183 | 341 | 41 | 524 | 96 | 6
100002172 | Trnavský | Galanta | Základná škola s vyučovacím jazykom maďarským - Magyar Tannyelvű Alapiskola | 1 | 9 | 3 | 3 | 0 | 0 | 1 | 0 | 1 | 0 | 1 | 1 | 3 | 410 | 0 | 4.5 | 0.5625 | 0.35437 | 37 | 62 | 9 | 99 | 48 | 0
100002177 | Trnavský | Galanta | Základná škola s materskou školou | 1 | 26 | 8 | 7 | 1 | 4 | 0 | 0 | 0 | 3 | 1 | 2 | 10 | 1331 | 37 | 13 | 1.625 | 1.0237 | 120 | 211 | 26 | 331 | 72 | 4
100002183 | Trnavský | Hlohovec | Základná škola s materskou školou | 1 | 30 | 8 | 8 | 0 | 4 | 0 | 0 | 0 | 3 | 1 | 2 | 11 | 1518 | 50 | 15 | 1.875 | 1.1812 | 137 | 243 | 30 | 380 | 72 | 4
100002188 | Trnavský | Hlohovec | Základná škola s materskou školou | 1 | 35 | 9 | 9 | 0 | 4 | 0 | 0 | 0 | 3 | 1 | 2 | 13 | 1751 | 82 | 17.5 | 2.1875 | 1.3781 | 158 | 288 | 35 | 446 | 72 | 4
100002200 | Trnavský | Hlohovec | Základná škola s materskou školou | 1 | 30 | 8 | 8 | 0 | 4 | 0 | 0 | 0 | 3 | 1 | 2 | 11 | 1518 | 50 | 15 | 1.875 | 1.1812 | 137 | 243 | 30 | 380 | 72 | 4
100002204 | Trnavský | Hlohovec | Základná škola s materskou školou | 1 | 33 | 9 | 9 | 0 | 4 | 0 | 0 | 0 | 3 | 1 | 2 | 12 | 1657 | 65 | 16.5 | 2.0625 | 1.2994 | 150 | 269 | 33 | 419 | 72 | 4
100002213 | Trnavský | Hlohovec | Stredná odborná škola technická | 2 | 41 | 11 | 11 | 0 | 6 | 1 | 0 | 1 | 4 | 2 | 4 | 15 | 2150 | 120 | 20.5 | 2.5625 | 1.6144 | 194 | 359 | 41 | 553 | 144 | 6
100002223 | Trnavský | Hlohovec | Gymnázium Ivana Kupca | 1 | 62 | 16 | 16 | 0 | 10 | 0 | 0 | 0 | 6 | 1 | 5 | 23 | 3128 | 345 | 31 | 3.875 | 2.4413 | 282 | 573 | 62 | 855 | 144 | 10
100002229 | Trnavský | Hlohovec | Základná škola | 1 | 73 | 25 | 25 | 0 | 10 | 0 | 0 | 0 | 6 | 1 | 5 | 24 | 3640 | 381 | 36.5 | 4.5625 | 2.8744 | 328 | 661 | 73 | 989 | 144 | 10
100002247 | Trnavský | Hlohovec | Základná škola | 1 | 106 | 28 | 27 | 1 | 16 | 0 | 1 | 0 | 8 | 1 | 8 | 40 | 5177 | 1195 | 53 | 6.625 | 4.1738 | 466 | 1136 | 106 | 1602 | 192 | 16
100002250 | Trnavský | Hlohovec | Základná škola sv. Jozefa | 1 | 41 | 11 | 11 | 0 | 6 | 0 | 0 | 0 | 4 | 1 | 3 | 15 | 2030 | 120 | 20.5 | 2.5625 | 1.6144 | 183 | 341 | 41 | 524 | 96 | 6
100002262 | Trnavský | Hlohovec | Reedukačné centrum | 3 | 19 | 7 | 7 | 0 | 0 | 1 | 0 | 2 | 0 | 2 | 1 | 6 | 1130 | 0 | 9.5 | 1.1875 | 0.74813 | 102 | 170 | 19 | 272 | 72 | 0
100002266 | Trnavský | Hlohovec | Základná škola Vilka Šuleka | 1 | 41 | 11 | 11 | 0 | 6 | 0 | 0 | 0 | 4 | 1 | 3 | 15 | 2030 | 120 | 20.5 | 2.5625 | 1.6144 | 183 | 341 | 41 | 524 | 96 | 6
100002270 | Trnavský | Hlohovec | Základná škola s materskou školou | 1 | 39 | 11 | 10 | 1 | 4 | 0 | 0 | 0 | 3 | 1 | 2 | 15 | 1937 | 120 | 19.5 | 2.4375 | 1.5356 | 175 | 327 | 39 | 502 | 72 | 4
100002280 | Trnavský | Hlohovec | Základná škola s materskou školou | 1 | 33 | 9 | 9 | 0 | 4 | 0 | 0 | 0 | 3 | 1 | 2 | 12 | 1657 | 65 | 16.5 | 2.0625 | 1.2994 | 150 | 269 | 33 | 419 | 72 | 4
100002285 | Trnavský | Hlohovec | Základná škola | 1 | 55 | 15 | 14 | 1 | 8 | 0 | 0 | 0 | 5 | 1 | 4 | 21 | 2802 | 279 | 27.5 | 3.4375 | 2.1656 | 253 | 504 | 55 | 757 | 120 | 8
100002292 | Trnavský | Hlohovec | Základná škola Jána Hollého s materskou školou | 1 | 38 | 10 | 10 | 0 | 4 | 0 | 0 | 0 | 3 | 1 | 2 | 14 | 1890 | 100 | 19 | 2.375 | 1.4963 | 171 | 314 | 38 | 485 | 72 | 4
100002296 | Trnavský | Hlohovec | Základná škola s materskou školou | 1 | 38 | 10 | 10 | 0 | 4 | 0 | 0 | 0 | 3 | 1 | 2 | 14 | 1890 | 100 | 19 | 2.375 | 1.4963 | 171 | 314 | 38 | 485 | 72 | 4
100002305 | Trnavský | Hlohovec | Základná škola s materskou školou | 1 | 46 | 12 | 12 | 0 | 6 | 0 | 0 | 0 | 4 | 1 | 3 | 17 | 2263 | 166 | 23 | 2.875 | 1.8113 | 204 | 390 | 46 | 594 | 96 | 6
100002312 | Trnavský | Hlohovec | Základná škola | 1 | 11 | 3 | 3 | 0 | 0 | 1 | 0 | 1 | 0 | 1 | 1 | 4 | 552 | 0 | 5.5 | 0.6875 | 0.43312 | 50 | 83 | 11 | 133 | 48 | 0
100002315 | Trnavský | Piešťany | Základná škola s materskou školou | 1 | 35 | 9 | 9 | 0 | 4 | 0 | 0 | 0 | 3 | 1 | 2 | 13 | 1751 | 82 | 17.5 | 2.1875 | 1.3781 | 158 | 288 | 35 | 446 | 72 | 4
100002327 | Trnavský | Piešťany | Základná škola | 1 | 9 | 3 | 3 | 0 | 0 | 1 | 0 | 1 | 0 | 1 | 1 | 3 | 410 | 0 | 4.5 | 0.5625 | 0.35437 | 37 | 62 | 9 | 99 | 48 | 0
100002334 | Trnavský | Piešťany | Základná škola s materskou školou | 1 | 41 | 11 | 11 | 0 | 6 | 0 | 0 | 0 | 4 | 1 | 3 | 15 | 2030 | 120 | 20.5 | 2.5625 | 1.6144 | 183 | 341 | 41 | 524 | 96 | 6
100002338 | Trnavský | Piešťany | Základná škola s materskou školou | 1 | 9 | 3 | 3 | 0 | 0 | 1 | 0 | 1 | 0 | 1 | 1 | 3 | 410 | 0 | 4.5 | 0.5625 | 0.35437 | 37 | 62 | 9 | 99 | 48 | 0
100002354 | Trnavský | Piešťany | Základná škola | 1 | 14 | 4 | 4 | 0 | 0 | 1 | 0 | 1 | 0 | 1 | 1 | 5 | 767 | 0 | 7 | 0.875 | 0.55125 | 70 | 116 | 14 | 186 | 48 | 0
100002360 | Trnavský | Piešťany | Základná škola s materskou školou | 1 | 46 | 12 | 12 | 0 | 8 | 0 | 0 | 0 | 5 | 1 | 4 | 17 | 2383 | 166 | 23 | 2.875 | 1.8113 | 215 | 408 | 46 | 623 | 120 | 8
100002364 | Trnavský | Piešťany | Základná škola | 1 | 11 | 3 | 3 | 0 | 0 | 1 | 0 | 1 | 0 | 1 | 1 | 4 | 552 | 0 | 5.5 | 0.6875 | 0.43312 | 50 | 83 | 11 | 133 | 48 | 0
100002373 | Trnavský | Piešťany | Základná škola | 1 | 108 | 28 | 28 | 0 | 18 | 0 | 1 | 0 | 9 | 1 | 9 | 40 | 5391 | 1195 | 54 | 6.75 | 4.2525 | 486 | 1168 | 108 | 1654 | 216 | 18
100002381 | Trnavský | Piešťany | Základná škola F.E.Scherera | 1 | 53 | 15 | 14 | 1 | 6 | 0 | 0 | 0 | 4 | 1 | 3 | 20 | 2589 | 248 | 26.5 | 3.3125 | 2.0869 | 234 | 463 | 53 | 697 | 96 | 6
100002386 | Trnavský | Piešťany | Základná škola | 1 | 84 | 22 | 22 | 0 | 12 | 0 | 0 | 0 | 7 | 1 | 6 | 31 | 4153 | 682 | 42 | 5.25 | 3.3075 | 374 | 828 | 84 | 1202 | 168 | 12
100002389 | Trnavský | Piešťany | Základná škola | 1 | 76 | 20 | 20 | 0 | 10 | 0 | 0 | 0 | 6 | 1 | 5 | 28 | 3780 | 543 | 38 | 4.75 | 2.9925 | 341 | 730 | 76 | 1071 | 144 | 10
100002392 | Trnavský | Piešťany | Stredná odborná škola obchodu a služieb | 1 | 68 | 18 | 18 | 0 | 8 | 0 | 0 | 0 | 5 | 1 | 4 | 25 | 3288 | 419 | 34 | 4.25 | 2.6775 | 296 | 619 | 68 | 915 | 120 | 8
100002394 | Trnavský | Piešťany | Stredná priemyselná škola elektrotechnická | 1 | 103 | 27 | 27 | 0 | 14 | 0 | 0 | 0 | 8 | 1 | 7 | 38 | 5038 | 1068 | 51.5 | 6.4375 | 4.0556 | 454 | 1077 | 103 | 1531 | 192 | 14
100002395 | Trnavský | Piešťany | Gymnázium Pierra de Coubertina | 1 | 92 | 24 | 24 | 0 | 12 | 0 | 0 | 0 | 7 | 1 | 6 | 34 | 4525 | 837 | 46 | 5.75 | 3.6225 | 408 | 930 | 92 | 1338 | 168 | 12
100002397 | Trnavský | Piešťany | Stredná odborná škola technická | 1 | 65 | 17 | 17 | 0 | 8 | 0 | 0 | 0 | 5 | 1 | 4 | 24 | 3148 | 381 | 32.5 | 4.0625 | 2.5594 | 284 | 587 | 65 | 871 | 120 | 8
100002404 | Trnavský | Piešťany | Hotelová akadémia Ľudovíta Wintera | 1 | 116 | 30 | 30 | 0 | 18 | 0 | 1 | 0 | 9 | 1 | 9 | 43 | 5763 | 1397 | 58 | 7.25 | 4.5675 | 519 | 1284 | 116 | 1803 | 216 | 18
100002413 | Trnavský | Piešťany | Základná škola Milana Rastislava Štefánika | 1 | 46 | 12 | 12 | 0 | 6 | 0 | 0 | 0 | 4 | 1 | 3 | 17 | 2263 | 166 | 23 | 2.875 | 1.8113 | 204 | 390 | 46 | 594 | 96 | 6
100002431 | Trnavský | Piešťany | Základná škola s materskou školou | 1 | 33 | 9 | 9 | 0 | 4 | 0 | 0 | 0 | 3 | 1 | 2 | 12 | 1657 | 65 | 16.5 | 2.0625 | 1.2994 | 150 | 269 | 33 | 419 | 72 | 4
100002442 | Trnavský | Piešťany | Základná škola s materskou školou | 1 | 30 | 8 | 8 | 0 | 4 | 0 | 0 | 0 | 3 | 1 | 2 | 11 | 1518 | 50 | 15 | 1.875 | 1.1812 | 137 | 243 | 30 | 380 | 72 | 4
100002451 | Trnavský | Piešťany | Základná škola | 1 | 14 | 4 | 4 | 0 | 0 | 1 | 0 | 1 | 0 | 1 | 1 | 5 | 767 | 0 | 7 | 0.875 | 0.55125 | 70 | 116 | 14 | 186 | 48 | 0
100002456 | Trnavský | Piešťany | Základná škola | 1 | 66 | 18 | 17 | 1 | 10 | 0 | 0 | 0 | 6 | 1 | 5 | 25 | 3314 | 419 | 33 | 4.125 | 2.5987 | 299 | 623 | 66 | 922 | 144 | 10
100002460 | Trnavský | Piešťany | Základná škola | 1 | 6 | 2 | 2 | 0 | 0 | 1 | 0 | 1 | 0 | 1 | 1 | 2 | 272 | 0 | 3 | 0.375 | 0.23625 | 25 | 41 | 6 | 66 | 48 | 0
100002465 | Trnavský | Piešťany | Základná škola Štefana Moysesa | 1 | 9 | 3 | 3 | 0 | 0 | 1 | 0 | 1 | 0 | 1 | 1 | 3 | 410 | 0 | 4.5 | 0.5625 | 0.35437 | 37 | 62 | 9 | 99 | 48 | 0
100002467 | Trnavský | Piešťany | Gymnázium Jána Baltazára Magina | 1 | 38 | 10 | 10 | 0 | 4 | 0 | 0 | 0 | 3 | 1 | 2 | 14 | 1890 | 100 | 19 | 2.375 | 1.4963 | 171 | 314 | 38 | 485 | 72 | 4
100002470 | Trnavský | Piešťany | Základná škola | 1 | 81 | 21 | 21 | 0 | 12 | 0 | 0 | 0 | 7 | 1 | 6 | 30 | 4013 | 634 | 40.5 | 5.0625 | 3.1894 | 362 | 793 | 81 | 1155 | 168 | 12
100002478 | Trnavský | Piešťany | Základná škola | 1 | 63 | 17 | 16 | 1 | 10 | 0 | 0 | 0 | 6 | 1 | 5 | 24 | 3175 | 381 | 31.5 | 3.9375 | 2.4806 | 286 | 591 | 63 | 877 | 144 | 10
100002487 | Trnavský | Senica | Základná škola Jána Hollého | 1 | 60 | 16 | 16 | 0 | 8 | 0 | 0 | 0 | 5 | 1 | 4 | 22 | 3035 | 311 | 30 | 3.75 | 2.3625 | 274 | 549 | 60 | 823 | 120 | 8
100002491 | Trnavský | Senica | Základná škola s materskou školou | 1 | 44 | 12 | 12 | 0 | 6 | 0 | 0 | 0 | 4 | 1 | 3 | 16 | 2170 | 142 | 22 | 2.75 | 1.7325 | 196 | 369 | 44 | 565 | 96 | 6
100002495 | Trnavský | Senica | Základná škola s materskou školou | 1 | 31 | 9 | 8 | 1 | 4 | 0 | 0 | 0 | 3 | 1 | 2 | 12 | 1564 | 65 | 15.5 | 1.9375 | 1.2206 | 141 | 255 | 31 | 396 | 72 | 4
100002498 | Trnavský | Senica | Základná škola | 1 | 35 | 9 | 9 | 0 | 4 | 0 | 0 | 0 | 3 | 1 | 2 | 13 | 1751 | 82 | 17.5 | 2.1875 | 1.3781 | 158 | 288 | 35 | 446 | 72 | 4
100002502 | Trnavský | Senica | Základná škola | 1 | 10 | 4 | 4 | 0 | 0 | 1 | 0 | 1 | 0 | 1 | 1 | 3 | 443 | 0 | 5 | 0.625 | 0.39375 | 40 | 67 | 10 | 107 | 48 | 0
100002510 | Trnavský | Senica | Základná škola | 1 | 9 | 3 | 3 | 0 | 0 | 1 | 0 | 1 | 0 | 1 | 1 | 3 | 410 | 0 | 4.5 | 0.5625 | 0.35437 | 37 | 62 | 9 | 99 | 48 | 0
100002516 | Trnavský | Senica | Základná škola s materskou školou | 1 | 14 | 4 | 4 | 0 | 0 | 1 | 0 | 1 | 0 | 1 | 1 | 5 | 767 | 0 | 7 | 0.875 | 0.55125 | 70 | 116 | 14 | 186 | 48 | 0
100002520 | Trnavský | Senica | Základná škola | 1 | 62 | 16 | 16 | 0 | 8 | 0 | 0 | 0 | 5 | 1 | 4 | 23 | 3008 | 345 | 31 | 3.875 | 2.4413 | 271 | 555 | 62 | 826 | 120 | 8
100002524 | Trnavský | Senica | Základná škola | 1 | 9 | 3 | 3 | 0 | 0 | 1 | 0 | 1 | 0 | 1 | 1 | 3 | 410 | 0 | 4.5 | 0.5625 | 0.35437 | 37 | 62 | 9 | 99 | 48 | 0
100002528 | Trnavský | Senica | Základná škola s materskou školou | 1 | 6 | 2 | 2 | 0 | 0 | 1 | 0 | 1 | 0 | 1 | 1 | 2 | 272 | 0 | 3 | 0.375 | 0.23625 | 25 | 41 | 6 | 66 | 48 | 0
100002534 | Trnavský | Senica | Základná škola Andreja Radlinského | 1 | 73 | 19 | 19 | 0 | 10 | 0 | 0 | 0 | 6 | 1 | 5 | 27 | 3640 | 500 | 36.5 | 4.5625 | 2.8744 | 328 | 696 | 73 | 1024 | 144 | 10
100002539 | Trnavský | Senica | Základná škola s materskou školou | 1 | 33 | 9 | 9 | 0 | 4 | 0 | 0 | 0 | 3 | 1 | 2 | 12 | 1657 | 65 | 16.5 | 2.0625 | 1.2994 | 150 | 269 | 33 | 419 | 72 | 4
100002545 | Trnavský | Senica | Základná škola s materskou školou | 1 | 9 | 3 | 3 | 0 | 0 | 1 | 0 | 1 | 0 | 1 | 1 | 3 | 410 | 0 | 4.5 | 0.5625 | 0.35437 | 37 | 62 | 9 | 99 | 48 | 0
100002551 | Trnavský | Senica | Základná škola s materskou školou | 1 | 9 | 3 | 3 | 0 | 0 | 1 | 0 | 1 | 0 | 1 | 1 | 3 | 410 | 0 | 4.5 | 0.5625 | 0.35437 | 37 | 62 | 9 | 99 | 48 | 0
100002563 | Trnavský | Senica | Základná škola | 1 | 76 | 20 | 20 | 0 | 10 | 0 | 0 | 0 | 6 | 1 | 5 | 28 | 3780 | 543 | 38 | 4.75 | 2.9925 | 341 | 730 | 76 | 1071 | 144 | 10
100002575 | Trnavský | Senica | Gymnázium Ladislava Novomeského | 1 | 70 | 18 | 18 | 0 | 10 | 0 | 0 | 0 | 6 | 1 | 5 | 26 | 3501 | 458 | 35 | 4.375 | 2.7563 | 316 | 663 | 70 | 979 | 144 | 10
100002577 | Trnavský | Senica | Obchodná akadémia | 1 | 81 | 21 | 21 | 0 | 12 | 0 | 0 | 0 | 7 | 1 | 6 | 30 | 4013 | 634 | 40.5 | 5.0625 | 3.1894 | 362 | 793 | 81 | 1155 | 168 | 12
100002578 | Trnavský | Senica | Súkromná stredná odborná škola podnikania | 1 | 59 | 17 | 15 | 2 | 6 | 0 | 0 | 0 | 4 | 1 | 3 | 23 | 2868 | 345 | 29.5 | 3.6875 | 2.3231 | 259 | 534 | 59 | 793 | 96 | 6
100002584 | Trnavský | Senica | Základná škola | 1 | 92 | 24 | 24 | 0 | 14 | 0 | 0 | 0 | 8 | 1 | 7 | 34 | 4645 | 837 | 46 | 5.75 | 3.6225 | 419 | 948 | 92 | 1367 | 192 | 14
100002591 | Trnavský | Senica | Základná škola | 1 | 106 | 28 | 27 | 1 | 16 | 0 | 1 | 0 | 8 | 1 | 8 | 40 | 5177 | 1195 | 53 | 6.625 | 4.1738 | 466 | 1136 | 106 | 1602 | 192 | 16
100002595 | Trnavský | Senica | Stredná odborná škola podnikania v remeslách a službách | 1 | 140 | 36 | 36 | 0 | 18 | 0 | 1 | 0 | 9 | 1 | 9 | 52 | 6761 | 2098 | 70 | 8.75 | 5.5125 | 609 | 1644 | 140 | 2253 | 216 | 18
100002597 | Trnavský | Senica | Základná škola | 1 | 98 | 26 | 25 | 1 | 12 | 0 | 0 | 0 | 7 | 1 | 6 | 37 | 4805 | 1008 | 49 | 6.125 | 3.8588 | 433 | 1024 | 98 | 1457 | 168 | 12
100002602 | Trnavský | Senica | Základná škola s materskou školou | 1 | 11 | 3 | 3 | 0 | 0 | 1 | 0 | 1 | 0 | 1 | 1 | 4 | 552 | 0 | 5.5 | 0.6875 | 0.43312 | 50 | 83 | 11 | 133 | 48 | 0
100002607 | Trnavský | Senica | Základná škola | 1 | 7 | 3 | 3 | 0 | 0 | 1 | 0 | 1 | 0 | 1 | 1 | 2 | 297 | 0 | 3.5 | 0.4375 | 0.27563 | 27 | 45 | 7 | 72 | 48 | 0
100002613 | Trnavský | Senica | Základná škola | 1 | 33 | 9 | 9 | 0 | 4 | 0 | 0 | 0 | 3 | 1 | 2 | 12 | 1657 | 65 | 16.5 | 2.0625 | 1.2994 | 150 | 269 | 33 | 419 | 72 | 4
100002616 | Trnavský | Senica | Základná škola | 1 | 14 | 4 | 4 | 0 | 0 | 1 | 0 | 1 | 0 | 1 | 1 | 5 | 767 | 0 | 7 | 0.875 | 0.55125 | 70 | 116 | 14 | 186 | 48 | 0
100002630 | Trnavský | Senica | Základná škola | 2 | 84 | 22 | 22 | 0 | 12 | 1 | 0 | 1 | 7 | 2 | 7 | 31 | 4273 | 682 | 42 | 5.25 | 3.3075 | 385 | 846 | 84 | 1231 | 216 | 12
100002634 | Trnavský | Senica | Špeciálna základná škola | 1 | 40 | 14 | 14 | 0 | 4 | 0 | 0 | 0 | 3 | 1 | 2 | 13 | 1983 | 82 | 20 | 2.5 | 1.575 | 179 | 323 | 40 | 502 | 72 | 4
100002636 | Trnavský | Senica | Základná škola s materskou školou | 1 | 41 | 11 | 11 | 0 | 6 | 0 | 0 | 0 | 4 | 1 | 3 | 15 | 2030 | 120 | 20.5 | 2.5625 | 1.6144 | 183 | 341 | 41 | 524 | 96 | 6
100002640 | Trnavský | Skalica | Základná škola | 1 | 35 | 9 | 9 | 0 | 4 | 0 | 0 | 0 | 3 | 1 | 2 | 13 | 1751 | 82 | 17.5 | 2.1875 | 1.3781 | 158 | 288 | 35 | 446 | 72 | 4
100002652 | Trnavský | Skalica | Základná škola s materskou školou | 1 | 92 | 24 | 24 | 0 | 12 | 0 | 0 | 0 | 7 | 1 | 6 | 34 | 4525 | 837 | 46 | 5.75 | 3.6225 | 408 | 930 | 92 | 1338 | 168 | 12
100002655 | Trnavský | Skalica | Stredná odborná škola elektrotechnická | 1 | 27 | 7 | 7 | 0 | 4 | 0 | 0 | 0 | 3 | 1 | 2 | 10 | 1378 | 37 | 13.5 | 1.6875 | 1.0631 | 125 | 218 | 27 | 343 | 72 | 4
100002661 | Trnavský | Skalica | Základná škola | 1 | 87 | 23 | 23 | 0 | 12 | 0 | 0 | 0 | 7 | 1 | 6 | 32 | 4293 | 732 | 43.5 | 5.4375 | 3.4256 | 387 | 864 | 87 | 1251 | 168 | 12
100002664 | Trnavský | Skalica | Špeciálna základná škola | 2 | 45 | 13 | 13 | 0 | 4 | 1 | 0 | 1 | 3 | 2 | 3 | 16 | 2194 | 82 | 22.5 | 2.8125 | 1.7719 | 198 | 355 | 45 | 553 | 120 | 4
100002672 | Trnavský | Skalica | Základná škola | 1 | 58 | 16 | 15 | 1 | 8 | 0 | 0 | 0 | 5 | 1 | 4 | 22 | 2942 | 311 | 29 | 3.625 | 2.2837 | 265 | 535 | 58 | 800 | 120 | 8
100002677 | Trnavský | Skalica | Základná škola | 1 | 55 | 15 | 14 | 1 | 6 | 0 | 0 | 0 | 4 | 1 | 3 | 21 | 2682 | 279 | 27.5 | 3.4375 | 2.1656 | 242 | 486 | 55 | 728 | 96 | 6
100002694 | Trnavský | Skalica | Základná škola | 1 | 14 | 4 | 4 | 0 | 0 | 1 | 0 | 1 | 0 | 1 | 1 | 5 | 767 | 0 | 7 | 0.875 | 0.55125 | 70 | 116 | 14 | 186 | 48 | 0
100002696 | Trnavský | Skalica | Základná škola | 1 | 10 | 4 | 4 | 0 | 0 | 1 | 0 | 1 | 0 | 1 | 1 | 3 | 443 | 0 | 5 | 0.625 | 0.39375 | 40 | 67 | 10 | 107 | 48 | 0
100002701 | Trnavský | Skalica | Základná škola s materskou školou | 1 | 6 | 2 | 2 | 0 | 0 | 1 | 0 | 1 | 0 | 1 | 1 | 2 | 272 | 0 | 3 | 0.375 | 0.23625 | 25 | 41 | 6 | 66 | 48 | 0
100002711 | Trnavský | Skalica | Základná škola | 1 | 54 | 14 | 14 | 0 | 6 | 0 | 0 | 0 | 4 | 1 | 3 | 20 | 2636 | 248 | 27 | 3.375 | 2.1263 | 238 | 470 | 54 | 708 | 96 | 6
100002714 | Trnavský | Skalica | Súkromná základná škola | 1 | 31 | 9 | 8 | 1 | 4 | 0 | 0 | 0 | 3 | 1 | 2 | 12 | 1564 | 65 | 15.5 | 1.9375 | 1.2206 | 141 | 255 | 31 | 396 | 72 | 4
100002728 | Trnavský | Skalica | Stredná zdravotnícka škola | 1 | 55 | 19 | 19 | 0 | 6 | 0 | 0 | 0 | 4 | 1 | 3 | 18 | 2682 | 192 | 27.5 | 3.4375 | 2.1656 | 242 | 460 | 55 | 702 | 96 | 6
100002731 | Trnavský | Skalica | Základná škola | 1 | 46 | 16 | 16 | 0 | 6 | 0 | 0 | 0 | 4 | 1 | 3 | 15 | 2263 | 120 | 23 | 2.875 | 1.8113 | 204 | 376 | 46 | 580 | 96 | 6
100002732 | Trnavský | Skalica | Súkromná stredná odborná škola VIA HUMANA | 1 | 43 | 15 | 15 | 0 | 6 | 0 | 0 | 0 | 4 | 1 | 3 | 14 | 2123 | 100 | 21.5 | 2.6875 | 1.6931 | 192 | 349 | 43 | 541 | 96 | 6
100002740 | Trnavský | Skalica | Gymnázium Františka Víťazoslava Sasinka | 1 | 79 | 27 | 27 | 0 | 10 | 0 | 0 | 0 | 6 | 1 | 5 | 26 | 3920 | 458 | 39.5 | 4.9375 | 3.1106 | 353 | 726 | 79 | 1079 | 144 | 10
100002744 | Trnavský | Skalica | Stredná odborná škola strojnícka | 1 | 46 | 12 | 12 | 0 | 6 | 0 | 0 | 0 | 4 | 1 | 3 | 17 | 2263 | 166 | 23 | 2.875 | 1.8113 | 204 | 390 | 46 | 594 | 96 | 6
100002751 | Trnavský | Skalica | Základná škola | 1 | 108 | 28 | 28 | 0 | 18 | 0 | 1 | 0 | 9 | 1 | 9 | 40 | 5391 | 1195 | 54 | 6.75 | 4.2525 | 486 | 1168 | 108 | 1654 | 216 | 18
100002755 | Trnavský | Skalica | Základná škola | 1 | 108 | 28 | 28 | 0 | 18 | 0 | 1 | 0 | 9 | 1 | 9 | 40 | 5391 | 1195 | 54 | 6.75 | 4.2525 | 486 | 1168 | 108 | 1654 | 216 | 18
100002759 | Trnavský | Skalica | Základná škola s materskou školou | 1 | 30 | 8 | 8 | 0 | 4 | 0 | 0 | 0 | 3 | 1 | 2 | 11 | 1518 | 50 | 15 | 1.875 | 1.1812 | 137 | 243 | 30 | 380 | 72 | 4
100002763 | Trnavský | Skalica | Základná škola s materskou školou | 1 | 11 | 3 | 3 | 0 | 0 | 1 | 0 | 1 | 0 | 1 | 1 | 4 | 552 | 0 | 5.5 | 0.6875 | 0.43312 | 50 | 83 | 11 | 133 | 48 | 0
100002770 | Trnavský | Trnava | Základná škola s materskou školou | 1 | 17 | 5 | 5 | 0 | 0 | 1 | 0 | 1 | 0 | 1 | 1 | 6 | 1024 | 0 | 8.5 | 1.0625 | 0.66938 | 93 | 154 | 17 | 247 | 48 | 0
100002775 | Trnavský | Trnava | Základná škola s materskou školou | 2 | 41 | 11 | 11 | 0 | 4 | 1 | 0 | 1 | 3 | 2 | 3 | 15 | 2023 | 82 | 20.5 | 2.5625 | 1.6144 | 183 | 329 | 41 | 512 | 120 | 4
100002783 | Trnavský | Trnava | Základná škola s materskou školou | 1 | 67 | 23 | 23 | 0 | 8 | 0 | 0 | 0 | 5 | 1 | 4 | 22 | 3241 | 311 | 33.5 | 4.1875 | 2.6381 | 292 | 580 | 67 | 872 | 120 | 8
100002788 | Trnavský | Trnava | Základná škola s materskou školou | 1 | 30 | 8 | 8 | 0 | 4 | 0 | 0 | 0 | 3 | 1 | 2 | 11 | 1518 | 50 | 15 | 1.875 | 1.1812 | 137 | 243 | 30 | 380 | 72 | 4
100002795 | Trnavský | Trnava | Základná škola | 1 | 70 | 18 | 18 | 0 | 10 | 0 | 0 | 0 | 6 | 1 | 5 | 26 | 3501 | 458 | 35 | 4.375 | 2.7563 | 316 | 663 | 70 | 979 | 144 | 10
100002806 | Trnavský | Trnava | Základná škola s materskou školou | 1 | 27 | 7 | 7 | 0 | 4 | 0 | 0 | 0 | 3 | 1 | 2 | 10 | 1378 | 37 | 13.5 | 1.6875 | 1.0631 | 125 | 218 | 27 | 343 | 72 | 4
100002811 | Trnavský | Trnava | Základná škola s materskou školou | 1 | 41 | 11 | 11 | 0 | 6 | 0 | 0 | 0 | 4 | 1 | 3 | 15 | 2030 | 120 | 20.5 | 2.5625 | 1.6144 | 183 | 341 | 41 | 524 | 96 | 6
100002816 | Trnavský | Trnava | Základná škola s materskou školou | 1 | 6 | 2 | 2 | 0 | 0 | 1 | 0 | 1 | 0 | 1 | 1 | 2 | 272 | 0 | 3 | 0.375 | 0.23625 | 25 | 41 | 6 | 66 | 48 | 0
100002821 | Trnavský | Trnava | Základná škola s materskou školou | 1 | 33 | 9 | 9 | 0 | 4 | 0 | 0 | 0 | 3 | 1 | 2 | 12 | 1657 | 65 | 16.5 | 2.0625 | 1.2994 | 150 | 269 | 33 | 419 | 72 | 4
100002826 | Trnavský | Trnava | Základná škola s materskou školou | 1 | 33 | 9 | 9 | 0 | 4 | 0 | 0 | 0 | 3 | 1 | 2 | 12 | 1657 | 65 | 16.5 | 2.0625 | 1.2994 | 150 | 269 | 33 | 419 | 72 | 4
100002830 | Trnavský | Trnava | Základná škola s materskou školou | 1 | 38 | 10 | 10 | 0 | 4 | 0 | 0 | 0 | 3 | 1 | 2 | 14 | 1890 | 100 | 19 | 2.375 | 1.4963 | 171 | 314 | 38 | 485 | 72 | 4
100002836 | Trnavský | Trnava | Základná škola s materskou školou | 1 | 66 | 18 | 17 | 1 | 10 | 0 | 0 | 0 | 6 | 1 | 5 | 25 | 3314 | 419 | 33 | 4.125 | 2.5987 | 299 | 623 | 66 | 922 | 144 | 10
100002842 | Trnavský | Trnava | Základná škola s materskou školou Pavla Ušáka Olivu | 1 | 35 | 9 | 9 | 0 | 4 | 0 | 0 | 0 | 3 | 1 | 2 | 13 | 1751 | 82 | 17.5 | 2.1875 | 1.3781 | 158 | 288 | 35 | 446 | 72 | 4
100002846 | Trnavský | Trnava | Základná škola s materskou školou | 1 | 45 | 13 | 12 | 1 | 6 | 0 | 0 | 0 | 4 | 1 | 3 | 17 | 2216 | 166 | 22.5 | 2.8125 | 1.7719 | 200 | 383 | 45 | 583 | 96 | 6
100002856 | Trnavský | Trnava | Základná škola J. Palárika | 1 | 44 | 12 | 12 | 0 | 6 | 0 | 0 | 0 | 4 | 1 | 3 | 16 | 2170 | 142 | 22 | 2.75 | 1.7325 | 196 | 369 | 44 | 565 | 96 | 6
100002861 | Trnavský | Trnava | Základná škola s materskou školou | 1 | 14 | 4 | 4 | 0 | 0 | 1 | 0 | 1 | 0 | 1 | 1 | 5 | 767 | 0 | 7 | 0.875 | 0.55125 | 70 | 116 | 14 | 186 | 48 | 0
100002875 | Trnavský | Trnava | Základná škola s materskou školou | 1 | 57 | 15 | 15 | 0 | 8 | 0 | 0 | 0 | 5 | 1 | 4 | 21 | 2895 | 279 | 28.5 | 3.5625 | 2.2444 | 261 | 518 | 57 | 779 | 120 | 8
100002881 | Trnavský | Trnava | Základná škola s materskou školou | 1 | 54 | 14 | 14 | 0 | 8 | 0 | 0 | 0 | 5 | 1 | 4 | 20 | 2756 | 248 | 27 | 3.375 | 2.1263 | 249 | 488 | 54 | 737 | 120 | 8
100002886 | Trnavský | Trnava | Základná škola s materskou školou | 1 | 49 | 13 | 13 | 0 | 8 | 0 | 0 | 0 | 5 | 1 | 4 | 18 | 2523 | 192 | 24.5 | 3.0625 | 1.9294 | 228 | 437 | 49 | 665 | 120 | 8
100002890 | Trnavský | Trnava | Základná škola s materskou školou | 1 | 100 | 26 | 26 | 0 | 12 | 0 | 0 | 0 | 7 | 1 | 6 | 37 | 4898 | 1008 | 50 | 6.25 | 3.9375 | 441 | 1038 | 100 | 1479 | 168 | 12
100002897 | Trnavský | Trnava | Základná škola s materskou školou | 1 | 49 | 13 | 13 | 0 | 6 | 0 | 0 | 0 | 4 | 1 | 3 | 18 | 2403 | 192 | 24.5 | 3.0625 | 1.9294 | 217 | 419 | 49 | 636 | 96 | 6
100002904 | Trnavský | Trnava | Základná škola s materskou školou | 1 | 92 | 24 | 24 | 0 | 12 | 0 | 0 | 0 | 7 | 1 | 6 | 34 | 4525 | 837 | 46 | 5.75 | 3.6225 | 408 | 930 | 92 | 1338 | 168 | 12
100002912 | Trnavský | Trnava | Základná škola s materskou školou | 1 | 78 | 20 | 20 | 0 | 10 | 0 | 0 | 0 | 6 | 1 | 5 | 29 | 3873 | 587 | 39 | 4.875 | 3.0713 | 349 | 758 | 78 | 1107 | 144 | 10
100002924 | Trnavský | Trnava | Stredná odborná škola automobilová | 1 | 87 | 23 | 23 | 0 | 12 | 0 | 0 | 0 | 7 | 1 | 6 | 32 | 4293 | 732 | 43.5 | 5.4375 | 3.4256 | 387 | 864 | 87 | 1251 | 168 | 12
100002935 | Trnavský | Trnava | Stredná zdravotnícka škola | 1 | 111 | 29 | 29 | 0 | 18 | 0 | 1 | 0 | 9 | 1 | 9 | 41 | 5530 | 1260 | 55.5 | 6.9375 | 4.3706 | 498 | 1208 | 111 | 1706 | 216 | 18
100002938 | Trnavský | Trnava | Súkromná stredná odborná škola Gos-Sk | 1 | 73 | 19 | 19 | 0 | 10 | 0 | 0 | 0 | 6 | 1 | 5 | 27 | 3640 | 500 | 36.5 | 4.5625 | 2.8744 | 328 | 696 | 73 | 1024 | 144 | 10
100002939 | Trnavský | Trnava | Základná škola s Materskou školou Angely Merici | 1 | 94 | 32 | 32 | 0 | 12 | 0 | 0 | 0 | 7 | 1 | 6 | 31 | 4619 | 682 | 47 | 5.875 | 3.7012 | 416 | 898 | 94 | 1314 | 168 | 12
100002946 | Trnavský | Trnava | Súkromné tanečné konzervatórium Dušana Nebylu | 1 | 30 | 8 | 8 | 0 | 4 | 0 | 0 | 0 | 3 | 1 | 2 | 11 | 1518 | 50 | 15 | 1.875 | 1.1812 | 137 | 243 | 30 | 380 | 72 | 4
100002947 | Trnavský | Trnava | Gymnázium Angely Merici | 1 | 94 | 32 | 32 | 0 | 12 | 0 | 0 | 0 | 7 | 1 | 6 | 31 | 4619 | 682 | 47 | 5.875 | 3.7012 | 416 | 898 | 94 | 1314 | 168 | 12
100002958 | Trnavský | Trnava | Arcibiskupské gymnázium biskupa P.Jantauscha | 2 | 51 | 17 | 17 | 0 | 4 | 1 | 0 | 1 | 3 | 2 | 3 | 17 | 2611 | 65 | 25.5 | 3.1875 | 2.0081 | 236 | 413 | 51 | 649 | 120 | 4
100002959 | Trnavský | Trnava | Stredná odborná škola pedagogická bl. Laury | 1 | 64 | 22 | 22 | 0 | 10 | 0 | 0 | 0 | 6 | 1 | 5 | 21 | 3221 | 279 | 32 | 4 | 2.52 | 290 | 567 | 64 | 857 | 144 | 10
100002964 | Trnavský | Trnava | Stredná priemyselná škola technická | 1 | 156 | 40 | 40 | 0 | 20 | 0 | 1 | 0 | 10 | 1 | 10 | 58 | 7506 | 2644 | 78 | 9.75 | 6.1425 | 676 | 1920 | 156 | 2596 | 240 | 20
100002966 | Trnavský | Trnava | Súkromná stredná odborná škola DSA | 1 | 54 | 14 | 14 | 0 | 6 | 0 | 0 | 0 | 4 | 1 | 3 | 20 | 2636 | 248 | 27 | 3.375 | 2.1263 | 238 | 470 | 54 | 708 | 96 | 6
100002968 | Trnavský | Trnava | Základná škola s materskou školou | 1 | 100 | 26 | 26 | 0 | 12 | 0 | 0 | 0 | 7 | 1 | 6 | 37 | 4898 | 1008 | 50 | 6.25 | 3.9375 | 441 | 1038 | 100 | 1479 | 168 | 12
100002977 | Trnavský | Trnava | Obchodná akadémia | 1 | 84 | 22 | 22 | 0 | 12 | 0 | 0 | 0 | 7 | 1 | 6 | 31 | 4153 | 682 | 42 | 5.25 | 3.3075 | 374 | 828 | 84 | 1202 | 168 | 12
100002982 | Trnavský | Trnava | Súkromná základná škola BESST | 1 | 70 | 18 | 18 | 0 | 10 | 0 | 0 | 0 | 6 | 1 | 5 | 26 | 3501 | 458 | 35 | 4.375 | 2.7563 | 316 | 663 | 70 | 979 | 144 | 10
100002987 | Trnavský | Trnava | Stredná odborná škola obchodu a služieb | 2 | 106 | 28 | 28 | 0 | 14 | 1 | 0 | 1 | 8 | 2 | 8 | 39 | 5337 | 892 | 53 | 6.625 | 4.1738 | 481 | 1069 | 106 | 1550 | 240 | 14
100002989 | Trnavský | Trnava | Stredná priemyselná škola stavebná Dušana Samuela Jurkoviča | 1 | 76 | 20 | 20 | 0 | 10 | 0 | 0 | 0 | 6 | 1 | 5 | 28 | 3780 | 543 | 38 | 4.75 | 2.9925 | 341 | 730 | 76 | 1071 | 144 | 10
100003007 | Trnavský | Trnava | Gymnázium Jána Hollého | 1 | 124 | 32 | 32 | 0 | 20 | 0 | 1 | 0 | 10 | 1 | 10 | 46 | 6136 | 1615 | 62 | 7.75 | 4.8825 | 553 | 1405 | 124 | 1958 | 240 | 20
100003017 | Trnavský | Trnava | Základná škola s materskou školou | 1 | 146 | 38 | 38 | 0 | 22 | 0 | 1 | 0 | 11 | 1 | 11 | 54 | 7160 | 2273 | 73 | 9.125 | 5.7488 | 645 | 1756 | 146 | 2401 | 264 | 22
100003028 | Trnavský | Trnava | Stredná odborná škola elektrotechnická | 1 | 199 | 51 | 51 | 0 | 24 | 0 | 1 | 0 | 12 | 1 | 12 | 74 | 9509 | 4409 | 99.5 | 12.4375 | 7.8356 | 856 | 2750 | 199 | 3606 | 288 | 24
100003033 | Trnavský | Trnava | Základná škola s materskou školou | 1 | 108 | 28 | 28 | 0 | 18 | 0 | 1 | 0 | 9 | 1 | 9 | 40 | 5391 | 1195 | 54 | 6.75 | 4.2525 | 486 | 1168 | 108 | 1654 | 216 | 18
100003049 | Trnavský | Trnava | Stredná priemyselná škola dopravná | 1 | 119 | 31 | 31 | 0 | 18 | 0 | 1 | 0 | 9 | 1 | 9 | 44 | 5903 | 1468 | 59.5 | 7.4375 | 4.6856 | 532 | 1326 | 119 | 1858 | 216 | 18
100003062 | Trnavský | Trnava | Základná škola s materskou školou | 1 | 92 | 24 | 24 | 0 | 12 | 0 | 0 | 0 | 7 | 1 | 6 | 34 | 4525 | 837 | 46 | 5.75 | 3.6225 | 408 | 930 | 92 | 1338 | 168 | 12
100003067 | Trnavský | Trnava | Stredná odborná škola poľnohospodárstva a služieb na vidieku | 1 | 49 | 13 | 13 | 0 | 6 | 0 | 0 | 0 | 4 | 1 | 3 | 18 | 2403 | 192 | 24.5 | 3.0625 | 1.9294 | 217 | 419 | 49 | 636 | 96 | 6
100003071 | Trnavský | Trnava | Základná škola s materskou školou | 1 | 36 | 10 | 9 | 1 | 4 | 0 | 0 | 0 | 3 | 1 | 2 | 14 | 1797 | 100 | 18 | 2.25 | 1.4175 | 162 | 300 | 36 | 462 | 72 | 4
100003075 | Trnavský | Trnava | Reedukačné centrum | 3 | 15 | 5 | 5 | 0 | 0 | 2 | 0 | 2 | 0 | 2 | 2 | 5 | 682 | 0 | 7.5 | 0.9375 | 0.59062 | 62 | 103 | 15 | 165 | 96 | 0
100003080 | Trnavský | Trnava | Základná škola s materskou školou | 1 | 57 | 15 | 15 | 0 | 6 | 0 | 0 | 0 | 4 | 1 | 3 | 21 | 2775 | 279 | 28.5 | 3.5625 | 2.2444 | 250 | 500 | 57 | 750 | 96 | 6
100003083 | Trnavský | Trnava | Základná škola s materskou školou | 1 | 19 | 5 | 5 | 0 | 0 | 1 | 0 | 1 | 0 | 1 | 1 | 7 | 1263 | 0 | 9.5 | 1.1875 | 0.74813 | 114 | 190 | 19 | 304 | 48 | 0
100003087 | Trnavský | Trnava | Základná škola s materskou školou | 1 | 54 | 14 | 14 | 0 | 8 | 0 | 0 | 0 | 5 | 1 | 4 | 20 | 2756 | 248 | 27 | 3.375 | 2.1263 | 249 | 488 | 54 | 737 | 120 | 8
100003094 | Trnavský | Trnava | Základná škola s materskou školou | 1 | 46 | 12 | 12 | 0 | 6 | 0 | 0 | 0 | 4 | 1 | 3 | 17 | 2263 | 166 | 23 | 2.875 | 1.8113 | 204 | 390 | 46 | 594 | 96 | 6
100003113 | Nitriansky | Komárno | Súkromná stredná odborná škola obchodu a služieb s vyučovacím jazykom maďarským - Magán Kereskedelmi és Szolgáltatóipari Szakközépiskola | 1 | 35 | 9 | 9 | 0 | 4 | 0 | 0 | 0 | 3 | 1 | 2 | 13 | 1751 | 82 | 17.5 | 2.1875 | 1.3781 | 158 | 288 | 35 | 446 | 72 | 4
100003191 | Banskobystrický | Rimavská Sobota | Súkromná stredná odborná škola Magán Szakkozépiskola | 1 | 38 | 10 | 10 | 0 | 4 | 0 | 0 | 0 | 3 | 1 | 2 | 14 | 1890 | 100 | 19 | 2.375 | 1.4963 | 171 | 314 | 38 | 485 | 72 | 4
100003244 | Trnavský | Trnava | Základná škola s materskou školou | 1 | 49 | 13 | 13 | 0 | 6 | 0 | 0 | 0 | 4 | 1 | 3 | 18 | 2403 | 192 | 24.5 | 3.0625 | 1.9294 | 217 | 419 | 49 | 636 | 96 | 6
100003249 | Trnavský | Trnava | Základná škola s materskou školou | 1 | 33 | 9 | 9 | 0 | 4 | 0 | 0 | 0 | 3 | 1 | 2 | 12 | 1657 | 65 | 16.5 | 2.0625 | 1.2994 | 150 | 269 | 33 | 419 | 72 | 4
100003255 | Trnavský | Trnava | Súkromné bilingválne gymnázium BESST | 1 | 33 | 9 | 9 | 0 | 4 | 0 | 0 | 0 | 3 | 1 | 2 | 12 | 1657 | 65 | 16.5 | 2.0625 | 1.2994 | 150 | 269 | 33 | 419 | 72 | 4
100003281 | Trnavský | Senica | Základná škola s materskou školou | 1 | 65 | 17 | 17 | 0 | 10 | 0 | 0 | 0 | 6 | 1 | 5 | 24 | 3268 | 381 | 32.5 | 4.0625 | 2.5594 | 295 | 605 | 65 | 900 | 144 | 10
100003309 | Trenčiansky | Bánovce nad Bebravou | Základná škola | 1 | 74 | 20 | 19 | 1 | 10 | 0 | 0 | 0 | 6 | 1 | 5 | 28 | 3687 | 543 | 37 | 4.625 | 2.9137 | 332 | 716 | 74 | 1048 | 144 | 10
100003312 | Trenčiansky | Bánovce nad Bebravou | Stredná odborná škola strojnícka | 1 | 121 | 31 | 31 | 0 | 18 | 0 | 1 | 0 | 9 | 1 | 9 | 45 | 5876 | 1540 | 60.5 | 7.5625 | 4.7644 | 529 | 1344 | 121 | 1873 | 216 | 18
100003314 | Trenčiansky | Bánovce nad Bebravou | Základná škola | 1 | 74 | 20 | 19 | 1 | 10 | 0 | 0 | 0 | 6 | 1 | 5 | 28 | 3687 | 543 | 37 | 4.625 | 2.9137 | 332 | 716 | 74 | 1048 | 144 | 10
100003319 | Trenčiansky | Bánovce nad Bebravou | Základná škola | 1 | 69 | 19 | 18 | 1 | 8 | 0 | 0 | 0 | 5 | 1 | 4 | 26 | 3334 | 458 | 34.5 | 4.3125 | 2.7169 | 301 | 638 | 69 | 939 | 120 | 8
100003329 | Trenčiansky | Bánovce nad Bebravou | Základná škola | 1 | 97 | 25 | 25 | 0 | 14 | 0 | 0 | 0 | 8 | 1 | 7 | 36 | 4878 | 949 | 48.5 | 6.0625 | 3.8194 | 440 | 1017 | 97 | 1457 | 192 | 14
100003334 | Trenčiansky | Bánovce nad Bebravou | Špeciálna základná škola | 1 | 52 | 14 | 14 | 0 | 6 | 0 | 0 | 0 | 4 | 1 | 3 | 19 | 2542 | 219 | 26 | 3.25 | 2.0475 | 229 | 447 | 52 | 676 | 96 | 6
100003338 | Trenčiansky | Bánovce nad Bebravou | Gymnázium Janka Jesenského | 1 | 68 | 18 | 18 | 0 | 10 | 0 | 0 | 0 | 6 | 1 | 5 | 25 | 3408 | 419 | 34 | 4.25 | 2.6775 | 307 | 637 | 68 | 944 | 144 | 10
100003339 | Trenčiansky | Bánovce nad Bebravou | Základná škola | 1 | 57 | 15 | 15 | 0 | 6 | 0 | 0 | 0 | 4 | 1 | 3 | 21 | 2775 | 279 | 28.5 | 3.5625 | 2.2444 | 250 | 500 | 57 | 750 | 96 | 6
100003353 | Trenčiansky | Bánovce nad Bebravou | Základná škola s materskou školou | 1 | 17 | 5 | 5 | 0 | 0 | 1 | 0 | 1 | 0 | 1 | 1 | 6 | 1024 | 0 | 8.5 | 1.0625 | 0.66938 | 93 | 154 | 17 | 247 | 48 | 0
100003375 | Trenčiansky | Bánovce nad Bebravou | Základná škola | 1 | 33 | 9 | 9 | 0 | 4 | 0 | 0 | 0 | 3 | 1 | 2 | 12 | 1657 | 65 | 16.5 | 2.0625 | 1.2994 | 150 | 269 | 33 | 419 | 72 | 4
100003380 | Trenčiansky | Bánovce nad Bebravou | Základná škola s materskou školou | 1 | 34 | 10 | 9 | 1 | 4 | 0 | 0 | 0 | 3 | 1 | 2 | 13 | 1704 | 82 | 17 | 2.125 | 1.3388 | 154 | 281 | 34 | 435 | 72 | 4
100003386 | Trenčiansky | Bánovce nad Bebravou | Základná škola | 1 | 35 | 9 | 9 | 0 | 4 | 0 | 0 | 0 | 3 | 1 | 2 | 13 | 1751 | 82 | 17.5 | 2.1875 | 1.3781 | 158 | 288 | 35 | 446 | 72 | 4
100003391 | Trenčiansky | Bánovce nad Bebravou | Základná škola s materskou školou | 1 | 39 | 11 | 10 | 1 | 4 | 0 | 0 | 0 | 3 | 1 | 2 | 15 | 1937 | 120 | 19.5 | 2.4375 | 1.5356 | 175 | 327 | 39 | 502 | 72 | 4
100003400 | Trenčiansky | Bánovce nad Bebravou | Základná škola | 1 | 41 | 11 | 11 | 0 | 6 | 0 | 0 | 0 | 4 | 1 | 3 | 15 | 2030 | 120 | 20.5 | 2.5625 | 1.6144 | 183 | 341 | 41 | 524 | 96 | 6
100003408 | Trenčiansky | Ilava | Základná škola s materskou školou | 1 | 47 | 13 | 12 | 1 | 8 | 0 | 0 | 0 | 5 | 1 | 4 | 18 | 2430 | 192 | 23.5 | 2.9375 | 1.8506 | 219 | 423 | 47 | 642 | 120 | 8
100003411 | Trenčiansky | Ilava | Základná škola | 1 | 11 | 3 | 3 | 0 | 0 | 1 | 0 | 1 | 0 | 1 | 1 | 4 | 552 | 0 | 5.5 | 0.6875 | 0.43312 | 50 | 83 | 11 | 133 | 48 | 0
100003415 | Trenčiansky | Ilava | Základná škola s materskou školou | 1 | 114 | 30 | 29 | 1 | 18 | 0 | 1 | 0 | 9 | 1 | 9 | 43 | 5670 | 1397 | 57 | 7.125 | 4.4887 | 511 | 1270 | 114 | 1781 | 216 | 18
100003422 | Trenčiansky | Ilava | Základná škola s materskou školou Pavla Demitru | 1 | 79 | 21 | 20 | 1 | 10 | 0 | 0 | 0 | 6 | 1 | 5 | 30 | 3920 | 634 | 39.5 | 4.9375 | 3.1106 | 353 | 779 | 79 | 1132 | 144 | 10
100003425 | Trenčiansky | Ilava | Stredná priemyselná škola | 1 | 151 | 39 | 39 | 0 | 20 | 0 | 1 | 0 | 10 | 1 | 10 | 56 | 7273 | 2455 | 75.5 | 9.4375 | 5.9456 | 655 | 1828 | 151 | 2483 | 240 | 20
100003432 | Trenčiansky | Ilava | Základná škola s materskou školou | 1 | 119 | 31 | 31 | 0 | 16 | 0 | 1 | 0 | 8 | 1 | 8 | 44 | 5783 | 1468 | 59.5 | 7.4375 | 4.6856 | 521 | 1308 | 119 | 1829 | 192 | 16
100003436 | Trenčiansky | Ilava | Gymnázium | 1 | 68 | 18 | 18 | 0 | 10 | 0 | 0 | 0 | 6 | 1 | 5 | 25 | 3408 | 419 | 34 | 4.25 | 2.6775 | 307 | 637 | 68 | 944 | 144 | 10
100003442 | Trenčiansky | Ilava | Stredná odborná škola technická | 3 | 159 | 41 | 41 | 0 | 20 | 2 | 1 | 2 | 10 | 3 | 12 | 59 | 7886 | 2742 | 79.5 | 9.9375 | 6.2606 | 711 | 2006 | 159 | 2717 | 336 | 20
100003445 | Trenčiansky | Ilava | Základná škola | 1 | 13 | 5 | 5 | 0 | 0 | 1 | 0 | 1 | 0 | 1 | 1 | 4 | 630 | 0 | 6.5 | 0.8125 | 0.51187 | 57 | 95 | 13 | 152 | 48 | 0
100003448 | Trenčiansky | Ilava | Základná škola s materskou školou | 1 | 11 | 3 | 3 | 0 | 0 | 1 | 0 | 1 | 0 | 1 | 1 | 4 | 552 | 0 | 5.5 | 0.6875 | 0.43312 | 50 | 83 | 11 | 133 | 48 | 0
100003455 | Trenčiansky | Ilava | Základná škola | 1 | 84 | 22 | 22 | 0 | 12 | 0 | 0 | 0 | 7 | 1 | 6 | 31 | 4153 | 682 | 42 | 5.25 | 3.3075 | 374 | 828 | 84 | 1202 | 168 | 12
100003457 | Trenčiansky | Ilava | Špeciálna základná škola | 1 | 22 | 6 | 6 | 0 | 4 | 0 | 0 | 0 | 3 | 1 | 2 | 8 | 1145 | 16 | 11 | 1.375 | 0.86625 | 104 | 177 | 22 | 281 | 72 | 4
100003463 | Trenčiansky | Ilava | Základná škola s materskou školou | 1 | 57 | 15 | 15 | 0 | 8 | 0 | 0 | 0 | 5 | 1 | 4 | 21 | 2895 | 279 | 28.5 | 3.5625 | 2.2444 | 261 | 518 | 57 | 779 | 120 | 8
100003467 | Trenčiansky | Ilava | Základná škola s materskou školou | 1 | 9 | 3 | 3 | 0 | 0 | 1 | 0 | 1 | 0 | 1 | 1 | 3 | 410 | 0 | 4.5 | 0.5625 | 0.35437 | 37 | 62 | 9 | 99 | 48 | 0
100003472 | Trenčiansky | Ilava | Odborné učilište internátne | 1 | 22 | 6 | 6 | 0 | 4 | 0 | 0 | 0 | 3 | 1 | 2 | 8 | 1145 | 16 | 11 | 1.375 | 0.86625 | 104 | 177 | 22 | 281 | 72 | 4
100003475 | Trenčiansky | Ilava | Základná škola | 1 | 57 | 15 | 15 | 0 | 6 | 0 | 0 | 0 | 4 | 1 | 3 | 21 | 2775 | 279 | 28.5 | 3.5625 | 2.2444 | 250 | 500 | 57 | 750 | 96 | 6
100003479 | Trenčiansky | Ilava | Základná škola s materskou školou | 1 | 45 | 13 | 12 | 1 | 6 | 0 | 0 | 0 | 4 | 1 | 3 | 17 | 2216 | 166 | 22.5 | 2.8125 | 1.7719 | 200 | 383 | 45 | 583 | 96 | 6
100003483 | Trenčiansky | Ilava | Základná škola | 1 | 81 | 21 | 21 | 0 | 12 | 0 | 0 | 0 | 7 | 1 | 6 | 30 | 4013 | 634 | 40.5 | 5.0625 | 3.1894 | 362 | 793 | 81 | 1155 | 168 | 12
100003502 | Trenčiansky | Ilava | Stredná odborná škola | 3 | 98 | 34 | 33 | 1 | 10 | 2 | 0 | 2 | 6 | 3 | 7 | 33 | 4925 | 784 | 49 | 6.125 | 3.8588 | 444 | 974 | 98 | 1418 | 240 | 10
100003504 | Trenčiansky | Ilava | Základná škola s materskou školou Hugolína Gavloviča | 1 | 76 | 20 | 20 | 0 | 10 | 0 | 0 | 0 | 6 | 1 | 5 | 28 | 3780 | 543 | 38 | 4.75 | 2.9925 | 341 | 730 | 76 | 1071 | 144 | 10
100003513 | Trenčiansky | Ilava | Základná škola | 1 | 9 | 3 | 3 | 0 | 0 | 1 | 0 | 1 | 0 | 1 | 1 | 3 | 410 | 0 | 4.5 | 0.5625 | 0.35437 | 37 | 62 | 9 | 99 | 48 | 0
100003516 | Trenčiansky | Ilava | Základná škola | 1 | 9 | 3 | 3 | 0 | 0 | 1 | 0 | 1 | 0 | 1 | 1 | 3 | 410 | 0 | 4.5 | 0.5625 | 0.35437 | 37 | 62 | 9 | 99 | 48 | 0
100003519 | Trenčiansky | Myjava | Základná škola | 1 | 14 | 4 | 4 | 0 | 0 | 1 | 0 | 1 | 0 | 1 | 1 | 5 | 767 | 0 | 7 | 0.875 | 0.55125 | 70 | 116 | 14 | 186 | 48 | 0
100003533 | Trenčiansky | Myjava | Základná škola | 1 | 70 | 18 | 18 | 0 | 10 | 0 | 0 | 0 | 6 | 1 | 5 | 26 | 3501 | 458 | 35 | 4.375 | 2.7563 | 316 | 663 | 70 | 979 | 144 | 10
100003545 | Trenčiansky | Myjava | Základná škola | 1 | 15 | 5 | 4 | 1 | 0 | 1 | 0 | 1 | 0 | 1 | 1 | 6 | 918 | 0 | 7.5 | 0.9375 | 0.59062 | 83 | 138 | 15 | 221 | 48 | 0
100003548 | Trenčiansky | Myjava | Základná škola M. R. Štefánika | 1 | 9 | 3 | 3 | 0 | 0 | 1 | 0 | 1 | 0 | 1 | 1 | 3 | 410 | 0 | 4.5 | 0.5625 | 0.35437 | 37 | 62 | 9 | 99 | 48 | 0
100003552 | Trenčiansky | Myjava | Základná škola s materskou školou | 1 | 41 | 11 | 11 | 0 | 6 | 0 | 0 | 0 | 4 | 1 | 3 | 15 | 2030 | 120 | 20.5 | 2.5625 | 1.6144 | 183 | 341 | 41 | 524 | 96 | 6
100003563 | Trenčiansky | Myjava | Gymnázium | 1 | 70 | 18 | 18 | 0 | 10 | 0 | 0 | 0 | 6 | 1 | 5 | 26 | 3501 | 458 | 35 | 4.375 | 2.7563 | 316 | 663 | 70 | 979 | 144 | 10
100003567 | Trenčiansky | Myjava | Základná škola s materskou školou | 1 | 14 | 4 | 4 | 0 | 0 | 1 | 0 | 1 | 0 | 1 | 1 | 5 | 767 | 0 | 7 | 0.875 | 0.55125 | 70 | 116 | 14 | 186 | 48 | 0
100003575 | Trenčiansky | Myjava | Stredná priemyselná škola | 1 | 68 | 18 | 18 | 0 | 8 | 0 | 0 | 0 | 5 | 1 | 4 | 25 | 3288 | 419 | 34 | 4.25 | 2.6775 | 296 | 619 | 68 | 915 | 120 | 8
100003576 | Trenčiansky | Myjava | Základná škola | 1 | 78 | 20 | 20 | 0 | 10 | 0 | 0 | 0 | 6 | 1 | 5 | 29 | 3873 | 587 | 39 | 4.875 | 3.0713 | 349 | 758 | 78 | 1107 | 144 | 10
100003586 | Trenčiansky | Myjava | Základná škola | 1 | 90 | 24 | 23 | 1 | 12 | 0 | 0 | 0 | 7 | 1 | 6 | 34 | 4432 | 837 | 45 | 5.625 | 3.5438 | 399 | 916 | 90 | 1315 | 168 | 12
100003596 | Trenčiansky | Myjava | Základná škola | 1 | 9 | 3 | 3 | 0 | 0 | 1 | 0 | 1 | 0 | 1 | 1 | 3 | 410 | 0 | 4.5 | 0.5625 | 0.35437 | 37 | 62 | 9 | 99 | 48 | 0
100003599 | Trenčiansky | Myjava | Základná škola s materskou školou | 1 | 3 | 1 | 1 | 0 | 0 | 1 | 0 | 1 | 0 | 1 | 1 | 1 | 175 | 0 | 1.5 | 0.1875 | 0.11812 | 16 | 27 | 3 | 43 | 48 | 0
100003602 | Trenčiansky | Myjava | Základná škola s materskou školou | 1 | 38 | 10 | 10 | 0 | 4 | 0 | 0 | 0 | 3 | 1 | 2 | 14 | 1890 | 100 | 19 | 2.375 | 1.4963 | 171 | 314 | 38 | 485 | 72 | 4
100003610 | Trenčiansky | Nové Mesto nad Váhom | Základná škola s materskou školou J. M. Hurbana | 1 | 38 | 10 | 10 | 0 | 4 | 0 | 0 | 0 | 3 | 1 | 2 | 14 | 1890 | 100 | 19 | 2.375 | 1.4963 | 171 | 314 | 38 | 485 | 72 | 4
100003622 | Trenčiansky | Nové Mesto nad Váhom | Základná škola s materskou školou nár. um. Ľ Podjavorinskej | 1 | 35 | 9 | 9 | 0 | 4 | 0 | 0 | 0 | 3 | 1 | 2 | 13 | 1751 | 82 | 17.5 | 2.1875 | 1.3781 | 158 | 288 | 35 | 446 | 72 | 4
100003631 | Trenčiansky | Nové Mesto nad Váhom | Základná škola Štvrtej sednice Tatrína | 1 | 95 | 25 | 25 | 0 | 12 | 0 | 0 | 0 | 7 | 1 | 6 | 35 | 4665 | 892 | 47.5 | 5.9375 | 3.7406 | 420 | 968 | 95 | 1388 | 168 | 12
100003635 | Trenčiansky | Nové Mesto nad Váhom | Základná škola s materskou školou | 1 | 6 | 2 | 2 | 0 | 0 | 1 | 0 | 1 | 0 | 1 | 1 | 2 | 272 | 0 | 3 | 0.375 | 0.23625 | 25 | 41 | 6 | 66 | 48 | 0
100003642 | Trenčiansky | Nové Mesto nad Váhom | Základná škola s materskou školou | 1 | 46 | 12 | 12 | 0 | 6 | 0 | 0 | 0 | 4 | 1 | 3 | 17 | 2263 | 166 | 23 | 2.875 | 1.8113 | 204 | 390 | 46 | 594 | 96 | 6
100003652 | Trenčiansky | Nové Mesto nad Váhom | Základná škola s materskou školou | 1 | 17 | 5 | 5 | 0 | 0 | 1 | 0 | 1 | 0 | 1 | 1 | 6 | 1024 | 0 | 8.5 | 1.0625 | 0.66938 | 93 | 154 | 17 | 247 | 48 | 0
100003656 | Trenčiansky | Nové Mesto nad Váhom | Základná škola s materskou školou | 1 | 35 | 9 | 9 | 0 | 4 | 0 | 0 | 0 | 3 | 1 | 2 | 13 | 1751 | 82 | 17.5 | 2.1875 | 1.3781 | 158 | 288 | 35 | 446 | 72 | 4
100003663 | Trenčiansky | Nové Mesto nad Váhom | Základná škola s materskou školou Samuela Štúra | 1 | 27 | 7 | 7 | 0 | 4 | 0 | 0 | 0 | 3 | 1 | 2 | 10 | 1378 | 37 | 13.5 | 1.6875 | 1.0631 | 125 | 218 | 27 | 343 | 72 | 4
100003667 | Trenčiansky | Nové Mesto nad Váhom | Základná škola s materskou školou | 1 | 35 | 9 | 9 | 0 | 4 | 0 | 0 | 0 | 3 | 1 | 2 | 13 | 1751 | 82 | 17.5 | 2.1875 | 1.3781 | 158 | 288 | 35 | 446 | 72 | 4
100003685 | Trenčiansky | Nové Mesto nad Váhom | Stredná priemyselná škola | 1 | 156 | 40 | 40 | 0 | 20 | 0 | 1 | 0 | 10 | 1 | 10 | 58 | 7506 | 2644 | 78 | 9.75 | 6.1425 | 676 | 1920 | 156 | 2596 | 240 | 20
100003703 | Trenčiansky | Nové Mesto nad Váhom | Základná škola | 1 | 87 | 23 | 23 | 0 | 14 | 0 | 0 | 0 | 8 | 1 | 7 | 32 | 4413 | 732 | 43.5 | 5.4375 | 3.4256 | 398 | 882 | 87 | 1280 | 192 | 14
100003706 | Trenčiansky | Nové Mesto nad Váhom | Základná škola | 1 | 84 | 22 | 22 | 0 | 12 | 0 | 0 | 0 | 7 | 1 | 6 | 31 | 4153 | 682 | 42 | 5.25 | 3.3075 | 374 | 828 | 84 | 1202 | 168 | 12
100003711 | Trenčiansky | Nové Mesto nad Váhom | Stredná odborná škola obchodu a služieb | 1 | 134 | 36 | 34 | 2 | 18 | 0 | 1 | 0 | 9 | 1 | 9 | 51 | 6482 | 2013 | 67 | 8.375 | 5.2763 | 584 | 1577 | 134 | 2161 | 216 | 18
100003715 | Trenčiansky | Nové Mesto nad Váhom | Bilingválne slovensko - španielske gymnázium | 1 | 27 | 7 | 7 | 0 | 4 | 0 | 0 | 0 | 3 | 1 | 2 | 10 | 1378 | 37 | 13.5 | 1.6875 | 1.0631 | 125 | 218 | 27 | 343 | 72 | 4
100003716 | Trenčiansky | Nové Mesto nad Váhom | Gymnázium M. R. Štefánika | 1 | 85 | 29 | 29 | 0 | 12 | 0 | 0 | 0 | 7 | 1 | 6 | 28 | 4199 | 543 | 42.5 | 5.3125 | 3.3469 | 378 | 793 | 85 | 1171 | 168 | 12
100003719 | Trenčiansky | Nové Mesto nad Váhom | Základná škola | 1 | 106 | 28 | 27 | 1 | 18 | 0 | 1 | 0 | 9 | 1 | 9 | 40 | 5297 | 1195 | 53 | 6.625 | 4.1738 | 477 | 1154 | 106 | 1631 | 216 | 18
100003726 | Trenčiansky | Nové Mesto nad Váhom | Základná škola s materskou školou Jána Hollého | 1 | 27 | 7 | 7 | 0 | 4 | 0 | 0 | 0 | 3 | 1 | 2 | 10 | 1378 | 37 | 13.5 | 1.6875 | 1.0631 | 125 | 218 | 27 | 343 | 72 | 4
100003731 | Trenčiansky | Nové Mesto nad Váhom | Základná škola s materskou školou | 1 | 44 | 12 | 12 | 0 | 6 | 0 | 0 | 0 | 4 | 1 | 3 | 16 | 2170 | 142 | 22 | 2.75 | 1.7325 | 196 | 369 | 44 | 565 | 96 | 6
100003744 | Trenčiansky | Nové Mesto nad Váhom | Základná škola | 2 | 152 | 40 | 39 | 1 | 20 | 0 | 0 | 0 | 12 | 2 | 10 | 57 | 7560 | 1134 | 76 | 9.5 | 5.985 | 681 | 1475 | 152 | 2156 | 288 | 20
100003752 | Trenčiansky | Nové Mesto nad Váhom | Stredná priemyselná škola | 1 | 108 | 28 | 28 | 0 | 14 | 0 | 1 | 0 | 7 | 1 | 7 | 40 | 5151 | 1195 | 54 | 6.75 | 4.2525 | 464 | 1132 | 108 | 1596 | 168 | 14
100003761 | Trenčiansky | Nové Mesto nad Váhom | Základná škola | 1 | 14 | 4 | 4 | 0 | 0 | 1 | 0 | 1 | 0 | 1 | 1 | 5 | 767 | 0 | 7 | 0.875 | 0.55125 | 70 | 116 | 14 | 186 | 48 | 0
100003769 | Trenčiansky | Partizánske | Základná škola | 1 | 76 | 20 | 20 | 0 | 10 | 0 | 0 | 0 | 6 | 1 | 5 | 28 | 3780 | 543 | 38 | 4.75 | 2.9925 | 341 | 730 | 76 | 1071 | 144 | 10
100003778 | Trenčiansky | Partizánske | Základná škola | 1 | 11 | 3 | 3 | 0 | 0 | 1 | 0 | 1 | 0 | 1 | 1 | 4 | 552 | 0 | 5.5 | 0.6875 | 0.43312 | 50 | 83 | 11 | 133 | 48 | 0
100003781 | Trenčiansky | Partizánske | Základná škola Valentína Beniaka s materskou školou | 1 | 65 | 17 | 17 | 0 | 10 | 0 | 0 | 0 | 6 | 1 | 5 | 24 | 3268 | 381 | 32.5 | 4.0625 | 2.5594 | 295 | 605 | 65 | 900 | 144 | 10
100003788 | Trenčiansky | Partizánske | Základná škola | 1 | 41 | 11 | 11 | 0 | 6 | 0 | 0 | 0 | 4 | 1 | 3 | 15 | 2030 | 120 | 20.5 | 2.5625 | 1.6144 | 183 | 341 | 41 | 524 | 96 | 6
100003806 | Trenčiansky | Partizánske | Základná škola | 1 | 11 | 3 | 3 | 0 | 0 | 1 | 0 | 1 | 0 | 1 | 1 | 4 | 552 | 0 | 5.5 | 0.6875 | 0.43312 | 50 | 83 | 11 | 133 | 48 | 0
100003809 | Trenčiansky | Partizánske | Špeciálna základná škola | 1 | 44 | 12 | 12 | 0 | 6 | 0 | 0 | 0 | 4 | 1 | 3 | 16 | 2170 | 142 | 22 | 2.75 | 1.7325 | 196 | 369 | 44 | 565 | 96 | 6
100003813 | Trenčiansky | Partizánske | Gymnázium | 1 | 93 | 25 | 24 | 1 | 12 | 0 | 0 | 0 | 7 | 1 | 6 | 35 | 4572 | 892 | 46.5 | 5.8125 | 3.6619 | 412 | 954 | 93 | 1366 | 168 | 12
100003821 | Trenčiansky | Partizánske | Základná škola | 1 | 76 | 20 | 20 | 0 | 10 | 0 | 0 | 0 | 6 | 1 | 5 | 28 | 3780 | 543 | 38 | 4.75 | 2.9925 | 341 | 730 | 76 | 1071 | 144 | 10
100003823 | Trenčiansky | Partizánske | Základná škola Radovana Kaufmana | 1 | 108 | 28 | 28 | 0 | 16 | 0 | 1 | 0 | 8 | 1 | 8 | 40 | 5271 | 1195 | 54 | 6.75 | 4.2525 | 475 | 1150 | 108 | 1625 | 192 | 16
100003832 | Trenčiansky | Partizánske | Základná škola Rudolfa Jašíka | 1 | 84 | 22 | 22 | 0 | 12 | 0 | 0 | 0 | 7 | 1 | 6 | 31 | 4153 | 682 | 42 | 5.25 | 3.3075 | 374 | 828 | 84 | 1202 | 168 | 12
100003836 | Trenčiansky | Partizánske | Základná škola | 1 | 54 | 14 | 14 | 0 | 6 | 0 | 0 | 0 | 4 | 1 | 3 | 20 | 2636 | 248 | 27 | 3.375 | 2.1263 | 238 | 470 | 54 | 708 | 96 | 6
100003842 | Trenčiansky | Partizánske | Základná škola s materskou školou | 1 | 58 | 16 | 15 | 1 | 8 | 0 | 0 | 0 | 5 | 1 | 4 | 22 | 2942 | 311 | 29 | 3.625 | 2.2837 | 265 | 535 | 58 | 800 | 120 | 8
100003848 | Trenčiansky | Partizánske | Základná škola s materskou školou | 1 | 52 | 14 | 14 | 0 | 6 | 0 | 0 | 0 | 4 | 1 | 3 | 19 | 2542 | 219 | 26 | 3.25 | 2.0475 | 229 | 447 | 52 | 676 | 96 | 6
100003857 | Trenčiansky | Partizánske | Základná škola | 1 | 58 | 16 | 15 | 1 | 6 | 0 | 0 | 0 | 4 | 1 | 3 | 22 | 2822 | 311 | 29 | 3.625 | 2.2837 | 254 | 517 | 58 | 771 | 96 | 6
100003860 | Trenčiansky | Partizánske | Základná škola | 1 | 11 | 3 | 3 | 0 | 0 | 1 | 0 | 1 | 0 | 1 | 1 | 4 | 552 | 0 | 5.5 | 0.6875 | 0.43312 | 50 | 83 | 11 | 133 | 48 | 0
100003866 | Trenčiansky | Partizánske | Základná škola s materskou školou | 1 | 41 | 11 | 11 | 0 | 6 | 0 | 0 | 0 | 4 | 1 | 3 | 15 | 2030 | 120 | 20.5 | 2.5625 | 1.6144 | 183 | 341 | 41 | 524 | 96 | 6
100003870 | Trenčiansky | Považská Bystrica | Základná škola s materskou školou | 1 | 38 | 10 | 10 | 0 | 4 | 0 | 0 | 0 | 3 | 1 | 2 | 14 | 1890 | 100 | 19 | 2.375 | 1.4963 | 171 | 314 | 38 | 485 | 72 | 4
100003876 | Trenčiansky | Považská Bystrica | Základná škola | 1 | 35 | 9 | 9 | 0 | 4 | 0 | 0 | 0 | 3 | 1 | 2 | 13 | 1751 | 82 | 17.5 | 2.1875 | 1.3781 | 158 | 288 | 35 | 446 | 72 | 4
100003881 | Trenčiansky | Považská Bystrica | Základná škola | 1 | 46 | 14 | 12 | 2 | 6 | 0 | 0 | 0 | 4 | 1 | 3 | 18 | 2263 | 192 | 23 | 2.875 | 1.8113 | 204 | 398 | 46 | 602 | 96 | 6
100003894 | Trenčiansky | Považská Bystrica | Základná škola | 1 | 9 | 3 | 3 | 0 | 0 | 1 | 0 | 1 | 0 | 1 | 1 | 3 | 410 | 0 | 4.5 | 0.5625 | 0.35437 | 37 | 62 | 9 | 99 | 48 | 0
100003904 | Trenčiansky | Považská Bystrica | Základná škola Dominika Tatarku | 1 | 33 | 9 | 9 | 0 | 4 | 0 | 0 | 0 | 3 | 1 | 2 | 12 | 1657 | 65 | 16.5 | 2.0625 | 1.2994 | 150 | 269 | 33 | 419 | 72 | 4
100003917 | Trenčiansky | Považská Bystrica | Obchodná akadémia | 1 | 62 | 16 | 16 | 0 | 10 | 0 | 0 | 0 | 6 | 1 | 5 | 23 | 3128 | 345 | 31 | 3.875 | 2.4413 | 282 | 573 | 62 | 855 | 144 | 10
100003930 | Trenčiansky | Považská Bystrica | Základná škola s materskou školou | 1 | 27 | 7 | 7 | 0 | 4 | 0 | 0 | 0 | 3 | 1 | 2 | 10 | 1378 | 37 | 13.5 | 1.6875 | 1.0631 | 125 | 218 | 27 | 343 | 72 | 4
100003938 | Trenčiansky | Považská Bystrica | Súkromná obchodná akadémia | 1 | 6 | 2 | 2 | 0 | 0 | 1 | 0 | 1 | 0 | 1 | 1 | 2 | 272 | 0 | 3 | 0.375 | 0.23625 | 25 | 41 | 6 | 66 | 48 | 0
100003939 | Trenčiansky | Považská Bystrica | Súkromná hotelová akadémia | 1 | 33 | 9 | 9 | 0 | 4 | 0 | 0 | 0 | 3 | 1 | 2 | 12 | 1657 | 65 | 16.5 | 2.0625 | 1.2994 | 150 | 269 | 33 | 419 | 72 | 4
100003944 | Trenčiansky | Považská Bystrica | Základná škola sv. Augustína | 1 | 41 | 11 | 11 | 0 | 6 | 0 | 0 | 0 | 4 | 1 | 3 | 15 | 2030 | 120 | 20.5 | 2.5625 | 1.6144 | 183 | 341 | 41 | 524 | 96 | 6
100003948 | Trenčiansky | Považská Bystrica | Základná škola | 1 | 92 | 24 | 24 | 0 | 12 | 0 | 0 | 0 | 7 | 1 | 6 | 34 | 4525 | 837 | 46 | 5.75 | 3.6225 | 408 | 930 | 92 | 1338 | 168 | 12
100003951 | Trenčiansky | Považská Bystrica | Stredná zdravotnícka škola | 1 | 49 | 13 | 13 | 0 | 8 | 0 | 0 | 0 | 5 | 1 | 4 | 18 | 2523 | 192 | 24.5 | 3.0625 | 1.9294 | 228 | 437 | 49 | 665 | 120 | 8
100003955 | Trenčiansky | Považská Bystrica | Základná škola s materskou školou | 1 | 14 | 4 | 4 | 0 | 0 | 1 | 0 | 1 | 0 | 1 | 1 | 5 | 767 | 0 | 7 | 0.875 | 0.55125 | 70 | 116 | 14 | 186 | 48 | 0
100003960 | Trenčiansky | Považská Bystrica | Súkromná základná škola DSA | 1 | 60 | 16 | 16 | 0 | 6 | 0 | 0 | 0 | 4 | 1 | 3 | 22 | 2915 | 311 | 30 | 3.75 | 2.3625 | 263 | 531 | 60 | 794 | 96 | 6
100003964 | Trenčiansky | Považská Bystrica | Základná škola | 1 | 81 | 21 | 21 | 0 | 12 | 0 | 0 | 0 | 7 | 1 | 6 | 30 | 4013 | 634 | 40.5 | 5.0625 | 3.1894 | 362 | 793 | 81 | 1155 | 168 | 12
100003974 | Trenčiansky | Považská Bystrica | Základná škola | 1 | 65 | 17 | 17 | 0 | 10 | 0 | 0 | 0 | 6 | 1 | 5 | 24 | 3268 | 381 | 32.5 | 4.0625 | 2.5594 | 295 | 605 | 65 | 900 | 144 | 10
100003977 | Trenčiansky | Považská Bystrica | Stredná odborná škola | 1 | 116 | 30 | 30 | 0 | 14 | 0 | 1 | 0 | 7 | 1 | 7 | 43 | 5523 | 1397 | 58 | 7.25 | 4.5675 | 498 | 1248 | 116 | 1746 | 168 | 14
100003980 | Trenčiansky | Považská Bystrica | Stredná priemyselná škola | 1 | 73 | 19 | 19 | 0 | 10 | 0 | 0 | 0 | 6 | 1 | 5 | 27 | 3640 | 500 | 36.5 | 4.5625 | 2.8744 | 328 | 696 | 73 | 1024 | 144 | 10
100003981 | Trenčiansky | Považská Bystrica | Základná škola | 1 | 113 | 29 | 29 | 0 | 18 | 0 | 1 | 0 | 9 | 1 | 9 | 42 | 5623 | 1328 | 56.5 | 7.0625 | 4.4494 | 507 | 1242 | 113 | 1749 | 216 | 18
100003984 | Trenčiansky | Považská Bystrica | Základná škola | 1 | 78 | 20 | 20 | 0 | 10 | 0 | 0 | 0 | 6 | 1 | 5 | 29 | 3873 | 587 | 39 | 4.875 | 3.0713 | 349 | 758 | 78 | 1107 | 144 | 10
100003989 | Trenčiansky | Považská Bystrica | Gymnázium | 1 | 103 | 27 | 27 | 0 | 14 | 0 | 0 | 0 | 8 | 1 | 7 | 38 | 5038 | 1068 | 51.5 | 6.4375 | 4.0556 | 454 | 1077 | 103 | 1531 | 192 | 14
100003990 | Trenčiansky | Považská Bystrica | Základná škola | 1 | 90 | 24 | 23 | 1 | 12 | 0 | 0 | 0 | 7 | 1 | 6 | 34 | 4432 | 837 | 45 | 5.625 | 3.5438 | 399 | 916 | 90 | 1315 | 168 | 12
100003993 | Trenčiansky | Považská Bystrica | Stredná odborná škola strojnícka | 1 | 202 | 52 | 52 | 0 | 26 | 0 | 1 | 0 | 13 | 1 | 13 | 75 | 9649 | 4534 | 101 | 12.625 | 7.9538 | 869 | 2808 | 202 | 3677 | 312 | 26
100003998 | Trenčiansky | Považská Bystrica | Základná škola | 1 | 14 | 4 | 4 | 0 | 0 | 1 | 0 | 1 | 0 | 1 | 1 | 5 | 767 | 0 | 7 | 0.875 | 0.55125 | 70 | 116 | 14 | 186 | 48 | 0
100004004 | Trenčiansky | Považská Bystrica | Základná škola Štefana Závodníka | 1 | 62 | 16 | 16 | 0 | 8 | 0 | 0 | 0 | 5 | 1 | 4 | 23 | 3008 | 345 | 31 | 3.875 | 2.4413 | 271 | 555 | 62 | 826 | 120 | 8
100004007 | Trenčiansky | Považská Bystrica | Základná škola | 1 | 9 | 3 | 3 | 0 | 0 | 1 | 0 | 1 | 0 | 1 | 1 | 3 | 410 | 0 | 4.5 | 0.5625 | 0.35437 | 37 | 62 | 9 | 99 | 48 | 0
100004013 | Trenčiansky | Považská Bystrica | Základná škola s materskou školou | 1 | 12 | 4 | 3 | 1 | 0 | 1 | 0 | 1 | 0 | 1 | 1 | 5 | 675 | 0 | 6 | 0.75 | 0.4725 | 61 | 102 | 12 | 163 | 48 | 0
100004017 | Trenčiansky | Považská Bystrica | Základná škola s materskou školou | 1 | 41 | 11 | 11 | 0 | 6 | 0 | 0 | 0 | 4 | 1 | 3 | 15 | 2030 | 120 | 20.5 | 2.5625 | 1.6144 | 183 | 341 | 41 | 524 | 96 | 6
100004024 | Trenčiansky | Prievidza | Základná škola s materskou školou | 1 | 81 | 21 | 21 | 0 | 12 | 0 | 0 | 0 | 7 | 1 | 6 | 30 | 4013 | 634 | 40.5 | 5.0625 | 3.1894 | 362 | 793 | 81 | 1155 | 168 | 12
100004031 | Trenčiansky | Prievidza | Reedukačné centrum | 2 | 0 | 0 | 0 | 0 | 0 | 1 | 0 | 1 | 0 | 1 | 1 | 0 | 120 | 0 | 0 | 0 | 0 | 11 | 18 | 0 | 29 | 48 | 0
100004034 | Trenčiansky | Prievidza | Základná škola s materskou školou | 1 | 31 | 9 | 8 | 1 | 4 | 0 | 0 | 0 | 3 | 1 | 2 | 12 | 1564 | 65 | 15.5 | 1.9375 | 1.2206 | 141 | 255 | 31 | 396 | 72 | 4
100004037 | Trenčiansky | Prievidza | Základná škola s materskou školou | 1 | 9 | 3 | 3 | 0 | 0 | 1 | 0 | 1 | 0 | 1 | 1 | 3 | 410 | 0 | 4.5 | 0.5625 | 0.35437 | 37 | 62 | 9 | 99 | 48 | 0
100004041 | Trenčiansky | Prievidza | Základná škola s materskou školou | 1 | 19 | 5 | 5 | 0 | 0 | 1 | 0 | 1 | 0 | 1 | 1 | 7 | 1263 | 0 | 9.5 | 1.1875 | 0.74813 | 114 | 190 | 19 | 304 | 48 | 0
100004044 | Trenčiansky | Prievidza | Základná škola s materskou školou | 1 | 14 | 4 | 4 | 0 | 0 | 1 | 0 | 1 | 0 | 1 | 1 | 5 | 767 | 0 | 7 | 0.875 | 0.55125 | 70 | 116 | 14 | 186 | 48 | 0
100004050 | Trenčiansky | Prievidza | Základná škola s materskou školou | 1 | 17 | 5 | 5 | 0 | 0 | 1 | 0 | 1 | 0 | 1 | 1 | 6 | 1024 | 0 | 8.5 | 1.0625 | 0.66938 | 93 | 154 | 17 | 247 | 48 | 0
100004056 | Trenčiansky | Prievidza | Základná škola s materskou školou | 1 | 34 | 10 | 9 | 1 | 4 | 0 | 0 | 0 | 3 | 1 | 2 | 13 | 1704 | 82 | 17 | 2.125 | 1.3388 | 154 | 281 | 34 | 435 | 72 | 4
100004061 | Trenčiansky | Prievidza | Základná škola s materskou školou | 1 | 60 | 16 | 16 | 0 | 6 | 0 | 0 | 0 | 4 | 1 | 3 | 22 | 2915 | 311 | 30 | 3.75 | 2.3625 | 263 | 531 | 60 | 794 | 96 | 6
100004073 | Trenčiansky | Prievidza | Stredná odborná škola | 1 | 119 | 31 | 31 | 0 | 16 | 0 | 1 | 0 | 8 | 1 | 8 | 44 | 5783 | 1468 | 59.5 | 7.4375 | 4.6856 | 521 | 1308 | 119 | 1829 | 192 | 16
100004076 | Trenčiansky | Prievidza | Základná škola | 1 | 18 | 6 | 5 | 1 | 0 | 2 | 0 | 1 | 0 | 1 | 2 | 7 | 1323 | 0 | 9 | 1.125 | 0.70875 | 120 | 199 | 18 | 319 | 72 | 0
100004080 | Trenčiansky | Prievidza | Základná škola | 1 | 84 | 22 | 22 | 0 | 12 | 0 | 0 | 0 | 7 | 1 | 6 | 31 | 4153 | 682 | 42 | 5.25 | 3.3075 | 374 | 828 | 84 | 1202 | 168 | 12
100004083 | Trenčiansky | Prievidza | Špeciálna základná škola | 1 | 57 | 15 | 15 | 0 | 6 | 0 | 0 | 0 | 4 | 1 | 3 | 21 | 2775 | 279 | 28.5 | 3.5625 | 2.2444 | 250 | 500 | 57 | 750 | 96 | 6
100004088 | Trenčiansky | Prievidza | Základná škola | 1 | 84 | 22 | 22 | 0 | 12 | 0 | 0 | 0 | 7 | 1 | 6 | 31 | 4153 | 682 | 42 | 5.25 | 3.3075 | 374 | 828 | 84 | 1202 | 168 | 12
100004095 | Trenčiansky | Prievidza | Základná škola s materskou školou | 1 | 35 | 9 | 9 | 0 | 4 | 0 | 0 | 0 | 3 | 1 | 2 | 13 | 1751 | 82 | 17.5 | 2.1875 | 1.3781 | 158 | 288 | 35 | 446 | 72 | 4
100004101 | Trenčiansky | Prievidza | Základná škola Gašpara Drozda s materskou školou | 1 | 52 | 14 | 14 | 0 | 6 | 0 | 0 | 0 | 4 | 1 | 3 | 19 | 2542 | 219 | 26 | 3.25 | 2.0475 | 229 | 447 | 52 | 676 | 96 | 6
100004109 | Trenčiansky | Prievidza | Základná škola | 1 | 38 | 10 | 10 | 0 | 4 | 0 | 0 | 0 | 3 | 1 | 2 | 14 | 1890 | 100 | 19 | 2.375 | 1.4963 | 171 | 314 | 38 | 485 | 72 | 4
100004113 | Trenčiansky | Prievidza | Základná škola | 1 | 74 | 20 | 19 | 1 | 8 | 0 | 0 | 0 | 5 | 1 | 4 | 28 | 3567 | 543 | 37 | 4.625 | 2.9137 | 322 | 698 | 74 | 1020 | 120 | 8
100004123 | Trenčiansky | Prievidza | Základná škola s materskou školou | 1 | 41 | 11 | 11 | 0 | 6 | 0 | 0 | 0 | 4 | 1 | 3 | 15 | 2030 | 120 | 20.5 | 2.5625 | 1.6144 | 183 | 341 | 41 | 524 | 96 | 6
100004126 | Trenčiansky | Prievidza | Základná škola s materskou školou | 1 | 38 | 10 | 10 | 0 | 4 | 0 | 0 | 0 | 3 | 1 | 2 | 14 | 1890 | 100 | 19 | 2.375 | 1.4963 | 171 | 314 | 38 | 485 | 72 | 4
100004134 | Trenčiansky | Prievidza | Základná škola | 1 | 60 | 16 | 16 | 0 | 8 | 0 | 0 | 0 | 5 | 1 | 4 | 22 | 3035 | 311 | 30 | 3.75 | 2.3625 | 274 | 549 | 60 | 823 | 120 | 8
100004139 | Trenčiansky | Prievidza | Základná škola s materskou školou | 1 | 22 | 6 | 6 | 0 | 4 | 0 | 0 | 0 | 3 | 1 | 2 | 8 | 1145 | 16 | 11 | 1.375 | 0.86625 | 104 | 177 | 22 | 281 | 72 | 4
100004148 | Trenčiansky | Prievidza | Základná škola s materskou školou Vavrinca Benedikta | 1 | 46 | 12 | 12 | 0 | 6 | 0 | 0 | 0 | 4 | 1 | 3 | 17 | 2263 | 166 | 23 | 2.875 | 1.8113 | 204 | 390 | 46 | 594 | 96 | 6
100004161 | Trenčiansky | Prievidza | Základná škola | 1 | 71 | 19 | 18 | 1 | 10 | 0 | 0 | 0 | 6 | 1 | 5 | 27 | 3547 | 500 | 35.5 | 4.4375 | 2.7956 | 320 | 683 | 71 | 1003 | 144 | 10
100004164 | Trenčiansky | Prievidza | Základná škola s materskou školou Fraňa Madvu | 1 | 11 | 3 | 3 | 0 | 0 | 1 | 0 | 1 | 0 | 1 | 1 | 4 | 552 | 0 | 5.5 | 0.6875 | 0.43312 | 50 | 83 | 11 | 133 | 48 | 0
100004169 | Trenčiansky | Prievidza | Základná škola s materskou školou | 1 | 38 | 10 | 10 | 0 | 4 | 0 | 0 | 0 | 3 | 1 | 2 | 14 | 1890 | 100 | 19 | 2.375 | 1.4963 | 171 | 314 | 38 | 485 | 72 | 4
100004181 | Trenčiansky | Prievidza | Základná škola | 2 | 88 | 28 | 26 | 2 | 12 | 0 | 0 | 0 | 8 | 2 | 6 | 32 | 4340 | 292 | 44 | 5.5 | 3.465 | 391 | 740 | 88 | 1131 | 192 | 12
100004189 | Trenčiansky | Prievidza | Základná škola | 1 | 14 | 4 | 4 | 0 | 0 | 1 | 0 | 1 | 0 | 1 | 1 | 5 | 767 | 0 | 7 | 0.875 | 0.55125 | 70 | 116 | 14 | 186 | 48 | 0
100004193 | Trenčiansky | Prievidza | Základná škola | 2 | 59 | 17 | 16 | 1 | 6 | 1 | 0 | 1 | 4 | 2 | 4 | 22 | 2859 | 219 | 29.5 | 3.6875 | 2.3231 | 258 | 496 | 59 | 754 | 144 | 6
100004218 | Trenčiansky | Prievidza | Základná škola | 1 | 108 | 28 | 28 | 0 | 16 | 0 | 1 | 0 | 8 | 1 | 8 | 40 | 5271 | 1195 | 54 | 6.75 | 4.2525 | 475 | 1150 | 108 | 1625 | 192 | 16
100004222 | Trenčiansky | Prievidza | Obchodná akadémia | 1 | 92 | 24 | 24 | 0 | 10 | 0 | 0 | 0 | 6 | 1 | 5 | 34 | 4405 | 837 | 46 | 5.75 | 3.6225 | 397 | 912 | 92 | 1309 | 144 | 10
100004241 | Trenčiansky | Prievidza | Základná škola s materskou školou | 1 | 46 | 12 | 12 | 0 | 6 | 0 | 0 | 0 | 4 | 1 | 3 | 17 | 2263 | 166 | 23 | 2.875 | 1.8113 | 204 | 390 | 46 | 594 | 96 | 6
100004245 | Trenčiansky | Prievidza | Základná škola | 1 | 70 | 18 | 18 | 0 | 10 | 0 | 0 | 0 | 6 | 1 | 5 | 26 | 3501 | 458 | 35 | 4.375 | 2.7563 | 316 | 663 | 70 | 979 | 144 | 10
100004249 | Trenčiansky | Prievidza | Gymnázium Vavrinca Benedikta Nedožerského | 1 | 170 | 44 | 44 | 0 | 24 | 0 | 1 | 0 | 12 | 1 | 12 | 63 | 8278 | 3148 | 85 | 10.625 | 6.6937 | 746 | 2187 | 170 | 2933 | 288 | 24
100004251 | Trenčiansky | Prievidza | Stredná odborná škola obchodu a služieb | 1 | 111 | 29 | 29 | 0 | 16 | 0 | 1 | 0 | 8 | 1 | 8 | 41 | 5410 | 1260 | 55.5 | 6.9375 | 4.3706 | 487 | 1190 | 111 | 1677 | 192 | 16
100004260 | Trenčiansky | Prievidza | Základná škola s materskou školou | 1 | 105 | 27 | 27 | 0 | 18 | 0 | 1 | 0 | 9 | 1 | 9 | 39 | 5251 | 1131 | 52.5 | 6.5625 | 4.1344 | 473 | 1127 | 105 | 1600 | 216 | 18
100004266 | Trenčiansky | Prievidza | Základná škola | 1 | 110 | 30 | 28 | 2 | 16 | 0 | 1 | 0 | 8 | 1 | 8 | 42 | 5364 | 1328 | 55 | 6.875 | 4.3312 | 483 | 1203 | 110 | 1686 | 192 | 16
100004274 | Trenčiansky | Prievidza | Základná škola | 2 | 127 | 33 | 33 | 0 | 18 | 1 | 1 | 1 | 9 | 2 | 10 | 47 | 6276 | 1691 | 63.5 | 7.9375 | 5.0006 | 566 | 1449 | 127 | 2015 | 264 | 18
100004281 | Trenčiansky | Prievidza | Stredná odborná škola polytechnická | 1 | 151 | 39 | 39 | 0 | 20 | 0 | 1 | 0 | 10 | 1 | 10 | 56 | 7273 | 2455 | 75.5 | 9.4375 | 5.9456 | 655 | 1828 | 151 | 2483 | 240 | 20
100004302 | Trenčiansky | Prievidza | Základná škola s materskou školou | 1 | 35 | 9 | 9 | 0 | 4 | 0 | 0 | 0 | 3 | 1 | 2 | 13 | 1751 | 82 | 17.5 | 2.1875 | 1.3781 | 158 | 288 | 35 | 446 | 72 | 4
100004309 | Trenčiansky | Prievidza | Základná škola | 1 | 11 | 3 | 3 | 0 | 0 | 1 | 0 | 1 | 0 | 1 | 1 | 4 | 552 | 0 | 5.5 | 0.6875 | 0.43312 | 50 | 83 | 11 | 133 | 48 | 0
100004320 | Trenčiansky | Prievidza | Základná škola s materskou školou | 1 | 41 | 11 | 11 | 0 | 6 | 0 | 0 | 0 | 4 | 1 | 3 | 15 | 2030 | 120 | 20.5 | 2.5625 | 1.6144 | 183 | 341 | 41 | 524 | 96 | 6
100004327 | Trenčiansky | Prievidza | Základná škola | 1 | 35 | 9 | 9 | 0 | 4 | 0 | 0 | 0 | 3 | 1 | 2 | 13 | 1751 | 82 | 17.5 | 2.1875 | 1.3781 | 158 | 288 | 35 | 446 | 72 | 4
100004334 | Trenčiansky | Púchov | Základná škola | 1 | 92 | 24 | 24 | 0 | 12 | 0 | 0 | 0 | 7 | 1 | 6 | 34 | 4525 | 837 | 46 | 5.75 | 3.6225 | 408 | 930 | 92 | 1338 | 168 | 12
100004340 | Trenčiansky | Púchov | Základná škola s materskou školou | 1 | 19 | 5 | 5 | 0 | 0 | 1 | 0 | 1 | 0 | 1 | 1 | 7 | 1263 | 0 | 9.5 | 1.1875 | 0.74813 | 114 | 190 | 19 | 304 | 48 | 0
100004347 | Trenčiansky | Púchov | Základná škola | 1 | 14 | 4 | 4 | 0 | 0 | 1 | 0 | 1 | 0 | 1 | 1 | 5 | 767 | 0 | 7 | 0.875 | 0.55125 | 70 | 116 | 14 | 186 | 48 | 0
100004356 | Trenčiansky | Púchov | Základná škola s materskou školou | 1 | 35 | 9 | 9 | 0 | 4 | 0 | 0 | 0 | 3 | 1 | 2 | 13 | 1751 | 82 | 17.5 | 2.1875 | 1.3781 | 158 | 288 | 35 | 446 | 72 | 4
100004360 | Trenčiansky | Púchov | Základná škola s materskou školou Jána Amosa Komenského | 1 | 34 | 10 | 9 | 1 | 4 | 0 | 0 | 0 | 3 | 1 | 2 | 13 | 1704 | 82 | 17 | 2.125 | 1.3388 | 154 | 281 | 34 | 435 | 72 | 4
100004363 | Trenčiansky | Púchov | Základná škola Eduarda Schreibera | 1 | 89 | 23 | 23 | 0 | 12 | 0 | 0 | 0 | 7 | 1 | 6 | 33 | 4386 | 784 | 44.5 | 5.5625 | 3.5044 | 395 | 894 | 89 | 1289 | 168 | 12
100004377 | Trenčiansky | Púchov | Základná škola s materskou školou | 1 | 35 | 9 | 9 | 0 | 4 | 0 | 0 | 0 | 3 | 1 | 2 | 13 | 1751 | 82 | 17.5 | 2.1875 | 1.3781 | 158 | 288 | 35 | 446 | 72 | 4
100004386 | Trenčiansky | Púchov | Základná škola | 1 | 106 | 28 | 27 | 1 | 16 | 0 | 1 | 0 | 8 | 1 | 8 | 40 | 5177 | 1195 | 53 | 6.625 | 4.1738 | 466 | 1136 | 106 | 1602 | 192 | 16
100004392 | Trenčiansky | Púchov | Základná škola Jana Amosa Komenského | 1 | 71 | 19 | 18 | 1 | 10 | 0 | 0 | 0 | 6 | 1 | 5 | 27 | 3547 | 500 | 35.5 | 4.4375 | 2.7956 | 320 | 683 | 71 | 1003 | 144 | 10
100004400 | Trenčiansky | Púchov | Základná škola | 1 | 95 | 25 | 25 | 0 | 14 | 0 | 0 | 0 | 8 | 1 | 7 | 35 | 4785 | 892 | 47.5 | 5.9375 | 3.7406 | 431 | 986 | 95 | 1417 | 192 | 14
100004413 | Trenčiansky | Púchov | Základná škola s materskou školou | 1 | 46 | 12 | 12 | 0 | 6 | 0 | 0 | 0 | 4 | 1 | 3 | 17 | 2263 | 166 | 23 | 2.875 | 1.8113 | 204 | 390 | 46 | 594 | 96 | 6
100004424 | Trenčiansky | Púchov | Stredná odborná škola obchodu a služieb | 1 | 92 | 24 | 24 | 0 | 12 | 0 | 0 | 0 | 7 | 1 | 6 | 34 | 4525 | 837 | 46 | 5.75 | 3.6225 | 408 | 930 | 92 | 1338 | 168 | 12
100004429 | Trenčiansky | Púchov | Gymnázium | 1 | 93 | 25 | 24 | 1 | 12 | 0 | 0 | 0 | 7 | 1 | 6 | 35 | 4572 | 892 | 46.5 | 5.8125 | 3.6619 | 412 | 954 | 93 | 1366 | 168 | 12
100004437 | Trenčiansky | Púchov | Základná škola s materskou školou | 1 | 9 | 3 | 3 | 0 | 0 | 1 | 0 | 1 | 0 | 1 | 1 | 3 | 410 | 0 | 4.5 | 0.5625 | 0.35437 | 37 | 62 | 9 | 99 | 48 | 0
100004440 | Trenčiansky | Púchov | Základná škola s materskou školou | 1 | 52 | 14 | 14 | 0 | 6 | 0 | 0 | 0 | 4 | 1 | 3 | 19 | 2542 | 219 | 26 | 3.25 | 2.0475 | 229 | 447 | 52 | 676 | 96 | 6
100004446 | Trenčiansky | Púchov | Základná škola s materskou školou | 1 | 28 | 8 | 7 | 1 | 4 | 0 | 0 | 0 | 3 | 1 | 2 | 11 | 1425 | 50 | 14 | 1.75 | 1.1025 | 129 | 229 | 28 | 358 | 72 | 4
100004451 | Trenčiansky | Trenčín | Základná škola | 1 | 6 | 2 | 2 | 0 | 0 | 1 | 0 | 1 | 0 | 1 | 1 | 2 | 272 | 0 | 3 | 0.375 | 0.23625 | 25 | 41 | 6 | 66 | 48 | 0
100004457 | Trenčiansky | Trenčín | Základná škola s materskou školou | 1 | 27 | 7 | 7 | 0 | 4 | 0 | 0 | 0 | 3 | 1 | 2 | 10 | 1378 | 37 | 13.5 | 1.6875 | 1.0631 | 125 | 218 | 27 | 343 | 72 | 4
100004461 | Trenčiansky | Trenčín | Základná škola s materskou školou Rudolfa Hečku | 1 | 57 | 15 | 15 | 0 | 8 | 0 | 0 | 0 | 5 | 1 | 4 | 21 | 2895 | 279 | 28.5 | 3.5625 | 2.2444 | 261 | 518 | 57 | 779 | 120 | 8
100004465 | Trenčiansky | Trenčín | Základná škola s materskou školou | 1 | 73 | 19 | 19 | 0 | 8 | 0 | 0 | 0 | 5 | 1 | 4 | 27 | 3520 | 500 | 36.5 | 4.5625 | 2.8744 | 317 | 678 | 73 | 995 | 120 | 8
100004469 | Trenčiansky | Trenčín | Základná škola s materskou školou | 1 | 11 | 3 | 3 | 0 | 0 | 1 | 0 | 1 | 0 | 1 | 1 | 4 | 552 | 0 | 5.5 | 0.6875 | 0.43312 | 50 | 83 | 11 | 133 | 48 | 0
100004474 | Trenčiansky | Trenčín | Základná škola s materskou školou Michala Rešetku | 1 | 25 | 7 | 7 | 0 | 6 | 0 | 0 | 0 | 4 | 1 | 3 | 9 | 1405 | 25 | 12.5 | 1.5625 | 0.98438 | 127 | 219 | 25 | 346 | 96 | 6
100004477 | Trenčiansky | Trenčín | Základná škola s materskou školou Václava Mitúcha | 1 | 49 | 13 | 13 | 0 | 6 | 0 | 0 | 0 | 4 | 1 | 3 | 18 | 2403 | 192 | 24.5 | 3.0625 | 1.9294 | 217 | 419 | 49 | 636 | 96 | 6
100004484 | Trenčiansky | Trenčín | Základná škola s materskou školou | 1 | 14 | 4 | 4 | 0 | 0 | 1 | 0 | 1 | 0 | 1 | 1 | 5 | 767 | 0 | 7 | 0.875 | 0.55125 | 70 | 116 | 14 | 186 | 48 | 0
100004489 | Trenčiansky | Trenčín | Základná škola s materskou školou | 1 | 11 | 3 | 3 | 0 | 0 | 1 | 0 | 1 | 0 | 1 | 1 | 4 | 552 | 0 | 5.5 | 0.6875 | 0.43312 | 50 | 83 | 11 | 133 | 48 | 0
100004497 | Trenčiansky | Trenčín | Základná škola s materskou školou Jána Smreka | 1 | 64 | 22 | 22 | 0 | 10 | 0 | 0 | 0 | 6 | 1 | 5 | 21 | 3221 | 279 | 32 | 4 | 2.52 | 290 | 567 | 64 | 857 | 144 | 10
100004502 | Trenčiansky | Trenčín | Základná škola | 1 | 17 | 5 | 5 | 0 | 0 | 1 | 0 | 1 | 0 | 1 | 1 | 6 | 1024 | 0 | 8.5 | 1.0625 | 0.66938 | 93 | 154 | 17 | 247 | 48 | 0
100004505 | Trenčiansky | Trenčín | Základná škola s materskou školou | 1 | 38 | 10 | 10 | 0 | 4 | 0 | 0 | 0 | 3 | 1 | 2 | 14 | 1890 | 100 | 19 | 2.375 | 1.4963 | 171 | 314 | 38 | 485 | 72 | 4
100004509 | Trenčiansky | Trenčín | Základná škola | 1 | 65 | 17 | 17 | 0 | 10 | 0 | 0 | 0 | 6 | 1 | 5 | 24 | 3268 | 381 | 32.5 | 4.0625 | 2.5594 | 295 | 605 | 65 | 900 | 144 | 10
100004526 | Trenčiansky | Trenčín | Základná škola | 1 | 6 | 2 | 2 | 0 | 0 | 1 | 0 | 1 | 0 | 1 | 1 | 2 | 272 | 0 | 3 | 0.375 | 0.23625 | 25 | 41 | 6 | 66 | 48 | 0
100004532 | Trenčiansky | Trenčín | Základná škola s materskou školou | 1 | 34 | 10 | 9 | 1 | 4 | 0 | 0 | 0 | 3 | 1 | 2 | 13 | 1704 | 82 | 17 | 2.125 | 1.3388 | 154 | 281 | 34 | 435 | 72 | 4
100004535 | Trenčiansky | Trenčín | Základná škola s materskou školou | 1 | 9 | 3 | 3 | 0 | 0 | 1 | 0 | 1 | 0 | 1 | 1 | 3 | 410 | 0 | 4.5 | 0.5625 | 0.35437 | 37 | 62 | 9 | 99 | 48 | 0
100004542 | Trenčiansky | Trenčín | Súkromná základná škola s materskou školou | 1 | 9 | 3 | 3 | 0 | 0 | 1 | 0 | 1 | 0 | 1 | 1 | 3 | 410 | 0 | 4.5 | 0.5625 | 0.35437 | 37 | 62 | 9 | 99 | 48 | 0
100004547 | Trenčiansky | Trenčín | Základná škola s materskou školou | 1 | 35 | 9 | 9 | 0 | 4 | 0 | 0 | 0 | 3 | 1 | 2 | 13 | 1751 | 82 | 17.5 | 2.1875 | 1.3781 | 158 | 288 | 35 | 446 | 72 | 4
100004551 | Trenčiansky | Trenčín | Základná škola s materskou školou | 1 | 43 | 13 | 11 | 2 | 6 | 0 | 0 | 0 | 4 | 1 | 3 | 17 | 2123 | 166 | 21.5 | 2.6875 | 1.6931 | 192 | 369 | 43 | 561 | 96 | 6
100004560 | Trenčiansky | Trenčín | Základná škola | 1 | 87 | 23 | 23 | 0 | 12 | 0 | 0 | 0 | 7 | 1 | 6 | 32 | 4293 | 732 | 43.5 | 5.4375 | 3.4256 | 387 | 864 | 87 | 1251 | 168 | 12
100004569 | Trenčiansky | Trenčín | Základná škola s materskou školou Samuela Timona | 1 | 57 | 15 | 15 | 0 | 8 | 0 | 0 | 0 | 5 | 1 | 4 | 21 | 2895 | 279 | 28.5 | 3.5625 | 2.2444 | 261 | 518 | 57 | 779 | 120 | 8
100004575 | Trenčiansky | Trenčín | Základná škola | 1 | 46 | 12 | 12 | 0 | 6 | 0 | 0 | 0 | 4 | 1 | 3 | 17 | 2263 | 166 | 23 | 2.875 | 1.8113 | 204 | 390 | 46 | 594 | 96 | 6
100004584 | Trenčiansky | Trenčín | Základná škola Jána Lipského s materskou školou | 1 | 70 | 18 | 18 | 0 | 10 | 0 | 0 | 0 | 6 | 1 | 5 | 26 | 3501 | 458 | 35 | 4.375 | 2.7563 | 316 | 663 | 70 | 979 | 144 | 10
100004589 | Trenčiansky | Trenčín | Súkromná stredná športová škola | 1 | 30 | 8 | 8 | 0 | 4 | 0 | 0 | 0 | 3 | 1 | 2 | 11 | 1518 | 50 | 15 | 1.875 | 1.1812 | 137 | 243 | 30 | 380 | 72 | 4
100004592 | Trenčiansky | Trenčín | Základná škola Andreja Bagara | 1 | 76 | 20 | 20 | 0 | 8 | 0 | 0 | 0 | 5 | 1 | 4 | 28 | 3660 | 543 | 38 | 4.75 | 2.9925 | 330 | 712 | 76 | 1042 | 120 | 8
100004596 | Trenčiansky | Trenčín | Gymnázium Ľudovíta Štúra | 1 | 97 | 25 | 25 | 0 | 14 | 0 | 0 | 0 | 8 | 1 | 7 | 36 | 4878 | 949 | 48.5 | 6.0625 | 3.8194 | 440 | 1017 | 97 | 1457 | 192 | 14
100004600 | Trenčiansky | Trenčín | Stredná odborná škola pedagogická sv. Andreja-Svorada a Benedikta | 1 | 44 | 16 | 15 | 1 | 8 | 0 | 0 | 0 | 5 | 1 | 4 | 15 | 2290 | 120 | 22 | 2.75 | 1.7325 | 207 | 380 | 44 | 587 | 120 | 8
100004605 | Trenčiansky | Trenčín | Základná škola | 1 | 81 | 21 | 21 | 0 | 12 | 0 | 0 | 0 | 7 | 1 | 6 | 30 | 4013 | 634 | 40.5 | 5.0625 | 3.1894 | 362 | 793 | 81 | 1155 | 168 | 12
100004609 | Trenčiansky | Trenčín | Základná škola | 1 | 92 | 24 | 24 | 0 | 14 | 0 | 0 | 0 | 8 | 1 | 7 | 34 | 4645 | 837 | 46 | 5.75 | 3.6225 | 419 | 948 | 92 | 1367 | 192 | 14
100004614 | Trenčiansky | Trenčín | Základná škola | 2 | 264 | 68 | 68 | 0 | 36 | 0 | 2 | 0 | 18 | 2 | 18 | 98 | 12776 | 3698 | 132 | 16.5 | 10.395 | 1151 | 3026 | 264 | 4177 | 432 | 36
100004616 | Trenčiansky | Trenčín | Stredná zdravotnícka škola Celestíny Šimurkovej v Trenčíne | 1 | 108 | 28 | 28 | 0 | 16 | 0 | 1 | 0 | 8 | 1 | 8 | 40 | 5271 | 1195 | 54 | 6.75 | 4.2525 | 475 | 1150 | 108 | 1625 | 192 | 16
100004621 | Trenčiansky | Trenčín | Stredná odborná škola obchodu a služieb | 1 | 116 | 30 | 30 | 0 | 18 | 0 | 1 | 0 | 9 | 1 | 9 | 43 | 5763 | 1397 | 58 | 7.25 | 4.5675 | 519 | 1284 | 116 | 1803 | 216 | 18
100004625 | Trenčiansky | Trenčín | Základná škola | 2 | 185 | 49 | 48 | 1 | 22 | 0 | 0 | 0 | 13 | 2 | 11 | 69 | 8978 | 1733 | 92.5 | 11.5625 | 7.2844 | 809 | 1868 | 185 | 2677 | 312 | 22
100004629 | Trenčiansky | Trenčín | Stredná odborná škola letecko - technická | 1 | 44 | 12 | 12 | 0 | 8 | 0 | 0 | 0 | 5 | 1 | 4 | 16 | 2290 | 142 | 22 | 2.75 | 1.7325 | 207 | 387 | 44 | 594 | 120 | 8
100004641 | Trenčiansky | Trenčín | Obchodná akadémia Milana Hodžu | 1 | 84 | 22 | 22 | 0 | 12 | 0 | 0 | 0 | 7 | 1 | 6 | 31 | 4153 | 682 | 42 | 5.25 | 3.3075 | 374 | 828 | 84 | 1202 | 168 | 12
100004647 | Trenčiansky | Trenčín | Základná škola | 1 | 84 | 22 | 22 | 0 | 12 | 0 | 0 | 0 | 7 | 1 | 6 | 31 | 4153 | 682 | 42 | 5.25 | 3.3075 | 374 | 828 | 84 | 1202 | 168 | 12
100004648 | Trenčiansky | Trenčín | Súkromná základná škola FUTURUM | 1 | 46 | 16 | 16 | 0 | 6 | 0 | 0 | 0 | 4 | 1 | 3 | 15 | 2263 | 120 | 23 | 2.875 | 1.8113 | 204 | 376 | 46 | 580 | 96 | 6
100004649 | Trenčiansky | Trenčín | Súkromné gymnázium FUTURUM | 1 | 44 | 12 | 12 | 0 | 6 | 0 | 0 | 0 | 4 | 1 | 3 | 16 | 2170 | 142 | 22 | 2.75 | 1.7325 | 196 | 369 | 44 | 565 | 96 | 6
100004656 | Trenčiansky | Trenčín | Základná škola | 1 | 140 | 36 | 36 | 0 | 20 | 0 | 1 | 0 | 10 | 1 | 10 | 52 | 6881 | 2098 | 70 | 8.75 | 5.5125 | 620 | 1662 | 140 | 2282 | 240 | 20
100004664 | Trenčiansky | Trenčín | Piaristické gymnázium Jozefa Braneckého | 1 | 85 | 29 | 29 | 0 | 12 | 0 | 0 | 0 | 7 | 1 | 6 | 28 | 4199 | 543 | 42.5 | 5.3125 | 3.3469 | 378 | 793 | 85 | 1171 | 168 | 12
100004670 | Trenčiansky | Trenčín | Stredná odborná škola | 1 | 81 | 21 | 21 | 0 | 12 | 0 | 0 | 0 | 7 | 1 | 6 | 30 | 4013 | 634 | 40.5 | 5.0625 | 3.1894 | 362 | 793 | 81 | 1155 | 168 | 12
100004672 | Trenčiansky | Trenčín | Základná škola | 1 | 14 | 4 | 4 | 0 | 0 | 1 | 0 | 1 | 0 | 1 | 1 | 5 | 767 | 0 | 7 | 0.875 | 0.55125 | 70 | 116 | 14 | 186 | 48 | 0
100004681 | Trenčiansky | Trenčín | Stredná priemyselná škola stavebná Emila Belluša | 1 | 81 | 21 | 21 | 0 | 12 | 0 | 0 | 0 | 7 | 1 | 6 | 30 | 4013 | 634 | 40.5 | 5.0625 | 3.1894 | 362 | 793 | 81 | 1155 | 168 | 12
100004682 | Trenčiansky | Trenčín | Stredná športová škola | 1 | 103 | 27 | 27 | 0 | 12 | 0 | 0 | 0 | 7 | 1 | 6 | 38 | 4918 | 1068 | 51.5 | 6.4375 | 4.0556 | 443 | 1059 | 103 | 1502 | 168 | 12
100004685 | Trenčiansky | Trenčín | Škola umeleckého priemyslu | 1 | 119 | 31 | 31 | 0 | 16 | 0 | 1 | 0 | 8 | 1 | 8 | 44 | 5783 | 1468 | 59.5 | 7.4375 | 4.6856 | 521 | 1308 | 119 | 1829 | 192 | 16
100004690 | Trenčiansky | Trenčín | Stredná odborná škola dopravná | 1 | 89 | 23 | 23 | 0 | 10 | 0 | 0 | 0 | 6 | 1 | 5 | 33 | 4266 | 784 | 44.5 | 5.5625 | 3.5044 | 384 | 876 | 89 | 1260 | 144 | 10
100004697 | Trenčiansky | Trenčín | Súkromná stredná odborná škola | 1 | 41 | 11 | 11 | 0 | 6 | 0 | 0 | 0 | 4 | 1 | 3 | 15 | 2030 | 120 | 20.5 | 2.5625 | 1.6144 | 183 | 341 | 41 | 524 | 96 | 6
100004698 | Trenčiansky | Trenčín | Základná škola | 1 | 94 | 26 | 24 | 2 | 14 | 0 | 0 | 0 | 8 | 1 | 7 | 36 | 4739 | 949 | 47 | 5.875 | 3.7012 | 427 | 996 | 94 | 1423 | 192 | 14
100004703 | Trenčiansky | Trenčín | Základná škola | 1 | 57 | 15 | 15 | 0 | 6 | 0 | 0 | 0 | 4 | 1 | 3 | 21 | 2775 | 279 | 28.5 | 3.5625 | 2.2444 | 250 | 500 | 57 | 750 | 96 | 6
100004709 | Trenčiansky | Trenčín | Základná škola s materskou školou | 1 | 11 | 3 | 3 | 0 | 0 | 1 | 0 | 1 | 0 | 1 | 1 | 4 | 552 | 0 | 5.5 | 0.6875 | 0.43312 | 50 | 83 | 11 | 133 | 48 | 0
100004802 | Košický | Košice I | Súkromné gymnázium FUTURUM | 1 | 41 | 11 | 11 | 0 | 6 | 0 | 0 | 0 | 4 | 1 | 3 | 15 | 2030 | 120 | 20.5 | 2.5625 | 1.6144 | 183 | 341 | 41 | 524 | 96 | 6
100004920 | Nitriansky | Nitra | Základná škola s materskou školou | 1 | 68 | 18 | 18 | 0 | 8 | 0 | 0 | 0 | 5 | 1 | 4 | 25 | 3288 | 419 | 34 | 4.25 | 2.6775 | 296 | 619 | 68 | 915 | 120 | 8
100004931 | Nitriansky | Komárno | Základná škola | 1 | 6 | 2 | 2 | 0 | 0 | 1 | 0 | 1 | 0 | 1 | 1 | 2 | 272 | 0 | 3 | 0.375 | 0.23625 | 25 | 41 | 6 | 66 | 48 | 0
100004948 | Nitriansky | Nové Zámky | Základná škola | 1 | 9 | 3 | 3 | 0 | 0 | 1 | 0 | 1 | 0 | 1 | 1 | 3 | 410 | 0 | 4.5 | 0.5625 | 0.35437 | 37 | 62 | 9 | 99 | 48 | 0
100004951 | Nitriansky | Nové Zámky | Základná škola s vyučovacím jazykom maďarským - Alapiskola | 1 | 9 | 3 | 3 | 0 | 0 | 1 | 0 | 1 | 0 | 1 | 1 | 3 | 410 | 0 | 4.5 | 0.5625 | 0.35437 | 37 | 62 | 9 | 99 | 48 | 0
100004956 | Nitriansky | Topoľčany | Základná škola | 1 | 81 | 21 | 21 | 0 | 10 | 0 | 0 | 0 | 6 | 1 | 5 | 30 | 3893 | 634 | 40.5 | 5.0625 | 3.1894 | 351 | 775 | 81 | 1126 | 144 | 10
100004963 | Nitriansky | Nitra | Základná škola | 1 | 38 | 10 | 10 | 0 | 4 | 0 | 0 | 0 | 3 | 1 | 2 | 14 | 1890 | 100 | 19 | 2.375 | 1.4963 | 171 | 314 | 38 | 485 | 72 | 4
100004974 | Nitriansky | Nitra | Základná škola | 1 | 41 | 11 | 11 | 0 | 6 | 0 | 0 | 0 | 4 | 1 | 3 | 15 | 2030 | 120 | 20.5 | 2.5625 | 1.6144 | 183 | 341 | 41 | 524 | 96 | 6
100004978 | Nitriansky | Nové Zámky | Základná škola s materskou školou | 1 | 49 | 13 | 13 | 0 | 6 | 0 | 0 | 0 | 4 | 1 | 3 | 18 | 2403 | 192 | 24.5 | 3.0625 | 1.9294 | 217 | 419 | 49 | 636 | 96 | 6
100004983 | Nitriansky | Komárno | Základná škola | 1 | 34 | 10 | 9 | 1 | 4 | 0 | 0 | 0 | 3 | 1 | 2 | 13 | 1704 | 82 | 17 | 2.125 | 1.3388 | 154 | 281 | 34 | 435 | 72 | 4
100004984 | Nitriansky | Komárno | Základná škola Józsefa Kovátsa s vyučovacím jazykom maďarským - Kováts József Alapiskola | 1 | 43 | 15 | 15 | 0 | 6 | 0 | 0 | 0 | 4 | 1 | 3 | 14 | 2123 | 100 | 21.5 | 2.6875 | 1.6931 | 192 | 349 | 43 | 541 | 96 | 6
100004992 | Nitriansky | Levice | Základná škola | 1 | 52 | 14 | 14 | 0 | 6 | 0 | 0 | 0 | 4 | 1 | 3 | 19 | 2542 | 219 | 26 | 3.25 | 2.0475 | 229 | 447 | 52 | 676 | 96 | 6
100005005 | Nitriansky | Komárno | Základná škola Mihálya Katonu s vyučovacím jazykom maďarským - Katona Mihály Alapiskola | 1 | 34 | 10 | 9 | 1 | 4 | 0 | 0 | 0 | 3 | 1 | 2 | 13 | 1704 | 82 | 17 | 2.125 | 1.3388 | 154 | 281 | 34 | 435 | 72 | 4
100005009 | Nitriansky | Nitra | Základná škola | 1 | 38 | 10 | 10 | 0 | 4 | 0 | 0 | 0 | 3 | 1 | 2 | 14 | 1890 | 100 | 19 | 2.375 | 1.4963 | 171 | 314 | 38 | 485 | 72 | 4
100005013 | Nitriansky | Nitra | Základná škola Jána Domastu | 1 | 35 | 9 | 9 | 0 | 4 | 0 | 0 | 0 | 3 | 1 | 2 | 13 | 1751 | 82 | 17.5 | 2.1875 | 1.3781 | 158 | 288 | 35 | 446 | 72 | 4
100005019 | Nitriansky | Komárno | Základná škola Lajosa Tarczyho s vyučovacím jazykom maďarským - Tarczy Lajos Alapiskola | 1 | 31 | 9 | 8 | 1 | 4 | 0 | 0 | 0 | 3 | 1 | 2 | 12 | 1564 | 65 | 15.5 | 1.9375 | 1.2206 | 141 | 255 | 31 | 396 | 72 | 4
100005030 | Nitriansky | Nové Zámky | Základná škola s materskou školou | 1 | 18 | 6 | 5 | 1 | 0 | 1 | 0 | 1 | 0 | 1 | 1 | 7 | 1203 | 0 | 9 | 1.125 | 0.70875 | 109 | 181 | 18 | 290 | 48 | 0
100005033 | Nitriansky | Levice | Základná škola s materskou školou | 1 | 44 | 12 | 12 | 0 | 6 | 0 | 0 | 0 | 4 | 1 | 3 | 16 | 2170 | 142 | 22 | 2.75 | 1.7325 | 196 | 369 | 44 | 565 | 96 | 6
100005039 | Nitriansky | Šaľa | Základná škola s vyučovacím jazykom maďarským - Alapiskola, Školská 485, Diakovce - Deáki | 1 | 33 | 9 | 9 | 0 | 4 | 0 | 0 | 0 | 3 | 1 | 2 | 12 | 1657 | 65 | 16.5 | 2.0625 | 1.2994 | 150 | 269 | 33 | 419 | 72 | 4
100005047 | Nitriansky | Nitra | Základná škola - Alapiskola | 1 | 14 | 4 | 4 | 0 | 0 | 1 | 0 | 1 | 0 | 1 | 1 | 5 | 767 | 0 | 7 | 0.875 | 0.55125 | 70 | 116 | 14 | 186 | 48 | 0
100005050 | Nitriansky | Nitra | Súkromná stredná odborná škola, s vyučovacím jazykom maďarským, Magán Szakközépiskola | 1 | 25 | 9 | 9 | 0 | 4 | 0 | 0 | 0 | 3 | 1 | 2 | 8 | 1285 | 16 | 12.5 | 1.5625 | 0.98438 | 116 | 198 | 25 | 314 | 72 | 4
100005053 | Nitriansky | Levice | Základná škola s vyučovacím jazykom maďarským - Alapiskola | 1 | 6 | 2 | 2 | 0 | 0 | 1 | 0 | 1 | 0 | 1 | 1 | 2 | 272 | 0 | 3 | 0.375 | 0.23625 | 25 | 41 | 6 | 66 | 48 | 0
100005058 | Nitriansky | Nové Zámky | Základná škola s materskou školou Juraja Holčeka | 1 | 28 | 8 | 7 | 1 | 4 | 0 | 0 | 0 | 3 | 1 | 2 | 11 | 1425 | 50 | 14 | 1.75 | 1.1025 | 129 | 229 | 28 | 358 | 72 | 4
100005062 | Nitriansky | Levice | Základná škola | 1 | 46 | 12 | 12 | 0 | 6 | 0 | 0 | 0 | 4 | 1 | 3 | 17 | 2263 | 166 | 23 | 2.875 | 1.8113 | 204 | 390 | 46 | 594 | 96 | 6
100005065 | Nitriansky | Nové Zámky | Základná škola s materskou školou | 1 | 49 | 13 | 13 | 0 | 6 | 0 | 0 | 0 | 4 | 1 | 3 | 18 | 2403 | 192 | 24.5 | 3.0625 | 1.9294 | 217 | 419 | 49 | 636 | 96 | 6
100005072 | Nitriansky | Komárno | Základná škola | 1 | 35 | 9 | 9 | 0 | 4 | 0 | 0 | 0 | 3 | 1 | 2 | 13 | 1751 | 82 | 17.5 | 2.1875 | 1.3781 | 158 | 288 | 35 | 446 | 72 | 4
100005078 | Nitriansky | Nové Zámky | Základná škola | 1 | 14 | 4 | 4 | 0 | 0 | 1 | 0 | 1 | 0 | 1 | 1 | 5 | 767 | 0 | 7 | 0.875 | 0.55125 | 70 | 116 | 14 | 186 | 48 | 0
100005086 | Nitriansky | Nové Zámky | Základná škola Adolfa Majthényiho s vyučovacím jazykom maďarským - Majthényi Adolf Alapiskola | 1 | 49 | 13 | 13 | 0 | 6 | 0 | 0 | 0 | 4 | 1 | 3 | 18 | 2403 | 192 | 24.5 | 3.0625 | 1.9294 | 217 | 419 | 49 | 636 | 96 | 6
100005089 | Nitriansky | Levice | Základná škola s vyučovacím jazykom maďarským - Alapiskola | 1 | 22 | 6 | 6 | 0 | 4 | 0 | 0 | 0 | 3 | 1 | 2 | 8 | 1145 | 16 | 11 | 1.375 | 0.86625 | 104 | 177 | 22 | 281 | 72 | 4
100005090 | Nitriansky | Levice | Základná škola | 1 | 25 | 7 | 7 | 0 | 4 | 0 | 0 | 0 | 3 | 1 | 2 | 9 | 1285 | 25 | 12.5 | 1.5625 | 0.98438 | 116 | 201 | 25 | 317 | 72 | 4
100005095 | Nitriansky | Nové Zámky | Základná škola | 1 | 30 | 8 | 8 | 0 | 4 | 0 | 0 | 0 | 3 | 1 | 2 | 11 | 1518 | 50 | 15 | 1.875 | 1.1812 | 137 | 243 | 30 | 380 | 72 | 4
100005100 | Nitriansky | Nové Zámky | Základná škola Jánosa Stampayho s vyučovacím jazykom maďarským - Stampay János Alapiskola | 1 | 30 | 8 | 8 | 0 | 4 | 0 | 0 | 0 | 3 | 1 | 2 | 11 | 1518 | 50 | 15 | 1.875 | 1.1812 | 137 | 243 | 30 | 380 | 72 | 4
100005103 | Nitriansky | Nitra | Základná škola s materskou školou | 1 | 30 | 8 | 8 | 0 | 4 | 0 | 0 | 0 | 3 | 1 | 2 | 11 | 1518 | 50 | 15 | 1.875 | 1.1812 | 137 | 243 | 30 | 380 | 72 | 4
100005112 | Nitriansky | Levice | Základná škola | 1 | 6 | 2 | 2 | 0 | 0 | 1 | 0 | 1 | 0 | 1 | 1 | 2 | 272 | 0 | 3 | 0.375 | 0.23625 | 25 | 41 | 6 | 66 | 48 | 0
100005116 | Nitriansky | Nitra | Základná škola | 1 | 14 | 4 | 4 | 0 | 0 | 1 | 0 | 1 | 0 | 1 | 1 | 5 | 767 | 0 | 7 | 0.875 | 0.55125 | 70 | 116 | 14 | 186 | 48 | 0
100005121 | Nitriansky | Topoľčany | Základná škola s materskou školou | 1 | 44 | 12 | 12 | 0 | 6 | 0 | 0 | 0 | 4 | 1 | 3 | 16 | 2170 | 142 | 22 | 2.75 | 1.7325 | 196 | 369 | 44 | 565 | 96 | 6
100005134 | Nitriansky | Šaľa | Základná škola s materskou školou | 1 | 38 | 10 | 10 | 0 | 4 | 0 | 0 | 0 | 3 | 1 | 2 | 14 | 1890 | 100 | 19 | 2.375 | 1.4963 | 171 | 314 | 38 | 485 | 72 | 4
100005142 | Nitriansky | Zlaté Moravce | Základná škola | 1 | 16 | 6 | 6 | 0 | 0 | 1 | 0 | 1 | 0 | 1 | 1 | 5 | 859 | 0 | 8 | 1 | 0.63 | 78 | 129 | 16 | 207 | 48 | 0
100005169 | Nitriansky | Nové Zámky | Základná škola s materskou školou | 1 | 30 | 8 | 8 | 0 | 4 | 0 | 0 | 0 | 3 | 1 | 2 | 11 | 1518 | 50 | 15 | 1.875 | 1.1812 | 137 | 243 | 30 | 380 | 72 | 4
100005174 | Nitriansky | Komárno | Stredná odborná škola techniky a mechanizácie - Műszaki és Gépesítési Szakközépiskola | 1 | 30 | 8 | 8 | 0 | 4 | 0 | 0 | 0 | 3 | 1 | 2 | 11 | 1518 | 50 | 15 | 1.875 | 1.1812 | 137 | 243 | 30 | 380 | 72 | 4
100005180 | Nitriansky | Komárno | Špeciálna základná škola - Speciális Alapiskola | 3 | 74 | 20 | 20 | 0 | 6 | 2 | 0 | 2 | 4 | 3 | 5 | 27 | 3938 | 192 | 37 | 4.625 | 2.9137 | 356 | 650 | 74 | 1006 | 192 | 6
100005181 | Nitriansky | Komárno | Stredná priemyselná škola stavebná - Építőipari Szakközépiskola | 1 | 60 | 16 | 16 | 0 | 6 | 0 | 0 | 0 | 4 | 1 | 3 | 22 | 2915 | 311 | 30 | 3.75 | 2.3625 | 263 | 531 | 60 | 794 | 96 | 6
100005185 | Nitriansky | Komárno | Základná škola | 1 | 91 | 25 | 23 | 2 | 12 | 0 | 0 | 0 | 7 | 1 | 6 | 35 | 4479 | 892 | 45.5 | 5.6875 | 3.5831 | 404 | 940 | 91 | 1344 | 168 | 12
100005188 | Nitriansky | Komárno | Špeciálna základná škola | 2 | 11 | 3 | 3 | 0 | 0 | 2 | 0 | 2 | 0 | 2 | 2 | 4 | 672 | 0 | 5.5 | 0.6875 | 0.43312 | 61 | 101 | 11 | 162 | 96 | 0
100005191 | Nitriansky | Komárno | Základná škola s materskou školou Árpáda Fesztyho s vyučovacím jaz. maďarským - Feszty Árpád Alapiskola és Óvoda | 2 | 64 | 18 | 17 | 1 | 6 | 1 | 0 | 1 | 4 | 2 | 4 | 24 | 3092 | 279 | 32 | 4 | 2.52 | 279 | 548 | 64 | 827 | 144 | 6
100005196 | Nitriansky | Šaľa | Základná škola s materskou školou | 1 | 33 | 9 | 9 | 0 | 4 | 0 | 0 | 0 | 3 | 1 | 2 | 12 | 1657 | 65 | 16.5 | 2.0625 | 1.2994 | 150 | 269 | 33 | 419 | 72 | 4
100005200 | Nitriansky | Komárno | Základná škola s materskou školou | 1 | 41 | 11 | 11 | 0 | 6 | 0 | 0 | 0 | 4 | 1 | 3 | 15 | 2030 | 120 | 20.5 | 2.5625 | 1.6144 | 183 | 341 | 41 | 524 | 96 | 6
100005204 | Nitriansky | Levice | Základná škola s materskou školou s vyučovacím jazykom maďarským - Alapiskola és Óvoda | 1 | 27 | 7 | 7 | 0 | 4 | 0 | 0 | 0 | 3 | 1 | 2 | 10 | 1378 | 37 | 13.5 | 1.6875 | 1.0631 | 125 | 218 | 27 | 343 | 72 | 4
100005205 | Nitriansky | Levice | Základná škola | 1 | 12 | 4 | 3 | 1 | 0 | 1 | 0 | 1 | 0 | 1 | 1 | 5 | 675 | 0 | 6 | 0.75 | 0.4725 | 61 | 102 | 12 | 163 | 48 | 0
100005210 | Nitriansky | Nitra | Základná škola | 1 | 49 | 13 | 13 | 0 | 6 | 0 | 0 | 0 | 4 | 1 | 3 | 18 | 2403 | 192 | 24.5 | 3.0625 | 1.9294 | 217 | 419 | 49 | 636 | 96 | 6
100005214 | Nitriansky | Komárno | Základná škola s materskou školou Károlya Dömeho s vyučovacím jazykom maďarským - Döme Károly Alapiskola és Óvoda | 1 | 34 | 10 | 9 | 1 | 4 | 0 | 0 | 0 | 3 | 1 | 2 | 13 | 1704 | 82 | 17 | 2.125 | 1.3388 | 154 | 281 | 34 | 435 | 72 | 4
100005220 | Nitriansky | Topoľčany | Základná škola s materskou školou | 1 | 46 | 12 | 12 | 0 | 6 | 0 | 0 | 0 | 4 | 1 | 3 | 17 | 2263 | 166 | 23 | 2.875 | 1.8113 | 204 | 390 | 46 | 594 | 96 | 6
100005224 | Nitriansky | Nitra | Základná škola s materskou školou | 1 | 33 | 9 | 9 | 0 | 4 | 0 | 0 | 0 | 3 | 1 | 2 | 12 | 1657 | 65 | 16.5 | 2.0625 | 1.2994 | 150 | 269 | 33 | 419 | 72 | 4
100005229 | Nitriansky | Nové Zámky | Základná škola s materskou školou | 1 | 38 | 10 | 10 | 0 | 4 | 0 | 0 | 0 | 3 | 1 | 2 | 14 | 1890 | 100 | 19 | 2.375 | 1.4963 | 171 | 314 | 38 | 485 | 72 | 4
100005232 | Nitriansky | Nové Zámky | Základná škola s materskou školou | 1 | 6 | 2 | 2 | 0 | 0 | 1 | 0 | 1 | 0 | 1 | 1 | 2 | 272 | 0 | 3 | 0.375 | 0.23625 | 25 | 41 | 6 | 66 | 48 | 0
100005237 | Nitriansky | Zlaté Moravce | Základná škola | 1 | 22 | 6 | 6 | 0 | 4 | 0 | 0 | 0 | 3 | 1 | 2 | 8 | 1145 | 16 | 11 | 1.375 | 0.86625 | 104 | 177 | 22 | 281 | 72 | 4
100005241 | Nitriansky | Nitra | Základná škola - Alapiskola | 1 | 81 | 21 | 21 | 0 | 12 | 0 | 0 | 0 | 7 | 1 | 6 | 30 | 4013 | 634 | 40.5 | 5.0625 | 3.1894 | 362 | 793 | 81 | 1155 | 168 | 12
100005244 | Nitriansky | Nitra | Základná škola | 1 | 9 | 3 | 3 | 0 | 0 | 1 | 0 | 1 | 0 | 1 | 1 | 3 | 410 | 0 | 4.5 | 0.5625 | 0.35437 | 37 | 62 | 9 | 99 | 48 | 0
100005249 | Nitriansky | Levice | Základná škola s materskou školou | 1 | 38 | 10 | 10 | 0 | 4 | 0 | 0 | 0 | 3 | 1 | 2 | 14 | 1890 | 100 | 19 | 2.375 | 1.4963 | 171 | 314 | 38 | 485 | 72 | 4
100005258 | Nitriansky | Levice | Základná škola | 1 | 52 | 14 | 14 | 0 | 6 | 0 | 0 | 0 | 4 | 1 | 3 | 19 | 2542 | 219 | 26 | 3.25 | 2.0475 | 229 | 447 | 52 | 676 | 96 | 6
100005266 | Nitriansky | Komárno | Základná škola s materskou školou Gyulu Lőrincza - Lőrincz Gyula Alapiskola és Óvoda | 1 | 19 | 7 | 7 | 0 | 0 | 1 | 0 | 1 | 0 | 1 | 1 | 6 | 1130 | 0 | 9.5 | 1.1875 | 0.74813 | 102 | 170 | 19 | 272 | 48 | 0
100005277 | Nitriansky | Nové Zámky | Základná škola Sándora Petőfiho s vyučovacím jazykom maďarským - Petőfi Sándor Alapiskola | 1 | 55 | 19 | 19 | 0 | 6 | 0 | 0 | 0 | 4 | 1 | 3 | 18 | 2682 | 192 | 27.5 | 3.4375 | 2.1656 | 242 | 460 | 55 | 702 | 96 | 6
100005280 | Nitriansky | Levice | Cirkevná základná škola s materskou školou s vyučovacím jazykom maďarským - Egyházi Alapiskola és Óvoda | 1 | 31 | 11 | 11 | 0 | 4 | 0 | 0 | 0 | 3 | 1 | 2 | 10 | 1564 | 37 | 15.5 | 1.9375 | 1.2206 | 141 | 246 | 31 | 387 | 72 | 4
100005284 | Nitriansky | Nitra | Základná škola | 1 | 35 | 9 | 9 | 0 | 4 | 0 | 0 | 0 | 3 | 1 | 2 | 13 | 1751 | 82 | 17.5 | 2.1875 | 1.3781 | 158 | 288 | 35 | 446 | 72 | 4
100005296 | Nitriansky | Nové Zámky | Základná škola s materskou školou | 1 | 39 | 11 | 10 | 1 | 4 | 0 | 0 | 0 | 3 | 1 | 2 | 15 | 1937 | 120 | 19.5 | 2.4375 | 1.5356 | 175 | 327 | 39 | 502 | 72 | 4
100005310 | Nitriansky | Komárno | Špeciálna základná škola - Speciális Alapiskola | 3 | 8 | 4 | 2 | 2 | 0 | 3 | 0 | 3 | 0 | 3 | 3 | 4 | 562 | 0 | 4 | 0.5 | 0.315 | 51 | 86 | 8 | 137 | 144 | 0
100005315 | Nitriansky | Komárno | Základná škola Jána Amosa Komenského | 1 | 60 | 16 | 16 | 0 | 6 | 0 | 0 | 0 | 4 | 1 | 3 | 22 | 2915 | 311 | 30 | 3.75 | 2.3625 | 263 | 531 | 60 | 794 | 96 | 6
100005320 | Nitriansky | Komárno | Základná škola Františka Rákócziho II. s vyučovacím jazykom maďarským - II. Rákóczi Ferenc Alapiskola | 1 | 55 | 19 | 19 | 0 | 6 | 0 | 0 | 0 | 4 | 1 | 3 | 18 | 2682 | 192 | 27.5 | 3.4375 | 2.1656 | 242 | 460 | 55 | 702 | 96 | 6
100005322 | Nitriansky | Komárno | Základná škola Mateja Korvína s vyučovacím jazykom maďarským - Corvin Mátyás Alapiskola | 1 | 81 | 21 | 21 | 0 | 10 | 0 | 0 | 0 | 6 | 1 | 5 | 30 | 3893 | 634 | 40.5 | 5.0625 | 3.1894 | 351 | 775 | 81 | 1126 | 144 | 10
100005326 | Nitriansky | Nitra | Základná škola s materskou školou - Alapiskola és Óvoda | 1 | 25 | 7 | 7 | 0 | 4 | 0 | 0 | 0 | 3 | 1 | 2 | 9 | 1285 | 25 | 12.5 | 1.5625 | 0.98438 | 116 | 201 | 25 | 317 | 72 | 4
100005330 | Nitriansky | Nové Zámky | Špeciálna základná škola | 2 | 22 | 8 | 8 | 0 | 0 | 2 | 0 | 2 | 0 | 2 | 2 | 7 | 1305 | 0 | 11 | 1.375 | 0.86625 | 118 | 197 | 22 | 315 | 96 | 0
100005333 | Nitriansky | Nové Zámky | Základná škola s materskou školou Ondreja Cabana | 1 | 81 | 21 | 21 | 0 | 12 | 0 | 0 | 0 | 7 | 1 | 6 | 30 | 4013 | 634 | 40.5 | 5.0625 | 3.1894 | 362 | 793 | 81 | 1155 | 168 | 12
100005340 | Nitriansky | Komárno | Stredná odborná škola technická - Műszaki Szakközépiskola | 1 | 84 | 22 | 22 | 0 | 12 | 0 | 0 | 0 | 7 | 1 | 6 | 31 | 4153 | 682 | 42 | 5.25 | 3.3075 | 374 | 828 | 84 | 1202 | 168 | 12
100005343 | Nitriansky | Komárno | Stredná odborná škola obchodu a služieb - Kereskedelmi és Szolgáltatóipari Szakközépiskola | 1 | 97 | 25 | 25 | 0 | 12 | 0 | 0 | 0 | 7 | 1 | 6 | 36 | 4758 | 949 | 48.5 | 6.0625 | 3.8194 | 429 | 999 | 97 | 1428 | 168 | 12
100005346 | Nitriansky | Komárno | Základná škola s vyučovacím jazykom maďarským - Alapiskola | 1 | 96 | 26 | 25 | 1 | 12 | 0 | 0 | 0 | 7 | 1 | 6 | 36 | 4712 | 949 | 48 | 6 | 3.78 | 425 | 992 | 96 | 1417 | 168 | 12
100005371 | Nitriansky | Komárno | Základná škola Jána Amosa Komenského | 1 | 92 | 24 | 24 | 0 | 12 | 0 | 0 | 0 | 7 | 1 | 6 | 34 | 4525 | 837 | 46 | 5.75 | 3.6225 | 408 | 930 | 92 | 1338 | 168 | 12
100005383 | Nitriansky | Komárno | Základná škola Móra Jókaiho s vyučovacím jazykom maďarským - Jókai Mór Alapiskola | 1 | 85 | 23 | 22 | 1 | 12 | 0 | 0 | 0 | 7 | 1 | 6 | 32 | 4199 | 732 | 42.5 | 5.3125 | 3.3469 | 378 | 850 | 85 | 1228 | 168 | 12
100005393 | Nitriansky | Komárno | Stredná priemyselná škola strojnícka a elektrotechnická - Gépipari és Elektrotechnikai Szakközépiskola | 1 | 127 | 33 | 33 | 0 | 18 | 0 | 1 | 0 | 9 | 1 | 9 | 47 | 6156 | 1691 | 63.5 | 7.9375 | 5.0006 | 555 | 1431 | 127 | 1986 | 216 | 18
100005397 | Nitriansky | Komárno | Gymnázium Ľudovíta Jaroslava Šuleka | 1 | 82 | 28 | 28 | 0 | 12 | 0 | 0 | 0 | 7 | 1 | 6 | 27 | 4060 | 500 | 41 | 5.125 | 3.2287 | 366 | 759 | 82 | 1125 | 168 | 12
100005399 | Nitriansky | Komárno | Základná škola | 1 | 83 | 29 | 28 | 1 | 12 | 0 | 0 | 0 | 7 | 1 | 6 | 28 | 4106 | 543 | 41.5 | 5.1875 | 3.2681 | 370 | 779 | 83 | 1149 | 168 | 12
100005402 | Nitriansky | Komárno | Základná škola s vyučovacím jazykom maďarským - Alapiskola | 1 | 90 | 24 | 23 | 1 | 12 | 0 | 0 | 0 | 7 | 1 | 6 | 34 | 4432 | 837 | 45 | 5.625 | 3.5438 | 399 | 916 | 90 | 1315 | 168 | 12
100005405 | Nitriansky | Komárno | Základná škola | 1 | 81 | 21 | 21 | 0 | 12 | 0 | 0 | 0 | 7 | 1 | 6 | 30 | 4013 | 634 | 40.5 | 5.0625 | 3.1894 | 362 | 793 | 81 | 1155 | 168 | 12
100005419 | Nitriansky | Komárno | Gymnázium Hansa Selyeho s vyučovacím jazykom maďarským - Selye János Gimnázium | 1 | 97 | 33 | 33 | 0 | 12 | 0 | 0 | 0 | 7 | 1 | 6 | 32 | 4758 | 732 | 48.5 | 6.0625 | 3.8194 | 429 | 934 | 97 | 1363 | 168 | 12
100005420 | Nitriansky | Komárno | Špeciálna základná škola s vyučovacím jazykom maďarským - Speciális Alapiskola | 1 | 38 | 10 | 10 | 0 | 4 | 0 | 0 | 0 | 3 | 1 | 2 | 14 | 1890 | 100 | 19 | 2.375 | 1.4963 | 171 | 314 | 38 | 485 | 72 | 4
100005427 | Nitriansky | Topoľčany | Základná škola | 1 | 62 | 16 | 16 | 0 | 8 | 0 | 0 | 0 | 5 | 1 | 4 | 23 | 3008 | 345 | 31 | 3.875 | 2.4413 | 271 | 555 | 62 | 826 | 120 | 8
100005433 | Nitriansky | Levice | Základná škola s materskou školou | 1 | 62 | 16 | 16 | 0 | 8 | 0 | 0 | 0 | 5 | 1 | 4 | 23 | 3008 | 345 | 31 | 3.875 | 2.4413 | 271 | 555 | 62 | 826 | 120 | 8
100005436 | Nitriansky | Komárno | Stredná odborná škola obchodu, služieb a rozvoja vidieka - Kereskedelmi, Szolgáltatóipari és Vidékfejlesztési Szakközépiskola | 1 | 61 | 21 | 21 | 0 | 8 | 0 | 0 | 0 | 5 | 1 | 4 | 20 | 2962 | 248 | 30.5 | 3.8125 | 2.4019 | 267 | 519 | 61 | 786 | 120 | 8
100005440 | Nitriansky | Komárno | Základná škola s materskou školou - Alapiskola és Óvoda | 1 | 9 | 3 | 3 | 0 | 0 | 1 | 0 | 1 | 0 | 1 | 1 | 3 | 410 | 0 | 4.5 | 0.5625 | 0.35437 | 37 | 62 | 9 | 99 | 48 | 0
100005445 | Nitriansky | Topoľčany | Základná škola | 1 | 11 | 3 | 3 | 0 | 0 | 1 | 0 | 1 | 0 | 1 | 1 | 4 | 552 | 0 | 5.5 | 0.6875 | 0.43312 | 50 | 83 | 11 | 133 | 48 | 0
100005447 | Nitriansky | Topoľčany | Základná škola s materskou školou | 1 | 28 | 10 | 10 | 0 | 4 | 0 | 0 | 0 | 3 | 1 | 2 | 9 | 1425 | 25 | 14 | 1.75 | 1.1025 | 129 | 222 | 28 | 351 | 72 | 4
100005453 | Nitriansky | Šaľa | Základná škola s vyučovacím jazykom maďarským - Alapiskola | 1 | 7 | 3 | 3 | 0 | 0 | 1 | 0 | 1 | 0 | 1 | 1 | 2 | 297 | 0 | 3.5 | 0.4375 | 0.27563 | 27 | 45 | 7 | 72 | 48 | 0
100005454 | Nitriansky | Šaľa | Základná škola | 1 | 7 | 3 | 3 | 0 | 0 | 1 | 0 | 1 | 0 | 1 | 1 | 2 | 297 | 0 | 3.5 | 0.4375 | 0.27563 | 27 | 45 | 7 | 72 | 48 | 0
100005472 | Nitriansky | Nitra | Súkromná základná škola Makovičky | 1 | 6 | 2 | 2 | 0 | 0 | 1 | 0 | 1 | 0 | 1 | 1 | 2 | 272 | 0 | 3 | 0.375 | 0.23625 | 25 | 41 | 6 | 66 | 48 | 0
100005475 | Nitriansky | Nitra | Základná škola | 1 | 41 | 15 | 14 | 1 | 6 | 0 | 0 | 0 | 4 | 1 | 3 | 14 | 2030 | 100 | 20.5 | 2.5625 | 1.6144 | 183 | 335 | 41 | 518 | 96 | 6
100005486 | Nitriansky | Levice | Stredná odborná škola pedagogická | 1 | 73 | 25 | 25 | 0 | 10 | 0 | 0 | 0 | 6 | 1 | 5 | 24 | 3640 | 381 | 36.5 | 4.5625 | 2.8744 | 328 | 661 | 73 | 989 | 144 | 10
100005489 | Nitriansky | Levice | Stredná priemyselná škola strojnícka a elektrotechnická | 1 | 73 | 19 | 19 | 0 | 8 | 0 | 0 | 0 | 5 | 1 | 4 | 27 | 3520 | 500 | 36.5 | 4.5625 | 2.8744 | 317 | 678 | 73 | 995 | 120 | 8
100005498 | Nitriansky | Levice | Obchodná akadémia, Ul. Kálmána Kittenbergera 2 | 1 | 52 | 18 | 18 | 0 | 6 | 0 | 0 | 0 | 4 | 1 | 3 | 17 | 2542 | 166 | 26 | 3.25 | 2.0475 | 229 | 432 | 52 | 661 | 96 | 6
100005499 | Nitriansky | Levice | Základná škola Andreja Kmeťa | 1 | 121 | 31 | 31 | 0 | 18 | 0 | 1 | 0 | 9 | 1 | 9 | 45 | 5876 | 1540 | 60.5 | 7.5625 | 4.7644 | 529 | 1344 | 121 | 1873 | 216 | 18
100005503 | Nitriansky | Levice | Gymnázium Andreja Vrábla | 2 | 142 | 48 | 48 | 0 | 20 | 1 | 1 | 1 | 10 | 2 | 11 | 47 | 6974 | 1691 | 71 | 8.875 | 5.5912 | 628 | 1554 | 142 | 2182 | 288 | 20
100005506 | Nitriansky | Levice | Stredná odborná škola poľnohospodárstva a služieb na vidieku | 1 | 62 | 16 | 16 | 0 | 8 | 0 | 0 | 0 | 5 | 1 | 4 | 23 | 3008 | 345 | 31 | 3.875 | 2.4413 | 271 | 555 | 62 | 826 | 120 | 8
100005514 | Nitriansky | Levice | Stredná odborná škola techniky a služieb | 1 | 87 | 23 | 23 | 0 | 10 | 0 | 0 | 0 | 6 | 1 | 5 | 32 | 4173 | 732 | 43.5 | 5.4375 | 3.4256 | 376 | 846 | 87 | 1222 | 144 | 10
100005517 | Nitriansky | Levice | Základná škola | 1 | 96 | 26 | 25 | 1 | 12 | 0 | 0 | 0 | 7 | 1 | 6 | 36 | 4712 | 949 | 48 | 6 | 3.78 | 425 | 992 | 96 | 1417 | 168 | 12
100005522 | Nitriansky | Levice | Základná škola | 1 | 54 | 14 | 14 | 0 | 6 | 0 | 0 | 0 | 4 | 1 | 3 | 20 | 2636 | 248 | 27 | 3.375 | 2.1263 | 238 | 470 | 54 | 708 | 96 | 6
100005525 | Nitriansky | Levice | Základná škola | 1 | 108 | 28 | 28 | 0 | 16 | 0 | 1 | 0 | 8 | 1 | 8 | 40 | 5271 | 1195 | 54 | 6.75 | 4.2525 | 475 | 1150 | 108 | 1625 | 192 | 16
100005534 | Nitriansky | Levice | Stredná odborná škola služieb | 1 | 154 | 52 | 52 | 0 | 20 | 0 | 1 | 0 | 10 | 1 | 10 | 51 | 7413 | 2013 | 77 | 9.625 | 6.0637 | 668 | 1716 | 154 | 2384 | 240 | 20
100005535 | Nitriansky | Levice | Základná škola | 1 | 88 | 24 | 23 | 1 | 14 | 0 | 0 | 0 | 8 | 1 | 7 | 33 | 4459 | 784 | 44 | 5.5 | 3.465 | 402 | 905 | 88 | 1307 | 192 | 14
100005544 | Nitriansky | Levice | Základná škola Gyulu Juhásza s vyučovacím jazykom maďarským - Juhász Gyula Alapiskola | 1 | 49 | 13 | 13 | 0 | 6 | 0 | 0 | 0 | 4 | 1 | 3 | 18 | 2403 | 192 | 24.5 | 3.0625 | 1.9294 | 217 | 419 | 49 | 636 | 96 | 6
100005549 | Nitriansky | Levice | Škola umeleckého priemyslu Ladislava Bielika | 1 | 76 | 20 | 20 | 0 | 8 | 0 | 0 | 0 | 5 | 1 | 4 | 28 | 3660 | 543 | 38 | 4.75 | 2.9925 | 330 | 712 | 76 | 1042 | 120 | 8
100005564 | Nitriansky | Levice | Základná škola | 1 | 68 | 18 | 18 | 0 | 8 | 0 | 0 | 0 | 5 | 1 | 4 | 25 | 3288 | 419 | 34 | 4.25 | 2.6775 | 296 | 619 | 68 | 915 | 120 | 8
100005569 | Nitriansky | Nové Zámky | Základná škola | 1 | 30 | 8 | 8 | 0 | 4 | 0 | 0 | 0 | 3 | 1 | 2 | 11 | 1518 | 50 | 15 | 1.875 | 1.1812 | 137 | 243 | 30 | 380 | 72 | 4
100005574 | Nitriansky | Levice | Základná škola | 1 | 17 | 5 | 5 | 0 | 0 | 1 | 0 | 1 | 0 | 1 | 1 | 6 | 1024 | 0 | 8.5 | 1.0625 | 0.66938 | 93 | 154 | 17 | 247 | 48 | 0
100005584 | Nitriansky | Topoľčany | Základná škola s materskou školou | 1 | 46 | 12 | 12 | 0 | 6 | 0 | 0 | 0 | 4 | 1 | 3 | 17 | 2263 | 166 | 23 | 2.875 | 1.8113 | 204 | 390 | 46 | 594 | 96 | 6
100005588 | Nitriansky | Nitra | Základná škola s materskou školou | 1 | 11 | 3 | 3 | 0 | 0 | 1 | 0 | 1 | 0 | 1 | 1 | 4 | 552 | 0 | 5.5 | 0.6875 | 0.43312 | 50 | 83 | 11 | 133 | 48 | 0
100005593 | Nitriansky | Nitra | Základná škola s materskou školou | 1 | 30 | 8 | 8 | 0 | 4 | 0 | 0 | 0 | 3 | 1 | 2 | 11 | 1518 | 50 | 15 | 1.875 | 1.1812 | 137 | 243 | 30 | 380 | 72 | 4
100005599 | Nitriansky | Zlaté Moravce | Základná škola sv. Dominika Sávia | 1 | 11 | 3 | 3 | 0 | 0 | 1 | 0 | 1 | 0 | 1 | 1 | 4 | 552 | 0 | 5.5 | 0.6875 | 0.43312 | 50 | 83 | 11 | 133 | 48 | 0
100005618 | Nitriansky | Komárno | Základná škola s vyučovacím jazykom maďarským - Alapiskola | 1 | 62 | 16 | 16 | 0 | 8 | 0 | 0 | 0 | 5 | 1 | 4 | 23 | 3008 | 345 | 31 | 3.875 | 2.4413 | 271 | 555 | 62 | 826 | 120 | 8
100005619 | Nitriansky | Komárno | Základná škola | 1 | 35 | 9 | 9 | 0 | 4 | 0 | 0 | 0 | 3 | 1 | 2 | 13 | 1751 | 82 | 17.5 | 2.1875 | 1.3781 | 158 | 288 | 35 | 446 | 72 | 4
100005627 | Nitriansky | Zlaté Moravce | Základná škola | 1 | 6 | 2 | 2 | 0 | 0 | 1 | 0 | 1 | 0 | 1 | 1 | 2 | 272 | 0 | 3 | 0.375 | 0.23625 | 25 | 41 | 6 | 66 | 48 | 0
100005633 | Nitriansky | Komárno | Reformovaná cirkevná základná škola s vyučovacím jazykom maďarským | 1 | 11 | 3 | 3 | 0 | 0 | 1 | 0 | 1 | 0 | 1 | 1 | 4 | 552 | 0 | 5.5 | 0.6875 | 0.43312 | 50 | 83 | 11 | 133 | 48 | 0
100005638 | Nitriansky | Nové Zámky | Základná škola s materskou školou | 1 | 39 | 11 | 10 | 1 | 4 | 0 | 0 | 0 | 3 | 1 | 2 | 15 | 1937 | 120 | 19.5 | 2.4375 | 1.5356 | 175 | 327 | 39 | 502 | 72 | 4
100005641 | Nitriansky | Nové Zámky | Základná škola s materskou školou | 1 | 33 | 9 | 9 | 0 | 4 | 0 | 0 | 0 | 3 | 1 | 2 | 12 | 1657 | 65 | 16.5 | 2.0625 | 1.2994 | 150 | 269 | 33 | 419 | 72 | 4
100005645 | Nitriansky | Komárno | Základná škola Gergelya Édesa s vyučovacím jazykom maďarským - Édes Gergely Alapiskola | 1 | 27 | 7 | 7 | 0 | 4 | 0 | 0 | 0 | 3 | 1 | 2 | 10 | 1378 | 37 | 13.5 | 1.6875 | 1.0631 | 125 | 218 | 27 | 343 | 72 | 4
100005650 | Nitriansky | Nitra | Odborné učilište internátne | 2 | 55 | 15 | 15 | 0 | 6 | 1 | 0 | 1 | 4 | 2 | 4 | 20 | 2673 | 166 | 27.5 | 3.4375 | 2.1656 | 241 | 452 | 55 | 693 | 144 | 6
100005654 | Nitriansky | Nitra | Základná škola | 1 | 86 | 24 | 22 | 2 | 12 | 0 | 0 | 0 | 7 | 1 | 6 | 33 | 4246 | 784 | 43 | 5.375 | 3.3862 | 383 | 873 | 86 | 1256 | 168 | 12
100005659 | Nitriansky | Nové Zámky | Základná škola Mojzesovo-Černík | 1 | 47 | 13 | 12 | 1 | 6 | 0 | 0 | 0 | 4 | 1 | 3 | 18 | 2310 | 192 | 23.5 | 2.9375 | 1.8506 | 208 | 405 | 47 | 613 | 96 | 6
100005662 | Nitriansky | Komárno | Základná škola s vyučovacím jazykom maďarským - Alapiskola | 1 | 35 | 9 | 9 | 0 | 4 | 0 | 0 | 0 | 3 | 1 | 2 | 13 | 1751 | 82 | 17.5 | 2.1875 | 1.3781 | 158 | 288 | 35 | 446 | 72 | 4
100005670 | Nitriansky | Šaľa | Základná škola | 1 | 78 | 20 | 20 | 0 | 10 | 0 | 0 | 0 | 6 | 1 | 5 | 29 | 3873 | 587 | 39 | 4.875 | 3.0713 | 349 | 758 | 78 | 1107 | 144 | 10
100005674 | Nitriansky | Nové Zámky | Základná škola Jánosa Endrődyho s vyučovacím jazykom maďarským - Endrődy János Alapiskola | 1 | 40 | 14 | 14 | 0 | 4 | 0 | 0 | 0 | 3 | 1 | 2 | 13 | 1983 | 82 | 20 | 2.5 | 1.575 | 179 | 323 | 40 | 502 | 72 | 4
100005687 | Nitriansky | Šaľa | Základná škola Ágostona Pongrácza s vyučovacím jazykom maďarským - Pongrácz Ágoston Alapiskola | 1 | 35 | 9 | 9 | 0 | 4 | 0 | 0 | 0 | 3 | 1 | 2 | 13 | 1751 | 82 | 17.5 | 2.1875 | 1.3781 | 158 | 288 | 35 | 446 | 72 | 4
100005688 | Nitriansky | Šaľa | Základná škola | 1 | 11 | 3 | 3 | 0 | 0 | 1 | 0 | 1 | 0 | 1 | 1 | 4 | 552 | 0 | 5.5 | 0.6875 | 0.43312 | 50 | 83 | 11 | 133 | 48 | 0
100005698 | Nitriansky | Komárno | Základná škola | 1 | 65 | 17 | 17 | 0 | 8 | 0 | 0 | 0 | 5 | 1 | 4 | 24 | 3148 | 381 | 32.5 | 4.0625 | 2.5594 | 284 | 587 | 65 | 871 | 120 | 8
100005704 | Nitriansky | Komárno | Základná škola s vyučovacím jazykom maďarským - Alapiskola | 1 | 53 | 15 | 14 | 1 | 6 | 0 | 0 | 0 | 4 | 1 | 3 | 20 | 2589 | 248 | 26.5 | 3.3125 | 2.0869 | 234 | 463 | 53 | 697 | 96 | 6
100005714 | Nitriansky | Nitra | Základná škola kniežaťa Pribinu | 1 | 79 | 21 | 20 | 1 | 10 | 0 | 0 | 0 | 6 | 1 | 5 | 30 | 3920 | 634 | 39.5 | 4.9375 | 3.1106 | 353 | 779 | 79 | 1132 | 144 | 10
100005721 | Nitriansky | Nitra | Základná škola | 1 | 89 | 23 | 23 | 0 | 12 | 0 | 0 | 0 | 7 | 1 | 6 | 33 | 4386 | 784 | 44.5 | 5.5625 | 3.5044 | 395 | 894 | 89 | 1289 | 168 | 12
100005728 | Nitriansky | Nitra | Základná škola | 1 | 199 | 51 | 51 | 0 | 28 | 0 | 1 | 0 | 14 | 1 | 14 | 74 | 9749 | 4409 | 99.5 | 12.4375 | 7.8356 | 878 | 2786 | 199 | 3664 | 336 | 28
100005731 | Nitriansky | Nitra | Obchodná akadémia | 1 | 100 | 26 | 26 | 0 | 12 | 0 | 0 | 0 | 7 | 1 | 6 | 37 | 4898 | 1008 | 50 | 6.25 | 3.9375 | 441 | 1038 | 100 | 1479 | 168 | 12
100005734 | Nitriansky | Nitra | Základná škola | 1 | 44 | 12 | 12 | 0 | 8 | 0 | 0 | 0 | 5 | 1 | 4 | 16 | 2290 | 142 | 22 | 2.75 | 1.7325 | 207 | 387 | 44 | 594 | 120 | 8
100005737 | Nitriansky | Nitra | Stredná priemyselná škola stavebná | 1 | 87 | 23 | 23 | 0 | 12 | 0 | 0 | 0 | 7 | 1 | 6 | 32 | 4293 | 732 | 43.5 | 5.4375 | 3.4256 | 387 | 864 | 87 | 1251 | 168 | 12
100005738 | Nitriansky | Nitra | Stredná odborná škola potravinárska | 2 | 81 | 21 | 21 | 0 | 12 | 1 | 0 | 1 | 7 | 2 | 7 | 30 | 4133 | 634 | 40.5 | 5.0625 | 3.1894 | 373 | 811 | 81 | 1184 | 216 | 12
100005742 | Nitriansky | Nitra | Stredná odborná škola techniky a služieb | 1 | 107 | 37 | 36 | 1 | 14 | 0 | 0 | 0 | 8 | 1 | 7 | 36 | 5224 | 949 | 53.5 | 6.6875 | 4.2131 | 471 | 1069 | 107 | 1540 | 192 | 14
100005744 | Nitriansky | Nitra | Základná škola s materskou školou svätého Gorazda | 1 | 36 | 10 | 9 | 1 | 4 | 0 | 0 | 0 | 3 | 1 | 2 | 14 | 1797 | 100 | 18 | 2.25 | 1.4175 | 162 | 300 | 36 | 462 | 72 | 4
100005749 | Nitriansky | Nitra | Základná škola kráľa Svätopluka | 1 | 61 | 17 | 16 | 1 | 10 | 0 | 0 | 0 | 6 | 1 | 5 | 23 | 3082 | 345 | 30.5 | 3.8125 | 2.4019 | 278 | 566 | 61 | 844 | 144 | 10
100005753 | Nitriansky | Nitra | Stredná odborná škola veterinárna | 1 | 95 | 27 | 24 | 3 | 12 | 0 | 0 | 0 | 7 | 1 | 6 | 37 | 4665 | 1008 | 47.5 | 5.9375 | 3.7406 | 420 | 1003 | 95 | 1423 | 168 | 12
100005760 | Nitriansky | Nitra | Stredná zdravotnícka škola | 1 | 34 | 12 | 12 | 0 | 6 | 0 | 0 | 0 | 4 | 1 | 3 | 11 | 1824 | 50 | 17 | 2.125 | 1.3388 | 165 | 289 | 34 | 454 | 96 | 6
100005764 | Nitriansky | Nitra | Základná škola | 2 | 139 | 37 | 36 | 1 | 20 | 1 | 1 | 1 | 10 | 2 | 11 | 52 | 6954 | 2098 | 69.5 | 8.6875 | 5.4731 | 627 | 1673 | 139 | 2300 | 288 | 20
100005767 | Nitriansky | Nitra | Stredná priemyselná škola strojnícka a elektrotechnická | 1 | 76 | 20 | 20 | 0 | 10 | 0 | 0 | 0 | 6 | 1 | 5 | 28 | 3780 | 543 | 38 | 4.75 | 2.9925 | 341 | 730 | 76 | 1071 | 144 | 10
100005770 | Nitriansky | Nitra | Gymnázium | 1 | 125 | 33 | 32 | 1 | 20 | 0 | 1 | 0 | 10 | 1 | 10 | 47 | 6182 | 1691 | 62.5 | 7.8125 | 4.9219 | 557 | 1435 | 125 | 1992 | 240 | 20
100005776 | Nitriansky | Nitra | Základná škola | 1 | 46 | 16 | 16 | 0 | 6 | 0 | 0 | 0 | 4 | 1 | 3 | 15 | 2263 | 120 | 23 | 2.875 | 1.8113 | 204 | 376 | 46 | 580 | 96 | 6
100005778 | Nitriansky | Nitra | Súkromné konzervatórium | 2 | 118 | 40 | 40 | 0 | 12 | 1 | 0 | 1 | 7 | 2 | 7 | 39 | 5607 | 949 | 59 | 7.375 | 4.6463 | 505 | 1127 | 118 | 1632 | 216 | 12
100005781 | Nitriansky | Nitra | Stredná odborná škola gastronómie a cestovného ruchu | 1 | 54 | 14 | 14 | 0 | 8 | 0 | 0 | 0 | 5 | 1 | 4 | 20 | 2756 | 248 | 27 | 3.375 | 2.1263 | 249 | 488 | 54 | 737 | 120 | 8
100005783 | Nitriansky | Nitra | Súkromná stredná odborná škola ANIMUS | 1 | 22 | 6 | 6 | 0 | 4 | 0 | 0 | 0 | 3 | 1 | 2 | 8 | 1145 | 16 | 11 | 1.375 | 0.86625 | 104 | 177 | 22 | 281 | 72 | 4
100005792 | Nitriansky | Nitra | Súkromná základná škola pre žiakov s narušenou komunikačnou schopnosťou | 1 | 52 | 14 | 14 | 0 | 6 | 0 | 0 | 0 | 4 | 1 | 3 | 19 | 2542 | 219 | 26 | 3.25 | 2.0475 | 229 | 447 | 52 | 676 | 96 | 6
100005799 | Nitriansky | Nitra | Základná škola s materskou školou | 1 | 57 | 15 | 15 | 0 | 6 | 0 | 0 | 0 | 4 | 1 | 3 | 21 | 2775 | 279 | 28.5 | 3.5625 | 2.2444 | 250 | 500 | 57 | 750 | 96 | 6
100005802 | Nitriansky | Nitra | Súkromná stredná odborná škola polytechnická DSA | 1 | 44 | 12 | 12 | 0 | 8 | 0 | 0 | 0 | 5 | 1 | 4 | 16 | 2290 | 142 | 22 | 2.75 | 1.7325 | 207 | 387 | 44 | 594 | 120 | 8
100005803 | Nitriansky | Nitra | Stredná odborná škola stavebná | 1 | 54 | 14 | 14 | 0 | 6 | 0 | 0 | 0 | 4 | 1 | 3 | 20 | 2636 | 248 | 27 | 3.375 | 2.1263 | 238 | 470 | 54 | 708 | 96 | 6
100005804 | Nitriansky | Nitra | Základná škola | 1 | 125 | 33 | 32 | 1 | 20 | 0 | 1 | 0 | 10 | 1 | 10 | 47 | 6182 | 1691 | 62.5 | 7.8125 | 4.9219 | 557 | 1435 | 125 | 1992 | 240 | 20
100005813 | Nitriansky | Nitra | Základná škola svätého Marka | 1 | 38 | 10 | 10 | 0 | 4 | 0 | 0 | 0 | 3 | 1 | 2 | 14 | 1890 | 100 | 19 | 2.375 | 1.4963 | 171 | 314 | 38 | 485 | 72 | 4
100005825 | Nitriansky | Nitra | Gymnázium | 1 | 105 | 27 | 27 | 0 | 18 | 0 | 1 | 0 | 9 | 1 | 9 | 39 | 5251 | 1131 | 52.5 | 6.5625 | 4.1344 | 473 | 1127 | 105 | 1600 | 216 | 18
100005840 | Nitriansky | Nitra | Základná škola | 1 | 100 | 26 | 26 | 0 | 14 | 0 | 0 | 0 | 8 | 1 | 7 | 37 | 5018 | 1008 | 50 | 6.25 | 3.9375 | 452 | 1056 | 100 | 1508 | 192 | 14
100005843 | Nitriansky | Nitra | Základná škola | 1 | 96 | 26 | 25 | 1 | 12 | 0 | 0 | 0 | 7 | 1 | 6 | 36 | 4712 | 949 | 48 | 6 | 3.78 | 425 | 992 | 96 | 1417 | 168 | 12
100005863 | Nitriansky | Nitra | Základná škola | 1 | 106 | 28 | 27 | 1 | 16 | 0 | 1 | 0 | 8 | 1 | 8 | 40 | 5177 | 1195 | 53 | 6.625 | 4.1738 | 466 | 1136 | 106 | 1602 | 192 | 16
100005868 | Nitriansky | Nitra | Súkromná škola umeleckého priemyslu | 1 | 64 | 22 | 22 | 0 | 8 | 0 | 0 | 0 | 5 | 1 | 4 | 21 | 3101 | 279 | 32 | 4 | 2.52 | 280 | 549 | 64 | 829 | 120 | 8
100005880 | Nitriansky | Nitra | Základná škola | 1 | 27 | 7 | 7 | 0 | 4 | 0 | 0 | 0 | 3 | 1 | 2 | 10 | 1378 | 37 | 13.5 | 1.6875 | 1.0631 | 125 | 218 | 27 | 343 | 72 | 4
100005883 | Nitriansky | Nitra | Liečebno - výchovné sanatórium | 2 | 13 | 5 | 5 | 0 | 0 | 1 | 0 | 1 | 0 | 1 | 1 | 4 | 630 | 0 | 6.5 | 0.8125 | 0.51187 | 57 | 95 | 13 | 152 | 48 | 0
100005886 | Nitriansky | Topoľčany | Základná škola s materskou školou | 1 | 25 | 7 | 7 | 0 | 4 | 0 | 0 | 0 | 3 | 1 | 2 | 9 | 1285 | 25 | 12.5 | 1.5625 | 0.98438 | 116 | 201 | 25 | 317 | 72 | 4
100005889 | Nitriansky | Nitra | Základná škola | 1 | 30 | 8 | 8 | 0 | 4 | 0 | 0 | 0 | 3 | 1 | 2 | 11 | 1518 | 50 | 15 | 1.875 | 1.1812 | 137 | 243 | 30 | 380 | 72 | 4
100005893 | Nitriansky | Nitra | Základná škola s materskou školou | 1 | 41 | 11 | 11 | 0 | 6 | 0 | 0 | 0 | 4 | 1 | 3 | 15 | 2030 | 120 | 20.5 | 2.5625 | 1.6144 | 183 | 341 | 41 | 524 | 96 | 6
100005910 | Nitriansky | Nové Zámky | Základná škola | 2 | 90 | 24 | 24 | 0 | 12 | 1 | 0 | 1 | 7 | 2 | 7 | 33 | 4425 | 682 | 45 | 5.625 | 3.5438 | 399 | 869 | 90 | 1268 | 216 | 12
100005917 | Nitriansky | Nové Zámky | Základná škola | 1 | 97 | 25 | 25 | 0 | 14 | 0 | 0 | 0 | 8 | 1 | 7 | 36 | 4878 | 949 | 48.5 | 6.0625 | 3.8194 | 440 | 1017 | 97 | 1457 | 192 | 14
100005920 | Nitriansky | Nové Zámky | Základná škola | 1 | 92 | 24 | 24 | 0 | 14 | 0 | 0 | 0 | 8 | 1 | 7 | 34 | 4645 | 837 | 46 | 5.75 | 3.6225 | 419 | 948 | 92 | 1367 | 192 | 14
100005923 | Nitriansky | Nové Zámky | Stredná odborná škola dopravy a služieb | 1 | 100 | 26 | 26 | 0 | 12 | 0 | 0 | 0 | 7 | 1 | 6 | 37 | 4898 | 1008 | 50 | 6.25 | 3.9375 | 441 | 1038 | 100 | 1479 | 168 | 12
100005929 | Nitriansky | Nové Zámky | Gymnázium | 1 | 151 | 51 | 51 | 0 | 20 | 0 | 1 | 0 | 10 | 1 | 10 | 50 | 7273 | 1930 | 75.5 | 9.4375 | 5.9456 | 655 | 1670 | 151 | 2325 | 240 | 20
100005931 | Nitriansky | Nové Zámky | Základná škola | 1 | 100 | 26 | 26 | 0 | 14 | 0 | 0 | 0 | 8 | 1 | 7 | 37 | 5018 | 1008 | 50 | 6.25 | 3.9375 | 452 | 1056 | 100 | 1508 | 192 | 14
100005934 | Nitriansky | Nové Zámky | Stredná odborná škola stavebná - Építészeti Szakközépiskola | 1 | 65 | 17 | 17 | 0 | 10 | 0 | 0 | 0 | 6 | 1 | 5 | 24 | 3268 | 381 | 32.5 | 4.0625 | 2.5594 | 295 | 605 | 65 | 900 | 144 | 10
100005939 | Nitriansky | Nové Zámky | Základná škola | 1 | 97 | 25 | 25 | 0 | 12 | 0 | 0 | 0 | 7 | 1 | 6 | 36 | 4758 | 949 | 48.5 | 6.0625 | 3.8194 | 429 | 999 | 97 | 1428 | 168 | 12
100005948 | Nitriansky | Nové Zámky | Stredná zdravotnícka škola - Egészségügyi Középiskola | 1 | 67 | 23 | 23 | 0 | 10 | 0 | 0 | 0 | 6 | 1 | 5 | 22 | 3361 | 311 | 33.5 | 4.1875 | 2.6381 | 303 | 598 | 67 | 901 | 144 | 10
100005956 | Nitriansky | Nové Zámky | Stredná odborná škola hotelových služieb a obchodu | 1 | 146 | 38 | 38 | 0 | 20 | 0 | 1 | 0 | 10 | 1 | 10 | 54 | 7040 | 2273 | 73 | 9.125 | 5.7488 | 634 | 1738 | 146 | 2372 | 240 | 20
100005961 | Nitriansky | Nové Zámky | Základná škola Gergelya Czuczora s vyučovacím jazykom maďarským - Czuczor Gergely Alapiskola | 1 | 109 | 37 | 37 | 0 | 14 | 0 | 0 | 0 | 8 | 1 | 7 | 36 | 5317 | 949 | 54.5 | 6.8125 | 4.2919 | 479 | 1083 | 109 | 1562 | 192 | 14
100005964 | Nitriansky | Nové Zámky | Gymnázium Petra Pázmáňa s vyučovacím jazykom maďarským - Pázmány Péter Gimnázium | 1 | 27 | 7 | 7 | 0 | 4 | 0 | 0 | 0 | 3 | 1 | 2 | 10 | 1378 | 37 | 13.5 | 1.6875 | 1.0631 | 125 | 218 | 27 | 343 | 72 | 4
100005967 | Nitriansky | Levice | Cirkevná základná škola sv. Pavla | 1 | 33 | 9 | 9 | 0 | 4 | 0 | 0 | 0 | 3 | 1 | 2 | 12 | 1657 | 65 | 16.5 | 2.0625 | 1.2994 | 150 | 269 | 33 | 419 | 72 | 4
100005972 | Nitriansky | Nitra | Odborné učilište internátne | 3 | 63 | 21 | 21 | 0 | 6 | 2 | 0 | 2 | 4 | 3 | 5 | 21 | 3162 | 100 | 31.5 | 3.9375 | 2.4806 | 287 | 506 | 63 | 793 | 192 | 6
100005974 | Nitriansky | Nitra | Základná škola | 1 | 32 | 10 | 8 | 2 | 4 | 0 | 0 | 0 | 3 | 1 | 2 | 13 | 1611 | 82 | 16 | 2 | 1.26 | 145 | 267 | 32 | 412 | 72 | 4
100005978 | Nitriansky | Nové Zámky | Základná škola s vyučovacím jazykom maďarským - Alapiskola | 1 | 9 | 3 | 3 | 0 | 0 | 1 | 0 | 1 | 0 | 1 | 1 | 3 | 410 | 0 | 4.5 | 0.5625 | 0.35437 | 37 | 62 | 9 | 99 | 48 | 0
100005985 | Nitriansky | Nové Zámky | Základná škola s vyučovacím jazykom maďarským - Alapiskola | 1 | 9 | 3 | 3 | 0 | 0 | 1 | 0 | 1 | 0 | 1 | 1 | 3 | 410 | 0 | 4.5 | 0.5625 | 0.35437 | 37 | 62 | 9 | 99 | 48 | 0
100005992 | Nitriansky | Zlaté Moravce | Základná škola | 1 | 28 | 8 | 7 | 1 | 4 | 0 | 0 | 0 | 3 | 1 | 2 | 11 | 1425 | 50 | 14 | 1.75 | 1.1025 | 129 | 229 | 28 | 358 | 72 | 4
100005996 | Nitriansky | Komárno | Základná škola s materskou školou Jánosa Hetényiho s vyučovacím jaz. maďarským - Hetényi János Alapiskola és Óvoda | 1 | 41 | 11 | 11 | 0 | 6 | 0 | 0 | 0 | 4 | 1 | 3 | 15 | 2030 | 120 | 20.5 | 2.5625 | 1.6144 | 183 | 341 | 41 | 524 | 96 | 6
100006003 | Nitriansky | Topoľčany | Základná škola | 1 | 11 | 3 | 3 | 0 | 0 | 1 | 0 | 1 | 0 | 1 | 1 | 4 | 552 | 0 | 5.5 | 0.6875 | 0.43312 | 50 | 83 | 11 | 133 | 48 | 0
100006008 | Nitriansky | Nové Zámky | Základná škola s materskou školou Karola Strmeňa | 1 | 70 | 18 | 18 | 0 | 10 | 0 | 0 | 0 | 6 | 1 | 5 | 26 | 3501 | 458 | 35 | 4.375 | 2.7563 | 316 | 663 | 70 | 979 | 144 | 10
100006018 | Nitriansky | Levice | Základná škola | 1 | 27 | 7 | 7 | 0 | 4 | 0 | 0 | 0 | 3 | 1 | 2 | 10 | 1378 | 37 | 13.5 | 1.6875 | 1.0631 | 125 | 218 | 27 | 343 | 72 | 4
100006024 | Nitriansky | Levice | Základná škola | 1 | 33 | 9 | 9 | 0 | 4 | 0 | 0 | 0 | 3 | 1 | 2 | 12 | 1657 | 65 | 16.5 | 2.0625 | 1.2994 | 150 | 269 | 33 | 419 | 72 | 4
100006027 | Nitriansky | Levice | Cirkevná základná škola Pála Palásthyho s vyučovacím jazykom maďarským - Palásthy Pál Egyházi Alapiskola | 1 | 25 | 9 | 9 | 0 | 4 | 0 | 0 | 0 | 3 | 1 | 2 | 8 | 1285 | 16 | 12.5 | 1.5625 | 0.98438 | 116 | 198 | 25 | 314 | 72 | 4
100006032 | Nitriansky | Nitra | Základná škola | 1 | 31 | 9 | 8 | 1 | 4 | 0 | 0 | 0 | 3 | 1 | 2 | 12 | 1564 | 65 | 15.5 | 1.9375 | 1.2206 | 141 | 255 | 31 | 396 | 72 | 4
100006036 | Nitriansky | Nové Zámky | Základná škola | 1 | 9 | 3 | 3 | 0 | 0 | 1 | 0 | 1 | 0 | 1 | 1 | 3 | 410 | 0 | 4.5 | 0.5625 | 0.35437 | 37 | 62 | 9 | 99 | 48 | 0
100006045 | Nitriansky | Nitra | Základná škola | 1 | 14 | 4 | 4 | 0 | 0 | 1 | 0 | 1 | 0 | 1 | 1 | 5 | 767 | 0 | 7 | 0.875 | 0.55125 | 70 | 116 | 14 | 186 | 48 | 0
100006048 | Nitriansky | Levice | Základná škola | 1 | 33 | 9 | 9 | 0 | 4 | 0 | 0 | 0 | 3 | 1 | 2 | 12 | 1657 | 65 | 16.5 | 2.0625 | 1.2994 | 150 | 269 | 33 | 419 | 72 | 4
100006059 | Nitriansky | Nitra | Liečebno - výchovné sanatórium | 2 | 22 | 8 | 8 | 0 | 0 | 1 | 0 | 1 | 0 | 1 | 1 | 7 | 1443 | 0 | 11 | 1.375 | 0.86625 | 130 | 217 | 22 | 347 | 48 | 0
100006064 | Nitriansky | Topoľčany | Základná škola s materskou školou | 1 | 46 | 12 | 12 | 0 | 6 | 0 | 0 | 0 | 4 | 1 | 3 | 17 | 2263 | 166 | 23 | 2.875 | 1.8113 | 204 | 390 | 46 | 594 | 96 | 6
100006069 | Nitriansky | Topoľčany | Základná škola s materskou školou | 1 | 52 | 14 | 14 | 0 | 6 | 0 | 0 | 0 | 4 | 1 | 3 | 19 | 2542 | 219 | 26 | 3.25 | 2.0475 | 229 | 447 | 52 | 676 | 96 | 6
100006074 | Nitriansky | Komárno | Základná škola | 1 | 38 | 10 | 10 | 0 | 4 | 0 | 0 | 0 | 3 | 1 | 2 | 14 | 1890 | 100 | 19 | 2.375 | 1.4963 | 171 | 314 | 38 | 485 | 72 | 4
100006076 | Nitriansky | Komárno | Základná škola s vyučovacím jazykom maďarským - Alapiskola | 1 | 28 | 8 | 7 | 1 | 4 | 0 | 0 | 0 | 3 | 1 | 2 | 11 | 1425 | 50 | 14 | 1.75 | 1.1025 | 129 | 229 | 28 | 358 | 72 | 4
100006087 | Nitriansky | Levice | Základná škola | 1 | 44 | 12 | 12 | 0 | 6 | 0 | 0 | 0 | 4 | 1 | 3 | 16 | 2170 | 142 | 22 | 2.75 | 1.7325 | 196 | 369 | 44 | 565 | 96 | 6
100006088 | Nitriansky | Nové Zámky | Základná škola | 1 | 6 | 2 | 2 | 0 | 0 | 1 | 0 | 1 | 0 | 1 | 1 | 2 | 272 | 0 | 3 | 0.375 | 0.23625 | 25 | 41 | 6 | 66 | 48 | 0
100006093 | Nitriansky | Topoľčany | Základná škola s materskou školou | 1 | 41 | 11 | 11 | 0 | 6 | 0 | 0 | 0 | 4 | 1 | 3 | 15 | 2030 | 120 | 20.5 | 2.5625 | 1.6144 | 183 | 341 | 41 | 524 | 96 | 6
100006099 | Nitriansky | Komárno | Základná škola s vyučovacím jazykom maďarským - Alapiskola | 1 | 9 | 3 | 3 | 0 | 0 | 1 | 0 | 1 | 0 | 1 | 1 | 3 | 410 | 0 | 4.5 | 0.5625 | 0.35437 | 37 | 62 | 9 | 99 | 48 | 0
100006105 | Nitriansky | Nové Zámky | Základná škola s materskou školou | 1 | 7 | 3 | 2 | 1 | 0 | 1 | 0 | 1 | 0 | 1 | 1 | 3 | 346 | 0 | 3.5 | 0.4375 | 0.27563 | 32 | 52 | 7 | 84 | 48 | 0
100006109 | Nitriansky | Nitra | Základná škola s materskou školou | 1 | 39 | 11 | 10 | 1 | 4 | 0 | 0 | 0 | 3 | 1 | 2 | 15 | 1937 | 120 | 19.5 | 2.4375 | 1.5356 | 175 | 327 | 39 | 502 | 72 | 4
100006114 | Nitriansky | Nitra | Základná škola s materskou školou | 1 | 14 | 4 | 4 | 0 | 0 | 1 | 0 | 1 | 0 | 1 | 1 | 5 | 767 | 0 | 7 | 0.875 | 0.55125 | 70 | 116 | 14 | 186 | 48 | 0
100006118 | Nitriansky | Levice | Základná škola s materskou školou | 1 | 38 | 10 | 10 | 0 | 4 | 0 | 0 | 0 | 3 | 1 | 2 | 14 | 1890 | 100 | 19 | 2.375 | 1.4963 | 171 | 314 | 38 | 485 | 72 | 4
100006127 | Nitriansky | Nové Zámky | Základná škola s materskou školou Lajosa Turczela s vyučovacím jazykom maďarským - Alapiskola és Óvoda | 1 | 33 | 9 | 9 | 0 | 4 | 0 | 0 | 0 | 3 | 1 | 2 | 12 | 1657 | 65 | 16.5 | 2.0625 | 1.2994 | 150 | 269 | 33 | 419 | 72 | 4
100006132 | Nitriansky | Levice | Základná škola | 1 | 9 | 3 | 3 | 0 | 0 | 1 | 0 | 1 | 0 | 1 | 1 | 3 | 410 | 0 | 4.5 | 0.5625 | 0.35437 | 37 | 62 | 9 | 99 | 48 | 0
100006140 | Nitriansky | Šaľa | Základná škola s materskou školou | 1 | 30 | 8 | 8 | 0 | 4 | 0 | 0 | 0 | 3 | 1 | 2 | 11 | 1518 | 50 | 15 | 1.875 | 1.1812 | 137 | 243 | 30 | 380 | 72 | 4
100006141 | Nitriansky | Šaľa | Základná škola s materskou školou Leandera Osztényiho s vyuč. jazykom maďarským - Osztényi Leander Alapiskola és Óvoda | 1 | 33 | 9 | 9 | 0 | 4 | 0 | 0 | 0 | 3 | 1 | 2 | 12 | 1657 | 65 | 16.5 | 2.0625 | 1.2994 | 150 | 269 | 33 | 419 | 72 | 4
100006145 | Nitriansky | Nové Zámky | Základná škola | 1 | 23 | 13 | 4 | 9 | 4 | 0 | 0 | 0 | 3 | 1 | 2 | 14 | 1192 | 100 | 11.5 | 1.4375 | 0.90563 | 108 | 209 | 23 | 317 | 72 | 4
100006156 | Nitriansky | Zlaté Moravce | Základná škola | 1 | 22 | 6 | 6 | 0 | 4 | 0 | 0 | 0 | 3 | 1 | 2 | 8 | 1145 | 16 | 11 | 1.375 | 0.86625 | 104 | 177 | 22 | 281 | 72 | 4
100006157 | Nitriansky | Levice | Základná škola s vyučovacím jazykom maďarským - Alapiskola | 1 | 6 | 2 | 2 | 0 | 0 | 1 | 0 | 1 | 0 | 1 | 1 | 2 | 272 | 0 | 3 | 0.375 | 0.23625 | 25 | 41 | 6 | 66 | 48 | 0
100006163 | Nitriansky | Komárno | Základná škola s vyučovacím jazykom maďarským - Alapiskola | 1 | 38 | 10 | 10 | 0 | 4 | 0 | 0 | 0 | 3 | 1 | 2 | 14 | 1890 | 100 | 19 | 2.375 | 1.4963 | 171 | 314 | 38 | 485 | 72 | 4
100006169 | Nitriansky | Topoľčany | Základná škola s materskou školou | 1 | 49 | 13 | 13 | 0 | 6 | 0 | 0 | 0 | 4 | 1 | 3 | 18 | 2403 | 192 | 24.5 | 3.0625 | 1.9294 | 217 | 419 | 49 | 636 | 96 | 6
100006174 | Nitriansky | Levice | Základná škola Štefana Senčíka | 1 | 36 | 10 | 9 | 1 | 4 | 0 | 0 | 0 | 3 | 1 | 2 | 14 | 1797 | 100 | 18 | 2.25 | 1.4175 | 162 | 300 | 36 | 462 | 72 | 4
100006181 | Nitriansky | Nové Zámky | Základná škola s vyučovacím jazykom maďarským - Alapiskola | 1 | 30 | 8 | 8 | 0 | 4 | 0 | 0 | 0 | 3 | 1 | 2 | 11 | 1518 | 50 | 15 | 1.875 | 1.1812 | 137 | 243 | 30 | 380 | 72 | 4
100006185 | Nitriansky | Nové Zámky | Základná škola | 1 | 11 | 3 | 3 | 0 | 0 | 1 | 0 | 1 | 0 | 1 | 1 | 4 | 552 | 0 | 5.5 | 0.6875 | 0.43312 | 50 | 83 | 11 | 133 | 48 | 0
100006187 | Nitriansky | Nové Zámky | Základná škola Lajosa Csongrádyho s vyučovacím jazykom maďarským - Csongrády Lajos Alapiskola | 1 | 38 | 10 | 10 | 0 | 4 | 0 | 0 | 0 | 3 | 1 | 2 | 14 | 1890 | 100 | 19 | 2.375 | 1.4963 | 171 | 314 | 38 | 485 | 72 | 4
100006190 | Nitriansky | Nitra | Základná škola s materskou školou | 1 | 14 | 4 | 4 | 0 | 0 | 1 | 0 | 1 | 0 | 1 | 1 | 5 | 767 | 0 | 7 | 0.875 | 0.55125 | 70 | 116 | 14 | 186 | 48 | 0
100006198 | Nitriansky | Komárno | Základná škola s materskou školou | 1 | 46 | 12 | 12 | 0 | 6 | 0 | 0 | 0 | 4 | 1 | 3 | 17 | 2263 | 166 | 23 | 2.875 | 1.8113 | 204 | 390 | 46 | 594 | 96 | 6
100006199 | Nitriansky | Komárno | Základná škola s materskou školou Józsefa Kossányiho s vyuč. jazykom maďarským - Kossányi József Alapiskola és Óvoda | 1 | 50 | 14 | 13 | 1 | 6 | 0 | 0 | 0 | 4 | 1 | 3 | 19 | 2449 | 219 | 25 | 3.125 | 1.9688 | 221 | 434 | 50 | 655 | 96 | 6
100006203 | Nitriansky | Zlaté Moravce | Základná škola | 1 | 41 | 11 | 11 | 0 | 6 | 0 | 0 | 0 | 4 | 1 | 3 | 15 | 2030 | 120 | 20.5 | 2.5625 | 1.6144 | 183 | 341 | 41 | 524 | 96 | 6
100006213 | Nitriansky | Levice | Základná škola s vyučovacím jazykom maďarským - Alapiskola | 1 | 22 | 6 | 6 | 0 | 4 | 0 | 0 | 0 | 3 | 1 | 2 | 8 | 1145 | 16 | 11 | 1.375 | 0.86625 | 104 | 177 | 22 | 281 | 72 | 4
100006214 | Nitriansky | Levice | Základná škola | 1 | 52 | 14 | 14 | 0 | 6 | 0 | 0 | 0 | 4 | 1 | 3 | 19 | 2542 | 219 | 26 | 3.25 | 2.0475 | 229 | 447 | 52 | 676 | 96 | 6
100006219 | Nitriansky | Zlaté Moravce | Základná škola s materskou školou | 1 | 33 | 9 | 9 | 0 | 4 | 0 | 0 | 0 | 3 | 1 | 2 | 12 | 1657 | 65 | 16.5 | 2.0625 | 1.2994 | 150 | 269 | 33 | 419 | 72 | 4
100006226 | Nitriansky | Topoľčany | Základná škola | 1 | 10 | 4 | 4 | 0 | 0 | 1 | 0 | 1 | 0 | 1 | 1 | 3 | 443 | 0 | 5 | 0.625 | 0.39375 | 40 | 67 | 10 | 107 | 48 | 0
100006230 | Nitriansky | Zlaté Moravce | Základná škola Štefana Moysesa | 1 | 84 | 22 | 22 | 0 | 10 | 0 | 0 | 0 | 6 | 1 | 5 | 31 | 4033 | 682 | 42 | 5.25 | 3.3075 | 363 | 810 | 84 | 1173 | 144 | 10
100006236 | Nitriansky | Šaľa | Základná škola | 1 | 31 | 9 | 8 | 1 | 4 | 0 | 0 | 0 | 3 | 1 | 2 | 12 | 1564 | 65 | 15.5 | 1.9375 | 1.2206 | 141 | 255 | 31 | 396 | 72 | 4
100006237 | Nitriansky | Šaľa | Základná škola s vyučovacím jazykom maďarským - Alapiskola | 1 | 30 | 8 | 8 | 0 | 4 | 0 | 0 | 0 | 3 | 1 | 2 | 11 | 1518 | 50 | 15 | 1.875 | 1.1812 | 137 | 243 | 30 | 380 | 72 | 4
100006241 | Nitriansky | Levice | Stredná odborná škola technická | 1 | 54 | 14 | 14 | 0 | 6 | 0 | 0 | 0 | 4 | 1 | 3 | 20 | 2636 | 248 | 27 | 3.375 | 2.1263 | 238 | 470 | 54 | 708 | 96 | 6
100006248 | Nitriansky | Levice | Základná škola | 1 | 63 | 17 | 16 | 1 | 8 | 0 | 0 | 0 | 5 | 1 | 4 | 24 | 3055 | 381 | 31.5 | 3.9375 | 2.4806 | 275 | 573 | 63 | 848 | 120 | 8
100006252 | Nitriansky | Topoľčany | Stredná zdravotnícka škola sv. Vincenta de Paul | 1 | 54 | 14 | 14 | 0 | 6 | 0 | 0 | 0 | 4 | 1 | 3 | 20 | 2636 | 248 | 27 | 3.375 | 2.1263 | 238 | 470 | 54 | 708 | 96 | 6
100006254 | Nitriansky | Topoľčany | Gymnázium | 1 | 102 | 28 | 26 | 2 | 16 | 0 | 1 | 0 | 8 | 1 | 8 | 39 | 4991 | 1131 | 51 | 6.375 | 4.0163 | 450 | 1088 | 102 | 1538 | 192 | 16
100006256 | Nitriansky | Topoľčany | Súkromné konzervatórium Dezidera Kardoša | 1 | 116 | 30 | 30 | 0 | 14 | 0 | 1 | 0 | 7 | 1 | 7 | 43 | 5523 | 1397 | 58 | 7.25 | 4.5675 | 498 | 1248 | 116 | 1746 | 168 | 14
100006257 | Nitriansky | Topoľčany | Súkromná škola umeleckého priemyslu | 1 | 49 | 13 | 13 | 0 | 6 | 0 | 0 | 0 | 4 | 1 | 3 | 18 | 2403 | 192 | 24.5 | 3.0625 | 1.9294 | 217 | 419 | 49 | 636 | 96 | 6
100006262 | Nitriansky | Topoľčany | Základná škola s materskou školou | 1 | 52 | 14 | 14 | 0 | 6 | 0 | 0 | 0 | 4 | 1 | 3 | 19 | 2542 | 219 | 26 | 3.25 | 2.0475 | 229 | 447 | 52 | 676 | 96 | 6
100006267 | Nitriansky | Topoľčany | Obchodná akadémia | 1 | 60 | 16 | 16 | 0 | 6 | 0 | 0 | 0 | 4 | 1 | 3 | 22 | 2915 | 311 | 30 | 3.75 | 2.3625 | 263 | 531 | 60 | 794 | 96 | 6
100006269 | Nitriansky | Topoľčany | Základná škola | 1 | 88 | 30 | 30 | 0 | 12 | 0 | 0 | 0 | 7 | 1 | 6 | 29 | 4339 | 587 | 44 | 5.5 | 3.465 | 391 | 827 | 88 | 1218 | 168 | 12
100006278 | Nitriansky | Topoľčany | Stredná odborná škola potravinárska | 1 | 30 | 8 | 8 | 0 | 4 | 0 | 0 | 0 | 3 | 1 | 2 | 11 | 1518 | 50 | 15 | 1.875 | 1.1812 | 137 | 243 | 30 | 380 | 72 | 4
100006281 | Nitriansky | Topoľčany | Základná škola svätého Ladislava | 1 | 49 | 13 | 13 | 0 | 6 | 0 | 0 | 0 | 4 | 1 | 3 | 18 | 2403 | 192 | 24.5 | 3.0625 | 1.9294 | 217 | 419 | 49 | 636 | 96 | 6
100006299 | Nitriansky | Topoľčany | Stredná odborná škola drevárska | 1 | 63 | 17 | 16 | 1 | 8 | 0 | 0 | 0 | 5 | 1 | 4 | 24 | 3055 | 381 | 31.5 | 3.9375 | 2.4806 | 275 | 573 | 63 | 848 | 120 | 8
100006303 | Nitriansky | Topoľčany | Stredná odborná škola obchodu a služieb | 1 | 100 | 26 | 26 | 0 | 10 | 0 | 0 | 0 | 6 | 1 | 5 | 37 | 4778 | 1008 | 50 | 6.25 | 3.9375 | 431 | 1020 | 100 | 1451 | 144 | 10
100006304 | Nitriansky | Topoľčany | Stredná odborná škola techniky a služieb | 1 | 119 | 31 | 31 | 0 | 16 | 0 | 1 | 0 | 8 | 1 | 8 | 44 | 5783 | 1468 | 59.5 | 7.4375 | 4.6856 | 521 | 1308 | 119 | 1829 | 192 | 16
100006306 | Nitriansky | Topoľčany | Stredná odborná škola agrotechnická | 1 | 89 | 23 | 23 | 0 | 10 | 0 | 0 | 0 | 6 | 1 | 5 | 33 | 4266 | 784 | 44.5 | 5.5625 | 3.5044 | 384 | 876 | 89 | 1260 | 144 | 10
100006314 | Nitriansky | Topoľčany | Súkromná stredná odborná škola pedagogická | 1 | 38 | 10 | 10 | 0 | 4 | 0 | 0 | 0 | 3 | 1 | 2 | 14 | 1890 | 100 | 19 | 2.375 | 1.4963 | 171 | 314 | 38 | 485 | 72 | 4
100006316 | Nitriansky | Topoľčany | Základná škola | 1 | 113 | 29 | 29 | 0 | 18 | 0 | 1 | 0 | 9 | 1 | 9 | 42 | 5623 | 1328 | 56.5 | 7.0625 | 4.4494 | 507 | 1242 | 113 | 1749 | 216 | 18
100006326 | Nitriansky | Topoľčany | Základná škola svätého Don Bosca | 1 | 78 | 20 | 20 | 0 | 10 | 0 | 0 | 0 | 6 | 1 | 5 | 29 | 3873 | 587 | 39 | 4.875 | 3.0713 | 349 | 758 | 78 | 1107 | 144 | 10
100006330 | Nitriansky | Topoľčany | Základná škola | 1 | 117 | 31 | 30 | 1 | 18 | 0 | 1 | 0 | 9 | 1 | 9 | 44 | 5810 | 1468 | 58.5 | 7.3125 | 4.6069 | 523 | 1312 | 117 | 1835 | 216 | 18
100006339 | Nitriansky | Zlaté Moravce | Základná škola | 1 | 65 | 17 | 17 | 0 | 10 | 0 | 0 | 0 | 6 | 1 | 5 | 24 | 3268 | 381 | 32.5 | 4.0625 | 2.5594 | 295 | 605 | 65 | 900 | 144 | 10
100006348 | Nitriansky | Šaľa | Základná škola s materskou školou | 1 | 46 | 12 | 12 | 0 | 6 | 0 | 0 | 0 | 4 | 1 | 3 | 17 | 2263 | 166 | 23 | 2.875 | 1.8113 | 204 | 390 | 46 | 594 | 96 | 6
100006356 | Nitriansky | Nové Zámky | Základná škola s materskou školou | 1 | 31 | 11 | 11 | 0 | 4 | 0 | 0 | 0 | 3 | 1 | 2 | 10 | 1564 | 37 | 15.5 | 1.9375 | 1.2206 | 141 | 246 | 31 | 387 | 72 | 4
100006365 | Nitriansky | Nové Zámky | Základná škola Jána Amosa Komenského | 1 | 58 | 16 | 15 | 1 | 6 | 0 | 0 | 0 | 4 | 1 | 3 | 22 | 2822 | 311 | 29 | 3.625 | 2.2837 | 254 | 517 | 58 | 771 | 96 | 6
100006366 | Nitriansky | Nové Zámky | Základná škola Károlya Szemerényiho s vyučovacím jazykom maďarským - Szemerényi Károly Magyar Tan. Nyelvű Alapiskola | 1 | 50 | 14 | 13 | 1 | 6 | 0 | 0 | 0 | 4 | 1 | 3 | 19 | 2449 | 219 | 25 | 3.125 | 1.9688 | 221 | 434 | 50 | 655 | 96 | 6
100006374 | Nitriansky | Komárno | Základná škola s vyučovacím jazykom maďarským - Alapiskola | 1 | 9 | 3 | 3 | 0 | 0 | 1 | 0 | 1 | 0 | 1 | 1 | 3 | 410 | 0 | 4.5 | 0.5625 | 0.35437 | 37 | 62 | 9 | 99 | 48 | 0
100006377 | Nitriansky | Topoľčany | Základná škola s materskou školou | 1 | 34 | 10 | 9 | 1 | 4 | 0 | 0 | 0 | 3 | 1 | 2 | 13 | 1704 | 82 | 17 | 2.125 | 1.3388 | 154 | 281 | 34 | 435 | 72 | 4
100006382 | Nitriansky | Zlaté Moravce | Základná škola | 1 | 11 | 3 | 3 | 0 | 0 | 1 | 0 | 1 | 0 | 1 | 1 | 4 | 552 | 0 | 5.5 | 0.6875 | 0.43312 | 50 | 83 | 11 | 133 | 48 | 0
100006390 | Nitriansky | Komárno | Základná škola s vyučovacím jazykom maďarským - Alapiskola | 1 | 14 | 4 | 4 | 0 | 0 | 1 | 0 | 1 | 0 | 1 | 1 | 5 | 767 | 0 | 7 | 0.875 | 0.55125 | 70 | 116 | 14 | 186 | 48 | 0
100006398 | Nitriansky | Nové Zámky | Základná škola s materskou školou | 1 | 41 | 11 | 11 | 0 | 6 | 0 | 0 | 0 | 4 | 1 | 3 | 15 | 2030 | 120 | 20.5 | 2.5625 | 1.6144 | 183 | 341 | 41 | 524 | 96 | 6
100006402 | Nitriansky | Levice | Základná škola s materskou školou - Alapiskola és Óvoda | 1 | 31 | 9 | 8 | 1 | 4 | 0 | 0 | 0 | 3 | 1 | 2 | 12 | 1564 | 65 | 15.5 | 1.9375 | 1.2206 | 141 | 255 | 31 | 396 | 72 | 4
100006408 | Nitriansky | Topoľčany | Základná škola s materskou školou | 1 | 54 | 14 | 14 | 0 | 6 | 0 | 0 | 0 | 4 | 1 | 3 | 20 | 2636 | 248 | 27 | 3.375 | 2.1263 | 238 | 470 | 54 | 708 | 96 | 6
100006418 | Nitriansky | Nitra | Základná škola | 1 | 70 | 18 | 18 | 0 | 10 | 0 | 0 | 0 | 6 | 1 | 5 | 26 | 3501 | 458 | 35 | 4.375 | 2.7563 | 316 | 663 | 70 | 979 | 144 | 10
100006425 | Nitriansky | Nitra | Základná škola - Alapiskola | 1 | 35 | 9 | 9 | 0 | 4 | 0 | 0 | 0 | 3 | 1 | 2 | 13 | 1751 | 82 | 17.5 | 2.1875 | 1.3781 | 158 | 288 | 35 | 446 | 72 | 4
100006428 | Nitriansky | Nové Zámky | Základná škola s materskou školou - Alapiskola és Óvoda | 1 | 49 | 13 | 13 | 0 | 6 | 0 | 0 | 0 | 4 | 1 | 3 | 18 | 2403 | 192 | 24.5 | 3.0625 | 1.9294 | 217 | 419 | 49 | 636 | 96 | 6
100006433 | Nitriansky | Nitra | Základná škola | 1 | 38 | 10 | 10 | 0 | 4 | 0 | 0 | 0 | 3 | 1 | 2 | 14 | 1890 | 100 | 19 | 2.375 | 1.4963 | 171 | 314 | 38 | 485 | 72 | 4
100006437 | Nitriansky | Levice | Základná škola | 1 | 30 | 8 | 8 | 0 | 4 | 0 | 0 | 0 | 3 | 1 | 2 | 11 | 1518 | 50 | 15 | 1.875 | 1.1812 | 137 | 243 | 30 | 380 | 72 | 4
100006443 | Nitriansky | Nitra | Základná škola | 1 | 46 | 12 | 12 | 0 | 6 | 0 | 0 | 0 | 4 | 1 | 3 | 17 | 2263 | 166 | 23 | 2.875 | 1.8113 | 204 | 390 | 46 | 594 | 96 | 6
100006451 | Nitriansky | Šaľa | Základná škola s materskou školou | 1 | 54 | 14 | 14 | 0 | 6 | 0 | 0 | 0 | 4 | 1 | 3 | 20 | 2636 | 248 | 27 | 3.375 | 2.1263 | 238 | 470 | 54 | 708 | 96 | 6
100006457 | Nitriansky | Zlaté Moravce | Základná škola | 1 | 20 | 6 | 5 | 1 | 2 | 0 | 0 | 0 | 2 | 1 | 1 | 8 | 1052 | 16 | 10 | 1.25 | 0.7875 | 95 | 163 | 20 | 258 | 48 | 2
100006468 | Nitriansky | Nitra | Základná škola svätého Vojtecha | 1 | 25 | 7 | 7 | 0 | 4 | 0 | 0 | 0 | 3 | 1 | 2 | 9 | 1285 | 25 | 12.5 | 1.5625 | 0.98438 | 116 | 201 | 25 | 317 | 72 | 4
100006469 | Nitriansky | Nitra | Základná škola | 1 | 65 | 17 | 17 | 0 | 10 | 0 | 0 | 0 | 6 | 1 | 5 | 24 | 3268 | 381 | 32.5 | 4.0625 | 2.5594 | 295 | 605 | 65 | 900 | 144 | 10
100006476 | Nitriansky | Nitra | Reedukačné centrum | 3 | 17 | 5 | 5 | 0 | 0 | 2 | 0 | 2 | 0 | 2 | 2 | 6 | 824 | 0 | 8.5 | 1.0625 | 0.66938 | 75 | 124 | 17 | 199 | 96 | 0
100006479 | Nitriansky | Nitra | Základná škola s materskou školou | 1 | 84 | 22 | 22 | 0 | 12 | 0 | 0 | 0 | 7 | 1 | 6 | 31 | 4153 | 682 | 42 | 5.25 | 3.3075 | 374 | 828 | 84 | 1202 | 168 | 12
100006484 | Nitriansky | Nitra | Stredná odborná škola technická | 1 | 60 | 16 | 16 | 0 | 6 | 0 | 0 | 0 | 4 | 1 | 3 | 22 | 2915 | 311 | 30 | 3.75 | 2.3625 | 263 | 531 | 60 | 794 | 96 | 6
100006486 | Nitriansky | Nitra | Gymnázium | 1 | 46 | 12 | 12 | 0 | 6 | 0 | 0 | 0 | 4 | 1 | 3 | 17 | 2263 | 166 | 23 | 2.875 | 1.8113 | 204 | 390 | 46 | 594 | 96 | 6
100006491 | Nitriansky | Levice | Základná škola - Alapiskola | 1 | 14 | 4 | 4 | 0 | 0 | 1 | 0 | 1 | 0 | 1 | 1 | 5 | 767 | 0 | 7 | 0.875 | 0.55125 | 70 | 116 | 14 | 186 | 48 | 0
100006493 | Nitriansky | Nitra | Základná škola | 1 | 55 | 15 | 14 | 1 | 6 | 0 | 0 | 0 | 4 | 1 | 3 | 21 | 2682 | 279 | 27.5 | 3.4375 | 2.1656 | 242 | 486 | 55 | 728 | 96 | 6
100006500 | Nitriansky | Nitra | Základná škola | 1 | 46 | 12 | 12 | 0 | 6 | 0 | 0 | 0 | 4 | 1 | 3 | 17 | 2263 | 166 | 23 | 2.875 | 1.8113 | 204 | 390 | 46 | 594 | 96 | 6
100006504 | Nitriansky | Levice | Základná škola | 1 | 30 | 8 | 8 | 0 | 4 | 0 | 0 | 0 | 3 | 1 | 2 | 11 | 1518 | 50 | 15 | 1.875 | 1.1812 | 137 | 243 | 30 | 380 | 72 | 4
100006512 | Nitriansky | Komárno | Základná škola Ferenca Móru s vyučovacím jazykom maďarským - Móra Ferenc Alapiskola | 1 | 62 | 16 | 16 | 0 | 8 | 0 | 0 | 0 | 5 | 1 | 4 | 23 | 3008 | 345 | 31 | 3.875 | 2.4413 | 271 | 555 | 62 | 826 | 120 | 8
100006513 | Nitriansky | Komárno | Základná škola | 1 | 33 | 11 | 8 | 3 | 4 | 0 | 0 | 0 | 3 | 1 | 2 | 14 | 1657 | 100 | 16.5 | 2.0625 | 1.2994 | 150 | 279 | 33 | 429 | 72 | 4
100006515 | Nitriansky | Nové Zámky | Základná škola | 1 | 22 | 6 | 6 | 0 | 4 | 0 | 0 | 0 | 3 | 1 | 2 | 8 | 1145 | 16 | 11 | 1.375 | 0.86625 | 104 | 177 | 22 | 281 | 72 | 4
100006519 | Nitriansky | Nové Zámky | Základná škola Ányosa Jedlika s vyučovacím jazykom maďarským - Jedlik Ányos Alapiskola | 1 | 35 | 9 | 9 | 0 | 4 | 0 | 0 | 0 | 3 | 1 | 2 | 13 | 1751 | 82 | 17.5 | 2.1875 | 1.3781 | 158 | 288 | 35 | 446 | 72 | 4
100006523 | Nitriansky | Komárno | Základná škola s materskou školou Móra Kóczána s vyučovacím jazykom maďarským - Kóczán Mór Alapiskola és Óvoda | 1 | 41 | 11 | 11 | 0 | 6 | 0 | 0 | 0 | 4 | 1 | 3 | 15 | 2030 | 120 | 20.5 | 2.5625 | 1.6144 | 183 | 341 | 41 | 524 | 96 | 6
100006526 | Nitriansky | Zlaté Moravce | Obchodná akadémia | 1 | 49 | 13 | 13 | 0 | 6 | 0 | 0 | 0 | 4 | 1 | 3 | 18 | 2403 | 192 | 24.5 | 3.0625 | 1.9294 | 217 | 419 | 49 | 636 | 96 | 6
100006539 | Nitriansky | Zlaté Moravce | Základná škola | 1 | 78 | 20 | 20 | 0 | 10 | 0 | 0 | 0 | 6 | 1 | 5 | 29 | 3873 | 587 | 39 | 4.875 | 3.0713 | 349 | 758 | 78 | 1107 | 144 | 10
100006542 | Nitriansky | Zlaté Moravce | Základná škola | 1 | 60 | 16 | 16 | 0 | 8 | 0 | 0 | 0 | 5 | 1 | 4 | 22 | 3035 | 311 | 30 | 3.75 | 2.3625 | 274 | 549 | 60 | 823 | 120 | 8
100006547 | Nitriansky | Zlaté Moravce | Reedukačné centrum | 3 | 22 | 6 | 6 | 0 | 4 | 0 | 0 | 0 | 3 | 1 | 2 | 8 | 1145 | 16 | 11 | 1.375 | 0.86625 | 104 | 177 | 22 | 281 | 72 | 4
100006549 | Nitriansky | Zlaté Moravce | Základná škola | 1 | 60 | 16 | 16 | 0 | 6 | 0 | 0 | 0 | 4 | 1 | 3 | 22 | 2915 | 311 | 30 | 3.75 | 2.3625 | 263 | 531 | 60 | 794 | 96 | 6
100006555 | Nitriansky | Zlaté Moravce | Gymnázium Janka Kráľa | 1 | 60 | 16 | 16 | 0 | 6 | 0 | 0 | 0 | 4 | 1 | 3 | 22 | 2915 | 311 | 30 | 3.75 | 2.3625 | 263 | 531 | 60 | 794 | 96 | 6
100006557 | Nitriansky | Zlaté Moravce | Stredná odborná škola obchodu a služieb | 1 | 73 | 19 | 19 | 0 | 8 | 0 | 0 | 0 | 5 | 1 | 4 | 27 | 3520 | 500 | 36.5 | 4.5625 | 2.8744 | 317 | 678 | 73 | 995 | 120 | 8
100006559 | Nitriansky | Zlaté Moravce | Stredná odborná škola technická | 1 | 73 | 19 | 19 | 0 | 8 | 0 | 0 | 0 | 5 | 1 | 4 | 27 | 3520 | 500 | 36.5 | 4.5625 | 2.8744 | 317 | 678 | 73 | 995 | 120 | 8
100006562 | Nitriansky | Zlaté Moravce | Základná škola svätého Don Bosca | 1 | 38 | 10 | 10 | 0 | 4 | 0 | 0 | 0 | 3 | 1 | 2 | 14 | 1890 | 100 | 19 | 2.375 | 1.4963 | 171 | 314 | 38 | 485 | 72 | 4
100006566 | Nitriansky | Zlaté Moravce | Stredná odborná škola polytechnická | 1 | 111 | 29 | 29 | 0 | 16 | 0 | 1 | 0 | 8 | 1 | 8 | 41 | 5410 | 1260 | 55.5 | 6.9375 | 4.3706 | 487 | 1190 | 111 | 1677 | 192 | 16
100006584 | Nitriansky | Levice | Základná škola | 1 | 82 | 28 | 28 | 0 | 12 | 0 | 0 | 0 | 7 | 1 | 6 | 27 | 4060 | 500 | 41 | 5.125 | 3.2287 | 366 | 759 | 82 | 1125 | 168 | 12
100006595 | Nitriansky | Levice | Špeciálna základná škola - Speciális Alapiskola | 1 | 16 | 6 | 6 | 0 | 0 | 1 | 0 | 1 | 0 | 1 | 1 | 5 | 859 | 0 | 8 | 1 | 0.63 | 78 | 129 | 16 | 207 | 48 | 0
100006598 | Nitriansky | Levice | Základná škola s vyučovacím jazykom maďarským - Alapiskola | 1 | 65 | 23 | 22 | 1 | 8 | 0 | 0 | 0 | 5 | 1 | 4 | 22 | 3148 | 311 | 32.5 | 4.0625 | 2.5594 | 284 | 566 | 65 | 850 | 120 | 8
100006602 | Nitriansky | Levice | Gymnázium Jána Amosa Komenského - Comenius Gimnázium | 1 | 34 | 12 | 12 | 0 | 4 | 0 | 0 | 0 | 3 | 1 | 2 | 11 | 1704 | 50 | 17 | 2.125 | 1.3388 | 154 | 271 | 34 | 425 | 72 | 4
100006604 | Nitriansky | Levice | Základná škola s materskou školou | 1 | 30 | 8 | 8 | 0 | 4 | 0 | 0 | 0 | 3 | 1 | 2 | 11 | 1518 | 50 | 15 | 1.875 | 1.1812 | 137 | 243 | 30 | 380 | 72 | 4
100006610 | Nitriansky | Šaľa | Základná škola s vyučovacím jazykom maďarským - Alapiskola | 1 | 35 | 9 | 9 | 0 | 4 | 0 | 0 | 0 | 3 | 1 | 2 | 13 | 1751 | 82 | 17.5 | 2.1875 | 1.3781 | 158 | 288 | 35 | 446 | 72 | 4
100006611 | Nitriansky | Šaľa | Základná škola | 1 | 6 | 2 | 2 | 0 | 0 | 1 | 0 | 1 | 0 | 1 | 1 | 2 | 272 | 0 | 3 | 0.375 | 0.23625 | 25 | 41 | 6 | 66 | 48 | 0
100006622 | Nitriansky | Zlaté Moravce | Základná škola Jána Vojtecha Šimka | 1 | 46 | 12 | 12 | 0 | 6 | 0 | 0 | 0 | 4 | 1 | 3 | 17 | 2263 | 166 | 23 | 2.875 | 1.8113 | 204 | 390 | 46 | 594 | 96 | 6
100006632 | Nitriansky | Levice | Základná škola s materskou školou | 1 | 30 | 8 | 8 | 0 | 4 | 0 | 0 | 0 | 3 | 1 | 2 | 11 | 1518 | 50 | 15 | 1.875 | 1.1812 | 137 | 243 | 30 | 380 | 72 | 4
100006636 | Nitriansky | Nitra | Základná škola s materskou školou | 1 | 33 | 9 | 9 | 0 | 4 | 0 | 0 | 0 | 3 | 1 | 2 | 12 | 1657 | 65 | 16.5 | 2.0625 | 1.2994 | 150 | 269 | 33 | 419 | 72 | 4
100006646 | Nitriansky | Zlaté Moravce | Základná škola | 1 | 11 | 3 | 3 | 0 | 0 | 1 | 0 | 1 | 0 | 1 | 1 | 4 | 552 | 0 | 5.5 | 0.6875 | 0.43312 | 50 | 83 | 11 | 133 | 48 | 0
100006650 | Nitriansky | Levice | Základná škola Gábora Barossa s vyučovacím jazykom maďarským - Baross Gábor Alapiskola | 1 | 27 | 7 | 7 | 0 | 4 | 0 | 0 | 0 | 3 | 1 | 2 | 10 | 1378 | 37 | 13.5 | 1.6875 | 1.0631 | 125 | 218 | 27 | 343 | 72 | 4
100006654 | Nitriansky | Nitra | Základná škola - Alapiskola | 1 | 11 | 3 | 3 | 0 | 0 | 1 | 0 | 1 | 0 | 1 | 1 | 4 | 552 | 0 | 5.5 | 0.6875 | 0.43312 | 50 | 83 | 11 | 133 | 48 | 0
100006661 | Nitriansky | Zlaté Moravce | Základná škola s materskou školou | 1 | 35 | 9 | 9 | 0 | 4 | 0 | 0 | 0 | 3 | 1 | 2 | 13 | 1751 | 82 | 17.5 | 2.1875 | 1.3781 | 158 | 288 | 35 | 446 | 72 | 4
100006665 | Nitriansky | Nitra | Základná škola s materskou školou | 1 | 30 | 8 | 8 | 0 | 4 | 0 | 0 | 0 | 3 | 1 | 2 | 11 | 1518 | 50 | 15 | 1.875 | 1.1812 | 137 | 243 | 30 | 380 | 72 | 4
100006669 | Nitriansky | Topoľčany | Základná škola s materskou školou | 1 | 9 | 3 | 3 | 0 | 0 | 1 | 0 | 1 | 0 | 1 | 1 | 3 | 410 | 0 | 4.5 | 0.5625 | 0.35437 | 37 | 62 | 9 | 99 | 48 | 0
100006674 | Nitriansky | Zlaté Moravce | Základná škola | 1 | 9 | 3 | 3 | 0 | 0 | 1 | 0 | 1 | 0 | 1 | 1 | 3 | 410 | 0 | 4.5 | 0.5625 | 0.35437 | 37 | 62 | 9 | 99 | 48 | 0
100006677 | Nitriansky | Nitra | Základná škola | 1 | 9 | 3 | 3 | 0 | 0 | 1 | 0 | 1 | 0 | 1 | 1 | 3 | 410 | 0 | 4.5 | 0.5625 | 0.35437 | 37 | 62 | 9 | 99 | 48 | 0
100006681 | Nitriansky | Komárno | Základná škola s materskou školou Sámuela Gáspára s vyučovacím jaz. maďarským - Gáspár Sámuel Alapiskola és Óvoda | 1 | 52 | 14 | 14 | 0 | 6 | 0 | 0 | 0 | 4 | 1 | 3 | 19 | 2542 | 219 | 26 | 3.25 | 2.0475 | 229 | 447 | 52 | 676 | 96 | 6
100006684 | Nitriansky | Levice | Základná škola Ladislava Balleka | 1 | 39 | 11 | 10 | 1 | 4 | 0 | 0 | 0 | 3 | 1 | 2 | 15 | 1937 | 120 | 19.5 | 2.4375 | 1.5356 | 175 | 327 | 39 | 502 | 72 | 4
100006699 | Nitriansky | Levice | Gymnázium | 1 | 44 | 12 | 12 | 0 | 6 | 0 | 0 | 0 | 4 | 1 | 3 | 16 | 2170 | 142 | 22 | 2.75 | 1.7325 | 196 | 369 | 44 | 565 | 96 | 6
100006701 | Nitriansky | Levice | Základná škola Janka Kráľa | 1 | 54 | 14 | 14 | 0 | 6 | 0 | 0 | 0 | 4 | 1 | 3 | 20 | 2636 | 248 | 27 | 3.375 | 2.1263 | 238 | 470 | 54 | 708 | 96 | 6
100006709 | Nitriansky | Levice | Stredná odborná škola techniky a služieb - Műszaki és Szolgáltatóipari Szakközépiskola | 1 | 51 | 21 | 11 | 10 | 6 | 0 | 0 | 0 | 4 | 1 | 3 | 25 | 2496 | 419 | 25.5 | 3.1875 | 2.0081 | 225 | 501 | 51 | 726 | 96 | 6
100006714 | Nitriansky | Levice | Gymnázium Juraja Szondyho s vyučovacím jazykom maďarským - Szondy György Gimnázium | 1 | 25 | 7 | 7 | 0 | 4 | 0 | 0 | 0 | 3 | 1 | 2 | 9 | 1285 | 25 | 12.5 | 1.5625 | 0.98438 | 116 | 201 | 25 | 317 | 72 | 4
100006715 | Nitriansky | Levice | Základná škola Lajosa Pongrácza s vyučovacím jazykom maďarským - Pongrácz Lajos Alapiskola | 1 | 45 | 13 | 12 | 1 | 6 | 0 | 0 | 0 | 4 | 1 | 3 | 17 | 2216 | 166 | 22.5 | 2.8125 | 1.7719 | 200 | 383 | 45 | 583 | 96 | 6
100006721 | Nitriansky | Topoľčany | Základná škola s materskou školou | 1 | 30 | 8 | 8 | 0 | 4 | 0 | 0 | 0 | 3 | 1 | 2 | 11 | 1518 | 50 | 15 | 1.875 | 1.1812 | 137 | 243 | 30 | 380 | 72 | 4
100006726 | Nitriansky | Levice | Základná škola s vyučovacím jazykom maďarským - Alapiskola | 1 | 3 | 1 | 1 | 0 | 0 | 1 | 0 | 1 | 0 | 1 | 1 | 1 | 175 | 0 | 1.5 | 0.1875 | 0.11812 | 16 | 27 | 3 | 43 | 48 | 0
100006732 | Nitriansky | Levice | Základná škola s materskou školou - Alapiskola és Óvoda | 1 | 62 | 16 | 16 | 0 | 8 | 0 | 0 | 0 | 5 | 1 | 4 | 23 | 3008 | 345 | 31 | 3.875 | 2.4413 | 271 | 555 | 62 | 826 | 120 | 8
100006737 | Nitriansky | Šaľa | Základná škola s materskou školou | 1 | 38 | 10 | 10 | 0 | 4 | 0 | 0 | 0 | 3 | 1 | 2 | 14 | 1890 | 100 | 19 | 2.375 | 1.4963 | 171 | 314 | 38 | 485 | 72 | 4
100006745 | Nitriansky | Šaľa | Základná škola Jána Hollého | 1 | 76 | 20 | 20 | 0 | 10 | 0 | 0 | 0 | 6 | 1 | 5 | 28 | 3780 | 543 | 38 | 4.75 | 2.9925 | 341 | 730 | 76 | 1071 | 144 | 10
100006751 | Nitriansky | Šaľa | Základná škola s materskou školou Jozefa Murgaša | 1 | 113 | 29 | 29 | 0 | 16 | 0 | 1 | 0 | 8 | 1 | 8 | 42 | 5503 | 1328 | 56.5 | 7.0625 | 4.4494 | 496 | 1224 | 113 | 1720 | 192 | 16
100006758 | Nitriansky | Šaľa | Základná škola Jozefa Cígera Hronského | 1 | 90 | 24 | 23 | 1 | 12 | 0 | 0 | 0 | 7 | 1 | 6 | 34 | 4432 | 837 | 45 | 5.625 | 3.5438 | 399 | 916 | 90 | 1315 | 168 | 12
100006773 | Nitriansky | Šaľa | Základná škola s materskou školou Petra Pázmánya s vyučovacím jazykom maďarským - Pázmány Péter Alapiskola és Óvoda | 1 | 41 | 15 | 14 | 1 | 6 | 0 | 0 | 0 | 4 | 1 | 3 | 14 | 2030 | 100 | 20.5 | 2.5625 | 1.6144 | 183 | 335 | 41 | 518 | 96 | 6
100006777 | Nitriansky | Šaľa | Základná škola Ľudovíta Štúra | 1 | 81 | 21 | 21 | 0 | 12 | 0 | 0 | 0 | 7 | 1 | 6 | 30 | 4013 | 634 | 40.5 | 5.0625 | 3.1894 | 362 | 793 | 81 | 1155 | 168 | 12
100006780 | Nitriansky | Šaľa | Gymnázium Juraja Fándlyho | 1 | 68 | 18 | 18 | 0 | 8 | 0 | 0 | 0 | 5 | 1 | 4 | 25 | 3288 | 419 | 34 | 4.25 | 2.6775 | 296 | 619 | 68 | 915 | 120 | 8
100006782 | Nitriansky | Šaľa | Stredná odborná škola chovu koní a služieb - Lótenyésztési és Szolgáltatóipari Szakközépiskola | 1 | 38 | 10 | 10 | 0 | 4 | 0 | 0 | 0 | 3 | 1 | 2 | 14 | 1890 | 100 | 19 | 2.375 | 1.4963 | 171 | 314 | 38 | 485 | 72 | 4
100006792 | Nitriansky | Nové Zámky | Základná škola | 1 | 97 | 25 | 25 | 0 | 12 | 0 | 0 | 0 | 7 | 1 | 6 | 36 | 4758 | 949 | 48.5 | 6.0625 | 3.8194 | 429 | 999 | 97 | 1428 | 168 | 12
100006794 | Nitriansky | Nové Zámky | Gymnázium - Gimnázium | 1 | 58 | 20 | 20 | 0 | 6 | 0 | 0 | 0 | 4 | 1 | 3 | 19 | 2822 | 219 | 29 | 3.625 | 2.2837 | 254 | 489 | 58 | 743 | 96 | 6
100006796 | Nitriansky | Nové Zámky | Základná škola Endre Adyho s vyučovacím jazykom maďarským - Ady Endre Alapiskola | 1 | 170 | 44 | 44 | 0 | 24 | 0 | 1 | 0 | 12 | 1 | 12 | 63 | 8278 | 3148 | 85 | 10.625 | 6.6937 | 746 | 2187 | 170 | 2933 | 288 | 24
100006810 | Nitriansky | Nové Zámky | Špeciálna základná škola - Speciális Alapiskola | 1 | 19 | 5 | 5 | 0 | 0 | 1 | 0 | 1 | 0 | 1 | 1 | 7 | 1263 | 0 | 9.5 | 1.1875 | 0.74813 | 114 | 190 | 19 | 304 | 48 | 0
100006816 | Nitriansky | Nové Zámky | Stredná odborná škola techniky, služieb a obchodu - Műszaki, Szolgáltatások és Kereskedelmi Szakközépiskola | 1 | 76 | 20 | 20 | 0 | 8 | 0 | 0 | 0 | 5 | 1 | 4 | 28 | 3660 | 543 | 38 | 4.75 | 2.9925 | 330 | 712 | 76 | 1042 | 120 | 8
100006819 | Nitriansky | Nové Zámky | Základná škola | 1 | 52 | 14 | 14 | 0 | 6 | 0 | 0 | 0 | 4 | 1 | 3 | 19 | 2542 | 219 | 26 | 3.25 | 2.0475 | 229 | 447 | 52 | 676 | 96 | 6
100006822 | Nitriansky | Nové Zámky | Gymnázium | 1 | 31 | 9 | 8 | 1 | 4 | 0 | 0 | 0 | 3 | 1 | 2 | 12 | 1564 | 65 | 15.5 | 1.9375 | 1.2206 | 141 | 255 | 31 | 396 | 72 | 4
100006829 | Nitriansky | Nové Zámky | Stredná odborná škola technická | 1 | 52 | 14 | 14 | 0 | 6 | 0 | 0 | 0 | 4 | 1 | 3 | 19 | 2542 | 219 | 26 | 3.25 | 2.0475 | 229 | 447 | 52 | 676 | 96 | 6
100006831 | Nitriansky | Nové Zámky | Stredná odborná škola gastronómie a služieb | 1 | 34 | 10 | 9 | 1 | 4 | 0 | 0 | 0 | 3 | 1 | 2 | 13 | 1704 | 82 | 17 | 2.125 | 1.3388 | 154 | 281 | 34 | 435 | 72 | 4
100006835 | Nitriansky | Nové Zámky | Cirkevná základná škola Žofie Bosniakovej | 1 | 30 | 8 | 8 | 0 | 4 | 0 | 0 | 0 | 3 | 1 | 2 | 11 | 1518 | 50 | 15 | 1.875 | 1.1812 | 137 | 243 | 30 | 380 | 72 | 4
100006837 | Nitriansky | Nové Zámky | Obchodná akadémia | 1 | 52 | 14 | 14 | 0 | 6 | 0 | 0 | 0 | 4 | 1 | 3 | 19 | 2542 | 219 | 26 | 3.25 | 2.0475 | 229 | 447 | 52 | 676 | 96 | 6
100006838 | Nitriansky | Nové Zámky | Základná škola | 1 | 75 | 21 | 19 | 2 | 10 | 0 | 0 | 0 | 6 | 1 | 5 | 29 | 3734 | 587 | 37.5 | 4.6875 | 2.9531 | 337 | 737 | 75 | 1074 | 144 | 10
100006846 | Nitriansky | Nové Zámky | Základná škola s materskou školou | 1 | 41 | 11 | 11 | 0 | 6 | 0 | 0 | 0 | 4 | 1 | 3 | 15 | 2030 | 120 | 20.5 | 2.5625 | 1.6144 | 183 | 341 | 41 | 524 | 96 | 6
100006906 | Prešovský | Prešov | Súkromné konzervatórium Prešov | 1 | 81 | 21 | 21 | 0 | 10 | 0 | 0 | 0 | 6 | 1 | 5 | 30 | 3893 | 634 | 40.5 | 5.0625 | 3.1894 | 351 | 775 | 81 | 1126 | 144 | 10
100006975 | Nitriansky | Nové Zámky | Špeciálna základná škola | 1 | 25 | 7 | 7 | 0 | 4 | 0 | 0 | 0 | 3 | 1 | 2 | 9 | 1285 | 25 | 12.5 | 1.5625 | 0.98438 | 116 | 201 | 25 | 317 | 72 | 4
100006983 | Nitriansky | Nitra | Súkromná základná škola UNITED NATIONS ELEMENTARY SCHOOL | 1 | 35 | 9 | 9 | 0 | 4 | 0 | 0 | 0 | 3 | 1 | 2 | 13 | 1751 | 82 | 17.5 | 2.1875 | 1.3781 | 158 | 288 | 35 | 446 | 72 | 4
100006988 | Trenčiansky | Prievidza | Súkromná obchodná akadémia | 1 | 9 | 3 | 3 | 0 | 0 | 1 | 0 | 1 | 0 | 1 | 1 | 3 | 410 | 0 | 4.5 | 0.5625 | 0.35437 | 37 | 62 | 9 | 99 | 48 | 0
100006993 | Žilinský | Bytča | Základná škola | 1 | 82 | 28 | 28 | 0 | 12 | 0 | 0 | 0 | 7 | 1 | 6 | 27 | 4060 | 500 | 41 | 5.125 | 3.2287 | 366 | 759 | 82 | 1125 | 168 | 12
100007021 | Žilinský | Bytča | Súkromná stredná odborná škola | 1 | 22 | 6 | 6 | 0 | 4 | 0 | 0 | 0 | 3 | 1 | 2 | 8 | 1145 | 16 | 11 | 1.375 | 0.86625 | 104 | 177 | 22 | 281 | 72 | 4
100007023 | Žilinský | Bytča | Gymnázium | 1 | 68 | 18 | 18 | 0 | 8 | 0 | 0 | 0 | 5 | 1 | 4 | 25 | 3288 | 419 | 34 | 4.25 | 2.6775 | 296 | 619 | 68 | 915 | 120 | 8
100007026 | Žilinský | Bytča | Základná škola | 1 | 158 | 42 | 40 | 2 | 22 | 0 | 1 | 0 | 11 | 1 | 11 | 60 | 7719 | 2840 | 79 | 9.875 | 6.2213 | 695 | 2010 | 158 | 2705 | 264 | 22
100007035 | Žilinský | Bytča | Základná škola s materskou školou | 1 | 23 | 7 | 6 | 1 | 4 | 0 | 0 | 0 | 3 | 1 | 2 | 9 | 1192 | 25 | 11.5 | 1.4375 | 0.90563 | 108 | 187 | 23 | 295 | 72 | 4
100007044 | Žilinský | Bytča | Základná škola s materskou školou | 1 | 33 | 9 | 9 | 0 | 4 | 0 | 0 | 0 | 3 | 1 | 2 | 12 | 1657 | 65 | 16.5 | 2.0625 | 1.2994 | 150 | 269 | 33 | 419 | 72 | 4
100007050 | Žilinský | Bytča | Základná škola s materskou školou | 1 | 35 | 9 | 9 | 0 | 4 | 0 | 0 | 0 | 3 | 1 | 2 | 13 | 1751 | 82 | 17.5 | 2.1875 | 1.3781 | 158 | 288 | 35 | 446 | 72 | 4
100007063 | Žilinský | Bytča | Základná škola s materskou školou | 1 | 14 | 4 | 4 | 0 | 0 | 1 | 0 | 1 | 0 | 1 | 1 | 5 | 767 | 0 | 7 | 0.875 | 0.55125 | 70 | 116 | 14 | 186 | 48 | 0
100007067 | Žilinský | Bytča | Základná škola Jozefa Ignáca Bajzu | 1 | 38 | 10 | 10 | 0 | 4 | 0 | 0 | 0 | 3 | 1 | 2 | 14 | 1890 | 100 | 19 | 2.375 | 1.4963 | 171 | 314 | 38 | 485 | 72 | 4
100007071 | Žilinský | Bytča | Základná škola s materskou školou | 1 | 35 | 9 | 9 | 0 | 4 | 0 | 0 | 0 | 3 | 1 | 2 | 13 | 1751 | 82 | 17.5 | 2.1875 | 1.3781 | 158 | 288 | 35 | 446 | 72 | 4
100007078 | Žilinský | Bytča | Základná škola s materskou školou | 1 | 62 | 16 | 16 | 0 | 10 | 0 | 0 | 0 | 6 | 1 | 5 | 23 | 3128 | 345 | 31 | 3.875 | 2.4413 | 282 | 573 | 62 | 855 | 144 | 10
100007091 | Žilinský | Bytča | Základná škola s materskou školou Slovenského učeného tovarišstva | 1 | 57 | 15 | 15 | 0 | 6 | 0 | 0 | 0 | 4 | 1 | 3 | 21 | 2775 | 279 | 28.5 | 3.5625 | 2.2444 | 250 | 500 | 57 | 750 | 96 | 6
100007094 | Žilinský | Čadca | Gymnázium Jozefa Miloslava Hurbana | 1 | 207 | 53 | 53 | 0 | 28 | 0 | 1 | 0 | 14 | 1 | 14 | 77 | 10002 | 4789 | 103.5 | 12.9375 | 8.1506 | 901 | 2937 | 207 | 3838 | 336 | 28
100007097 | Žilinský | Čadca | Obchodná akadémia Dušana Metoda Janotu | 1 | 81 | 21 | 21 | 0 | 10 | 0 | 0 | 0 | 6 | 1 | 5 | 30 | 3893 | 634 | 40.5 | 5.0625 | 3.1894 | 351 | 775 | 81 | 1126 | 144 | 10
100007103 | Žilinský | Čadca | Základná škola s materskou školou | 1 | 22 | 6 | 6 | 0 | 4 | 0 | 0 | 0 | 3 | 1 | 2 | 8 | 1145 | 16 | 11 | 1.375 | 0.86625 | 104 | 177 | 22 | 281 | 72 | 4
100007107 | Žilinský | Čadca | Stredná odborná škola pedagogická sv. Márie Goretti | 1 | 44 | 12 | 12 | 0 | 8 | 0 | 0 | 0 | 5 | 1 | 4 | 16 | 2290 | 142 | 22 | 2.75 | 1.7325 | 207 | 387 | 44 | 594 | 120 | 8
100007109 | Žilinský | Čadca | Stredná zdravotnícka škola sv. Františka z Assisi | 1 | 46 | 12 | 12 | 0 | 6 | 0 | 0 | 0 | 4 | 1 | 3 | 17 | 2263 | 166 | 23 | 2.875 | 1.8113 | 204 | 390 | 46 | 594 | 96 | 6
100007119 | Žilinský | Čadca | Základná škola | 1 | 81 | 21 | 21 | 0 | 12 | 0 | 0 | 0 | 7 | 1 | 6 | 30 | 4013 | 634 | 40.5 | 5.0625 | 3.1894 | 362 | 793 | 81 | 1155 | 168 | 12
100007125 | Žilinský | Čadca | Základná škola | 1 | 14 | 4 | 4 | 0 | 0 | 1 | 0 | 1 | 0 | 1 | 1 | 5 | 767 | 0 | 7 | 0.875 | 0.55125 | 70 | 116 | 14 | 186 | 48 | 0
100007127 | Žilinský | Čadca | Stredná odborná škola technická | 1 | 70 | 18 | 18 | 0 | 10 | 0 | 0 | 0 | 6 | 1 | 5 | 26 | 3501 | 458 | 35 | 4.375 | 2.7563 | 316 | 663 | 70 | 979 | 144 | 10
100007135 | Žilinský | Čadca | Základná škola s materskou školou | 1 | 52 | 14 | 14 | 0 | 8 | 0 | 0 | 0 | 5 | 1 | 4 | 19 | 2662 | 219 | 26 | 3.25 | 2.0475 | 240 | 465 | 52 | 705 | 120 | 8
100007139 | Žilinský | Čadca | Základná škola | 1 | 119 | 31 | 31 | 0 | 16 | 0 | 1 | 0 | 8 | 1 | 8 | 44 | 5783 | 1468 | 59.5 | 7.4375 | 4.6856 | 521 | 1308 | 119 | 1829 | 192 | 16
100007145 | Žilinský | Čadca | Stredná odborná škola obchodu a služieb | 1 | 78 | 20 | 20 | 0 | 10 | 0 | 0 | 0 | 6 | 1 | 5 | 29 | 3873 | 587 | 39 | 4.875 | 3.0713 | 349 | 758 | 78 | 1107 | 144 | 10
100007149 | Žilinský | Čadca | Základná škola Jána Amosa Komenského | 1 | 87 | 23 | 23 | 0 | 12 | 0 | 0 | 0 | 7 | 1 | 6 | 32 | 4293 | 732 | 43.5 | 5.4375 | 3.4256 | 387 | 864 | 87 | 1251 | 168 | 12
100007153 | Žilinský | Čadca | Základná škola | 1 | 49 | 13 | 13 | 0 | 6 | 0 | 0 | 0 | 4 | 1 | 3 | 18 | 2403 | 192 | 24.5 | 3.0625 | 1.9294 | 217 | 419 | 49 | 636 | 96 | 6
100007161 | Žilinský | Čadca | Základná škola s materskou školou | 1 | 49 | 13 | 13 | 0 | 6 | 0 | 0 | 0 | 4 | 1 | 3 | 18 | 2403 | 192 | 24.5 | 3.0625 | 1.9294 | 217 | 419 | 49 | 636 | 96 | 6
100007163 | Žilinský | Čadca | Základná škola s materskou školou | 1 | 9 | 3 | 3 | 0 | 0 | 1 | 0 | 1 | 0 | 1 | 1 | 3 | 410 | 0 | 4.5 | 0.5625 | 0.35437 | 37 | 62 | 9 | 99 | 48 | 0
100007168 | Žilinský | Čadca | Základná škola s materskou školou | 1 | 11 | 3 | 3 | 0 | 0 | 1 | 0 | 1 | 0 | 1 | 1 | 4 | 552 | 0 | 5.5 | 0.6875 | 0.43312 | 50 | 83 | 11 | 133 | 48 | 0
100007173 | Žilinský | Čadca | Základná škola | 1 | 52 | 14 | 14 | 0 | 6 | 0 | 0 | 0 | 4 | 1 | 3 | 19 | 2542 | 219 | 26 | 3.25 | 2.0475 | 229 | 447 | 52 | 676 | 96 | 6
100007178 | Žilinský | Čadca | Základná škola s materskou školou | 1 | 9 | 3 | 3 | 0 | 0 | 1 | 0 | 1 | 0 | 1 | 1 | 3 | 410 | 0 | 4.5 | 0.5625 | 0.35437 | 37 | 62 | 9 | 99 | 48 | 0
100007183 | Žilinský | Čadca | Základná škola | 1 | 46 | 12 | 12 | 0 | 6 | 0 | 0 | 0 | 4 | 1 | 3 | 17 | 2263 | 166 | 23 | 2.875 | 1.8113 | 204 | 390 | 46 | 594 | 96 | 6
100007193 | Žilinský | Čadca | Stredná odborná škola drevárska a stavebná | 1 | 82 | 22 | 21 | 1 | 10 | 0 | 0 | 0 | 6 | 1 | 5 | 31 | 3940 | 682 | 41 | 5.125 | 3.2287 | 355 | 796 | 82 | 1151 | 144 | 10
100007199 | Žilinský | Čadca | Základná škola | 2 | 144 | 38 | 38 | 0 | 18 | 1 | 1 | 1 | 9 | 2 | 10 | 53 | 6938 | 1930 | 72 | 9 | 5.67 | 625 | 1621 | 144 | 2246 | 264 | 18
100007209 | Žilinský | Čadca | Základná škola s materskou školou | 1 | 36 | 10 | 9 | 1 | 4 | 0 | 0 | 0 | 3 | 1 | 2 | 14 | 1797 | 100 | 18 | 2.25 | 1.4175 | 162 | 300 | 36 | 462 | 72 | 4
100007215 | Žilinský | Čadca | Základná škola s materskou školou | 1 | 44 | 12 | 12 | 0 | 6 | 0 | 0 | 0 | 4 | 1 | 3 | 16 | 2170 | 142 | 22 | 2.75 | 1.7325 | 196 | 369 | 44 | 565 | 96 | 6
100007219 | Žilinský | Čadca | Základná škola s materskou školou | 1 | 19 | 5 | 5 | 0 | 0 | 1 | 0 | 1 | 0 | 1 | 1 | 7 | 1263 | 0 | 9.5 | 1.1875 | 0.74813 | 114 | 190 | 19 | 304 | 48 | 0
100007222 | Žilinský | Čadca | Základná škola s materskou školou | 1 | 33 | 9 | 9 | 0 | 4 | 0 | 0 | 0 | 3 | 1 | 2 | 12 | 1657 | 65 | 16.5 | 2.0625 | 1.2994 | 150 | 269 | 33 | 419 | 72 | 4
100007229 | Žilinský | Čadca | Základná škola s materskou školou | 1 | 35 | 9 | 9 | 0 | 4 | 0 | 0 | 0 | 3 | 1 | 2 | 13 | 1751 | 82 | 17.5 | 2.1875 | 1.3781 | 158 | 288 | 35 | 446 | 72 | 4
100007242 | Žilinský | Čadca | Základná škola | 2 | 105 | 27 | 27 | 0 | 12 | 0 | 0 | 0 | 8 | 2 | 6 | 39 | 5131 | 624 | 52.5 | 6.5625 | 4.1344 | 463 | 958 | 105 | 1421 | 192 | 12
100007245 | Žilinský | Čadca | Základná škola | 1 | 36 | 10 | 9 | 1 | 4 | 0 | 0 | 0 | 3 | 1 | 2 | 14 | 1797 | 100 | 18 | 2.25 | 1.4175 | 162 | 300 | 36 | 462 | 72 | 4
100007266 | Žilinský | Čadca | Cirkevná základná škola Jána Palárika | 2 | 31 | 9 | 9 | 0 | 4 | 1 | 0 | 1 | 3 | 2 | 3 | 11 | 1555 | 16 | 15.5 | 1.9375 | 1.2206 | 141 | 239 | 31 | 380 | 120 | 4
100007268 | Žilinský | Čadca | Základná škola Milana Mravca | 2 | 85 | 23 | 23 | 0 | 10 | 1 | 0 | 1 | 6 | 2 | 6 | 31 | 4432 | 419 | 42.5 | 5.3125 | 3.3469 | 400 | 791 | 85 | 1191 | 192 | 10
100007278 | Žilinský | Čadca | Základná škola s materskou školou | 1 | 49 | 13 | 13 | 0 | 6 | 0 | 0 | 0 | 4 | 1 | 3 | 18 | 2403 | 192 | 24.5 | 3.0625 | 1.9294 | 217 | 419 | 49 | 636 | 96 | 6
100007288 | Žilinský | Čadca | Základná škola sv. Andreja Svorada a Benedikta | 2 | 60 | 16 | 16 | 0 | 8 | 0 | 0 | 0 | 6 | 2 | 4 | 22 | 3035 | 116 | 30 | 3.75 | 2.3625 | 275 | 491 | 60 | 766 | 144 | 8
100007297 | Žilinský | Čadca | Základná škola s materskou školou | 1 | 68 | 18 | 18 | 0 | 10 | 0 | 0 | 0 | 6 | 1 | 5 | 25 | 3408 | 419 | 34 | 4.25 | 2.6775 | 307 | 637 | 68 | 944 | 144 | 10
100007312 | Žilinský | Čadca | Základná škola | 1 | 44 | 12 | 12 | 0 | 6 | 0 | 0 | 0 | 4 | 1 | 3 | 16 | 2170 | 142 | 22 | 2.75 | 1.7325 | 196 | 369 | 44 | 565 | 96 | 6
100007327 | Žilinský | Čadca | Gymnázium | 1 | 30 | 8 | 8 | 0 | 4 | 0 | 0 | 0 | 3 | 1 | 2 | 11 | 1518 | 50 | 15 | 1.875 | 1.1812 | 137 | 243 | 30 | 380 | 72 | 4
100007331 | Žilinský | Čadca | Špeciálna základná škola | 1 | 28 | 10 | 10 | 0 | 4 | 0 | 0 | 0 | 3 | 1 | 2 | 9 | 1425 | 25 | 14 | 1.75 | 1.1025 | 129 | 222 | 28 | 351 | 72 | 4
100007338 | Žilinský | Čadca | Základná škola s materskou školou E. A. Cernana | 1 | 38 | 10 | 10 | 0 | 4 | 0 | 0 | 0 | 3 | 1 | 2 | 14 | 1890 | 100 | 19 | 2.375 | 1.4963 | 171 | 314 | 38 | 485 | 72 | 4
100007347 | Žilinský | Čadca | Základná škola | 1 | 30 | 8 | 8 | 0 | 4 | 0 | 0 | 0 | 3 | 1 | 2 | 11 | 1518 | 50 | 15 | 1.875 | 1.1812 | 137 | 243 | 30 | 380 | 72 | 4
100007353 | Žilinský | Čadca | Základná škola s materskou školou | 1 | 54 | 14 | 14 | 0 | 6 | 0 | 0 | 0 | 4 | 1 | 3 | 20 | 2636 | 248 | 27 | 3.375 | 2.1263 | 238 | 470 | 54 | 708 | 96 | 6
100007358 | Žilinský | Dolný Kubín | Základná škola s materskou školou | 1 | 47 | 13 | 12 | 1 | 6 | 0 | 0 | 0 | 4 | 1 | 3 | 18 | 2310 | 192 | 23.5 | 2.9375 | 1.8506 | 208 | 405 | 47 | 613 | 96 | 6
100007363 | Žilinský | Dolný Kubín | Gymnázium Pavla Országha Hviezdoslava | 1 | 133 | 45 | 45 | 0 | 18 | 0 | 1 | 0 | 9 | 1 | 9 | 44 | 6435 | 1468 | 66.5 | 8.3125 | 5.2369 | 580 | 1406 | 133 | 1986 | 216 | 18
100007371 | Žilinský | Dolný Kubín | Stredná odborná škola polytechnická | 1 | 65 | 17 | 17 | 0 | 8 | 0 | 0 | 0 | 5 | 1 | 4 | 24 | 3148 | 381 | 32.5 | 4.0625 | 2.5594 | 284 | 587 | 65 | 871 | 120 | 8
100007373 | Žilinský | Dolný Kubín | Základná škola Janka Matúšku | 1 | 100 | 26 | 26 | 0 | 14 | 0 | 0 | 0 | 8 | 1 | 7 | 37 | 5018 | 1008 | 50 | 6.25 | 3.9375 | 452 | 1056 | 100 | 1508 | 192 | 14
100007378 | Žilinský | Dolný Kubín | Základná škola s materskou školou | 1 | 41 | 11 | 11 | 0 | 6 | 0 | 0 | 0 | 4 | 1 | 3 | 15 | 2030 | 120 | 20.5 | 2.5625 | 1.6144 | 183 | 341 | 41 | 524 | 96 | 6
100007383 | Žilinský | Dolný Kubín | Stredná zdravotnícka škola | 1 | 52 | 14 | 14 | 0 | 8 | 0 | 0 | 0 | 5 | 1 | 4 | 19 | 2662 | 219 | 26 | 3.25 | 2.0475 | 240 | 465 | 52 | 705 | 120 | 8
100007396 | Žilinský | Ružomberok | Súkromná stredná odborná škola podnikania | 1 | 17 | 5 | 5 | 0 | 0 | 1 | 0 | 1 | 0 | 1 | 1 | 6 | 1024 | 0 | 8.5 | 1.0625 | 0.66938 | 93 | 154 | 17 | 247 | 48 | 0
100007402 | Žilinský | Ružomberok | Súkromné bilingválne gymnázium | 1 | 17 | 5 | 5 | 0 | 0 | 1 | 0 | 1 | 0 | 1 | 1 | 6 | 1024 | 0 | 8.5 | 1.0625 | 0.66938 | 93 | 154 | 17 | 247 | 48 | 0
100007422 | Žilinský | Dolný Kubín | Stredná odborná škola obchodu a služieb | 1 | 104 | 28 | 27 | 1 | 16 | 0 | 1 | 0 | 8 | 1 | 8 | 39 | 5084 | 1131 | 52 | 6.5 | 4.095 | 458 | 1102 | 104 | 1560 | 192 | 16
100007425 | Žilinský | Dolný Kubín | Obchodná akadémia | 1 | 76 | 20 | 20 | 0 | 8 | 0 | 0 | 0 | 5 | 1 | 4 | 28 | 3660 | 543 | 38 | 4.75 | 2.9925 | 330 | 712 | 76 | 1042 | 120 | 8
100007426 | Žilinský | Dolný Kubín | Základná škola Martina Kukučína | 1 | 105 | 27 | 27 | 0 | 18 | 0 | 1 | 0 | 9 | 1 | 9 | 39 | 5251 | 1131 | 52.5 | 6.5625 | 4.1344 | 473 | 1127 | 105 | 1600 | 216 | 18
100007430 | Žilinský | Dolný Kubín | Súkromná stredná odborná škola | 1 | 30 | 8 | 8 | 0 | 4 | 0 | 0 | 0 | 3 | 1 | 2 | 11 | 1518 | 50 | 15 | 1.875 | 1.1812 | 137 | 243 | 30 | 380 | 72 | 4
100007436 | Žilinský | Dolný Kubín | Základná škola Petra Škrabáka | 1 | 66 | 18 | 17 | 1 | 10 | 0 | 0 | 0 | 6 | 1 | 5 | 25 | 3314 | 419 | 33 | 4.125 | 2.5987 | 299 | 623 | 66 | 922 | 144 | 10
100007438 | Žilinský | Dolný Kubín | Súkromná základná škola s materskou školou Jánoš | 1 | 17 | 5 | 5 | 0 | 0 | 1 | 0 | 1 | 0 | 1 | 1 | 6 | 1024 | 0 | 8.5 | 1.0625 | 0.66938 | 93 | 154 | 17 | 247 | 48 | 0
100007445 | Žilinský | Dolný Kubín | Základná škola s materskou školou Jozefa Ligoša | 1 | 46 | 12 | 12 | 0 | 6 | 0 | 0 | 0 | 4 | 1 | 3 | 17 | 2263 | 166 | 23 | 2.875 | 1.8113 | 204 | 390 | 46 | 594 | 96 | 6
100007455 | Žilinský | Dolný Kubín | Základná škola s materskou školou | 1 | 40 | 14 | 14 | 0 | 4 | 0 | 0 | 0 | 3 | 1 | 2 | 13 | 1983 | 82 | 20 | 2.5 | 1.575 | 179 | 323 | 40 | 502 | 72 | 4
100007460 | Žilinský | Dolný Kubín | Základná škola | 1 | 14 | 4 | 4 | 0 | 0 | 1 | 0 | 1 | 0 | 1 | 1 | 5 | 767 | 0 | 7 | 0.875 | 0.55125 | 70 | 116 | 14 | 186 | 48 | 0
100007466 | Žilinský | Dolný Kubín | Základná škola s materskou školou | 1 | 28 | 10 | 10 | 0 | 4 | 0 | 0 | 0 | 3 | 1 | 2 | 9 | 1425 | 25 | 14 | 1.75 | 1.1025 | 129 | 222 | 28 | 351 | 72 | 4
100007475 | Žilinský | Dolný Kubín | Základná škola s materskou školou | 1 | 52 | 14 | 14 | 0 | 6 | 0 | 0 | 0 | 4 | 1 | 3 | 19 | 2542 | 219 | 26 | 3.25 | 2.0475 | 229 | 447 | 52 | 676 | 96 | 6
100007490 | Žilinský | Dolný Kubín | Základná škola | 1 | 17 | 5 | 5 | 0 | 0 | 1 | 0 | 1 | 0 | 1 | 1 | 6 | 1024 | 0 | 8.5 | 1.0625 | 0.66938 | 93 | 154 | 17 | 247 | 48 | 0
100007503 | Žilinský | Dolný Kubín | Základná škola s materskou školou | 1 | 44 | 12 | 12 | 0 | 6 | 0 | 0 | 0 | 4 | 1 | 3 | 16 | 2170 | 142 | 22 | 2.75 | 1.7325 | 196 | 369 | 44 | 565 | 96 | 6
100007506 | Žilinský | Dolný Kubín | Základná škola s materskou školou | 1 | 38 | 10 | 10 | 0 | 4 | 0 | 0 | 0 | 3 | 1 | 2 | 14 | 1890 | 100 | 19 | 2.375 | 1.4963 | 171 | 314 | 38 | 485 | 72 | 4
100007512 | Žilinský | Kysucké Nové Mesto | Základná škola | 1 | 46 | 12 | 12 | 0 | 6 | 0 | 0 | 0 | 4 | 1 | 3 | 17 | 2263 | 166 | 23 | 2.875 | 1.8113 | 204 | 390 | 46 | 594 | 96 | 6
100007525 | Žilinský | Kysucké Nové Mesto | Základná škola | 1 | 100 | 26 | 26 | 0 | 12 | 0 | 0 | 0 | 7 | 1 | 6 | 37 | 4898 | 1008 | 50 | 6.25 | 3.9375 | 441 | 1038 | 100 | 1479 | 168 | 12
100007528 | Žilinský | Kysucké Nové Mesto | Základná škola | 1 | 68 | 18 | 18 | 0 | 8 | 0 | 0 | 0 | 5 | 1 | 4 | 25 | 3288 | 419 | 34 | 4.25 | 2.6775 | 296 | 619 | 68 | 915 | 120 | 8
100007532 | Žilinský | Kysucké Nové Mesto | Gymnázium | 1 | 38 | 10 | 10 | 0 | 4 | 0 | 0 | 0 | 3 | 1 | 2 | 14 | 1890 | 100 | 19 | 2.375 | 1.4963 | 171 | 314 | 38 | 485 | 72 | 4
100007554 | Žilinský | Kysucké Nové Mesto | Základná škola | 2 | 121 | 31 | 31 | 0 | 18 | 1 | 1 | 1 | 9 | 2 | 10 | 45 | 5996 | 1540 | 60.5 | 7.5625 | 4.7644 | 540 | 1362 | 121 | 1902 | 264 | 18
100007556 | Žilinský | Kysucké Nové Mesto | Stredná odborná škola strojnícka | 1 | 121 | 31 | 31 | 0 | 18 | 0 | 1 | 0 | 9 | 1 | 9 | 45 | 5876 | 1540 | 60.5 | 7.5625 | 4.7644 | 529 | 1344 | 121 | 1873 | 216 | 18
100007566 | Žilinský | Kysucké Nové Mesto | Základná škola | 1 | 43 | 13 | 11 | 2 | 6 | 0 | 0 | 0 | 4 | 1 | 3 | 17 | 2123 | 166 | 21.5 | 2.6875 | 1.6931 | 192 | 369 | 43 | 561 | 96 | 6
100007573 | Žilinský | Kysucké Nové Mesto | Základná škola | 1 | 14 | 4 | 4 | 0 | 0 | 1 | 0 | 1 | 0 | 1 | 1 | 5 | 767 | 0 | 7 | 0.875 | 0.55125 | 70 | 116 | 14 | 186 | 48 | 0
100007584 | Žilinský | Kysucké Nové Mesto | Základná škola | 1 | 49 | 17 | 17 | 0 | 6 | 0 | 0 | 0 | 4 | 1 | 3 | 16 | 2403 | 142 | 24.5 | 3.0625 | 1.9294 | 217 | 404 | 49 | 621 | 96 | 6
100007596 | Žilinský | Kysucké Nové Mesto | Základná škola s materskou školou | 1 | 35 | 9 | 9 | 0 | 4 | 0 | 0 | 0 | 3 | 1 | 2 | 13 | 1751 | 82 | 17.5 | 2.1875 | 1.3781 | 158 | 288 | 35 | 446 | 72 | 4
100007599 | Žilinský | Kysucké Nové Mesto | Základná škola s materskou školou | 1 | 41 | 11 | 11 | 0 | 6 | 0 | 0 | 0 | 4 | 1 | 3 | 15 | 2030 | 120 | 20.5 | 2.5625 | 1.6144 | 183 | 341 | 41 | 524 | 96 | 6
100007604 | Žilinský | Kysucké Nové Mesto | Základná škola | 1 | 36 | 10 | 9 | 1 | 4 | 0 | 0 | 0 | 3 | 1 | 2 | 14 | 1797 | 100 | 18 | 2.25 | 1.4175 | 162 | 300 | 36 | 462 | 72 | 4
100007613 | Žilinský | Kysucké Nové Mesto | Základná škola s materskou školou | 1 | 27 | 7 | 7 | 0 | 4 | 0 | 0 | 0 | 3 | 1 | 2 | 10 | 1378 | 37 | 13.5 | 1.6875 | 1.0631 | 125 | 218 | 27 | 343 | 72 | 4
100007618 | Žilinský | Kysucké Nové Mesto | Základná škola s materskou školou | 1 | 27 | 7 | 7 | 0 | 4 | 0 | 0 | 0 | 3 | 1 | 2 | 10 | 1378 | 37 | 13.5 | 1.6875 | 1.0631 | 125 | 218 | 27 | 343 | 72 | 4
100007623 | Žilinský | Liptovský Mikuláš | Základná škola | 1 | 57 | 15 | 15 | 0 | 6 | 0 | 0 | 0 | 4 | 1 | 3 | 21 | 2775 | 279 | 28.5 | 3.5625 | 2.2444 | 250 | 500 | 57 | 750 | 96 | 6
100007630 | Žilinský | Liptovský Mikuláš | Základná škola s materskou školou | 1 | 11 | 3 | 3 | 0 | 0 | 1 | 0 | 1 | 0 | 1 | 1 | 4 | 552 | 0 | 5.5 | 0.6875 | 0.43312 | 50 | 83 | 11 | 133 | 48 | 0
100007640 | Žilinský | Liptovský Mikuláš | Základná škola s materskou školou | 1 | 41 | 11 | 11 | 0 | 6 | 0 | 0 | 0 | 4 | 1 | 3 | 15 | 2030 | 120 | 20.5 | 2.5625 | 1.6144 | 183 | 341 | 41 | 524 | 96 | 6
100007646 | Žilinský | Liptovský Mikuláš | Základná škola internátna pre žiakov s narušenou komunikačnou schopnosťou | 2 | 38 | 10 | 10 | 0 | 0 | 2 | 0 | 2 | 0 | 2 | 2 | 14 | 2526 | 0 | 19 | 2.375 | 1.4963 | 228 | 380 | 38 | 608 | 96 | 0
100007655 | Žilinský | Liptovský Mikuláš | Základná škola | 1 | 52 | 14 | 14 | 0 | 6 | 0 | 0 | 0 | 4 | 1 | 3 | 19 | 2542 | 219 | 26 | 3.25 | 2.0475 | 229 | 447 | 52 | 676 | 96 | 6
100007661 | Žilinský | Liptovský Mikuláš | Základná škola s materskou školou | 1 | 14 | 4 | 4 | 0 | 0 | 1 | 0 | 1 | 0 | 1 | 1 | 5 | 767 | 0 | 7 | 0.875 | 0.55125 | 70 | 116 | 14 | 186 | 48 | 0
100007675 | Žilinský | Liptovský Mikuláš | Stredná odborná škola elektrotechnická | 1 | 119 | 31 | 31 | 0 | 16 | 0 | 1 | 0 | 8 | 1 | 8 | 44 | 5783 | 1468 | 59.5 | 7.4375 | 4.6856 | 521 | 1308 | 119 | 1829 | 192 | 16
100007682 | Žilinský | Liptovský Mikuláš | Gymnázium | 1 | 57 | 15 | 15 | 0 | 6 | 0 | 0 | 0 | 4 | 1 | 3 | 21 | 2775 | 279 | 28.5 | 3.5625 | 2.2444 | 250 | 500 | 57 | 750 | 96 | 6
100007691 | Žilinský | Liptovský Mikuláš | Súkromné tanečné konzervatórium | 1 | 25 | 7 | 7 | 0 | 4 | 0 | 0 | 0 | 3 | 1 | 2 | 9 | 1285 | 25 | 12.5 | 1.5625 | 0.98438 | 116 | 201 | 25 | 317 | 72 | 4
100007692 | Žilinský | Liptovský Mikuláš | Základná škola s materskou školou | 1 | 95 | 25 | 25 | 0 | 12 | 0 | 0 | 0 | 7 | 1 | 6 | 35 | 4665 | 892 | 47.5 | 5.9375 | 3.7406 | 420 | 968 | 95 | 1388 | 168 | 12
100007698 | Žilinský | Liptovský Mikuláš | Stredná odborná škola lesnícka a drevárska Jozefa Dekreta Matejovie | 1 | 68 | 18 | 18 | 0 | 8 | 0 | 0 | 0 | 5 | 1 | 4 | 25 | 3288 | 419 | 34 | 4.25 | 2.6775 | 296 | 619 | 68 | 915 | 120 | 8
100007703 | Žilinský | Liptovský Mikuláš | Základná škola s materskou školou | 1 | 92 | 24 | 24 | 0 | 12 | 0 | 0 | 0 | 7 | 1 | 6 | 34 | 4525 | 837 | 46 | 5.75 | 3.6225 | 408 | 930 | 92 | 1338 | 168 | 12
100007714 | Žilinský | Liptovský Mikuláš | Špeciálna základná škola s materskou školou internátna | 1 | 4 | 2 | 2 | 0 | 0 | 1 | 0 | 1 | 0 | 1 | 1 | 1 | 193 | 0 | 2 | 0.25 | 0.1575 | 18 | 29 | 4 | 47 | 48 | 0
100007718 | Žilinský | Liptovský Mikuláš | Základná škola s materskou školou | 1 | 45 | 13 | 12 | 1 | 6 | 0 | 0 | 0 | 4 | 1 | 3 | 17 | 2216 | 166 | 22.5 | 2.8125 | 1.7719 | 200 | 383 | 45 | 583 | 96 | 6
100007726 | Žilinský | Liptovský Mikuláš | Hotelová akadémia | 1 | 84 | 22 | 22 | 0 | 12 | 0 | 0 | 0 | 7 | 1 | 6 | 31 | 4153 | 682 | 42 | 5.25 | 3.3075 | 374 | 828 | 84 | 1202 | 168 | 12
100007730 | Žilinský | Liptovský Mikuláš | Stredná odborná škola polytechnická | 1 | 57 | 15 | 15 | 0 | 6 | 0 | 0 | 0 | 4 | 1 | 3 | 21 | 2775 | 279 | 28.5 | 3.5625 | 2.2444 | 250 | 500 | 57 | 750 | 96 | 6
100007733 | Žilinský | Liptovský Mikuláš | Základná škola s materskou školou | 2 | 87 | 23 | 23 | 0 | 10 | 1 | 0 | 1 | 6 | 2 | 6 | 32 | 4283 | 587 | 43.5 | 5.4375 | 3.4256 | 386 | 820 | 87 | 1206 | 192 | 10
100007739 | Žilinský | Liptovský Mikuláš | Odborné učilište internátne | 2 | 30 | 8 | 8 | 0 | 4 | 0 | 0 | 0 | 3 | 1 | 2 | 11 | 1518 | 50 | 15 | 1.875 | 1.1812 | 137 | 243 | 30 | 380 | 72 | 4
100007742 | Žilinský | Liptovský Mikuláš | Základná škola Apoštola Pavla | 1 | 33 | 9 | 9 | 0 | 4 | 0 | 0 | 0 | 3 | 1 | 2 | 12 | 1657 | 65 | 16.5 | 2.0625 | 1.2994 | 150 | 269 | 33 | 419 | 72 | 4
100007754 | Žilinský | Liptovský Mikuláš | Gymnázium Michala Miloslava Hodžu | 1 | 103 | 27 | 27 | 0 | 14 | 0 | 0 | 0 | 8 | 1 | 7 | 38 | 5038 | 1068 | 51.5 | 6.4375 | 4.0556 | 454 | 1077 | 103 | 1531 | 192 | 14
100007760 | Žilinský | Liptovský Mikuláš | Základná škola Márie Rázusovej-Martákovej | 1 | 84 | 22 | 22 | 0 | 14 | 0 | 0 | 0 | 8 | 1 | 7 | 31 | 4273 | 682 | 42 | 5.25 | 3.3075 | 385 | 846 | 84 | 1231 | 192 | 14
100007762 | Žilinský | Liptovský Mikuláš | Základná škola | 1 | 54 | 14 | 14 | 0 | 6 | 0 | 0 | 0 | 4 | 1 | 3 | 20 | 2636 | 248 | 27 | 3.375 | 2.1263 | 238 | 470 | 54 | 708 | 96 | 6
100007770 | Žilinský | Liptovský Mikuláš | Obchodná akadémia | 1 | 60 | 16 | 16 | 0 | 6 | 0 | 0 | 0 | 4 | 1 | 3 | 22 | 2915 | 311 | 30 | 3.75 | 2.3625 | 263 | 531 | 60 | 794 | 96 | 6
100007774 | Žilinský | Liptovský Mikuláš | Základná škola s materskou školou | 1 | 79 | 21 | 20 | 1 | 10 | 0 | 0 | 0 | 6 | 1 | 5 | 30 | 3920 | 634 | 39.5 | 4.9375 | 3.1106 | 353 | 779 | 79 | 1132 | 144 | 10
100007785 | Žilinský | Liptovský Mikuláš | Stredná odborná škola stavebná | 1 | 118 | 40 | 40 | 0 | 14 | 0 | 1 | 0 | 7 | 1 | 7 | 39 | 5616 | 1131 | 59 | 7.375 | 4.6463 | 506 | 1182 | 118 | 1688 | 168 | 14
100007795 | Žilinský | Liptovský Mikuláš | Základná škola Miloša Janošku | 1 | 91 | 31 | 31 | 0 | 12 | 0 | 0 | 0 | 7 | 1 | 6 | 30 | 4479 | 634 | 45.5 | 5.6875 | 3.5831 | 404 | 863 | 91 | 1267 | 168 | 12
100007806 | Žilinský | Liptovský Mikuláš | Stredná zdravotnícka škola | 1 | 68 | 18 | 18 | 0 | 10 | 0 | 0 | 0 | 6 | 1 | 5 | 25 | 3408 | 419 | 34 | 4.25 | 2.6775 | 307 | 637 | 68 | 944 | 144 | 10
100007810 | Žilinský | Liptovský Mikuláš | Základná škola Janka Kráľa | 1 | 84 | 22 | 22 | 0 | 12 | 0 | 0 | 0 | 7 | 1 | 6 | 31 | 4153 | 682 | 42 | 5.25 | 3.3075 | 374 | 828 | 84 | 1202 | 168 | 12
100007819 | Žilinský | Liptovský Mikuláš | Základná škola s materskou školou | 1 | 57 | 15 | 15 | 0 | 6 | 0 | 0 | 0 | 4 | 1 | 3 | 21 | 2775 | 279 | 28.5 | 3.5625 | 2.2444 | 250 | 500 | 57 | 750 | 96 | 6
100007821 | Žilinský | Liptovský Mikuláš | Základná škola s materskou školou | 1 | 30 | 8 | 8 | 0 | 4 | 0 | 0 | 0 | 3 | 1 | 2 | 11 | 1518 | 50 | 15 | 1.875 | 1.1812 | 137 | 243 | 30 | 380 | 72 | 4
100007830 | Žilinský | Liptovský Mikuláš | Základná škola s materskou školou Jána Lajčiaka | 1 | 25 | 7 | 7 | 0 | 4 | 0 | 0 | 0 | 3 | 1 | 2 | 9 | 1285 | 25 | 12.5 | 1.5625 | 0.98438 | 116 | 201 | 25 | 317 | 72 | 4
100007839 | Žilinský | Liptovský Mikuláš | Základná škola s materskou školou | 1 | 33 | 9 | 9 | 0 | 4 | 0 | 0 | 0 | 3 | 1 | 2 | 12 | 1657 | 65 | 16.5 | 2.0625 | 1.2994 | 150 | 269 | 33 | 419 | 72 | 4
100007851 | Žilinský | Liptovský Mikuláš | Základná škola s materskou školou | 1 | 62 | 16 | 16 | 0 | 8 | 0 | 0 | 0 | 5 | 1 | 4 | 23 | 3008 | 345 | 31 | 3.875 | 2.4413 | 271 | 555 | 62 | 826 | 120 | 8
100007856 | Žilinský | Liptovský Mikuláš | Základná škola | 1 | 44 | 12 | 12 | 0 | 6 | 0 | 0 | 0 | 4 | 1 | 3 | 16 | 2170 | 142 | 22 | 2.75 | 1.7325 | 196 | 369 | 44 | 565 | 96 | 6
100007861 | Žilinský | Liptovský Mikuláš | Základná škola Milana Rúfusa | 1 | 16 | 6 | 6 | 0 | 0 | 1 | 0 | 1 | 0 | 1 | 1 | 5 | 859 | 0 | 8 | 1 | 0.63 | 78 | 129 | 16 | 207 | 48 | 0
100007867 | Žilinský | Martin | Základná škola | 1 | 28 | 8 | 7 | 1 | 4 | 0 | 0 | 0 | 3 | 1 | 2 | 11 | 1425 | 50 | 14 | 1.75 | 1.1025 | 129 | 229 | 28 | 358 | 72 | 4
100007877 | Žilinský | Martin | Základná škola len s ročníkmi I. stupňa | 1 | 10 | 4 | 3 | 1 | 0 | 1 | 0 | 1 | 0 | 1 | 1 | 4 | 512 | 0 | 5 | 0.625 | 0.39375 | 47 | 77 | 10 | 124 | 48 | 0
100007887 | Žilinský | Martin | Základná škola Alice Masarykovej | 1 | 11 | 3 | 3 | 0 | 0 | 1 | 0 | 1 | 0 | 1 | 1 | 4 | 552 | 0 | 5.5 | 0.6875 | 0.43312 | 50 | 83 | 11 | 133 | 48 | 0
100007896 | Žilinský | Martin | Základná škola len s ročníkmi I. stupňa | 1 | 16 | 6 | 6 | 0 | 0 | 1 | 0 | 1 | 0 | 1 | 1 | 5 | 859 | 0 | 8 | 1 | 0.63 | 78 | 129 | 16 | 207 | 48 | 0
100007900 | Žilinský | Martin | Základná škola Františka Hrušovského | 1 | 66 | 24 | 22 | 2 | 8 | 0 | 0 | 0 | 5 | 1 | 4 | 23 | 3194 | 345 | 33 | 4.125 | 2.5987 | 288 | 583 | 66 | 871 | 120 | 8
100007911 | Žilinský | Martin | Základná škola | 1 | 33 | 9 | 9 | 0 | 4 | 0 | 0 | 0 | 3 | 1 | 2 | 12 | 1657 | 65 | 16.5 | 2.0625 | 1.2994 | 150 | 269 | 33 | 419 | 72 | 4
100007918 | Žilinský | Martin | Základná škola | 1 | 44 | 12 | 12 | 0 | 6 | 0 | 0 | 0 | 4 | 1 | 3 | 16 | 2170 | 142 | 22 | 2.75 | 1.7325 | 196 | 369 | 44 | 565 | 96 | 6
100007931 | Žilinský | Martin | Základná škola | 1 | 81 | 21 | 21 | 0 | 12 | 0 | 0 | 0 | 7 | 1 | 6 | 30 | 4013 | 634 | 40.5 | 5.0625 | 3.1894 | 362 | 793 | 81 | 1155 | 168 | 12
100007940 | Žilinský | Martin | Obchodná akadémia | 1 | 81 | 21 | 21 | 0 | 10 | 0 | 0 | 0 | 6 | 1 | 5 | 30 | 3893 | 634 | 40.5 | 5.0625 | 3.1894 | 351 | 775 | 81 | 1126 | 144 | 10
100007943 | Žilinský | Martin | Základná škola Alexandra Dubčeka | 1 | 95 | 25 | 25 | 0 | 12 | 0 | 0 | 0 | 7 | 1 | 6 | 35 | 4665 | 892 | 47.5 | 5.9375 | 3.7406 | 420 | 968 | 95 | 1388 | 168 | 12
100007961 | Žilinský | Martin | Základná škola s materskou školou | 1 | 92 | 24 | 24 | 0 | 12 | 0 | 0 | 0 | 7 | 1 | 6 | 34 | 4525 | 837 | 46 | 5.75 | 3.6225 | 408 | 930 | 92 | 1338 | 168 | 12
100007965 | Žilinský | Martin | Základná škola s materskou školou | 1 | 100 | 28 | 25 | 3 | 16 | 0 | 1 | 0 | 8 | 1 | 8 | 39 | 5018 | 1131 | 50 | 6.25 | 3.9375 | 452 | 1092 | 100 | 1544 | 192 | 16
100007976 | Žilinský | Martin | Gymnázium Jozefa Lettricha | 1 | 79 | 21 | 20 | 1 | 10 | 0 | 0 | 0 | 6 | 1 | 5 | 30 | 3920 | 634 | 39.5 | 4.9375 | 3.1106 | 353 | 779 | 79 | 1132 | 144 | 10
100007982 | Žilinský | Martin | Základná škola | 1 | 92 | 24 | 24 | 0 | 14 | 0 | 0 | 0 | 8 | 1 | 7 | 34 | 4645 | 837 | 46 | 5.75 | 3.6225 | 419 | 948 | 92 | 1367 | 192 | 14
100007995 | Žilinský | Martin | Základná škola | 1 | 46 | 12 | 12 | 0 | 6 | 0 | 0 | 0 | 4 | 1 | 3 | 17 | 2263 | 166 | 23 | 2.875 | 1.8113 | 204 | 390 | 46 | 594 | 96 | 6
100007998 | Žilinský | Martin | Základná škola s materskou školou pri zdravotníckom zariadení | 1 | 11 | 3 | 3 | 0 | 0 | 1 | 0 | 1 | 0 | 1 | 1 | 4 | 552 | 0 | 5.5 | 0.6875 | 0.43312 | 50 | 83 | 11 | 133 | 48 | 0
100008004 | Žilinský | Martin | Stredná priemyselná škola technická | 1 | 140 | 36 | 36 | 0 | 18 | 0 | 1 | 0 | 9 | 1 | 9 | 52 | 6761 | 2098 | 70 | 8.75 | 5.5125 | 609 | 1644 | 140 | 2253 | 216 | 18
100008013 | Žilinský | Martin | Gymnázium Viliama Paulinyho Tótha | 1 | 108 | 28 | 28 | 0 | 16 | 0 | 1 | 0 | 8 | 1 | 8 | 40 | 5271 | 1195 | 54 | 6.75 | 4.2525 | 475 | 1150 | 108 | 1625 | 192 | 16
100008023 | Žilinský | Martin | Základná škola | 1 | 79 | 27 | 27 | 0 | 10 | 0 | 0 | 0 | 6 | 1 | 5 | 26 | 3920 | 458 | 39.5 | 4.9375 | 3.1106 | 353 | 726 | 79 | 1079 | 144 | 10
100008027 | Žilinský | Martin | Špeciálna základná škola | 3 | 84 | 22 | 22 | 0 | 10 | 0 | 0 | 0 | 7 | 2 | 5 | 31 | 4154 | 274 | 42 | 5.25 | 3.3075 | 375 | 707 | 84 | 1082 | 168 | 10
100008038 | Žilinský | Martin | Stredná odborná škola obchodu a služieb | 1 | 68 | 24 | 16 | 8 | 10 | 0 | 0 | 0 | 6 | 1 | 5 | 30 | 3408 | 634 | 34 | 4.25 | 2.6775 | 307 | 702 | 68 | 1009 | 144 | 10
100008039 | Žilinský | Martin | Odborné učilište | 2 | 11 | 3 | 3 | 0 | 0 | 2 | 0 | 2 | 0 | 2 | 2 | 4 | 672 | 0 | 5.5 | 0.6875 | 0.43312 | 61 | 101 | 11 | 162 | 96 | 0
100008044 | Žilinský | Martin | Katolícka základná škola s materskou školou Antona Bernoláka | 1 | 68 | 18 | 18 | 0 | 10 | 0 | 0 | 0 | 6 | 1 | 5 | 25 | 3408 | 419 | 34 | 4.25 | 2.6775 | 307 | 637 | 68 | 944 | 144 | 10
100008070 | Žilinský | Martin | Súkromná základná škola | 1 | 52 | 14 | 14 | 0 | 6 | 0 | 0 | 0 | 4 | 1 | 3 | 19 | 2542 | 219 | 26 | 3.25 | 2.0475 | 229 | 447 | 52 | 676 | 96 | 6
100008076 | Žilinský | Martin | Súkromná základná škola Tomáša Zanovita | 1 | 49 | 13 | 13 | 0 | 6 | 0 | 0 | 0 | 4 | 1 | 3 | 18 | 2403 | 192 | 24.5 | 3.0625 | 1.9294 | 217 | 419 | 49 | 636 | 96 | 6
100008080 | Žilinský | Martin | Základná škola s materskou školou | 2 | 52 | 14 | 14 | 0 | 4 | 1 | 0 | 1 | 3 | 2 | 3 | 19 | 2657 | 100 | 26 | 3.25 | 2.0475 | 241 | 430 | 52 | 671 | 120 | 4
100008083 | Žilinský | Martin | Základná škola s materskou školou | 1 | 95 | 25 | 25 | 0 | 12 | 0 | 0 | 0 | 7 | 1 | 6 | 35 | 4665 | 892 | 47.5 | 5.9375 | 3.7406 | 420 | 968 | 95 | 1388 | 168 | 12
100008085 | Žilinský | Martin | Stredná odborná škola dopravná | 1 | 84 | 22 | 22 | 0 | 10 | 0 | 0 | 0 | 6 | 1 | 5 | 31 | 4033 | 682 | 42 | 5.25 | 3.3075 | 363 | 810 | 84 | 1173 | 144 | 10
100008090 | Žilinský | Martin | Základná škola | 1 | 17 | 5 | 5 | 0 | 0 | 1 | 0 | 1 | 0 | 1 | 1 | 6 | 1024 | 0 | 8.5 | 1.0625 | 0.66938 | 93 | 154 | 17 | 247 | 48 | 0
100008109 | Žilinský | Martin | Základná škola s materskou školou | 1 | 9 | 3 | 3 | 0 | 0 | 1 | 0 | 1 | 0 | 1 | 1 | 3 | 410 | 0 | 4.5 | 0.5625 | 0.35437 | 37 | 62 | 9 | 99 | 48 | 0
100008117 | Žilinský | Martin | Bilingválne gymnázium Milana Hodžu | 1 | 91 | 31 | 31 | 0 | 12 | 0 | 0 | 0 | 7 | 1 | 6 | 30 | 4479 | 634 | 45.5 | 5.6875 | 3.5831 | 404 | 863 | 91 | 1267 | 168 | 12
100008118 | Žilinský | Martin | Základná škola Slovenského národného povstania | 1 | 87 | 23 | 23 | 0 | 12 | 0 | 0 | 0 | 7 | 1 | 6 | 32 | 4293 | 732 | 43.5 | 5.4375 | 3.4256 | 387 | 864 | 87 | 1251 | 168 | 12
100008131 | Žilinský | Martin | Základná škola | 1 | 60 | 16 | 16 | 0 | 6 | 0 | 0 | 0 | 4 | 1 | 3 | 22 | 2915 | 311 | 30 | 3.75 | 2.3625 | 263 | 531 | 60 | 794 | 96 | 6
100008144 | Žilinský | Martin | Základná škola s materskou školou | 1 | 14 | 4 | 4 | 0 | 0 | 1 | 0 | 1 | 0 | 1 | 1 | 5 | 767 | 0 | 7 | 0.875 | 0.55125 | 70 | 116 | 14 | 186 | 48 | 0
100008149 | Žilinský | Martin | Základná škola | 1 | 17 | 5 | 5 | 0 | 0 | 1 | 0 | 1 | 0 | 1 | 1 | 6 | 1024 | 0 | 8.5 | 1.0625 | 0.66938 | 93 | 154 | 17 | 247 | 48 | 0
100008155 | Žilinský | Martin | Základná škola len s ročníkmi I. stupňa | 1 | 11 | 3 | 3 | 0 | 0 | 1 | 0 | 1 | 0 | 1 | 1 | 4 | 552 | 0 | 5.5 | 0.6875 | 0.43312 | 50 | 83 | 11 | 133 | 48 | 0
100008161 | Žilinský | Martin | Základná škola Hany Zelinovej | 1 | 62 | 16 | 16 | 0 | 10 | 0 | 0 | 0 | 6 | 1 | 5 | 23 | 3128 | 345 | 31 | 3.875 | 2.4413 | 282 | 573 | 62 | 855 | 144 | 10
100008184 | Žilinský | Martin | Základná škola len s ročníkmi I. stupňa | 1 | 17 | 5 | 5 | 0 | 0 | 1 | 0 | 1 | 0 | 1 | 1 | 6 | 1024 | 0 | 8.5 | 1.0625 | 0.66938 | 93 | 154 | 17 | 247 | 48 | 0
100008188 | Žilinský | Námestovo | Základná škola s materskou školou | 1 | 35 | 9 | 9 | 0 | 4 | 0 | 0 | 0 | 3 | 1 | 2 | 13 | 1751 | 82 | 17.5 | 2.1875 | 1.3781 | 158 | 288 | 35 | 446 | 72 | 4
100008191 | Žilinský | Námestovo | Základná škola s materskou školou | 1 | 35 | 9 | 9 | 0 | 4 | 0 | 0 | 0 | 3 | 1 | 2 | 13 | 1751 | 82 | 17.5 | 2.1875 | 1.3781 | 158 | 288 | 35 | 446 | 72 | 4
100008193 | Žilinský | Námestovo | Základná škola s materskou školou | 1 | 35 | 9 | 9 | 0 | 4 | 0 | 0 | 0 | 3 | 1 | 2 | 13 | 1751 | 82 | 17.5 | 2.1875 | 1.3781 | 158 | 288 | 35 | 446 | 72 | 4
100008197 | Žilinský | Námestovo | Základná škola s materskou školou | 2 | 63 | 17 | 17 | 0 | 6 | 1 | 0 | 1 | 4 | 2 | 4 | 23 | 3287 | 166 | 31.5 | 3.9375 | 2.4806 | 297 | 544 | 63 | 841 | 144 | 6
100008207 | Žilinský | Námestovo | Základná škola | 2 | 68 | 18 | 18 | 0 | 10 | 0 | 0 | 0 | 7 | 2 | 5 | 25 | 3408 | 157 | 34 | 4.25 | 2.6775 | 308 | 559 | 68 | 867 | 168 | 10
100008212 | Žilinský | Námestovo | Základná škola s materskou školou | 1 | 65 | 17 | 17 | 0 | 10 | 0 | 0 | 0 | 6 | 1 | 5 | 24 | 3268 | 381 | 32.5 | 4.0625 | 2.5594 | 295 | 605 | 65 | 900 | 144 | 10
100008221 | Žilinský | Námestovo | Základná škola s materskou školou | 1 | 41 | 11 | 11 | 0 | 6 | 0 | 0 | 0 | 4 | 1 | 3 | 15 | 2030 | 120 | 20.5 | 2.5625 | 1.6144 | 183 | 341 | 41 | 524 | 96 | 6
100008230 | Žilinský | Námestovo | Základná škola s materskou školou | 1 | 55 | 15 | 14 | 1 | 8 | 0 | 0 | 0 | 5 | 1 | 4 | 21 | 2802 | 279 | 27.5 | 3.4375 | 2.1656 | 253 | 504 | 55 | 757 | 120 | 8
100008235 | Žilinský | Námestovo | Základná škola s materskou školou | 1 | 14 | 4 | 4 | 0 | 0 | 1 | 0 | 1 | 0 | 1 | 1 | 5 | 767 | 0 | 7 | 0.875 | 0.55125 | 70 | 116 | 14 | 186 | 48 | 0
100008241 | Žilinský | Námestovo | Základná škola s materskou školou | 1 | 71 | 19 | 18 | 1 | 10 | 0 | 0 | 0 | 6 | 1 | 5 | 27 | 3547 | 500 | 35.5 | 4.4375 | 2.7956 | 320 | 683 | 71 | 1003 | 144 | 10
100008249 | Žilinský | Námestovo | Stredná odborná škola podnikania a služieb | 1 | 58 | 16 | 15 | 1 | 8 | 0 | 0 | 0 | 5 | 1 | 4 | 22 | 2942 | 311 | 29 | 3.625 | 2.2837 | 265 | 535 | 58 | 800 | 120 | 8
100008255 | Žilinský | Námestovo | Cirkevná základná škola sv. Gorazda | 1 | 57 | 15 | 15 | 0 | 8 | 0 | 0 | 0 | 5 | 1 | 4 | 21 | 2895 | 279 | 28.5 | 3.5625 | 2.2444 | 261 | 518 | 57 | 779 | 120 | 8
100008257 | Žilinský | Námestovo | Základná škola | 1 | 68 | 18 | 18 | 0 | 10 | 0 | 0 | 0 | 6 | 1 | 5 | 25 | 3408 | 419 | 34 | 4.25 | 2.6775 | 307 | 637 | 68 | 944 | 144 | 10
100008261 | Žilinský | Námestovo | Stredná odborná škola technická | 1 | 73 | 19 | 19 | 0 | 10 | 0 | 0 | 0 | 6 | 1 | 5 | 27 | 3640 | 500 | 36.5 | 4.5625 | 2.8744 | 328 | 696 | 73 | 1024 | 144 | 10
100008264 | Žilinský | Námestovo | Gymnázium Antona Bernoláka | 1 | 148 | 38 | 38 | 0 | 22 | 0 | 1 | 0 | 11 | 1 | 11 | 55 | 7254 | 2363 | 74 | 9.25 | 5.8275 | 653 | 1797 | 148 | 2450 | 264 | 22
100008279 | Žilinský | Námestovo | Základná škola | 1 | 70 | 18 | 18 | 0 | 10 | 0 | 0 | 0 | 6 | 1 | 5 | 26 | 3501 | 458 | 35 | 4.375 | 2.7563 | 316 | 663 | 70 | 979 | 144 | 10
100008291 | Žilinský | Námestovo | Základná škola s materskou školou | 4 | 94 | 26 | 26 | 0 | 10 | 2 | 0 | 2 | 7 | 4 | 7 | 34 | 4891 | 158 | 47 | 5.875 | 3.7012 | 443 | 783 | 94 | 1226 | 264 | 10
100008297 | Žilinský | Námestovo | Základná škola s materskou školou Martina Hamuljaka | 1 | 50 | 14 | 13 | 1 | 6 | 0 | 0 | 0 | 4 | 1 | 3 | 19 | 2449 | 219 | 25 | 3.125 | 1.9688 | 221 | 434 | 50 | 655 | 96 | 6
100008305 | Žilinský | Námestovo | Základná škola s materskou školou | 1 | 84 | 22 | 22 | 0 | 12 | 0 | 0 | 0 | 7 | 1 | 6 | 31 | 4153 | 682 | 42 | 5.25 | 3.3075 | 374 | 828 | 84 | 1202 | 168 | 12
100008310 | Žilinský | Námestovo | Základná škola s materskou školou | 1 | 70 | 18 | 18 | 0 | 10 | 0 | 0 | 0 | 6 | 1 | 5 | 26 | 3501 | 458 | 35 | 4.375 | 2.7563 | 316 | 663 | 70 | 979 | 144 | 10
100008314 | Žilinský | Námestovo | Základná škola s materskou školou | 1 | 30 | 8 | 8 | 0 | 4 | 0 | 0 | 0 | 3 | 1 | 2 | 11 | 1518 | 50 | 15 | 1.875 | 1.1812 | 137 | 243 | 30 | 380 | 72 | 4
100008322 | Žilinský | Námestovo | Základná škola s materskou školou | 1 | 79 | 21 | 20 | 1 | 10 | 0 | 0 | 0 | 6 | 1 | 5 | 30 | 3920 | 634 | 39.5 | 4.9375 | 3.1106 | 353 | 779 | 79 | 1132 | 144 | 10
100008328 | Žilinský | Námestovo | Základná škola s materskou školou | 2 | 165 | 43 | 43 | 0 | 22 | 0 | 1 | 0 | 12 | 2 | 11 | 61 | 8046 | 1634 | 82.5 | 10.3125 | 6.4969 | 725 | 1698 | 165 | 2423 | 288 | 22
100008338 | Žilinský | Námestovo | Základná škola s materskou školou | 2 | 49 | 13 | 13 | 0 | 8 | 0 | 0 | 0 | 6 | 2 | 4 | 18 | 2523 | 53 | 24.5 | 3.0625 | 1.9294 | 229 | 395 | 49 | 624 | 144 | 8
100008339 | Žilinský | Námestovo | Cirkevná základná škola sv. apoštola Pavla | 1 | 54 | 14 | 14 | 0 | 6 | 0 | 0 | 0 | 4 | 1 | 3 | 20 | 2636 | 248 | 27 | 3.375 | 2.1263 | 238 | 470 | 54 | 708 | 96 | 6
100008346 | Žilinský | Námestovo | Základná škola | 1 | 11 | 3 | 3 | 0 | 0 | 1 | 0 | 1 | 0 | 1 | 1 | 4 | 552 | 0 | 5.5 | 0.6875 | 0.43312 | 50 | 83 | 11 | 133 | 48 | 0
100008350 | Žilinský | Námestovo | Základná škola s materskou školou | 1 | 9 | 3 | 3 | 0 | 0 | 1 | 0 | 1 | 0 | 1 | 1 | 3 | 410 | 0 | 4.5 | 0.5625 | 0.35437 | 37 | 62 | 9 | 99 | 48 | 0
100008356 | Žilinský | Námestovo | Základná škola s materskou školou | 1 | 19 | 7 | 7 | 0 | 0 | 1 | 0 | 1 | 0 | 1 | 1 | 6 | 1130 | 0 | 9.5 | 1.1875 | 0.74813 | 102 | 170 | 19 | 272 | 48 | 0
100008364 | Žilinský | Námestovo | Základná škola s materskou školou Jána Vojtaššáka | 1 | 116 | 30 | 30 | 0 | 18 | 0 | 1 | 0 | 9 | 1 | 9 | 43 | 5763 | 1397 | 58 | 7.25 | 4.5675 | 519 | 1284 | 116 | 1803 | 216 | 18
100008371 | Žilinský | Námestovo | Základná škola s materskou školou | 1 | 46 | 14 | 12 | 2 | 6 | 0 | 0 | 0 | 4 | 1 | 3 | 18 | 2263 | 192 | 23 | 2.875 | 1.8113 | 204 | 398 | 46 | 602 | 96 | 6
100008381 | Žilinský | Ružomberok | Základná škola | 1 | 17 | 7 | 6 | 1 | 0 | 1 | 0 | 1 | 0 | 1 | 1 | 6 | 1024 | 0 | 8.5 | 1.0625 | 0.66938 | 93 | 154 | 17 | 247 | 48 | 0
100008391 | Žilinský | Ružomberok | Základná škola s materskou školou | 1 | 37 | 13 | 13 | 0 | 4 | 0 | 0 | 0 | 3 | 1 | 2 | 12 | 1844 | 65 | 18.5 | 2.3125 | 1.4569 | 166 | 297 | 37 | 463 | 72 | 4
100008401 | Žilinský | Ružomberok | Základná škola s materskou školou | 1 | 62 | 16 | 16 | 0 | 8 | 0 | 0 | 0 | 5 | 1 | 4 | 23 | 3008 | 345 | 31 | 3.875 | 2.4413 | 271 | 555 | 62 | 826 | 120 | 8
100008409 | Žilinský | Ružomberok | Základná škola s materskou školou | 1 | 41 | 11 | 11 | 0 | 6 | 0 | 0 | 0 | 4 | 1 | 3 | 15 | 2030 | 120 | 20.5 | 2.5625 | 1.6144 | 183 | 341 | 41 | 524 | 96 | 6
100008414 | Žilinský | Ružomberok | Základná škola s materskou školou | 1 | 44 | 12 | 12 | 0 | 6 | 0 | 0 | 0 | 4 | 1 | 3 | 16 | 2170 | 142 | 22 | 2.75 | 1.7325 | 196 | 369 | 44 | 565 | 96 | 6
100008415 | Žilinský | Ružomberok | Základná škola | 1 | 14 | 4 | 4 | 0 | 0 | 1 | 0 | 1 | 0 | 1 | 1 | 5 | 767 | 0 | 7 | 0.875 | 0.55125 | 70 | 116 | 14 | 186 | 48 | 0
100008423 | Žilinský | Ružomberok | Základná škola s materskou školou | 1 | 57 | 15 | 15 | 0 | 6 | 0 | 0 | 0 | 4 | 1 | 3 | 21 | 2775 | 279 | 28.5 | 3.5625 | 2.2444 | 250 | 500 | 57 | 750 | 96 | 6
100008431 | Žilinský | Ružomberok | Základná škola s materskou školou | 1 | 43 | 13 | 11 | 2 | 6 | 0 | 0 | 0 | 4 | 1 | 3 | 17 | 2123 | 166 | 21.5 | 2.6875 | 1.6931 | 192 | 369 | 43 | 561 | 96 | 6
100008448 | Žilinský | Ružomberok | Základná škola s materskou školou | 2 | 44 | 12 | 12 | 0 | 6 | 1 | 0 | 1 | 4 | 2 | 4 | 16 | 2205 | 120 | 22 | 2.75 | 1.7325 | 199 | 368 | 44 | 567 | 144 | 6
100008456 | Žilinský | Ružomberok | Liečebno-výchovné sanatórium | 2 | 16 | 6 | 6 | 0 | 0 | 1 | 0 | 1 | 0 | 1 | 1 | 5 | 859 | 0 | 8 | 1 | 0.63 | 78 | 129 | 16 | 207 | 48 | 0
100008460 | Žilinský | Ružomberok | Základná škola s materskou školou | 1 | 67 | 19 | 17 | 2 | 8 | 0 | 0 | 0 | 5 | 1 | 4 | 26 | 3241 | 458 | 33.5 | 4.1875 | 2.6381 | 292 | 624 | 67 | 916 | 120 | 8
100008474 | Žilinský | Ružomberok | Základná škola | 1 | 16 | 6 | 6 | 0 | 0 | 1 | 0 | 1 | 0 | 1 | 1 | 5 | 859 | 0 | 8 | 1 | 0.63 | 78 | 129 | 16 | 207 | 48 | 0
100008486 | Žilinský | Ružomberok | Základná škola | 2 | 92 | 24 | 24 | 0 | 12 | 2 | 0 | 1 | 7 | 2 | 8 | 34 | 4765 | 837 | 46 | 5.75 | 3.6225 | 430 | 966 | 92 | 1396 | 240 | 12
100008508 | Žilinský | Ružomberok | Stredná zdravotnícka škola M. T. Schererovej | 1 | 35 | 9 | 9 | 0 | 6 | 0 | 0 | 0 | 4 | 1 | 3 | 13 | 1871 | 82 | 17.5 | 2.1875 | 1.3781 | 169 | 306 | 35 | 475 | 96 | 6
100008526 | Žilinský | Ružomberok | Základná škola | 1 | 92 | 24 | 24 | 0 | 12 | 0 | 0 | 0 | 7 | 1 | 6 | 34 | 4525 | 837 | 46 | 5.75 | 3.6225 | 408 | 930 | 92 | 1338 | 168 | 12
100008543 | Žilinský | Ružomberok | Základná škola sv. Vincenta | 1 | 79 | 27 | 27 | 0 | 10 | 0 | 0 | 0 | 6 | 1 | 5 | 26 | 3920 | 458 | 39.5 | 4.9375 | 3.1106 | 353 | 726 | 79 | 1079 | 144 | 10
100008544 | Žilinský | Ružomberok | Gymnázium sv. Andreja | 1 | 83 | 29 | 28 | 1 | 12 | 0 | 0 | 0 | 7 | 1 | 6 | 28 | 4106 | 543 | 41.5 | 5.1875 | 3.2681 | 370 | 779 | 83 | 1149 | 168 | 12
100008560 | Žilinský | Ružomberok | Obchodná akadémia | 1 | 57 | 15 | 15 | 0 | 6 | 0 | 0 | 0 | 4 | 1 | 3 | 21 | 2775 | 279 | 28.5 | 3.5625 | 2.2444 | 250 | 500 | 57 | 750 | 96 | 6
100008561 | Žilinský | Ružomberok | Škola umeleckého priemyslu | 1 | 136 | 36 | 35 | 1 | 16 | 0 | 1 | 0 | 8 | 1 | 8 | 51 | 6455 | 2013 | 68 | 8.5 | 5.355 | 581 | 1573 | 136 | 2154 | 192 | 16
100008564 | Žilinský | Ružomberok | Základná škola | 1 | 81 | 21 | 21 | 0 | 10 | 0 | 0 | 0 | 6 | 1 | 5 | 30 | 3893 | 634 | 40.5 | 5.0625 | 3.1894 | 351 | 775 | 81 | 1126 | 144 | 10
100008570 | Žilinský | Ružomberok | Stredná odborná škola polytechnická | 1 | 113 | 29 | 29 | 0 | 14 | 0 | 1 | 0 | 7 | 1 | 7 | 42 | 5383 | 1328 | 56.5 | 7.0625 | 4.4494 | 485 | 1206 | 113 | 1691 | 168 | 14
100008573 | Žilinský | Ružomberok | Gymnázium | 1 | 94 | 32 | 32 | 0 | 12 | 0 | 0 | 0 | 7 | 1 | 6 | 31 | 4619 | 682 | 47 | 5.875 | 3.7012 | 416 | 898 | 94 | 1314 | 168 | 12
100008580 | Žilinský | Ružomberok | Súkromná základná škola | 2 | 36 | 10 | 10 | 0 | 4 | 1 | 0 | 1 | 3 | 2 | 3 | 13 | 1837 | 25 | 18 | 2.25 | 1.4175 | 166 | 284 | 36 | 450 | 120 | 4
100008590 | Žilinský | Ružomberok | Základná škola | 1 | 121 | 41 | 41 | 0 | 20 | 0 | 1 | 0 | 10 | 1 | 10 | 40 | 5996 | 1195 | 60.5 | 7.5625 | 4.7644 | 540 | 1258 | 121 | 1798 | 240 | 20
100008595 | Žilinský | Ružomberok | Základná škola Andreja Hlinku | 1 | 44 | 12 | 12 | 0 | 6 | 0 | 0 | 0 | 4 | 1 | 3 | 16 | 2170 | 142 | 22 | 2.75 | 1.7325 | 196 | 369 | 44 | 565 | 96 | 6
100008602 | Žilinský | Ružomberok | Základná škola | 1 | 13 | 5 | 5 | 0 | 0 | 1 | 0 | 1 | 0 | 1 | 1 | 4 | 630 | 0 | 6.5 | 0.8125 | 0.51187 | 57 | 95 | 13 | 152 | 48 | 0
100008614 | Žilinský | Ružomberok | Základná škola s materskou školou | 1 | 13 | 5 | 5 | 0 | 0 | 1 | 0 | 1 | 0 | 1 | 1 | 4 | 630 | 0 | 6.5 | 0.8125 | 0.51187 | 57 | 95 | 13 | 152 | 48 | 0
100008620 | Žilinský | Ružomberok | Cirkevná základná škola s materskou školou sv. Matúša | 1 | 11 | 3 | 3 | 0 | 0 | 1 | 0 | 1 | 0 | 1 | 1 | 4 | 552 | 0 | 5.5 | 0.6875 | 0.43312 | 50 | 83 | 11 | 133 | 48 | 0
100008636 | Žilinský | Turčianske Teplice | Základná škola | 1 | 79 | 27 | 27 | 0 | 8 | 0 | 0 | 0 | 5 | 1 | 4 | 26 | 3800 | 458 | 39.5 | 4.9375 | 3.1106 | 342 | 708 | 79 | 1050 | 120 | 8
100008651 | Žilinský | Turčianske Teplice | Základná škola s materskou školou | 1 | 9 | 3 | 3 | 0 | 0 | 1 | 0 | 1 | 0 | 1 | 1 | 3 | 410 | 0 | 4.5 | 0.5625 | 0.35437 | 37 | 62 | 9 | 99 | 48 | 0
100008666 | Žilinský | Turčianske Teplice | Základná škola len s ročníkmi I. stupňa | 1 | 6 | 2 | 2 | 0 | 0 | 1 | 0 | 1 | 0 | 1 | 1 | 2 | 272 | 0 | 3 | 0.375 | 0.23625 | 25 | 41 | 6 | 66 | 48 | 0
100008675 | Žilinský | Turčianske Teplice | Základná škola | 1 | 38 | 10 | 10 | 0 | 4 | 0 | 0 | 0 | 3 | 1 | 2 | 14 | 1890 | 100 | 19 | 2.375 | 1.4963 | 171 | 314 | 38 | 485 | 72 | 4
100008690 | Žilinský | Turčianske Teplice | Stredná odborná škola pedagogická | 1 | 109 | 37 | 37 | 0 | 14 | 0 | 0 | 0 | 8 | 1 | 7 | 36 | 5317 | 949 | 54.5 | 6.8125 | 4.2919 | 479 | 1083 | 109 | 1562 | 192 | 14
100008705 | Žilinský | Turčianske Teplice | Základná škola s materskou školou | 1 | 16 | 6 | 6 | 0 | 0 | 1 | 0 | 1 | 0 | 1 | 1 | 5 | 859 | 0 | 8 | 1 | 0.63 | 78 | 129 | 16 | 207 | 48 | 0
100008709 | Žilinský | Tvrdošín | Základná škola s materskou školou | 1 | 37 | 13 | 13 | 0 | 4 | 0 | 0 | 0 | 3 | 1 | 2 | 12 | 1844 | 65 | 18.5 | 2.3125 | 1.4569 | 166 | 297 | 37 | 463 | 72 | 4
100008713 | Žilinský | Tvrdošín | Základná škola s materskou školou | 1 | 17 | 5 | 5 | 0 | 0 | 1 | 0 | 1 | 0 | 1 | 1 | 6 | 1024 | 0 | 8.5 | 1.0625 | 0.66938 | 93 | 154 | 17 | 247 | 48 | 0
100008722 | Žilinský | Tvrdošín | Základná škola s materskou školou | 1 | 52 | 18 | 18 | 0 | 6 | 0 | 0 | 0 | 4 | 1 | 3 | 17 | 2542 | 166 | 26 | 3.25 | 2.0475 | 229 | 432 | 52 | 661 | 96 | 6
100008724 | Žilinský | Tvrdošín | Základná škola s materskou školou | 1 | 61 | 21 | 21 | 0 | 8 | 0 | 0 | 0 | 5 | 1 | 4 | 20 | 2962 | 248 | 30.5 | 3.8125 | 2.4019 | 267 | 519 | 61 | 786 | 120 | 8
100008731 | Žilinský | Tvrdošín | Základná škola s materskou školou | 1 | 68 | 18 | 18 | 0 | 10 | 0 | 0 | 0 | 6 | 1 | 5 | 25 | 3408 | 419 | 34 | 4.25 | 2.6775 | 307 | 637 | 68 | 944 | 144 | 10
100008743 | Žilinský | Tvrdošín | Základná škola s materskou školou | 1 | 81 | 21 | 21 | 0 | 12 | 0 | 0 | 0 | 7 | 1 | 6 | 30 | 4013 | 634 | 40.5 | 5.0625 | 3.1894 | 362 | 793 | 81 | 1155 | 168 | 12
100008756 | Žilinský | Tvrdošín | Základná škola s materskou školou | 1 | 11 | 3 | 3 | 0 | 0 | 1 | 0 | 1 | 0 | 1 | 1 | 4 | 552 | 0 | 5.5 | 0.6875 | 0.43312 | 50 | 83 | 11 | 133 | 48 | 0
100008764 | Žilinský | Tvrdošín | Základná škola | 1 | 14 | 4 | 4 | 0 | 0 | 1 | 0 | 1 | 0 | 1 | 1 | 5 | 767 | 0 | 7 | 0.875 | 0.55125 | 70 | 116 | 14 | 186 | 48 | 0
100008769 | Žilinský | Tvrdošín | Základná škola Pavla Országha Hviezdoslava | 4 | 100 | 26 | 26 | 0 | 10 | 2 | 0 | 3 | 6 | 4 | 7 | 37 | 5018 | 1008 | 50 | 6.25 | 3.9375 | 453 | 1056 | 100 | 1509 | 264 | 10
100008773 | Žilinský | Tvrdošín | Základná škola s materskou školou Rudolfa Dilonga | 1 | 52 | 16 | 13 | 3 | 6 | 0 | 0 | 0 | 4 | 1 | 3 | 21 | 2542 | 279 | 26 | 3.25 | 2.0475 | 229 | 465 | 52 | 694 | 96 | 6
100008798 | Žilinský | Tvrdošín | Gymnázium Martina Hattalu | 1 | 113 | 29 | 29 | 0 | 16 | 0 | 1 | 0 | 8 | 1 | 8 | 42 | 5503 | 1328 | 56.5 | 7.0625 | 4.4494 | 496 | 1224 | 113 | 1720 | 192 | 16
100008802 | Žilinský | Tvrdošín | Stredná odborná škola lesnícka | 1 | 33 | 9 | 9 | 0 | 4 | 0 | 0 | 0 | 3 | 1 | 2 | 12 | 1657 | 65 | 16.5 | 2.0625 | 1.2994 | 150 | 269 | 33 | 419 | 72 | 4
100008807 | Žilinský | Tvrdošín | Základná škola Márie Medveckej | 1 | 146 | 38 | 38 | 0 | 20 | 0 | 1 | 0 | 10 | 1 | 10 | 54 | 7040 | 2273 | 73 | 9.125 | 5.7488 | 634 | 1738 | 146 | 2372 | 240 | 20
100008818 | Žilinský | Tvrdošín | Cirkevná základná škola Štefana Šmálika | 1 | 64 | 22 | 22 | 0 | 10 | 0 | 0 | 0 | 6 | 1 | 5 | 21 | 3221 | 279 | 32 | 4 | 2.52 | 290 | 567 | 64 | 857 | 144 | 10
100008821 | Žilinský | Tvrdošín | Gymnázium | 1 | 44 | 12 | 12 | 0 | 6 | 0 | 0 | 0 | 4 | 1 | 3 | 16 | 2170 | 142 | 22 | 2.75 | 1.7325 | 196 | 369 | 44 | 565 | 96 | 6
100008826 | Žilinský | Tvrdošín | Základná škola s materskou školou | 1 | 33 | 9 | 9 | 0 | 4 | 0 | 0 | 0 | 3 | 1 | 2 | 12 | 1657 | 65 | 16.5 | 2.0625 | 1.2994 | 150 | 269 | 33 | 419 | 72 | 4
100008833 | Žilinský | Tvrdošín | Základná škola s materskou školou | 1 | 10 | 4 | 4 | 0 | 0 | 1 | 0 | 1 | 0 | 1 | 1 | 3 | 443 | 0 | 5 | 0.625 | 0.39375 | 40 | 67 | 10 | 107 | 48 | 0
100008837 | Žilinský | Tvrdošín | Základná škola s materskou školou | 1 | 62 | 16 | 16 | 0 | 10 | 0 | 0 | 0 | 6 | 1 | 5 | 23 | 3128 | 345 | 31 | 3.875 | 2.4413 | 282 | 573 | 62 | 855 | 144 | 10
100008854 | Žilinský | Žilina | Základná škola s materskou školou | 1 | 38 | 10 | 10 | 0 | 4 | 0 | 0 | 0 | 3 | 1 | 2 | 14 | 1890 | 100 | 19 | 2.375 | 1.4963 | 171 | 314 | 38 | 485 | 72 | 4
100008859 | Žilinský | Žilina | Základná škola s materskou školou | 1 | 13 | 5 | 5 | 0 | 0 | 1 | 0 | 1 | 0 | 1 | 1 | 4 | 630 | 0 | 6.5 | 0.8125 | 0.51187 | 57 | 95 | 13 | 152 | 48 | 0
100008865 | Žilinský | Žilina | Základná škola s materskou školou | 1 | 55 | 19 | 19 | 0 | 6 | 0 | 0 | 0 | 4 | 1 | 3 | 18 | 2682 | 192 | 27.5 | 3.4375 | 2.1656 | 242 | 460 | 55 | 702 | 96 | 6
100008871 | Žilinský | Žilina | Základná škola | 1 | 46 | 12 | 12 | 0 | 6 | 0 | 0 | 0 | 4 | 1 | 3 | 17 | 2263 | 166 | 23 | 2.875 | 1.8113 | 204 | 390 | 46 | 594 | 96 | 6
100008876 | Žilinský | Žilina | Základná škola s materskou školou Petra Víťazoslava Rovnianka | 1 | 38 | 10 | 10 | 0 | 4 | 0 | 0 | 0 | 3 | 1 | 2 | 14 | 1890 | 100 | 19 | 2.375 | 1.4963 | 171 | 314 | 38 | 485 | 72 | 4
100008881 | Žilinský | Žilina | Základná škola | 1 | 19 | 7 | 7 | 0 | 0 | 1 | 0 | 1 | 0 | 1 | 1 | 6 | 1130 | 0 | 9.5 | 1.1875 | 0.74813 | 102 | 170 | 19 | 272 | 48 | 0
100008883 | Žilinský | Žilina | Základná škola | 1 | 13 | 5 | 5 | 0 | 0 | 1 | 0 | 1 | 0 | 1 | 1 | 4 | 630 | 0 | 6.5 | 0.8125 | 0.51187 | 57 | 95 | 13 | 152 | 48 | 0
100008886 | Žilinský | Žilina | Základná škola | 1 | 64 | 22 | 22 | 0 | 10 | 0 | 0 | 0 | 6 | 1 | 5 | 21 | 3221 | 279 | 32 | 4 | 2.52 | 290 | 567 | 64 | 857 | 144 | 10
100008893 | Žilinský | Žilina | Základná škola s materskou školou | 1 | 10 | 4 | 4 | 0 | 0 | 1 | 0 | 1 | 0 | 1 | 1 | 3 | 443 | 0 | 5 | 0.625 | 0.39375 | 40 | 67 | 10 | 107 | 48 | 0
100008897 | Žilinský | Žilina | Základná škola s materskou školou | 1 | 67 | 23 | 23 | 0 | 10 | 0 | 0 | 0 | 6 | 1 | 5 | 22 | 3361 | 311 | 33.5 | 4.1875 | 2.6381 | 303 | 598 | 67 | 901 | 144 | 10
100008907 | Žilinský | Žilina | Základná škola | 1 | 16 | 6 | 6 | 0 | 0 | 1 | 0 | 1 | 0 | 1 | 1 | 5 | 859 | 0 | 8 | 1 | 0.63 | 78 | 129 | 16 | 207 | 48 | 0
100008913 | Žilinský | Žilina | Základná škola s materskou školou | 1 | 35 | 9 | 9 | 0 | 4 | 0 | 0 | 0 | 3 | 1 | 2 | 13 | 1751 | 82 | 17.5 | 2.1875 | 1.3781 | 158 | 288 | 35 | 446 | 72 | 4
100008918 | Žilinský | Žilina | Základná škola s materskou školou | 1 | 17 | 5 | 5 | 0 | 0 | 1 | 0 | 1 | 0 | 1 | 1 | 6 | 1024 | 0 | 8.5 | 1.0625 | 0.66938 | 93 | 154 | 17 | 247 | 48 | 0
100008926 | Žilinský | Žilina | Základná škola s materskou školou | 1 | 17 | 5 | 5 | 0 | 0 | 1 | 0 | 1 | 0 | 1 | 1 | 6 | 1024 | 0 | 8.5 | 1.0625 | 0.66938 | 93 | 154 | 17 | 247 | 48 | 0
100008928 | Žilinský | Žilina | Základná škola | 1 | 11 | 3 | 3 | 0 | 0 | 1 | 0 | 1 | 0 | 1 | 1 | 4 | 552 | 0 | 5.5 | 0.6875 | 0.43312 | 50 | 83 | 11 | 133 | 48 | 0
100008932 | Žilinský | Žilina | Základná škola | 1 | 33 | 9 | 9 | 0 | 4 | 0 | 0 | 0 | 3 | 1 | 2 | 12 | 1657 | 65 | 16.5 | 2.0625 | 1.2994 | 150 | 269 | 33 | 419 | 72 | 4
100008940 | Žilinský | Žilina | Základná škola | 1 | 54 | 14 | 14 | 0 | 6 | 0 | 0 | 0 | 4 | 1 | 3 | 20 | 2636 | 248 | 27 | 3.375 | 2.1263 | 238 | 470 | 54 | 708 | 96 | 6
100008950 | Žilinský | Žilina | Základná škola s materskou školou | 1 | 11 | 3 | 3 | 0 | 0 | 1 | 0 | 1 | 0 | 1 | 1 | 4 | 552 | 0 | 5.5 | 0.6875 | 0.43312 | 50 | 83 | 11 | 133 | 48 | 0
100008953 | Žilinský | Žilina | Základná škola s materskou školou | 1 | 25 | 7 | 7 | 0 | 4 | 0 | 0 | 0 | 3 | 1 | 2 | 9 | 1285 | 25 | 12.5 | 1.5625 | 0.98438 | 116 | 201 | 25 | 317 | 72 | 4
100008956 | Žilinský | Žilina | Základná škola | 1 | 11 | 3 | 3 | 0 | 0 | 1 | 0 | 1 | 0 | 1 | 1 | 4 | 552 | 0 | 5.5 | 0.6875 | 0.43312 | 50 | 83 | 11 | 133 | 48 | 0
100008973 | Žilinský | Žilina | Gymnázium | 1 | 41 | 11 | 11 | 0 | 6 | 0 | 0 | 0 | 4 | 1 | 3 | 15 | 2030 | 120 | 20.5 | 2.5625 | 1.6144 | 183 | 341 | 41 | 524 | 96 | 6
100008974 | Žilinský | Žilina | Základná škola | 1 | 95 | 25 | 25 | 0 | 12 | 0 | 0 | 0 | 7 | 1 | 6 | 35 | 4665 | 892 | 47.5 | 5.9375 | 3.7406 | 420 | 968 | 95 | 1388 | 168 | 12
100008989 | Žilinský | Žilina | Základná škola | 1 | 31 | 11 | 11 | 0 | 4 | 0 | 0 | 0 | 3 | 1 | 2 | 10 | 1564 | 37 | 15.5 | 1.9375 | 1.2206 | 141 | 246 | 31 | 387 | 72 | 4
100008997 | Žilinský | Žilina | Základná škola | 1 | 76 | 20 | 20 | 0 | 10 | 0 | 0 | 0 | 6 | 1 | 5 | 28 | 3780 | 543 | 38 | 4.75 | 2.9925 | 341 | 730 | 76 | 1071 | 144 | 10
100009003 | Žilinský | Žilina | Základná škola s materskou školou | 1 | 54 | 14 | 14 | 0 | 8 | 0 | 0 | 0 | 5 | 1 | 4 | 20 | 2756 | 248 | 27 | 3.375 | 2.1263 | 249 | 488 | 54 | 737 | 120 | 8
100009007 | Žilinský | Žilina | Základná škola s materskou školou 1. československého armádneho zboru | 1 | 38 | 10 | 10 | 0 | 4 | 0 | 0 | 0 | 3 | 1 | 2 | 14 | 1890 | 100 | 19 | 2.375 | 1.4963 | 171 | 314 | 38 | 485 | 72 | 4
100009013 | Žilinský | Žilina | Základná škola | 1 | 14 | 4 | 4 | 0 | 0 | 1 | 0 | 1 | 0 | 1 | 1 | 5 | 767 | 0 | 7 | 0.875 | 0.55125 | 70 | 116 | 14 | 186 | 48 | 0
100009020 | Žilinský | Žilina | Základná škola Slovenského národného povstania | 1 | 52 | 14 | 14 | 0 | 6 | 0 | 0 | 0 | 4 | 1 | 3 | 19 | 2542 | 219 | 26 | 3.25 | 2.0475 | 229 | 447 | 52 | 676 | 96 | 6
100009031 | Žilinský | Žilina | Základná škola Žofie Bosniakovej | 1 | 38 | 10 | 10 | 0 | 4 | 0 | 0 | 0 | 3 | 1 | 2 | 14 | 1890 | 100 | 19 | 2.375 | 1.4963 | 171 | 314 | 38 | 485 | 72 | 4
100009035 | Žilinský | Žilina | Základná škola s materskou školou | 1 | 41 | 11 | 11 | 0 | 6 | 0 | 0 | 0 | 4 | 1 | 3 | 15 | 2030 | 120 | 20.5 | 2.5625 | 1.6144 | 183 | 341 | 41 | 524 | 96 | 6
100009048 | Žilinský | Žilina | Základná škola s materskou školou Adama Františka Kollára | 2 | 77 | 21 | 21 | 0 | 10 | 0 | 0 | 0 | 7 | 2 | 5 | 28 | 3827 | 244 | 38.5 | 4.8125 | 3.0319 | 345 | 648 | 77 | 993 | 168 | 10
100009064 | Žilinský | Žilina | Základná škola s materskou školou Ondreja Štefku | 1 | 78 | 20 | 20 | 0 | 10 | 0 | 0 | 0 | 6 | 1 | 5 | 29 | 3873 | 587 | 39 | 4.875 | 3.0713 | 349 | 758 | 78 | 1107 | 144 | 10
100009071 | Žilinský | Žilina | Základná škola s materskou školou | 1 | 49 | 13 | 13 | 0 | 6 | 0 | 0 | 0 | 4 | 1 | 3 | 18 | 2403 | 192 | 24.5 | 3.0625 | 1.9294 | 217 | 419 | 49 | 636 | 96 | 6
100009083 | Žilinský | Žilina | Základná škola s materskou školou | 1 | 30 | 8 | 8 | 0 | 4 | 0 | 0 | 0 | 3 | 1 | 2 | 11 | 1518 | 50 | 15 | 1.875 | 1.1812 | 137 | 243 | 30 | 380 | 72 | 4
100009097 | Žilinský | Žilina | Súkromná základná škola s materskou školou pre deti a žiakov s autizmom | 2 | 39 | 11 | 11 | 0 | 4 | 1 | 0 | 1 | 3 | 2 | 3 | 14 | 1928 | 50 | 19.5 | 2.4375 | 1.5356 | 174 | 305 | 39 | 479 | 120 | 4
100009099 | Žilinský | Žilina | Základná škola s materskou školou | 1 | 35 | 9 | 9 | 0 | 4 | 0 | 0 | 0 | 3 | 1 | 2 | 13 | 1751 | 82 | 17.5 | 2.1875 | 1.3781 | 158 | 288 | 35 | 446 | 72 | 4
100009101 | Žilinský | Žilina | Súkromná praktická škola | 1 | 6 | 2 | 2 | 0 | 0 | 1 | 0 | 1 | 0 | 1 | 1 | 2 | 272 | 0 | 3 | 0.375 | 0.23625 | 25 | 41 | 6 | 66 | 48 | 0
100009103 | Žilinský | Žilina | Základná škola s materskou školou | 1 | 35 | 9 | 9 | 0 | 4 | 0 | 0 | 0 | 3 | 1 | 2 | 13 | 1751 | 82 | 17.5 | 2.1875 | 1.3781 | 158 | 288 | 35 | 446 | 72 | 4
100009114 | Žilinský | Žilina | Cirkevná základná škola s materskou školou Dobrého pastiera | 1 | 81 | 21 | 21 | 0 | 12 | 0 | 0 | 0 | 7 | 1 | 6 | 30 | 4013 | 634 | 40.5 | 5.0625 | 3.1894 | 362 | 793 | 81 | 1155 | 168 | 12
100009119 | Žilinský | Žilina | Základná škola s materskou školou | 2 | 95 | 25 | 25 | 0 | 12 | 1 | 0 | 1 | 7 | 2 | 7 | 35 | 4780 | 634 | 47.5 | 5.9375 | 3.7406 | 432 | 909 | 95 | 1341 | 216 | 12
100009125 | Žilinský | Žilina | Súkromná škola umeleckého priemyslu | 1 | 60 | 16 | 16 | 0 | 6 | 0 | 0 | 0 | 4 | 1 | 3 | 22 | 2915 | 311 | 30 | 3.75 | 2.3625 | 263 | 531 | 60 | 794 | 96 | 6
100009126 | Žilinský | Žilina | Stredná zdravotnícka škola | 1 | 73 | 19 | 19 | 0 | 10 | 0 | 0 | 0 | 6 | 1 | 5 | 27 | 3640 | 500 | 36.5 | 4.5625 | 2.8744 | 328 | 696 | 73 | 1024 | 144 | 10
100009129 | Žilinský | Žilina | Gymnázium | 1 | 87 | 23 | 23 | 0 | 12 | 0 | 0 | 0 | 7 | 1 | 6 | 32 | 4293 | 732 | 43.5 | 5.4375 | 3.4256 | 387 | 864 | 87 | 1251 | 168 | 12
100009130 | Žilinský | Žilina | Hotelová akadémia | 1 | 119 | 31 | 31 | 0 | 16 | 0 | 1 | 0 | 8 | 1 | 8 | 44 | 5783 | 1468 | 59.5 | 7.4375 | 4.6856 | 521 | 1308 | 119 | 1829 | 192 | 16
100009144 | Žilinský | Žilina | Gymnázium sv. Františka z Assisi | 1 | 67 | 23 | 23 | 0 | 10 | 0 | 0 | 0 | 6 | 1 | 5 | 22 | 3361 | 311 | 33.5 | 4.1875 | 2.6381 | 303 | 598 | 67 | 901 | 144 | 10
100009145 | Žilinský | Žilina | Konzervatórium | 1 | 197 | 51 | 51 | 0 | 22 | 0 | 1 | 0 | 11 | 1 | 11 | 73 | 9296 | 4285 | 98.5 | 12.3125 | 7.7569 | 837 | 2680 | 197 | 3517 | 264 | 22
100009151 | Žilinský | Žilina | Súkromná stredná odborná škola Pro scholaris | 1 | 33 | 9 | 9 | 0 | 4 | 0 | 0 | 0 | 3 | 1 | 2 | 12 | 1657 | 65 | 16.5 | 2.0625 | 1.2994 | 150 | 269 | 33 | 419 | 72 | 4
100009154 | Žilinský | Žilina | Základná škola | 1 | 73 | 19 | 19 | 0 | 10 | 0 | 0 | 0 | 6 | 1 | 5 | 27 | 3640 | 500 | 36.5 | 4.5625 | 2.8744 | 328 | 696 | 73 | 1024 | 144 | 10
100009161 | Žilinský | Žilina | Základná škola | 1 | 113 | 29 | 29 | 0 | 18 | 0 | 1 | 0 | 9 | 1 | 9 | 42 | 5623 | 1328 | 56.5 | 7.0625 | 4.4494 | 507 | 1242 | 113 | 1749 | 216 | 18
100009163 | Žilinský | Žilina | Stredná odborná škola elektrotechnická | 1 | 154 | 52 | 52 | 0 | 20 | 0 | 1 | 0 | 10 | 1 | 10 | 51 | 7413 | 2013 | 77 | 9.625 | 6.0637 | 668 | 1716 | 154 | 2384 | 240 | 20
100009168 | Žilinský | Žilina | Základná škola | 1 | 92 | 24 | 24 | 0 | 12 | 0 | 0 | 0 | 7 | 1 | 6 | 34 | 4525 | 837 | 46 | 5.75 | 3.6225 | 408 | 930 | 92 | 1338 | 168 | 12
100009175 | Žilinský | Žilina | Základná škola | 1 | 81 | 23 | 20 | 3 | 12 | 0 | 0 | 0 | 7 | 1 | 6 | 32 | 4013 | 732 | 40.5 | 5.0625 | 3.1894 | 362 | 822 | 81 | 1184 | 168 | 12
100009180 | Žilinský | Žilina | Základná škola | 1 | 116 | 30 | 30 | 0 | 18 | 0 | 1 | 0 | 9 | 1 | 9 | 43 | 5763 | 1397 | 58 | 7.25 | 4.5675 | 519 | 1284 | 116 | 1803 | 216 | 18
100009199 | Žilinský | Žilina | Základná škola | 1 | 116 | 30 | 30 | 0 | 16 | 0 | 1 | 0 | 8 | 1 | 8 | 43 | 5643 | 1397 | 58 | 7.25 | 4.5675 | 508 | 1266 | 116 | 1774 | 192 | 16
100009201 | Žilinský | Žilina | Súkromné gymnázium | 1 | 41 | 11 | 11 | 0 | 6 | 0 | 0 | 0 | 4 | 1 | 3 | 15 | 2030 | 120 | 20.5 | 2.5625 | 1.6144 | 183 | 341 | 41 | 524 | 96 | 6
100009205 | Žilinský | Žilina | Súkromná základná škola | 1 | 65 | 17 | 17 | 0 | 10 | 0 | 0 | 0 | 6 | 1 | 5 | 24 | 3268 | 381 | 32.5 | 4.0625 | 2.5594 | 295 | 605 | 65 | 900 | 144 | 10
100009214 | Žilinský | Žilina | Stredná odborná škola poľnohospodárstva a služieb na vidieku | 1 | 89 | 23 | 23 | 0 | 12 | 0 | 0 | 0 | 7 | 1 | 6 | 33 | 4386 | 784 | 44.5 | 5.5625 | 3.5044 | 395 | 894 | 89 | 1289 | 168 | 12
100009217 | Žilinský | Žilina | Cirkevná základná škola Romualda Zaymusa | 1 | 76 | 20 | 20 | 0 | 10 | 0 | 0 | 0 | 6 | 1 | 5 | 28 | 3780 | 543 | 38 | 4.75 | 2.9925 | 341 | 730 | 76 | 1071 | 144 | 10
100009222 | Žilinský | Žilina | Stredná odborná škola dopravná | 1 | 116 | 30 | 30 | 0 | 16 | 0 | 1 | 0 | 8 | 1 | 8 | 43 | 5643 | 1397 | 58 | 7.25 | 4.5675 | 508 | 1266 | 116 | 1774 | 192 | 16
100009235 | Žilinský | Žilina | Stredná odborná škola sv. Jozefa Robotníka | 1 | 54 | 14 | 14 | 0 | 8 | 0 | 0 | 0 | 5 | 1 | 4 | 20 | 2756 | 248 | 27 | 3.375 | 2.1263 | 249 | 488 | 54 | 737 | 120 | 8
100009236 | Žilinský | Žilina | Súkromná stredná odborná škola | 1 | 22 | 6 | 6 | 0 | 4 | 0 | 0 | 0 | 3 | 1 | 2 | 8 | 1145 | 16 | 11 | 1.375 | 0.86625 | 104 | 177 | 22 | 281 | 72 | 4
100009238 | Žilinský | Žilina | Stredná odborná škola podnikania | 1 | 52 | 14 | 14 | 0 | 6 | 0 | 0 | 0 | 4 | 1 | 3 | 19 | 2542 | 219 | 26 | 3.25 | 2.0475 | 229 | 447 | 52 | 676 | 96 | 6
100009242 | Žilinský | Žilina | Základná škola | 1 | 52 | 14 | 14 | 0 | 8 | 0 | 0 | 0 | 5 | 1 | 4 | 19 | 2662 | 219 | 26 | 3.25 | 2.0475 | 240 | 465 | 52 | 705 | 120 | 8
100009251 | Žilinský | Žilina | Základná škola s materskou školou | 1 | 70 | 18 | 18 | 0 | 10 | 0 | 0 | 0 | 6 | 1 | 5 | 26 | 3501 | 458 | 35 | 4.375 | 2.7563 | 316 | 663 | 70 | 979 | 144 | 10
100009256 | Žilinský | Žilina | Gymnázium bilingválne | 1 | 65 | 17 | 17 | 0 | 10 | 0 | 0 | 0 | 6 | 1 | 5 | 24 | 3268 | 381 | 32.5 | 4.0625 | 2.5594 | 295 | 605 | 65 | 900 | 144 | 10
100009260 | Žilinský | Žilina | Stredná odborná škola stavebná | 1 | 60 | 16 | 16 | 0 | 8 | 0 | 0 | 0 | 5 | 1 | 4 | 22 | 3035 | 311 | 30 | 3.75 | 2.3625 | 274 | 549 | 60 | 823 | 120 | 8
100009263 | Žilinský | Žilina | Základná škola s materskou školou | 1 | 84 | 22 | 22 | 0 | 12 | 0 | 0 | 0 | 7 | 1 | 6 | 31 | 4153 | 682 | 42 | 5.25 | 3.3075 | 374 | 828 | 84 | 1202 | 168 | 12
100009271 | Žilinský | Žilina | Základná škola | 1 | 100 | 34 | 34 | 0 | 12 | 0 | 0 | 0 | 7 | 1 | 6 | 33 | 4898 | 784 | 50 | 6.25 | 3.9375 | 441 | 970 | 100 | 1411 | 168 | 12
100009274 | Žilinský | Žilina | Gymnázium | 1 | 84 | 22 | 22 | 0 | 12 | 0 | 0 | 0 | 7 | 1 | 6 | 31 | 4153 | 682 | 42 | 5.25 | 3.3075 | 374 | 828 | 84 | 1202 | 168 | 12
100009276 | Žilinský | Žilina | Gymnázium | 1 | 65 | 17 | 17 | 0 | 10 | 0 | 0 | 0 | 6 | 1 | 5 | 24 | 3268 | 381 | 32.5 | 4.0625 | 2.5594 | 295 | 605 | 65 | 900 | 144 | 10
100009279 | Žilinský | Žilina | Stredná priemyselná škola stavebná | 1 | 119 | 31 | 31 | 0 | 16 | 0 | 1 | 0 | 8 | 1 | 8 | 44 | 5783 | 1468 | 59.5 | 7.4375 | 4.6856 | 521 | 1308 | 119 | 1829 | 192 | 16
100009280 | Žilinský | Žilina | Obchodná akadémia | 1 | 118 | 40 | 40 | 0 | 16 | 0 | 1 | 0 | 8 | 1 | 8 | 39 | 5736 | 1131 | 59 | 7.375 | 4.6463 | 517 | 1200 | 118 | 1717 | 192 | 16
100009283 | Žilinský | Žilina | Obchodná akadémia sv. Tomáša Akvinského | 1 | 55 | 19 | 19 | 0 | 6 | 0 | 0 | 0 | 4 | 1 | 3 | 18 | 2682 | 192 | 27.5 | 3.4375 | 2.1656 | 242 | 460 | 55 | 702 | 96 | 6
100009290 | Žilinský | Žilina | Súkromná stredná odborná škola | 1 | 18 | 6 | 5 | 1 | 0 | 1 | 0 | 1 | 0 | 1 | 1 | 7 | 1203 | 0 | 9 | 1.125 | 0.70875 | 109 | 181 | 18 | 290 | 48 | 0
100009300 | Banskobystrický | Banská Bystrica | Základná škola s materskou školou | 1 | 55 | 15 | 14 | 1 | 8 | 0 | 0 | 0 | 5 | 1 | 4 | 21 | 2802 | 279 | 27.5 | 3.4375 | 2.1656 | 253 | 504 | 55 | 757 | 120 | 8
100009316 | Banskobystrický | Banská Bystrica | Špeciálna základná škola | 2 | 87 | 23 | 23 | 0 | 10 | 0 | 0 | 0 | 6 | 1 | 5 | 32 | 4173 | 732 | 43.5 | 5.4375 | 3.4256 | 376 | 846 | 87 | 1222 | 144 | 10
100009320 | Banskobystrický | Banská Bystrica | Základná škola | 1 | 121 | 41 | 41 | 0 | 20 | 0 | 1 | 0 | 10 | 1 | 10 | 40 | 5996 | 1195 | 60.5 | 7.5625 | 4.7644 | 540 | 1258 | 121 | 1798 | 240 | 20
100009323 | Banskobystrický | Banská Bystrica | Základná škola Jozefa Gregora Tajovského | 1 | 62 | 16 | 16 | 0 | 10 | 0 | 0 | 0 | 6 | 1 | 5 | 23 | 3128 | 345 | 31 | 3.875 | 2.4413 | 282 | 573 | 62 | 855 | 144 | 10
100009326 | Banskobystrický | Banská Bystrica | Základná škola | 1 | 110 | 38 | 37 | 1 | 16 | 0 | 0 | 0 | 9 | 1 | 8 | 37 | 5484 | 1008 | 55 | 6.875 | 4.3312 | 494 | 1125 | 110 | 1619 | 216 | 16
100009338 | Banskobystrický | Banská Bystrica | Stredná priemyselná škola Jozefa Murgaša | 1 | 146 | 38 | 38 | 0 | 22 | 0 | 1 | 0 | 11 | 1 | 11 | 54 | 7160 | 2273 | 73 | 9.125 | 5.7488 | 645 | 1756 | 146 | 2401 | 264 | 22
100009339 | Banskobystrický | Banská Bystrica | Katolícke gymnázium Štefana Moysesa | 1 | 73 | 25 | 25 | 0 | 10 | 0 | 0 | 0 | 6 | 1 | 5 | 24 | 3640 | 381 | 36.5 | 4.5625 | 2.8744 | 328 | 661 | 73 | 989 | 144 | 10
100009344 | Banskobystrický | Banská Bystrica | Gymnázium Andreja Sládkoviča | 1 | 95 | 25 | 25 | 0 | 12 | 0 | 0 | 0 | 7 | 1 | 6 | 35 | 4665 | 892 | 47.5 | 5.9375 | 3.7406 | 420 | 968 | 95 | 1388 | 168 | 12
100009346 | Banskobystrický | Banská Bystrica | Stredná zdravotnícka škola | 1 | 87 | 23 | 23 | 0 | 12 | 0 | 0 | 0 | 7 | 1 | 6 | 32 | 4293 | 732 | 43.5 | 5.4375 | 3.4256 | 387 | 864 | 87 | 1251 | 168 | 12
100009347 | Banskobystrický | Banská Bystrica | Gymnázium Jozefa Gregora Tajovského | 1 | 121 | 31 | 31 | 0 | 20 | 0 | 1 | 0 | 10 | 1 | 10 | 45 | 5996 | 1540 | 60.5 | 7.5625 | 4.7644 | 540 | 1362 | 121 | 1902 | 240 | 20
100009348 | Banskobystrický | Banská Bystrica | Obchodná akadémia Mareka Frauwirtha | 1 | 105 | 27 | 27 | 0 | 16 | 0 | 1 | 0 | 8 | 1 | 8 | 39 | 5131 | 1131 | 52.5 | 6.5625 | 4.1344 | 462 | 1109 | 105 | 1571 | 192 | 16
100009350 | Banskobystrický | Banská Bystrica | Stredná odborná škola informačných technológií | 1 | 84 | 22 | 22 | 0 | 12 | 0 | 0 | 0 | 7 | 1 | 6 | 31 | 4153 | 682 | 42 | 5.25 | 3.3075 | 374 | 828 | 84 | 1202 | 168 | 12
100009356 | Banskobystrický | Banská Bystrica | Základná škola | 1 | 44 | 12 | 12 | 0 | 6 | 0 | 0 | 0 | 4 | 1 | 3 | 16 | 2170 | 142 | 22 | 2.75 | 1.7325 | 196 | 369 | 44 | 565 | 96 | 6
100009383 | Banskobystrický | Banská Bystrica | Súkromná základná škola | 1 | 36 | 10 | 9 | 1 | 4 | 0 | 0 | 0 | 3 | 1 | 2 | 14 | 1797 | 100 | 18 | 2.25 | 1.4175 | 162 | 300 | 36 | 462 | 72 | 4
100009384 | Banskobystrický | Banská Bystrica | Gymnázium Mikuláša Kováča | 1 | 49 | 13 | 13 | 0 | 8 | 0 | 0 | 0 | 5 | 1 | 4 | 18 | 2523 | 192 | 24.5 | 3.0625 | 1.9294 | 228 | 437 | 49 | 665 | 120 | 8
100009388 | Banskobystrický | Banská Bystrica | Základná škola | 1 | 120 | 32 | 31 | 1 | 18 | 0 | 1 | 0 | 9 | 1 | 9 | 45 | 5949 | 1540 | 60 | 7.5 | 4.725 | 536 | 1355 | 120 | 1891 | 216 | 18
100009400 | Banskobystrický | Banská Bystrica | Základná škola pri zdravotníckom zariadení | 1 | 6 | 2 | 2 | 0 | 0 | 1 | 0 | 1 | 0 | 1 | 1 | 2 | 272 | 0 | 3 | 0.375 | 0.23625 | 25 | 41 | 6 | 66 | 48 | 0
100009401 | Banskobystrický | Banská Bystrica | Základná škola s materskou školou Štefana Moysesa | 1 | 59 | 21 | 20 | 1 | 6 | 0 | 0 | 0 | 4 | 1 | 3 | 20 | 2868 | 248 | 29.5 | 3.6875 | 2.3231 | 259 | 505 | 59 | 764 | 96 | 6
100009409 | Banskobystrický | Banská Bystrica | Základná škola Narnia | 1 | 68 | 18 | 18 | 0 | 10 | 0 | 0 | 0 | 6 | 1 | 5 | 25 | 3408 | 419 | 34 | 4.25 | 2.6775 | 307 | 637 | 68 | 944 | 144 | 10
100009416 | Banskobystrický | Banská Bystrica | Základná škola | 1 | 87 | 23 | 23 | 0 | 12 | 0 | 0 | 0 | 7 | 1 | 6 | 32 | 4293 | 732 | 43.5 | 5.4375 | 3.4256 | 387 | 864 | 87 | 1251 | 168 | 12
100009419 | Banskobystrický | Banská Bystrica | Stredná odborná škola | 1 | 50 | 14 | 13 | 1 | 8 | 0 | 0 | 0 | 5 | 1 | 4 | 19 | 2569 | 219 | 25 | 3.125 | 1.9688 | 232 | 452 | 50 | 684 | 120 | 8
100009436 | Banskobystrický | Banská Bystrica | Základná škola | 1 | 76 | 20 | 20 | 0 | 10 | 0 | 0 | 0 | 6 | 1 | 5 | 28 | 3780 | 543 | 38 | 4.75 | 2.9925 | 341 | 730 | 76 | 1071 | 144 | 10
100009439 | Banskobystrický | Banská Bystrica | Konzervatórium Jána Levoslava Bellu | 1 | 151 | 39 | 39 | 0 | 18 | 0 | 1 | 0 | 9 | 1 | 9 | 56 | 7153 | 2455 | 75.5 | 9.4375 | 5.9456 | 644 | 1810 | 151 | 2454 | 216 | 18
100009442 | Banskobystrický | Banská Bystrica | Evanjelické gymnázium | 1 | 62 | 22 | 21 | 1 | 10 | 0 | 0 | 0 | 6 | 1 | 5 | 21 | 3128 | 279 | 31 | 3.875 | 2.4413 | 282 | 553 | 62 | 835 | 144 | 10
100009443 | Banskobystrický | Banská Bystrica | Základná škola Slobodného slovenského vysielača | 1 | 69 | 25 | 23 | 2 | 10 | 0 | 0 | 0 | 6 | 1 | 5 | 24 | 3454 | 381 | 34.5 | 4.3125 | 2.7169 | 311 | 633 | 69 | 944 | 144 | 10
100009450 | Banskobystrický | Banská Bystrica | Základná škola | 1 | 136 | 46 | 46 | 0 | 20 | 0 | 1 | 0 | 10 | 1 | 10 | 45 | 6695 | 1540 | 68 | 8.5 | 5.355 | 603 | 1467 | 136 | 2070 | 240 | 20
100009457 | Banskobystrický | Banská Bystrica | Stredná odborná škola hotelových služieb a obchodu | 1 | 54 | 14 | 14 | 0 | 6 | 0 | 0 | 0 | 4 | 1 | 3 | 20 | 2636 | 248 | 27 | 3.375 | 2.1263 | 238 | 470 | 54 | 708 | 96 | 6
100009471 | Banskobystrický | Banská Bystrica | Základná škola Slovenského národného povstania | 1 | 97 | 33 | 33 | 0 | 12 | 0 | 0 | 0 | 7 | 1 | 6 | 32 | 4758 | 732 | 48.5 | 6.0625 | 3.8194 | 429 | 934 | 97 | 1363 | 168 | 12
100009475 | Banskobystrický | Banská Bystrica | Stredná športová škola | 1 | 70 | 18 | 18 | 0 | 10 | 0 | 0 | 0 | 6 | 1 | 5 | 26 | 3501 | 458 | 35 | 4.375 | 2.7563 | 316 | 663 | 70 | 979 | 144 | 10
100009485 | Banskobystrický | Banská Bystrica | Súkromné gymnázium Banskobystrické | 1 | 52 | 14 | 14 | 0 | 8 | 0 | 0 | 0 | 5 | 1 | 4 | 19 | 2662 | 219 | 26 | 3.25 | 2.0475 | 240 | 465 | 52 | 705 | 120 | 8
100009494 | Banskobystrický | Banská Bystrica | Odborné učilište internátne Viliama Gaňu | 1 | 30 | 8 | 8 | 0 | 4 | 0 | 0 | 0 | 3 | 1 | 2 | 11 | 1518 | 50 | 15 | 1.875 | 1.1812 | 137 | 243 | 30 | 380 | 72 | 4
100009501 | Banskobystrický | Banská Bystrica | Základná škola s materskou školou | 1 | 58 | 20 | 20 | 0 | 6 | 0 | 0 | 0 | 4 | 1 | 3 | 19 | 2822 | 219 | 29 | 3.625 | 2.2837 | 254 | 489 | 58 | 743 | 96 | 6
100009505 | Banskobystrický | Banská Bystrica | Základná škola Františka Zigmunda Leichta | 1 | 13 | 5 | 5 | 0 | 0 | 1 | 0 | 1 | 0 | 1 | 1 | 4 | 630 | 0 | 6.5 | 0.8125 | 0.51187 | 57 | 95 | 13 | 152 | 48 | 0
100009517 | Banskobystrický | Banská Bystrica | Základná škola s materskou školou Andreja Sládkoviča | 1 | 33 | 9 | 9 | 0 | 4 | 0 | 0 | 0 | 3 | 1 | 2 | 12 | 1657 | 65 | 16.5 | 2.0625 | 1.2994 | 150 | 269 | 33 | 419 | 72 | 4
100009526 | Banskobystrický | Banská Bystrica | Základná škola s materskou školou T.G.Masaryka | 1 | 46 | 16 | 16 | 0 | 6 | 0 | 0 | 0 | 4 | 1 | 3 | 15 | 2263 | 120 | 23 | 2.875 | 1.8113 | 204 | 376 | 46 | 580 | 96 | 6
100009528 | Banskobystrický | Banská Bystrica | Základná škola | 1 | 10 | 4 | 4 | 0 | 0 | 1 | 0 | 1 | 0 | 1 | 1 | 3 | 443 | 0 | 5 | 0.625 | 0.39375 | 40 | 67 | 10 | 107 | 48 | 0
100009532 | Banskobystrický | Banská Bystrica | Základná škola s materskou školou | 1 | 6 | 2 | 2 | 0 | 0 | 1 | 0 | 1 | 0 | 1 | 1 | 2 | 272 | 0 | 3 | 0.375 | 0.23625 | 25 | 41 | 6 | 66 | 48 | 0
100009536 | Banskobystrický | Banská Bystrica | Základná škola s materskou školou | 1 | 11 | 3 | 3 | 0 | 0 | 1 | 0 | 1 | 0 | 1 | 1 | 4 | 552 | 0 | 5.5 | 0.6875 | 0.43312 | 50 | 83 | 11 | 133 | 48 | 0
100009543 | Banskobystrický | Banská Bystrica | Základná škola s materskou školou | 1 | 9 | 3 | 3 | 0 | 0 | 1 | 0 | 1 | 0 | 1 | 1 | 3 | 410 | 0 | 4.5 | 0.5625 | 0.35437 | 37 | 62 | 9 | 99 | 48 | 0
100009547 | Banskobystrický | Banská Bystrica | Základná škola s materskou školou Štefana Žáryho | 1 | 45 | 13 | 12 | 1 | 6 | 0 | 0 | 0 | 4 | 1 | 3 | 17 | 2216 | 166 | 22.5 | 2.8125 | 1.7719 | 200 | 383 | 45 | 583 | 96 | 6
100009552 | Banskobystrický | Banská Bystrica | Základná škola s materskou školou | 1 | 9 | 3 | 3 | 0 | 0 | 1 | 0 | 1 | 0 | 1 | 1 | 3 | 410 | 0 | 4.5 | 0.5625 | 0.35437 | 37 | 62 | 9 | 99 | 48 | 0
100009560 | Banskobystrický | Banská Bystrica | Základná škola | 1 | 30 | 8 | 8 | 0 | 4 | 0 | 0 | 0 | 3 | 1 | 2 | 11 | 1518 | 50 | 15 | 1.875 | 1.1812 | 137 | 243 | 30 | 380 | 72 | 4
100009570 | Banskobystrický | Banská Bystrica | Základná škola Sama Cambela | 1 | 71 | 19 | 18 | 1 | 10 | 0 | 0 | 0 | 6 | 1 | 5 | 27 | 3547 | 500 | 35.5 | 4.4375 | 2.7956 | 320 | 683 | 71 | 1003 | 144 | 10
100009575 | Banskobystrický | Banská Bystrica | Základná škola | 1 | 28 | 10 | 10 | 0 | 4 | 0 | 0 | 0 | 3 | 1 | 2 | 9 | 1425 | 25 | 14 | 1.75 | 1.1025 | 129 | 222 | 28 | 351 | 72 | 4
100009581 | Banskobystrický | Banská Bystrica | Základná škola s materskou školou | 1 | 14 | 4 | 4 | 0 | 0 | 1 | 0 | 1 | 0 | 1 | 1 | 5 | 767 | 0 | 7 | 0.875 | 0.55125 | 70 | 116 | 14 | 186 | 48 | 0
100009588 | Banskobystrický | Banská Bystrica | Základná škola s materskou školou | 1 | 25 | 9 | 9 | 0 | 4 | 0 | 0 | 0 | 3 | 1 | 2 | 8 | 1285 | 16 | 12.5 | 1.5625 | 0.98438 | 116 | 198 | 25 | 314 | 72 | 4
100009593 | Banskobystrický | Banská Štiavnica | Základná škola s materskou školou | 1 | 35 | 9 | 9 | 0 | 4 | 0 | 0 | 0 | 3 | 1 | 2 | 13 | 1751 | 82 | 17.5 | 2.1875 | 1.3781 | 158 | 288 | 35 | 446 | 72 | 4
100009598 | Banskobystrický | Banská Štiavnica | Gymnázium Andreja Kmeťa | 1 | 84 | 22 | 22 | 0 | 12 | 0 | 0 | 0 | 7 | 1 | 6 | 31 | 4153 | 682 | 42 | 5.25 | 3.3075 | 374 | 828 | 84 | 1202 | 168 | 12
100009601 | Banskobystrický | Banská Štiavnica | Stredná odborná škola lesnícka | 1 | 46 | 16 | 16 | 0 | 6 | 0 | 0 | 0 | 4 | 1 | 3 | 15 | 2263 | 120 | 23 | 2.875 | 1.8113 | 204 | 376 | 46 | 580 | 96 | 6
100009609 | Banskobystrický | Banská Štiavnica | Súkromná hotelová akadémia | 1 | 41 | 11 | 11 | 0 | 6 | 0 | 0 | 0 | 4 | 1 | 3 | 15 | 2030 | 120 | 20.5 | 2.5625 | 1.6144 | 183 | 341 | 41 | 524 | 96 | 6
100009617 | Banskobystrický | Banská Štiavnica | Súkromná základná škola BAKOMI | 1 | 23 | 7 | 6 | 1 | 4 | 0 | 0 | 0 | 3 | 1 | 2 | 9 | 1192 | 25 | 11.5 | 1.4375 | 0.90563 | 108 | 187 | 23 | 295 | 72 | 4
100009620 | Banskobystrický | Banská Štiavnica | Základná škola Jozefa Kollára | 1 | 65 | 17 | 17 | 0 | 8 | 0 | 0 | 0 | 5 | 1 | 4 | 24 | 3148 | 381 | 32.5 | 4.0625 | 2.5594 | 284 | 587 | 65 | 871 | 120 | 8
100009629 | Banskobystrický | Banská Štiavnica | Špeciálna základná škola | 1 | 28 | 10 | 10 | 0 | 4 | 0 | 0 | 0 | 3 | 1 | 2 | 9 | 1425 | 25 | 14 | 1.75 | 1.1025 | 129 | 222 | 28 | 351 | 72 | 4
100009631 | Banskobystrický | Banská Štiavnica | Základná škola Jozefa Horáka | 1 | 105 | 27 | 27 | 0 | 16 | 0 | 1 | 0 | 8 | 1 | 8 | 39 | 5131 | 1131 | 52.5 | 6.5625 | 4.1344 | 462 | 1109 | 105 | 1571 | 192 | 16
100009642 | Banskobystrický | Banská Štiavnica | Základná škola s materskou školou | 1 | 14 | 4 | 4 | 0 | 0 | 1 | 0 | 1 | 0 | 1 | 1 | 5 | 767 | 0 | 7 | 0.875 | 0.55125 | 70 | 116 | 14 | 186 | 48 | 0
100009646 | Banskobystrický | Banská Štiavnica | Základná škola s materskou školou Ferdinanda Coburga | 1 | 37 | 13 | 13 | 0 | 4 | 0 | 0 | 0 | 3 | 1 | 2 | 12 | 1844 | 65 | 18.5 | 2.3125 | 1.4569 | 166 | 297 | 37 | 463 | 72 | 4
100009652 | Banskobystrický | Banská Štiavnica | Základná škola s materskou školou Maximiliána Hella | 1 | 35 | 9 | 9 | 0 | 4 | 0 | 0 | 0 | 3 | 1 | 2 | 13 | 1751 | 82 | 17.5 | 2.1875 | 1.3781 | 158 | 288 | 35 | 446 | 72 | 4
100009662 | Banskobystrický | Brezno | Základná škola | 1 | 38 | 14 | 13 | 1 | 4 | 0 | 0 | 0 | 3 | 1 | 2 | 13 | 1890 | 82 | 19 | 2.375 | 1.4963 | 171 | 309 | 38 | 480 | 72 | 4
100009680 | Banskobystrický | Brezno | Základná škola s materskou školou | 1 | 70 | 18 | 18 | 0 | 8 | 0 | 0 | 0 | 5 | 1 | 4 | 26 | 3381 | 458 | 35 | 4.375 | 2.7563 | 305 | 645 | 70 | 950 | 120 | 8
100009683 | Banskobystrický | Brezno | Obchodná akadémia | 1 | 22 | 6 | 6 | 0 | 4 | 0 | 0 | 0 | 3 | 1 | 2 | 8 | 1145 | 16 | 11 | 1.375 | 0.86625 | 104 | 177 | 22 | 281 | 72 | 4
100009684 | Banskobystrický | Brezno | Hotelová akadémia | 1 | 66 | 24 | 15 | 9 | 8 | 0 | 0 | 0 | 5 | 1 | 4 | 30 | 3194 | 634 | 33 | 4.125 | 2.5987 | 288 | 670 | 66 | 958 | 120 | 8
100009687 | Banskobystrický | Brezno | Špeciálna základná škola | 1 | 73 | 19 | 19 | 0 | 8 | 0 | 0 | 0 | 5 | 1 | 4 | 27 | 3520 | 500 | 36.5 | 4.5625 | 2.8744 | 317 | 678 | 73 | 995 | 120 | 8
100009691 | Banskobystrický | Brezno | Základná škola s materskou školou | 1 | 148 | 38 | 38 | 0 | 22 | 0 | 1 | 0 | 11 | 1 | 11 | 55 | 7254 | 2363 | 74 | 9.25 | 5.8275 | 653 | 1797 | 148 | 2450 | 264 | 22
100009694 | Banskobystrický | Brezno | Základná škola s materskou školou Karola Rapoša | 1 | 92 | 24 | 24 | 0 | 14 | 0 | 0 | 0 | 8 | 1 | 7 | 34 | 4645 | 837 | 46 | 5.75 | 3.6225 | 419 | 948 | 92 | 1367 | 192 | 14
100009698 | Banskobystrický | Brezno | Súkromná stredná odborná škola pedagogická EBG | 2 | 59 | 21 | 21 | 0 | 8 | 0 | 0 | 0 | 6 | 2 | 4 | 19 | 2989 | 66 | 29.5 | 3.6875 | 2.3231 | 270 | 469 | 59 | 739 | 144 | 8
100009701 | Banskobystrický | Brezno | Gymnázium Jána Chalupku | 1 | 82 | 28 | 28 | 0 | 10 | 0 | 0 | 0 | 6 | 1 | 5 | 27 | 3940 | 500 | 41 | 5.125 | 3.2287 | 355 | 741 | 82 | 1096 | 144 | 10
100009702 | Banskobystrický | Brezno | Špeciálna základná škola | 1 | 31 | 11 | 11 | 0 | 4 | 0 | 0 | 0 | 3 | 1 | 2 | 10 | 1564 | 37 | 15.5 | 1.9375 | 1.2206 | 141 | 246 | 31 | 387 | 72 | 4
100009706 | Banskobystrický | Brezno | Základná škola | 1 | 94 | 32 | 32 | 0 | 12 | 0 | 0 | 0 | 7 | 1 | 6 | 31 | 4619 | 682 | 47 | 5.875 | 3.7012 | 416 | 898 | 94 | 1314 | 168 | 12
100009716 | Banskobystrický | Brezno | Základná škola s materskou školou | 1 | 6 | 2 | 2 | 0 | 0 | 1 | 0 | 1 | 0 | 1 | 1 | 2 | 272 | 0 | 3 | 0.375 | 0.23625 | 25 | 41 | 6 | 66 | 48 | 0
100009721 | Banskobystrický | Brezno | Základná škola | 1 | 53 | 19 | 18 | 1 | 6 | 0 | 0 | 0 | 4 | 1 | 3 | 18 | 2589 | 192 | 26.5 | 3.3125 | 2.0869 | 234 | 446 | 53 | 680 | 96 | 6
100009724 | Banskobystrický | Brezno | Základná škola | 1 | 10 | 4 | 4 | 0 | 0 | 1 | 0 | 1 | 0 | 1 | 1 | 3 | 443 | 0 | 5 | 0.625 | 0.39375 | 40 | 67 | 10 | 107 | 48 | 0
100009730 | Banskobystrický | Brezno | Základná škola | 1 | 14 | 4 | 4 | 0 | 0 | 1 | 0 | 1 | 0 | 1 | 1 | 5 | 767 | 0 | 7 | 0.875 | 0.55125 | 70 | 116 | 14 | 186 | 48 | 0
100009752 | Banskobystrický | Brezno | Základná škola Kláry Jarunkovej | 1 | 55 | 19 | 19 | 0 | 6 | 0 | 0 | 0 | 4 | 1 | 3 | 18 | 2682 | 192 | 27.5 | 3.4375 | 2.1656 | 242 | 460 | 55 | 702 | 96 | 6
100009758 | Banskobystrický | Brezno | Základná škola s materskou školou | 1 | 53 | 15 | 14 | 1 | 6 | 0 | 0 | 0 | 4 | 1 | 3 | 20 | 2589 | 248 | 26.5 | 3.3125 | 2.0869 | 234 | 463 | 53 | 697 | 96 | 6
100009771 | Banskobystrický | Brezno | Základná škola | 1 | 53 | 19 | 18 | 1 | 6 | 0 | 0 | 0 | 4 | 1 | 3 | 18 | 2589 | 192 | 26.5 | 3.3125 | 2.0869 | 234 | 446 | 53 | 680 | 96 | 6
100009773 | Banskobystrický | Brezno | Špeciálna základná škola | 1 | 43 | 15 | 15 | 0 | 6 | 0 | 0 | 0 | 4 | 1 | 3 | 14 | 2123 | 100 | 21.5 | 2.6875 | 1.6931 | 192 | 349 | 43 | 541 | 96 | 6
100009776 | Banskobystrický | Brezno | Základná škola s materskou školou | 1 | 38 | 10 | 10 | 0 | 4 | 0 | 0 | 0 | 3 | 1 | 2 | 14 | 1890 | 100 | 19 | 2.375 | 1.4963 | 171 | 314 | 38 | 485 | 72 | 4
100009781 | Banskobystrický | Brezno | Základná škola | 1 | 40 | 14 | 14 | 0 | 4 | 0 | 0 | 0 | 3 | 1 | 2 | 13 | 1983 | 82 | 20 | 2.5 | 1.575 | 179 | 323 | 40 | 502 | 72 | 4
100009785 | Banskobystrický | Brezno | Základná škola | 1 | 46 | 16 | 16 | 0 | 6 | 0 | 0 | 0 | 4 | 1 | 3 | 15 | 2263 | 120 | 23 | 2.875 | 1.8113 | 204 | 376 | 46 | 580 | 96 | 6
100009789 | Banskobystrický | Brezno | Základná škola Jaroslava Simana | 1 | 85 | 29 | 29 | 0 | 12 | 0 | 0 | 0 | 7 | 1 | 6 | 28 | 4199 | 543 | 42.5 | 5.3125 | 3.3469 | 378 | 793 | 85 | 1171 | 168 | 12
100009792 | Banskobystrický | Brezno | Praktická škola internátna | 1 | 11 | 3 | 3 | 0 | 0 | 1 | 0 | 1 | 0 | 1 | 1 | 4 | 552 | 0 | 5.5 | 0.6875 | 0.43312 | 50 | 83 | 11 | 133 | 48 | 0
100009794 | Banskobystrický | Brezno | Špeciálna základná škola internátna | 1 | 49 | 13 | 13 | 0 | 6 | 0 | 0 | 0 | 4 | 1 | 3 | 18 | 2403 | 192 | 24.5 | 3.0625 | 1.9294 | 217 | 419 | 49 | 636 | 96 | 6
100009795 | Banskobystrický | Brezno | Odborné učilište internátne | 1 | 26 | 8 | 7 | 1 | 4 | 0 | 0 | 0 | 3 | 1 | 2 | 10 | 1331 | 37 | 13 | 1.625 | 1.0237 | 120 | 211 | 26 | 331 | 72 | 4
100009804 | Banskobystrický | Brezno | Základná škola s materskou školou | 1 | 54 | 14 | 14 | 0 | 6 | 0 | 0 | 0 | 4 | 1 | 3 | 20 | 2636 | 248 | 27 | 3.375 | 2.1263 | 238 | 470 | 54 | 708 | 96 | 6
100009808 | Banskobystrický | Detva | Základná škola Júliusa Juraja Thurzu | 1 | 76 | 20 | 20 | 0 | 10 | 0 | 0 | 0 | 6 | 1 | 5 | 28 | 3780 | 543 | 38 | 4.75 | 2.9925 | 341 | 730 | 76 | 1071 | 144 | 10
100009813 | Banskobystrický | Detva | Základná škola | 1 | 78 | 20 | 20 | 0 | 10 | 0 | 0 | 0 | 6 | 1 | 5 | 29 | 3873 | 587 | 39 | 4.875 | 3.0713 | 349 | 758 | 78 | 1107 | 144 | 10
100009823 | Banskobystrický | Detva | Špeciálna základná škola | 1 | 17 | 5 | 5 | 0 | 0 | 1 | 0 | 1 | 0 | 1 | 1 | 6 | 1024 | 0 | 8.5 | 1.0625 | 0.66938 | 93 | 154 | 17 | 247 | 48 | 0
100009827 | Banskobystrický | Detva | Špeciálna základná škola pre žiakov s telesným postihnutím | 2 | 15 | 5 | 5 | 0 | 0 | 2 | 0 | 2 | 0 | 2 | 2 | 5 | 682 | 0 | 7.5 | 0.9375 | 0.59062 | 62 | 103 | 15 | 165 | 96 | 0
100009831 | Banskobystrický | Detva | Základná škola s materskou školou Alexandra Vagača | 1 | 46 | 12 | 12 | 0 | 6 | 0 | 0 | 0 | 4 | 1 | 3 | 17 | 2263 | 166 | 23 | 2.875 | 1.8113 | 204 | 390 | 46 | 594 | 96 | 6
100009839 | Banskobystrický | Detva | Gymnázium | 1 | 27 | 7 | 7 | 0 | 4 | 0 | 0 | 0 | 3 | 1 | 2 | 10 | 1378 | 37 | 13.5 | 1.6875 | 1.0631 | 125 | 218 | 27 | 343 | 72 | 4
100009841 | Banskobystrický | Detva | Základná škola | 1 | 60 | 16 | 16 | 0 | 8 | 0 | 0 | 0 | 5 | 1 | 4 | 22 | 3035 | 311 | 30 | 3.75 | 2.3625 | 274 | 549 | 60 | 823 | 120 | 8
100009843 | Banskobystrický | Detva | Základná škola s materskou školou Milana Kolibiara | 1 | 22 | 6 | 6 | 0 | 4 | 0 | 0 | 0 | 3 | 1 | 2 | 8 | 1145 | 16 | 11 | 1.375 | 0.86625 | 104 | 177 | 22 | 281 | 72 | 4
100009852 | Banskobystrický | Detva | Základná škola s materskou školou | 1 | 35 | 9 | 9 | 0 | 4 | 0 | 0 | 0 | 3 | 1 | 2 | 13 | 1751 | 82 | 17.5 | 2.1875 | 1.3781 | 158 | 288 | 35 | 446 | 72 | 4
100009856 | Banskobystrický | Detva | Základná škola s materskou školou | 1 | 81 | 21 | 21 | 0 | 12 | 0 | 0 | 0 | 7 | 1 | 6 | 30 | 4013 | 634 | 40.5 | 5.0625 | 3.1894 | 362 | 793 | 81 | 1155 | 168 | 12
100009866 | Banskobystrický | Detva | Základná škola | 1 | 46 | 12 | 12 | 0 | 6 | 0 | 0 | 0 | 4 | 1 | 3 | 17 | 2263 | 166 | 23 | 2.875 | 1.8113 | 204 | 390 | 46 | 594 | 96 | 6
100009872 | Banskobystrický | Detva | Základná škola | 1 | 7 | 3 | 3 | 0 | 0 | 1 | 0 | 1 | 0 | 1 | 1 | 2 | 297 | 0 | 3.5 | 0.4375 | 0.27563 | 27 | 45 | 7 | 72 | 48 | 0
100009878 | Banskobystrický | Detva | Základná škola | 1 | 37 | 13 | 13 | 0 | 4 | 0 | 0 | 0 | 3 | 1 | 2 | 12 | 1844 | 65 | 18.5 | 2.3125 | 1.4569 | 166 | 297 | 37 | 463 | 72 | 4
100009897 | Banskobystrický | Krupina | Základná škola s materskou školou | 1 | 46 | 12 | 12 | 0 | 6 | 0 | 0 | 0 | 4 | 1 | 3 | 17 | 2263 | 166 | 23 | 2.875 | 1.8113 | 204 | 390 | 46 | 594 | 96 | 6
100009900 | Banskobystrický | Krupina | Základná škola s materskou školou | 1 | 31 | 11 | 11 | 0 | 4 | 0 | 0 | 0 | 3 | 1 | 2 | 10 | 1564 | 37 | 15.5 | 1.9375 | 1.2206 | 141 | 246 | 31 | 387 | 72 | 4
100009907 | Banskobystrický | Krupina | Základná škola | 1 | 11 | 3 | 3 | 0 | 0 | 1 | 0 | 1 | 0 | 1 | 1 | 4 | 552 | 0 | 5.5 | 0.6875 | 0.43312 | 50 | 83 | 11 | 133 | 48 | 0
100009922 | Banskobystrický | Krupina | Základná škola s materskou školou | 1 | 58 | 20 | 20 | 0 | 6 | 0 | 0 | 0 | 4 | 1 | 3 | 19 | 2822 | 219 | 29 | 3.625 | 2.2837 | 254 | 489 | 58 | 743 | 96 | 6
100009926 | Banskobystrický | Krupina | Základná škola s materskou školou | 1 | 10 | 4 | 4 | 0 | 0 | 1 | 0 | 1 | 0 | 1 | 1 | 3 | 443 | 0 | 5 | 0.625 | 0.39375 | 40 | 67 | 10 | 107 | 48 | 0
100009929 | Banskobystrický | Krupina | Stredná odborná škola obchodu a služieb | 1 | 58 | 20 | 20 | 0 | 6 | 0 | 0 | 0 | 4 | 1 | 3 | 19 | 2822 | 219 | 29 | 3.625 | 2.2837 | 254 | 489 | 58 | 743 | 96 | 6
100009931 | Banskobystrický | Krupina | Základná škola Eleny Maróthy Šoltésovej | 1 | 67 | 23 | 23 | 0 | 10 | 0 | 0 | 0 | 6 | 1 | 5 | 22 | 3361 | 311 | 33.5 | 4.1875 | 2.6381 | 303 | 598 | 67 | 901 | 144 | 10
100009934 | Banskobystrický | Krupina | Gymnázium Andreja Sládkoviča | 1 | 43 | 15 | 15 | 0 | 6 | 0 | 0 | 0 | 4 | 1 | 3 | 14 | 2123 | 100 | 21.5 | 2.6875 | 1.6931 | 192 | 349 | 43 | 541 | 96 | 6
100009939 | Banskobystrický | Krupina | Špeciálna základná škola | 1 | 24 | 8 | 6 | 2 | 4 | 0 | 0 | 0 | 3 | 1 | 2 | 10 | 1238 | 37 | 12 | 1.5 | 0.945 | 112 | 197 | 24 | 309 | 72 | 4
100009942 | Banskobystrický | Krupina | Základná škola Jozefa Cígera Hronského | 1 | 74 | 20 | 19 | 1 | 10 | 0 | 0 | 0 | 6 | 1 | 5 | 28 | 3687 | 543 | 37 | 4.625 | 2.9137 | 332 | 716 | 74 | 1048 | 144 | 10
100009953 | Banskobystrický | Krupina | Základná škola | 1 | 13 | 5 | 5 | 0 | 0 | 1 | 0 | 1 | 0 | 1 | 1 | 4 | 630 | 0 | 6.5 | 0.8125 | 0.51187 | 57 | 95 | 13 | 152 | 48 | 0
100009956 | Banskobystrický | Krupina | Základná škola s materskou školou Antona Matulu | 1 | 38 | 10 | 10 | 0 | 4 | 0 | 0 | 0 | 3 | 1 | 2 | 14 | 1890 | 100 | 19 | 2.375 | 1.4963 | 171 | 314 | 38 | 485 | 72 | 4
100009959 | Banskobystrický | Krupina | Základná škola s materskou školou | 1 | 49 | 17 | 17 | 0 | 6 | 0 | 0 | 0 | 4 | 1 | 3 | 16 | 2403 | 142 | 24.5 | 3.0625 | 1.9294 | 217 | 404 | 49 | 621 | 96 | 6
100009967 | Banskobystrický | Lučenec | Základná škola s materskou školou s vyučovacím jazykom maďarským | 1 | 6 | 2 | 2 | 0 | 0 | 1 | 0 | 1 | 0 | 1 | 1 | 2 | 272 | 0 | 3 | 0.375 | 0.23625 | 25 | 41 | 6 | 66 | 48 | 0
100009972 | Banskobystrický | Lučenec | Základná škola s vyučovacím jazykom maďarským - Alapiskola | 1 | 9 | 3 | 3 | 0 | 0 | 1 | 0 | 1 | 0 | 1 | 1 | 3 | 410 | 0 | 4.5 | 0.5625 | 0.35437 | 37 | 62 | 9 | 99 | 48 | 0
100009976 | Banskobystrický | Lučenec | Základná škola s vyučovacím jazykom maďarským - Alapiskola | 1 | 9 | 3 | 3 | 0 | 0 | 1 | 0 | 1 | 0 | 1 | 1 | 3 | 410 | 0 | 4.5 | 0.5625 | 0.35437 | 37 | 62 | 9 | 99 | 48 | 0
100009978 | Banskobystrický | Lučenec | Základná škola | 1 | 7 | 3 | 3 | 0 | 0 | 1 | 0 | 1 | 0 | 1 | 1 | 2 | 297 | 0 | 3.5 | 0.4375 | 0.27563 | 27 | 45 | 7 | 72 | 48 | 0
100009983 | Banskobystrický | Lučenec | Základná škola s vyučovacím jazykom maďarským Magyar Tanítási Nyelvü Alapiskola | 1 | 18 | 6 | 5 | 1 | 0 | 1 | 0 | 1 | 0 | 1 | 1 | 7 | 1203 | 0 | 9 | 1.125 | 0.70875 | 109 | 181 | 18 | 290 | 48 | 0
100009987 | Banskobystrický | Lučenec | Základná škola - Alapiskola | 1 | 13 | 5 | 5 | 0 | 0 | 1 | 0 | 1 | 0 | 1 | 1 | 4 | 630 | 0 | 6.5 | 0.8125 | 0.51187 | 57 | 95 | 13 | 152 | 48 | 0
100009991 | Banskobystrický | Lučenec | Základná škola | 1 | 84 | 22 | 22 | 0 | 12 | 0 | 0 | 0 | 7 | 1 | 6 | 31 | 4153 | 682 | 42 | 5.25 | 3.3075 | 374 | 828 | 84 | 1202 | 168 | 12
100009995 | Banskobystrický | Lučenec | Základná škola | 1 | 9 | 3 | 3 | 0 | 0 | 1 | 0 | 1 | 0 | 1 | 1 | 3 | 410 | 0 | 4.5 | 0.5625 | 0.35437 | 37 | 62 | 9 | 99 | 48 | 0
100010000 | Banskobystrický | Lučenec | Základná škola | 1 | 44 | 12 | 12 | 0 | 6 | 0 | 0 | 0 | 4 | 1 | 3 | 16 | 2170 | 142 | 22 | 2.75 | 1.7325 | 196 | 369 | 44 | 565 | 96 | 6
100010005 | Banskobystrický | Lučenec | Stredná odborná škola - Szakközépiskola | 1 | 52 | 14 | 14 | 0 | 6 | 0 | 0 | 0 | 4 | 1 | 3 | 19 | 2542 | 219 | 26 | 3.25 | 2.0475 | 229 | 447 | 52 | 676 | 96 | 6
100010008 | Banskobystrický | Lučenec | Gymnázium - Gimnázium | 1 | 70 | 24 | 24 | 0 | 8 | 0 | 0 | 0 | 5 | 1 | 4 | 23 | 3381 | 345 | 35 | 4.375 | 2.7563 | 305 | 611 | 70 | 916 | 120 | 8
100010010 | Banskobystrický | Lučenec | Základná škola | 1 | 79 | 27 | 27 | 0 | 10 | 0 | 0 | 0 | 6 | 1 | 5 | 26 | 3920 | 458 | 39.5 | 4.9375 | 3.1106 | 353 | 726 | 79 | 1079 | 144 | 10
100010015 | Banskobystrický | Lučenec | Špeciálna základná škola internátna Bentlakásos Speciális Alapiskola | 2 | 52 | 14 | 14 | 0 | 6 | 1 | 0 | 1 | 4 | 2 | 4 | 19 | 2662 | 219 | 26 | 3.25 | 2.0475 | 240 | 465 | 52 | 705 | 144 | 6
100010019 | Banskobystrický | Lučenec | Základná škola Lajosa Mocsáryho s vyučovacím jazykom maďarským - Mocsáry Lajos Alapiskola | 1 | 65 | 17 | 17 | 0 | 10 | 0 | 0 | 0 | 6 | 1 | 5 | 24 | 3268 | 381 | 32.5 | 4.0625 | 2.5594 | 295 | 605 | 65 | 900 | 144 | 10
100010021 | Banskobystrický | Lučenec | Základná škola Štefana Koháriho II. s vyučovacím jazykom maďarským - II. Koháry István Alapiskola | 1 | 109 | 29 | 28 | 1 | 18 | 0 | 1 | 0 | 9 | 1 | 9 | 41 | 5437 | 1260 | 54.5 | 6.8125 | 4.2919 | 490 | 1194 | 109 | 1684 | 216 | 18
100010026 | Banskobystrický | Lučenec | Základná škola - Alapiskola | 1 | 6 | 2 | 2 | 0 | 0 | 1 | 0 | 1 | 0 | 1 | 1 | 2 | 272 | 0 | 3 | 0.375 | 0.23625 | 25 | 41 | 6 | 66 | 48 | 0
100010030 | Banskobystrický | Lučenec | Základná škola s materskou školou Hany Ponickej | 1 | 76 | 26 | 26 | 0 | 8 | 0 | 0 | 0 | 5 | 1 | 4 | 25 | 3660 | 419 | 38 | 4.75 | 2.9925 | 330 | 675 | 76 | 1005 | 120 | 8
100010034 | Banskobystrický | Lučenec | Základná škola - Alapiskola | 1 | 9 | 3 | 3 | 0 | 0 | 1 | 0 | 1 | 0 | 1 | 1 | 3 | 410 | 0 | 4.5 | 0.5625 | 0.35437 | 37 | 62 | 9 | 99 | 48 | 0
100010039 | Banskobystrický | Lučenec | Základná škola | 1 | 60 | 22 | 20 | 2 | 6 | 0 | 0 | 0 | 4 | 1 | 3 | 21 | 2915 | 279 | 30 | 3.75 | 2.3625 | 263 | 521 | 60 | 784 | 96 | 6
100010042 | Banskobystrický | Lučenec | Stredná priemyselná škola stavebná Oskara Winklera - Winkler Oszkár Építöipari Szakközépiskola | 1 | 70 | 18 | 18 | 0 | 8 | 0 | 0 | 0 | 5 | 1 | 4 | 26 | 3381 | 458 | 35 | 4.375 | 2.7563 | 305 | 645 | 70 | 950 | 120 | 8
100010044 | Banskobystrický | Lučenec | Stredná odborná škola technická | 1 | 62 | 16 | 16 | 0 | 10 | 0 | 0 | 0 | 6 | 1 | 5 | 23 | 3128 | 345 | 31 | 3.875 | 2.4413 | 282 | 573 | 62 | 855 | 144 | 10
100010049 | Banskobystrický | Lučenec | Súkromné gymnázium | 1 | 43 | 15 | 15 | 0 | 6 | 0 | 0 | 0 | 4 | 1 | 3 | 14 | 2123 | 100 | 21.5 | 2.6875 | 1.6931 | 192 | 349 | 43 | 541 | 96 | 6
100010052 | Banskobystrický | Lučenec | Základná škola M. R. Štefánika | 2 | 111 | 31 | 30 | 1 | 16 | 0 | 0 | 1 | 9 | 2 | 8 | 41 | 5416 | 1068 | 55.5 | 6.9375 | 4.3706 | 489 | 1134 | 111 | 1623 | 240 | 16
100010055 | Banskobystrický | Lučenec | Základná škola | 1 | 76 | 26 | 26 | 0 | 10 | 0 | 0 | 0 | 6 | 1 | 5 | 25 | 3780 | 419 | 38 | 4.75 | 2.9925 | 341 | 693 | 76 | 1034 | 144 | 10
100010059 | Banskobystrický | Lučenec | Odborné učilište internátne | 1 | 19 | 5 | 5 | 0 | 0 | 1 | 0 | 1 | 0 | 1 | 1 | 7 | 1263 | 0 | 9.5 | 1.1875 | 0.74813 | 114 | 190 | 19 | 304 | 48 | 0
100010062 | Banskobystrický | Lučenec | Gymnázium Boženy Slančíkovej Timravy | 1 | 109 | 37 | 37 | 0 | 14 | 0 | 0 | 0 | 8 | 1 | 7 | 36 | 5317 | 949 | 54.5 | 6.8125 | 4.2919 | 479 | 1083 | 109 | 1562 | 192 | 14
100010065 | Banskobystrický | Lučenec | Stredná odborná škola pedagogická - Pedagógiai Szakközépiskola | 1 | 100 | 34 | 34 | 0 | 12 | 0 | 0 | 0 | 7 | 1 | 6 | 33 | 4898 | 784 | 50 | 6.25 | 3.9375 | 441 | 970 | 100 | 1411 | 168 | 12
100010078 | Banskobystrický | Lučenec | Stredná zdravotnícka škola | 1 | 46 | 12 | 12 | 0 | 6 | 0 | 0 | 0 | 4 | 1 | 3 | 17 | 2263 | 166 | 23 | 2.875 | 1.8113 | 204 | 390 | 46 | 594 | 96 | 6
100010079 | Banskobystrický | Lučenec | Obchodná akadémia | 1 | 45 | 13 | 12 | 1 | 6 | 0 | 0 | 0 | 4 | 1 | 3 | 17 | 2216 | 166 | 22.5 | 2.8125 | 1.7719 | 200 | 383 | 45 | 583 | 96 | 6
100010083 | Banskobystrický | Lučenec | Súkromná základná škola s materskou školou DSA | 1 | 77 | 27 | 26 | 1 | 10 | 0 | 0 | 0 | 6 | 1 | 5 | 26 | 3827 | 458 | 38.5 | 4.8125 | 3.0319 | 345 | 712 | 77 | 1057 | 144 | 10
100010092 | Banskobystrický | Lučenec | Základná škola Ladislava Novomeského | 1 | 25 | 7 | 7 | 0 | 6 | 0 | 0 | 0 | 4 | 1 | 3 | 9 | 1405 | 25 | 12.5 | 1.5625 | 0.98438 | 127 | 219 | 25 | 346 | 96 | 6
100010099 | Banskobystrický | Lučenec | Cirkevná základná škola sv. Jána Bosca | 1 | 38 | 14 | 13 | 1 | 4 | 0 | 0 | 0 | 3 | 1 | 2 | 13 | 1890 | 82 | 19 | 2.375 | 1.4963 | 171 | 309 | 38 | 480 | 72 | 4
100010104 | Banskobystrický | Lučenec | Základná škola s materskou školou | 1 | 27 | 9 | 7 | 2 | 4 | 0 | 0 | 0 | 3 | 1 | 2 | 11 | 1378 | 50 | 13.5 | 1.6875 | 1.0631 | 125 | 222 | 27 | 347 | 72 | 4
100010109 | Banskobystrický | Lučenec | Základná škola s materskou školou Józsefa Kármána s vyučovacím jazykom maďarským - Kármán József Alapiskola és Óvoda | 1 | 49 | 17 | 17 | 0 | 6 | 0 | 0 | 0 | 4 | 1 | 3 | 16 | 2403 | 142 | 24.5 | 3.0625 | 1.9294 | 217 | 404 | 49 | 621 | 96 | 6
100010114 | Banskobystrický | Lučenec | Základná škola | 1 | 113 | 29 | 29 | 0 | 18 | 0 | 1 | 0 | 9 | 1 | 9 | 42 | 5623 | 1328 | 56.5 | 7.0625 | 4.4494 | 507 | 1242 | 113 | 1749 | 216 | 18
100010118 | Banskobystrický | Lučenec | Špeciálna základná škola | 4 | 83 | 25 | 25 | 0 | 12 | 0 | 0 | 0 | 9 | 3 | 6 | 29 | 4227 | 106 | 41.5 | 5.1875 | 3.2681 | 383 | 668 | 83 | 1051 | 216 | 12
100010121 | Banskobystrický | Lučenec | Stredná odborná škola hotelových služieb a dopravy | 1 | 226 | 58 | 58 | 0 | 28 | 0 | 1 | 0 | 14 | 1 | 14 | 84 | 10766 | 5739 | 113 | 14.125 | 8.8987 | 969 | 3337 | 226 | 4306 | 336 | 28
100010123 | Banskobystrický | Lučenec | Základná škola | 1 | 16 | 6 | 6 | 0 | 0 | 1 | 0 | 1 | 0 | 1 | 1 | 5 | 859 | 0 | 8 | 1 | 0.63 | 78 | 129 | 16 | 207 | 48 | 0
100010129 | Banskobystrický | Lučenec | Základná škola | 1 | 9 | 3 | 3 | 0 | 0 | 1 | 0 | 1 | 0 | 1 | 1 | 3 | 410 | 0 | 4.5 | 0.5625 | 0.35437 | 37 | 62 | 9 | 99 | 48 | 0
100010139 | Banskobystrický | Lučenec | Základná škola s materskou školou - Alapiskola és Óvoda | 3 | 69 | 19 | 19 | 0 | 6 | 1 | 0 | 2 | 4 | 3 | 4 | 25 | 3242 | 311 | 34.5 | 4.3125 | 2.7169 | 293 | 581 | 69 | 874 | 168 | 6
100010145 | Banskobystrický | Lučenec | Základná škola - Alapiskola | 1 | 14 | 4 | 4 | 0 | 0 | 1 | 0 | 1 | 0 | 1 | 1 | 5 | 767 | 0 | 7 | 0.875 | 0.55125 | 70 | 116 | 14 | 186 | 48 | 0
100010149 | Banskobystrický | Lučenec | Základná škola | 1 | 13 | 5 | 5 | 0 | 0 | 1 | 0 | 1 | 0 | 1 | 1 | 4 | 630 | 0 | 6.5 | 0.8125 | 0.51187 | 57 | 95 | 13 | 152 | 48 | 0
100010155 | Banskobystrický | Lučenec | Základná škola s vyučovacím jazykom maďarským - Alapiskola | 1 | 10 | 4 | 4 | 0 | 0 | 1 | 0 | 1 | 0 | 1 | 1 | 3 | 443 | 0 | 5 | 0.625 | 0.39375 | 40 | 67 | 10 | 107 | 48 | 0
100010157 | Banskobystrický | Lučenec | Základná škola s vyučovacím jazykom maďarským | 1 | 14 | 4 | 4 | 0 | 0 | 1 | 0 | 1 | 0 | 1 | 1 | 5 | 767 | 0 | 7 | 0.875 | 0.55125 | 70 | 116 | 14 | 186 | 48 | 0
100010162 | Banskobystrický | Lučenec | Základná škola | 1 | 9 | 3 | 3 | 0 | 0 | 1 | 0 | 1 | 0 | 1 | 1 | 3 | 410 | 0 | 4.5 | 0.5625 | 0.35437 | 37 | 62 | 9 | 99 | 48 | 0
100010168 | Banskobystrický | Lučenec | Základná škola | 1 | 14 | 4 | 4 | 0 | 0 | 1 | 0 | 1 | 0 | 1 | 1 | 5 | 767 | 0 | 7 | 0.875 | 0.55125 | 70 | 116 | 14 | 186 | 48 | 0
100010170 | Banskobystrický | Lučenec | Základná škola | 1 | 6 | 2 | 2 | 0 | 0 | 1 | 0 | 1 | 0 | 1 | 1 | 2 | 272 | 0 | 3 | 0.375 | 0.23625 | 25 | 41 | 6 | 66 | 48 | 0
100010173 | Banskobystrický | Lučenec | Základná škola - Alapiskola | 1 | 12 | 4 | 3 | 1 | 0 | 1 | 0 | 1 | 0 | 1 | 1 | 5 | 675 | 0 | 6 | 0.75 | 0.4725 | 61 | 102 | 12 | 163 | 48 | 0
100010180 | Banskobystrický | Lučenec | Základná škola s vyučovacím jazykom maďarským | 1 | 30 | 8 | 8 | 0 | 4 | 0 | 0 | 0 | 3 | 1 | 2 | 11 | 1518 | 50 | 15 | 1.875 | 1.1812 | 137 | 243 | 30 | 380 | 72 | 4
100010184 | Banskobystrický | Poltár | Základná škola | 1 | 10 | 4 | 4 | 0 | 0 | 1 | 0 | 1 | 0 | 1 | 1 | 3 | 443 | 0 | 5 | 0.625 | 0.39375 | 40 | 67 | 10 | 107 | 48 | 0
100010189 | Banskobystrický | Poltár | Základná škola s materskou školou | 1 | 58 | 22 | 19 | 3 | 6 | 0 | 0 | 0 | 4 | 1 | 3 | 21 | 2822 | 279 | 29 | 3.625 | 2.2837 | 254 | 507 | 58 | 761 | 96 | 6
100010195 | Banskobystrický | Poltár | Základná škola s materskou školou | 1 | 9 | 3 | 3 | 0 | 0 | 1 | 0 | 1 | 0 | 1 | 1 | 3 | 410 | 0 | 4.5 | 0.5625 | 0.35437 | 37 | 62 | 9 | 99 | 48 | 0
100010199 | Banskobystrický | Poltár | Základná škola | 1 | 14 | 4 | 4 | 0 | 0 | 1 | 0 | 1 | 0 | 1 | 1 | 5 | 767 | 0 | 7 | 0.875 | 0.55125 | 70 | 116 | 14 | 186 | 48 | 0
100010204 | Banskobystrický | Poltár | Základná škola s materskou školou | 1 | 44 | 12 | 12 | 0 | 6 | 0 | 0 | 0 | 4 | 1 | 3 | 16 | 2170 | 142 | 22 | 2.75 | 1.7325 | 196 | 369 | 44 | 565 | 96 | 6
100010210 | Banskobystrický | Poltár | Základná škola s materskou školou | 1 | 63 | 17 | 16 | 1 | 8 | 0 | 0 | 0 | 5 | 1 | 4 | 24 | 3055 | 381 | 31.5 | 3.9375 | 2.4806 | 275 | 573 | 63 | 848 | 120 | 8
100010215 | Banskobystrický | Poltár | Základná škola | 1 | 30 | 8 | 8 | 0 | 4 | 0 | 0 | 0 | 3 | 1 | 2 | 11 | 1518 | 50 | 15 | 1.875 | 1.1812 | 137 | 243 | 30 | 380 | 72 | 4
100010225 | Banskobystrický | Poltár | Základná škola | 1 | 91 | 31 | 31 | 0 | 12 | 0 | 0 | 0 | 7 | 1 | 6 | 30 | 4479 | 634 | 45.5 | 5.6875 | 3.5831 | 404 | 863 | 91 | 1267 | 168 | 12
100010229 | Banskobystrický | Poltár | Základná škola | 1 | 62 | 16 | 16 | 0 | 8 | 0 | 0 | 0 | 5 | 1 | 4 | 23 | 3008 | 345 | 31 | 3.875 | 2.4413 | 271 | 555 | 62 | 826 | 120 | 8
100010242 | Banskobystrický | Poltár | Základná škola s materskou školou | 1 | 23 | 9 | 8 | 1 | 4 | 0 | 0 | 0 | 3 | 1 | 2 | 8 | 1192 | 16 | 11.5 | 1.4375 | 0.90563 | 108 | 184 | 23 | 292 | 72 | 4
100010247 | Banskobystrický | Revúca | Základná škola s vyučovacím jazykom maďarským | 1 | 11 | 3 | 3 | 0 | 0 | 1 | 0 | 1 | 0 | 1 | 1 | 4 | 552 | 0 | 5.5 | 0.6875 | 0.43312 | 50 | 83 | 11 | 133 | 48 | 0
100010249 | Banskobystrický | Revúca | Základná škola s vyučovacím jazykom maďarským | 1 | 34 | 12 | 12 | 0 | 4 | 0 | 0 | 0 | 3 | 1 | 2 | 11 | 1704 | 50 | 17 | 2.125 | 1.3388 | 154 | 271 | 34 | 425 | 72 | 4
100010253 | Banskobystrický | Revúca | Základná škola - Alapiskola | 1 | 81 | 21 | 21 | 0 | 12 | 0 | 0 | 0 | 7 | 1 | 6 | 30 | 4013 | 634 | 40.5 | 5.0625 | 3.1894 | 362 | 793 | 81 | 1155 | 168 | 12
100010259 | Banskobystrický | Revúca | Základná škola - Alapiskola | 1 | 12 | 4 | 3 | 1 | 0 | 1 | 0 | 1 | 0 | 1 | 1 | 5 | 675 | 0 | 6 | 0.75 | 0.4725 | 61 | 102 | 12 | 163 | 48 | 0
100010263 | Banskobystrický | Revúca | Špeciálna základná škola | 2 | 82 | 28 | 28 | 0 | 10 | 0 | 0 | 0 | 6 | 1 | 5 | 27 | 3940 | 500 | 41 | 5.125 | 3.2287 | 355 | 741 | 82 | 1096 | 144 | 10
100010265 | Banskobystrický | Revúca | Základná škola s materskou školou | 1 | 97 | 25 | 25 | 0 | 12 | 0 | 0 | 0 | 7 | 1 | 6 | 36 | 4758 | 949 | 48.5 | 6.0625 | 3.8194 | 429 | 999 | 97 | 1428 | 168 | 12
100010270 | Banskobystrický | Revúca | Základná škola | 1 | 17 | 5 | 5 | 0 | 0 | 1 | 0 | 1 | 0 | 1 | 1 | 6 | 1024 | 0 | 8.5 | 1.0625 | 0.66938 | 93 | 154 | 17 | 247 | 48 | 0
100010277 | Banskobystrický | Revúca | Základná škola s materskou školou Sama Tomášika | 1 | 64 | 22 | 22 | 0 | 8 | 0 | 0 | 0 | 5 | 1 | 4 | 21 | 3101 | 279 | 32 | 4 | 2.52 | 280 | 549 | 64 | 829 | 120 | 8
100010283 | Banskobystrický | Revúca | Základná škola s materskou školou | 1 | 44 | 12 | 12 | 0 | 6 | 0 | 0 | 0 | 4 | 1 | 3 | 16 | 2170 | 142 | 22 | 2.75 | 1.7325 | 196 | 369 | 44 | 565 | 96 | 6
100010289 | Banskobystrický | Revúca | Základná škola | 1 | 17 | 5 | 5 | 0 | 0 | 1 | 0 | 1 | 0 | 1 | 1 | 6 | 1024 | 0 | 8.5 | 1.0625 | 0.66938 | 93 | 154 | 17 | 247 | 48 | 0
100010293 | Banskobystrický | Revúca | Základná škola | 1 | 49 | 17 | 17 | 0 | 6 | 0 | 0 | 0 | 4 | 1 | 3 | 16 | 2403 | 142 | 24.5 | 3.0625 | 1.9294 | 217 | 404 | 49 | 621 | 96 | 6
100010298 | Banskobystrický | Revúca | Stredná odborná škola | 1 | 62 | 16 | 16 | 0 | 8 | 0 | 0 | 0 | 5 | 1 | 4 | 23 | 3008 | 345 | 31 | 3.875 | 2.4413 | 271 | 555 | 62 | 826 | 120 | 8
100010301 | Banskobystrický | Revúca | Základná škola | 1 | 92 | 32 | 31 | 1 | 12 | 0 | 0 | 0 | 7 | 1 | 6 | 31 | 4525 | 682 | 46 | 5.75 | 3.6225 | 408 | 884 | 92 | 1292 | 168 | 12
100010303 | Banskobystrický | Revúca | Základná škola J. A. Komenského | 1 | 89 | 23 | 23 | 0 | 12 | 0 | 0 | 0 | 7 | 1 | 6 | 33 | 4386 | 784 | 44.5 | 5.5625 | 3.5044 | 395 | 894 | 89 | 1289 | 168 | 12
100010305 | Banskobystrický | Revúca | Špeciálna základná škola | 1 | 31 | 11 | 11 | 0 | 4 | 0 | 0 | 0 | 3 | 1 | 2 | 10 | 1564 | 37 | 15.5 | 1.9375 | 1.2206 | 141 | 246 | 31 | 387 | 72 | 4
100010320 | Banskobystrický | Revúca | Základná škola Ivana Branislava Zocha | 1 | 60 | 16 | 16 | 0 | 6 | 0 | 0 | 0 | 4 | 1 | 3 | 22 | 2915 | 311 | 30 | 3.75 | 2.3625 | 263 | 531 | 60 | 794 | 96 | 6
100010329 | Banskobystrický | Revúca | Gymnázium Martina Kukučína | 1 | 57 | 15 | 15 | 0 | 6 | 0 | 0 | 0 | 4 | 1 | 3 | 21 | 2775 | 279 | 28.5 | 3.5625 | 2.2444 | 250 | 500 | 57 | 750 | 96 | 6
100010332 | Banskobystrický | Revúca | Súkromná stredná odborná škola | 1 | 49 | 17 | 17 | 0 | 6 | 0 | 0 | 0 | 4 | 1 | 3 | 16 | 2403 | 142 | 24.5 | 3.0625 | 1.9294 | 217 | 404 | 49 | 621 | 96 | 6
100010334 | Banskobystrický | Revúca | Základná škola | 1 | 46 | 12 | 12 | 0 | 6 | 0 | 0 | 0 | 4 | 1 | 3 | 17 | 2263 | 166 | 23 | 2.875 | 1.8113 | 204 | 390 | 46 | 594 | 96 | 6
100010343 | Banskobystrický | Revúca | Reedukačné centrum | 3 | 33 | 9 | 9 | 0 | 4 | 0 | 0 | 0 | 3 | 1 | 2 | 12 | 1657 | 65 | 16.5 | 2.0625 | 1.2994 | 150 | 269 | 33 | 419 | 72 | 4
100010346 | Banskobystrický | Revúca | Základná škola Ferenca Kazinczyho s vyučovacím jazykom maďarským | 1 | 151 | 51 | 51 | 0 | 22 | 0 | 1 | 0 | 11 | 1 | 11 | 50 | 7393 | 1930 | 75.5 | 9.4375 | 5.9456 | 666 | 1688 | 151 | 2354 | 264 | 22
100010354 | Banskobystrický | Revúca | Stredná odborná škola - Szakközépiskola | 1 | 62 | 16 | 16 | 0 | 8 | 0 | 0 | 0 | 5 | 1 | 4 | 23 | 3008 | 345 | 31 | 3.875 | 2.4413 | 271 | 555 | 62 | 826 | 120 | 8
100010357 | Banskobystrický | Revúca | Základná škola Pavla Jozefa Šafárika | 1 | 85 | 29 | 29 | 0 | 12 | 0 | 0 | 0 | 7 | 1 | 6 | 28 | 4199 | 543 | 42.5 | 5.3125 | 3.3469 | 378 | 793 | 85 | 1171 | 168 | 12
100010361 | Banskobystrický | Rimavská Sobota | Základná škola s materskou školou s vyučovacím jazykom maďarským Magyar Tanitási Nyelvü Alapiskola | 1 | 11 | 3 | 3 | 0 | 0 | 1 | 0 | 1 | 0 | 1 | 1 | 4 | 552 | 0 | 5.5 | 0.6875 | 0.43312 | 50 | 83 | 11 | 133 | 48 | 0
100010365 | Banskobystrický | Rimavská Sobota | Základná škola s vyučovacím jazykom maďarským | 1 | 14 | 4 | 4 | 0 | 0 | 1 | 0 | 1 | 0 | 1 | 1 | 5 | 767 | 0 | 7 | 0.875 | 0.55125 | 70 | 116 | 14 | 186 | 48 | 0
100010372 | Banskobystrický | Rimavská Sobota | Základná škola s vyučovacím jazykom maďarským - Magyar Tanításs Nyelvü Alapiskola | 1 | 11 | 3 | 3 | 0 | 0 | 1 | 0 | 1 | 0 | 1 | 1 | 4 | 552 | 0 | 5.5 | 0.6875 | 0.43312 | 50 | 83 | 11 | 133 | 48 | 0
100010376 | Banskobystrický | Rimavská Sobota | Základná škola s vyučovacím jazykom maďarským | 1 | 11 | 3 | 3 | 0 | 0 | 1 | 0 | 1 | 0 | 1 | 1 | 4 | 552 | 0 | 5.5 | 0.6875 | 0.43312 | 50 | 83 | 11 | 133 | 48 | 0
100010381 | Banskobystrický | Rimavská Sobota | Reedukačné centrum | 3 | 11 | 3 | 3 | 0 | 0 | 1 | 0 | 2 | 0 | 2 | 1 | 4 | 552 | 0 | 5.5 | 0.6875 | 0.43312 | 50 | 83 | 11 | 133 | 72 | 0
100010387 | Banskobystrický | Rimavská Sobota | Základná škola s vyučovacím jazykom maďarským - Alapiskola | 1 | 3 | 1 | 1 | 0 | 0 | 1 | 0 | 1 | 0 | 1 | 1 | 1 | 175 | 0 | 1.5 | 0.1875 | 0.11812 | 16 | 27 | 3 | 43 | 48 | 0
100010390 | Banskobystrický | Rimavská Sobota | Základná škola - Alapiskola | 1 | 11 | 3 | 3 | 0 | 0 | 1 | 0 | 1 | 0 | 1 | 1 | 4 | 552 | 0 | 5.5 | 0.6875 | 0.43312 | 50 | 83 | 11 | 133 | 48 | 0
100010394 | Banskobystrický | Rimavská Sobota | Základná škola - Alapiskola | 1 | 9 | 3 | 3 | 0 | 0 | 1 | 0 | 1 | 0 | 1 | 1 | 3 | 410 | 0 | 4.5 | 0.5625 | 0.35437 | 37 | 62 | 9 | 99 | 48 | 0
100010403 | Banskobystrický | Rimavská Sobota | Základná škola s vyučovacím jazykom maďarským Alapiskola | 1 | 6 | 2 | 2 | 0 | 0 | 1 | 0 | 1 | 0 | 1 | 1 | 2 | 272 | 0 | 3 | 0.375 | 0.23625 | 25 | 41 | 6 | 66 | 48 | 0
100010406 | Banskobystrický | Rimavská Sobota | Základná škola s materskou školou | 1 | 79 | 27 | 27 | 0 | 8 | 0 | 0 | 0 | 5 | 1 | 4 | 26 | 3800 | 458 | 39.5 | 4.9375 | 3.1106 | 342 | 708 | 79 | 1050 | 120 | 8
100010414 | Banskobystrický | Rimavská Sobota | Základná škola s materskou školou s vyučovacím jazykom maďarským - Alapiskola és Óvoda | 1 | 11 | 3 | 3 | 0 | 0 | 1 | 0 | 1 | 0 | 1 | 1 | 4 | 552 | 0 | 5.5 | 0.6875 | 0.43312 | 50 | 83 | 11 | 133 | 48 | 0
100010417 | Banskobystrický | Rimavská Sobota | Stredná odborná škola | 1 | 38 | 10 | 10 | 0 | 4 | 0 | 0 | 0 | 3 | 1 | 2 | 14 | 1890 | 100 | 19 | 2.375 | 1.4963 | 171 | 314 | 38 | 485 | 72 | 4
100010421 | Banskobystrický | Rimavská Sobota | Základná škola | 1 | 62 | 16 | 16 | 0 | 8 | 0 | 0 | 0 | 5 | 1 | 4 | 23 | 3008 | 345 | 31 | 3.875 | 2.4413 | 271 | 555 | 62 | 826 | 120 | 8
100010426 | Banskobystrický | Rimavská Sobota | Základná škola Janka Francisciho Rimavského | 1 | 76 | 26 | 26 | 0 | 10 | 0 | 0 | 0 | 6 | 1 | 5 | 25 | 3780 | 419 | 38 | 4.75 | 2.9925 | 341 | 693 | 76 | 1034 | 144 | 10
100010431 | Banskobystrický | Rimavská Sobota | Špeciálna základná škola | 1 | 31 | 11 | 11 | 0 | 4 | 0 | 0 | 0 | 3 | 1 | 2 | 10 | 1564 | 37 | 15.5 | 1.9375 | 1.2206 | 141 | 246 | 31 | 387 | 72 | 4
100010437 | Banskobystrický | Rimavská Sobota | Základná škola s vyučovacím jazykom maďarským - Alapiskola | 1 | 49 | 13 | 13 | 0 | 6 | 0 | 0 | 0 | 4 | 1 | 3 | 18 | 2403 | 192 | 24.5 | 3.0625 | 1.9294 | 217 | 419 | 49 | 636 | 96 | 6
100010441 | Banskobystrický | Rimavská Sobota | Základná škola s materskou školou s vyučovacím jazykom maďarským - Alapiskola és Óvoda | 1 | 41 | 11 | 11 | 0 | 6 | 0 | 0 | 0 | 4 | 1 | 3 | 15 | 2030 | 120 | 20.5 | 2.5625 | 1.6144 | 183 | 341 | 41 | 524 | 96 | 6
100010446 | Banskobystrický | Rimavská Sobota | Základná škola s materskou školou Sama Vozára | 1 | 41 | 11 | 11 | 0 | 6 | 0 | 0 | 0 | 4 | 1 | 3 | 15 | 2030 | 120 | 20.5 | 2.5625 | 1.6144 | 183 | 341 | 41 | 524 | 96 | 6
100010449 | Banskobystrický | Rimavská Sobota | Základná škola - Alapiskola | 1 | 9 | 3 | 3 | 0 | 0 | 1 | 0 | 1 | 0 | 1 | 1 | 3 | 410 | 0 | 4.5 | 0.5625 | 0.35437 | 37 | 62 | 9 | 99 | 48 | 0
100010453 | Banskobystrický | Rimavská Sobota | Základná škola s vyučovacím jazykom maďarským | 1 | 9 | 3 | 3 | 0 | 0 | 1 | 0 | 1 | 0 | 1 | 1 | 3 | 410 | 0 | 4.5 | 0.5625 | 0.35437 | 37 | 62 | 9 | 99 | 48 | 0
100010460 | Banskobystrický | Rimavská Sobota | Základná škola Janka Jesenského | 2 | 43 | 15 | 15 | 0 | 6 | 1 | 0 | 1 | 4 | 2 | 4 | 14 | 2243 | 100 | 21.5 | 2.6875 | 1.6931 | 203 | 367 | 43 | 570 | 144 | 6
100010464 | Banskobystrický | Rimavská Sobota | Základná škola Viktora Szombathyho s vyučovacím jazykom maďarským - Szombathy Viktor Alapiskola | 2 | 79 | 21 | 21 | 0 | 12 | 0 | 0 | 0 | 8 | 2 | 6 | 29 | 4041 | 242 | 39.5 | 4.9375 | 3.1106 | 365 | 680 | 79 | 1045 | 192 | 12
100010470 | Banskobystrický | Rimavská Sobota | Základná škola s vyučovacím jazykom maďarským - Alapiskola | 1 | 19 | 7 | 7 | 0 | 0 | 1 | 0 | 1 | 0 | 1 | 1 | 6 | 1130 | 0 | 9.5 | 1.1875 | 0.74813 | 102 | 170 | 19 | 272 | 48 | 0
100010473 | Banskobystrický | Rimavská Sobota | Základná škola s materskou školou Vladimíra Mináča | 1 | 49 | 13 | 13 | 0 | 6 | 0 | 0 | 0 | 4 | 1 | 3 | 18 | 2403 | 192 | 24.5 | 3.0625 | 1.9294 | 217 | 419 | 49 | 636 | 96 | 6
100010475 | Banskobystrický | Rimavská Sobota | Špeciálna základná škola | 1 | 22 | 8 | 8 | 0 | 0 | 1 | 0 | 1 | 0 | 1 | 1 | 7 | 1443 | 0 | 11 | 1.375 | 0.86625 | 130 | 217 | 22 | 347 | 48 | 0
100010483 | Banskobystrický | Rimavská Sobota | Základná škola | 1 | 9 | 3 | 3 | 0 | 0 | 1 | 0 | 1 | 0 | 1 | 1 | 3 | 410 | 0 | 4.5 | 0.5625 | 0.35437 | 37 | 62 | 9 | 99 | 48 | 0
100010486 | Banskobystrický | Rimavská Sobota | Základná škola s vyučovacím jazykom maďarským | 1 | 11 | 3 | 3 | 0 | 0 | 1 | 0 | 1 | 0 | 1 | 1 | 4 | 552 | 0 | 5.5 | 0.6875 | 0.43312 | 50 | 83 | 11 | 133 | 48 | 0
100010491 | Banskobystrický | Rimavská Sobota | Základná škola s materskou školou s vyučovacím jazykom maďarským - Alapiskola és Óvoda | 1 | 17 | 5 | 5 | 0 | 0 | 1 | 0 | 1 | 0 | 1 | 1 | 6 | 1024 | 0 | 8.5 | 1.0625 | 0.66938 | 93 | 154 | 17 | 247 | 48 | 0
100010498 | Banskobystrický | Rimavská Sobota | Základná škola s materskou školou s vyučovacím jazykom maďarským - Alapiskola és Óvoda | 1 | 9 | 3 | 3 | 0 | 0 | 1 | 0 | 1 | 0 | 1 | 1 | 3 | 410 | 0 | 4.5 | 0.5625 | 0.35437 | 37 | 62 | 9 | 99 | 48 | 0
100010502 | Banskobystrický | Rimavská Sobota | Základná škola s materskou školou | 1 | 54 | 14 | 14 | 0 | 6 | 0 | 0 | 0 | 4 | 1 | 3 | 20 | 2636 | 248 | 27 | 3.375 | 2.1263 | 238 | 470 | 54 | 708 | 96 | 6
100010511 | Banskobystrický | Rimavská Sobota | Základná škola s vyučovacím jazykom maďarským | 1 | 27 | 7 | 7 | 0 | 4 | 0 | 0 | 0 | 3 | 1 | 2 | 10 | 1378 | 37 | 13.5 | 1.6875 | 1.0631 | 125 | 218 | 27 | 343 | 72 | 4
100010515 | Banskobystrický | Rimavská Sobota | Základná škola s materskou školou Juraja Palkoviča | 1 | 31 | 11 | 11 | 0 | 4 | 0 | 0 | 0 | 3 | 1 | 2 | 10 | 1564 | 37 | 15.5 | 1.9375 | 1.2206 | 141 | 246 | 31 | 387 | 72 | 4
100010518 | Banskobystrický | Rimavská Sobota | Špeciálna základná škola s vyučovacím jazykom maďarským Magyar Tannyelvü Speciális Alapiskola | 1 | 13 | 5 | 5 | 0 | 0 | 1 | 0 | 1 | 0 | 1 | 1 | 4 | 630 | 0 | 6.5 | 0.8125 | 0.51187 | 57 | 95 | 13 | 152 | 48 | 0
100010521 | Banskobystrický | Rimavská Sobota | Základná škola - Alapiskola | 1 | 78 | 20 | 20 | 0 | 10 | 0 | 0 | 0 | 6 | 1 | 5 | 29 | 3873 | 587 | 39 | 4.875 | 3.0713 | 349 | 758 | 78 | 1107 | 144 | 10
100010525 | Banskobystrický | Rimavská Sobota | Špeciálna základná škola | 2 | 91 | 31 | 31 | 0 | 10 | 0 | 0 | 0 | 6 | 1 | 5 | 30 | 4359 | 634 | 45.5 | 5.6875 | 3.5831 | 393 | 845 | 91 | 1238 | 144 | 10
100010531 | Banskobystrický | Rimavská Sobota | Evanjelická základná škola Zlatice Oravcovej | 1 | 40 | 14 | 14 | 0 | 4 | 0 | 0 | 0 | 3 | 1 | 2 | 13 | 1983 | 82 | 20 | 2.5 | 1.575 | 179 | 323 | 40 | 502 | 72 | 4
100010536 | Banskobystrický | Rimavská Sobota | Základná škola Š. M. Daxnera | 1 | 73 | 19 | 19 | 0 | 10 | 0 | 0 | 0 | 6 | 1 | 5 | 27 | 3640 | 500 | 36.5 | 4.5625 | 2.8744 | 328 | 696 | 73 | 1024 | 144 | 10
100010539 | Banskobystrický | Rimavská Sobota | Základná škola P. Kellnera Hostinského | 1 | 92 | 24 | 24 | 0 | 12 | 0 | 0 | 0 | 7 | 1 | 6 | 34 | 4525 | 837 | 46 | 5.75 | 3.6225 | 408 | 930 | 92 | 1338 | 168 | 12
100010542 | Banskobystrický | Rimavská Sobota | Základná škola s materskou školou s vyučovacím jazykom maďarským - Alapiskola és Óvoda | 1 | 19 | 5 | 5 | 0 | 0 | 1 | 0 | 1 | 0 | 1 | 1 | 7 | 1263 | 0 | 9.5 | 1.1875 | 0.74813 | 114 | 190 | 19 | 304 | 48 | 0
100010548 | Banskobystrický | Rimavská Sobota | Špeciálna základná škola s vyučovacím jazykom maďarským - Speciális Alapiskola | 2 | 43 | 15 | 15 | 0 | 6 | 0 | 0 | 0 | 4 | 1 | 3 | 14 | 2123 | 100 | 21.5 | 2.6875 | 1.6931 | 192 | 349 | 43 | 541 | 96 | 6
100010554 | Banskobystrický | Rimavská Sobota | Obchodná akadémia - Kereskedelmi Akadémia | 1 | 65 | 17 | 17 | 0 | 8 | 0 | 0 | 0 | 5 | 1 | 4 | 24 | 3148 | 381 | 32.5 | 4.0625 | 2.5594 | 284 | 587 | 65 | 871 | 120 | 8
100010564 | Banskobystrický | Rimavská Sobota | Základná škola Pavla Dobšinského | 1 | 151 | 39 | 39 | 0 | 20 | 0 | 1 | 0 | 10 | 1 | 10 | 56 | 7273 | 2455 | 75.5 | 9.4375 | 5.9456 | 655 | 1828 | 151 | 2483 | 240 | 20
100010566 | Banskobystrický | Rimavská Sobota | Gymnázium Ivana Kraska - Ivan Krasko Gimnázium | 1 | 78 | 20 | 20 | 0 | 10 | 0 | 0 | 0 | 6 | 1 | 5 | 29 | 3873 | 587 | 39 | 4.875 | 3.0713 | 349 | 758 | 78 | 1107 | 144 | 10
100010576 | Banskobystrický | Rimavská Sobota | Stredná odborná škola obchodu a služieb | 1 | 100 | 26 | 26 | 0 | 12 | 0 | 0 | 0 | 7 | 1 | 6 | 37 | 4898 | 1008 | 50 | 6.25 | 3.9375 | 441 | 1038 | 100 | 1479 | 168 | 12
100010577 | Banskobystrický | Rimavská Sobota | Základná škola Mihálya Tompu s vyučovacím jazykom maďarským - Tompa Mihály Alapiskola | 2 | 88 | 28 | 28 | 0 | 14 | 0 | 0 | 0 | 9 | 2 | 7 | 30 | 4460 | 285 | 44 | 5.5 | 3.465 | 403 | 755 | 88 | 1158 | 216 | 14
100010586 | Banskobystrický | Rimavská Sobota | Základná škola s vyučovacím jazykom maďarským - Alapiskola | 1 | 10 | 4 | 4 | 0 | 0 | 1 | 0 | 1 | 0 | 1 | 1 | 3 | 443 | 0 | 5 | 0.625 | 0.39375 | 40 | 67 | 10 | 107 | 48 | 0
100010592 | Banskobystrický | Rimavská Sobota | Základná škola s vyučovacím jazykom maďarským - Alapiskola | 1 | 11 | 3 | 3 | 0 | 0 | 1 | 0 | 1 | 0 | 1 | 1 | 4 | 552 | 0 | 5.5 | 0.6875 | 0.43312 | 50 | 83 | 11 | 133 | 48 | 0
100010595 | Banskobystrický | Rimavská Sobota | Základná škola s vyučovacím jazykom maďarským | 1 | 9 | 3 | 3 | 0 | 0 | 1 | 0 | 1 | 0 | 1 | 1 | 3 | 410 | 0 | 4.5 | 0.5625 | 0.35437 | 37 | 62 | 9 | 99 | 48 | 0
100010597 | Banskobystrický | Rimavská Sobota | Základná škola s vyučovacím jazykom maďarským Magyar Tannyelvü Alapiskola | 1 | 13 | 5 | 5 | 0 | 0 | 1 | 0 | 1 | 0 | 1 | 1 | 4 | 630 | 0 | 6.5 | 0.8125 | 0.51187 | 57 | 95 | 13 | 152 | 48 | 0
100010603 | Banskobystrický | Rimavská Sobota | Základná škola s vyučovacím jazykom maďarským | 1 | 6 | 2 | 2 | 0 | 0 | 1 | 0 | 1 | 0 | 1 | 1 | 2 | 272 | 0 | 3 | 0.375 | 0.23625 | 25 | 41 | 6 | 66 | 48 | 0
100010608 | Banskobystrický | Rimavská Sobota | Základná škola s materskou školou s vyučovacím jazykom maďarským - Alapiskola és Óvoda | 1 | 10 | 4 | 4 | 0 | 0 | 1 | 0 | 1 | 0 | 1 | 1 | 3 | 443 | 0 | 5 | 0.625 | 0.39375 | 40 | 67 | 10 | 107 | 48 | 0
100010611 | Banskobystrický | Rimavská Sobota | Základná škola s materskou školou Pavla Emanuela Dobšinského | 1 | 35 | 9 | 9 | 0 | 4 | 0 | 0 | 0 | 3 | 1 | 2 | 13 | 1751 | 82 | 17.5 | 2.1875 | 1.3781 | 158 | 288 | 35 | 446 | 72 | 4
100010616 | Banskobystrický | Rimavská Sobota | Základná škola Dr. V. Clementisa | 1 | 77 | 27 | 26 | 1 | 10 | 0 | 0 | 0 | 6 | 1 | 5 | 26 | 3827 | 458 | 38.5 | 4.8125 | 3.0319 | 345 | 712 | 77 | 1057 | 144 | 10
100010620 | Banskobystrický | Rimavská Sobota | Evanjelické gymnázium | 1 | 61 | 21 | 21 | 0 | 8 | 0 | 0 | 0 | 5 | 1 | 4 | 20 | 2962 | 248 | 30.5 | 3.8125 | 2.4019 | 267 | 519 | 61 | 786 | 120 | 8
100010622 | Banskobystrický | Rimavská Sobota | Stredná odborná škola | 1 | 68 | 18 | 18 | 0 | 8 | 0 | 0 | 0 | 5 | 1 | 4 | 25 | 3288 | 419 | 34 | 4.25 | 2.6775 | 296 | 619 | 68 | 915 | 120 | 8
100010626 | Banskobystrický | Rimavská Sobota | Základná škola s vyučovacím jazykom maďarským - Alapiskola | 1 | 11 | 3 | 3 | 0 | 0 | 1 | 0 | 1 | 0 | 1 | 1 | 4 | 552 | 0 | 5.5 | 0.6875 | 0.43312 | 50 | 83 | 11 | 133 | 48 | 0
100010635 | Banskobystrický | Rimavská Sobota | Základná škola s vyučovacím jazykom maďarským | 1 | 7 | 3 | 3 | 0 | 0 | 1 | 0 | 1 | 0 | 1 | 1 | 2 | 297 | 0 | 3.5 | 0.4375 | 0.27563 | 27 | 45 | 7 | 72 | 48 | 0
100010640 | Banskobystrický | Rimavská Sobota | Základná škola s vyučovacím jazykom maďarským - Alapiskola | 1 | 17 | 5 | 5 | 0 | 0 | 1 | 0 | 1 | 0 | 1 | 1 | 6 | 1024 | 0 | 8.5 | 1.0625 | 0.66938 | 93 | 154 | 17 | 247 | 48 | 0
100010646 | Banskobystrický | Veľký Krtíš | Základná škola Arnolda Ipolyiho s vyučovacím jazykom maďarským - Ipolyi Arnold Alapiskola | 1 | 33 | 9 | 9 | 0 | 4 | 0 | 0 | 0 | 3 | 1 | 2 | 12 | 1657 | 65 | 16.5 | 2.0625 | 1.2994 | 150 | 269 | 33 | 419 | 72 | 4
100010656 | Banskobystrický | Veľký Krtíš | Základná škola s materskou školou | 1 | 52 | 18 | 18 | 0 | 6 | 0 | 0 | 0 | 4 | 1 | 3 | 17 | 2542 | 166 | 26 | 3.25 | 2.0475 | 229 | 432 | 52 | 661 | 96 | 6
100010662 | Banskobystrický | Veľký Krtíš | Základná škola s materskou školou - Alapiskola és Óvoda Csáb | 1 | 68 | 18 | 18 | 0 | 8 | 0 | 0 | 0 | 5 | 1 | 4 | 25 | 3288 | 419 | 34 | 4.25 | 2.6775 | 296 | 619 | 68 | 915 | 120 | 8
100010670 | Banskobystrický | Veľký Krtíš | Základná škola s materskou školou | 1 | 52 | 18 | 18 | 0 | 6 | 0 | 0 | 0 | 4 | 1 | 3 | 17 | 2542 | 166 | 26 | 3.25 | 2.0475 | 229 | 432 | 52 | 661 | 96 | 6
100010680 | Banskobystrický | Veľký Krtíš | Základná škola s materskou školou | 1 | 46 | 12 | 12 | 0 | 6 | 0 | 0 | 0 | 4 | 1 | 3 | 17 | 2263 | 166 | 23 | 2.875 | 1.8113 | 204 | 390 | 46 | 594 | 96 | 6
100010701 | Banskobystrický | Veľký Krtíš | Základná škola s materskou školou | 1 | 41 | 11 | 11 | 0 | 6 | 0 | 0 | 0 | 4 | 1 | 3 | 15 | 2030 | 120 | 20.5 | 2.5625 | 1.6144 | 183 | 341 | 41 | 524 | 96 | 6
100010705 | Banskobystrický | Veľký Krtíš | Základná škola | 1 | 9 | 3 | 3 | 0 | 0 | 1 | 0 | 1 | 0 | 1 | 1 | 3 | 410 | 0 | 4.5 | 0.5625 | 0.35437 | 37 | 62 | 9 | 99 | 48 | 0
100010710 | Banskobystrický | Veľký Krtíš | Základná škola s materskou školou - Alapiskola és Óvoda s vyučovacím jazykom slovenským a maďarským | 1 | 55 | 19 | 19 | 0 | 6 | 0 | 0 | 0 | 4 | 1 | 3 | 18 | 2682 | 192 | 27.5 | 3.4375 | 2.1656 | 242 | 460 | 55 | 702 | 96 | 6
100010731 | Banskobystrický | Veľký Krtíš | Základná škola | 1 | 13 | 5 | 5 | 0 | 0 | 1 | 0 | 1 | 0 | 1 | 1 | 4 | 630 | 0 | 6.5 | 0.8125 | 0.51187 | 57 | 95 | 13 | 152 | 48 | 0
100010736 | Banskobystrický | Veľký Krtíš | Základná škola | 1 | 10 | 4 | 4 | 0 | 0 | 1 | 0 | 1 | 0 | 1 | 1 | 3 | 443 | 0 | 5 | 0.625 | 0.39375 | 40 | 67 | 10 | 107 | 48 | 0
100010747 | Banskobystrický | Veľký Krtíš | Základná škola internátna | 2 | 64 | 22 | 22 | 0 | 6 | 1 | 0 | 1 | 4 | 2 | 4 | 21 | 3092 | 192 | 32 | 4 | 2.52 | 279 | 522 | 64 | 801 | 144 | 6
100010752 | Banskobystrický | Veľký Krtíš | Základná škola | 1 | 6 | 2 | 2 | 0 | 0 | 1 | 0 | 1 | 0 | 1 | 1 | 2 | 272 | 0 | 3 | 0.375 | 0.23625 | 25 | 41 | 6 | 66 | 48 | 0
100010756 | Banskobystrický | Veľký Krtíš | Základná škola Vsevoloda Čechoviča | 1 | 89 | 23 | 23 | 0 | 12 | 0 | 0 | 0 | 7 | 1 | 6 | 33 | 4386 | 784 | 44.5 | 5.5625 | 3.5044 | 395 | 894 | 89 | 1289 | 168 | 12
100010759 | Banskobystrický | Veľký Krtíš | Základná škola | 1 | 119 | 31 | 31 | 0 | 16 | 0 | 1 | 0 | 8 | 1 | 8 | 44 | 5783 | 1468 | 59.5 | 7.4375 | 4.6856 | 521 | 1308 | 119 | 1829 | 192 | 16
100010766 | Banskobystrický | Veľký Krtíš | Základná škola | 1 | 49 | 13 | 13 | 0 | 6 | 0 | 0 | 0 | 4 | 1 | 3 | 18 | 2403 | 192 | 24.5 | 3.0625 | 1.9294 | 217 | 419 | 49 | 636 | 96 | 6
100010770 | Banskobystrický | Veľký Krtíš | Stredná odborná škola | 1 | 81 | 21 | 21 | 0 | 10 | 0 | 0 | 0 | 6 | 1 | 5 | 30 | 3893 | 634 | 40.5 | 5.0625 | 3.1894 | 351 | 775 | 81 | 1126 | 144 | 10
100010774 | Banskobystrický | Veľký Krtíš | Gymnázium Augusta Horislava Škultétyho | 1 | 85 | 29 | 29 | 0 | 10 | 0 | 0 | 0 | 6 | 1 | 5 | 28 | 4079 | 543 | 42.5 | 5.3125 | 3.3469 | 368 | 775 | 85 | 1143 | 144 | 10
100010781 | Banskobystrický | Veľký Krtíš | Špeciálna základná škola | 1 | 54 | 14 | 14 | 0 | 6 | 0 | 0 | 0 | 4 | 1 | 3 | 20 | 2636 | 248 | 27 | 3.375 | 2.1263 | 238 | 470 | 54 | 708 | 96 | 6
100010786 | Banskobystrický | Veľký Krtíš | Základná škola Bálinta Balassiho s vyučovacím jazykom maďarským | 1 | 40 | 14 | 14 | 0 | 4 | 0 | 0 | 0 | 3 | 1 | 2 | 13 | 1983 | 82 | 20 | 2.5 | 1.575 | 179 | 323 | 40 | 502 | 72 | 4
100010790 | Banskobystrický | Veľký Krtíš | Základná škola s materskou školou Kálmána Mikszátha s vyučovacím jazykom maďarským | 1 | 17 | 5 | 5 | 0 | 0 | 1 | 0 | 1 | 0 | 1 | 1 | 6 | 1024 | 0 | 8.5 | 1.0625 | 0.66938 | 93 | 154 | 17 | 247 | 48 | 0
100010799 | Banskobystrický | Veľký Krtíš | Stredná odborná škola | 1 | 25 | 7 | 7 | 0 | 4 | 0 | 0 | 0 | 3 | 1 | 2 | 9 | 1285 | 25 | 12.5 | 1.5625 | 0.98438 | 116 | 201 | 25 | 317 | 72 | 4
100010800 | Banskobystrický | Veľký Krtíš | Odborné učilište internátne | 1 | 22 | 6 | 6 | 0 | 4 | 0 | 0 | 0 | 3 | 1 | 2 | 8 | 1145 | 16 | 11 | 1.375 | 0.86625 | 104 | 177 | 22 | 281 | 72 | 4
100010804 | Banskobystrický | Veľký Krtíš | Základná škola s materskou školou | 1 | 30 | 8 | 8 | 0 | 4 | 0 | 0 | 0 | 3 | 1 | 2 | 11 | 1518 | 50 | 15 | 1.875 | 1.1812 | 137 | 243 | 30 | 380 | 72 | 4
100010817 | Banskobystrický | Zvolen | Základná škola Adely Ostrolúckej | 1 | 49 | 13 | 13 | 0 | 6 | 0 | 0 | 0 | 4 | 1 | 3 | 18 | 2403 | 192 | 24.5 | 3.0625 | 1.9294 | 217 | 419 | 49 | 636 | 96 | 6
100010822 | Banskobystrický | Zvolen | Základná škola s materskou školou Juraja Slávika Neresnického | 1 | 35 | 9 | 9 | 0 | 4 | 0 | 0 | 0 | 3 | 1 | 2 | 13 | 1751 | 82 | 17.5 | 2.1875 | 1.3781 | 158 | 288 | 35 | 446 | 72 | 4
100010826 | Banskobystrický | Zvolen | Základná škola pri zdravotníckom zariadení | 1 | 27 | 7 | 7 | 0 | 4 | 0 | 0 | 0 | 3 | 1 | 2 | 10 | 1378 | 37 | 13.5 | 1.6875 | 1.0631 | 125 | 218 | 27 | 343 | 72 | 4
100010829 | Banskobystrický | Zvolen | Základná škola s materskou školou | 1 | 14 | 4 | 4 | 0 | 0 | 1 | 0 | 1 | 0 | 1 | 1 | 5 | 767 | 0 | 7 | 0.875 | 0.55125 | 70 | 116 | 14 | 186 | 48 | 0
100010835 | Banskobystrický | Zvolen | Základná škola | 1 | 13 | 5 | 5 | 0 | 0 | 1 | 0 | 1 | 0 | 1 | 1 | 4 | 630 | 0 | 6.5 | 0.8125 | 0.51187 | 57 | 95 | 13 | 152 | 48 | 0
100010838 | Banskobystrický | Zvolen | Základná škola s materskou školou Mateja Bela Funtíka | 1 | 38 | 10 | 10 | 0 | 4 | 0 | 0 | 0 | 3 | 1 | 2 | 14 | 1890 | 100 | 19 | 2.375 | 1.4963 | 171 | 314 | 38 | 485 | 72 | 4
100010843 | Banskobystrický | Zvolen | Súkromná stredná odborná škola obchodu a služieb | 2 | 17 | 5 | 5 | 0 | 0 | 1 | 0 | 2 | 0 | 2 | 1 | 6 | 1024 | 0 | 8.5 | 1.0625 | 0.66938 | 93 | 154 | 17 | 247 | 72 | 0
100010848 | Banskobystrický | Zvolen | Základná škola s materskou školou | 1 | 35 | 9 | 9 | 0 | 4 | 0 | 0 | 0 | 3 | 1 | 2 | 13 | 1751 | 82 | 17.5 | 2.1875 | 1.3781 | 158 | 288 | 35 | 446 | 72 | 4
100010851 | Banskobystrický | Zvolen | Súkromná základná škola | 1 | 7 | 3 | 3 | 0 | 0 | 1 | 0 | 1 | 0 | 1 | 1 | 2 | 297 | 0 | 3.5 | 0.4375 | 0.27563 | 27 | 45 | 7 | 72 | 48 | 0
100010854 | Banskobystrický | Zvolen | Základná škola s materskou školou | 1 | 16 | 6 | 6 | 0 | 0 | 1 | 0 | 1 | 0 | 1 | 1 | 5 | 859 | 0 | 8 | 1 | 0.63 | 78 | 129 | 16 | 207 | 48 | 0
100010861 | Banskobystrický | Zvolen | Základná škola Andreja Sládkoviča | 1 | 84 | 22 | 22 | 0 | 12 | 0 | 0 | 0 | 7 | 1 | 6 | 31 | 4153 | 682 | 42 | 5.25 | 3.3075 | 374 | 828 | 84 | 1202 | 168 | 12
100010889 | Banskobystrický | Zvolen | Základná škola sv. Dominika Savia | 1 | 46 | 16 | 16 | 0 | 6 | 0 | 0 | 0 | 4 | 1 | 3 | 15 | 2263 | 120 | 23 | 2.875 | 1.8113 | 204 | 376 | 46 | 580 | 96 | 6
100010891 | Banskobystrický | Zvolen | Základná škola | 1 | 95 | 25 | 25 | 0 | 14 | 0 | 0 | 0 | 8 | 1 | 7 | 35 | 4785 | 892 | 47.5 | 5.9375 | 3.7406 | 431 | 986 | 95 | 1417 | 192 | 14
100010896 | Banskobystrický | Zvolen | Gymnázium Ľudovíta Štúra | 1 | 103 | 27 | 27 | 0 | 14 | 0 | 0 | 0 | 8 | 1 | 7 | 38 | 5038 | 1068 | 51.5 | 6.4375 | 4.0556 | 454 | 1077 | 103 | 1531 | 192 | 14
100010903 | Banskobystrický | Zvolen | Základná škola | 1 | 100 | 26 | 26 | 0 | 12 | 0 | 0 | 0 | 7 | 1 | 6 | 37 | 4898 | 1008 | 50 | 6.25 | 3.9375 | 441 | 1038 | 100 | 1479 | 168 | 12
100010905 | Banskobystrický | Zvolen | Stredná zdravotnícka škola | 1 | 55 | 19 | 19 | 0 | 8 | 0 | 0 | 0 | 5 | 1 | 4 | 18 | 2802 | 192 | 27.5 | 3.4375 | 2.1656 | 253 | 478 | 55 | 731 | 120 | 8
100010908 | Banskobystrický | Zvolen | Stredná odborná škola technická | 1 | 121 | 31 | 31 | 0 | 16 | 0 | 1 | 0 | 8 | 1 | 8 | 45 | 5756 | 1540 | 60.5 | 7.5625 | 4.7644 | 519 | 1326 | 121 | 1845 | 192 | 16
100010913 | Banskobystrický | Zvolen | Stredná odborná škola hotelových služieb a obchodu | 1 | 127 | 33 | 33 | 0 | 18 | 0 | 1 | 0 | 9 | 1 | 9 | 47 | 6156 | 1691 | 63.5 | 7.9375 | 5.0006 | 555 | 1431 | 127 | 1986 | 216 | 18
100010918 | Banskobystrický | Zvolen | Súkromná stredná športová škola | 1 | 6 | 4 | 2 | 2 | 0 | 1 | 0 | 1 | 0 | 1 | 1 | 3 | 314 | 0 | 3 | 0.375 | 0.23625 | 29 | 48 | 6 | 77 | 48 | 0
100010919 | Banskobystrický | Zvolen | Súkromné konzervatórium | 2 | 60 | 20 | 20 | 0 | 6 | 0 | 0 | 1 | 4 | 2 | 3 | 20 | 2835 | 142 | 30 | 3.75 | 2.3625 | 256 | 469 | 60 | 725 | 120 | 6
100010920 | Banskobystrický | Zvolen | Súkromná škola umeleckého priemyslu | 1 | 19 | 7 | 7 | 0 | 0 | 1 | 0 | 1 | 0 | 1 | 1 | 6 | 1130 | 0 | 9.5 | 1.1875 | 0.74813 | 102 | 170 | 19 | 272 | 48 | 0
100010922 | Banskobystrický | Zvolen | Základná škola pri zdravotníckom zariadení | 1 | 6 | 2 | 2 | 0 | 0 | 1 | 0 | 1 | 0 | 1 | 1 | 2 | 272 | 0 | 3 | 0.375 | 0.23625 | 25 | 41 | 6 | 66 | 48 | 0
100010928 | Banskobystrický | Zvolen | Stredná odborná škola drevárska | 1 | 135 | 35 | 35 | 0 | 18 | 0 | 1 | 0 | 9 | 1 | 9 | 50 | 6528 | 1930 | 67.5 | 8.4375 | 5.3156 | 588 | 1559 | 135 | 2147 | 216 | 18
100010935 | Banskobystrický | Zvolen | Základná škola | 1 | 113 | 29 | 29 | 0 | 18 | 0 | 1 | 0 | 9 | 1 | 9 | 42 | 5623 | 1328 | 56.5 | 7.0625 | 4.4494 | 507 | 1242 | 113 | 1749 | 216 | 18
100010940 | Banskobystrický | Zvolen | Súkromná škola umeleckého priemyslu | 1 | 41 | 11 | 11 | 0 | 6 | 0 | 0 | 0 | 4 | 1 | 3 | 15 | 2030 | 120 | 20.5 | 2.5625 | 1.6144 | 183 | 341 | 41 | 524 | 96 | 6
100010942 | Banskobystrický | Zvolen | Súkromná stredná odborná škola podnikania | 1 | 19 | 5 | 5 | 0 | 0 | 1 | 0 | 1 | 0 | 1 | 1 | 7 | 1263 | 0 | 9.5 | 1.1875 | 0.74813 | 114 | 190 | 19 | 304 | 48 | 0
100010943 | Banskobystrický | Zvolen | Základná škola | 1 | 106 | 28 | 27 | 1 | 18 | 0 | 1 | 0 | 9 | 1 | 9 | 40 | 5297 | 1195 | 53 | 6.625 | 4.1738 | 477 | 1154 | 106 | 1631 | 216 | 18
100010951 | Banskobystrický | Zvolen | Základná škola | 1 | 88 | 30 | 30 | 0 | 12 | 0 | 0 | 0 | 7 | 1 | 6 | 29 | 4339 | 587 | 44 | 5.5 | 3.465 | 391 | 827 | 88 | 1218 | 168 | 12
100010954 | Banskobystrický | Zvolen | Základná škola | 1 | 86 | 30 | 29 | 1 | 10 | 0 | 0 | 0 | 6 | 1 | 5 | 29 | 4126 | 587 | 43 | 5.375 | 3.3862 | 372 | 795 | 86 | 1167 | 144 | 10
100010960 | Banskobystrický | Zvolen | Súkromná základná škola pre žiakov s autizmom | 2 | 46 | 14 | 14 | 0 | 4 | 1 | 0 | 1 | 3 | 2 | 3 | 16 | 2377 | 50 | 23 | 2.875 | 1.8113 | 215 | 372 | 46 | 587 | 120 | 4
100010964 | Banskobystrický | Zvolen | Špeciálna základná škola | 1 | 60 | 16 | 16 | 0 | 6 | 0 | 0 | 0 | 4 | 1 | 3 | 22 | 2915 | 311 | 30 | 3.75 | 2.3625 | 263 | 531 | 60 | 794 | 96 | 6
100010965 | Banskobystrický | Zvolen | Stredná priemyselná škola dopravná | 1 | 73 | 19 | 19 | 0 | 10 | 0 | 0 | 0 | 6 | 1 | 5 | 27 | 3640 | 500 | 36.5 | 4.5625 | 2.8744 | 328 | 696 | 73 | 1024 | 144 | 10
100010974 | Banskobystrický | Zvolen | Základná škola s materskou školou Terézie Vansovej | 1 | 61 | 21 | 21 | 0 | 8 | 0 | 0 | 0 | 5 | 1 | 4 | 20 | 2962 | 248 | 30.5 | 3.8125 | 2.4019 | 267 | 519 | 61 | 786 | 120 | 8
100010981 | Banskobystrický | Žarnovica | Základná škola s materskou školou | 1 | 33 | 9 | 9 | 0 | 4 | 0 | 0 | 0 | 3 | 1 | 2 | 12 | 1657 | 65 | 16.5 | 2.0625 | 1.2994 | 150 | 269 | 33 | 419 | 72 | 4
100010985 | Banskobystrický | Žarnovica | Základná škola | 1 | 28 | 10 | 10 | 0 | 4 | 0 | 0 | 0 | 3 | 1 | 2 | 9 | 1425 | 25 | 14 | 1.75 | 1.1025 | 129 | 222 | 28 | 351 | 72 | 4
100010987 | Banskobystrický | Žarnovica | Súkromná škola umeleckého priemyslu | 1 | 33 | 9 | 9 | 0 | 4 | 0 | 0 | 0 | 3 | 1 | 2 | 12 | 1657 | 65 | 16.5 | 2.0625 | 1.2994 | 150 | 269 | 33 | 419 | 72 | 4
100010995 | Banskobystrický | Žarnovica | Základná škola s materskou školou | 1 | 25 | 9 | 9 | 0 | 4 | 0 | 0 | 0 | 3 | 1 | 2 | 8 | 1285 | 16 | 12.5 | 1.5625 | 0.98438 | 116 | 198 | 25 | 314 | 72 | 4
100010999 | Banskobystrický | Žarnovica | Základná škola s materskou školou | 1 | 22 | 6 | 6 | 0 | 4 | 0 | 0 | 0 | 3 | 1 | 2 | 8 | 1145 | 16 | 11 | 1.375 | 0.86625 | 104 | 177 | 22 | 281 | 72 | 4
100011004 | Banskobystrický | Žarnovica | Gymnázium Františka Švantnera | 1 | 46 | 16 | 16 | 0 | 6 | 0 | 0 | 0 | 4 | 1 | 3 | 15 | 2263 | 120 | 23 | 2.875 | 1.8113 | 204 | 376 | 46 | 580 | 96 | 6
100011010 | Banskobystrický | Žarnovica | Stredná odborná škola obchodu a služieb | 1 | 79 | 27 | 27 | 0 | 8 | 0 | 0 | 0 | 5 | 1 | 4 | 26 | 3800 | 458 | 39.5 | 4.9375 | 3.1106 | 342 | 708 | 79 | 1050 | 120 | 8
100011019 | Banskobystrický | Žarnovica | Základná škola sv. Alžbety | 1 | 46 | 16 | 16 | 0 | 6 | 0 | 0 | 0 | 4 | 1 | 3 | 15 | 2263 | 120 | 23 | 2.875 | 1.8113 | 204 | 376 | 46 | 580 | 96 | 6
100011022 | Banskobystrický | Žarnovica | Základná škola Jána Zemana | 1 | 106 | 36 | 36 | 0 | 14 | 0 | 0 | 0 | 8 | 1 | 7 | 35 | 5177 | 892 | 53 | 6.625 | 4.1738 | 466 | 1045 | 106 | 1511 | 192 | 14
100011033 | Banskobystrický | Žarnovica | Základná škola s materskou školou | 1 | 44 | 12 | 12 | 0 | 6 | 0 | 0 | 0 | 4 | 1 | 3 | 16 | 2170 | 142 | 22 | 2.75 | 1.7325 | 196 | 369 | 44 | 565 | 96 | 6
100011038 | Banskobystrický | Žarnovica | Základná škola s materskou školou | 1 | 29 | 11 | 10 | 1 | 4 | 0 | 0 | 0 | 3 | 1 | 2 | 10 | 1471 | 37 | 14.5 | 1.8125 | 1.1419 | 133 | 232 | 29 | 365 | 72 | 4
100011051 | Banskobystrický | Žarnovica | Stredná odborná škola | 1 | 44 | 12 | 12 | 0 | 6 | 0 | 0 | 0 | 4 | 1 | 3 | 16 | 2170 | 142 | 22 | 2.75 | 1.7325 | 196 | 369 | 44 | 565 | 96 | 6
100011056 | Banskobystrický | Žarnovica | Základná škola | 1 | 100 | 26 | 26 | 0 | 12 | 0 | 0 | 0 | 7 | 1 | 6 | 37 | 4898 | 1008 | 50 | 6.25 | 3.9375 | 441 | 1038 | 100 | 1479 | 168 | 12
100011062 | Banskobystrický | Žarnovica | Špeciálna základná škola | 1 | 19 | 5 | 5 | 0 | 0 | 1 | 0 | 1 | 0 | 1 | 1 | 7 | 1263 | 0 | 9.5 | 1.1875 | 0.74813 | 114 | 190 | 19 | 304 | 48 | 0
100011064 | Banskobystrický | Žarnovica | Základná škola Andreja Kmeťa | 1 | 34 | 12 | 12 | 0 | 4 | 0 | 0 | 0 | 3 | 1 | 2 | 11 | 1704 | 50 | 17 | 2.125 | 1.3388 | 154 | 271 | 34 | 425 | 72 | 4
100011067 | Banskobystrický | Žarnovica | Základná škola s materskou školou Miroslava Bielika | 1 | 46 | 12 | 12 | 0 | 6 | 0 | 0 | 0 | 4 | 1 | 3 | 17 | 2263 | 166 | 23 | 2.875 | 1.8113 | 204 | 390 | 46 | 594 | 96 | 6
100011076 | Banskobystrický | Žiar nad Hronom | Súkromná stredná odborná škola | 1 | 22 | 6 | 6 | 0 | 4 | 0 | 0 | 0 | 3 | 1 | 2 | 8 | 1145 | 16 | 11 | 1.375 | 0.86625 | 104 | 177 | 22 | 281 | 72 | 4
100011081 | Banskobystrický | Žiar nad Hronom | Základná škola | 1 | 74 | 26 | 25 | 1 | 10 | 0 | 0 | 0 | 6 | 1 | 5 | 25 | 3687 | 419 | 37 | 4.625 | 2.9137 | 332 | 679 | 74 | 1011 | 144 | 10
100011096 | Banskobystrický | Žiar nad Hronom | Základná škola | 1 | 40 | 14 | 14 | 0 | 4 | 0 | 0 | 0 | 3 | 1 | 2 | 13 | 1983 | 82 | 20 | 2.5 | 1.575 | 179 | 323 | 40 | 502 | 72 | 4
100011100 | Banskobystrický | Žiar nad Hronom | Základná škola s materskou školou | 1 | 38 | 10 | 10 | 0 | 6 | 0 | 0 | 0 | 4 | 1 | 3 | 14 | 2010 | 100 | 19 | 2.375 | 1.4963 | 181 | 332 | 38 | 513 | 96 | 6
100011108 | Banskobystrický | Žiar nad Hronom | Základná škola | 1 | 53 | 15 | 14 | 1 | 6 | 0 | 0 | 0 | 4 | 1 | 3 | 20 | 2589 | 248 | 26.5 | 3.3125 | 2.0869 | 234 | 463 | 53 | 697 | 96 | 6
100011121 | Banskobystrický | Žiar nad Hronom | Súkromné gymnázium | 1 | 13 | 5 | 5 | 0 | 0 | 1 | 0 | 1 | 0 | 1 | 1 | 4 | 630 | 0 | 6.5 | 0.8125 | 0.51187 | 57 | 95 | 13 | 152 | 48 | 0
100011131 | Banskobystrický | Žiar nad Hronom | Stredná odborná škola pre žiakov so sluchovým postihnutím internátna | 3 | 35 | 9 | 9 | 0 | 4 | 0 | 0 | 0 | 3 | 1 | 2 | 13 | 1751 | 82 | 17.5 | 2.1875 | 1.3781 | 158 | 288 | 35 | 446 | 72 | 4
100011136 | Banskobystrický | Žiar nad Hronom | Základná škola Pavla Križku | 1 | 52 | 18 | 18 | 0 | 6 | 0 | 0 | 0 | 4 | 1 | 3 | 17 | 2542 | 166 | 26 | 3.25 | 2.0475 | 229 | 432 | 52 | 661 | 96 | 6
100011158 | Banskobystrický | Žiar nad Hronom | Základná škola | 1 | 17 | 5 | 5 | 0 | 0 | 1 | 0 | 1 | 0 | 1 | 1 | 6 | 1024 | 0 | 8.5 | 1.0625 | 0.66938 | 93 | 154 | 17 | 247 | 48 | 0
100011161 | Banskobystrický | Žiar nad Hronom | Základná škola Karola Bieleka | 1 | 14 | 4 | 4 | 0 | 0 | 1 | 0 | 1 | 0 | 1 | 1 | 5 | 767 | 0 | 7 | 0.875 | 0.55125 | 70 | 116 | 14 | 186 | 48 | 0
100011166 | Banskobystrický | Žiar nad Hronom | Základná škola s materskou školou | 1 | 9 | 3 | 3 | 0 | 0 | 1 | 0 | 1 | 0 | 1 | 1 | 3 | 410 | 0 | 4.5 | 0.5625 | 0.35437 | 37 | 62 | 9 | 99 | 48 | 0
100011177 | Banskobystrický | Žiar nad Hronom | Základná škola | 1 | 3 | 1 | 1 | 0 | 0 | 1 | 0 | 1 | 0 | 1 | 1 | 1 | 175 | 0 | 1.5 | 0.1875 | 0.11812 | 16 | 27 | 3 | 43 | 48 | 0
100011180 | Banskobystrický | Žiar nad Hronom | Základná škola s materskou školou | 1 | 6 | 2 | 2 | 0 | 0 | 1 | 0 | 1 | 0 | 1 | 1 | 2 | 272 | 0 | 3 | 0.375 | 0.23625 | 25 | 41 | 6 | 66 | 48 | 0
100011185 | Banskobystrický | Žiar nad Hronom | Základná škola | 1 | 35 | 9 | 9 | 0 | 4 | 0 | 0 | 0 | 3 | 1 | 2 | 13 | 1751 | 82 | 17.5 | 2.1875 | 1.3781 | 158 | 288 | 35 | 446 | 72 | 4
100011188 | Banskobystrický | Žiar nad Hronom | Základná škola | 1 | 41 | 11 | 11 | 0 | 6 | 0 | 0 | 0 | 4 | 1 | 3 | 15 | 2030 | 120 | 20.5 | 2.5625 | 1.6144 | 183 | 341 | 41 | 524 | 96 | 6
100011193 | Banskobystrický | Žiar nad Hronom | Základná škola s materskou školou Štefana Moysesa | 1 | 73 | 19 | 19 | 0 | 10 | 0 | 0 | 0 | 6 | 1 | 5 | 27 | 3640 | 500 | 36.5 | 4.5625 | 2.8744 | 328 | 696 | 73 | 1024 | 144 | 10
100011199 | Banskobystrický | Žiar nad Hronom | Súkromná stredná odborná škola technická | 1 | 60 | 16 | 16 | 0 | 6 | 0 | 0 | 0 | 4 | 1 | 3 | 22 | 2915 | 311 | 30 | 3.75 | 2.3625 | 263 | 531 | 60 | 794 | 96 | 6
100011200 | Banskobystrický | Žiar nad Hronom | Základná škola | 1 | 91 | 31 | 31 | 0 | 12 | 0 | 0 | 0 | 7 | 1 | 6 | 30 | 4479 | 634 | 45.5 | 5.6875 | 3.5831 | 404 | 863 | 91 | 1267 | 168 | 12
100011205 | Banskobystrický | Žiar nad Hronom | Špeciálna základná škola | 2 | 50 | 14 | 14 | 0 | 6 | 1 | 0 | 1 | 4 | 2 | 4 | 18 | 2440 | 120 | 25 | 3.125 | 1.9688 | 220 | 403 | 50 | 623 | 144 | 6
100011209 | Banskobystrický | Žiar nad Hronom | Stredná odborná škola obchodu a služieb | 1 | 35 | 9 | 9 | 0 | 4 | 0 | 0 | 0 | 3 | 1 | 2 | 13 | 1751 | 82 | 17.5 | 2.1875 | 1.3781 | 158 | 288 | 35 | 446 | 72 | 4
100011211 | Banskobystrický | Žiar nad Hronom | Základná škola | 1 | 81 | 21 | 21 | 0 | 12 | 0 | 0 | 0 | 7 | 1 | 6 | 30 | 4013 | 634 | 40.5 | 5.0625 | 3.1894 | 362 | 793 | 81 | 1155 | 168 | 12
100011224 | Banskobystrický | Žiar nad Hronom | Gymnázium Milana Rúfusa | 1 | 81 | 21 | 21 | 0 | 12 | 0 | 0 | 0 | 7 | 1 | 6 | 30 | 4013 | 634 | 40.5 | 5.0625 | 3.1894 | 362 | 793 | 81 | 1155 | 168 | 12
100011225 | Banskobystrický | Žiar nad Hronom | Základná škola | 1 | 119 | 31 | 31 | 0 | 18 | 0 | 1 | 0 | 9 | 1 | 9 | 44 | 5903 | 1468 | 59.5 | 7.4375 | 4.6856 | 532 | 1326 | 119 | 1858 | 216 | 18
100011226 | Banskobystrický | Žiar nad Hronom | Súkromná obchodná akadémia DSA | 1 | 16 | 6 | 6 | 0 | 0 | 1 | 0 | 1 | 0 | 1 | 1 | 5 | 859 | 0 | 8 | 1 | 0.63 | 78 | 129 | 16 | 207 | 48 | 0
100011364 | Prešovský | Humenné | Súkromná stredná odborná škola pedagogická EBG | 1 | 30 | 8 | 8 | 0 | 6 | 0 | 0 | 0 | 4 | 1 | 3 | 11 | 1638 | 50 | 15 | 1.875 | 1.1812 | 148 | 261 | 30 | 409 | 96 | 6
100011389 | Bratislavský | Bratislava V | Súkromná základná škola FELIX | 5 | 108 | 30 | 30 | 0 | 10 | 3 | 0 | 3 | 7 | 5 | 8 | 39 | 5534 | 191 | 54 | 6.75 | 4.2525 | 500 | 890 | 108 | 1390 | 312 | 10
100011403 | Banskobystrický | Brezno | Stredná odborná škola techniky a služieb | 1 | 142 | 48 | 48 | 0 | 18 | 0 | 1 | 0 | 9 | 1 | 9 | 47 | 6734 | 1691 | 71 | 8.875 | 5.5912 | 607 | 1518 | 142 | 2125 | 216 | 18
100011407 | Banskobystrický | Rimavská Sobota | Stredná odborná škola technická a agropotravinárska - Műszaki, Mezőgazdasági és Élelmiszeripari Szakközépiskola | 1 | 103 | 27 | 27 | 0 | 14 | 0 | 0 | 0 | 8 | 1 | 7 | 38 | 5038 | 1068 | 51.5 | 6.4375 | 4.0556 | 454 | 1077 | 103 | 1531 | 192 | 14
100011410 | Banskobystrický | Banská Štiavnica | Stredná odborná škola služieb a lesníctva | 1 | 78 | 20 | 20 | 0 | 8 | 0 | 0 | 0 | 5 | 1 | 4 | 29 | 3753 | 587 | 39 | 4.875 | 3.0713 | 338 | 740 | 78 | 1078 | 120 | 8
100011428 | Prešovský | Bardejov | Základná škola s materskou školou pri zdravotníckom zariadení | 2 | 18 | 6 | 5 | 1 | 0 | 1 | 0 | 2 | 0 | 2 | 1 | 7 | 1203 | 0 | 9 | 1.125 | 0.70875 | 109 | 181 | 18 | 290 | 72 | 0
100011434 | Prešovský | Bardejov | Súkromná stredná odborná škola služieb | 1 | 61 | 21 | 21 | 0 | 8 | 0 | 0 | 0 | 5 | 1 | 4 | 20 | 2962 | 248 | 30.5 | 3.8125 | 2.4019 | 267 | 519 | 61 | 786 | 120 | 8
100011435 | Prešovský | Bardejov | Gymnázium Leonarda Stöckela | 1 | 97 | 33 | 33 | 0 | 12 | 0 | 0 | 0 | 7 | 1 | 6 | 32 | 4758 | 732 | 48.5 | 6.0625 | 3.8194 | 429 | 934 | 97 | 1363 | 168 | 12
100011442 | Prešovský | Bardejov | Základná škola | 1 | 133 | 45 | 45 | 0 | 20 | 0 | 1 | 0 | 10 | 1 | 10 | 44 | 6555 | 1468 | 66.5 | 8.3125 | 5.2369 | 590 | 1424 | 133 | 2014 | 240 | 20
100011452 | Prešovský | Bardejov | Stredná priemyselná škola technická | 1 | 84 | 22 | 22 | 0 | 12 | 0 | 0 | 0 | 7 | 1 | 6 | 31 | 4153 | 682 | 42 | 5.25 | 3.3075 | 374 | 828 | 84 | 1202 | 168 | 12
100011457 | Prešovský | Bardejov | Cirkevná základná škola s materskou školou sv. Faustíny | 1 | 27 | 7 | 7 | 0 | 4 | 0 | 0 | 0 | 3 | 1 | 2 | 10 | 1378 | 37 | 13.5 | 1.6875 | 1.0631 | 125 | 218 | 27 | 343 | 72 | 4
100011463 | Prešovský | Bardejov | Základná škola | 1 | 67 | 23 | 23 | 0 | 10 | 0 | 0 | 0 | 6 | 1 | 5 | 22 | 3361 | 311 | 33.5 | 4.1875 | 2.6381 | 303 | 598 | 67 | 901 | 144 | 10
100011476 | Prešovský | Bardejov | Základná škola s materskou školou | 1 | 62 | 16 | 16 | 0 | 8 | 0 | 0 | 0 | 5 | 1 | 4 | 23 | 3008 | 345 | 31 | 3.875 | 2.4413 | 271 | 555 | 62 | 826 | 120 | 8
100011481 | Prešovský | Bardejov | Základná škola s materskou školou | 1 | 119 | 31 | 31 | 0 | 18 | 0 | 1 | 0 | 9 | 1 | 9 | 44 | 5903 | 1468 | 59.5 | 7.4375 | 4.6856 | 532 | 1326 | 119 | 1858 | 216 | 18
100011488 | Prešovský | Bardejov | Stredná odborná škola ekonomiky, hotelierstva a služieb Jána Andraščíka | 1 | 121 | 31 | 31 | 0 | 18 | 0 | 1 | 0 | 9 | 1 | 9 | 45 | 5876 | 1540 | 60.5 | 7.5625 | 4.7644 | 529 | 1344 | 121 | 1873 | 216 | 18
100011490 | Prešovský | Bardejov | Základná škola s materskou školou bl. Zefyrína | 1 | 30 | 8 | 8 | 0 | 4 | 0 | 0 | 0 | 3 | 1 | 2 | 11 | 1518 | 50 | 15 | 1.875 | 1.1812 | 137 | 243 | 30 | 380 | 72 | 4
100011504 | Prešovský | Bardejov | Základná škola Bartolomeja Krpelca | 1 | 98 | 26 | 25 | 1 | 12 | 0 | 0 | 0 | 7 | 1 | 6 | 37 | 4805 | 1008 | 49 | 6.125 | 3.8588 | 433 | 1024 | 98 | 1457 | 168 | 12
100011508 | Prešovský | Bardejov | Súkromné gymnázium DSA | 1 | 31 | 11 | 11 | 0 | 4 | 0 | 0 | 0 | 3 | 1 | 2 | 10 | 1564 | 37 | 15.5 | 1.9375 | 1.2206 | 141 | 246 | 31 | 387 | 72 | 4
100011511 | Prešovský | Bardejov | Základná škola | 1 | 133 | 45 | 45 | 0 | 20 | 0 | 1 | 0 | 10 | 1 | 10 | 44 | 6555 | 1468 | 66.5 | 8.3125 | 5.2369 | 590 | 1424 | 133 | 2014 | 240 | 20
100011517 | Prešovský | Bardejov | Základná škola | 1 | 9 | 3 | 3 | 0 | 0 | 1 | 0 | 1 | 0 | 1 | 1 | 3 | 410 | 0 | 4.5 | 0.5625 | 0.35437 | 37 | 62 | 9 | 99 | 48 | 0
100011523 | Prešovský | Bardejov | Základná škola | 1 | 10 | 4 | 4 | 0 | 0 | 1 | 0 | 1 | 0 | 1 | 1 | 3 | 443 | 0 | 5 | 0.625 | 0.39375 | 40 | 67 | 10 | 107 | 48 | 0
100011528 | Prešovský | Bardejov | Základná škola | 1 | 7 | 3 | 3 | 0 | 0 | 1 | 0 | 1 | 0 | 1 | 1 | 2 | 297 | 0 | 3.5 | 0.4375 | 0.27563 | 27 | 45 | 7 | 72 | 48 | 0
100011533 | Prešovský | Bardejov | Základná škola | 1 | 10 | 4 | 4 | 0 | 0 | 1 | 0 | 1 | 0 | 1 | 1 | 3 | 443 | 0 | 5 | 0.625 | 0.39375 | 40 | 67 | 10 | 107 | 48 | 0
100011536 | Prešovský | Bardejov | Základná škola s materskou školou | 1 | 60 | 16 | 16 | 0 | 8 | 0 | 0 | 0 | 5 | 1 | 4 | 22 | 3035 | 311 | 30 | 3.75 | 2.3625 | 274 | 549 | 60 | 823 | 120 | 8
100011542 | Prešovský | Bardejov | Základná škola | 1 | 19 | 7 | 7 | 0 | 0 | 1 | 0 | 1 | 0 | 1 | 1 | 6 | 1130 | 0 | 9.5 | 1.1875 | 0.74813 | 102 | 170 | 19 | 272 | 48 | 0
100011547 | Prešovský | Bardejov | Základná škola | 1 | 10 | 4 | 4 | 0 | 0 | 1 | 0 | 1 | 0 | 1 | 1 | 3 | 443 | 0 | 5 | 0.625 | 0.39375 | 40 | 67 | 10 | 107 | 48 | 0
100011549 | Prešovský | Bardejov | Základná škola | 1 | 6 | 2 | 2 | 0 | 0 | 1 | 0 | 1 | 0 | 1 | 1 | 2 | 272 | 0 | 3 | 0.375 | 0.23625 | 25 | 41 | 6 | 66 | 48 | 0
100011558 | Prešovský | Bardejov | Základná škola s materskou školou | 1 | 55 | 19 | 19 | 0 | 6 | 0 | 0 | 0 | 4 | 1 | 3 | 18 | 2682 | 192 | 27.5 | 3.4375 | 2.1656 | 242 | 460 | 55 | 702 | 96 | 6
100011562 | Prešovský | Bardejov | Základná škola | 1 | 10 | 4 | 4 | 0 | 0 | 1 | 0 | 1 | 0 | 1 | 1 | 3 | 443 | 0 | 5 | 0.625 | 0.39375 | 40 | 67 | 10 | 107 | 48 | 0
100011567 | Prešovský | Bardejov | Základná škola | 1 | 10 | 4 | 4 | 0 | 0 | 1 | 0 | 1 | 0 | 1 | 1 | 3 | 443 | 0 | 5 | 0.625 | 0.39375 | 40 | 67 | 10 | 107 | 48 | 0
100011568 | Prešovský | Bardejov | Základná škola | 1 | 16 | 6 | 6 | 0 | 0 | 1 | 0 | 1 | 0 | 1 | 1 | 5 | 859 | 0 | 8 | 1 | 0.63 | 78 | 129 | 16 | 207 | 48 | 0
100011577 | Prešovský | Bardejov | Základná škola | 1 | 10 | 4 | 4 | 0 | 0 | 1 | 0 | 1 | 0 | 1 | 1 | 3 | 443 | 0 | 5 | 0.625 | 0.39375 | 40 | 67 | 10 | 107 | 48 | 0
100011581 | Prešovský | Bardejov | Základná škola s materskou školou | 1 | 12 | 4 | 3 | 1 | 0 | 1 | 0 | 1 | 0 | 1 | 1 | 5 | 675 | 0 | 6 | 0.75 | 0.4725 | 61 | 102 | 12 | 163 | 48 | 0
100011585 | Prešovský | Bardejov | Základná škola | 1 | 11 | 3 | 3 | 0 | 0 | 1 | 0 | 1 | 0 | 1 | 1 | 4 | 552 | 0 | 5.5 | 0.6875 | 0.43312 | 50 | 83 | 11 | 133 | 48 | 0
100011592 | Prešovský | Bardejov | Základná škola | 1 | 11 | 3 | 3 | 0 | 0 | 1 | 0 | 1 | 0 | 1 | 1 | 4 | 552 | 0 | 5.5 | 0.6875 | 0.43312 | 50 | 83 | 11 | 133 | 48 | 0
100011596 | Prešovský | Bardejov | Základná škola | 1 | 30 | 8 | 8 | 0 | 4 | 0 | 0 | 0 | 3 | 1 | 2 | 11 | 1518 | 50 | 15 | 1.875 | 1.1812 | 137 | 243 | 30 | 380 | 72 | 4
100011603 | Prešovský | Bardejov | Základná škola | 1 | 65 | 17 | 17 | 0 | 8 | 0 | 0 | 0 | 5 | 1 | 4 | 24 | 3148 | 381 | 32.5 | 4.0625 | 2.5594 | 284 | 587 | 65 | 871 | 120 | 8
100011609 | Prešovský | Bardejov | Základná škola | 1 | 7 | 3 | 3 | 0 | 0 | 1 | 0 | 1 | 0 | 1 | 1 | 2 | 297 | 0 | 3.5 | 0.4375 | 0.27563 | 27 | 45 | 7 | 72 | 48 | 0
100011613 | Prešovský | Bardejov | Základná škola | 1 | 13 | 5 | 5 | 0 | 0 | 1 | 0 | 1 | 0 | 1 | 1 | 4 | 630 | 0 | 6.5 | 0.8125 | 0.51187 | 57 | 95 | 13 | 152 | 48 | 0
100011618 | Prešovský | Bardejov | Základná škola | 1 | 14 | 4 | 4 | 0 | 0 | 1 | 0 | 1 | 0 | 1 | 1 | 5 | 767 | 0 | 7 | 0.875 | 0.55125 | 70 | 116 | 14 | 186 | 48 | 0
100011624 | Prešovský | Bardejov | Základná škola | 1 | 10 | 4 | 4 | 0 | 0 | 1 | 0 | 1 | 0 | 1 | 1 | 3 | 443 | 0 | 5 | 0.625 | 0.39375 | 40 | 67 | 10 | 107 | 48 | 0
100011626 | Prešovský | Bardejov | Základná škola | 1 | 19 | 7 | 7 | 0 | 0 | 1 | 0 | 1 | 0 | 1 | 1 | 6 | 1130 | 0 | 9.5 | 1.1875 | 0.74813 | 102 | 170 | 19 | 272 | 48 | 0
100011631 | Prešovský | Bardejov | Základná škola | 1 | 95 | 25 | 25 | 0 | 12 | 0 | 0 | 0 | 7 | 1 | 6 | 35 | 4665 | 892 | 47.5 | 5.9375 | 3.7406 | 420 | 968 | 95 | 1388 | 168 | 12
100011634 | Prešovský | Bardejov | Základná škola | 2 | 65 | 17 | 17 | 0 | 6 | 1 | 0 | 1 | 4 | 2 | 4 | 24 | 3188 | 248 | 32.5 | 4.0625 | 2.5594 | 288 | 553 | 65 | 841 | 144 | 6
100011640 | Prešovský | Bardejov | Základná škola s materskou školou | 1 | 9 | 3 | 3 | 0 | 0 | 1 | 0 | 1 | 0 | 1 | 1 | 3 | 410 | 0 | 4.5 | 0.5625 | 0.35437 | 37 | 62 | 9 | 99 | 48 | 0
100011646 | Prešovský | Bardejov | Základná škola s materskou školou | 1 | 6 | 2 | 2 | 0 | 0 | 1 | 0 | 1 | 0 | 1 | 1 | 2 | 272 | 0 | 3 | 0.375 | 0.23625 | 25 | 41 | 6 | 66 | 48 | 0
100011649 | Prešovský | Bardejov | Základná škola | 1 | 11 | 3 | 3 | 0 | 0 | 1 | 0 | 1 | 0 | 1 | 1 | 4 | 552 | 0 | 5.5 | 0.6875 | 0.43312 | 50 | 83 | 11 | 133 | 48 | 0
100011652 | Prešovský | Bardejov | Základná škola | 1 | 11 | 3 | 3 | 0 | 0 | 1 | 0 | 1 | 0 | 1 | 1 | 4 | 552 | 0 | 5.5 | 0.6875 | 0.43312 | 50 | 83 | 11 | 133 | 48 | 0
100011654 | Prešovský | Bardejov | Základná škola | 1 | 14 | 4 | 4 | 0 | 0 | 1 | 0 | 1 | 0 | 1 | 1 | 5 | 767 | 0 | 7 | 0.875 | 0.55125 | 70 | 116 | 14 | 186 | 48 | 0
100011659 | Prešovský | Bardejov | Základná škola | 1 | 14 | 4 | 4 | 0 | 0 | 1 | 0 | 1 | 0 | 1 | 1 | 5 | 767 | 0 | 7 | 0.875 | 0.55125 | 70 | 116 | 14 | 186 | 48 | 0
100011661 | Prešovský | Bardejov | Základná škola | 1 | 6 | 2 | 2 | 0 | 0 | 1 | 0 | 1 | 0 | 1 | 1 | 2 | 272 | 0 | 3 | 0.375 | 0.23625 | 25 | 41 | 6 | 66 | 48 | 0
100011667 | Prešovský | Bardejov | Základná škola | 1 | 84 | 22 | 22 | 0 | 12 | 0 | 0 | 0 | 7 | 1 | 6 | 31 | 4153 | 682 | 42 | 5.25 | 3.3075 | 374 | 828 | 84 | 1202 | 168 | 12
100011676 | Prešovský | Bardejov | Základná škola s materskou školou | 1 | 13 | 5 | 5 | 0 | 0 | 1 | 0 | 1 | 0 | 1 | 1 | 4 | 630 | 0 | 6.5 | 0.8125 | 0.51187 | 57 | 95 | 13 | 152 | 48 | 0
100011680 | Prešovský | Bardejov | Základná škola s materskou školou | 1 | 14 | 4 | 4 | 0 | 0 | 1 | 0 | 1 | 0 | 1 | 1 | 5 | 767 | 0 | 7 | 0.875 | 0.55125 | 70 | 116 | 14 | 186 | 48 | 0
100011682 | Prešovský | Bardejov | Základná škola s materskou školou | 1 | 13 | 5 | 5 | 0 | 0 | 1 | 0 | 1 | 0 | 1 | 1 | 4 | 630 | 0 | 6.5 | 0.8125 | 0.51187 | 57 | 95 | 13 | 152 | 48 | 0
100011688 | Prešovský | Bardejov | Základná škola Emila Kubeka | 1 | 9 | 3 | 3 | 0 | 0 | 1 | 0 | 1 | 0 | 1 | 1 | 3 | 410 | 0 | 4.5 | 0.5625 | 0.35437 | 37 | 62 | 9 | 99 | 48 | 0
100011692 | Prešovský | Bardejov | Základná škola | 1 | 7 | 3 | 3 | 0 | 0 | 1 | 0 | 1 | 0 | 1 | 1 | 2 | 297 | 0 | 3.5 | 0.4375 | 0.27563 | 27 | 45 | 7 | 72 | 48 | 0
100011697 | Prešovský | Bardejov | Základná škola | 1 | 9 | 3 | 3 | 0 | 0 | 1 | 0 | 1 | 0 | 1 | 1 | 3 | 410 | 0 | 4.5 | 0.5625 | 0.35437 | 37 | 62 | 9 | 99 | 48 | 0
100011704 | Prešovský | Bardejov | Základná škola | 1 | 10 | 4 | 4 | 0 | 0 | 1 | 0 | 1 | 0 | 1 | 1 | 3 | 443 | 0 | 5 | 0.625 | 0.39375 | 40 | 67 | 10 | 107 | 48 | 0
100011707 | Prešovský | Bardejov | Základná škola | 1 | 6 | 2 | 2 | 0 | 0 | 1 | 0 | 1 | 0 | 1 | 1 | 2 | 272 | 0 | 3 | 0.375 | 0.23625 | 25 | 41 | 6 | 66 | 48 | 0
100011721 | Prešovský | Bardejov | Špeciálna základná škola | 1 | 22 | 6 | 6 | 0 | 4 | 0 | 0 | 0 | 3 | 1 | 2 | 8 | 1145 | 16 | 11 | 1.375 | 0.86625 | 104 | 177 | 22 | 281 | 72 | 4
100011726 | Prešovský | Bardejov | Základná škola s materskou školou | 1 | 9 | 3 | 3 | 0 | 0 | 1 | 0 | 1 | 0 | 1 | 1 | 3 | 410 | 0 | 4.5 | 0.5625 | 0.35437 | 37 | 62 | 9 | 99 | 48 | 0
100011734 | Prešovský | Humenné | Základná škola | 1 | 16 | 6 | 6 | 0 | 0 | 1 | 0 | 1 | 0 | 1 | 1 | 5 | 859 | 0 | 8 | 1 | 0.63 | 78 | 129 | 16 | 207 | 48 | 0
100011748 | Prešovský | Humenné | Základná škola s materskou školou | 1 | 6 | 2 | 2 | 0 | 0 | 1 | 0 | 1 | 0 | 1 | 1 | 2 | 272 | 0 | 3 | 0.375 | 0.23625 | 25 | 41 | 6 | 66 | 48 | 0
100011763 | Prešovský | Humenné | Základná škola | 1 | 122 | 42 | 41 | 1 | 18 | 0 | 1 | 0 | 9 | 1 | 9 | 41 | 5923 | 1260 | 61 | 7.625 | 4.8037 | 534 | 1267 | 122 | 1801 | 216 | 18
100011768 | Prešovský | Humenné | Stredná odborná škola technická | 1 | 132 | 34 | 34 | 0 | 16 | 0 | 1 | 0 | 8 | 1 | 8 | 49 | 6268 | 1849 | 66 | 8.25 | 5.1975 | 565 | 1495 | 132 | 2060 | 192 | 16
100011776 | Prešovský | Humenné | Základná škola | 1 | 118 | 40 | 40 | 0 | 16 | 0 | 1 | 0 | 8 | 1 | 8 | 39 | 5736 | 1131 | 59 | 7.375 | 4.6463 | 517 | 1200 | 118 | 1717 | 192 | 16
100011781 | Prešovský | Humenné | Obchodná akadémia | 1 | 60 | 16 | 16 | 0 | 6 | 0 | 0 | 0 | 4 | 1 | 3 | 22 | 2915 | 311 | 30 | 3.75 | 2.3625 | 263 | 531 | 60 | 794 | 96 | 6
100011791 | Prešovský | Humenné | Gymnázium arm. gen. Ludvíka Svobodu | 1 | 84 | 22 | 22 | 0 | 12 | 0 | 0 | 0 | 7 | 1 | 6 | 31 | 4153 | 682 | 42 | 5.25 | 3.3075 | 374 | 828 | 84 | 1202 | 168 | 12
100011792 | Prešovský | Humenné | Základná škola | 1 | 97 | 33 | 33 | 0 | 12 | 0 | 0 | 0 | 7 | 1 | 6 | 32 | 4758 | 732 | 48.5 | 6.0625 | 3.8194 | 429 | 934 | 97 | 1363 | 168 | 12
100011797 | Prešovský | Humenné | Základná škola | 1 | 58 | 20 | 20 | 0 | 6 | 0 | 0 | 0 | 4 | 1 | 3 | 19 | 2822 | 219 | 29 | 3.625 | 2.2837 | 254 | 489 | 58 | 743 | 96 | 6
100011803 | Prešovský | Humenné | Gymnázium sv. Jána Zlatoústeho | 1 | 44 | 12 | 12 | 0 | 6 | 0 | 0 | 0 | 4 | 1 | 3 | 16 | 2170 | 142 | 22 | 2.75 | 1.7325 | 196 | 369 | 44 | 565 | 96 | 6
100011811 | Prešovský | Humenné | Stredná zdravotnícka škola | 1 | 46 | 12 | 12 | 0 | 6 | 0 | 0 | 0 | 4 | 1 | 3 | 17 | 2263 | 166 | 23 | 2.875 | 1.8113 | 204 | 390 | 46 | 594 | 96 | 6
100011814 | Prešovský | Humenné | Stredná odborná škola obchodu a služieb | 1 | 73 | 19 | 19 | 0 | 10 | 0 | 0 | 0 | 6 | 1 | 5 | 27 | 3640 | 500 | 36.5 | 4.5625 | 2.8744 | 328 | 696 | 73 | 1024 | 144 | 10
100011828 | Prešovský | Humenné | Základná škola s materskou školou | 1 | 11 | 3 | 3 | 0 | 0 | 1 | 0 | 1 | 0 | 1 | 1 | 4 | 552 | 0 | 5.5 | 0.6875 | 0.43312 | 50 | 83 | 11 | 133 | 48 | 0
100011831 | Prešovský | Humenné | Základná škola | 1 | 110 | 38 | 37 | 1 | 14 | 0 | 0 | 0 | 8 | 1 | 7 | 37 | 5364 | 1008 | 55 | 6.875 | 4.3312 | 483 | 1107 | 110 | 1590 | 192 | 14
100011835 | Prešovský | Humenné | Základná škola | 1 | 44 | 12 | 12 | 0 | 6 | 0 | 0 | 0 | 4 | 1 | 3 | 16 | 2170 | 142 | 22 | 2.75 | 1.7325 | 196 | 369 | 44 | 565 | 96 | 6
100011838 | Prešovský | Humenné | Stredná odborná škola polytechnická | 1 | 81 | 21 | 21 | 0 | 10 | 0 | 0 | 0 | 6 | 1 | 5 | 30 | 3893 | 634 | 40.5 | 5.0625 | 3.1894 | 351 | 775 | 81 | 1126 | 144 | 10
100011842 | Prešovský | Humenné | Hotelová akadémia | 1 | 68 | 18 | 18 | 0 | 8 | 0 | 0 | 0 | 5 | 1 | 4 | 25 | 3288 | 419 | 34 | 4.25 | 2.6775 | 296 | 619 | 68 | 915 | 120 | 8
100011845 | Prešovský | Humenné | Základná škola Jána Švermu | 1 | 121 | 41 | 41 | 0 | 20 | 0 | 1 | 0 | 10 | 1 | 10 | 40 | 5996 | 1195 | 60.5 | 7.5625 | 4.7644 | 540 | 1258 | 121 | 1798 | 240 | 20
100011871 | Prešovský | Humenné | Základná škola s materskou školou | 1 | 49 | 13 | 13 | 0 | 6 | 0 | 0 | 0 | 4 | 1 | 3 | 18 | 2403 | 192 | 24.5 | 3.0625 | 1.9294 | 217 | 419 | 49 | 636 | 96 | 6
100011880 | Prešovský | Humenné | Základná škola s materskou školou | 1 | 30 | 8 | 8 | 0 | 4 | 0 | 0 | 0 | 3 | 1 | 2 | 11 | 1518 | 50 | 15 | 1.875 | 1.1812 | 137 | 243 | 30 | 380 | 72 | 4
100011884 | Prešovský | Humenné | Základná škola s materskou školou | 1 | 41 | 11 | 11 | 0 | 6 | 0 | 0 | 0 | 4 | 1 | 3 | 15 | 2030 | 120 | 20.5 | 2.5625 | 1.6144 | 183 | 341 | 41 | 524 | 96 | 6
100011901 | Prešovský | Humenné | Základná škola s materskou školou | 2 | 46 | 12 | 12 | 0 | 4 | 1 | 0 | 1 | 3 | 2 | 3 | 17 | 2303 | 82 | 23 | 2.875 | 1.8113 | 208 | 371 | 46 | 579 | 120 | 4
100011915 | Prešovský | Humenné | Základná škola | 1 | 27 | 7 | 7 | 0 | 4 | 0 | 0 | 0 | 3 | 1 | 2 | 10 | 1378 | 37 | 13.5 | 1.6875 | 1.0631 | 125 | 218 | 27 | 343 | 72 | 4
100011919 | Prešovský | Humenné | Základná škola | 1 | 7 | 3 | 3 | 0 | 0 | 1 | 0 | 1 | 0 | 1 | 1 | 2 | 297 | 0 | 3.5 | 0.4375 | 0.27563 | 27 | 45 | 7 | 72 | 48 | 0
100011924 | Prešovský | Humenné | Základná škola s materskou školou | 1 | 33 | 9 | 9 | 0 | 4 | 0 | 0 | 0 | 3 | 1 | 2 | 12 | 1657 | 65 | 16.5 | 2.0625 | 1.2994 | 150 | 269 | 33 | 419 | 72 | 4
100011945 | Prešovský | Humenné | Základná škola s materskou školou | 1 | 27 | 7 | 7 | 0 | 4 | 0 | 0 | 0 | 3 | 1 | 2 | 10 | 1378 | 37 | 13.5 | 1.6875 | 1.0631 | 125 | 218 | 27 | 343 | 72 | 4
100011954 | Prešovský | Humenné | Základná škola s materskou školou | 1 | 52 | 18 | 18 | 0 | 6 | 0 | 0 | 0 | 4 | 1 | 3 | 17 | 2542 | 166 | 26 | 3.25 | 2.0475 | 229 | 432 | 52 | 661 | 96 | 6
100011960 | Prešovský | Humenné | Základná škola | 1 | 3 | 1 | 1 | 0 | 0 | 1 | 0 | 1 | 0 | 1 | 1 | 1 | 175 | 0 | 1.5 | 0.1875 | 0.11812 | 16 | 27 | 3 | 43 | 48 | 0
100011974 | Prešovský | Humenné | Základná škola | 1 | 17 | 5 | 5 | 0 | 0 | 1 | 0 | 1 | 0 | 1 | 1 | 6 | 1024 | 0 | 8.5 | 1.0625 | 0.66938 | 93 | 154 | 17 | 247 | 48 | 0
100011984 | Prešovský | Kežmarok | Základná škola s materskou školou | 1 | 34 | 12 | 12 | 0 | 4 | 0 | 0 | 0 | 3 | 1 | 2 | 11 | 1704 | 50 | 17 | 2.125 | 1.3388 | 154 | 271 | 34 | 425 | 72 | 4
100011992 | Prešovský | Kežmarok | Základná škola | 1 | 94 | 32 | 32 | 0 | 12 | 0 | 0 | 0 | 7 | 1 | 6 | 31 | 4619 | 682 | 47 | 5.875 | 3.7012 | 416 | 898 | 94 | 1314 | 168 | 12
100011996 | Prešovský | Kežmarok | Základná škola | 1 | 28 | 10 | 10 | 0 | 4 | 0 | 0 | 0 | 3 | 1 | 2 | 9 | 1425 | 25 | 14 | 1.75 | 1.1025 | 129 | 222 | 28 | 351 | 72 | 4
100012000 | Prešovský | Kežmarok | Základná škola s materskou školou | 1 | 35 | 9 | 9 | 0 | 4 | 0 | 0 | 0 | 3 | 1 | 2 | 13 | 1751 | 82 | 17.5 | 2.1875 | 1.3781 | 158 | 288 | 35 | 446 | 72 | 4
100012006 | Prešovský | Kežmarok | Základná škola | 1 | 109 | 29 | 28 | 1 | 18 | 0 | 1 | 0 | 9 | 1 | 9 | 41 | 5437 | 1260 | 54.5 | 6.8125 | 4.2919 | 490 | 1194 | 109 | 1684 | 216 | 18
100012009 | Prešovský | Kežmarok | Stredná odborná škola | 1 | 121 | 31 | 31 | 0 | 18 | 0 | 1 | 0 | 9 | 1 | 9 | 45 | 5876 | 1540 | 60.5 | 7.5625 | 4.7644 | 529 | 1344 | 121 | 1873 | 216 | 18
100012013 | Prešovský | Kežmarok | Základná škola - Grundschule | 1 | 103 | 35 | 35 | 0 | 14 | 0 | 0 | 0 | 8 | 1 | 7 | 34 | 5038 | 837 | 51.5 | 6.4375 | 4.0556 | 454 | 1007 | 103 | 1461 | 192 | 14
100012018 | Prešovský | Kežmarok | Gymnázium Pavla Országha Hviezdoslava | 1 | 64 | 22 | 22 | 0 | 8 | 0 | 0 | 0 | 5 | 1 | 4 | 21 | 3101 | 279 | 32 | 4 | 2.52 | 280 | 549 | 64 | 829 | 120 | 8
100012027 | Prešovský | Kežmarok | Stredná odborná škola agropotravinárska a technická | 7 | 178 | 60 | 60 | 0 | 22 | 5 | 1 | 5 | 12 | 7 | 16 | 59 | 9171 | 1462 | 89 | 11.125 | 7.0088 | 827 | 1816 | 178 | 2643 | 528 | 22
100012031 | Prešovský | Kežmarok | Hotelová akadémia Otta Brucknera | 1 | 76 | 30 | 24 | 6 | 8 | 0 | 0 | 0 | 5 | 1 | 4 | 29 | 3660 | 587 | 38 | 4.75 | 2.9925 | 330 | 726 | 76 | 1056 | 120 | 8
100012037 | Prešovský | Kežmarok | Základná škola s materskou školou sv. Kríža | 1 | 84 | 22 | 22 | 0 | 12 | 0 | 0 | 0 | 7 | 1 | 6 | 31 | 4153 | 682 | 42 | 5.25 | 3.3075 | 374 | 828 | 84 | 1202 | 168 | 12
100012044 | Prešovský | Kežmarok | Škola umeleckého priemyslu | 1 | 44 | 12 | 12 | 0 | 6 | 0 | 0 | 0 | 4 | 1 | 3 | 16 | 2170 | 142 | 22 | 2.75 | 1.7325 | 196 | 369 | 44 | 565 | 96 | 6
100012047 | Prešovský | Kežmarok | Základná škola | 2 | 73 | 23 | 23 | 0 | 8 | 0 | 0 | 0 | 6 | 2 | 4 | 25 | 3640 | 147 | 36.5 | 4.5625 | 2.8744 | 329 | 592 | 73 | 921 | 144 | 8
100012061 | Prešovský | Kežmarok | Základná škola | 1 | 108 | 28 | 28 | 0 | 16 | 0 | 1 | 0 | 8 | 1 | 8 | 40 | 5271 | 1195 | 54 | 6.75 | 4.2525 | 475 | 1150 | 108 | 1625 | 192 | 16
100012070 | Prešovský | Kežmarok | Základná škola | 1 | 10 | 4 | 4 | 0 | 0 | 1 | 0 | 1 | 0 | 1 | 1 | 3 | 443 | 0 | 5 | 0.625 | 0.39375 | 40 | 67 | 10 | 107 | 48 | 0
100012077 | Prešovský | Kežmarok | Základná škola | 1 | 89 | 23 | 23 | 0 | 14 | 0 | 0 | 0 | 8 | 1 | 7 | 33 | 4506 | 784 | 44.5 | 5.5625 | 3.5044 | 406 | 912 | 89 | 1318 | 192 | 14
100012081 | Prešovský | Kežmarok | Základná škola s materskou školou | 3 | 222 | 58 | 58 | 0 | 26 | 0 | 1 | 0 | 15 | 3 | 13 | 82 | 10701 | 2130 | 111 | 13.875 | 8.7413 | 964 | 2245 | 222 | 3209 | 360 | 26
100012085 | Prešovský | Kežmarok | Základná škola s materskou školou | 1 | 89 | 23 | 23 | 0 | 12 | 0 | 0 | 0 | 7 | 1 | 6 | 33 | 4386 | 784 | 44.5 | 5.5625 | 3.5044 | 395 | 894 | 89 | 1289 | 168 | 12
100012091 | Prešovský | Kežmarok | Základná škola Jozefa Maximiliána Petzvala | 1 | 87 | 23 | 23 | 0 | 12 | 0 | 0 | 0 | 7 | 1 | 6 | 32 | 4293 | 732 | 43.5 | 5.4375 | 3.4256 | 387 | 864 | 87 | 1251 | 168 | 12
100012095 | Prešovský | Kežmarok | Základná škola M. R. Štefánika | 2 | 98 | 32 | 32 | 0 | 10 | 1 | 0 | 1 | 6 | 2 | 6 | 33 | 5183 | 458 | 49 | 6.125 | 3.8588 | 467 | 916 | 98 | 1383 | 192 | 10
100012100 | Prešovský | Kežmarok | Špeciálna základná škola | 3 | 54 | 18 | 18 | 0 | 4 | 2 | 0 | 2 | 3 | 3 | 4 | 18 | 2743 | 50 | 27 | 3.375 | 2.1263 | 249 | 428 | 54 | 677 | 168 | 4
100012109 | Prešovský | Kežmarok | Základná škola s materskou školou | 1 | 40 | 14 | 14 | 0 | 4 | 0 | 0 | 0 | 3 | 1 | 2 | 13 | 1983 | 82 | 20 | 2.5 | 1.575 | 179 | 323 | 40 | 502 | 72 | 4
100012113 | Prešovský | Kežmarok | Základná škola | 1 | 13 | 5 | 5 | 0 | 0 | 1 | 0 | 1 | 0 | 1 | 1 | 4 | 630 | 0 | 6.5 | 0.8125 | 0.51187 | 57 | 95 | 13 | 152 | 48 | 0
100012119 | Prešovský | Kežmarok | Základná škola s materskou školou | 3 | 73 | 21 | 21 | 0 | 8 | 1 | 0 | 2 | 5 | 3 | 5 | 26 | 3665 | 311 | 36.5 | 4.5625 | 2.8744 | 331 | 644 | 73 | 975 | 192 | 8
100012123 | Prešovský | Kežmarok | Základná škola | 1 | 44 | 12 | 12 | 0 | 8 | 0 | 0 | 0 | 5 | 1 | 4 | 16 | 2290 | 142 | 22 | 2.75 | 1.7325 | 207 | 387 | 44 | 594 | 120 | 8
100012125 | Prešovský | Kežmarok | Špeciálna základná škola | 3 | 22 | 8 | 8 | 0 | 0 | 3 | 0 | 3 | 0 | 3 | 3 | 7 | 987 | 0 | 11 | 1.375 | 0.86625 | 90 | 149 | 22 | 239 | 144 | 0
100012127 | Prešovský | Kežmarok | Základná škola | 1 | 11 | 3 | 3 | 0 | 0 | 1 | 0 | 1 | 0 | 1 | 1 | 4 | 552 | 0 | 5.5 | 0.6875 | 0.43312 | 50 | 83 | 11 | 133 | 48 | 0
100012131 | Prešovský | Kežmarok | Základná škola | 1 | 6 | 2 | 2 | 0 | 0 | 1 | 0 | 1 | 0 | 1 | 1 | 2 | 272 | 0 | 3 | 0.375 | 0.23625 | 25 | 41 | 6 | 66 | 48 | 0
100012134 | Prešovský | Kežmarok | Základná škola s materskou školou | 1 | 88 | 30 | 30 | 0 | 14 | 0 | 0 | 0 | 8 | 1 | 7 | 29 | 4459 | 587 | 44 | 5.5 | 3.465 | 402 | 845 | 88 | 1247 | 192 | 14
100012141 | Prešovský | Kežmarok | Základná škola s materskou školou | 1 | 6 | 2 | 2 | 0 | 0 | 1 | 0 | 1 | 0 | 1 | 1 | 2 | 272 | 0 | 3 | 0.375 | 0.23625 | 25 | 41 | 6 | 66 | 48 | 0
100012145 | Prešovský | Kežmarok | Základná škola s materskou školou | 1 | 9 | 3 | 3 | 0 | 0 | 1 | 0 | 1 | 0 | 1 | 1 | 3 | 410 | 0 | 4.5 | 0.5625 | 0.35437 | 37 | 62 | 9 | 99 | 48 | 0
100012153 | Prešovský | Kežmarok | Základná škola | 1 | 49 | 13 | 13 | 0 | 6 | 0 | 0 | 0 | 4 | 1 | 3 | 18 | 2403 | 192 | 24.5 | 3.0625 | 1.9294 | 217 | 419 | 49 | 636 | 96 | 6
100012157 | Prešovský | Kežmarok | Základná škola | 1 | 14 | 4 | 4 | 0 | 0 | 1 | 0 | 1 | 0 | 1 | 1 | 5 | 767 | 0 | 7 | 0.875 | 0.55125 | 70 | 116 | 14 | 186 | 48 | 0
100012165 | Prešovský | Levoča | Základná škola s materskou školou | 1 | 16 | 6 | 6 | 0 | 0 | 1 | 0 | 1 | 0 | 1 | 1 | 5 | 859 | 0 | 8 | 1 | 0.63 | 78 | 129 | 16 | 207 | 48 | 0
100012172 | Prešovský | Levoča | Základná škola | 1 | 13 | 5 | 5 | 0 | 0 | 1 | 0 | 1 | 0 | 1 | 1 | 4 | 630 | 0 | 6.5 | 0.8125 | 0.51187 | 57 | 95 | 13 | 152 | 48 | 0
100012178 | Prešovský | Levoča | Základná škola s materskou školou | 1 | 13 | 5 | 5 | 0 | 0 | 1 | 0 | 1 | 0 | 1 | 1 | 4 | 630 | 0 | 6.5 | 0.8125 | 0.51187 | 57 | 95 | 13 | 152 | 48 | 0
100012185 | Prešovský | Levoča | Základná škola | 1 | 16 | 6 | 6 | 0 | 0 | 1 | 0 | 1 | 0 | 1 | 1 | 5 | 859 | 0 | 8 | 1 | 0.63 | 78 | 129 | 16 | 207 | 48 | 0
100012191 | Prešovský | Levoča | Základná škola | 1 | 13 | 5 | 5 | 0 | 0 | 1 | 0 | 1 | 0 | 1 | 1 | 4 | 630 | 0 | 6.5 | 0.8125 | 0.51187 | 57 | 95 | 13 | 152 | 48 | 0
100012198 | Prešovský | Levoča | Základná škola s materskou školou | 1 | 14 | 4 | 4 | 0 | 0 | 1 | 0 | 1 | 0 | 1 | 1 | 5 | 767 | 0 | 7 | 0.875 | 0.55125 | 70 | 116 | 14 | 186 | 48 | 0
100012203 | Prešovský | Levoča | Základná škola s materskou školou sv. Jána Nepomuckého | 1 | 28 | 10 | 10 | 0 | 4 | 0 | 0 | 0 | 3 | 1 | 2 | 9 | 1425 | 25 | 14 | 1.75 | 1.1025 | 129 | 222 | 28 | 351 | 72 | 4
100012208 | Prešovský | Levoča | Stredná odborná škola pedagogická | 1 | 65 | 17 | 17 | 0 | 10 | 0 | 0 | 0 | 6 | 1 | 5 | 24 | 3268 | 381 | 32.5 | 4.0625 | 2.5594 | 295 | 605 | 65 | 900 | 144 | 10
100012209 | Prešovský | Levoča | Špeciálna základná škola | 1 | 19 | 7 | 7 | 0 | 0 | 1 | 0 | 1 | 0 | 1 | 1 | 6 | 1130 | 0 | 9.5 | 1.1875 | 0.74813 | 102 | 170 | 19 | 272 | 48 | 0
100012212 | Prešovský | Levoča | Základná škola | 1 | 81 | 21 | 21 | 0 | 12 | 0 | 0 | 0 | 7 | 1 | 6 | 30 | 4013 | 634 | 40.5 | 5.0625 | 3.1894 | 362 | 793 | 81 | 1155 | 168 | 12
100012217 | Prešovský | Levoča | Základná škola | 1 | 95 | 25 | 25 | 0 | 12 | 0 | 0 | 0 | 7 | 1 | 6 | 35 | 4665 | 892 | 47.5 | 5.9375 | 3.7406 | 420 | 968 | 95 | 1388 | 168 | 12
100012223 | Prešovský | Levoča | Gymnázium sv. Františka Assiského | 1 | 58 | 20 | 20 | 0 | 6 | 0 | 0 | 0 | 4 | 1 | 3 | 19 | 2822 | 219 | 29 | 3.625 | 2.2837 | 254 | 489 | 58 | 743 | 96 | 6
100012237 | Prešovský | Levoča | Stredná zdravotnícka škola Štefana Kluberta | 1 | 46 | 12 | 12 | 0 | 8 | 0 | 0 | 0 | 5 | 1 | 4 | 17 | 2383 | 166 | 23 | 2.875 | 1.8113 | 215 | 408 | 46 | 623 | 120 | 8
100012238 | Prešovský | Levoča | Gymnázium Janka Francisciho - Rimavského | 1 | 52 | 18 | 18 | 0 | 6 | 0 | 0 | 0 | 4 | 1 | 3 | 17 | 2542 | 166 | 26 | 3.25 | 2.0475 | 229 | 432 | 52 | 661 | 96 | 6
100012241 | Prešovský | Levoča | Stredná odborná škola služieb Majstra Pavla | 2 | 86 | 30 | 30 | 0 | 10 | 1 | 0 | 1 | 6 | 2 | 6 | 28 | 4133 | 500 | 43 | 5.375 | 3.3862 | 373 | 770 | 86 | 1143 | 192 | 10
100012256 | Prešovský | Levoča | Základná škola | 1 | 70 | 24 | 24 | 0 | 10 | 0 | 0 | 0 | 6 | 1 | 5 | 23 | 3501 | 345 | 35 | 4.375 | 2.7563 | 316 | 629 | 70 | 945 | 144 | 10
100012282 | Prešovský | Levoča | Základná škola | 1 | 58 | 20 | 20 | 0 | 6 | 0 | 0 | 0 | 4 | 1 | 3 | 19 | 2822 | 219 | 29 | 3.625 | 2.2837 | 254 | 489 | 58 | 743 | 96 | 6
100012287 | Prešovský | Levoča | Základná škola | 1 | 73 | 25 | 25 | 0 | 10 | 0 | 0 | 0 | 6 | 1 | 5 | 24 | 3640 | 381 | 36.5 | 4.5625 | 2.8744 | 328 | 661 | 73 | 989 | 144 | 10
100012293 | Prešovský | Levoča | Základná škola s materskou školou | 2 | 61 | 17 | 17 | 0 | 6 | 1 | 0 | 1 | 4 | 2 | 4 | 22 | 3194 | 142 | 30.5 | 3.8125 | 2.4019 | 289 | 523 | 61 | 812 | 144 | 6
100012301 | Prešovský | Levoča | Reedukačné centrum | 3 | 37 | 11 | 9 | 2 | 4 | 0 | 0 | 0 | 3 | 1 | 2 | 15 | 1844 | 120 | 18.5 | 2.3125 | 1.4569 | 166 | 313 | 37 | 479 | 72 | 4
100012305 | Prešovský | Levoča | Základná škola | 1 | 62 | 16 | 16 | 0 | 8 | 0 | 0 | 0 | 5 | 1 | 4 | 23 | 3008 | 345 | 31 | 3.875 | 2.4413 | 271 | 555 | 62 | 826 | 120 | 8
100012334 | Prešovský | Medzilaborce | Základná škola | 1 | 78 | 20 | 20 | 0 | 8 | 0 | 0 | 0 | 5 | 1 | 4 | 29 | 3753 | 587 | 39 | 4.875 | 3.0713 | 338 | 740 | 78 | 1078 | 120 | 8
100012345 | Prešovský | Medzilaborce | Základná škola | 1 | 62 | 16 | 16 | 0 | 10 | 0 | 0 | 0 | 6 | 1 | 5 | 23 | 3128 | 345 | 31 | 3.875 | 2.4413 | 282 | 573 | 62 | 855 | 144 | 10
100012352 | Prešovský | Medzilaborce | Základná škola s materskou školou Michala Sopiru | 1 | 43 | 15 | 15 | 0 | 6 | 0 | 0 | 0 | 4 | 1 | 3 | 14 | 2123 | 100 | 21.5 | 2.6875 | 1.6931 | 192 | 349 | 43 | 541 | 96 | 6
100012358 | Prešovský | Poprad | Základná škola | 1 | 31 | 11 | 11 | 0 | 4 | 0 | 0 | 0 | 3 | 1 | 2 | 10 | 1564 | 37 | 15.5 | 1.9375 | 1.2206 | 141 | 246 | 31 | 387 | 72 | 4
100012365 | Prešovský | Poprad | Základná škola s materskou školou | 1 | 13 | 5 | 5 | 0 | 0 | 1 | 0 | 1 | 0 | 1 | 1 | 4 | 630 | 0 | 6.5 | 0.8125 | 0.51187 | 57 | 95 | 13 | 152 | 48 | 0
100012372 | Prešovský | Poprad | Základná škola | 1 | 19 | 7 | 7 | 0 | 0 | 1 | 0 | 1 | 0 | 1 | 1 | 6 | 1130 | 0 | 9.5 | 1.1875 | 0.74813 | 102 | 170 | 19 | 272 | 48 | 0
100012378 | Prešovský | Poprad | Základná škola | 1 | 60 | 16 | 16 | 0 | 8 | 0 | 0 | 0 | 5 | 1 | 4 | 22 | 3035 | 311 | 30 | 3.75 | 2.3625 | 274 | 549 | 60 | 823 | 120 | 8
100012382 | Prešovský | Poprad | Základná škola | 1 | 38 | 10 | 10 | 0 | 4 | 0 | 0 | 0 | 3 | 1 | 2 | 14 | 1890 | 100 | 19 | 2.375 | 1.4963 | 171 | 314 | 38 | 485 | 72 | 4
100012386 | Prešovský | Poprad | Základná škola s materskou školou | 1 | 9 | 3 | 3 | 0 | 0 | 0 | 0 | 1 | 0 | 1 | 0 | 3 | 290 | 0 | 4.5 | 0.5625 | 0.35437 | 27 | 44 | 9 | 71 | 24 | 0
100012392 | Prešovský | Poprad | Základná škola s materskou školou Štefana Náhalku | 2 | 128 | 44 | 44 | 0 | 16 | 0 | 0 | 0 | 10 | 2 | 8 | 42 | 6202 | 558 | 64 | 8 | 5.04 | 560 | 1098 | 128 | 1658 | 240 | 16
100012394 | Prešovský | Poprad | Súkromná základná škola | 1 | 22 | 6 | 6 | 0 | 4 | 0 | 0 | 0 | 3 | 1 | 2 | 8 | 1145 | 16 | 11 | 1.375 | 0.86625 | 104 | 177 | 22 | 281 | 72 | 4
100012396 | Prešovský | Poprad | Základná škola s materskou školou | 1 | 11 | 3 | 3 | 0 | 0 | 1 | 0 | 1 | 0 | 1 | 1 | 4 | 552 | 0 | 5.5 | 0.6875 | 0.43312 | 50 | 83 | 11 | 133 | 48 | 0
100012416 | Prešovský | Poprad | Základná škola s materskou školou | 1 | 124 | 32 | 32 | 0 | 20 | 0 | 1 | 0 | 10 | 1 | 10 | 46 | 6136 | 1615 | 62 | 7.75 | 4.8825 | 553 | 1405 | 124 | 1958 | 240 | 20
100012419 | Prešovský | Poprad | Základná škola s materskou školou | 1 | 100 | 34 | 34 | 0 | 14 | 0 | 0 | 0 | 8 | 1 | 7 | 33 | 5018 | 784 | 50 | 6.25 | 3.9375 | 452 | 988 | 100 | 1440 | 192 | 14
100012424 | Prešovský | Poprad | Základná škola s materskou školou | 1 | 121 | 31 | 31 | 0 | 18 | 0 | 1 | 0 | 9 | 1 | 9 | 45 | 5876 | 1540 | 60.5 | 7.5625 | 4.7644 | 529 | 1344 | 121 | 1873 | 216 | 18
100012431 | Prešovský | Poprad | Základná škola s materskou školou | 1 | 88 | 24 | 23 | 1 | 12 | 0 | 0 | 0 | 7 | 1 | 6 | 33 | 4339 | 784 | 44 | 5.5 | 3.465 | 391 | 887 | 88 | 1278 | 168 | 12
100012434 | Prešovský | Poprad | Gymnázium | 1 | 94 | 32 | 32 | 0 | 12 | 0 | 0 | 0 | 7 | 1 | 6 | 31 | 4619 | 682 | 47 | 5.875 | 3.7012 | 416 | 898 | 94 | 1314 | 168 | 12
100012436 | Prešovský | Poprad | Stredná odborná škola technická | 1 | 95 | 25 | 25 | 0 | 10 | 0 | 0 | 0 | 6 | 1 | 5 | 35 | 4545 | 892 | 47.5 | 5.9375 | 3.7406 | 410 | 950 | 95 | 1360 | 144 | 10
100012442 | Prešovský | Poprad | Stredná zdravotnícka škola | 1 | 30 | 8 | 8 | 0 | 4 | 0 | 0 | 0 | 3 | 1 | 2 | 11 | 1518 | 50 | 15 | 1.875 | 1.1812 | 137 | 243 | 30 | 380 | 72 | 4
100012443 | Prešovský | Poprad | Stredná priemyselná škola techniky a dizajnu | 1 | 121 | 31 | 31 | 0 | 18 | 0 | 1 | 0 | 9 | 1 | 9 | 45 | 5876 | 1540 | 60.5 | 7.5625 | 4.7644 | 529 | 1344 | 121 | 1873 | 216 | 18
100012445 | Prešovský | Poprad | Obchodná akadémia | 1 | 78 | 20 | 20 | 0 | 10 | 0 | 0 | 0 | 6 | 1 | 5 | 29 | 3873 | 587 | 39 | 4.875 | 3.0713 | 349 | 758 | 78 | 1107 | 144 | 10
100012447 | Prešovský | Poprad | Stredná odborná škola remesiel a služieb | 1 | 81 | 21 | 21 | 0 | 12 | 0 | 0 | 0 | 7 | 1 | 6 | 30 | 4013 | 634 | 40.5 | 5.0625 | 3.1894 | 362 | 793 | 81 | 1155 | 168 | 12
100012463 | Prešovský | Poprad | Odborné učilište internátne | 1 | 49 | 13 | 13 | 0 | 6 | 0 | 0 | 0 | 4 | 1 | 3 | 18 | 2403 | 192 | 24.5 | 3.0625 | 1.9294 | 217 | 419 | 49 | 636 | 96 | 6
100012467 | Prešovský | Poprad | Základná škola s materskou školou | 1 | 97 | 25 | 25 | 0 | 12 | 0 | 0 | 0 | 7 | 1 | 6 | 36 | 4758 | 949 | 48.5 | 6.0625 | 3.8194 | 429 | 999 | 97 | 1428 | 168 | 12
100012473 | Prešovský | Poprad | Súkromná stredná odborná škola | 1 | 70 | 18 | 18 | 0 | 10 | 0 | 0 | 0 | 6 | 1 | 5 | 26 | 3501 | 458 | 35 | 4.375 | 2.7563 | 316 | 663 | 70 | 979 | 144 | 10
100012483 | Prešovský | Poprad | Súkromná stredná odborná škola služieb | 1 | 73 | 19 | 19 | 0 | 10 | 0 | 0 | 0 | 6 | 1 | 5 | 27 | 3640 | 500 | 36.5 | 4.5625 | 2.8744 | 328 | 696 | 73 | 1024 | 144 | 10
100012488 | Prešovský | Poprad | Stredná odborná škola elektrotechnická | 1 | 87 | 23 | 23 | 0 | 10 | 0 | 0 | 0 | 6 | 1 | 5 | 32 | 4173 | 732 | 43.5 | 5.4375 | 3.4256 | 376 | 846 | 87 | 1222 | 144 | 10
100012491 | Prešovský | Poprad | Základná škola s materskou školou Aurela Viliama Scherfela | 1 | 50 | 14 | 13 | 1 | 8 | 0 | 0 | 0 | 5 | 1 | 4 | 19 | 2569 | 219 | 25 | 3.125 | 1.9688 | 232 | 452 | 50 | 684 | 120 | 8
100012496 | Prešovský | Poprad | Základná škola s materskou školou | 1 | 68 | 18 | 18 | 0 | 8 | 0 | 0 | 0 | 5 | 1 | 4 | 25 | 3288 | 419 | 34 | 4.25 | 2.6775 | 296 | 619 | 68 | 915 | 120 | 8
100012502 | Prešovský | Poprad | Základná škola s materskou školou | 1 | 78 | 20 | 20 | 0 | 10 | 0 | 0 | 0 | 6 | 1 | 5 | 29 | 3873 | 587 | 39 | 4.875 | 3.0713 | 349 | 758 | 78 | 1107 | 144 | 10
100012509 | Prešovský | Poprad | Základná škola s materskou školou | 1 | 70 | 18 | 18 | 0 | 8 | 0 | 0 | 0 | 5 | 1 | 4 | 26 | 3381 | 458 | 35 | 4.375 | 2.7563 | 305 | 645 | 70 | 950 | 120 | 8
100012517 | Prešovský | Poprad | Základná škola s materskou školou | 1 | 77 | 21 | 20 | 1 | 10 | 0 | 0 | 0 | 6 | 1 | 5 | 29 | 3827 | 587 | 38.5 | 4.8125 | 3.0319 | 345 | 751 | 77 | 1096 | 144 | 10
100012523 | Prešovský | Poprad | Základná škola | 1 | 50 | 14 | 13 | 1 | 8 | 0 | 0 | 0 | 5 | 1 | 4 | 19 | 2569 | 219 | 25 | 3.125 | 1.9688 | 232 | 452 | 50 | 684 | 120 | 8
100012525 | Prešovský | Poprad | Základná škola | 1 | 112 | 30 | 29 | 1 | 16 | 0 | 1 | 0 | 8 | 1 | 8 | 42 | 5457 | 1328 | 56 | 7 | 4.41 | 492 | 1217 | 112 | 1709 | 192 | 16
100012535 | Prešovský | Poprad | Špeciálna základná škola | 3 | 37 | 11 | 11 | 0 | 0 | 3 | 0 | 3 | 0 | 3 | 3 | 13 | 1944 | 0 | 18.5 | 2.3125 | 1.4569 | 177 | 294 | 37 | 471 | 144 | 0
100012536 | Prešovský | Poprad | Stredná odborná škola polytechnická Jána Antonína Baťu | 1 | 105 | 27 | 27 | 0 | 16 | 0 | 1 | 0 | 8 | 1 | 8 | 39 | 5131 | 1131 | 52.5 | 6.5625 | 4.1344 | 462 | 1109 | 105 | 1571 | 192 | 16
100012545 | Prešovský | Poprad | Základná škola | 1 | 54 | 14 | 14 | 0 | 6 | 0 | 0 | 0 | 4 | 1 | 3 | 20 | 2636 | 248 | 27 | 3.375 | 2.1263 | 238 | 470 | 54 | 708 | 96 | 6
100012552 | Prešovský | Poprad | Základná škola s materskou školou | 1 | 52 | 18 | 18 | 0 | 6 | 0 | 0 | 0 | 4 | 1 | 3 | 17 | 2542 | 166 | 26 | 3.25 | 2.0475 | 229 | 432 | 52 | 661 | 96 | 6
100012555 | Prešovský | Poprad | Základná škola s materskou školou | 1 | 61 | 21 | 21 | 0 | 8 | 0 | 0 | 0 | 5 | 1 | 4 | 20 | 2962 | 248 | 30.5 | 3.8125 | 2.4019 | 267 | 519 | 61 | 786 | 120 | 8
100012562 | Prešovský | Poprad | Základná škola s materskou školou | 1 | 35 | 9 | 9 | 0 | 4 | 0 | 0 | 0 | 3 | 1 | 2 | 13 | 1751 | 82 | 17.5 | 2.1875 | 1.3781 | 158 | 288 | 35 | 446 | 72 | 4
100012566 | Prešovský | Poprad | Základná škola s materskou školou | 2 | 85 | 23 | 23 | 0 | 12 | 0 | 0 | 0 | 8 | 2 | 6 | 31 | 4200 | 262 | 42.5 | 5.3125 | 3.3469 | 379 | 710 | 85 | 1089 | 192 | 12
100012569 | Prešovský | Poprad | Základná škola s materskou školou | 1 | 28 | 10 | 10 | 0 | 4 | 0 | 0 | 0 | 3 | 1 | 2 | 9 | 1425 | 25 | 14 | 1.75 | 1.1025 | 129 | 222 | 28 | 351 | 72 | 4
100012574 | Prešovský | Poprad | Základná škola s materskou školou | 1 | 43 | 13 | 11 | 2 | 6 | 0 | 0 | 0 | 4 | 1 | 3 | 17 | 2123 | 166 | 21.5 | 2.6875 | 1.6931 | 192 | 369 | 43 | 561 | 96 | 6
100012581 | Prešovský | Poprad | Základná škola s materskou školou pri zdravotníckom zariadení | 3 | 55 | 15 | 15 | 0 | 2 | 2 | 0 | 2 | 2 | 3 | 3 | 20 | 2670 | 82 | 27.5 | 3.4375 | 2.1656 | 242 | 427 | 55 | 669 | 144 | 2
100012583 | Prešovský | Poprad | Stredná odborná škola hotelová | 1 | 44 | 12 | 12 | 0 | 6 | 0 | 0 | 0 | 4 | 1 | 3 | 16 | 2170 | 142 | 22 | 2.75 | 1.7325 | 196 | 369 | 44 | 565 | 96 | 6
100012589 | Prešovský | Poprad | Základná škola | 1 | 58 | 20 | 20 | 0 | 6 | 0 | 0 | 0 | 4 | 1 | 3 | 19 | 2822 | 219 | 29 | 3.625 | 2.2837 | 254 | 489 | 58 | 743 | 96 | 6
100012596 | Prešovský | Poprad | Základná škola | 1 | 9 | 3 | 3 | 0 | 0 | 1 | 0 | 1 | 0 | 1 | 1 | 3 | 410 | 0 | 4.5 | 0.5625 | 0.35437 | 37 | 62 | 9 | 99 | 48 | 0
100012602 | Prešovský | Poprad | Základná škola s materskou školou | 1 | 36 | 10 | 9 | 1 | 4 | 0 | 0 | 0 | 3 | 1 | 2 | 14 | 1797 | 100 | 18 | 2.25 | 1.4175 | 162 | 300 | 36 | 462 | 72 | 4
100012609 | Prešovský | Prešov | Základná škola | 1 | 9 | 3 | 3 | 0 | 0 | 1 | 0 | 1 | 0 | 1 | 1 | 3 | 410 | 0 | 4.5 | 0.5625 | 0.35437 | 37 | 62 | 9 | 99 | 48 | 0
100012612 | Prešovský | Prešov | Základná škola s materskou školou | 1 | 33 | 9 | 9 | 0 | 4 | 0 | 0 | 0 | 3 | 1 | 2 | 12 | 1657 | 65 | 16.5 | 2.0625 | 1.2994 | 150 | 269 | 33 | 419 | 72 | 4
100012618 | Prešovský | Prešov | Základná škola | 1 | 10 | 4 | 4 | 0 | 0 | 1 | 0 | 1 | 0 | 1 | 1 | 3 | 443 | 0 | 5 | 0.625 | 0.39375 | 40 | 67 | 10 | 107 | 48 | 0
100012623 | Prešovský | Prešov | Základná škola s materskou školou | 1 | 6 | 2 | 2 | 0 | 0 | 1 | 0 | 1 | 0 | 1 | 1 | 2 | 272 | 0 | 3 | 0.375 | 0.23625 | 25 | 41 | 6 | 66 | 48 | 0
100012633 | Prešovský | Prešov | Základná škola | 1 | 37 | 13 | 13 | 0 | 4 | 0 | 0 | 0 | 3 | 1 | 2 | 12 | 1844 | 65 | 18.5 | 2.3125 | 1.4569 | 166 | 297 | 37 | 463 | 72 | 4
100012636 | Prešovský | Prešov | Základná škola | 1 | 13 | 5 | 5 | 0 | 0 | 1 | 0 | 1 | 0 | 1 | 1 | 4 | 630 | 0 | 6.5 | 0.8125 | 0.51187 | 57 | 95 | 13 | 152 | 48 | 0
100012638 | Prešovský | Prešov | Základná škola | 1 | 51 | 19 | 17 | 2 | 6 | 0 | 0 | 0 | 4 | 1 | 3 | 18 | 2496 | 192 | 25.5 | 3.1875 | 2.0081 | 225 | 432 | 51 | 657 | 96 | 6
100012645 | Prešovský | Prešov | Základná škola | 1 | 7 | 3 | 3 | 0 | 0 | 1 | 0 | 1 | 0 | 1 | 1 | 2 | 297 | 0 | 3.5 | 0.4375 | 0.27563 | 27 | 45 | 7 | 72 | 48 | 0
100012656 | Prešovský | Prešov | Základná škola | 1 | 16 | 6 | 6 | 0 | 0 | 1 | 0 | 1 | 0 | 1 | 1 | 5 | 859 | 0 | 8 | 1 | 0.63 | 78 | 129 | 16 | 207 | 48 | 0
100012659 | Prešovský | Prešov | Základná škola | 1 | 4 | 2 | 2 | 0 | 0 | 1 | 0 | 1 | 0 | 1 | 1 | 1 | 193 | 0 | 2 | 0.25 | 0.1575 | 18 | 29 | 4 | 47 | 48 | 0
100012668 | Prešovský | Prešov | Základná škola s materskou školou | 3 | 46 | 12 | 12 | 0 | 6 | 2 | 0 | 2 | 4 | 3 | 5 | 17 | 2503 | 166 | 23 | 2.875 | 1.8113 | 226 | 426 | 46 | 652 | 192 | 6
100012672 | Prešovský | Prešov | Základná škola s materskou školou | 1 | 30 | 8 | 8 | 0 | 4 | 0 | 0 | 0 | 3 | 1 | 2 | 11 | 1518 | 50 | 15 | 1.875 | 1.1812 | 137 | 243 | 30 | 380 | 72 | 4
100012676 | Prešovský | Prešov | Základná škola | 1 | 31 | 11 | 11 | 0 | 4 | 0 | 0 | 0 | 3 | 1 | 2 | 10 | 1564 | 37 | 15.5 | 1.9375 | 1.2206 | 141 | 246 | 31 | 387 | 72 | 4
100012686 | Prešovský | Prešov | Základná škola s materskou školou | 1 | 68 | 18 | 18 | 0 | 10 | 0 | 0 | 0 | 6 | 1 | 5 | 25 | 3408 | 419 | 34 | 4.25 | 2.6775 | 307 | 637 | 68 | 944 | 144 | 10
100012696 | Prešovský | Prešov | Základná škola s materskou školou | 1 | 97 | 25 | 25 | 0 | 12 | 0 | 0 | 0 | 7 | 1 | 6 | 36 | 4758 | 949 | 48.5 | 6.0625 | 3.8194 | 429 | 999 | 97 | 1428 | 168 | 12
100012701 | Prešovský | Prešov | Cirkevná základná škola sv. Michala | 2 | 41 | 11 | 11 | 0 | 4 | 1 | 0 | 1 | 3 | 2 | 3 | 15 | 2145 | 37 | 20.5 | 2.5625 | 1.6144 | 195 | 334 | 41 | 529 | 120 | 4
100012705 | Prešovský | Prešov | Základná škola | 2 | 12 | 4 | 4 | 0 | 0 | 2 | 0 | 2 | 0 | 2 | 2 | 4 | 585 | 0 | 6 | 0.75 | 0.4725 | 53 | 89 | 12 | 142 | 96 | 0
100012709 | Prešovský | Prešov | Základná škola | 1 | 10 | 4 | 4 | 0 | 0 | 1 | 0 | 1 | 0 | 1 | 1 | 3 | 443 | 0 | 5 | 0.625 | 0.39375 | 40 | 67 | 10 | 107 | 48 | 0
100012716 | Prešovský | Prešov | Základná škola s materskou školou | 1 | 52 | 14 | 14 | 0 | 6 | 0 | 0 | 0 | 4 | 1 | 3 | 19 | 2542 | 219 | 26 | 3.25 | 2.0475 | 229 | 447 | 52 | 676 | 96 | 6
100012722 | Prešovský | Prešov | Základná škola | 1 | 9 | 3 | 3 | 0 | 0 | 1 | 0 | 1 | 0 | 1 | 1 | 3 | 410 | 0 | 4.5 | 0.5625 | 0.35437 | 37 | 62 | 9 | 99 | 48 | 0
100012725 | Prešovský | Prešov | Základná škola | 1 | 10 | 4 | 4 | 0 | 0 | 1 | 0 | 1 | 0 | 1 | 1 | 3 | 443 | 0 | 5 | 0.625 | 0.39375 | 40 | 67 | 10 | 107 | 48 | 0
100012732 | Prešovský | Prešov | Základná škola s materskou školou | 1 | 33 | 9 | 9 | 0 | 4 | 0 | 0 | 0 | 3 | 1 | 2 | 12 | 1657 | 65 | 16.5 | 2.0625 | 1.2994 | 150 | 269 | 33 | 419 | 72 | 4
100012736 | Prešovský | Prešov | Základná škola | 1 | 95 | 25 | 25 | 0 | 14 | 0 | 0 | 0 | 8 | 1 | 7 | 35 | 4785 | 892 | 47.5 | 5.9375 | 3.7406 | 431 | 986 | 95 | 1417 | 192 | 14
100012741 | Prešovský | Prešov | Základná škola s materskou školou | 1 | 6 | 2 | 2 | 0 | 0 | 1 | 0 | 1 | 0 | 1 | 1 | 2 | 272 | 0 | 3 | 0.375 | 0.23625 | 25 | 41 | 6 | 66 | 48 | 0
100012743 | Prešovský | Prešov | Špeciálna základná škola | 1 | 17 | 5 | 5 | 0 | 0 | 1 | 0 | 1 | 0 | 1 | 1 | 6 | 1024 | 0 | 8.5 | 1.0625 | 0.66938 | 93 | 154 | 17 | 247 | 48 | 0
100012748 | Prešovský | Prešov | Základná škola | 1 | 41 | 11 | 11 | 0 | 6 | 0 | 0 | 0 | 4 | 1 | 3 | 15 | 2030 | 120 | 20.5 | 2.5625 | 1.6144 | 183 | 341 | 41 | 524 | 96 | 6
100012752 | Prešovský | Prešov | Základná škola | 2 | 30 | 10 | 10 | 0 | 0 | 2 | 0 | 2 | 0 | 2 | 2 | 10 | 1654 | 0 | 15 | 1.875 | 1.1812 | 150 | 249 | 30 | 399 | 96 | 0
100012755 | Prešovský | Prešov | Základná škola | 1 | 7 | 3 | 3 | 0 | 0 | 1 | 0 | 1 | 0 | 1 | 1 | 2 | 297 | 0 | 3.5 | 0.4375 | 0.27563 | 27 | 45 | 7 | 72 | 48 | 0
100012757 | Prešovský | Prešov | Základná škola | 1 | 6 | 2 | 2 | 0 | 0 | 1 | 0 | 1 | 0 | 1 | 1 | 2 | 272 | 0 | 3 | 0.375 | 0.23625 | 25 | 41 | 6 | 66 | 48 | 0
100012760 | Prešovský | Prešov | Základná škola | 1 | 9 | 3 | 3 | 0 | 0 | 1 | 0 | 1 | 0 | 1 | 1 | 3 | 410 | 0 | 4.5 | 0.5625 | 0.35437 | 37 | 62 | 9 | 99 | 48 | 0
100012762 | Prešovský | Prešov | Základná škola | 1 | 40 | 14 | 14 | 0 | 4 | 0 | 0 | 0 | 3 | 1 | 2 | 13 | 1983 | 82 | 20 | 2.5 | 1.575 | 179 | 323 | 40 | 502 | 72 | 4
100012768 | Prešovský | Prešov | Základná škola | 1 | 14 | 4 | 4 | 0 | 0 | 1 | 0 | 1 | 0 | 1 | 1 | 5 | 767 | 0 | 7 | 0.875 | 0.55125 | 70 | 116 | 14 | 186 | 48 | 0
100012776 | Prešovský | Prešov | Základná škola | 1 | 82 | 28 | 28 | 0 | 12 | 0 | 0 | 0 | 7 | 1 | 6 | 27 | 4060 | 500 | 41 | 5.125 | 3.2287 | 366 | 759 | 82 | 1125 | 168 | 12
100012787 | Prešovský | Prešov | Hotelová akadémia | 1 | 91 | 31 | 31 | 0 | 12 | 0 | 0 | 0 | 7 | 1 | 6 | 30 | 4479 | 634 | 45.5 | 5.6875 | 3.5831 | 404 | 863 | 91 | 1267 | 168 | 12
100012807 | Prešovský | Prešov | Základná škola | 2 | 208 | 54 | 54 | 0 | 30 | 0 | 1 | 0 | 16 | 2 | 15 | 77 | 10289 | 2797 | 104 | 13 | 8.19 | 927 | 2383 | 208 | 3310 | 384 | 30
100012813 | Prešovský | Prešov | Stredná priemyselná škola strojnícka | 1 | 97 | 25 | 25 | 0 | 12 | 0 | 0 | 0 | 7 | 1 | 6 | 36 | 4758 | 949 | 48.5 | 6.0625 | 3.8194 | 429 | 999 | 97 | 1428 | 168 | 12
100012834 | Prešovský | Prešov | Súkromná základná škola pri zdravotníckom zariadení | 1 | 7 | 3 | 3 | 0 | 0 | 1 | 0 | 1 | 0 | 1 | 1 | 2 | 297 | 0 | 3.5 | 0.4375 | 0.27563 | 27 | 45 | 7 | 72 | 48 | 0
100012842 | Prešovský | Prešov | Stredná zdravotnícka škola sv. Bazila Veľkého | 1 | 41 | 11 | 11 | 0 | 8 | 0 | 0 | 0 | 5 | 1 | 4 | 15 | 2150 | 120 | 20.5 | 2.5625 | 1.6144 | 194 | 359 | 41 | 553 | 120 | 8
100012846 | Prešovský | Prešov | Stredná odborná škola pedagogická | 1 | 75 | 27 | 25 | 2 | 10 | 0 | 0 | 0 | 6 | 1 | 5 | 26 | 3734 | 458 | 37.5 | 4.6875 | 2.9531 | 337 | 698 | 75 | 1035 | 144 | 10
100012852 | Prešovský | Prešov | Gymnázium | 1 | 148 | 50 | 50 | 0 | 22 | 0 | 1 | 0 | 11 | 1 | 11 | 49 | 7254 | 1849 | 74 | 9.25 | 5.8275 | 653 | 1643 | 148 | 2296 | 264 | 22
100012853 | Prešovský | Prešov | Stredná odborná škola dopravná | 1 | 70 | 18 | 18 | 0 | 8 | 0 | 0 | 0 | 5 | 1 | 4 | 26 | 3381 | 458 | 35 | 4.375 | 2.7563 | 305 | 645 | 70 | 950 | 120 | 8
100012855 | Prešovský | Prešov | Stredná odborná škola služieb | 1 | 81 | 21 | 21 | 0 | 10 | 0 | 0 | 0 | 6 | 1 | 5 | 30 | 3893 | 634 | 40.5 | 5.0625 | 3.1894 | 351 | 775 | 81 | 1126 | 144 | 10
100012857 | Prešovský | Prešov | Základná škola | 1 | 97 | 33 | 33 | 0 | 14 | 0 | 0 | 0 | 8 | 1 | 7 | 32 | 4878 | 732 | 48.5 | 6.0625 | 3.8194 | 440 | 952 | 97 | 1392 | 192 | 14
100012865 | Prešovský | Prešov | Základná škola | 1 | 106 | 36 | 36 | 0 | 14 | 0 | 0 | 0 | 8 | 1 | 7 | 35 | 5177 | 892 | 53 | 6.625 | 4.1738 | 466 | 1045 | 106 | 1511 | 192 | 14
100012869 | Prešovský | Prešov | Základná škola | 1 | 148 | 38 | 38 | 0 | 24 | 0 | 1 | 0 | 12 | 1 | 12 | 55 | 7374 | 2363 | 74 | 9.25 | 5.8275 | 664 | 1815 | 148 | 2479 | 288 | 24
100012873 | Prešovský | Prešov | Odborné učilište internátne | 1 | 22 | 6 | 6 | 0 | 4 | 0 | 0 | 0 | 3 | 1 | 2 | 8 | 1145 | 16 | 11 | 1.375 | 0.86625 | 104 | 177 | 22 | 281 | 72 | 4
100012899 | Prešovský | Prešov | Základná škola | 1 | 78 | 22 | 20 | 2 | 10 | 0 | 0 | 0 | 6 | 1 | 5 | 30 | 3873 | 634 | 39 | 4.875 | 3.0713 | 349 | 772 | 78 | 1121 | 144 | 10
100012905 | Prešovský | Prešov | Gymnázium Jána Adama Raymana | 1 | 118 | 40 | 40 | 0 | 18 | 0 | 1 | 0 | 9 | 1 | 9 | 39 | 5856 | 1131 | 59 | 7.375 | 4.6463 | 528 | 1218 | 118 | 1746 | 216 | 18
100012908 | Prešovský | Prešov | Súkromná základná škola DSA | 1 | 76 | 20 | 20 | 0 | 8 | 0 | 0 | 0 | 5 | 1 | 4 | 28 | 3660 | 543 | 38 | 4.75 | 2.9925 | 330 | 712 | 76 | 1042 | 120 | 8
100012924 | Prešovský | Prešov | Súkromná obchodná akadémia | 1 | 22 | 6 | 6 | 0 | 4 | 0 | 0 | 0 | 3 | 1 | 2 | 8 | 1145 | 16 | 11 | 1.375 | 0.86625 | 104 | 177 | 22 | 281 | 72 | 4
100012925 | Prešovský | Prešov | Stredná priemyselná škola elektrotechnická | 1 | 132 | 34 | 34 | 0 | 20 | 0 | 1 | 0 | 10 | 1 | 10 | 49 | 6508 | 1849 | 66 | 8.25 | 5.1975 | 586 | 1531 | 132 | 2117 | 240 | 20
100012926 | Prešovský | Prešov | Stredná priemyselná škola stavebná | 1 | 73 | 25 | 25 | 0 | 10 | 0 | 0 | 0 | 6 | 1 | 5 | 24 | 3640 | 381 | 36.5 | 4.5625 | 2.8744 | 328 | 661 | 73 | 989 | 144 | 10
100012929 | Prešovský | Prešov | Súkromná stredná odborná škola hotelierstva a gastronómie Mladosť | 1 | 52 | 14 | 14 | 0 | 8 | 0 | 0 | 0 | 5 | 1 | 4 | 19 | 2662 | 219 | 26 | 3.25 | 2.0475 | 240 | 465 | 52 | 705 | 120 | 8
100012933 | Prešovský | Prešov | Základná škola | 1 | 131 | 45 | 44 | 1 | 18 | 0 | 1 | 0 | 9 | 1 | 9 | 44 | 6342 | 1468 | 65.5 | 8.1875 | 5.1581 | 571 | 1392 | 131 | 1963 | 216 | 18
100012941 | Prešovský | Prešov | Základná škola | 1 | 108 | 28 | 28 | 0 | 16 | 0 | 1 | 0 | 8 | 1 | 8 | 40 | 5271 | 1195 | 54 | 6.75 | 4.2525 | 475 | 1150 | 108 | 1625 | 192 | 16
100012945 | Prešovský | Prešov | Stredná odborná škola gastronómie a služieb | 1 | 76 | 20 | 20 | 0 | 10 | 0 | 0 | 0 | 6 | 1 | 5 | 28 | 3780 | 543 | 38 | 4.75 | 2.9925 | 341 | 730 | 76 | 1071 | 144 | 10
100012949 | Prešovský | Prešov | Stredná zdravotnícka škola | 1 | 103 | 27 | 27 | 0 | 16 | 0 | 0 | 0 | 9 | 1 | 8 | 38 | 5158 | 1068 | 51.5 | 6.4375 | 4.0556 | 465 | 1095 | 103 | 1560 | 216 | 16
100012959 | Prešovský | Prešov | Súkromná stredná športová škola ELBA | 2 | 52 | 14 | 14 | 0 | 4 | 1 | 0 | 1 | 3 | 2 | 3 | 19 | 2775 | 82 | 26 | 3.25 | 2.0475 | 251 | 442 | 52 | 693 | 120 | 4
100012960 | Prešovský | Prešov | Súkromná stredná odborná škola ELBA | 5 | 139 | 39 | 39 | 0 | 8 | 4 | 0 | 4 | 5 | 5 | 8 | 50 | 7565 | 458 | 69.5 | 8.6875 | 5.4731 | 684 | 1275 | 139 | 1959 | 312 | 8
100012977 | Prešovský | Prešov | Základná škola | 1 | 124 | 32 | 32 | 0 | 20 | 0 | 1 | 0 | 10 | 1 | 10 | 46 | 6136 | 1615 | 62 | 7.75 | 4.8825 | 553 | 1405 | 124 | 1958 | 240 | 20
100012981 | Prešovský | Prešov | Základná škola | 1 | 121 | 31 | 31 | 0 | 22 | 0 | 1 | 0 | 11 | 1 | 11 | 45 | 6116 | 1540 | 60.5 | 7.5625 | 4.7644 | 551 | 1380 | 121 | 1931 | 264 | 22
100012985 | Prešovský | Prešov | Gymnázium sv. Moniky | 1 | 69 | 19 | 18 | 1 | 10 | 0 | 0 | 0 | 6 | 1 | 5 | 26 | 3454 | 458 | 34.5 | 4.3125 | 2.7169 | 311 | 656 | 69 | 967 | 144 | 10
100012989 | Prešovský | Prešov | Základná škola | 1 | 113 | 29 | 29 | 0 | 16 | 0 | 1 | 0 | 8 | 1 | 8 | 42 | 5503 | 1328 | 56.5 | 7.0625 | 4.4494 | 496 | 1224 | 113 | 1720 | 192 | 16
100012995 | Prešovský | Prešov | Škola umeleckého priemyslu | 1 | 111 | 29 | 29 | 0 | 14 | 0 | 1 | 0 | 7 | 1 | 7 | 41 | 5290 | 1260 | 55.5 | 6.9375 | 4.3706 | 477 | 1172 | 111 | 1649 | 168 | 14
100013001 | Prešovský | Prešov | Stredná odborná škola technická | 1 | 92 | 24 | 24 | 0 | 12 | 0 | 0 | 0 | 7 | 1 | 6 | 34 | 4525 | 837 | 46 | 5.75 | 3.6225 | 408 | 930 | 92 | 1338 | 168 | 12
100013015 | Prešovský | Prešov | Základná škola | 1 | 6 | 2 | 2 | 0 | 0 | 1 | 0 | 1 | 0 | 1 | 1 | 2 | 272 | 0 | 3 | 0.375 | 0.23625 | 25 | 41 | 6 | 66 | 48 | 0
100013016 | Prešovský | Prešov | Základná škola | 2 | 7 | 3 | 3 | 0 | 0 | 2 | 0 | 2 | 0 | 2 | 2 | 2 | 368 | 0 | 3.5 | 0.4375 | 0.27563 | 34 | 56 | 7 | 90 | 96 | 0
100013019 | Prešovský | Prešov | Cirkevná základná škola sv. Martina | 1 | 25 | 7 | 7 | 0 | 4 | 0 | 0 | 0 | 3 | 1 | 2 | 9 | 1285 | 25 | 12.5 | 1.5625 | 0.98438 | 116 | 201 | 25 | 317 | 72 | 4
100013028 | Prešovský | Prešov | Základná škola | 1 | 10 | 4 | 4 | 0 | 0 | 1 | 0 | 1 | 0 | 1 | 1 | 3 | 443 | 0 | 5 | 0.625 | 0.39375 | 40 | 67 | 10 | 107 | 48 | 0
100013031 | Prešovský | Prešov | Základná škola s materskou školou | 1 | 37 | 13 | 13 | 0 | 4 | 0 | 0 | 0 | 3 | 1 | 2 | 12 | 1844 | 65 | 18.5 | 2.3125 | 1.4569 | 166 | 297 | 37 | 463 | 72 | 4
100013039 | Prešovský | Prešov | Základná škola s materskou školou | 4 | 112 | 30 | 30 | 0 | 16 | 1 | 0 | 1 | 11 | 4 | 9 | 41 | 5738 | 229 | 56 | 7 | 4.41 | 519 | 931 | 112 | 1450 | 312 | 16
100013045 | Prešovský | Prešov | Základná škola | 1 | 13 | 5 | 5 | 0 | 0 | 1 | 0 | 1 | 0 | 1 | 1 | 4 | 630 | 0 | 6.5 | 0.8125 | 0.51187 | 57 | 95 | 13 | 152 | 48 | 0
100013047 | Prešovský | Prešov | Základná škola s materskou školou | 1 | 60 | 16 | 16 | 0 | 6 | 0 | 0 | 0 | 4 | 1 | 3 | 22 | 2915 | 311 | 30 | 3.75 | 2.3625 | 263 | 531 | 60 | 794 | 96 | 6
100013055 | Prešovský | Prešov | Základná škola | 1 | 63 | 17 | 16 | 1 | 10 | 0 | 0 | 0 | 6 | 1 | 5 | 24 | 3175 | 381 | 31.5 | 3.9375 | 2.4806 | 286 | 591 | 63 | 877 | 144 | 10
100013060 | Prešovský | Prešov | Základná škola s materskou školou | 1 | 59 | 21 | 20 | 1 | 8 | 0 | 0 | 0 | 5 | 1 | 4 | 20 | 2988 | 248 | 29.5 | 3.6875 | 2.3231 | 269 | 523 | 59 | 792 | 120 | 8
100013065 | Prešovský | Prešov | Základná škola s materskou školou | 2 | 44 | 12 | 12 | 0 | 4 | 1 | 0 | 1 | 3 | 2 | 3 | 16 | 2209 | 65 | 22 | 2.75 | 1.7325 | 200 | 352 | 44 | 552 | 120 | 4
100013066 | Prešovský | Prešov | Základná škola s materskou školou | 1 | 32 | 10 | 8 | 2 | 4 | 0 | 0 | 0 | 3 | 1 | 2 | 13 | 1611 | 82 | 16 | 2 | 1.26 | 145 | 267 | 32 | 412 | 72 | 4
100013080 | Prešovský | Prešov | Základná škola | 2 | 90 | 30 | 30 | 0 | 10 | 1 | 0 | 1 | 6 | 2 | 6 | 30 | 4664 | 381 | 45 | 5.625 | 3.5438 | 421 | 815 | 90 | 1236 | 192 | 10
100013085 | Prešovský | Prešov | Základná škola | 1 | 27 | 7 | 7 | 0 | 4 | 0 | 0 | 0 | 3 | 1 | 2 | 10 | 1378 | 37 | 13.5 | 1.6875 | 1.0631 | 125 | 218 | 27 | 343 | 72 | 4
100013091 | Prešovský | Prešov | Základná škola | 1 | 12 | 4 | 3 | 1 | 0 | 1 | 0 | 1 | 0 | 1 | 1 | 5 | 675 | 0 | 6 | 0.75 | 0.4725 | 61 | 102 | 12 | 163 | 48 | 0
100013099 | Prešovský | Prešov | Základná škola | 2 | 25 | 7 | 7 | 0 | 0 | 2 | 0 | 2 | 0 | 2 | 2 | 9 | 1319 | 0 | 12.5 | 1.5625 | 0.98438 | 120 | 199 | 25 | 319 | 96 | 0
100013104 | Prešovský | Prešov | Základná škola s materskou školou | 1 | 13 | 5 | 5 | 0 | 0 | 1 | 0 | 1 | 0 | 1 | 1 | 4 | 630 | 0 | 6.5 | 0.8125 | 0.51187 | 57 | 95 | 13 | 152 | 48 | 0
100013112 | Prešovský | Sabinov | Základná škola | 1 | 10 | 4 | 4 | 0 | 0 | 1 | 0 | 1 | 0 | 1 | 1 | 3 | 443 | 0 | 5 | 0.625 | 0.39375 | 40 | 67 | 10 | 107 | 48 | 0
100013117 | Prešovský | Sabinov | Základná škola s materskou školou | 1 | 82 | 28 | 28 | 0 | 10 | 0 | 0 | 0 | 6 | 1 | 5 | 27 | 3940 | 500 | 41 | 5.125 | 3.2287 | 355 | 741 | 82 | 1096 | 144 | 10
100013128 | Prešovský | Sabinov | Základná škola | 1 | 7 | 3 | 3 | 0 | 0 | 1 | 0 | 1 | 0 | 1 | 1 | 2 | 297 | 0 | 3.5 | 0.4375 | 0.27563 | 27 | 45 | 7 | 72 | 48 | 0
100013129 | Prešovský | Sabinov | Základná škola s materskou školou | 1 | 10 | 4 | 4 | 0 | 0 | 1 | 0 | 1 | 0 | 1 | 1 | 3 | 443 | 0 | 5 | 0.625 | 0.39375 | 40 | 67 | 10 | 107 | 48 | 0
100013136 | Prešovský | Sabinov | Základná škola | 1 | 19 | 7 | 7 | 0 | 0 | 1 | 0 | 1 | 0 | 1 | 1 | 6 | 1130 | 0 | 9.5 | 1.1875 | 0.74813 | 102 | 170 | 19 | 272 | 48 | 0
100013142 | Prešovský | Sabinov | Základná škola | 1 | 7 | 3 | 3 | 0 | 0 | 1 | 0 | 1 | 0 | 1 | 1 | 2 | 297 | 0 | 3.5 | 0.4375 | 0.27563 | 27 | 45 | 7 | 72 | 48 | 0
100013152 | Prešovský | Sabinov | Základná škola | 1 | 13 | 5 | 5 | 0 | 0 | 1 | 0 | 1 | 0 | 1 | 1 | 4 | 630 | 0 | 6.5 | 0.8125 | 0.51187 | 57 | 95 | 13 | 152 | 48 | 0
100013154 | Prešovský | Sabinov | Základná škola | 1 | 113 | 29 | 29 | 0 | 20 | 0 | 1 | 0 | 10 | 1 | 10 | 42 | 5743 | 1328 | 56.5 | 7.0625 | 4.4494 | 517 | 1260 | 113 | 1777 | 240 | 20
100013161 | Prešovský | Sabinov | Špeciálna základná škola | 2 | 25 | 7 | 7 | 0 | 4 | 1 | 0 | 1 | 3 | 2 | 3 | 9 | 1405 | 25 | 12.5 | 1.5625 | 0.98438 | 127 | 219 | 25 | 346 | 120 | 4
100013164 | Prešovský | Sabinov | Základná škola s materskou školou | 1 | 14 | 4 | 4 | 0 | 0 | 1 | 0 | 1 | 0 | 1 | 1 | 5 | 767 | 0 | 7 | 0.875 | 0.55125 | 70 | 116 | 14 | 186 | 48 | 0
100013168 | Prešovský | Sabinov | Základná škola s materskou školou | 1 | 11 | 3 | 3 | 0 | 0 | 1 | 0 | 1 | 0 | 1 | 1 | 4 | 552 | 0 | 5.5 | 0.6875 | 0.43312 | 50 | 83 | 11 | 133 | 48 | 0
100013172 | Prešovský | Sabinov | Základná škola s materskou školou | 1 | 41 | 11 | 11 | 0 | 6 | 0 | 0 | 0 | 4 | 1 | 3 | 15 | 2030 | 120 | 20.5 | 2.5625 | 1.6144 | 183 | 341 | 41 | 524 | 96 | 6
100013177 | Prešovský | Sabinov | Základná škola | 1 | 65 | 17 | 17 | 0 | 8 | 0 | 0 | 0 | 5 | 1 | 4 | 24 | 3148 | 381 | 32.5 | 4.0625 | 2.5594 | 284 | 587 | 65 | 871 | 120 | 8
100013181 | Prešovský | Sabinov | Základná škola | 2 | 146 | 38 | 38 | 0 | 20 | 1 | 1 | 1 | 10 | 2 | 11 | 54 | 7153 | 2098 | 73 | 9.125 | 5.7488 | 645 | 1703 | 146 | 2348 | 288 | 20
100013185 | Prešovský | Sabinov | Gymnázium | 1 | 57 | 15 | 15 | 0 | 6 | 0 | 0 | 0 | 4 | 1 | 3 | 21 | 2775 | 279 | 28.5 | 3.5625 | 2.2444 | 250 | 500 | 57 | 750 | 96 | 6
100013188 | Prešovský | Sabinov | Stredná odborná škola podnikania a služieb | 3 | 120 | 32 | 32 | 0 | 14 | 2 | 1 | 2 | 7 | 3 | 9 | 44 | 5693 | 1131 | 60 | 7.5 | 4.725 | 513 | 1194 | 120 | 1707 | 264 | 14
100013200 | Prešovský | Sabinov | Základná škola | 1 | 9 | 3 | 3 | 0 | 0 | 1 | 0 | 1 | 0 | 1 | 1 | 3 | 410 | 0 | 4.5 | 0.5625 | 0.35437 | 37 | 62 | 9 | 99 | 48 | 0
100013206 | Prešovský | Sabinov | Základná škola | 1 | 38 | 10 | 10 | 0 | 4 | 0 | 0 | 0 | 3 | 1 | 2 | 14 | 1890 | 100 | 19 | 2.375 | 1.4963 | 171 | 314 | 38 | 485 | 72 | 4
100013209 | Prešovský | Sabinov | Základná škola | 1 | 13 | 5 | 5 | 0 | 0 | 1 | 0 | 1 | 0 | 1 | 1 | 4 | 630 | 0 | 6.5 | 0.8125 | 0.51187 | 57 | 95 | 13 | 152 | 48 | 0
100013212 | Prešovský | Sabinov | Základná škola s materskou školou | 1 | 49 | 13 | 13 | 0 | 6 | 0 | 0 | 0 | 4 | 1 | 3 | 18 | 2403 | 192 | 24.5 | 3.0625 | 1.9294 | 217 | 419 | 49 | 636 | 96 | 6
100013216 | Prešovský | Sabinov | Základná škola | 1 | 6 | 2 | 2 | 0 | 0 | 1 | 0 | 1 | 0 | 1 | 1 | 2 | 272 | 0 | 3 | 0.375 | 0.23625 | 25 | 41 | 6 | 66 | 48 | 0
100013218 | Prešovský | Sabinov | Špeciálna základná škola | 1 | 19 | 5 | 5 | 0 | 0 | 1 | 0 | 1 | 0 | 1 | 1 | 7 | 1263 | 0 | 9.5 | 1.1875 | 0.74813 | 114 | 190 | 19 | 304 | 48 | 0
100013223 | Prešovský | Sabinov | Základná škola s materskou školou | 1 | 121 | 31 | 31 | 0 | 18 | 0 | 1 | 0 | 9 | 1 | 9 | 45 | 5876 | 1540 | 60.5 | 7.5625 | 4.7644 | 529 | 1344 | 121 | 1873 | 216 | 18
100013229 | Prešovský | Sabinov | Základná škola s materskou školou | 1 | 11 | 3 | 3 | 0 | 0 | 1 | 0 | 1 | 0 | 1 | 1 | 4 | 552 | 0 | 5.5 | 0.6875 | 0.43312 | 50 | 83 | 11 | 133 | 48 | 0
100013232 | Prešovský | Sabinov | Cirkevná základná škola sv. Demetra | 1 | 19 | 7 | 7 | 0 | 0 | 1 | 0 | 1 | 0 | 1 | 1 | 6 | 1130 | 0 | 9.5 | 1.1875 | 0.74813 | 102 | 170 | 19 | 272 | 48 | 0
100013237 | Prešovský | Sabinov | Základná škola s materskou školou | 1 | 17 | 5 | 5 | 0 | 0 | 1 | 0 | 1 | 0 | 1 | 1 | 6 | 1024 | 0 | 8.5 | 1.0625 | 0.66938 | 93 | 154 | 17 | 247 | 48 | 0
100013242 | Prešovský | Sabinov | Cirkevná základná škola sv. Jána Krstiteľa | 1 | 55 | 19 | 19 | 0 | 8 | 0 | 0 | 0 | 5 | 1 | 4 | 18 | 2802 | 192 | 27.5 | 3.4375 | 2.1656 | 253 | 478 | 55 | 731 | 120 | 8
100013247 | Prešovský | Sabinov | Základná škola | 1 | 100 | 26 | 26 | 0 | 14 | 0 | 0 | 0 | 8 | 1 | 7 | 37 | 5018 | 1008 | 50 | 6.25 | 3.9375 | 452 | 1056 | 100 | 1508 | 192 | 14
100013251 | Prešovský | Sabinov | Súkromné Gymnázium DSA | 1 | 54 | 14 | 14 | 0 | 6 | 0 | 0 | 0 | 4 | 1 | 3 | 20 | 2636 | 248 | 27 | 3.375 | 2.1263 | 238 | 470 | 54 | 708 | 96 | 6
100013266 | Prešovský | Sabinov | Základná škola | 1 | 113 | 29 | 29 | 0 | 18 | 0 | 1 | 0 | 9 | 1 | 9 | 42 | 5623 | 1328 | 56.5 | 7.0625 | 4.4494 | 507 | 1242 | 113 | 1749 | 216 | 18
100013273 | Prešovský | Sabinov | Základná škola s materskou školou | 1 | 58 | 20 | 20 | 0 | 6 | 0 | 0 | 0 | 4 | 1 | 3 | 19 | 2822 | 219 | 29 | 3.625 | 2.2837 | 254 | 489 | 58 | 743 | 96 | 6
100013278 | Prešovský | Sabinov | Základná škola s materskou školou | 1 | 70 | 24 | 24 | 0 | 8 | 0 | 0 | 0 | 5 | 1 | 4 | 23 | 3381 | 345 | 35 | 4.375 | 2.7563 | 305 | 611 | 70 | 916 | 120 | 8
100013287 | Prešovský | Sabinov | Základná škola s materskou školou | 1 | 17 | 5 | 5 | 0 | 0 | 1 | 0 | 1 | 0 | 1 | 1 | 6 | 1024 | 0 | 8.5 | 1.0625 | 0.66938 | 93 | 154 | 17 | 247 | 48 | 0
100013292 | Prešovský | Sabinov | Základná škola | 1 | 7 | 3 | 3 | 0 | 0 | 1 | 0 | 1 | 0 | 1 | 1 | 2 | 297 | 0 | 3.5 | 0.4375 | 0.27563 | 27 | 45 | 7 | 72 | 48 | 0
100013294 | Prešovský | Sabinov | Základná škola | 1 | 17 | 5 | 5 | 0 | 0 | 1 | 0 | 1 | 0 | 1 | 1 | 6 | 1024 | 0 | 8.5 | 1.0625 | 0.66938 | 93 | 154 | 17 | 247 | 48 | 0
100013298 | Prešovský | Sabinov | Základná škola | 1 | 9 | 3 | 3 | 0 | 0 | 1 | 0 | 1 | 0 | 1 | 1 | 3 | 410 | 0 | 4.5 | 0.5625 | 0.35437 | 37 | 62 | 9 | 99 | 48 | 0
100013300 | Prešovský | Snina | Cirkevná základná škola s materskou školou sv. Petra a Pavla | 1 | 49 | 17 | 17 | 0 | 6 | 0 | 0 | 0 | 4 | 1 | 3 | 16 | 2403 | 142 | 24.5 | 3.0625 | 1.9294 | 217 | 404 | 49 | 621 | 96 | 6
100013303 | Prešovský | Snina | Základná škola s materskou školou | 1 | 37 | 13 | 13 | 0 | 4 | 0 | 0 | 0 | 3 | 1 | 2 | 12 | 1844 | 65 | 18.5 | 2.3125 | 1.4569 | 166 | 297 | 37 | 463 | 72 | 4
100013309 | Prešovský | Snina | Základná škola s materskou školou s vyučovacím jazykom rusínskym - ??????? ????? ? ?????????? ?????? | 1 | 9 | 3 | 3 | 0 | 0 | 1 | 0 | 1 | 0 | 1 | 1 | 3 | 410 | 0 | 4.5 | 0.5625 | 0.35437 | 37 | 62 | 9 | 99 | 48 | 0
100013312 | Prešovský | Snina | Základná škola s materskou školou s vyučovacím jazykom rusínskym – ??????? ????? ? ?????????? ?????? | 1 | 25 | 7 | 7 | 0 | 4 | 0 | 0 | 0 | 3 | 1 | 2 | 9 | 1285 | 25 | 12.5 | 1.5625 | 0.98438 | 116 | 201 | 25 | 317 | 72 | 4
100013330 | Prešovský | Snina | Základná škola | 1 | 68 | 18 | 18 | 0 | 8 | 0 | 0 | 0 | 5 | 1 | 4 | 25 | 3288 | 419 | 34 | 4.25 | 2.6775 | 296 | 619 | 68 | 915 | 120 | 8
100013342 | Prešovský | Snina | Základná škola Pavla Országha Hviezdoslava | 1 | 73 | 19 | 19 | 0 | 10 | 0 | 0 | 0 | 6 | 1 | 5 | 27 | 3640 | 500 | 36.5 | 4.5625 | 2.8744 | 328 | 696 | 73 | 1024 | 144 | 10
100013345 | Prešovský | Snina | Základná škola | 1 | 41 | 11 | 11 | 0 | 6 | 0 | 0 | 0 | 4 | 1 | 3 | 15 | 2030 | 120 | 20.5 | 2.5625 | 1.6144 | 183 | 341 | 41 | 524 | 96 | 6
100013363 | Prešovský | Snina | Stredná priemyselná škola | 1 | 100 | 26 | 26 | 0 | 10 | 0 | 0 | 0 | 6 | 1 | 5 | 37 | 4778 | 1008 | 50 | 6.25 | 3.9375 | 431 | 1020 | 100 | 1451 | 144 | 10
100013366 | Prešovský | Snina | Stredná odborná škola | 1 | 65 | 17 | 17 | 0 | 8 | 0 | 0 | 0 | 5 | 1 | 4 | 24 | 3148 | 381 | 32.5 | 4.0625 | 2.5594 | 284 | 587 | 65 | 871 | 120 | 8
100013370 | Prešovský | Snina | Základná škola | 1 | 94 | 32 | 32 | 0 | 12 | 0 | 0 | 0 | 7 | 1 | 6 | 31 | 4619 | 682 | 47 | 5.875 | 3.7012 | 416 | 898 | 94 | 1314 | 168 | 12
100013374 | Prešovský | Snina | Gymnázium | 1 | 79 | 27 | 27 | 0 | 8 | 0 | 0 | 0 | 5 | 1 | 4 | 26 | 3800 | 458 | 39.5 | 4.9375 | 3.1106 | 342 | 708 | 79 | 1050 | 120 | 8
100013386 | Prešovský | Snina | Základná škola s materskou školou | 1 | 35 | 9 | 9 | 0 | 4 | 0 | 0 | 0 | 3 | 1 | 2 | 13 | 1751 | 82 | 17.5 | 2.1875 | 1.3781 | 158 | 288 | 35 | 446 | 72 | 4
100013394 | Prešovský | Snina | Základná škola s materskou školou | 1 | 38 | 10 | 10 | 0 | 4 | 0 | 0 | 0 | 3 | 1 | 2 | 14 | 1890 | 100 | 19 | 2.375 | 1.4963 | 171 | 314 | 38 | 485 | 72 | 4
100013399 | Prešovský | Snina | Základná škola s materskou školou Alexandra Duchnoviča | 1 | 27 | 7 | 7 | 0 | 4 | 0 | 0 | 0 | 3 | 1 | 2 | 10 | 1378 | 37 | 13.5 | 1.6875 | 1.0631 | 125 | 218 | 27 | 343 | 72 | 4
100013405 | Prešovský | Snina | Základná škola s materskou školou | 1 | 25 | 7 | 7 | 0 | 4 | 0 | 0 | 0 | 3 | 1 | 2 | 9 | 1285 | 25 | 12.5 | 1.5625 | 0.98438 | 116 | 201 | 25 | 317 | 72 | 4
100013410 | Prešovský | Stará Ľubovňa | Základná škola s materskou školou | 1 | 31 | 11 | 11 | 0 | 4 | 0 | 0 | 0 | 3 | 1 | 2 | 10 | 1564 | 37 | 15.5 | 1.9375 | 1.2206 | 141 | 246 | 31 | 387 | 72 | 4
100013415 | Prešovský | Stará Ľubovňa | Základná škola s materskou školou Kráľovnej Pokoja | 1 | 25 | 7 | 7 | 0 | 4 | 0 | 0 | 0 | 3 | 1 | 2 | 9 | 1285 | 25 | 12.5 | 1.5625 | 0.98438 | 116 | 201 | 25 | 317 | 72 | 4
100013420 | Prešovský | Stará Ľubovňa | Základná škola s materskou školou | 1 | 35 | 9 | 9 | 0 | 4 | 0 | 0 | 0 | 3 | 1 | 2 | 13 | 1751 | 82 | 17.5 | 2.1875 | 1.3781 | 158 | 288 | 35 | 446 | 72 | 4
100013423 | Prešovský | Stará Ľubovňa | Základná škola s materskou školou | 1 | 3 | 1 | 1 | 0 | 0 | 1 | 0 | 1 | 0 | 1 | 1 | 1 | 175 | 0 | 1.5 | 0.1875 | 0.11812 | 16 | 27 | 3 | 43 | 48 | 0
100013426 | Prešovský | Stará Ľubovňa | Základná škola s materskou školou - Grundschule mit Kindergarten | 1 | 13 | 5 | 5 | 0 | 0 | 1 | 0 | 1 | 0 | 1 | 1 | 4 | 630 | 0 | 6.5 | 0.8125 | 0.51187 | 57 | 95 | 13 | 152 | 48 | 0
100013429 | Prešovský | Stará Ľubovňa | Základná škola s materskou školou | 1 | 57 | 15 | 15 | 0 | 8 | 0 | 0 | 0 | 5 | 1 | 4 | 21 | 2895 | 279 | 28.5 | 3.5625 | 2.2444 | 261 | 518 | 57 | 779 | 120 | 8
100013435 | Prešovský | Stará Ľubovňa | Základná škola s materskou školou | 1 | 30 | 8 | 8 | 0 | 4 | 0 | 0 | 0 | 3 | 1 | 2 | 11 | 1518 | 50 | 15 | 1.875 | 1.1812 | 137 | 243 | 30 | 380 | 72 | 4
100013438 | Prešovský | Stará Ľubovňa | Základná škola s materskou školou | 1 | 38 | 10 | 10 | 0 | 4 | 0 | 0 | 0 | 3 | 1 | 2 | 14 | 1890 | 100 | 19 | 2.375 | 1.4963 | 171 | 314 | 38 | 485 | 72 | 4
100013444 | Prešovský | Stará Ľubovňa | Základná škola s materskou školou | 1 | 25 | 7 | 7 | 0 | 4 | 0 | 0 | 0 | 3 | 1 | 2 | 9 | 1285 | 25 | 12.5 | 1.5625 | 0.98438 | 116 | 201 | 25 | 317 | 72 | 4
100013447 | Prešovský | Stará Ľubovňa | Základná škola s materskou školou | 1 | 19 | 5 | 5 | 0 | 0 | 1 | 0 | 1 | 0 | 1 | 1 | 7 | 1263 | 0 | 9.5 | 1.1875 | 0.74813 | 114 | 190 | 19 | 304 | 48 | 0
100013451 | Prešovský | Stará Ľubovňa | Základná škola s materskou školou | 1 | 9 | 3 | 3 | 0 | 0 | 1 | 0 | 1 | 0 | 1 | 1 | 3 | 410 | 0 | 4.5 | 0.5625 | 0.35437 | 37 | 62 | 9 | 99 | 48 | 0
100013455 | Prešovský | Stará Ľubovňa | Základná škola s materskou školou | 4 | 100 | 34 | 34 | 0 | 10 | 4 | 0 | 3 | 6 | 4 | 9 | 33 | 5131 | 682 | 50 | 6.25 | 3.9375 | 463 | 975 | 100 | 1438 | 312 | 10
100013462 | Prešovský | Stará Ľubovňa | Základná škola s materskou školou | 1 | 60 | 16 | 16 | 0 | 6 | 0 | 0 | 0 | 4 | 1 | 3 | 22 | 2915 | 311 | 30 | 3.75 | 2.3625 | 263 | 531 | 60 | 794 | 96 | 6
100013466 | Prešovský | Stará Ľubovňa | Základná škola s materskou školou | 1 | 9 | 3 | 3 | 0 | 0 | 1 | 0 | 1 | 0 | 1 | 1 | 3 | 410 | 0 | 4.5 | 0.5625 | 0.35437 | 37 | 62 | 9 | 99 | 48 | 0
100013473 | Prešovský | Stará Ľubovňa | Základná škola s materskou školou | 1 | 6 | 2 | 2 | 0 | 0 | 1 | 0 | 1 | 0 | 1 | 1 | 2 | 272 | 0 | 3 | 0.375 | 0.23625 | 25 | 41 | 6 | 66 | 48 | 0
100013477 | Prešovský | Stará Ľubovňa | Základná škola s materskou školou | 1 | 49 | 13 | 13 | 0 | 8 | 0 | 0 | 0 | 5 | 1 | 4 | 18 | 2523 | 192 | 24.5 | 3.0625 | 1.9294 | 228 | 437 | 49 | 665 | 120 | 8
100013481 | Prešovský | Stará Ľubovňa | Základná škola s materskou školou | 1 | 30 | 8 | 8 | 0 | 4 | 0 | 0 | 0 | 3 | 1 | 2 | 11 | 1518 | 50 | 15 | 1.875 | 1.1812 | 137 | 243 | 30 | 380 | 72 | 4
100013486 | Prešovský | Stará Ľubovňa | Základná škola s materskou školou | 1 | 46 | 12 | 12 | 0 | 6 | 0 | 0 | 0 | 4 | 1 | 3 | 17 | 2263 | 166 | 23 | 2.875 | 1.8113 | 204 | 390 | 46 | 594 | 96 | 6
100013489 | Prešovský | Stará Ľubovňa | Základná škola s materskou školou | 1 | 44 | 12 | 12 | 0 | 6 | 0 | 0 | 0 | 4 | 1 | 3 | 16 | 2170 | 142 | 22 | 2.75 | 1.7325 | 196 | 369 | 44 | 565 | 96 | 6
100013494 | Prešovský | Stará Ľubovňa | Stredná odborná škola sv. Klementa Hofbauera | 1 | 8 | 8 | 0 | 8 | 2 | 0 | 0 | 0 | 2 | 1 | 1 | 8 | 493 | 16 | 4 | 0.5 | 0.315 | 45 | 79 | 8 | 124 | 48 | 2
100013501 | Prešovský | Stará Ľubovňa | Základná škola s materskou školou | 2 | 60 | 16 | 16 | 0 | 8 | 0 | 0 | 1 | 5 | 2 | 4 | 22 | 3035 | 311 | 30 | 3.75 | 2.3625 | 274 | 549 | 60 | 823 | 144 | 8
100013509 | Prešovský | Stará Ľubovňa | Gymnázium Terézie Vansovej | 1 | 54 | 14 | 14 | 0 | 8 | 0 | 0 | 0 | 5 | 1 | 4 | 20 | 2756 | 248 | 27 | 3.375 | 2.1263 | 249 | 488 | 54 | 737 | 120 | 8
100013514 | Prešovský | Stará Ľubovňa | Základná škola | 1 | 98 | 26 | 25 | 1 | 14 | 0 | 0 | 0 | 8 | 1 | 7 | 37 | 4925 | 1008 | 49 | 6.125 | 3.8588 | 444 | 1042 | 98 | 1486 | 192 | 14
100013524 | Prešovský | Stará Ľubovňa | Stredná odborná škola technická | 1 | 46 | 12 | 12 | 0 | 6 | 0 | 0 | 0 | 4 | 1 | 3 | 17 | 2263 | 166 | 23 | 2.875 | 1.8113 | 204 | 390 | 46 | 594 | 96 | 6
100013525 | Prešovský | Stará Ľubovňa | Základná škola | 1 | 65 | 17 | 17 | 0 | 10 | 0 | 0 | 0 | 6 | 1 | 5 | 24 | 3268 | 381 | 32.5 | 4.0625 | 2.5594 | 295 | 605 | 65 | 900 | 144 | 10
100013530 | Prešovský | Stará Ľubovňa | Základná škola | 2 | 76 | 20 | 20 | 0 | 12 | 0 | 0 | 0 | 8 | 2 | 6 | 28 | 3901 | 202 | 38 | 4.75 | 2.9925 | 352 | 647 | 76 | 999 | 192 | 12
100013532 | Prešovský | Stará Ľubovňa | Základná škola s materskou školou sv. Cyrila a Metoda | 1 | 63 | 17 | 16 | 1 | 10 | 0 | 0 | 0 | 6 | 1 | 5 | 24 | 3175 | 381 | 31.5 | 3.9375 | 2.4806 | 286 | 591 | 63 | 877 | 144 | 10
100013534 | Prešovský | Stará Ľubovňa | Cirkevné gymnázium sv. Mikuláša | 1 | 35 | 9 | 9 | 0 | 4 | 0 | 0 | 0 | 3 | 1 | 2 | 13 | 1751 | 82 | 17.5 | 2.1875 | 1.3781 | 158 | 288 | 35 | 446 | 72 | 4
100013541 | Prešovský | Stará Ľubovňa | Základná škola | 1 | 38 | 10 | 10 | 0 | 4 | 0 | 0 | 0 | 3 | 1 | 2 | 14 | 1890 | 100 | 19 | 2.375 | 1.4963 | 171 | 314 | 38 | 485 | 72 | 4
100013551 | Prešovský | Stará Ľubovňa | Základná škola s materskou školou | 1 | 54 | 14 | 14 | 0 | 6 | 0 | 0 | 0 | 4 | 1 | 3 | 20 | 2636 | 248 | 27 | 3.375 | 2.1263 | 238 | 470 | 54 | 708 | 96 | 6
100013562 | Prešovský | Stará Ľubovňa | Základná škola s materskou školou sv. Jána Krstiteľa | 1 | 10 | 4 | 4 | 0 | 0 | 1 | 0 | 1 | 0 | 1 | 1 | 3 | 443 | 0 | 5 | 0.625 | 0.39375 | 40 | 67 | 10 | 107 | 48 | 0
100013566 | Prešovský | Stará Ľubovňa | Základná škola s materskou školou | 1 | 27 | 7 | 7 | 0 | 4 | 0 | 0 | 0 | 3 | 1 | 2 | 10 | 1378 | 37 | 13.5 | 1.6875 | 1.0631 | 125 | 218 | 27 | 343 | 72 | 4
100013573 | Prešovský | Stará Ľubovňa | Základná škola s materskou školou | 1 | 27 | 7 | 7 | 0 | 4 | 0 | 0 | 0 | 3 | 1 | 2 | 10 | 1378 | 37 | 13.5 | 1.6875 | 1.0631 | 125 | 218 | 27 | 343 | 72 | 4
100013578 | Prešovský | Stropkov | Základná škola | 1 | 6 | 2 | 2 | 0 | 0 | 1 | 0 | 1 | 0 | 1 | 1 | 2 | 272 | 0 | 3 | 0.375 | 0.23625 | 25 | 41 | 6 | 66 | 48 | 0
100013586 | Prešovský | Stropkov | Základná škola s materskou školou | 1 | 41 | 11 | 11 | 0 | 6 | 0 | 0 | 0 | 4 | 1 | 3 | 15 | 2030 | 120 | 20.5 | 2.5625 | 1.6144 | 183 | 341 | 41 | 524 | 96 | 6
100013594 | Prešovský | Stropkov | Základná škola s materskou školou | 1 | 31 | 9 | 8 | 1 | 4 | 0 | 0 | 0 | 3 | 1 | 2 | 12 | 1564 | 65 | 15.5 | 1.9375 | 1.2206 | 141 | 255 | 31 | 396 | 72 | 4
100013601 | Prešovský | Stropkov | Základná škola | 1 | 9 | 3 | 3 | 0 | 0 | 1 | 0 | 1 | 0 | 1 | 1 | 3 | 410 | 0 | 4.5 | 0.5625 | 0.35437 | 37 | 62 | 9 | 99 | 48 | 0
100013603 | Prešovský | Stropkov | Základná škola s materskou školou | 1 | 25 | 7 | 7 | 0 | 4 | 0 | 0 | 0 | 3 | 1 | 2 | 9 | 1285 | 25 | 12.5 | 1.5625 | 0.98438 | 116 | 201 | 25 | 317 | 72 | 4
100013617 | Prešovský | Stropkov | Základná škola | 1 | 3 | 1 | 1 | 0 | 0 | 1 | 0 | 1 | 0 | 1 | 1 | 1 | 175 | 0 | 1.5 | 0.1875 | 0.11812 | 16 | 27 | 3 | 43 | 48 | 0
100013626 | Prešovský | Stropkov | Súkromné odborné učilište | 1 | 11 | 3 | 3 | 0 | 0 | 1 | 0 | 1 | 0 | 1 | 1 | 4 | 552 | 0 | 5.5 | 0.6875 | 0.43312 | 50 | 83 | 11 | 133 | 48 | 0
100013629 | Prešovský | Stropkov | Základná škola | 1 | 52 | 14 | 14 | 0 | 6 | 0 | 0 | 0 | 4 | 1 | 3 | 19 | 2542 | 219 | 26 | 3.25 | 2.0475 | 229 | 447 | 52 | 676 | 96 | 6
100013630 | Prešovský | Stropkov | Cirkevná základná škola sv. Petra a Pavla | 1 | 61 | 17 | 16 | 1 | 10 | 0 | 0 | 0 | 6 | 1 | 5 | 23 | 3082 | 345 | 30.5 | 3.8125 | 2.4019 | 278 | 566 | 61 | 844 | 144 | 10
100013636 | Prešovský | Stropkov | Stredná odborná škola elektrotechnická | 2 | 101 | 27 | 27 | 0 | 12 | 0 | 0 | 0 | 8 | 2 | 6 | 37 | 4945 | 484 | 50.5 | 6.3125 | 3.9769 | 446 | 888 | 101 | 1334 | 192 | 12
100013639 | Prešovský | Stropkov | Základná škola | 1 | 73 | 19 | 19 | 0 | 10 | 0 | 0 | 0 | 6 | 1 | 5 | 27 | 3640 | 500 | 36.5 | 4.5625 | 2.8744 | 328 | 696 | 73 | 1024 | 144 | 10
100013644 | Prešovský | Stropkov | Gymnázium | 1 | 35 | 9 | 9 | 0 | 4 | 0 | 0 | 0 | 3 | 1 | 2 | 13 | 1751 | 82 | 17.5 | 2.1875 | 1.3781 | 158 | 288 | 35 | 446 | 72 | 4
100013648 | Prešovský | Stropkov | Základná škola | 1 | 100 | 26 | 26 | 0 | 12 | 0 | 0 | 0 | 7 | 1 | 6 | 37 | 4898 | 1008 | 50 | 6.25 | 3.9375 | 441 | 1038 | 100 | 1479 | 168 | 12
100013662 | Prešovský | Stropkov | Základná škola | 1 | 9 | 3 | 3 | 0 | 0 | 1 | 0 | 1 | 0 | 1 | 1 | 3 | 410 | 0 | 4.5 | 0.5625 | 0.35437 | 37 | 62 | 9 | 99 | 48 | 0
100013669 | Prešovský | Svidník | Základná škola | 1 | 30 | 8 | 8 | 0 | 4 | 0 | 0 | 0 | 3 | 1 | 2 | 11 | 1518 | 50 | 15 | 1.875 | 1.1812 | 137 | 243 | 30 | 380 | 72 | 4
100013678 | Prešovský | Svidník | Súkromná základná škola | 2 | 66 | 18 | 18 | 0 | 8 | 0 | 0 | 0 | 6 | 2 | 4 | 24 | 3314 | 130 | 33 | 4.125 | 2.5987 | 300 | 538 | 66 | 838 | 144 | 8
100013679 | Prešovský | Svidník | Súkromná stredná odborná škola | 6 | 229 | 59 | 59 | 0 | 26 | 0 | 0 | 3 | 16 | 6 | 13 | 85 | 11146 | 1674 | 114.5 | 14.3125 | 9.0169 | 1004 | 2176 | 229 | 3180 | 456 | 26
100013703 | Prešovský | Svidník | Základná škola | 1 | 73 | 19 | 19 | 0 | 8 | 0 | 0 | 0 | 5 | 1 | 4 | 27 | 3520 | 500 | 36.5 | 4.5625 | 2.8744 | 317 | 678 | 73 | 995 | 120 | 8
100013708 | Prešovský | Svidník | Základná škola | 1 | 33 | 9 | 9 | 0 | 4 | 0 | 0 | 0 | 3 | 1 | 2 | 12 | 1657 | 65 | 16.5 | 2.0625 | 1.2994 | 150 | 269 | 33 | 419 | 72 | 4
100013712 | Prešovský | Svidník | Základná škola | 1 | 41 | 11 | 11 | 0 | 6 | 0 | 0 | 0 | 4 | 1 | 3 | 15 | 2030 | 120 | 20.5 | 2.5625 | 1.6144 | 183 | 341 | 41 | 524 | 96 | 6
100013716 | Prešovský | Svidník | Základná škola | 1 | 9 | 3 | 3 | 0 | 0 | 1 | 0 | 1 | 0 | 1 | 1 | 3 | 410 | 0 | 4.5 | 0.5625 | 0.35437 | 37 | 62 | 9 | 99 | 48 | 0
100013721 | Prešovský | Svidník | Základná škola | 1 | 17 | 5 | 5 | 0 | 0 | 1 | 0 | 1 | 0 | 1 | 1 | 6 | 1024 | 0 | 8.5 | 1.0625 | 0.66938 | 93 | 154 | 17 | 247 | 48 | 0
100013733 | Prešovský | Svidník | Základná škola | 1 | 23 | 7 | 6 | 1 | 4 | 0 | 0 | 0 | 3 | 1 | 2 | 9 | 1192 | 25 | 11.5 | 1.4375 | 0.90563 | 108 | 187 | 23 | 295 | 72 | 4
100013738 | Prešovský | Svidník | Základná škola | 1 | 27 | 7 | 7 | 0 | 4 | 0 | 0 | 0 | 3 | 1 | 2 | 10 | 1378 | 37 | 13.5 | 1.6875 | 1.0631 | 125 | 218 | 27 | 343 | 72 | 4
100013748 | Prešovský | Svidník | Základná škola | 1 | 9 | 3 | 3 | 0 | 0 | 1 | 0 | 1 | 0 | 1 | 1 | 3 | 410 | 0 | 4.5 | 0.5625 | 0.35437 | 37 | 62 | 9 | 99 | 48 | 0
100013755 | Prešovský | Svidník | Základná škola | 1 | 68 | 18 | 18 | 0 | 8 | 0 | 0 | 0 | 5 | 1 | 4 | 25 | 3288 | 419 | 34 | 4.25 | 2.6775 | 296 | 619 | 68 | 915 | 120 | 8
100013759 | Prešovský | Svidník | Stredná odborná škola polytechnická a služieb arm. gen. L. Svobodu | 1 | 111 | 29 | 29 | 0 | 16 | 0 | 1 | 0 | 8 | 1 | 8 | 41 | 5410 | 1260 | 55.5 | 6.9375 | 4.3706 | 487 | 1190 | 111 | 1677 | 192 | 16
100013767 | Prešovský | Svidník | Súkromná špeciálna základná škola | 1 | 6 | 2 | 2 | 0 | 0 | 1 | 0 | 1 | 0 | 1 | 1 | 2 | 272 | 0 | 3 | 0.375 | 0.23625 | 25 | 41 | 6 | 66 | 48 | 0
100013771 | Prešovský | Svidník | Základná škola | 1 | 52 | 14 | 14 | 0 | 6 | 0 | 0 | 0 | 4 | 1 | 3 | 19 | 2542 | 219 | 26 | 3.25 | 2.0475 | 229 | 447 | 52 | 676 | 96 | 6
100013776 | Prešovský | Svidník | Gymnázium duklianskych hrdinov | 1 | 35 | 9 | 9 | 0 | 4 | 0 | 0 | 0 | 3 | 1 | 2 | 13 | 1751 | 82 | 17.5 | 2.1875 | 1.3781 | 158 | 288 | 35 | 446 | 72 | 4
100013778 | Prešovský | Svidník | Základná škola Alexandra Pavloviča | 1 | 84 | 22 | 22 | 0 | 12 | 0 | 0 | 0 | 7 | 1 | 6 | 31 | 4153 | 682 | 42 | 5.25 | 3.3075 | 374 | 828 | 84 | 1202 | 168 | 12
100013798 | Prešovský | Svidník | Cirkevná základná škola sv. Juraja | 1 | 36 | 10 | 9 | 1 | 4 | 0 | 0 | 0 | 3 | 1 | 2 | 14 | 1797 | 100 | 18 | 2.25 | 1.4175 | 162 | 300 | 36 | 462 | 72 | 4
100013803 | Prešovský | Svidník | Stredná zdravotnícka škola milosrdného Samaritána | 1 | 33 | 9 | 9 | 0 | 4 | 0 | 0 | 0 | 3 | 1 | 2 | 12 | 1657 | 65 | 16.5 | 2.0625 | 1.2994 | 150 | 269 | 33 | 419 | 72 | 4
100013811 | Prešovský | Svidník | Základná škola | 1 | 14 | 4 | 4 | 0 | 0 | 1 | 0 | 1 | 0 | 1 | 1 | 5 | 767 | 0 | 7 | 0.875 | 0.55125 | 70 | 116 | 14 | 186 | 48 | 0
100013815 | Prešovský | Svidník | Základná škola | 1 | 6 | 2 | 2 | 0 | 0 | 1 | 0 | 1 | 0 | 1 | 1 | 2 | 272 | 0 | 3 | 0.375 | 0.23625 | 25 | 41 | 6 | 66 | 48 | 0
100013822 | Prešovský | Svidník | Základná škola | 1 | 6 | 2 | 2 | 0 | 0 | 1 | 0 | 1 | 0 | 1 | 1 | 2 | 272 | 0 | 3 | 0.375 | 0.23625 | 25 | 41 | 6 | 66 | 48 | 0
100013828 | Prešovský | Vranov nad Topľou | Základná škola | 1 | 30 | 8 | 8 | 0 | 4 | 0 | 0 | 0 | 3 | 1 | 2 | 11 | 1518 | 50 | 15 | 1.875 | 1.1812 | 137 | 243 | 30 | 380 | 72 | 4
100013839 | Prešovský | Vranov nad Topľou | Základná škola | 1 | 76 | 20 | 20 | 0 | 8 | 0 | 0 | 0 | 5 | 1 | 4 | 28 | 3660 | 543 | 38 | 4.75 | 2.9925 | 330 | 712 | 76 | 1042 | 120 | 8
100013853 | Prešovský | Vranov nad Topľou | Základná škola | 1 | 70 | 18 | 18 | 0 | 8 | 0 | 0 | 0 | 5 | 1 | 4 | 26 | 3381 | 458 | 35 | 4.375 | 2.7563 | 305 | 645 | 70 | 950 | 120 | 8
100013856 | Prešovský | Vranov nad Topľou | Základná škola | 1 | 17 | 5 | 5 | 0 | 0 | 1 | 0 | 1 | 0 | 1 | 1 | 6 | 1024 | 0 | 8.5 | 1.0625 | 0.66938 | 93 | 154 | 17 | 247 | 48 | 0
100013860 | Prešovský | Vranov nad Topľou | Základná škola | 1 | 6 | 2 | 2 | 0 | 0 | 1 | 0 | 1 | 0 | 1 | 1 | 2 | 272 | 0 | 3 | 0.375 | 0.23625 | 25 | 41 | 6 | 66 | 48 | 0
100013864 | Prešovský | Vranov nad Topľou | Základná škola | 1 | 14 | 4 | 4 | 0 | 0 | 1 | 0 | 1 | 0 | 1 | 1 | 5 | 767 | 0 | 7 | 0.875 | 0.55125 | 70 | 116 | 14 | 186 | 48 | 0
100013870 | Prešovský | Vranov nad Topľou | Základná škola | 1 | 9 | 3 | 3 | 0 | 0 | 1 | 0 | 1 | 0 | 1 | 1 | 3 | 410 | 0 | 4.5 | 0.5625 | 0.35437 | 37 | 62 | 9 | 99 | 48 | 0
100013873 | Prešovský | Vranov nad Topľou | Základná škola | 1 | 17 | 5 | 5 | 0 | 0 | 1 | 0 | 1 | 0 | 1 | 1 | 6 | 1024 | 0 | 8.5 | 1.0625 | 0.66938 | 93 | 154 | 17 | 247 | 48 | 0
100013884 | Prešovský | Vranov nad Topľou | Základná škola | 2 | 133 | 35 | 35 | 0 | 18 | 0 | 0 | 0 | 11 | 2 | 9 | 49 | 6675 | 1073 | 66.5 | 8.3125 | 5.2369 | 602 | 1325 | 133 | 1927 | 264 | 18
100013890 | Prešovský | Vranov nad Topľou | Cirkevná základná škola sv. Jána Pavla II. | 1 | 17 | 5 | 5 | 0 | 0 | 1 | 0 | 1 | 0 | 1 | 1 | 6 | 1024 | 0 | 8.5 | 1.0625 | 0.66938 | 93 | 154 | 17 | 247 | 48 | 0
100013893 | Prešovský | Vranov nad Topľou | Základná škola | 1 | 9 | 3 | 3 | 0 | 0 | 1 | 0 | 1 | 0 | 1 | 1 | 3 | 410 | 0 | 4.5 | 0.5625 | 0.35437 | 37 | 62 | 9 | 99 | 48 | 0
100013896 | Prešovský | Vranov nad Topľou | Základná škola | 1 | 27 | 7 | 7 | 0 | 4 | 0 | 0 | 0 | 3 | 1 | 2 | 10 | 1378 | 37 | 13.5 | 1.6875 | 1.0631 | 125 | 218 | 27 | 343 | 72 | 4
100013901 | Prešovský | Vranov nad Topľou | Základná škola | 1 | 35 | 9 | 9 | 0 | 4 | 0 | 0 | 0 | 3 | 1 | 2 | 13 | 1751 | 82 | 17.5 | 2.1875 | 1.3781 | 158 | 288 | 35 | 446 | 72 | 4
100013906 | Prešovský | Vranov nad Topľou | Základná škola | 1 | 3 | 1 | 1 | 0 | 0 | 1 | 0 | 1 | 0 | 1 | 1 | 1 | 175 | 0 | 1.5 | 0.1875 | 0.11812 | 16 | 27 | 3 | 43 | 48 | 0
100013920 | Prešovský | Vranov nad Topľou | Základná škola | 1 | 19 | 5 | 5 | 0 | 0 | 1 | 0 | 1 | 0 | 1 | 1 | 7 | 1263 | 0 | 9.5 | 1.1875 | 0.74813 | 114 | 190 | 19 | 304 | 48 | 0
100013923 | Prešovský | Vranov nad Topľou | Základná škola | 1 | 6 | 2 | 2 | 0 | 0 | 1 | 0 | 1 | 0 | 1 | 1 | 2 | 272 | 0 | 3 | 0.375 | 0.23625 | 25 | 41 | 6 | 66 | 48 | 0
100013935 | Prešovský | Vranov nad Topľou | Základná škola | 1 | 9 | 3 | 3 | 0 | 0 | 1 | 0 | 1 | 0 | 1 | 1 | 3 | 410 | 0 | 4.5 | 0.5625 | 0.35437 | 37 | 62 | 9 | 99 | 48 | 0
100013944 | Prešovský | Vranov nad Topľou | Základná škola | 1 | 81 | 21 | 21 | 0 | 12 | 0 | 0 | 0 | 7 | 1 | 6 | 30 | 4013 | 634 | 40.5 | 5.0625 | 3.1894 | 362 | 793 | 81 | 1155 | 168 | 12
100013947 | Prešovský | Vranov nad Topľou | Základná škola | 1 | 14 | 4 | 4 | 0 | 0 | 1 | 0 | 1 | 0 | 1 | 1 | 5 | 767 | 0 | 7 | 0.875 | 0.55125 | 70 | 116 | 14 | 186 | 48 | 0
100013954 | Prešovský | Vranov nad Topľou | Základná škola | 1 | 6 | 2 | 2 | 0 | 0 | 1 | 0 | 1 | 0 | 1 | 1 | 2 | 272 | 0 | 3 | 0.375 | 0.23625 | 25 | 41 | 6 | 66 | 48 | 0
100013957 | Prešovský | Vranov nad Topľou | Základná škola | 1 | 11 | 3 | 3 | 0 | 0 | 1 | 0 | 1 | 0 | 1 | 1 | 4 | 552 | 0 | 5.5 | 0.6875 | 0.43312 | 50 | 83 | 11 | 133 | 48 | 0
100013962 | Prešovský | Vranov nad Topľou | Základná škola | 1 | 14 | 4 | 4 | 0 | 0 | 1 | 0 | 1 | 0 | 1 | 1 | 5 | 767 | 0 | 7 | 0.875 | 0.55125 | 70 | 116 | 14 | 186 | 48 | 0
100013966 | Prešovský | Vranov nad Topľou | Základná škola | 1 | 9 | 3 | 3 | 0 | 0 | 1 | 0 | 1 | 0 | 1 | 1 | 3 | 410 | 0 | 4.5 | 0.5625 | 0.35437 | 37 | 62 | 9 | 99 | 48 | 0
100013977 | Prešovský | Vranov nad Topľou | Základná škola | 1 | 11 | 3 | 3 | 0 | 0 | 1 | 0 | 1 | 0 | 1 | 1 | 4 | 552 | 0 | 5.5 | 0.6875 | 0.43312 | 50 | 83 | 11 | 133 | 48 | 0
100013979 | Prešovský | Vranov nad Topľou | Základná škola | 1 | 6 | 2 | 2 | 0 | 0 | 1 | 0 | 1 | 0 | 1 | 1 | 2 | 272 | 0 | 3 | 0.375 | 0.23625 | 25 | 41 | 6 | 66 | 48 | 0
100013984 | Prešovský | Vranov nad Topľou | Základná škola | 1 | 121 | 33 | 31 | 2 | 18 | 0 | 1 | 0 | 9 | 1 | 9 | 46 | 5876 | 1615 | 60.5 | 7.5625 | 4.7644 | 529 | 1366 | 121 | 1895 | 216 | 18
100013988 | Prešovský | Vranov nad Topľou | Základná škola | 1 | 54 | 14 | 14 | 0 | 6 | 0 | 0 | 0 | 4 | 1 | 3 | 20 | 2636 | 248 | 27 | 3.375 | 2.1263 | 238 | 470 | 54 | 708 | 96 | 6
100013991 | Prešovský | Vranov nad Topľou | Základná škola s materskou školou | 1 | 17 | 5 | 5 | 0 | 0 | 1 | 0 | 1 | 0 | 1 | 1 | 6 | 1024 | 0 | 8.5 | 1.0625 | 0.66938 | 93 | 154 | 17 | 247 | 48 | 0
100013997 | Prešovský | Vranov nad Topľou | Základná škola | 1 | 6 | 2 | 2 | 0 | 0 | 1 | 0 | 1 | 0 | 1 | 1 | 2 | 272 | 0 | 3 | 0.375 | 0.23625 | 25 | 41 | 6 | 66 | 48 | 0
100014000 | Prešovský | Vranov nad Topľou | Základná škola | 1 | 42 | 12 | 11 | 1 | 6 | 0 | 0 | 0 | 4 | 1 | 3 | 16 | 2077 | 142 | 21 | 2.625 | 1.6538 | 187 | 355 | 42 | 542 | 96 | 6
100014005 | Prešovský | Vranov nad Topľou | Základná škola | 1 | 76 | 20 | 20 | 0 | 10 | 0 | 0 | 0 | 6 | 1 | 5 | 28 | 3780 | 543 | 38 | 4.75 | 2.9925 | 341 | 730 | 76 | 1071 | 144 | 10
100014010 | Prešovský | Vranov nad Topľou | Základná škola s materskou školou | 1 | 60 | 16 | 16 | 0 | 6 | 0 | 0 | 0 | 4 | 1 | 3 | 22 | 2915 | 311 | 30 | 3.75 | 2.3625 | 263 | 531 | 60 | 794 | 96 | 6
100014013 | Prešovský | Vranov nad Topľou | Základná škola | 1 | 27 | 7 | 7 | 0 | 4 | 0 | 0 | 0 | 3 | 1 | 2 | 10 | 1378 | 37 | 13.5 | 1.6875 | 1.0631 | 125 | 218 | 27 | 343 | 72 | 4
100014020 | Prešovský | Vranov nad Topľou | Stredná odborná škola | 1 | 65 | 17 | 17 | 0 | 10 | 0 | 0 | 0 | 6 | 1 | 5 | 24 | 3268 | 381 | 32.5 | 4.0625 | 2.5594 | 295 | 605 | 65 | 900 | 144 | 10
100014021 | Prešovský | Vranov nad Topľou | Základná škola | 1 | 132 | 34 | 34 | 0 | 20 | 0 | 1 | 0 | 10 | 1 | 10 | 49 | 6508 | 1849 | 66 | 8.25 | 5.1975 | 586 | 1531 | 132 | 2117 | 240 | 20
100014041 | Prešovský | Vranov nad Topľou | Gymnázium Cyrila Daxnera | 1 | 73 | 19 | 19 | 0 | 10 | 0 | 0 | 0 | 6 | 1 | 5 | 27 | 3640 | 500 | 36.5 | 4.5625 | 2.8744 | 328 | 696 | 73 | 1024 | 144 | 10
100014043 | Prešovský | Vranov nad Topľou | Obchodná akadémia | 1 | 44 | 12 | 12 | 0 | 6 | 0 | 0 | 0 | 4 | 1 | 3 | 16 | 2170 | 142 | 22 | 2.75 | 1.7325 | 196 | 369 | 44 | 565 | 96 | 6
100014047 | Prešovský | Vranov nad Topľou | Základná škola | 1 | 95 | 25 | 25 | 0 | 12 | 0 | 0 | 0 | 7 | 1 | 6 | 35 | 4665 | 892 | 47.5 | 5.9375 | 3.7406 | 420 | 968 | 95 | 1388 | 168 | 12
100014051 | Prešovský | Vranov nad Topľou | Základná škola | 1 | 9 | 3 | 3 | 0 | 0 | 1 | 0 | 1 | 0 | 1 | 1 | 3 | 410 | 0 | 4.5 | 0.5625 | 0.35437 | 37 | 62 | 9 | 99 | 48 | 0
100014054 | Prešovský | Vranov nad Topľou | Stredná odborná škola drevárska | 1 | 119 | 31 | 31 | 0 | 14 | 0 | 1 | 0 | 7 | 1 | 7 | 44 | 5663 | 1468 | 59.5 | 7.4375 | 4.6856 | 510 | 1290 | 119 | 1800 | 168 | 14
100014065 | Prešovský | Vranov nad Topľou | Základná škola | 1 | 95 | 25 | 25 | 0 | 12 | 0 | 0 | 0 | 7 | 1 | 6 | 35 | 4665 | 892 | 47.5 | 5.9375 | 3.7406 | 420 | 968 | 95 | 1388 | 168 | 12
100014072 | Prešovský | Vranov nad Topľou | Základná škola | 1 | 116 | 32 | 29 | 3 | 18 | 0 | 1 | 0 | 9 | 1 | 9 | 45 | 5763 | 1540 | 58 | 7.25 | 4.5675 | 519 | 1327 | 116 | 1846 | 216 | 18
100014077 | Prešovský | Vranov nad Topľou | Základná škola | 1 | 103 | 27 | 27 | 0 | 16 | 0 | 0 | 0 | 9 | 1 | 8 | 38 | 5158 | 1068 | 51.5 | 6.4375 | 4.0556 | 465 | 1095 | 103 | 1560 | 216 | 16
100014086 | Prešovský | Vranov nad Topľou | Základná škola | 1 | 44 | 12 | 12 | 0 | 6 | 0 | 0 | 0 | 4 | 1 | 3 | 16 | 2170 | 142 | 22 | 2.75 | 1.7325 | 196 | 369 | 44 | 565 | 96 | 6
100014094 | Prešovský | Vranov nad Topľou | Základná škola | 1 | 70 | 18 | 18 | 0 | 10 | 0 | 0 | 0 | 6 | 1 | 5 | 26 | 3501 | 458 | 35 | 4.375 | 2.7563 | 316 | 663 | 70 | 979 | 144 | 10
100014097 | Prešovský | Vranov nad Topľou | Základná škola | 1 | 14 | 4 | 4 | 0 | 0 | 1 | 0 | 1 | 0 | 1 | 1 | 5 | 767 | 0 | 7 | 0.875 | 0.55125 | 70 | 116 | 14 | 186 | 48 | 0
100014103 | Prešovský | Prešov | Základná škola | 3 | 74 | 20 | 20 | 0 | 8 | 2 | 0 | 2 | 5 | 3 | 6 | 27 | 3718 | 248 | 37 | 4.625 | 2.9137 | 336 | 633 | 74 | 969 | 216 | 8
100014288 | Košický | Trebišov | Súkromná stredná odborná škola | 1 | 119 | 31 | 31 | 0 | 16 | 0 | 1 | 0 | 8 | 1 | 8 | 44 | 5783 | 1468 | 59.5 | 7.4375 | 4.6856 | 521 | 1308 | 119 | 1829 | 192 | 16
100014295 | Banskobystrický | Banská Bystrica | Súkromná základná škola | 1 | 34 | 12 | 12 | 0 | 4 | 0 | 0 | 0 | 3 | 1 | 2 | 11 | 1704 | 50 | 17 | 2.125 | 1.3388 | 154 | 271 | 34 | 425 | 72 | 4
100014468 | Prešovský | Vranov nad Topľou | Základna škola s materskou školou | 1 | 14 | 4 | 4 | 0 | 0 | 1 | 0 | 1 | 0 | 1 | 1 | 5 | 767 | 0 | 7 | 0.875 | 0.55125 | 70 | 116 | 14 | 186 | 48 | 0
100014485 | Prešovský | Levoča | Súkromná základná škola | 1 | 43 | 15 | 15 | 0 | 6 | 0 | 0 | 0 | 4 | 1 | 3 | 14 | 2123 | 100 | 21.5 | 2.6875 | 1.6931 | 192 | 349 | 43 | 541 | 96 | 6
100014495 | Prešovský | Prešov | Základná škola s materskou školou | 1 | 38 | 10 | 10 | 0 | 4 | 0 | 0 | 0 | 3 | 1 | 2 | 14 | 1890 | 100 | 19 | 2.375 | 1.4963 | 171 | 314 | 38 | 485 | 72 | 4
100014515 | Prešovský | Prešov | Súkromná základná škola pre žiakov s poruchami aktivity a pozornosti | 1 | 35 | 9 | 9 | 0 | 4 | 0 | 0 | 0 | 3 | 1 | 2 | 13 | 1751 | 82 | 17.5 | 2.1875 | 1.3781 | 158 | 288 | 35 | 446 | 72 | 4
100014518 | Košický | Gelnica | Základná škola | 1 | 96 | 26 | 25 | 1 | 12 | 0 | 0 | 0 | 7 | 1 | 6 | 36 | 4712 | 949 | 48 | 6 | 3.78 | 425 | 992 | 96 | 1417 | 168 | 12
100014526 | Košický | Gelnica | Gymnázium | 1 | 41 | 11 | 11 | 0 | 6 | 0 | 0 | 0 | 4 | 1 | 3 | 15 | 2030 | 120 | 20.5 | 2.5625 | 1.6144 | 183 | 341 | 41 | 524 | 96 | 6
100014530 | Košický | Gelnica | Základná škola s materskou školou | 1 | 33 | 9 | 9 | 0 | 4 | 0 | 0 | 0 | 3 | 1 | 2 | 12 | 1657 | 65 | 16.5 | 2.0625 | 1.2994 | 150 | 269 | 33 | 419 | 72 | 4
100014535 | Košický | Gelnica | Základná škola | 1 | 38 | 10 | 10 | 0 | 4 | 0 | 0 | 0 | 3 | 1 | 2 | 14 | 1890 | 100 | 19 | 2.375 | 1.4963 | 171 | 314 | 38 | 485 | 72 | 4
100014540 | Košický | Gelnica | Základná škola | 1 | 64 | 18 | 16 | 2 | 10 | 0 | 0 | 0 | 6 | 1 | 5 | 25 | 3221 | 419 | 32 | 4 | 2.52 | 290 | 609 | 64 | 899 | 144 | 10
100014547 | Košický | Gelnica | Základná škola s materskou školou | 1 | 38 | 10 | 10 | 0 | 4 | 0 | 0 | 0 | 3 | 1 | 2 | 14 | 1890 | 100 | 19 | 2.375 | 1.4963 | 171 | 314 | 38 | 485 | 72 | 4
100014552 | Košický | Gelnica | Základná škola | 1 | 62 | 16 | 16 | 0 | 8 | 0 | 0 | 0 | 5 | 1 | 4 | 23 | 3008 | 345 | 31 | 3.875 | 2.4413 | 271 | 555 | 62 | 826 | 120 | 8
100014557 | Košický | Gelnica | Základná škola s materskou školou | 1 | 116 | 30 | 30 | 0 | 18 | 0 | 1 | 0 | 9 | 1 | 9 | 43 | 5763 | 1397 | 58 | 7.25 | 4.5675 | 519 | 1284 | 116 | 1803 | 216 | 18
100014565 | Košický | Gelnica | Stredná odborná škola techniky a služieb | 3 | 58 | 16 | 16 | 0 | 4 | 2 | 0 | 2 | 3 | 3 | 4 | 21 | 3094 | 50 | 29 | 3.625 | 2.2837 | 280 | 480 | 58 | 760 | 168 | 4
100014566 | Košický | Gelnica | Základná škola s materskou školou | 1 | 68 | 18 | 18 | 0 | 8 | 0 | 0 | 0 | 5 | 1 | 4 | 25 | 3288 | 419 | 34 | 4.25 | 2.6775 | 296 | 619 | 68 | 915 | 120 | 8
100014574 | Košický | Gelnica | Špeciálna základná škola | 1 | 22 | 6 | 6 | 0 | 4 | 0 | 0 | 0 | 3 | 1 | 2 | 8 | 1145 | 16 | 11 | 1.375 | 0.86625 | 104 | 177 | 22 | 281 | 72 | 4
100014582 | Košický | Gelnica | Základná škola s materskou školou | 1 | 27 | 7 | 7 | 0 | 4 | 0 | 0 | 0 | 3 | 1 | 2 | 10 | 1378 | 37 | 13.5 | 1.6875 | 1.0631 | 125 | 218 | 27 | 343 | 72 | 4
100014587 | Košický | Gelnica | Základná škola | 1 | 44 | 12 | 12 | 0 | 6 | 0 | 0 | 0 | 4 | 1 | 3 | 16 | 2170 | 142 | 22 | 2.75 | 1.7325 | 196 | 369 | 44 | 565 | 96 | 6
100014593 | Košický | Gelnica | Základná škola s materskou školou | 1 | 30 | 8 | 8 | 0 | 4 | 0 | 0 | 0 | 3 | 1 | 2 | 11 | 1518 | 50 | 15 | 1.875 | 1.1812 | 137 | 243 | 30 | 380 | 72 | 4
100014596 | Košický | Gelnica | Základná škola | 1 | 17 | 5 | 5 | 0 | 0 | 1 | 0 | 1 | 0 | 1 | 1 | 6 | 1024 | 0 | 8.5 | 1.0625 | 0.66938 | 93 | 154 | 17 | 247 | 48 | 0
100014604 | Košický | Košice I | Reedukačné centrum | 3 | 25 | 7 | 7 | 0 | 4 | 0 | 0 | 0 | 3 | 1 | 2 | 9 | 1285 | 25 | 12.5 | 1.5625 | 0.98438 | 116 | 201 | 25 | 317 | 72 | 4
100014605 | Košický | Košice I | Základná škola | 1 | 92 | 24 | 24 | 0 | 14 | 0 | 0 | 0 | 8 | 1 | 7 | 34 | 4645 | 837 | 46 | 5.75 | 3.6225 | 419 | 948 | 92 | 1367 | 192 | 14
100014610 | Košický | Košice I | Stredná priemyselná škola elektrotechnická | 1 | 172 | 58 | 58 | 0 | 24 | 0 | 1 | 0 | 12 | 1 | 12 | 57 | 8371 | 2549 | 86 | 10.75 | 6.7725 | 754 | 2021 | 172 | 2775 | 288 | 24
100014623 | Košický | Košice I | Gymnázium | 1 | 89 | 23 | 23 | 0 | 14 | 0 | 0 | 0 | 8 | 1 | 7 | 33 | 4506 | 784 | 44.5 | 5.5625 | 3.5044 | 406 | 912 | 89 | 1318 | 192 | 14
100014625 | Košický | Košice I | Základná škola | 1 | 89 | 23 | 23 | 0 | 12 | 0 | 0 | 0 | 7 | 1 | 6 | 33 | 4386 | 784 | 44.5 | 5.5625 | 3.5044 | 395 | 894 | 89 | 1289 | 168 | 12
100014634 | Košický | Košice I | Základná škola | 1 | 81 | 21 | 21 | 0 | 12 | 0 | 0 | 0 | 7 | 1 | 6 | 30 | 4013 | 634 | 40.5 | 5.0625 | 3.1894 | 362 | 793 | 81 | 1155 | 168 | 12
100014641 | Košický | Košice I | Obchodná akadémia | 1 | 130 | 34 | 34 | 0 | 18 | 0 | 1 | 0 | 9 | 1 | 9 | 48 | 6295 | 1769 | 65 | 8.125 | 5.1188 | 567 | 1475 | 130 | 2042 | 216 | 18
100014643 | Košický | Košice I | Základná škola | 1 | 119 | 31 | 31 | 0 | 18 | 0 | 1 | 0 | 9 | 1 | 9 | 44 | 5903 | 1468 | 59.5 | 7.4375 | 4.6856 | 532 | 1326 | 119 | 1858 | 216 | 18
100014648 | Košický | Košice I | Základná škola | 1 | 95 | 25 | 25 | 0 | 12 | 0 | 0 | 0 | 7 | 1 | 6 | 35 | 4665 | 892 | 47.5 | 5.9375 | 3.7406 | 420 | 968 | 95 | 1388 | 168 | 12
100014662 | Košický | Košice I | Cirkevná základná škola s materskou školou sv. Gorazda | 1 | 35 | 9 | 9 | 0 | 4 | 0 | 0 | 0 | 3 | 1 | 2 | 13 | 1751 | 82 | 17.5 | 2.1875 | 1.3781 | 158 | 288 | 35 | 446 | 72 | 4
100014668 | Košický | Košice I | Stredná odborná škola obchodu a služieb Jána Bocatia | 2 | 68 | 18 | 18 | 0 | 10 | 1 | 0 | 1 | 6 | 2 | 6 | 25 | 3443 | 381 | 34 | 4.25 | 2.6775 | 311 | 632 | 68 | 943 | 192 | 10
100014672 | Košický | Košice I | Stredná odborná škola technická a ekonomická Jozefa Szakkayho - Szakkay József Műszaki és Közgazdasági Szakközépiskola | 1 | 49 | 13 | 13 | 0 | 6 | 0 | 0 | 0 | 4 | 1 | 3 | 18 | 2403 | 192 | 24.5 | 3.0625 | 1.9294 | 217 | 419 | 49 | 636 | 96 | 6
100014673 | Košický | Košice I | Stredná priemyselná škola dopravná | 1 | 121 | 41 | 41 | 0 | 18 | 0 | 1 | 0 | 9 | 1 | 9 | 40 | 5876 | 1195 | 60.5 | 7.5625 | 4.7644 | 529 | 1240 | 121 | 1769 | 216 | 18
100014680 | Košický | Košice I | Škola umeleckého priemyslu | 1 | 121 | 31 | 31 | 0 | 18 | 0 | 1 | 0 | 9 | 1 | 9 | 45 | 5876 | 1540 | 60.5 | 7.5625 | 4.7644 | 529 | 1344 | 121 | 1873 | 216 | 18
100014685 | Košický | Košice I | Súkromné konzervatórium | 1 | 25 | 7 | 7 | 0 | 4 | 0 | 0 | 0 | 3 | 1 | 2 | 9 | 1285 | 25 | 12.5 | 1.5625 | 0.98438 | 116 | 201 | 25 | 317 | 72 | 4
100014686 | Košický | Košice I | Stredná priemyselná škola strojnícka | 1 | 76 | 26 | 26 | 0 | 10 | 0 | 0 | 0 | 6 | 1 | 5 | 25 | 3780 | 419 | 38 | 4.75 | 2.9925 | 341 | 693 | 76 | 1034 | 144 | 10
100014689 | Košický | Košice I | GYMNÁZIUM a Základná škola s vyučovacím jazykom maďarským - Márai Sándor Magyar Tanítási Nyelvű Gimnázium és Alapiskola | 2 | 121 | 41 | 41 | 0 | 18 | 0 | 1 | 0 | 9 | 1 | 9 | 40 | 5876 | 1195 | 60.5 | 7.5625 | 4.7644 | 529 | 1240 | 121 | 1769 | 216 | 18
100014692 | Košický | Košice I | Stredná priemyselná škola stavebná a geodetická | 1 | 60 | 16 | 16 | 0 | 6 | 0 | 0 | 0 | 4 | 1 | 3 | 22 | 2915 | 311 | 30 | 3.75 | 2.3625 | 263 | 531 | 60 | 794 | 96 | 6
100014693 | Košický | Košice I | Súkromná stredná odborná škola ekonomická KOŠICKÁ AKADÉMIA | 1 | 31 | 11 | 11 | 0 | 4 | 0 | 0 | 0 | 3 | 1 | 2 | 10 | 1564 | 37 | 15.5 | 1.9375 | 1.2206 | 141 | 246 | 31 | 387 | 72 | 4
100014697 | Košický | Košice I | Súkromná základná škola | 1 | 27 | 7 | 7 | 0 | 4 | 0 | 0 | 0 | 3 | 1 | 2 | 10 | 1378 | 37 | 13.5 | 1.6875 | 1.0631 | 125 | 218 | 27 | 343 | 72 | 4
100014702 | Košický | Košice I | Stredná zdravotnícka škola sv. Alžbety | 1 | 43 | 15 | 15 | 0 | 6 | 0 | 0 | 0 | 4 | 1 | 3 | 14 | 2123 | 100 | 21.5 | 2.6875 | 1.6931 | 192 | 349 | 43 | 541 | 96 | 6
100014703 | Košický | Košice I | Stredná zdravotnícka škola | 1 | 73 | 25 | 25 | 0 | 10 | 0 | 0 | 0 | 6 | 1 | 5 | 24 | 3640 | 381 | 36.5 | 4.5625 | 2.8744 | 328 | 661 | 73 | 989 | 144 | 10
100014705 | Košický | Košice I | Základná škola | 1 | 113 | 29 | 29 | 0 | 18 | 0 | 1 | 0 | 9 | 1 | 9 | 42 | 5623 | 1328 | 56.5 | 7.0625 | 4.4494 | 507 | 1242 | 113 | 1749 | 216 | 18
100014710 | Košický | Košice I | Gymnázium Milana Rastislava Štefánika | 1 | 92 | 24 | 24 | 0 | 12 | 0 | 0 | 0 | 7 | 1 | 6 | 34 | 4525 | 837 | 46 | 5.75 | 3.6225 | 408 | 930 | 92 | 1338 | 168 | 12
100014714 | Košický | Košice I | Stredná odborná škola železničná | 1 | 89 | 23 | 23 | 0 | 12 | 0 | 0 | 0 | 7 | 1 | 6 | 33 | 4386 | 784 | 44.5 | 5.5625 | 3.5044 | 395 | 894 | 89 | 1289 | 168 | 12
100014719 | Košický | Košice I | Základná škola | 1 | 106 | 36 | 36 | 0 | 16 | 0 | 0 | 0 | 9 | 1 | 8 | 35 | 5297 | 892 | 53 | 6.625 | 4.1738 | 477 | 1063 | 106 | 1540 | 216 | 16
100014722 | Košický | Košice I | Gymnázium | 1 | 79 | 27 | 27 | 0 | 10 | 0 | 0 | 0 | 6 | 1 | 5 | 26 | 3920 | 458 | 39.5 | 4.9375 | 3.1106 | 353 | 726 | 79 | 1079 | 144 | 10
100014725 | Košický | Košice I | Súkromná základná škola | 1 | 60 | 16 | 16 | 0 | 6 | 0 | 0 | 0 | 4 | 1 | 3 | 22 | 2915 | 311 | 30 | 3.75 | 2.3625 | 263 | 531 | 60 | 794 | 96 | 6
100014729 | Košický | Košice I | Evanjelické gymnázium Jána Ámosa Komenského | 1 | 76 | 20 | 20 | 0 | 10 | 0 | 0 | 0 | 6 | 1 | 5 | 28 | 3780 | 543 | 38 | 4.75 | 2.9925 | 341 | 730 | 76 | 1071 | 144 | 10
100014731 | Košický | Košice I | Gymnázium | 1 | 97 | 33 | 33 | 0 | 14 | 0 | 0 | 0 | 8 | 1 | 7 | 32 | 4878 | 732 | 48.5 | 6.0625 | 3.8194 | 440 | 952 | 97 | 1392 | 192 | 14
100014737 | Košický | Košice I | Konzervatórium | 1 | 235 | 79 | 79 | 0 | 26 | 0 | 1 | 0 | 13 | 1 | 13 | 78 | 11066 | 4920 | 117.5 | 14.6875 | 9.2531 | 996 | 3136 | 235 | 4132 | 312 | 26
100014745 | Košický | Košice I | Gymnázium sv. Tomáša Akvinského | 1 | 94 | 32 | 32 | 0 | 12 | 0 | 0 | 0 | 7 | 1 | 6 | 31 | 4619 | 682 | 47 | 5.875 | 3.7012 | 416 | 898 | 94 | 1314 | 168 | 12
100014751 | Košický | Košice I | Základná škola s materskou školou | 1 | 41 | 11 | 11 | 0 | 6 | 0 | 0 | 0 | 4 | 1 | 3 | 15 | 2030 | 120 | 20.5 | 2.5625 | 1.6144 | 183 | 341 | 41 | 524 | 96 | 6
100014759 | Košický | Košice II | Základná škola | 1 | 146 | 38 | 38 | 0 | 22 | 0 | 1 | 0 | 11 | 1 | 11 | 54 | 7160 | 2273 | 73 | 9.125 | 5.7488 | 645 | 1756 | 146 | 2401 | 264 | 22
100014763 | Košický | Košice II | Súkromná praktická škola | 1 | 6 | 2 | 2 | 0 | 0 | 1 | 0 | 1 | 0 | 1 | 1 | 2 | 272 | 0 | 3 | 0.375 | 0.23625 | 25 | 41 | 6 | 66 | 48 | 0
100014765 | Košický | Košice II | Súkromná základná škola s materskou školou pre žiakov a deti s autizmom | 1 | 25 | 7 | 7 | 0 | 4 | 0 | 0 | 0 | 3 | 1 | 2 | 9 | 1285 | 25 | 12.5 | 1.5625 | 0.98438 | 116 | 201 | 25 | 317 | 72 | 4
100014790 | Košický | Košice II | Základná škola | 1 | 100 | 26 | 26 | 0 | 12 | 0 | 0 | 0 | 7 | 1 | 6 | 37 | 4898 | 1008 | 50 | 6.25 | 3.9375 | 441 | 1038 | 100 | 1479 | 168 | 12
100014796 | Košický | Košice II | Základná škola Mateja Lechkého | 1 | 127 | 33 | 33 | 0 | 18 | 0 | 1 | 0 | 9 | 1 | 9 | 47 | 6156 | 1691 | 63.5 | 7.9375 | 5.0006 | 555 | 1431 | 127 | 1986 | 216 | 18
100014799 | Košický | Košice II | Základná škola | 1 | 100 | 26 | 26 | 0 | 12 | 0 | 0 | 0 | 7 | 1 | 6 | 37 | 4898 | 1008 | 50 | 6.25 | 3.9375 | 441 | 1038 | 100 | 1479 | 168 | 12
100014803 | Košický | Košice II | Základná škola | 1 | 65 | 17 | 17 | 0 | 8 | 0 | 0 | 0 | 5 | 1 | 4 | 24 | 3148 | 381 | 32.5 | 4.0625 | 2.5594 | 284 | 587 | 65 | 871 | 120 | 8
100014813 | Košický | Košice II | Základná škola | 1 | 89 | 23 | 23 | 0 | 12 | 0 | 0 | 0 | 7 | 1 | 6 | 33 | 4386 | 784 | 44.5 | 5.5625 | 3.5044 | 395 | 894 | 89 | 1289 | 168 | 12
100014817 | Košický | Košice II | Stredná odborná škola priemyselných technológii | 3 | 86 | 30 | 20 | 10 | 12 | 2 | 0 | 2 | 7 | 3 | 8 | 38 | 4486 | 1068 | 43 | 5.375 | 3.3862 | 405 | 994 | 86 | 1399 | 264 | 12
100014821 | Košický | Košice II | Základná škola | 2 | 95 | 25 | 25 | 0 | 14 | 1 | 0 | 1 | 8 | 2 | 8 | 35 | 4825 | 682 | 47.5 | 5.9375 | 3.7406 | 435 | 929 | 95 | 1364 | 240 | 14
100014824 | Košický | Košice II | Základná škola sv. Cyrila a Metoda | 1 | 87 | 23 | 23 | 0 | 14 | 0 | 0 | 0 | 8 | 1 | 7 | 32 | 4413 | 732 | 43.5 | 5.4375 | 3.4256 | 398 | 882 | 87 | 1280 | 192 | 14
100014831 | Košický | Košice II | Špeciálna základná škola | 1 | 30 | 8 | 8 | 0 | 4 | 0 | 0 | 0 | 3 | 1 | 2 | 11 | 1518 | 50 | 15 | 1.875 | 1.1812 | 137 | 243 | 30 | 380 | 72 | 4
100014838 | Košický | Košice II | Súkromné gymnázium | 1 | 30 | 8 | 8 | 0 | 4 | 0 | 0 | 0 | 3 | 1 | 2 | 11 | 1518 | 50 | 15 | 1.875 | 1.1812 | 137 | 243 | 30 | 380 | 72 | 4
100014840 | Košický | Košice II | Základná škola | 1 | 92 | 24 | 24 | 0 | 14 | 0 | 0 | 0 | 8 | 1 | 7 | 34 | 4645 | 837 | 46 | 5.75 | 3.6225 | 419 | 948 | 92 | 1367 | 192 | 14
100014844 | Košický | Košice II | Základná škola | 1 | 84 | 22 | 22 | 0 | 12 | 0 | 0 | 0 | 7 | 1 | 6 | 31 | 4153 | 682 | 42 | 5.25 | 3.3075 | 374 | 828 | 84 | 1202 | 168 | 12
100014863 | Košický | Košice II | Súkromná škola umeleckého priemyslu filmová | 1 | 52 | 14 | 14 | 0 | 6 | 0 | 0 | 0 | 4 | 1 | 3 | 19 | 2542 | 219 | 26 | 3.25 | 2.0475 | 229 | 447 | 52 | 676 | 96 | 6
100014867 | Košický | Košice II | Základná škola | 1 | 89 | 23 | 23 | 0 | 12 | 0 | 0 | 0 | 7 | 1 | 6 | 33 | 4386 | 784 | 44.5 | 5.5625 | 3.5044 | 395 | 894 | 89 | 1289 | 168 | 12
100014879 | Košický | Košice II | Súkromná základná škola | 2 | 41 | 11 | 11 | 0 | 6 | 1 | 0 | 1 | 4 | 2 | 4 | 15 | 2150 | 120 | 20.5 | 2.5625 | 1.6144 | 194 | 359 | 41 | 553 | 144 | 6
100014881 | Košický | Košice II | Základná škola | 1 | 78 | 20 | 20 | 0 | 10 | 0 | 0 | 0 | 6 | 1 | 5 | 29 | 3873 | 587 | 39 | 4.875 | 3.0713 | 349 | 758 | 78 | 1107 | 144 | 10
100014886 | Košický | Košice II | Gymnázium | 1 | 84 | 22 | 22 | 0 | 12 | 0 | 0 | 0 | 7 | 1 | 6 | 31 | 4153 | 682 | 42 | 5.25 | 3.3075 | 374 | 828 | 84 | 1202 | 168 | 12
100014889 | Košický | Košice II | Základná škola s materskou školou pri zdravotníckom zariadení | 2 | 25 | 7 | 7 | 0 | 4 | 1 | 0 | 1 | 3 | 2 | 3 | 9 | 1405 | 25 | 12.5 | 1.5625 | 0.98438 | 127 | 219 | 25 | 346 | 120 | 4
100014891 | Košický | Košice II | Stredná športová škola | 1 | 96 | 26 | 25 | 1 | 12 | 0 | 0 | 0 | 7 | 1 | 6 | 36 | 4712 | 949 | 48 | 6 | 3.78 | 425 | 992 | 96 | 1417 | 168 | 12
100014896 | Košický | Košice II | Súkromná základná škola | 1 | 30 | 8 | 8 | 0 | 4 | 0 | 0 | 0 | 3 | 1 | 2 | 11 | 1518 | 50 | 15 | 1.875 | 1.1812 | 137 | 243 | 30 | 380 | 72 | 4
100014897 | Košický | Košice II | Základná škola | 1 | 49 | 13 | 13 | 0 | 6 | 0 | 0 | 0 | 4 | 1 | 3 | 18 | 2403 | 192 | 24.5 | 3.0625 | 1.9294 | 217 | 419 | 49 | 636 | 96 | 6
100014904 | Košický | Košice III | Konzervatórium Jozefa Adamoviča | 1 | 156 | 40 | 40 | 0 | 20 | 0 | 1 | 0 | 10 | 1 | 10 | 58 | 7506 | 2644 | 78 | 9.75 | 6.1425 | 676 | 1920 | 156 | 2596 | 240 | 20
100014909 | Košický | Košice III | Základná škola | 1 | 73 | 19 | 19 | 0 | 10 | 0 | 0 | 0 | 6 | 1 | 5 | 27 | 3640 | 500 | 36.5 | 4.5625 | 2.8744 | 328 | 696 | 73 | 1024 | 144 | 10
100014912 | Košický | Košice III | Gymnázium sv. Edity Steinovej | 1 | 73 | 19 | 19 | 0 | 10 | 0 | 0 | 0 | 6 | 1 | 5 | 27 | 3640 | 500 | 36.5 | 4.5625 | 2.8744 | 328 | 696 | 73 | 1024 | 144 | 10
100014917 | Košický | Košice IV | Súkromná stredná odborná škola pedagogická a sociálna | 2 | 28 | 10 | 10 | 0 | 6 | 0 | 0 | 1 | 4 | 2 | 3 | 9 | 1545 | 25 | 14 | 1.75 | 1.1025 | 140 | 240 | 28 | 380 | 120 | 6
100014920 | Košický | Košice III | Základná škola | 1 | 97 | 25 | 25 | 0 | 14 | 0 | 0 | 0 | 8 | 1 | 7 | 36 | 4878 | 949 | 48.5 | 6.0625 | 3.8194 | 440 | 1017 | 97 | 1457 | 192 | 14
100014923 | Košický | Košice III | Základná škola | 1 | 100 | 26 | 26 | 0 | 12 | 0 | 0 | 0 | 7 | 1 | 6 | 37 | 4898 | 1008 | 50 | 6.25 | 3.9375 | 441 | 1038 | 100 | 1479 | 168 | 12
100014932 | Košický | Košice III | Základná škola Ľudovíta Fullu | 1 | 98 | 26 | 25 | 1 | 12 | 0 | 0 | 0 | 7 | 1 | 6 | 37 | 4805 | 1008 | 49 | 6.125 | 3.8588 | 433 | 1024 | 98 | 1457 | 168 | 12
100014938 | Košický | Košice III | Základná škola | 1 | 68 | 18 | 18 | 0 | 8 | 0 | 0 | 0 | 5 | 1 | 4 | 25 | 3288 | 419 | 34 | 4.25 | 2.6775 | 296 | 619 | 68 | 915 | 120 | 8
100014940 | Košický | Košice III | Súkromná stredná odborná škola ekonomicko-technická | 1 | 62 | 16 | 16 | 0 | 8 | 0 | 0 | 0 | 5 | 1 | 4 | 23 | 3008 | 345 | 31 | 3.875 | 2.4413 | 271 | 555 | 62 | 826 | 120 | 8
100014955 | Košický | Košice IV | Základná škola | 1 | 49 | 13 | 13 | 0 | 8 | 0 | 0 | 0 | 5 | 1 | 4 | 18 | 2523 | 192 | 24.5 | 3.0625 | 1.9294 | 228 | 437 | 49 | 665 | 120 | 8
100014960 | Košický | Košice IV | Stredná odborná škola veterinárna | 1 | 54 | 14 | 14 | 0 | 8 | 0 | 0 | 0 | 5 | 1 | 4 | 20 | 2756 | 248 | 27 | 3.375 | 2.1263 | 249 | 488 | 54 | 737 | 120 | 8
100014962 | Košický | Košice IV | Liečebno - výchovné sanatórium | 2 | 35 | 9 | 9 | 0 | 4 | 0 | 0 | 0 | 3 | 1 | 2 | 13 | 1751 | 82 | 17.5 | 2.1875 | 1.3781 | 158 | 288 | 35 | 446 | 72 | 4
100014964 | Košický | Košice IV | Gymnázium | 1 | 95 | 25 | 25 | 0 | 12 | 0 | 0 | 0 | 7 | 1 | 6 | 35 | 4665 | 892 | 47.5 | 5.9375 | 3.7406 | 420 | 968 | 95 | 1388 | 168 | 12
100014969 | Košický | Košice IV | Stredná odborná škola beauty služieb | 1 | 71 | 19 | 18 | 1 | 8 | 0 | 0 | 0 | 5 | 1 | 4 | 27 | 3427 | 500 | 35.5 | 4.4375 | 2.7956 | 309 | 665 | 71 | 974 | 120 | 8
100014971 | Košický | Košice IV | Základná škola | 1 | 81 | 21 | 21 | 0 | 12 | 0 | 0 | 0 | 7 | 1 | 6 | 30 | 4013 | 634 | 40.5 | 5.0625 | 3.1894 | 362 | 793 | 81 | 1155 | 168 | 12
100014975 | Košický | Košice IV | Hotelová akadémia | 1 | 97 | 25 | 25 | 0 | 12 | 0 | 0 | 0 | 7 | 1 | 6 | 36 | 4758 | 949 | 48.5 | 6.0625 | 3.8194 | 429 | 999 | 97 | 1428 | 168 | 12
100014976 | Košický | Košice IV | Stredná odborná škola pedagogická sv. Cyrila a Metoda | 1 | 49 | 17 | 17 | 0 | 6 | 0 | 0 | 0 | 4 | 1 | 3 | 16 | 2403 | 142 | 24.5 | 3.0625 | 1.9294 | 217 | 404 | 49 | 621 | 96 | 6
100014977 | Košický | Košice IV | Súkromná stredná odborná škola PAMIKO | 1 | 14 | 4 | 4 | 0 | 0 | 1 | 0 | 1 | 0 | 1 | 1 | 5 | 767 | 0 | 7 | 0.875 | 0.55125 | 70 | 116 | 14 | 186 | 48 | 0
100014978 | Košický | Košice IV | Stredná odborná škola poľnohospodárstva a služieb na vidieku | 4 | 44 | 12 | 12 | 0 | 8 | 2 | 0 | 3 | 5 | 4 | 6 | 16 | 2530 | 142 | 22 | 2.75 | 1.7325 | 229 | 423 | 44 | 652 | 240 | 8
100014979 | Košický | Košice IV | Stredná odborná škola technická | 13 | 208 | 58 | 58 | 0 | 14 | 11 | 0 | 11 | 9 | 13 | 18 | 75 | 10482 | 501 | 104 | 13 | 8.19 | 948 | 1727 | 208 | 2675 | 744 | 14
100014982 | Košický | Košice IV | Stredná zdravotnícka škola | 1 | 55 | 19 | 19 | 0 | 8 | 0 | 0 | 0 | 5 | 1 | 4 | 18 | 2802 | 192 | 27.5 | 3.4375 | 2.1656 | 253 | 478 | 55 | 731 | 120 | 8
100014986 | Košický | Košice IV | Stredná odborná škola automobilová | 1 | 81 | 21 | 21 | 0 | 12 | 0 | 0 | 0 | 7 | 1 | 6 | 30 | 4013 | 634 | 40.5 | 5.0625 | 3.1894 | 362 | 793 | 81 | 1155 | 168 | 12
100014987 | Košický | Košice IV | Stredná odborná škola informačných technológií | 1 | 151 | 39 | 39 | 0 | 22 | 0 | 1 | 0 | 11 | 1 | 11 | 56 | 7393 | 2455 | 75.5 | 9.4375 | 5.9456 | 666 | 1846 | 151 | 2512 | 264 | 22
100014996 | Košický | Košice IV | Súkromné hudobné a dramatické konzervatórium | 1 | 55 | 19 | 19 | 0 | 6 | 0 | 0 | 0 | 4 | 1 | 3 | 18 | 2682 | 192 | 27.5 | 3.4375 | 2.1656 | 242 | 460 | 55 | 702 | 96 | 6
100014999 | Košický | Košice IV | Základná škola | 1 | 92 | 24 | 24 | 0 | 14 | 0 | 0 | 0 | 8 | 1 | 7 | 34 | 4645 | 837 | 46 | 5.75 | 3.6225 | 419 | 948 | 92 | 1367 | 192 | 14
100015005 | Košický | Košice IV | Základná škola | 1 | 100 | 26 | 26 | 0 | 14 | 0 | 0 | 0 | 8 | 1 | 7 | 37 | 5018 | 1008 | 50 | 6.25 | 3.9375 | 452 | 1056 | 100 | 1508 | 192 | 14
100015014 | Košický | Košice IV | Základná škola | 1 | 70 | 18 | 18 | 0 | 10 | 0 | 0 | 0 | 6 | 1 | 5 | 26 | 3501 | 458 | 35 | 4.375 | 2.7563 | 316 | 663 | 70 | 979 | 144 | 10
100015015 | Košický | Košice IV | Súkromná stredná športová škola | 1 | 22 | 6 | 6 | 0 | 4 | 0 | 0 | 0 | 3 | 1 | 2 | 8 | 1145 | 16 | 11 | 1.375 | 0.86625 | 104 | 177 | 22 | 281 | 72 | 4
100015026 | Košický | Košice IV | Základná škola s materskou školou sv. Marka Križina | 1 | 52 | 14 | 14 | 0 | 6 | 0 | 0 | 0 | 4 | 1 | 3 | 19 | 2542 | 219 | 26 | 3.25 | 2.0475 | 229 | 447 | 52 | 676 | 96 | 6
100015034 | Košický | Košice IV | Základná škola | 1 | 60 | 16 | 16 | 0 | 6 | 0 | 0 | 0 | 4 | 1 | 3 | 22 | 2915 | 311 | 30 | 3.75 | 2.3625 | 263 | 531 | 60 | 794 | 96 | 6
100015035 | Košický | Košice IV | Súkromná stredná odborná škola | 1 | 41 | 11 | 11 | 0 | 8 | 0 | 0 | 0 | 5 | 1 | 4 | 15 | 2150 | 120 | 20.5 | 2.5625 | 1.6144 | 194 | 359 | 41 | 553 | 120 | 8
100015038 | Košický | Košice IV | Súkromná základná škola | 1 | 87 | 23 | 23 | 0 | 12 | 0 | 0 | 0 | 7 | 1 | 6 | 32 | 4293 | 732 | 43.5 | 5.4375 | 3.4256 | 387 | 864 | 87 | 1251 | 168 | 12
100015039 | Košický | Košice IV | Súkromné gymnázium | 1 | 33 | 9 | 9 | 0 | 4 | 0 | 0 | 0 | 3 | 1 | 2 | 12 | 1657 | 65 | 16.5 | 2.0625 | 1.2994 | 150 | 269 | 33 | 419 | 72 | 4
100015040 | Košický | Košice IV | Súkromná stredná odborná škola | 1 | 9 | 3 | 3 | 0 | 0 | 1 | 0 | 1 | 0 | 1 | 1 | 3 | 410 | 0 | 4.5 | 0.5625 | 0.35437 | 37 | 62 | 9 | 99 | 48 | 0
100015045 | Košický | Košice IV | Základná škola | 1 | 100 | 26 | 26 | 0 | 14 | 0 | 0 | 0 | 8 | 1 | 7 | 37 | 5018 | 1008 | 50 | 6.25 | 3.9375 | 452 | 1056 | 100 | 1508 | 192 | 14
100015052 | Košický | Košice IV | Súkromná základná škola | 1 | 30 | 8 | 8 | 0 | 4 | 0 | 0 | 0 | 3 | 1 | 2 | 11 | 1518 | 50 | 15 | 1.875 | 1.1812 | 137 | 243 | 30 | 380 | 72 | 4
100015059 | Košický | Košice IV | Základná škola Jozefa Urbana | 1 | 100 | 26 | 26 | 0 | 12 | 0 | 0 | 0 | 7 | 1 | 6 | 37 | 4898 | 1008 | 50 | 6.25 | 3.9375 | 441 | 1038 | 100 | 1479 | 168 | 12
100015064 | Košický | Košice IV | Obchodná akadémia | 1 | 54 | 14 | 14 | 0 | 6 | 0 | 0 | 0 | 4 | 1 | 3 | 20 | 2636 | 248 | 27 | 3.375 | 2.1263 | 238 | 470 | 54 | 708 | 96 | 6
100015071 | Košický | Košice IV | Gymnázium | 1 | 76 | 20 | 20 | 0 | 10 | 0 | 0 | 0 | 6 | 1 | 5 | 28 | 3780 | 543 | 38 | 4.75 | 2.9925 | 341 | 730 | 76 | 1071 | 144 | 10
100015083 | Košický | Košice - okolie | Základná škola | 1 | 9 | 3 | 3 | 0 | 0 | 1 | 0 | 1 | 0 | 1 | 1 | 3 | 410 | 0 | 4.5 | 0.5625 | 0.35437 | 37 | 62 | 9 | 99 | 48 | 0
100015096 | Košický | Košice - okolie | Základná škola s materskou školou | 1 | 46 | 12 | 12 | 0 | 8 | 0 | 0 | 0 | 5 | 1 | 4 | 17 | 2383 | 166 | 23 | 2.875 | 1.8113 | 215 | 408 | 46 | 623 | 120 | 8
100015101 | Košický | Košice - okolie | Základná škola | 1 | 11 | 3 | 3 | 0 | 0 | 1 | 0 | 1 | 0 | 1 | 1 | 4 | 552 | 0 | 5.5 | 0.6875 | 0.43312 | 50 | 83 | 11 | 133 | 48 | 0
100015104 | Košický | Košice - okolie | Základná škola s materskou školou Milana Rastislava Štefánika | 1 | 77 | 21 | 20 | 1 | 10 | 0 | 0 | 0 | 6 | 1 | 5 | 29 | 3827 | 587 | 38.5 | 4.8125 | 3.0319 | 345 | 751 | 77 | 1096 | 144 | 10
100015111 | Košický | Košice - okolie | Základná škola s vyučovacím jazykom maďarským - Alapiskola | 1 | 34 | 10 | 9 | 1 | 4 | 0 | 0 | 0 | 3 | 1 | 2 | 13 | 1704 | 82 | 17 | 2.125 | 1.3388 | 154 | 281 | 34 | 435 | 72 | 4
100015115 | Košický | Košice - okolie | Základná škola - Alapiskola | 1 | 17 | 5 | 5 | 0 | 0 | 1 | 0 | 1 | 0 | 1 | 1 | 6 | 1024 | 0 | 8.5 | 1.0625 | 0.66938 | 93 | 154 | 17 | 247 | 48 | 0
100015119 | Košický | Košice - okolie | Základná škola | 1 | 9 | 3 | 3 | 0 | 0 | 1 | 0 | 1 | 0 | 1 | 1 | 3 | 410 | 0 | 4.5 | 0.5625 | 0.35437 | 37 | 62 | 9 | 99 | 48 | 0
100015121 | Košický | Košice - okolie | Základná škola | 1 | 108 | 28 | 28 | 0 | 18 | 0 | 1 | 0 | 9 | 1 | 9 | 40 | 5391 | 1195 | 54 | 6.75 | 4.2525 | 486 | 1168 | 108 | 1654 | 216 | 18
100015130 | Košický | Košice - okolie | Základná škola s materskou školou | 1 | 44 | 12 | 12 | 0 | 6 | 0 | 0 | 0 | 4 | 1 | 3 | 16 | 2170 | 142 | 22 | 2.75 | 1.7325 | 196 | 369 | 44 | 565 | 96 | 6
100015136 | Košický | Košice - okolie | Základná škola | 3 | 76 | 20 | 20 | 0 | 10 | 1 | 0 | 1 | 7 | 3 | 6 | 28 | 3901 | 202 | 38 | 4.75 | 2.9925 | 352 | 647 | 76 | 999 | 216 | 10
100015138 | Košický | Košice - okolie | Základná škola | 1 | 65 | 17 | 17 | 0 | 10 | 0 | 0 | 0 | 6 | 1 | 5 | 24 | 3268 | 381 | 32.5 | 4.0625 | 2.5594 | 295 | 605 | 65 | 900 | 144 | 10
100015147 | Košický | Košice - okolie | Základná škola | 1 | 44 | 12 | 12 | 0 | 6 | 0 | 0 | 0 | 4 | 1 | 3 | 16 | 2170 | 142 | 22 | 2.75 | 1.7325 | 196 | 369 | 44 | 565 | 96 | 6
100015154 | Košický | Košice - okolie | Cirkevná základná škola sv. Štefana - Szent István Egyházi Alapiskola | 1 | 10 | 4 | 4 | 0 | 0 | 1 | 0 | 1 | 0 | 1 | 1 | 3 | 443 | 0 | 5 | 0.625 | 0.39375 | 40 | 67 | 10 | 107 | 48 | 0
100015160 | Košický | Košice - okolie | Základná škola | 1 | 62 | 18 | 16 | 2 | 8 | 0 | 0 | 0 | 5 | 1 | 4 | 24 | 3008 | 381 | 31 | 3.875 | 2.4413 | 271 | 566 | 62 | 837 | 120 | 8
100015165 | Košický | Košice - okolie | Základná škola | 1 | 9 | 3 | 3 | 0 | 0 | 1 | 0 | 1 | 0 | 1 | 1 | 3 | 410 | 0 | 4.5 | 0.5625 | 0.35437 | 37 | 62 | 9 | 99 | 48 | 0
100015172 | Košický | Košice - okolie | Základná škola | 1 | 3 | 1 | 1 | 0 | 0 | 1 | 0 | 1 | 0 | 1 | 1 | 1 | 175 | 0 | 1.5 | 0.1875 | 0.11812 | 16 | 27 | 3 | 43 | 48 | 0
100015174 | Košický | Košice - okolie | Základná škola | 1 | 3 | 1 | 1 | 0 | 0 | 1 | 0 | 1 | 0 | 1 | 1 | 1 | 175 | 0 | 1.5 | 0.1875 | 0.11812 | 16 | 27 | 3 | 43 | 48 | 0
100015178 | Košický | Košice - okolie | Základná škola | 1 | 97 | 25 | 25 | 0 | 12 | 0 | 0 | 0 | 7 | 1 | 6 | 36 | 4758 | 949 | 48.5 | 6.0625 | 3.8194 | 429 | 999 | 97 | 1428 | 168 | 12
100015184 | Košický | Košice - okolie | Základná škola s materskou školou | 1 | 6 | 2 | 2 | 0 | 0 | 1 | 0 | 1 | 0 | 1 | 1 | 2 | 272 | 0 | 3 | 0.375 | 0.23625 | 25 | 41 | 6 | 66 | 48 | 0
100015189 | Košický | Košice - okolie | Základná škola | 1 | 92 | 24 | 24 | 0 | 16 | 0 | 0 | 0 | 9 | 1 | 8 | 34 | 4765 | 837 | 46 | 5.75 | 3.6225 | 429 | 966 | 92 | 1395 | 216 | 16
100015191 | Košický | Košice - okolie | Súkromná základná škola | 1 | 35 | 9 | 9 | 0 | 4 | 0 | 0 | 0 | 3 | 1 | 2 | 13 | 1751 | 82 | 17.5 | 2.1875 | 1.3781 | 158 | 288 | 35 | 446 | 72 | 4
100015194 | Košický | Košice - okolie | Základná škola | 1 | 11 | 3 | 3 | 0 | 0 | 1 | 0 | 1 | 0 | 1 | 1 | 4 | 552 | 0 | 5.5 | 0.6875 | 0.43312 | 50 | 83 | 11 | 133 | 48 | 0
100015197 | Košický | Košice - okolie | Základná škola | 1 | 14 | 4 | 4 | 0 | 0 | 1 | 0 | 1 | 0 | 1 | 1 | 5 | 767 | 0 | 7 | 0.875 | 0.55125 | 70 | 116 | 14 | 186 | 48 | 0
100015200 | Košický | Košice - okolie | Základná škola | 1 | 27 | 7 | 7 | 0 | 4 | 0 | 0 | 0 | 3 | 1 | 2 | 10 | 1378 | 37 | 13.5 | 1.6875 | 1.0631 | 125 | 218 | 27 | 343 | 72 | 4
100015211 | Košický | Košice - okolie | Základná škola | 1 | 14 | 4 | 4 | 0 | 0 | 1 | 0 | 1 | 0 | 1 | 1 | 5 | 767 | 0 | 7 | 0.875 | 0.55125 | 70 | 116 | 14 | 186 | 48 | 0
100015216 | Košický | Košice - okolie | Základná škola | 1 | 11 | 3 | 3 | 0 | 0 | 1 | 0 | 1 | 0 | 1 | 1 | 4 | 552 | 0 | 5.5 | 0.6875 | 0.43312 | 50 | 83 | 11 | 133 | 48 | 0
100015218 | Košický | Košice - okolie | Základná škola | 1 | 45 | 13 | 12 | 1 | 6 | 0 | 0 | 0 | 4 | 1 | 3 | 17 | 2216 | 166 | 22.5 | 2.8125 | 1.7719 | 200 | 383 | 45 | 583 | 96 | 6
100015227 | Košický | Košice - okolie | Základná škola | 1 | 62 | 16 | 16 | 0 | 8 | 0 | 0 | 0 | 5 | 1 | 4 | 23 | 3008 | 345 | 31 | 3.875 | 2.4413 | 271 | 555 | 62 | 826 | 120 | 8
100015234 | Košický | Košice - okolie | Základná škola - Grundschule | 1 | 97 | 25 | 25 | 0 | 12 | 0 | 0 | 0 | 7 | 1 | 6 | 36 | 4758 | 949 | 48.5 | 6.0625 | 3.8194 | 429 | 999 | 97 | 1428 | 168 | 12
100015242 | Košický | Košice - okolie | Základná škola | 1 | 11 | 3 | 3 | 0 | 0 | 1 | 0 | 1 | 0 | 1 | 1 | 4 | 552 | 0 | 5.5 | 0.6875 | 0.43312 | 50 | 83 | 11 | 133 | 48 | 0
100015243 | Košický | Košice - okolie | Základná škola | 1 | 105 | 27 | 27 | 0 | 18 | 0 | 1 | 0 | 9 | 1 | 9 | 39 | 5251 | 1131 | 52.5 | 6.5625 | 4.1344 | 473 | 1127 | 105 | 1600 | 216 | 18
100015253 | Košický | Košice - okolie | Stredná odborná škola agrotechnická - Agrotechnikai Szakközépiskola | 3 | 107 | 35 | 35 | 0 | 8 | 2 | 0 | 2 | 5 | 3 | 6 | 36 | 5451 | 419 | 53.5 | 6.6875 | 4.2131 | 493 | 945 | 107 | 1438 | 216 | 8
100015265 | Košický | Košice - okolie | Základná škola | 1 | 70 | 18 | 18 | 0 | 8 | 0 | 0 | 0 | 5 | 1 | 4 | 26 | 3381 | 458 | 35 | 4.375 | 2.7563 | 305 | 645 | 70 | 950 | 120 | 8
100015268 | Košický | Košice - okolie | Gymnázium Štefana Moysesa | 1 | 56 | 20 | 19 | 1 | 6 | 0 | 0 | 0 | 4 | 1 | 3 | 19 | 2729 | 219 | 28 | 3.5 | 2.205 | 246 | 476 | 56 | 722 | 96 | 6
100015274 | Košický | Košice - okolie | Základná škola | 1 | 11 | 3 | 3 | 0 | 0 | 1 | 0 | 1 | 0 | 1 | 1 | 4 | 552 | 0 | 5.5 | 0.6875 | 0.43312 | 50 | 83 | 11 | 133 | 48 | 0
100015278 | Košický | Košice - okolie | Základná škola | 1 | 19 | 5 | 5 | 0 | 0 | 1 | 0 | 1 | 0 | 1 | 1 | 7 | 1263 | 0 | 9.5 | 1.1875 | 0.74813 | 114 | 190 | 19 | 304 | 48 | 0
100015287 | Košický | Košice - okolie | Základná škola | 1 | 22 | 6 | 6 | 0 | 4 | 0 | 0 | 0 | 3 | 1 | 2 | 8 | 1145 | 16 | 11 | 1.375 | 0.86625 | 104 | 177 | 22 | 281 | 72 | 4
100015291 | Košický | Košice - okolie | Základná škola s vyučovacím jazykom maďarským - Alapiskola | 1 | 7 | 3 | 3 | 0 | 0 | 1 | 0 | 1 | 0 | 1 | 1 | 2 | 297 | 0 | 3.5 | 0.4375 | 0.27563 | 27 | 45 | 7 | 72 | 48 | 0
100015300 | Košický | Košice - okolie | Základná škola | 1 | 11 | 3 | 3 | 0 | 0 | 1 | 0 | 1 | 0 | 1 | 1 | 4 | 552 | 0 | 5.5 | 0.6875 | 0.43312 | 50 | 83 | 11 | 133 | 48 | 0
100015304 | Košický | Košice - okolie | Základná škola s vyučovacím jazykom maďarským - Alapiskola | 1 | 11 | 3 | 3 | 0 | 0 | 1 | 0 | 1 | 0 | 1 | 1 | 4 | 552 | 0 | 5.5 | 0.6875 | 0.43312 | 50 | 83 | 11 | 133 | 48 | 0
100015309 | Košický | Košice - okolie | Základná škola | 1 | 14 | 4 | 4 | 0 | 0 | 1 | 0 | 1 | 0 | 1 | 1 | 5 | 767 | 0 | 7 | 0.875 | 0.55125 | 70 | 116 | 14 | 186 | 48 | 0
100015316 | Košický | Košice - okolie | Základná škola s materskou školou | 1 | 44 | 12 | 12 | 0 | 6 | 0 | 0 | 0 | 4 | 1 | 3 | 16 | 2170 | 142 | 22 | 2.75 | 1.7325 | 196 | 369 | 44 | 565 | 96 | 6
100015333 | Košický | Košice - okolie | Základná škola | 1 | 41 | 11 | 11 | 0 | 6 | 0 | 0 | 0 | 4 | 1 | 3 | 15 | 2030 | 120 | 20.5 | 2.5625 | 1.6144 | 183 | 341 | 41 | 524 | 96 | 6
100015339 | Košický | Košice - okolie | Základná škola | 1 | 11 | 3 | 3 | 0 | 0 | 1 | 0 | 1 | 0 | 1 | 1 | 4 | 552 | 0 | 5.5 | 0.6875 | 0.43312 | 50 | 83 | 11 | 133 | 48 | 0
100015343 | Košický | Košice - okolie | Základná škola | 1 | 81 | 21 | 21 | 0 | 12 | 0 | 0 | 0 | 7 | 1 | 6 | 30 | 4013 | 634 | 40.5 | 5.0625 | 3.1894 | 362 | 793 | 81 | 1155 | 168 | 12
100015349 | Košický | Košice - okolie | Základná škola | 1 | 11 | 3 | 3 | 0 | 0 | 1 | 0 | 1 | 0 | 1 | 1 | 4 | 552 | 0 | 5.5 | 0.6875 | 0.43312 | 50 | 83 | 11 | 133 | 48 | 0
100015352 | Košický | Košice - okolie | Základná škola s materskou školou | 1 | 53 | 15 | 14 | 1 | 6 | 0 | 0 | 0 | 4 | 1 | 3 | 20 | 2589 | 248 | 26.5 | 3.3125 | 2.0869 | 234 | 463 | 53 | 697 | 96 | 6
100015362 | Košický | Košice - okolie | Základná škola | 1 | 17 | 5 | 5 | 0 | 0 | 1 | 0 | 1 | 0 | 1 | 1 | 6 | 1024 | 0 | 8.5 | 1.0625 | 0.66938 | 93 | 154 | 17 | 247 | 48 | 0
100015367 | Košický | Košice - okolie | Základná škola | 1 | 9 | 3 | 3 | 0 | 0 | 1 | 0 | 1 | 0 | 1 | 1 | 3 | 410 | 0 | 4.5 | 0.5625 | 0.35437 | 37 | 62 | 9 | 99 | 48 | 0
100015374 | Košický | Košice - okolie | Súkromná základná škola s materskou školou pri zdravotníckom zariadení KÚPELE ŠTÓS, n.o. | 1 | 9 | 3 | 3 | 0 | 0 | 1 | 0 | 1 | 0 | 1 | 1 | 3 | 410 | 0 | 4.5 | 0.5625 | 0.35437 | 37 | 62 | 9 | 99 | 48 | 0
100015375 | Košický | Košice - okolie | Základná škola | 1 | 14 | 4 | 4 | 0 | 0 | 1 | 0 | 1 | 0 | 1 | 1 | 5 | 767 | 0 | 7 | 0.875 | 0.55125 | 70 | 116 | 14 | 186 | 48 | 0
100015381 | Košický | Košice - okolie | Základná škola | 1 | 38 | 10 | 10 | 0 | 4 | 0 | 0 | 0 | 3 | 1 | 2 | 14 | 1890 | 100 | 19 | 2.375 | 1.4963 | 171 | 314 | 38 | 485 | 72 | 4
100015389 | Košický | Košice - okolie | Základná škola s vyučovacím jazykom maďarským - Alapiskola | 1 | 57 | 15 | 15 | 0 | 6 | 0 | 0 | 0 | 4 | 1 | 3 | 21 | 2775 | 279 | 28.5 | 3.5625 | 2.2444 | 250 | 500 | 57 | 750 | 96 | 6
100015397 | Košický | Košice - okolie | Základná škola | 1 | 84 | 22 | 22 | 0 | 12 | 0 | 0 | 0 | 7 | 1 | 6 | 31 | 4153 | 682 | 42 | 5.25 | 3.3075 | 374 | 828 | 84 | 1202 | 168 | 12
100015405 | Košický | Košice - okolie | Základná škola | 1 | 111 | 29 | 29 | 0 | 18 | 0 | 1 | 0 | 9 | 1 | 9 | 41 | 5530 | 1260 | 55.5 | 6.9375 | 4.3706 | 498 | 1208 | 111 | 1706 | 216 | 18
100015410 | Košický | Košice - okolie | Základná škola | 1 | 14 | 4 | 4 | 0 | 0 | 1 | 0 | 1 | 0 | 1 | 1 | 5 | 767 | 0 | 7 | 0.875 | 0.55125 | 70 | 116 | 14 | 186 | 48 | 0
100015411 | Košický | Košice - okolie | Špeciálna základná škola | 1 | 19 | 5 | 5 | 0 | 0 | 1 | 0 | 1 | 0 | 1 | 1 | 7 | 1263 | 0 | 9.5 | 1.1875 | 0.74813 | 114 | 190 | 19 | 304 | 48 | 0
100015423 | Košický | Košice - okolie | Základná škola | 1 | 52 | 14 | 14 | 0 | 6 | 0 | 0 | 0 | 4 | 1 | 3 | 19 | 2542 | 219 | 26 | 3.25 | 2.0475 | 229 | 447 | 52 | 676 | 96 | 6
100015437 | Košický | Michalovce | Základná škola s materskou školou | 1 | 50 | 14 | 13 | 1 | 6 | 0 | 0 | 0 | 4 | 1 | 3 | 19 | 2449 | 219 | 25 | 3.125 | 1.9688 | 221 | 434 | 50 | 655 | 96 | 6
100015444 | Košický | Michalovce | Základná škola Júlie Bilčíkovej | 1 | 57 | 15 | 15 | 0 | 8 | 0 | 0 | 0 | 5 | 1 | 4 | 21 | 2895 | 279 | 28.5 | 3.5625 | 2.2444 | 261 | 518 | 57 | 779 | 120 | 8
100015447 | Košický | Michalovce | Základná škola s vyučovacím jazykom maďarským - Alapiskola | 1 | 19 | 7 | 7 | 0 | 0 | 1 | 0 | 1 | 0 | 1 | 1 | 6 | 1130 | 0 | 9.5 | 1.1875 | 0.74813 | 102 | 170 | 19 | 272 | 48 | 0
100015453 | Košický | Michalovce | Základná škola - Alapiskola | 1 | 55 | 19 | 19 | 0 | 6 | 0 | 0 | 0 | 4 | 1 | 3 | 18 | 2682 | 192 | 27.5 | 3.4375 | 2.1656 | 242 | 460 | 55 | 702 | 96 | 6
100015463 | Košický | Michalovce | Základná škola | 1 | 6 | 2 | 2 | 0 | 0 | 1 | 0 | 1 | 0 | 1 | 1 | 2 | 272 | 0 | 3 | 0.375 | 0.23625 | 25 | 41 | 6 | 66 | 48 | 0
100015468 | Košický | Michalovce | Základná škola | 1 | 11 | 3 | 3 | 0 | 0 | 1 | 0 | 1 | 0 | 1 | 1 | 4 | 552 | 0 | 5.5 | 0.6875 | 0.43312 | 50 | 83 | 11 | 133 | 48 | 0
100015471 | Košický | Michalovce | Základná škola | 1 | 33 | 9 | 9 | 0 | 4 | 0 | 0 | 0 | 3 | 1 | 2 | 12 | 1657 | 65 | 16.5 | 2.0625 | 1.2994 | 150 | 269 | 33 | 419 | 72 | 4
100015477 | Košický | Michalovce | Základná škola s vyučovacím jazykom maďarským - Alapiskola | 1 | 9 | 3 | 3 | 0 | 0 | 1 | 0 | 1 | 0 | 1 | 1 | 3 | 410 | 0 | 4.5 | 0.5625 | 0.35437 | 37 | 62 | 9 | 99 | 48 | 0
100015487 | Košický | Michalovce | Základná škola s vyučovacím jazykom maďarským - Alapiskola | 1 | 6 | 2 | 2 | 0 | 0 | 1 | 0 | 1 | 0 | 1 | 1 | 2 | 272 | 0 | 3 | 0.375 | 0.23625 | 25 | 41 | 6 | 66 | 48 | 0
100015488 | Košický | Michalovce | Základná škola | 1 | 9 | 3 | 3 | 0 | 0 | 1 | 0 | 1 | 0 | 1 | 1 | 3 | 410 | 0 | 4.5 | 0.5625 | 0.35437 | 37 | 62 | 9 | 99 | 48 | 0
100015492 | Košický | Michalovce | Základná škola | 1 | 10 | 4 | 4 | 0 | 0 | 1 | 0 | 1 | 0 | 1 | 1 | 3 | 443 | 0 | 5 | 0.625 | 0.39375 | 40 | 67 | 10 | 107 | 48 | 0
100015504 | Košický | Michalovce | Základná škola | 1 | 22 | 6 | 6 | 0 | 4 | 0 | 0 | 0 | 3 | 1 | 2 | 8 | 1145 | 16 | 11 | 1.375 | 0.86625 | 104 | 177 | 22 | 281 | 72 | 4
100015515 | Košický | Michalovce | Základná škola | 1 | 68 | 18 | 18 | 0 | 10 | 0 | 0 | 0 | 6 | 1 | 5 | 25 | 3408 | 419 | 34 | 4.25 | 2.6775 | 307 | 637 | 68 | 944 | 144 | 10
100015520 | Košický | Michalovce | Základná škola | 1 | 89 | 23 | 23 | 0 | 14 | 0 | 0 | 0 | 8 | 1 | 7 | 33 | 4506 | 784 | 44.5 | 5.5625 | 3.5044 | 406 | 912 | 89 | 1318 | 192 | 14
100015526 | Košický | Michalovce | Obchodná akadémia | 1 | 62 | 16 | 16 | 0 | 8 | 0 | 0 | 0 | 5 | 1 | 4 | 23 | 3008 | 345 | 31 | 3.875 | 2.4413 | 271 | 555 | 62 | 826 | 120 | 8
100015531 | Košický | Michalovce | Súkromná hotelová akadémia - Dufincova | 1 | 19 | 5 | 5 | 0 | 0 | 1 | 0 | 1 | 0 | 1 | 1 | 7 | 1263 | 0 | 9.5 | 1.1875 | 0.74813 | 114 | 190 | 19 | 304 | 48 | 0
100015532 | Košický | Michalovce | Základná škola Pavla Horova | 1 | 92 | 32 | 31 | 1 | 14 | 0 | 0 | 0 | 8 | 1 | 7 | 31 | 4645 | 682 | 46 | 5.75 | 3.6225 | 419 | 902 | 92 | 1321 | 192 | 14
100015536 | Košický | Michalovce | Základná škola | 1 | 87 | 23 | 23 | 0 | 12 | 0 | 0 | 0 | 7 | 1 | 6 | 32 | 4293 | 732 | 43.5 | 5.4375 | 3.4256 | 387 | 864 | 87 | 1251 | 168 | 12
100015539 | Košický | Michalovce | Gymnázium | 1 | 78 | 20 | 20 | 0 | 10 | 0 | 0 | 0 | 6 | 1 | 5 | 29 | 3873 | 587 | 39 | 4.875 | 3.0713 | 349 | 758 | 78 | 1107 | 144 | 10
100015543 | Košický | Michalovce | Gymnázium Pavla Horova | 1 | 119 | 41 | 40 | 1 | 16 | 0 | 1 | 0 | 8 | 1 | 8 | 40 | 5783 | 1195 | 59.5 | 7.4375 | 4.6856 | 521 | 1226 | 119 | 1747 | 192 | 16
100015545 | Košický | Michalovce | Stredná zdravotnícka škola | 1 | 60 | 16 | 16 | 0 | 10 | 0 | 0 | 0 | 6 | 1 | 5 | 22 | 3155 | 311 | 30 | 3.75 | 2.3625 | 284 | 567 | 60 | 851 | 144 | 10
100015550 | Košický | Michalovce | Základná škola | 2 | 197 | 51 | 51 | 0 | 24 | 0 | 1 | 0 | 13 | 2 | 12 | 73 | 9416 | 2083 | 98.5 | 12.3125 | 7.7569 | 849 | 2038 | 197 | 2887 | 312 | 24
100015554 | Košický | Michalovce | Základná škola | 1 | 127 | 33 | 33 | 0 | 20 | 0 | 1 | 0 | 10 | 1 | 10 | 47 | 6276 | 1691 | 63.5 | 7.9375 | 5.0006 | 565 | 1449 | 127 | 2014 | 240 | 20
100015563 | Košický | Michalovce | Stredná odborná škola technická | 1 | 170 | 44 | 44 | 0 | 22 | 0 | 1 | 0 | 11 | 1 | 11 | 63 | 8158 | 3148 | 85 | 10.625 | 6.6937 | 735 | 2169 | 170 | 2904 | 264 | 22
100015576 | Košický | Michalovce | Základná škola | 1 | 84 | 22 | 22 | 0 | 10 | 0 | 0 | 0 | 6 | 1 | 5 | 31 | 4033 | 682 | 42 | 5.25 | 3.3075 | 363 | 810 | 84 | 1173 | 144 | 10
100015580 | Košický | Michalovce | Stredná odborná škola obchodu a služieb | 1 | 97 | 27 | 25 | 2 | 12 | 0 | 0 | 0 | 7 | 1 | 6 | 37 | 4758 | 1008 | 48.5 | 6.0625 | 3.8194 | 429 | 1017 | 97 | 1446 | 168 | 12
100015588 | Košický | Michalovce | Základná škola Teodora Jozefa Moussona | 1 | 97 | 25 | 25 | 0 | 14 | 0 | 0 | 0 | 8 | 1 | 7 | 36 | 4878 | 949 | 48.5 | 6.0625 | 3.8194 | 440 | 1017 | 97 | 1457 | 192 | 14
100015592 | Košický | Michalovce | Stredná odborná škola sv. Cyrila a Metoda | 1 | 25 | 7 | 7 | 0 | 4 | 0 | 0 | 0 | 3 | 1 | 2 | 9 | 1285 | 25 | 12.5 | 1.5625 | 0.98438 | 116 | 201 | 25 | 317 | 72 | 4
100015598 | Košický | Michalovce | Cirkevná základná škola sv. Michala | 1 | 33 | 9 | 9 | 0 | 4 | 0 | 0 | 0 | 3 | 1 | 2 | 12 | 1657 | 65 | 16.5 | 2.0625 | 1.2994 | 150 | 269 | 33 | 419 | 72 | 4
100015605 | Košický | Michalovce | Základná škola | 1 | 38 | 10 | 10 | 0 | 4 | 0 | 0 | 0 | 3 | 1 | 2 | 14 | 1890 | 100 | 19 | 2.375 | 1.4963 | 171 | 314 | 38 | 485 | 72 | 4
100015611 | Košický | Michalovce | Základná škola s materskou školou Štefana Ďurovčíka | 1 | 50 | 14 | 13 | 1 | 6 | 0 | 0 | 0 | 4 | 1 | 3 | 19 | 2449 | 219 | 25 | 3.125 | 1.9688 | 221 | 434 | 50 | 655 | 96 | 6
100015618 | Košický | Michalovce | Základná škola s materskou školou | 1 | 81 | 21 | 21 | 0 | 12 | 0 | 0 | 0 | 7 | 1 | 6 | 30 | 4013 | 634 | 40.5 | 5.0625 | 3.1894 | 362 | 793 | 81 | 1155 | 168 | 12
100015621 | Košický | Michalovce | Základná škola | 1 | 9 | 3 | 3 | 0 | 0 | 1 | 0 | 1 | 0 | 1 | 1 | 3 | 410 | 0 | 4.5 | 0.5625 | 0.35437 | 37 | 62 | 9 | 99 | 48 | 0
100015629 | Košický | Michalovce | Základná škola | 1 | 10 | 4 | 3 | 1 | 0 | 1 | 0 | 1 | 0 | 1 | 1 | 4 | 512 | 0 | 5 | 0.625 | 0.39375 | 47 | 77 | 10 | 124 | 48 | 0
100015635 | Košický | Michalovce | Základná škola s materskou školou | 1 | 37 | 11 | 9 | 2 | 4 | 0 | 0 | 0 | 3 | 1 | 2 | 15 | 1844 | 120 | 18.5 | 2.3125 | 1.4569 | 166 | 313 | 37 | 479 | 72 | 4
100015645 | Košický | Michalovce | Základná škola | 1 | 6 | 2 | 2 | 0 | 0 | 1 | 0 | 1 | 0 | 1 | 1 | 2 | 272 | 0 | 3 | 0.375 | 0.23625 | 25 | 41 | 6 | 66 | 48 | 0
100015653 | Košický | Michalovce | Základná škola | 1 | 104 | 36 | 35 | 1 | 14 | 0 | 0 | 0 | 8 | 1 | 7 | 35 | 5084 | 892 | 52 | 6.5 | 4.095 | 458 | 1031 | 104 | 1489 | 192 | 14
100015655 | Košický | Michalovce | Stredná odborná škola dopravy a služieb | 1 | 49 | 13 | 13 | 0 | 6 | 0 | 0 | 0 | 4 | 1 | 3 | 18 | 2403 | 192 | 24.5 | 3.0625 | 1.9294 | 217 | 419 | 49 | 636 | 96 | 6
100015660 | Košický | Michalovce | Základná škola | 1 | 9 | 3 | 3 | 0 | 0 | 1 | 0 | 1 | 0 | 1 | 1 | 3 | 410 | 0 | 4.5 | 0.5625 | 0.35437 | 37 | 62 | 9 | 99 | 48 | 0
100015662 | Košický | Michalovce | Špeciálna základná škola | 2 | 30 | 8 | 8 | 0 | 0 | 2 | 0 | 2 | 0 | 2 | 2 | 11 | 1815 | 0 | 15 | 1.875 | 1.1812 | 164 | 273 | 30 | 437 | 96 | 0
100015663 | Košický | Michalovce | Základná škola s materskou školou | 1 | 60 | 16 | 16 | 0 | 6 | 0 | 0 | 0 | 4 | 1 | 3 | 22 | 2915 | 311 | 30 | 3.75 | 2.3625 | 263 | 531 | 60 | 794 | 96 | 6
100015668 | Košický | Michalovce | Základná škola s materskou školou | 1 | 33 | 9 | 9 | 0 | 4 | 0 | 0 | 0 | 3 | 1 | 2 | 12 | 1657 | 65 | 16.5 | 2.0625 | 1.2994 | 150 | 269 | 33 | 419 | 72 | 4
100015675 | Košický | Michalovce | Stredná odborná škola techniky a služieb - Műszaki és Szolgáltóipari Szakközépiskola | 1 | 57 | 15 | 15 | 0 | 6 | 0 | 0 | 0 | 4 | 1 | 3 | 21 | 2775 | 279 | 28.5 | 3.5625 | 2.2444 | 250 | 500 | 57 | 750 | 96 | 6
100015678 | Košický | Michalovce | Základná škola Pavla Országha Hviezdoslava | 1 | 81 | 21 | 21 | 0 | 12 | 0 | 0 | 0 | 7 | 1 | 6 | 30 | 4013 | 634 | 40.5 | 5.0625 | 3.1894 | 362 | 793 | 81 | 1155 | 168 | 12
100015687 | Košický | Michalovce | Základná škola Jánosa Erdélyiho s vyučovacím jazykom maďarským - Erdélyi János Alapiskola | 2 | 90 | 24 | 24 | 0 | 12 | 0 | 0 | 0 | 8 | 2 | 6 | 33 | 4433 | 308 | 45 | 5.625 | 3.5438 | 400 | 759 | 90 | 1159 | 192 | 12
100015690 | Košický | Michalovce | Gymnázium - Gimnázium | 1 | 35 | 9 | 9 | 0 | 4 | 0 | 0 | 0 | 3 | 1 | 2 | 13 | 1751 | 82 | 17.5 | 2.1875 | 1.3781 | 158 | 288 | 35 | 446 | 72 | 4
100015695 | Košický | Michalovce | Základná škola Istvána Dobóa s vyučovacím jazykom maďarským - Dobó István Alapiskola | 1 | 35 | 13 | 12 | 1 | 4 | 0 | 0 | 0 | 3 | 1 | 2 | 12 | 1751 | 65 | 17.5 | 2.1875 | 1.3781 | 158 | 283 | 35 | 441 | 72 | 4
100015699 | Košický | Michalovce | Základná škola s materskou školou Františka Jozefa Fugu | 1 | 38 | 10 | 10 | 0 | 4 | 0 | 0 | 0 | 3 | 1 | 2 | 14 | 1890 | 100 | 19 | 2.375 | 1.4963 | 171 | 314 | 38 | 485 | 72 | 4
100015702 | Košický | Michalovce | Cirkevná základná škola Reformovanej kresťanskej cirkvi s vyučovacím jazykom maďarským-Református Egyházi Alapiskola | 1 | 43 | 15 | 15 | 0 | 6 | 0 | 0 | 0 | 4 | 1 | 3 | 14 | 2123 | 100 | 21.5 | 2.6875 | 1.6931 | 192 | 349 | 43 | 541 | 96 | 6
100015706 | Košický | Michalovce | Základná škola | 1 | 11 | 3 | 3 | 0 | 0 | 1 | 0 | 1 | 0 | 1 | 1 | 4 | 552 | 0 | 5.5 | 0.6875 | 0.43312 | 50 | 83 | 11 | 133 | 48 | 0
100015708 | Košický | Michalovce | Základná škola | 1 | 14 | 4 | 4 | 0 | 0 | 1 | 0 | 1 | 0 | 1 | 1 | 5 | 767 | 0 | 7 | 0.875 | 0.55125 | 70 | 116 | 14 | 186 | 48 | 0
100015712 | Košický | Michalovce | Základná škola s materskou školou | 1 | 60 | 16 | 16 | 0 | 6 | 0 | 0 | 0 | 4 | 1 | 3 | 22 | 2915 | 311 | 30 | 3.75 | 2.3625 | 263 | 531 | 60 | 794 | 96 | 6
100015720 | Košický | Michalovce | Základná škola | 1 | 9 | 3 | 3 | 0 | 0 | 1 | 0 | 1 | 0 | 1 | 1 | 3 | 410 | 0 | 4.5 | 0.5625 | 0.35437 | 37 | 62 | 9 | 99 | 48 | 0
100015723 | Košický | Michalovce | Základná škola s materskou školou | 1 | 46 | 12 | 12 | 0 | 6 | 0 | 0 | 0 | 4 | 1 | 3 | 17 | 2263 | 166 | 23 | 2.875 | 1.8113 | 204 | 390 | 46 | 594 | 96 | 6
100015735 | Košický | Rožňava | Základná škola s vyučovacím jazykom maďarským - Alapiskola | 1 | 7 | 3 | 3 | 0 | 0 | 1 | 0 | 1 | 0 | 1 | 1 | 2 | 297 | 0 | 3.5 | 0.4375 | 0.27563 | 27 | 45 | 7 | 72 | 48 | 0
100015738 | Košický | Rožňava | Základná škola s materskou školou | 1 | 35 | 9 | 9 | 0 | 4 | 0 | 0 | 0 | 3 | 1 | 2 | 13 | 1751 | 82 | 17.5 | 2.1875 | 1.3781 | 158 | 288 | 35 | 446 | 72 | 4
100015745 | Košický | Rožňava | Základná škola s vyučovacím jazykom maďarským - Alapiskola | 1 | 3 | 1 | 1 | 0 | 0 | 1 | 0 | 1 | 0 | 1 | 1 | 1 | 175 | 0 | 1.5 | 0.1875 | 0.11812 | 16 | 27 | 3 | 43 | 48 | 0
100015751 | Košický | Rožňava | Základná škola - Alapiskola | 1 | 6 | 2 | 2 | 0 | 0 | 1 | 0 | 1 | 0 | 1 | 1 | 2 | 272 | 0 | 3 | 0.375 | 0.23625 | 25 | 41 | 6 | 66 | 48 | 0
100015767 | Košický | Rožňava | Základná škola Eugena Ruffinyho | 1 | 112 | 30 | 29 | 1 | 18 | 0 | 1 | 0 | 9 | 1 | 9 | 42 | 5577 | 1328 | 56 | 7 | 4.41 | 502 | 1235 | 112 | 1737 | 216 | 18
100015772 | Košický | Rožňava | Základná škola s vyučovacím jazykom maďarským - Alapiskola | 1 | 38 | 10 | 10 | 0 | 4 | 0 | 0 | 0 | 3 | 1 | 2 | 14 | 1890 | 100 | 19 | 2.375 | 1.4963 | 171 | 314 | 38 | 485 | 72 | 4
100015778 | Košický | Rožňava | Základná škola s vyučovacím jazykom maďarským - Alapiskola | 1 | 11 | 3 | 3 | 0 | 0 | 1 | 0 | 1 | 0 | 1 | 1 | 4 | 552 | 0 | 5.5 | 0.6875 | 0.43312 | 50 | 83 | 11 | 133 | 48 | 0
100015783 | Košický | Rožňava | Základná škola | 1 | 9 | 3 | 3 | 0 | 0 | 1 | 0 | 1 | 0 | 1 | 1 | 3 | 410 | 0 | 4.5 | 0.5625 | 0.35437 | 37 | 62 | 9 | 99 | 48 | 0
100015786 | Košický | Rožňava | Základná škola | 1 | 11 | 3 | 3 | 0 | 0 | 1 | 0 | 1 | 0 | 1 | 1 | 4 | 552 | 0 | 5.5 | 0.6875 | 0.43312 | 50 | 83 | 11 | 133 | 48 | 0
100015792 | Košický | Rožňava | Základná škola | 1 | 54 | 14 | 14 | 0 | 6 | 0 | 0 | 0 | 4 | 1 | 3 | 20 | 2636 | 248 | 27 | 3.375 | 2.1263 | 238 | 470 | 54 | 708 | 96 | 6
100015800 | Košický | Rožňava | Základná škola - Alapiskola | 1 | 14 | 4 | 4 | 0 | 0 | 1 | 0 | 1 | 0 | 1 | 1 | 5 | 767 | 0 | 7 | 0.875 | 0.55125 | 70 | 116 | 14 | 186 | 48 | 0
100015807 | Košický | Rožňava | Základná škola s materskou školou s vyučovacím jazykom maďarským - Alapiskola és Óvoda | 1 | 27 | 7 | 7 | 0 | 4 | 0 | 0 | 0 | 3 | 1 | 2 | 10 | 1378 | 37 | 13.5 | 1.6875 | 1.0631 | 125 | 218 | 27 | 343 | 72 | 4
100015818 | Košický | Rožňava | Základná škola s vyučovacím jazykom maďarským - Alapiskola | 1 | 6 | 2 | 2 | 0 | 0 | 1 | 0 | 1 | 0 | 1 | 1 | 2 | 272 | 0 | 3 | 0.375 | 0.23625 | 25 | 41 | 6 | 66 | 48 | 0
100015821 | Košický | Rožňava | Základná škola s materskou školou - Alapiskola és Óvoda | 1 | 13 | 5 | 5 | 0 | 0 | 1 | 0 | 1 | 0 | 1 | 1 | 4 | 630 | 0 | 6.5 | 0.8125 | 0.51187 | 57 | 95 | 13 | 152 | 48 | 0
100015826 | Košický | Rožňava | Základná škola | 1 | 49 | 13 | 13 | 0 | 6 | 0 | 0 | 0 | 4 | 1 | 3 | 18 | 2403 | 192 | 24.5 | 3.0625 | 1.9294 | 217 | 419 | 49 | 636 | 96 | 6
100015835 | Košický | Rožňava | Základná škola | 1 | 3 | 1 | 1 | 0 | 0 | 1 | 0 | 1 | 0 | 1 | 1 | 1 | 175 | 0 | 1.5 | 0.1875 | 0.11812 | 16 | 27 | 3 | 43 | 48 | 0
100015841 | Košický | Rožňava | Základná škola s materskou školou | 1 | 38 | 10 | 10 | 0 | 4 | 0 | 0 | 0 | 3 | 1 | 2 | 14 | 1890 | 100 | 19 | 2.375 | 1.4963 | 171 | 314 | 38 | 485 | 72 | 4
100015845 | Košický | Rožňava | Základná škola | 1 | 4 | 2 | 2 | 0 | 0 | 1 | 0 | 1 | 0 | 1 | 1 | 1 | 193 | 0 | 2 | 0.25 | 0.1575 | 18 | 29 | 4 | 47 | 48 | 0
100015850 | Košický | Rožňava | Základná škola Györgya Dénesa s vyučovacím jazykom maďarským - Dénes György Alapiskola | 1 | 49 | 13 | 13 | 0 | 6 | 0 | 0 | 0 | 4 | 1 | 3 | 18 | 2403 | 192 | 24.5 | 3.0625 | 1.9294 | 217 | 419 | 49 | 636 | 96 | 6
100015855 | Košický | Rožňava | Základná škola | 1 | 68 | 18 | 18 | 0 | 8 | 0 | 0 | 0 | 5 | 1 | 4 | 25 | 3288 | 419 | 34 | 4.25 | 2.6775 | 296 | 619 | 68 | 915 | 120 | 8
100015859 | Košický | Rožňava | Základná škola | 1 | 44 | 12 | 12 | 0 | 6 | 0 | 0 | 0 | 4 | 1 | 3 | 16 | 2170 | 142 | 22 | 2.75 | 1.7325 | 196 | 369 | 44 | 565 | 96 | 6
100015867 | Košický | Rožňava | Základná škola | 1 | 13 | 5 | 5 | 0 | 0 | 1 | 0 | 1 | 0 | 1 | 1 | 4 | 630 | 0 | 6.5 | 0.8125 | 0.51187 | 57 | 95 | 13 | 152 | 48 | 0
100015871 | Košický | Rožňava | Obchodná akadémia | 1 | 52 | 14 | 14 | 0 | 6 | 0 | 0 | 0 | 4 | 1 | 3 | 19 | 2542 | 219 | 26 | 3.25 | 2.0475 | 229 | 447 | 52 | 676 | 96 | 6
100015875 | Košický | Rožňava | Stredná odborná škola technická | 2 | 147 | 39 | 38 | 1 | 18 | 0 | 1 | 0 | 10 | 2 | 9 | 55 | 7087 | 1462 | 73.5 | 9.1875 | 5.7881 | 639 | 1503 | 147 | 2142 | 240 | 18
100015893 | Košický | Rožňava | Stredná zdravotnícka škola - Egészségügyi Középiskola | 1 | 70 | 24 | 24 | 0 | 10 | 0 | 0 | 0 | 6 | 1 | 5 | 23 | 3501 | 345 | 35 | 4.375 | 2.7563 | 316 | 629 | 70 | 945 | 144 | 10
100015897 | Košický | Rožňava | Stredná odborná škola obchodu a služieb | 1 | 84 | 22 | 22 | 0 | 10 | 0 | 0 | 0 | 6 | 1 | 5 | 31 | 4033 | 682 | 42 | 5.25 | 3.3075 | 363 | 810 | 84 | 1173 | 144 | 10
100015903 | Košický | Rožňava | Gymnázium Pavla Jozefa Šafárika - Pavol Jozef Šafárik Gimnázium | 1 | 79 | 27 | 27 | 0 | 10 | 0 | 0 | 0 | 6 | 1 | 5 | 26 | 3920 | 458 | 39.5 | 4.9375 | 3.1106 | 353 | 726 | 79 | 1079 | 144 | 10
100015907 | Košický | Rožňava | Základná škola | 1 | 101 | 27 | 26 | 1 | 16 | 0 | 0 | 0 | 9 | 1 | 8 | 38 | 5065 | 1068 | 50.5 | 6.3125 | 3.9769 | 456 | 1081 | 101 | 1537 | 216 | 16
100015912 | Košický | Rožňava | Základná škola akademika Jura Hronca | 1 | 82 | 22 | 21 | 1 | 12 | 0 | 0 | 0 | 7 | 1 | 6 | 31 | 4060 | 682 | 41 | 5.125 | 3.2287 | 366 | 814 | 82 | 1180 | 168 | 12
100015924 | Košický | Rožňava | Základná škola | 1 | 96 | 26 | 25 | 1 | 14 | 0 | 0 | 0 | 8 | 1 | 7 | 36 | 4832 | 949 | 48 | 6 | 3.78 | 435 | 1010 | 96 | 1445 | 192 | 14
100015936 | Košický | Rožňava | Základná škola s vyučovacím jazykom maďarským - Alapiskola | 1 | 6 | 2 | 2 | 0 | 0 | 1 | 0 | 1 | 0 | 1 | 1 | 2 | 272 | 0 | 3 | 0.375 | 0.23625 | 25 | 41 | 6 | 66 | 48 | 0
100015939 | Košický | Rožňava | Základná škola Pavla Emanuela Dobšinského | 1 | 53 | 15 | 14 | 1 | 8 | 0 | 0 | 0 | 5 | 1 | 4 | 20 | 2709 | 248 | 26.5 | 3.3125 | 2.0869 | 244 | 481 | 53 | 725 | 120 | 8
100015945 | Košický | Rožňava | Základná škola | 1 | 52 | 14 | 14 | 0 | 6 | 0 | 0 | 0 | 4 | 1 | 3 | 19 | 2542 | 219 | 26 | 3.25 | 2.0475 | 229 | 447 | 52 | 676 | 96 | 6
100015951 | Košický | Rožňava | Základná škola s materskou školou | 1 | 22 | 8 | 8 | 0 | 0 | 1 | 0 | 1 | 0 | 1 | 1 | 7 | 1443 | 0 | 11 | 1.375 | 0.86625 | 130 | 217 | 22 | 347 | 48 | 0
100015956 | Košický | Sobrance | Základná škola s materskou školou | 1 | 49 | 13 | 13 | 0 | 6 | 0 | 0 | 0 | 4 | 1 | 3 | 18 | 2403 | 192 | 24.5 | 3.0625 | 1.9294 | 217 | 419 | 49 | 636 | 96 | 6
100015963 | Košický | Sobrance | Základná škola | 1 | 40 | 14 | 14 | 0 | 4 | 0 | 0 | 0 | 3 | 1 | 2 | 13 | 1983 | 82 | 20 | 2.5 | 1.575 | 179 | 323 | 40 | 502 | 72 | 4
100015980 | Košický | Sobrance | Základná škola s materskou školou | 1 | 44 | 12 | 12 | 0 | 6 | 0 | 0 | 0 | 4 | 1 | 3 | 16 | 2170 | 142 | 22 | 2.75 | 1.7325 | 196 | 369 | 44 | 565 | 96 | 6
100015984 | Košický | Sobrance | Základná škola | 1 | 9 | 3 | 3 | 0 | 0 | 1 | 0 | 1 | 0 | 1 | 1 | 3 | 410 | 0 | 4.5 | 0.5625 | 0.35437 | 37 | 62 | 9 | 99 | 48 | 0
100015995 | Košický | Sobrance | Základná škola s materskou školou | 1 | 27 | 9 | 7 | 2 | 4 | 0 | 0 | 0 | 3 | 1 | 2 | 11 | 1378 | 50 | 13.5 | 1.6875 | 1.0631 | 125 | 222 | 27 | 347 | 72 | 4
100016010 | Košický | Sobrance | Základná škola | 1 | 92 | 24 | 24 | 0 | 12 | 0 | 0 | 0 | 7 | 1 | 6 | 34 | 4525 | 837 | 46 | 5.75 | 3.6225 | 408 | 930 | 92 | 1338 | 168 | 12
100016012 | Košický | Sobrance | Základná škola | 1 | 94 | 32 | 32 | 0 | 12 | 0 | 0 | 0 | 7 | 1 | 6 | 31 | 4619 | 682 | 47 | 5.875 | 3.7012 | 416 | 898 | 94 | 1314 | 168 | 12
100016014 | Košický | Sobrance | Gymnázium | 1 | 52 | 14 | 14 | 0 | 6 | 0 | 0 | 0 | 4 | 1 | 3 | 19 | 2542 | 219 | 26 | 3.25 | 2.0475 | 229 | 447 | 52 | 676 | 96 | 6
100016017 | Košický | Sobrance | Stredná odborná škola obchodu a služieb | 1 | 49 | 13 | 13 | 0 | 6 | 0 | 0 | 0 | 4 | 1 | 3 | 18 | 2403 | 192 | 24.5 | 3.0625 | 1.9294 | 217 | 419 | 49 | 636 | 96 | 6
100016021 | Košický | Sobrance | Špeciálna základná škola | 2 | 33 | 9 | 9 | 0 | 4 | 1 | 0 | 1 | 3 | 2 | 3 | 12 | 1777 | 65 | 16.5 | 2.0625 | 1.2994 | 161 | 287 | 33 | 448 | 120 | 4
100016026 | Košický | Sobrance | Základná škola s materskou školou | 1 | 41 | 11 | 11 | 0 | 6 | 0 | 0 | 0 | 4 | 1 | 3 | 15 | 2030 | 120 | 20.5 | 2.5625 | 1.6144 | 183 | 341 | 41 | 524 | 96 | 6
100016031 | Košický | Sobrance | Základná škola | 1 | 9 | 3 | 3 | 0 | 0 | 1 | 0 | 1 | 0 | 1 | 1 | 3 | 410 | 0 | 4.5 | 0.5625 | 0.35437 | 37 | 62 | 9 | 99 | 48 | 0
100016036 | Košický | Sobrance | Základná škola | 1 | 9 | 3 | 3 | 0 | 0 | 1 | 0 | 1 | 0 | 1 | 1 | 3 | 410 | 0 | 4.5 | 0.5625 | 0.35437 | 37 | 62 | 9 | 99 | 48 | 0
100016044 | Košický | Sobrance | Základná škola | 1 | 10 | 4 | 4 | 0 | 0 | 1 | 0 | 1 | 0 | 1 | 1 | 3 | 443 | 0 | 5 | 0.625 | 0.39375 | 40 | 67 | 10 | 107 | 48 | 0
100016052 | Košický | Spišská Nová Ves | Základná škola | 1 | 52 | 14 | 14 | 0 | 8 | 0 | 0 | 0 | 5 | 1 | 4 | 19 | 2662 | 219 | 26 | 3.25 | 2.0475 | 240 | 465 | 52 | 705 | 120 | 8
100016060 | Košický | Spišská Nová Ves | Základná škola s materskou školou | 1 | 30 | 8 | 8 | 0 | 4 | 0 | 0 | 0 | 3 | 1 | 2 | 11 | 1518 | 50 | 15 | 1.875 | 1.1812 | 137 | 243 | 30 | 380 | 72 | 4
100016071 | Košický | Spišská Nová Ves | Základná škola s materskou školou | 1 | 62 | 16 | 16 | 0 | 10 | 0 | 0 | 0 | 6 | 1 | 5 | 23 | 3128 | 345 | 31 | 3.875 | 2.4413 | 282 | 573 | 62 | 855 | 144 | 10
100016076 | Košický | Spišská Nová Ves | Špeciálna základná škola | 1 | 14 | 4 | 4 | 0 | 0 | 1 | 0 | 1 | 0 | 1 | 1 | 5 | 767 | 0 | 7 | 0.875 | 0.55125 | 70 | 116 | 14 | 186 | 48 | 0
100016079 | Košický | Spišská Nová Ves | Základná škola | 1 | 11 | 3 | 3 | 0 | 0 | 1 | 0 | 1 | 0 | 1 | 1 | 4 | 552 | 0 | 5.5 | 0.6875 | 0.43312 | 50 | 83 | 11 | 133 | 48 | 0
100016083 | Košický | Spišská Nová Ves | Základná škola | 1 | 9 | 3 | 3 | 0 | 0 | 1 | 0 | 1 | 0 | 1 | 1 | 3 | 410 | 0 | 4.5 | 0.5625 | 0.35437 | 37 | 62 | 9 | 99 | 48 | 0
100016086 | Košický | Spišská Nová Ves | Základná škola | 1 | 11 | 3 | 3 | 0 | 0 | 1 | 0 | 1 | 0 | 1 | 1 | 4 | 552 | 0 | 5.5 | 0.6875 | 0.43312 | 50 | 83 | 11 | 133 | 48 | 0
100016096 | Košický | Spišská Nová Ves | Gymnázium | 1 | 46 | 12 | 12 | 0 | 6 | 0 | 0 | 0 | 4 | 1 | 3 | 17 | 2263 | 166 | 23 | 2.875 | 1.8113 | 204 | 390 | 46 | 594 | 96 | 6
100016099 | Košický | Spišská Nová Ves | Základná škola s materskou školou | 1 | 65 | 17 | 17 | 0 | 10 | 0 | 0 | 0 | 6 | 1 | 5 | 24 | 3268 | 381 | 32.5 | 4.0625 | 2.5594 | 295 | 605 | 65 | 900 | 144 | 10
100016112 | Košický | Spišská Nová Ves | Základná škola s materskou školou | 3 | 40 | 12 | 12 | 0 | 6 | 2 | 0 | 2 | 4 | 3 | 5 | 14 | 2085 | 16 | 20 | 2.5 | 1.575 | 188 | 319 | 40 | 507 | 192 | 6
100016114 | Košický | Spišská Nová Ves | Špeciálna základná škola | 2 | 44 | 12 | 12 | 0 | 4 | 1 | 0 | 1 | 3 | 2 | 3 | 16 | 2209 | 65 | 22 | 2.75 | 1.7325 | 200 | 352 | 44 | 552 | 120 | 4
100016115 | Košický | Spišská Nová Ves | Základná škola | 1 | 57 | 15 | 15 | 0 | 6 | 0 | 0 | 0 | 4 | 1 | 3 | 21 | 2775 | 279 | 28.5 | 3.5625 | 2.2444 | 250 | 500 | 57 | 750 | 96 | 6
100016120 | Košický | Spišská Nová Ves | Špeciálna základná škola | 2 | 58 | 16 | 16 | 0 | 6 | 1 | 0 | 1 | 4 | 2 | 4 | 21 | 3054 | 120 | 29 | 3.625 | 2.2837 | 276 | 495 | 58 | 771 | 144 | 6
100016123 | Košický | Spišská Nová Ves | Cirkevná základná škola Juraja Sklenára | 1 | 62 | 16 | 16 | 0 | 10 | 0 | 0 | 0 | 6 | 1 | 5 | 23 | 3128 | 345 | 31 | 3.875 | 2.4413 | 282 | 573 | 62 | 855 | 144 | 10
100016128 | Košický | Spišská Nová Ves | Základná škola s materskou školou | 1 | 89 | 23 | 23 | 0 | 14 | 0 | 0 | 0 | 8 | 1 | 7 | 33 | 4506 | 784 | 44.5 | 5.5625 | 3.5044 | 406 | 912 | 89 | 1318 | 192 | 14
100016132 | Košický | Spišská Nová Ves | Základná škola | 1 | 6 | 2 | 2 | 0 | 0 | 1 | 0 | 1 | 0 | 1 | 1 | 2 | 272 | 0 | 3 | 0.375 | 0.23625 | 25 | 41 | 6 | 66 | 48 | 0
100016137 | Košický | Spišská Nová Ves | Základná škola s materskou školou | 1 | 25 | 7 | 7 | 0 | 4 | 0 | 0 | 0 | 3 | 1 | 2 | 9 | 1285 | 25 | 12.5 | 1.5625 | 0.98438 | 116 | 201 | 25 | 317 | 72 | 4
100016140 | Košický | Spišská Nová Ves | Reedukačné centrum | 3 | 22 | 6 | 6 | 0 | 4 | 0 | 0 | 0 | 3 | 1 | 2 | 8 | 1145 | 16 | 11 | 1.375 | 0.86625 | 104 | 177 | 22 | 281 | 72 | 4
100016143 | Košický | Spišská Nová Ves | Základná škola | 1 | 11 | 3 | 3 | 0 | 0 | 1 | 0 | 1 | 0 | 1 | 1 | 4 | 552 | 0 | 5.5 | 0.6875 | 0.43312 | 50 | 83 | 11 | 133 | 48 | 0
100016147 | Košický | Spišská Nová Ves | Základná škola s materskou školou | 1 | 11 | 3 | 3 | 0 | 0 | 1 | 0 | 1 | 0 | 1 | 1 | 4 | 552 | 0 | 5.5 | 0.6875 | 0.43312 | 50 | 83 | 11 | 133 | 48 | 0
100016151 | Košický | Spišská Nová Ves | Základná škola s materskou školou | 1 | 14 | 4 | 4 | 0 | 0 | 1 | 0 | 1 | 0 | 1 | 1 | 5 | 767 | 0 | 7 | 0.875 | 0.55125 | 70 | 116 | 14 | 186 | 48 | 0
100016161 | Košický | Spišská Nová Ves | Základná škola | 2 | 93 | 25 | 25 | 0 | 16 | 0 | 0 | 0 | 10 | 2 | 8 | 34 | 4812 | 339 | 46.5 | 5.8125 | 3.6619 | 434 | 824 | 93 | 1258 | 240 | 16
100016167 | Košický | Spišská Nová Ves | Základná škola | 1 | 46 | 12 | 12 | 0 | 6 | 0 | 0 | 0 | 4 | 1 | 3 | 17 | 2263 | 166 | 23 | 2.875 | 1.8113 | 204 | 390 | 46 | 594 | 96 | 6
100016170 | Košický | Spišská Nová Ves | Základná škola | 2 | 100 | 26 | 26 | 0 | 16 | 0 | 0 | 0 | 10 | 2 | 8 | 37 | 5138 | 603 | 50 | 6.25 | 3.9375 | 464 | 953 | 100 | 1417 | 240 | 16
100016177 | Košický | Spišská Nová Ves | Základná škola Povýšenia sv. Kríža | 1 | 57 | 15 | 15 | 0 | 6 | 0 | 0 | 0 | 4 | 1 | 3 | 21 | 2775 | 279 | 28.5 | 3.5625 | 2.2444 | 250 | 500 | 57 | 750 | 96 | 6
100016186 | Košický | Spišská Nová Ves | Stredná odborná škola drevárska | 1 | 130 | 34 | 34 | 0 | 16 | 0 | 1 | 0 | 8 | 1 | 8 | 48 | 6175 | 1769 | 65 | 8.125 | 5.1188 | 556 | 1457 | 130 | 2013 | 192 | 16
100016193 | Košický | Spišská Nová Ves | Základná škola | 1 | 81 | 21 | 21 | 0 | 12 | 0 | 0 | 0 | 7 | 1 | 6 | 30 | 4013 | 634 | 40.5 | 5.0625 | 3.1894 | 362 | 793 | 81 | 1155 | 168 | 12
100016200 | Košický | Spišská Nová Ves | Stredná priemyselná škola technická | 1 | 130 | 44 | 44 | 0 | 18 | 0 | 1 | 0 | 9 | 1 | 9 | 43 | 6295 | 1397 | 65 | 8.125 | 5.1188 | 567 | 1364 | 130 | 1931 | 216 | 18
100016204 | Košický | Spišská Nová Ves | Základná škola | 1 | 122 | 32 | 31 | 1 | 20 | 0 | 1 | 0 | 10 | 1 | 10 | 46 | 6043 | 1615 | 61 | 7.625 | 4.8037 | 544 | 1391 | 122 | 1935 | 240 | 20
100016216 | Košický | Spišská Nová Ves | Gymnázium | 1 | 84 | 22 | 22 | 0 | 12 | 0 | 0 | 0 | 7 | 1 | 6 | 31 | 4153 | 682 | 42 | 5.25 | 3.3075 | 374 | 828 | 84 | 1202 | 168 | 12
100016220 | Košický | Spišská Nová Ves | Základná škola | 1 | 106 | 28 | 27 | 1 | 16 | 0 | 1 | 0 | 8 | 1 | 8 | 40 | 5177 | 1195 | 53 | 6.625 | 4.1738 | 466 | 1136 | 106 | 1602 | 192 | 16
100016226 | Košický | Spišská Nová Ves | Základná škola | 1 | 58 | 16 | 15 | 1 | 8 | 0 | 0 | 0 | 5 | 1 | 4 | 22 | 2942 | 311 | 29 | 3.625 | 2.2837 | 265 | 535 | 58 | 800 | 120 | 8
100016230 | Košický | Spišská Nová Ves | Základná škola | 1 | 76 | 20 | 20 | 0 | 10 | 0 | 0 | 0 | 6 | 1 | 5 | 28 | 3780 | 543 | 38 | 4.75 | 2.9925 | 341 | 730 | 76 | 1071 | 144 | 10
100016237 | Košický | Spišská Nová Ves | Stredná odborná škola techniky a služieb | 5 | 483 | 183 | 105 | 78 | 56 | 2 | 2 | 2 | 29 | 5 | 30 | 228 | 23216 | 16079 | 241.5 | 30.1875 | 19.0181 | 2091 | 8307 | 483 | 10398 | 792 | 56
100016238 | Košický | Spišská Nová Ves | Základná škola sv. Cyrila a Metoda | 1 | 62 | 16 | 16 | 0 | 10 | 0 | 0 | 0 | 6 | 1 | 5 | 23 | 3128 | 345 | 31 | 3.875 | 2.4413 | 282 | 573 | 62 | 855 | 144 | 10
100016241 | Košický | Spišská Nová Ves | Základná škola | 1 | 105 | 27 | 27 | 0 | 18 | 0 | 1 | 0 | 9 | 1 | 9 | 39 | 5251 | 1131 | 52.5 | 6.5625 | 4.1344 | 473 | 1127 | 105 | 1600 | 216 | 18
100016248 | Košický | Spišská Nová Ves | Hotelová akadémia | 1 | 76 | 26 | 26 | 0 | 10 | 0 | 0 | 0 | 6 | 1 | 5 | 25 | 3780 | 419 | 38 | 4.75 | 2.9925 | 341 | 693 | 76 | 1034 | 144 | 10
100016250 | Košický | Spišská Nová Ves | Cirkevné gymnázium Štefana Mišíka | 1 | 25 | 9 | 9 | 0 | 4 | 0 | 0 | 0 | 3 | 1 | 2 | 8 | 1285 | 16 | 12.5 | 1.5625 | 0.98438 | 116 | 198 | 25 | 314 | 72 | 4
100016258 | Košický | Spišská Nová Ves | Stredná odborná škola ekonomická | 1 | 76 | 20 | 20 | 0 | 8 | 0 | 0 | 0 | 5 | 1 | 4 | 28 | 3660 | 543 | 38 | 4.75 | 2.9925 | 330 | 712 | 76 | 1042 | 120 | 8
100016264 | Košický | Spišská Nová Ves | Gymnázium | 1 | 86 | 30 | 29 | 1 | 12 | 0 | 0 | 0 | 7 | 1 | 6 | 29 | 4246 | 587 | 43 | 5.375 | 3.3862 | 383 | 813 | 86 | 1196 | 168 | 12
100016268 | Košický | Spišská Nová Ves | Základná škola | 1 | 70 | 18 | 18 | 0 | 10 | 0 | 0 | 0 | 6 | 1 | 5 | 26 | 3501 | 458 | 35 | 4.375 | 2.7563 | 316 | 663 | 70 | 979 | 144 | 10
100016277 | Košický | Spišská Nová Ves | Základná škola sv. Michala | 1 | 27 | 7 | 7 | 0 | 4 | 0 | 0 | 0 | 3 | 1 | 2 | 10 | 1378 | 37 | 13.5 | 1.6875 | 1.0631 | 125 | 218 | 27 | 343 | 72 | 4
100016282 | Košický | Spišská Nová Ves | Základná škola | 1 | 77 | 21 | 20 | 1 | 10 | 0 | 0 | 0 | 6 | 1 | 5 | 29 | 3827 | 587 | 38.5 | 4.8125 | 3.0319 | 345 | 751 | 77 | 1096 | 144 | 10
100016298 | Košický | Spišská Nová Ves | Základná škola | 2 | 31 | 9 | 9 | 0 | 6 | 1 | 0 | 1 | 4 | 2 | 4 | 11 | 1677 | 25 | 15.5 | 1.9375 | 1.2206 | 152 | 260 | 31 | 412 | 144 | 6
100016301 | Košický | Spišská Nová Ves | Základná škola | 1 | 35 | 9 | 9 | 0 | 4 | 0 | 0 | 0 | 3 | 1 | 2 | 13 | 1751 | 82 | 17.5 | 2.1875 | 1.3781 | 158 | 288 | 35 | 446 | 72 | 4
100016308 | Košický | Spišská Nová Ves | Základná škola | 1 | 11 | 3 | 3 | 0 | 0 | 1 | 0 | 1 | 0 | 1 | 1 | 4 | 552 | 0 | 5.5 | 0.6875 | 0.43312 | 50 | 83 | 11 | 133 | 48 | 0
100016320 | Košický | Trebišov | Základná škola s vyučovacím jazykom maďarským - Alapiskola | 1 | 9 | 3 | 3 | 0 | 0 | 1 | 0 | 1 | 0 | 1 | 1 | 3 | 410 | 0 | 4.5 | 0.5625 | 0.35437 | 37 | 62 | 9 | 99 | 48 | 0
100016323 | Košický | Trebišov | Základná škola | 1 | 6 | 2 | 2 | 0 | 0 | 1 | 0 | 1 | 0 | 1 | 1 | 2 | 272 | 0 | 3 | 0.375 | 0.23625 | 25 | 41 | 6 | 66 | 48 | 0
100016325 | Košický | Trebišov | Reedukačné centrum | 2 | 25 | 7 | 7 | 0 | 4 | 0 | 0 | 0 | 3 | 1 | 2 | 9 | 1285 | 25 | 12.5 | 1.5625 | 0.98438 | 116 | 201 | 25 | 317 | 72 | 4
100016331 | Košický | Trebišov | Základná škola s vyučovacím jazykom maďarským - Alapiskola | 1 | 52 | 14 | 14 | 0 | 6 | 0 | 0 | 0 | 4 | 1 | 3 | 19 | 2542 | 219 | 26 | 3.25 | 2.0475 | 229 | 447 | 52 | 676 | 96 | 6
100016335 | Košický | Trebišov | Základná škola s materskou školou s vyučovacím jazykom maďarským - Alapiskola és Óvoda | 1 | 52 | 14 | 14 | 0 | 6 | 0 | 0 | 0 | 4 | 1 | 3 | 19 | 2542 | 219 | 26 | 3.25 | 2.0475 | 229 | 447 | 52 | 676 | 96 | 6
100016338 | Košický | Trebišov | Základná škola s materskou školou | 1 | 35 | 9 | 9 | 0 | 4 | 0 | 0 | 0 | 3 | 1 | 2 | 13 | 1751 | 82 | 17.5 | 2.1875 | 1.3781 | 158 | 288 | 35 | 446 | 72 | 4
100016342 | Košický | Trebišov | Základná škola s vyučovacím jazykom maďarským - Alapiskola | 1 | 16 | 6 | 6 | 0 | 0 | 1 | 0 | 1 | 0 | 1 | 1 | 5 | 859 | 0 | 8 | 1 | 0.63 | 78 | 129 | 16 | 207 | 48 | 0
100016348 | Košický | Trebišov | Základná škola | 1 | 9 | 3 | 3 | 0 | 0 | 1 | 0 | 1 | 0 | 1 | 1 | 3 | 410 | 0 | 4.5 | 0.5625 | 0.35437 | 37 | 62 | 9 | 99 | 48 | 0
100016353 | Košický | Trebišov | Základná škola | 1 | 54 | 14 | 14 | 0 | 6 | 0 | 0 | 0 | 4 | 1 | 3 | 20 | 2636 | 248 | 27 | 3.375 | 2.1263 | 238 | 470 | 54 | 708 | 96 | 6
100016357 | Košický | Trebišov | Základná škola | 1 | 9 | 3 | 3 | 0 | 0 | 1 | 0 | 1 | 0 | 1 | 1 | 3 | 410 | 0 | 4.5 | 0.5625 | 0.35437 | 37 | 62 | 9 | 99 | 48 | 0
100016361 | Košický | Trebišov | Základná škola s materskou školou | 1 | 33 | 9 | 9 | 0 | 4 | 0 | 0 | 0 | 3 | 1 | 2 | 12 | 1657 | 65 | 16.5 | 2.0625 | 1.2994 | 150 | 269 | 33 | 419 | 72 | 4
100016366 | Košický | Trebišov | Základná škola | 1 | 38 | 10 | 10 | 0 | 4 | 0 | 0 | 0 | 3 | 1 | 2 | 14 | 1890 | 100 | 19 | 2.375 | 1.4963 | 171 | 314 | 38 | 485 | 72 | 4
100016371 | Košický | Trebišov | Základná škola s vyučovacím jazykom maďarským - Alapiskola | 1 | 27 | 7 | 7 | 0 | 4 | 0 | 0 | 0 | 3 | 1 | 2 | 10 | 1378 | 37 | 13.5 | 1.6875 | 1.0631 | 125 | 218 | 27 | 343 | 72 | 4
100016380 | Košický | Trebišov | Základná škola pri zdravotníckom zariadení | 1 | 27 | 7 | 7 | 0 | 4 | 0 | 0 | 0 | 3 | 1 | 2 | 10 | 1378 | 37 | 13.5 | 1.6875 | 1.0631 | 125 | 218 | 27 | 343 | 72 | 4
100016383 | Košický | Trebišov | Základná škola s materskou školou | 1 | 17 | 5 | 5 | 0 | 0 | 1 | 0 | 1 | 0 | 1 | 1 | 6 | 1024 | 0 | 8.5 | 1.0625 | 0.66938 | 93 | 154 | 17 | 247 | 48 | 0
100016387 | Košický | Trebišov | Základná škola s materskou školou | 1 | 30 | 8 | 8 | 0 | 4 | 0 | 0 | 0 | 3 | 1 | 2 | 11 | 1518 | 50 | 15 | 1.875 | 1.1812 | 137 | 243 | 30 | 380 | 72 | 4
100016390 | Košický | Trebišov | Základná škola | 1 | 6 | 2 | 2 | 0 | 0 | 1 | 0 | 1 | 0 | 1 | 1 | 2 | 272 | 0 | 3 | 0.375 | 0.23625 | 25 | 41 | 6 | 66 | 48 | 0
100016393 | Košický | Trebišov | Gymnázium - Gimnázium | 1 | 92 | 24 | 24 | 0 | 12 | 0 | 0 | 0 | 7 | 1 | 6 | 34 | 4525 | 837 | 46 | 5.75 | 3.6225 | 408 | 930 | 92 | 1338 | 168 | 12
100016395 | Košický | Trebišov | Základná škola Mihálya Helmeczyho s vyučovacím jazykom maďarským - Helmeczy Mihály Alapiskola | 1 | 78 | 20 | 20 | 0 | 10 | 0 | 0 | 0 | 6 | 1 | 5 | 29 | 3873 | 587 | 39 | 4.875 | 3.0713 | 349 | 758 | 78 | 1107 | 144 | 10
100016401 | Košický | Trebišov | Základná škola | 1 | 87 | 23 | 23 | 0 | 12 | 0 | 0 | 0 | 7 | 1 | 6 | 32 | 4293 | 732 | 43.5 | 5.4375 | 3.4256 | 387 | 864 | 87 | 1251 | 168 | 12
100016409 | Košický | Trebišov | Stredná odborná škola techniky a remesiel - Műszaki Szakok és Mesterségek Szakközépiskola | 1 | 97 | 25 | 25 | 0 | 10 | 0 | 0 | 0 | 6 | 1 | 5 | 36 | 4638 | 949 | 48.5 | 6.0625 | 3.8194 | 418 | 981 | 97 | 1399 | 144 | 10
100016412 | Košický | Trebišov | Základná škola s materskou školou | 1 | 52 | 14 | 14 | 0 | 6 | 0 | 0 | 0 | 4 | 1 | 3 | 19 | 2542 | 219 | 26 | 3.25 | 2.0475 | 229 | 447 | 52 | 676 | 96 | 6
100016416 | Košický | Trebišov | Základná škola s vyučovacím jazykom maďarským - Alapiskola | 1 | 3 | 1 | 1 | 0 | 0 | 1 | 0 | 1 | 0 | 1 | 1 | 1 | 175 | 0 | 1.5 | 0.1875 | 0.11812 | 16 | 27 | 3 | 43 | 48 | 0
100016418 | Košický | Trebišov | Základná škola | 1 | 22 | 6 | 6 | 0 | 4 | 0 | 0 | 0 | 3 | 1 | 2 | 8 | 1145 | 16 | 11 | 1.375 | 0.86625 | 104 | 177 | 22 | 281 | 72 | 4
100016424 | Košický | Trebišov | Základná škola - Alapiskola | 1 | 44 | 12 | 12 | 0 | 6 | 0 | 0 | 0 | 4 | 1 | 3 | 16 | 2170 | 142 | 22 | 2.75 | 1.7325 | 196 | 369 | 44 | 565 | 96 | 6
100016432 | Košický | Trebišov | Základná škola s vyučovacím jazykom maďarským - Alapiskola | 1 | 11 | 3 | 3 | 0 | 0 | 1 | 0 | 1 | 0 | 1 | 1 | 4 | 552 | 0 | 5.5 | 0.6875 | 0.43312 | 50 | 83 | 11 | 133 | 48 | 0
100016439 | Košický | Trebišov | Základná škola | 1 | 57 | 15 | 15 | 0 | 8 | 0 | 0 | 0 | 5 | 1 | 4 | 21 | 2895 | 279 | 28.5 | 3.5625 | 2.2444 | 261 | 518 | 57 | 779 | 120 | 8
100016442 | Košický | Trebišov | Základná škola | 1 | 44 | 12 | 12 | 0 | 6 | 0 | 0 | 0 | 4 | 1 | 3 | 16 | 2170 | 142 | 22 | 2.75 | 1.7325 | 196 | 369 | 44 | 565 | 96 | 6
100016445 | Košický | Trebišov | Základná škola s materskou školou | 1 | 52 | 14 | 14 | 0 | 6 | 0 | 0 | 0 | 4 | 1 | 3 | 19 | 2542 | 219 | 26 | 3.25 | 2.0475 | 229 | 447 | 52 | 676 | 96 | 6
100016452 | Košický | Trebišov | Základná škola | 1 | 54 | 14 | 14 | 0 | 6 | 0 | 0 | 0 | 4 | 1 | 3 | 20 | 2636 | 248 | 27 | 3.375 | 2.1263 | 238 | 470 | 54 | 708 | 96 | 6
100016457 | Košický | Trebišov | Základná škola s materskou školou | 1 | 6 | 2 | 2 | 0 | 0 | 1 | 0 | 1 | 0 | 1 | 1 | 2 | 272 | 0 | 3 | 0.375 | 0.23625 | 25 | 41 | 6 | 66 | 48 | 0
100016462 | Košický | Trebišov | Stredná odborná škola agrotechnických a gastronomických služieb - Agrártechnikai és Gasztronómiai Szolgáltatási Szakközépiskola | 1 | 76 | 26 | 26 | 0 | 8 | 0 | 0 | 0 | 5 | 1 | 4 | 25 | 3660 | 419 | 38 | 4.75 | 2.9925 | 330 | 675 | 76 | 1005 | 120 | 8
100016465 | Košický | Trebišov | Základná škola s vyučovacím jazykom maďarským- Alapiskola | 1 | 11 | 3 | 3 | 0 | 0 | 1 | 0 | 1 | 0 | 1 | 1 | 4 | 552 | 0 | 5.5 | 0.6875 | 0.43312 | 50 | 83 | 11 | 133 | 48 | 0
100016480 | Košický | Trebišov | Základná škola | 2 | 131 | 35 | 35 | 0 | 18 | 0 | 0 | 0 | 11 | 2 | 9 | 48 | 6463 | 874 | 65.5 | 8.1875 | 5.1581 | 583 | 1233 | 131 | 1816 | 264 | 18
100016485 | Košický | Trebišov | Základná škola | 1 | 96 | 26 | 25 | 1 | 12 | 0 | 0 | 0 | 7 | 1 | 6 | 36 | 4712 | 949 | 48 | 6 | 3.78 | 425 | 992 | 96 | 1417 | 168 | 12
100016489 | Košický | Trebišov | Špeciálna základná škola | 2 | 47 | 13 | 12 | 1 | 6 | 1 | 0 | 1 | 4 | 2 | 4 | 18 | 2430 | 192 | 23.5 | 2.9375 | 1.8506 | 219 | 423 | 47 | 642 | 144 | 6
100016491 | Košický | Trebišov | Základná škola | 1 | 9 | 3 | 3 | 0 | 0 | 1 | 0 | 1 | 0 | 1 | 1 | 3 | 410 | 0 | 4.5 | 0.5625 | 0.35437 | 37 | 62 | 9 | 99 | 48 | 0
100016495 | Košický | Trebišov | Základná škola | 1 | 6 | 2 | 2 | 0 | 0 | 1 | 0 | 1 | 0 | 1 | 1 | 2 | 272 | 0 | 3 | 0.375 | 0.23625 | 25 | 41 | 6 | 66 | 48 | 0
100016500 | Košický | Trebišov | Základná škola | 1 | 17 | 5 | 5 | 0 | 0 | 1 | 0 | 1 | 0 | 1 | 1 | 6 | 1024 | 0 | 8.5 | 1.0625 | 0.66938 | 93 | 154 | 17 | 247 | 48 | 0
100016502 | Košický | Trebišov | Základná škola | 1 | 25 | 7 | 7 | 0 | 4 | 0 | 0 | 0 | 3 | 1 | 2 | 9 | 1285 | 25 | 12.5 | 1.5625 | 0.98438 | 116 | 201 | 25 | 317 | 72 | 4
100016505 | Košický | Trebišov | Základná škola s vyučovacím jazykom maďarským - Alapiskola | 1 | 25 | 7 | 7 | 0 | 4 | 0 | 0 | 0 | 3 | 1 | 2 | 9 | 1285 | 25 | 12.5 | 1.5625 | 0.98438 | 116 | 201 | 25 | 317 | 72 | 4
100016508 | Košický | Trebišov | Cirkevná základná škola s materskou školou sv. Michala Archanjela | 1 | 9 | 3 | 3 | 0 | 0 | 1 | 0 | 1 | 0 | 1 | 1 | 3 | 410 | 0 | 4.5 | 0.5625 | 0.35437 | 37 | 62 | 9 | 99 | 48 | 0
100016516 | Košický | Trebišov | Základná škola | 1 | 35 | 9 | 9 | 0 | 4 | 0 | 0 | 0 | 3 | 1 | 2 | 13 | 1751 | 82 | 17.5 | 2.1875 | 1.3781 | 158 | 288 | 35 | 446 | 72 | 4
100016519 | Košický | Trebišov | Základná škola s vyučovacím jazykom maďarským - Alapiskola | 1 | 33 | 9 | 9 | 0 | 4 | 0 | 0 | 0 | 3 | 1 | 2 | 12 | 1657 | 65 | 16.5 | 2.0625 | 1.2994 | 150 | 269 | 33 | 419 | 72 | 4
100016527 | Košický | Trebišov | Základná škola s vyučovacím jazykom maďarským - Alapiskola | 1 | 11 | 3 | 3 | 0 | 0 | 1 | 0 | 1 | 0 | 1 | 1 | 4 | 552 | 0 | 5.5 | 0.6875 | 0.43312 | 50 | 83 | 11 | 133 | 48 | 0
100016538 | Košický | Trebišov | Základná škola | 2 | 92 | 24 | 24 | 0 | 14 | 0 | 0 | 0 | 9 | 2 | 7 | 34 | 4766 | 348 | 46 | 5.75 | 3.6225 | 430 | 820 | 92 | 1250 | 216 | 14
100016539 | Košický | Trebišov | Súkromná stredná odborná škola DSA | 1 | 89 | 23 | 23 | 0 | 12 | 0 | 0 | 0 | 7 | 1 | 6 | 33 | 4386 | 784 | 44.5 | 5.5625 | 3.5044 | 395 | 894 | 89 | 1289 | 168 | 12
100016542 | Košický | Trebišov | Základná škola | 1 | 113 | 29 | 29 | 0 | 18 | 0 | 1 | 0 | 9 | 1 | 9 | 42 | 5623 | 1328 | 56.5 | 7.0625 | 4.4494 | 507 | 1242 | 113 | 1749 | 216 | 18
100016545 | Košický | Trebišov | Stredná odborná škola služieb a priemyslu sv. Jozafáta | 5 | 170 | 46 | 46 | 0 | 18 | 3 | 1 | 4 | 9 | 5 | 12 | 62 | 8289 | 1930 | 85 | 10.625 | 6.6937 | 748 | 1825 | 170 | 2573 | 384 | 18
100016548 | Košický | Trebišov | Gymnázium | 1 | 100 | 26 | 26 | 0 | 10 | 0 | 0 | 0 | 6 | 1 | 5 | 37 | 4778 | 1008 | 50 | 6.25 | 3.9375 | 431 | 1020 | 100 | 1451 | 144 | 10
100016552 | Košický | Trebišov | Obchodná akadémia | 1 | 44 | 12 | 12 | 0 | 6 | 0 | 0 | 0 | 4 | 1 | 3 | 16 | 2170 | 142 | 22 | 2.75 | 1.7325 | 196 | 369 | 44 | 565 | 96 | 6
100016556 | Košický | Trebišov | Špeciálna základná škola | 1 | 37 | 13 | 13 | 0 | 4 | 0 | 0 | 0 | 3 | 1 | 2 | 12 | 1844 | 65 | 18.5 | 2.3125 | 1.4569 | 166 | 297 | 37 | 463 | 72 | 4
100016557 | Košický | Trebišov | Cirkevné gymnázium sv. Jána Krstiteľa | 1 | 33 | 9 | 9 | 0 | 4 | 0 | 0 | 0 | 3 | 1 | 2 | 12 | 1657 | 65 | 16.5 | 2.0625 | 1.2994 | 150 | 269 | 33 | 419 | 72 | 4
100016559 | Košický | Trebišov | Základná škola | 1 | 105 | 27 | 27 | 0 | 18 | 0 | 1 | 0 | 9 | 1 | 9 | 39 | 5251 | 1131 | 52.5 | 6.5625 | 4.1344 | 473 | 1127 | 105 | 1600 | 216 | 18
100016570 | Košický | Trebišov | Základná škola | 1 | 78 | 20 | 20 | 0 | 8 | 0 | 0 | 0 | 5 | 1 | 4 | 29 | 3753 | 587 | 39 | 4.875 | 3.0713 | 338 | 740 | 78 | 1078 | 120 | 8
100016578 | Košický | Trebišov | Základná škola | 1 | 9 | 3 | 3 | 0 | 0 | 1 | 0 | 1 | 0 | 1 | 1 | 3 | 410 | 0 | 4.5 | 0.5625 | 0.35437 | 37 | 62 | 9 | 99 | 48 | 0
100016586 | Košický | Trebišov | Základná škola s vyučovacím jazykom maďarským | 1 | 44 | 12 | 12 | 0 | 6 | 0 | 0 | 0 | 4 | 1 | 3 | 16 | 2170 | 142 | 22 | 2.75 | 1.7325 | 196 | 369 | 44 | 565 | 96 | 6
100016588 | Košický | Trebišov | Základná škola - Alapiskola | 1 | 30 | 8 | 8 | 0 | 4 | 0 | 0 | 0 | 3 | 1 | 2 | 11 | 1518 | 50 | 15 | 1.875 | 1.1812 | 137 | 243 | 30 | 380 | 72 | 4
100016595 | Košický | Trebišov | Základná škola s vyučovacím jazykom maďarským - Alapiskola | 1 | 3 | 1 | 1 | 0 | 0 | 1 | 0 | 1 | 0 | 1 | 1 | 1 | 175 | 0 | 1.5 | 0.1875 | 0.11812 | 16 | 27 | 3 | 43 | 48 | 0
100016602 | Košický | Trebišov | Základná škola | 1 | 44 | 12 | 12 | 0 | 6 | 0 | 0 | 0 | 4 | 1 | 3 | 16 | 2170 | 142 | 22 | 2.75 | 1.7325 | 196 | 369 | 44 | 565 | 96 | 6
100016607 | Košický | Trebišov | Základná škola s materskou školou s vyučovacím jazykom maďarským - Alapiskola čs Óvoda | 1 | 6 | 2 | 2 | 0 | 0 | 1 | 0 | 1 | 0 | 1 | 1 | 2 | 272 | 0 | 3 | 0.375 | 0.23625 | 25 | 41 | 6 | 66 | 48 | 0
100016614 | Košický | Trebišov | Základná škola | 1 | 6 | 2 | 2 | 0 | 0 | 1 | 0 | 1 | 0 | 1 | 1 | 2 | 272 | 0 | 3 | 0.375 | 0.23625 | 25 | 41 | 6 | 66 | 48 | 0
100016615 | Košický | Trebišov | Základná škola | 1 | 57 | 15 | 15 | 0 | 6 | 0 | 0 | 0 | 4 | 1 | 3 | 21 | 2775 | 279 | 28.5 | 3.5625 | 2.2444 | 250 | 500 | 57 | 750 | 96 | 6
100016623 | Košický | Trebišov | Základná škola | 1 | 9 | 3 | 3 | 0 | 0 | 1 | 0 | 1 | 0 | 1 | 1 | 3 | 410 | 0 | 4.5 | 0.5625 | 0.35437 | 37 | 62 | 9 | 99 | 48 | 0
100016626 | Košický | Michalovce | Súkromná stredná odborná škola Nová cesta Magán Szakközépiskola Új út | 1 | 33 | 9 | 9 | 0 | 4 | 0 | 0 | 0 | 3 | 1 | 2 | 12 | 1657 | 65 | 16.5 | 2.0625 | 1.2994 | 150 | 269 | 33 | 419 | 72 | 4
100016633 | Košický | Košice I | Premonštrátske gymnázium | 1 | 37 | 13 | 13 | 0 | 4 | 0 | 0 | 0 | 3 | 1 | 2 | 12 | 1844 | 65 | 18.5 | 2.3125 | 1.4569 | 166 | 297 | 37 | 463 | 72 | 4
100016737 | Banskobystrický | Rimavská Sobota | Súkromné hudobné a dramatické konzervatórium | 1 | 41 | 11 | 11 | 0 | 6 | 0 | 0 | 0 | 4 | 1 | 3 | 15 | 2030 | 120 | 20.5 | 2.5625 | 1.6144 | 183 | 341 | 41 | 524 | 96 | 6
100017036 | Trenčiansky | Ilava | Základná škola s materskou školou sv. Dominika Savia | 1 | 38 | 10 | 10 | 0 | 4 | 0 | 0 | 0 | 3 | 1 | 2 | 14 | 1890 | 100 | 19 | 2.375 | 1.4963 | 171 | 314 | 38 | 485 | 72 | 4
100017092 | Trenčiansky | Trenčín | Súkromná základná škola pre žiakov s autizmom | 1 | 19 | 5 | 5 | 0 | 0 | 1 | 0 | 1 | 0 | 1 | 1 | 7 | 1263 | 0 | 9.5 | 1.1875 | 0.74813 | 114 | 190 | 19 | 304 | 48 | 0
100017143 | Trnavský | Senica | Základná škola s materskou školou | 1 | 38 | 10 | 10 | 0 | 4 | 0 | 0 | 0 | 3 | 1 | 2 | 14 | 1890 | 100 | 19 | 2.375 | 1.4963 | 171 | 314 | 38 | 485 | 72 | 4
100017245 | Banskobystrický | Rimavská Sobota | Súkromná základná škola Magán Alapiskola | 1 | 30 | 8 | 8 | 0 | 4 | 0 | 0 | 0 | 3 | 1 | 2 | 11 | 1518 | 50 | 15 | 1.875 | 1.1812 | 137 | 243 | 30 | 380 | 72 | 4
100017247 | Trnavský | Dunajská Streda | Základná škola - Alapiskola | 1 | 35 | 9 | 9 | 0 | 4 | 0 | 0 | 0 | 3 | 1 | 2 | 13 | 1751 | 82 | 17.5 | 2.1875 | 1.3781 | 158 | 288 | 35 | 446 | 72 | 4
100017276 | Trnavský | Piešťany | Základná škola s materskou školou | 1 | 78 | 20 | 20 | 0 | 10 | 0 | 0 | 0 | 6 | 1 | 5 | 29 | 3873 | 587 | 39 | 4.875 | 3.0713 | 349 | 758 | 78 | 1107 | 144 | 10
100017285 | Prešovský | Stará Ľubovňa | Špeciálna základná škola sv. Anny | 1 | 11 | 3 | 3 | 0 | 0 | 1 | 0 | 1 | 0 | 1 | 1 | 4 | 552 | 0 | 5.5 | 0.6875 | 0.43312 | 50 | 83 | 11 | 133 | 48 | 0
100017290 | Prešovský | Prešov | Súkromné odborné učilište ELBA | 1 | 19 | 5 | 5 | 0 | 0 | 1 | 0 | 1 | 0 | 1 | 1 | 7 | 1263 | 0 | 9.5 | 1.1875 | 0.74813 | 114 | 190 | 19 | 304 | 48 | 0
100017309 | Košický | Košice - okolie | Cirkevná spojená škola | 3 | 119 | 31 | 31 | 0 | 14 | 0 | 1 | 0 | 7 | 1 | 7 | 44 | 5663 | 1468 | 59.5 | 7.4375 | 4.6856 | 510 | 1290 | 119 | 1800 | 168 | 14
100017334 | Bratislavský | Senec | Súkromná základná škola | 1 | 35 | 9 | 9 | 0 | 4 | 0 | 0 | 0 | 3 | 1 | 2 | 13 | 1751 | 82 | 17.5 | 2.1875 | 1.3781 | 158 | 288 | 35 | 446 | 72 | 4
100017351 | Banskobystrický | Žiar nad Hronom | Súkromná spojená škola | 2 | 41 | 15 | 15 | 0 | 0 | 2 | 0 | 2 | 0 | 2 | 2 | 13 | 2573 | 0 | 20.5 | 2.5625 | 1.6144 | 232 | 387 | 41 | 619 | 96 | 0
100017373 | Bratislavský | Bratislava I | Súkromná spojená škola Cambridge International School | 3 | 127 | 33 | 33 | 0 | 18 | 0 | 1 | 0 | 9 | 1 | 9 | 47 | 6156 | 1691 | 63.5 | 7.9375 | 5.0006 | 555 | 1431 | 127 | 1986 | 216 | 18
100017374 | Bratislavský | Bratislava II | Spojená škola | 3 | 96 | 26 | 25 | 1 | 10 | 0 | 0 | 0 | 6 | 1 | 5 | 36 | 4592 | 949 | 48 | 6 | 3.78 | 414 | 974 | 96 | 1388 | 144 | 10
100017375 | Bratislavský | Bratislava II | Spojená škola | 5 | 328 | 88 | 88 | 0 | 44 | 0 | 1 | 0 | 23 | 2 | 22 | 120 | 15877 | 9380 | 164 | 20.5 | 12.915 | 1430 | 5197 | 328 | 6627 | 552 | 44
100017376 | Bratislavský | Bratislava II | Spojená škola sv. Vincenta de Paul | 3 | 87 | 23 | 23 | 0 | 18 | 0 | 0 | 0 | 10 | 1 | 9 | 32 | 4653 | 732 | 43.5 | 5.4375 | 3.4256 | 419 | 918 | 87 | 1337 | 240 | 18
100017377 | Bratislavský | Bratislava III | Spojená škola internátna pre deti a žiakov so sluchovým postihnutím | 6 | 106 | 28 | 28 | 0 | 12 | 0 | 0 | 0 | 8 | 2 | 6 | 39 | 5178 | 519 | 53 | 6.625 | 4.1738 | 467 | 933 | 106 | 1400 | 192 | 12
100017378 | Bratislavský | Bratislava III | Spojená škola de La Salle | 3 | 91 | 29 | 29 | 0 | 14 | 0 | 0 | 0 | 9 | 2 | 7 | 31 | 4600 | 298 | 45.5 | 5.6875 | 3.5831 | 415 | 780 | 91 | 1195 | 216 | 14
100017379 | Bratislavský | Bratislava IV | Spojená škola sv. Františka z Assisi | 4 | 195 | 51 | 51 | 0 | 26 | 0 | 1 | 0 | 14 | 2 | 13 | 72 | 9443 | 2597 | 97.5 | 12.1875 | 7.6781 | 851 | 2197 | 195 | 3048 | 336 | 26
100017380 | Bratislavský | Bratislava IV | Súkromná spojená škola British International School Bratislava | 3 | 312 | 80 | 80 | 0 | 38 | 0 | 2 | 0 | 19 | 2 | 19 | 116 | 14892 | 5288 | 156 | 19.5 | 12.285 | 1341 | 3822 | 312 | 5163 | 456 | 38
100017381 | Bratislavský | Bratislava IV | Spojená škola | 4 | 89 | 23 | 23 | 0 | 10 | 0 | 0 | 0 | 6 | 1 | 5 | 33 | 4266 | 784 | 44.5 | 5.5625 | 3.5044 | 384 | 876 | 89 | 1260 | 144 | 10
100017382 | Bratislavský | Bratislava IV | Spojená škola | 4 | 431 | 111 | 111 | 0 | 56 | 1 | 1 | 1 | 28 | 2 | 29 | 160 | 21147 | 19943 | 215.5 | 26.9375 | 16.9706 | 1905 | 9156 | 431 | 11061 | 720 | 56
100017383 | Bratislavský | Bratislava IV | Spojená škola | 3 | 73 | 25 | 25 | 0 | 8 | 0 | 0 | 0 | 5 | 1 | 4 | 24 | 3520 | 381 | 36.5 | 4.5625 | 2.8744 | 317 | 643 | 73 | 960 | 120 | 8
100017384 | Bratislavský | Bratislava IV | Spojená škola internátna | 3 | 54 | 14 | 14 | 0 | 6 | 0 | 0 | 0 | 4 | 1 | 3 | 20 | 2636 | 248 | 27 | 3.375 | 2.1263 | 238 | 470 | 54 | 708 | 96 | 6
100017385 | Bratislavský | Bratislava IV | Spojená škola | 4 | 95 | 25 | 25 | 0 | 10 | 0 | 0 | 0 | 6 | 1 | 5 | 35 | 4545 | 892 | 47.5 | 5.9375 | 3.7406 | 410 | 950 | 95 | 1360 | 144 | 10
100017387 | Bratislavský | Bratislava V | Spojená škola Svätej Rodiny | 3 | 283 | 73 | 73 | 0 | 44 | 0 | 1 | 0 | 22 | 1 | 22 | 105 | 14021 | 9100 | 141.5 | 17.6875 | 11.1431 | 1262 | 4834 | 283 | 6096 | 528 | 44
100017388 | Bratislavský | Malacky | Spojená škola | 3 | 52 | 14 | 14 | 0 | 6 | 0 | 0 | 0 | 4 | 1 | 3 | 19 | 2542 | 219 | 26 | 3.25 | 2.0475 | 229 | 447 | 52 | 676 | 96 | 6
100017389 | Bratislavský | Malacky | Spojená škola sv. Františka Assiského | 3 | 100 | 26 | 26 | 0 | 14 | 0 | 0 | 0 | 8 | 1 | 7 | 37 | 5018 | 1008 | 50 | 6.25 | 3.9375 | 452 | 1056 | 100 | 1508 | 192 | 14
100017390 | Bratislavský | Pezinok | Spojená škola | 4 | 69 | 19 | 19 | 0 | 6 | 1 | 0 | 1 | 4 | 2 | 4 | 25 | 3566 | 219 | 34.5 | 4.3125 | 2.7169 | 322 | 601 | 69 | 923 | 144 | 6
100017391 | Bratislavský | Senec | Spojená škola s vyučovacím jazykom maďarským | 2 | 76 | 20 | 20 | 0 | 10 | 0 | 0 | 0 | 6 | 1 | 5 | 28 | 3780 | 543 | 38 | 4.75 | 2.9925 | 341 | 730 | 76 | 1071 | 144 | 10
100017392 | Bratislavský | Senec | Spojená škola | 3 | 25 | 7 | 7 | 0 | 4 | 0 | 0 | 0 | 3 | 1 | 2 | 9 | 1285 | 25 | 12.5 | 1.5625 | 0.98438 | 116 | 201 | 25 | 317 | 72 | 4
100017393 | Bratislavský | Senec | Spojená škola | 3 | 188 | 50 | 48 | 2 | 30 | 0 | 1 | 0 | 16 | 2 | 15 | 71 | 9477 | 1915 | 94 | 11.75 | 7.4025 | 854 | 1997 | 188 | 2851 | 384 | 30
100017394 | Trnavský | Dunajská Streda | Spojená škola | 3 | 49 | 13 | 13 | 0 | 6 | 0 | 0 | 0 | 4 | 1 | 3 | 18 | 2403 | 192 | 24.5 | 3.0625 | 1.9294 | 217 | 419 | 49 | 636 | 96 | 6
100017395 | Trnavský | Dunajská Streda | Spojená škola | 3 | 25 | 7 | 7 | 0 | 4 | 0 | 0 | 0 | 3 | 1 | 2 | 9 | 1285 | 25 | 12.5 | 1.5625 | 0.98438 | 116 | 201 | 25 | 317 | 72 | 4
100017396 | Trnavský | Galanta | Spojená škola | 4 | 49 | 13 | 13 | 0 | 6 | 0 | 0 | 0 | 4 | 1 | 3 | 18 | 2403 | 192 | 24.5 | 3.0625 | 1.9294 | 217 | 419 | 49 | 636 | 96 | 6
100017397 | Trnavský | Galanta | Spojená škola | 2 | 68 | 18 | 18 | 0 | 12 | 0 | 0 | 0 | 7 | 1 | 6 | 25 | 3528 | 419 | 34 | 4.25 | 2.6775 | 318 | 655 | 68 | 973 | 168 | 12
100017398 | Trnavský | Hlohovec | Spojená škola | 5 | 80 | 22 | 22 | 0 | 10 | 1 | 0 | 1 | 7 | 3 | 6 | 29 | 4007 | 167 | 40 | 5 | 3.15 | 362 | 653 | 80 | 1015 | 216 | 10
100017399 | Trnavský | Piešťany | Cirkevná spojená škola | 3 | 58 | 22 | 20 | 2 | 8 | 0 | 0 | 0 | 6 | 2 | 4 | 20 | 2943 | 75 | 29 | 3.625 | 2.2837 | 266 | 465 | 58 | 731 | 144 | 8
100017400 | Trnavský | Piešťany | Spojená škola | 3 | 73 | 19 | 19 | 0 | 8 | 0 | 0 | 0 | 5 | 1 | 4 | 27 | 3520 | 500 | 36.5 | 4.5625 | 2.8744 | 317 | 678 | 73 | 995 | 120 | 8
100017401 | Trnavský | Piešťany | Spojená škola | 5 | 51 | 15 | 14 | 1 | 6 | 1 | 0 | 2 | 4 | 3 | 4 | 19 | 2488 | 166 | 25.5 | 3.1875 | 2.0081 | 225 | 424 | 51 | 649 | 168 | 6
100017402 | Trnavský | Senica | Spojená škola | 4 | 73 | 19 | 19 | 0 | 8 | 0 | 0 | 1 | 5 | 2 | 4 | 27 | 3520 | 500 | 36.5 | 4.5625 | 2.8744 | 317 | 678 | 73 | 995 | 144 | 8
100017403 | Trnavský | Skalica | Spojená škola | 3 | 27 | 7 | 7 | 0 | 4 | 0 | 0 | 1 | 3 | 2 | 2 | 10 | 1378 | 37 | 13.5 | 1.6875 | 1.0631 | 125 | 218 | 27 | 343 | 96 | 4
100017404 | Trnavský | Trnava | Spojená škola | 4 | 65 | 17 | 17 | 0 | 8 | 1 | 0 | 1 | 5 | 2 | 5 | 24 | 3268 | 381 | 32.5 | 4.0625 | 2.5594 | 295 | 605 | 65 | 900 | 168 | 8
100017405 | Trnavský | Trnava | Spojená škola | 4 | 32 | 10 | 10 | 0 | 4 | 1 | 0 | 1 | 3 | 2 | 3 | 11 | 1582 | 25 | 16 | 2 | 1.26 | 143 | 246 | 32 | 389 | 120 | 4
100017406 | Trenčiansky | Ilava | Spojená škola sv. Jána Bosca | 4 | 89 | 23 | 23 | 0 | 12 | 0 | 0 | 0 | 7 | 1 | 6 | 33 | 4386 | 784 | 44.5 | 5.5625 | 3.5044 | 395 | 894 | 89 | 1289 | 168 | 12
100017407 | Trenčiansky | Nové Mesto nad Váhom | Spojená škola sv. Jozefa | 3 | 121 | 41 | 41 | 0 | 18 | 0 | 1 | 0 | 9 | 1 | 9 | 40 | 5876 | 1195 | 60.5 | 7.5625 | 4.7644 | 529 | 1240 | 121 | 1769 | 216 | 18
100017408 | Trenčiansky | Nové Mesto nad Váhom | Spojená škola | 2 | 49 | 17 | 17 | 0 | 8 | 0 | 0 | 0 | 5 | 1 | 4 | 16 | 2523 | 142 | 24.5 | 3.0625 | 1.9294 | 228 | 422 | 49 | 650 | 120 | 8
100017410 | Trenčiansky | Považská Bystrica | Spojená škola | 4 | 103 | 27 | 27 | 0 | 12 | 0 | 0 | 0 | 7 | 1 | 6 | 38 | 4918 | 1068 | 51.5 | 6.4375 | 4.0556 | 443 | 1059 | 103 | 1502 | 168 | 12
100017411 | Trenčiansky | Prievidza | Spojená škola internátna | 5 | 95 | 25 | 25 | 0 | 10 | 1 | 0 | 2 | 6 | 3 | 6 | 35 | 4665 | 892 | 47.5 | 5.9375 | 3.7406 | 421 | 968 | 95 | 1389 | 216 | 10
100017413 | Trenčiansky | Prievidza | Súkromná spojená škola | 2 | 47 | 13 | 12 | 1 | 6 | 0 | 0 | 0 | 4 | 1 | 3 | 18 | 2310 | 192 | 23.5 | 2.9375 | 1.8506 | 208 | 405 | 47 | 613 | 96 | 6
100017414 | Trenčiansky | Prievidza | Spojená škola | 3 | 22 | 6 | 6 | 0 | 4 | 0 | 0 | 0 | 3 | 1 | 2 | 8 | 1145 | 16 | 11 | 1.375 | 0.86625 | 104 | 177 | 22 | 281 | 72 | 4
100017415 | Trenčiansky | Prievidza | Piaristická spojená škola Františka Hanáka | 4 | 294 | 100 | 98 | 2 | 40 | 0 | 1 | 0 | 20 | 1 | 20 | 99 | 14294 | 8061 | 147 | 18.375 | 11.5762 | 1287 | 4563 | 294 | 5850 | 480 | 40
100017416 | Trenčiansky | Prievidza | Spojená škola - Grundschule mit Kindergarten | 2 | 87 | 23 | 23 | 0 | 12 | 0 | 0 | 0 | 7 | 1 | 6 | 32 | 4293 | 732 | 43.5 | 5.4375 | 3.4256 | 387 | 864 | 87 | 1251 | 168 | 12
100017417 | Trenčiansky | Púchov | Spojená škola | 3 | 41 | 11 | 11 | 0 | 6 | 0 | 0 | 0 | 4 | 1 | 3 | 15 | 2030 | 120 | 20.5 | 2.5625 | 1.6144 | 183 | 341 | 41 | 524 | 96 | 6
100017418 | Trenčiansky | Trenčín | Spojená škola internátna | 5 | 219 | 57 | 57 | 0 | 24 | 1 | 1 | 1 | 12 | 2 | 13 | 81 | 10311 | 4920 | 109.5 | 13.6875 | 8.6231 | 929 | 3024 | 219 | 3953 | 336 | 24
100017419 | Trenčiansky | Trenčín | Katolícka spojená škola | 2 | 76 | 20 | 20 | 0 | 10 | 0 | 0 | 0 | 6 | 1 | 5 | 28 | 3780 | 543 | 38 | 4.75 | 2.9925 | 341 | 730 | 76 | 1071 | 144 | 10
100017420 | Trenčiansky | Trenčín | Spojená škola | 3 | 30 | 8 | 8 | 0 | 4 | 0 | 0 | 0 | 3 | 1 | 2 | 11 | 1518 | 50 | 15 | 1.875 | 1.1812 | 137 | 243 | 30 | 380 | 72 | 4
100017421 | Nitriansky | Komárno | Cirkevná spojená škola Panny Márie | 2 | 38 | 10 | 10 | 0 | 4 | 0 | 0 | 0 | 3 | 1 | 2 | 14 | 1890 | 100 | 19 | 2.375 | 1.4963 | 171 | 314 | 38 | 485 | 72 | 4
100017422 | Nitriansky | Komárno | Cirkevná spojená škola Marianum s vyučovacím jazykom maďarským | 6 | 61 | 21 | 21 | 0 | 4 | 3 | 0 | 3 | 3 | 4 | 5 | 20 | 3353 | 50 | 30.5 | 3.8125 | 2.4019 | 304 | 519 | 61 | 823 | 216 | 4
100017423 | Nitriansky | Komárno | Spojená škola | 2 | 27 | 7 | 7 | 0 | 4 | 0 | 0 | 0 | 3 | 1 | 2 | 10 | 1378 | 37 | 13.5 | 1.6875 | 1.0631 | 125 | 218 | 27 | 343 | 72 | 4
100017424 | Nitriansky | Levice | Spojená škola internátna | 5 | 80 | 22 | 22 | 0 | 8 | 1 | 0 | 2 | 5 | 3 | 5 | 29 | 3753 | 419 | 40 | 5 | 3.15 | 338 | 690 | 80 | 1028 | 192 | 8
100017426 | Nitriansky | Levice | Katolícka spojená škola sv. Vincenta de Paul | 3 | 138 | 36 | 36 | 0 | 18 | 0 | 1 | 0 | 9 | 1 | 9 | 51 | 6668 | 2013 | 69 | 8.625 | 5.4337 | 601 | 1605 | 138 | 2206 | 216 | 18
100017427 | Nitriansky | Levice | Spojená škola internátna | 4 | 89 | 31 | 31 | 0 | 12 | 1 | 0 | 1 | 8 | 3 | 7 | 29 | 4506 | 220 | 44.5 | 5.5625 | 3.5044 | 407 | 743 | 89 | 1150 | 240 | 12
100017428 | Nitriansky | Levice | Katolícka spojená škola F. Fegyvernekiho s vyučovacím jazykom maďatským - Fegyverneki Ferenc Közös Igazgatású Katolikus Iskola | 3 | 106 | 36 | 36 | 0 | 14 | 0 | 0 | 0 | 8 | 1 | 7 | 35 | 5177 | 892 | 53 | 6.625 | 4.1738 | 466 | 1045 | 106 | 1511 | 192 | 14
100017429 | Nitriansky | Nitra | Piaristická spojená škola sv. Jozefa Kalazanského | 3 | 202 | 70 | 67 | 3 | 32 | 0 | 1 | 0 | 16 | 1 | 16 | 69 | 10009 | 3809 | 101 | 12.625 | 7.9538 | 901 | 2645 | 202 | 3546 | 384 | 32
100017430 | Nitriansky | Nitra | Spojená katolícka škola | 3 | 278 | 90 | 90 | 0 | 42 | 0 | 1 | 0 | 22 | 2 | 21 | 94 | 13788 | 4753 | 139 | 17.375 | 10.9462 | 1242 | 3495 | 278 | 4737 | 528 | 42
100017431 | Nitriansky | Nitra | Spojená škola | 5 | 38 | 10 | 10 | 0 | 4 | 1 | 0 | 1 | 3 | 2 | 3 | 14 | 2010 | 100 | 19 | 2.375 | 1.4963 | 182 | 332 | 38 | 514 | 120 | 4
100017432 | Nitriansky | Nitra | Spojená škola | 5 | 245 | 63 | 63 | 0 | 40 | 0 | 1 | 0 | 20 | 1 | 20 | 91 | 12251 | 6774 | 122.5 | 15.3125 | 9.6469 | 1103 | 3870 | 245 | 4973 | 480 | 40
100017433 | Nitriansky | Nitra | Spojená škola internátna | 13 | 96 | 28 | 28 | 0 | 8 | 8 | 0 | 9 | 5 | 10 | 12 | 34 | 4800 | 345 | 48 | 6 | 3.78 | 435 | 827 | 96 | 1262 | 528 | 8
100017434 | Nitriansky | Nové Zámky | Súkromná spojená škola | 3 | 30 | 8 | 8 | 0 | 4 | 0 | 0 | 0 | 3 | 1 | 2 | 11 | 1518 | 50 | 15 | 1.875 | 1.1812 | 137 | 243 | 30 | 380 | 72 | 4
100017435 | Nitriansky | Nové Zámky | Spojená škola | 3 | 146 | 38 | 38 | 0 | 20 | 0 | 1 | 0 | 10 | 1 | 10 | 54 | 7040 | 2273 | 73 | 9.125 | 5.7488 | 634 | 1738 | 146 | 2372 | 240 | 20
100017436 | Nitriansky | Nové Zámky | Spojená škola | 4 | 65 | 21 | 21 | 0 | 8 | 0 | 0 | 1 | 6 | 3 | 4 | 22 | 3183 | 98 | 32.5 | 4.0625 | 2.5594 | 288 | 509 | 65 | 797 | 168 | 8
100017437 | Nitriansky | Nové Zámky | Súkromná spojená škola | 4 | 66 | 18 | 18 | 0 | 6 | 1 | 0 | 1 | 4 | 2 | 4 | 24 | 3427 | 192 | 33 | 4.125 | 2.5987 | 310 | 573 | 66 | 883 | 144 | 6
100017438 | Nitriansky | Nové Zámky | Katolícka spojená škola | 2 | 60 | 16 | 16 | 0 | 8 | 0 | 0 | 0 | 5 | 1 | 4 | 22 | 3035 | 311 | 30 | 3.75 | 2.3625 | 274 | 549 | 60 | 823 | 120 | 8
100017440 | Nitriansky | Šaľa | Spojená škola | 4 | 76 | 20 | 20 | 0 | 12 | 0 | 0 | 0 | 7 | 1 | 6 | 28 | 3900 | 543 | 38 | 4.75 | 2.9925 | 351 | 748 | 76 | 1099 | 168 | 12
100017441 | Nitriansky | Topoľčany | Spojená škola | 4 | 72 | 24 | 24 | 0 | 6 | 2 | 0 | 2 | 4 | 3 | 5 | 24 | 3549 | 219 | 36 | 4.5 | 2.835 | 320 | 599 | 72 | 919 | 192 | 6
100017442 | Nitriansky | Topoľčany | Spojená škola internátna | 5 | 154 | 40 | 40 | 0 | 20 | 0 | 1 | 0 | 11 | 2 | 10 | 57 | 7413 | 1605 | 77 | 9.625 | 6.0637 | 669 | 1595 | 154 | 2264 | 264 | 20
100017443 | Nitriansky | Zlaté Moravce | Spojená škola | 3 | 43 | 13 | 11 | 2 | 6 | 1 | 0 | 1 | 4 | 2 | 4 | 17 | 2243 | 166 | 21.5 | 2.6875 | 1.6931 | 203 | 387 | 43 | 590 | 144 | 6
100017444 | Žilinský | Čadca | Spojená škola sv. Jozefa | 3 | 22 | 6 | 6 | 0 | 4 | 0 | 0 | 0 | 3 | 1 | 2 | 8 | 1145 | 16 | 11 | 1.375 | 0.86625 | 104 | 177 | 22 | 281 | 72 | 4
100017445 | Žilinský | Čadca | Spojená škola | 6 | 52 | 14 | 14 | 0 | 6 | 2 | 0 | 2 | 4 | 3 | 5 | 19 | 2782 | 219 | 26 | 3.25 | 2.0475 | 251 | 483 | 52 | 734 | 192 | 6
100017446 | Žilinský | Dolný Kubín | Spojená škola | 5 | 28 | 8 | 8 | 0 | 0 | 3 | 0 | 4 | 0 | 4 | 3 | 10 | 1793 | 0 | 14 | 1.75 | 1.1025 | 162 | 270 | 28 | 432 | 168 | 0
100017447 | Žilinský | Dolný Kubín | Cirkevná spojená škola | 3 | 215 | 57 | 55 | 2 | 28 | 0 | 1 | 0 | 14 | 1 | 14 | 81 | 10374 | 5321 | 107.5 | 13.4375 | 8.4656 | 934 | 3153 | 215 | 4087 | 336 | 28
100017449 | Žilinský | Kysucké Nové Mesto | Spojená škola internátna | 3 | 41 | 11 | 11 | 0 | 6 | 0 | 0 | 0 | 4 | 1 | 3 | 15 | 2030 | 120 | 20.5 | 2.5625 | 1.6144 | 183 | 341 | 41 | 524 | 96 | 6
100017450 | Žilinský | Liptovský Mikuláš | Evanjelická spojená škola | 3 | 164 | 42 | 42 | 0 | 24 | 0 | 1 | 0 | 12 | 1 | 12 | 61 | 7999 | 2941 | 82 | 10.25 | 6.4575 | 720 | 2083 | 164 | 2803 | 288 | 24
100017451 | Žilinský | Liptovský Mikuláš | Spojená škola | 6 | 56 | 16 | 16 | 0 | 4 | 4 | 0 | 4 | 3 | 5 | 6 | 20 | 2834 | 16 | 28 | 3.5 | 2.205 | 257 | 432 | 56 | 689 | 264 | 4
100017452 | Žilinský | Martin | Spojená škola | 3 | 140 | 36 | 36 | 0 | 18 | 0 | 1 | 0 | 9 | 1 | 9 | 52 | 6761 | 2098 | 70 | 8.75 | 5.5125 | 609 | 1644 | 140 | 2253 | 216 | 18
100017453 | Žilinský | Martin | Spojená škola | 3 | 132 | 34 | 34 | 0 | 22 | 1 | 1 | 1 | 11 | 2 | 12 | 49 | 6748 | 1849 | 66 | 8.25 | 5.1975 | 608 | 1567 | 132 | 2175 | 312 | 22
100017454 | Žilinský | Martin | Súkromná spojená škola | 3 | 49 | 13 | 13 | 0 | 6 | 0 | 0 | 0 | 4 | 1 | 3 | 18 | 2403 | 192 | 24.5 | 3.0625 | 1.9294 | 217 | 419 | 49 | 636 | 96 | 6
100017455 | Žilinský | Martin | Evanjelická spojená škola | 8 | 113 | 35 | 34 | 1 | 8 | 5 | 0 | 5 | 5 | 6 | 9 | 40 | 5735 | 279 | 56.5 | 7.0625 | 4.4494 | 518 | 946 | 113 | 1464 | 360 | 8
100017456 | Žilinský | Námestovo | Spojená škola internátna | 6 | 118 | 32 | 31 | 1 | 14 | 2 | 1 | 2 | 7 | 3 | 9 | 44 | 5687 | 1328 | 59 | 7.375 | 4.6463 | 513 | 1253 | 118 | 1766 | 264 | 14
100017457 | Žilinský | Námestovo | Súkromná Spojená škola EDUCO | 3 | 73 | 19 | 19 | 0 | 12 | 0 | 0 | 0 | 7 | 1 | 6 | 27 | 3760 | 500 | 36.5 | 4.5625 | 2.8744 | 339 | 714 | 73 | 1053 | 168 | 12
100017458 | Žilinský | Ružomberok | Spojená škola | 5 | 68 | 18 | 18 | 0 | 8 | 1 | 0 | 3 | 5 | 4 | 5 | 25 | 3408 | 419 | 34 | 4.25 | 2.6775 | 307 | 637 | 68 | 944 | 216 | 8
100017459 | Žilinský | Ružomberok | Spojená škola | 3 | 87 | 23 | 23 | 0 | 14 | 0 | 0 | 0 | 8 | 1 | 7 | 32 | 4413 | 732 | 43.5 | 5.4375 | 3.4256 | 398 | 882 | 87 | 1280 | 192 | 14
100017461 | Žilinský | Turčianske Teplice | Spojená škola | 4 | 211 | 55 | 55 | 0 | 30 | 0 | 1 | 0 | 16 | 2 | 15 | 78 | 10309 | 2347 | 105.5 | 13.1875 | 8.3081 | 929 | 2251 | 211 | 3180 | 384 | 30
100017462 | Žilinský | Tvrdošín | Spojená škola | 3 | 156 | 40 | 40 | 0 | 20 | 0 | 1 | 0 | 10 | 1 | 10 | 58 | 7506 | 2644 | 78 | 9.75 | 6.1425 | 676 | 1920 | 156 | 2596 | 240 | 20
100017464 | Žilinský | Žilina | Spojená škola internátna | 4 | 30 | 8 | 8 | 0 | 4 | 0 | 0 | 0 | 3 | 1 | 2 | 11 | 1518 | 50 | 15 | 1.875 | 1.1812 | 137 | 243 | 30 | 380 | 72 | 4
100017465 | Žilinský | Žilina | Spojená škola | 2 | 59 | 17 | 15 | 2 | 8 | 0 | 0 | 0 | 5 | 1 | 4 | 23 | 2988 | 345 | 29.5 | 3.6875 | 2.3231 | 269 | 552 | 59 | 821 | 120 | 8
100017466 | Žilinský | Žilina | Katolícka spojená škola | 2 | 153 | 41 | 39 | 2 | 20 | 0 | 1 | 0 | 10 | 1 | 10 | 58 | 7366 | 2644 | 76.5 | 9.5625 | 6.0244 | 663 | 1899 | 153 | 2562 | 240 | 20
100017467 | Žilinský | Žilina | Spojená škola Kráľovnej pokoja | 3 | 202 | 52 | 52 | 0 | 28 | 0 | 1 | 0 | 14 | 1 | 14 | 75 | 9769 | 4534 | 101 | 12.625 | 7.9538 | 880 | 2826 | 202 | 3706 | 336 | 28
100017468 | Žilinský | Žilina | Spojená škola | 3 | 87 | 23 | 23 | 0 | 12 | 0 | 0 | 0 | 7 | 1 | 6 | 32 | 4293 | 732 | 43.5 | 5.4375 | 3.4256 | 387 | 864 | 87 | 1251 | 168 | 12
100017469 | Žilinský | Žilina | Spojená škola | 4 | 57 | 21 | 19 | 2 | 6 | 2 | 0 | 2 | 4 | 3 | 5 | 20 | 2898 | 100 | 28.5 | 3.5625 | 2.2444 | 262 | 466 | 57 | 728 | 192 | 6
100017471 | Banskobystrický | Banská Bystrica | Spojená škola | 4 | 225 | 59 | 59 | 0 | 32 | 0 | 1 | 0 | 17 | 2 | 16 | 83 | 11080 | 3473 | 112.5 | 14.0625 | 8.8594 | 998 | 2704 | 225 | 3702 | 408 | 32
100017472 | Banskobystrický | Banská Bystrica | Spojená škola | 4 | 178 | 46 | 46 | 0 | 24 | 1 | 1 | 1 | 12 | 2 | 13 | 66 | 8771 | 3471 | 89 | 11.125 | 7.0088 | 790 | 2357 | 178 | 3147 | 336 | 24
100017473 | Banskobystrický | Banská Štiavnica | Katolícka spojená škola sv. Františka Assiského | 3 | 76 | 20 | 20 | 0 | 8 | 0 | 0 | 0 | 5 | 1 | 4 | 28 | 3660 | 543 | 38 | 4.75 | 2.9925 | 330 | 712 | 76 | 1042 | 120 | 8
100017474 | Banskobystrický | Brezno | Spojená škola | 2 | 127 | 33 | 33 | 0 | 18 | 0 | 1 | 0 | 9 | 1 | 9 | 47 | 6156 | 1691 | 63.5 | 7.9375 | 5.0006 | 555 | 1431 | 127 | 1986 | 216 | 18
100017475 | Banskobystrický | Detva | Spojená škola | 3 | 95 | 25 | 25 | 0 | 10 | 0 | 0 | 0 | 6 | 1 | 5 | 35 | 4545 | 892 | 47.5 | 5.9375 | 3.7406 | 410 | 950 | 95 | 1360 | 144 | 10
100017476 | Banskobystrický | Krupina | Spojená škola | 2 | 35 | 9 | 9 | 0 | 4 | 0 | 0 | 0 | 3 | 1 | 2 | 13 | 1751 | 82 | 17.5 | 2.1875 | 1.3781 | 158 | 288 | 35 | 446 | 72 | 4
100017477 | Banskobystrický | Poltár | Spojená škola | 2 | 78 | 20 | 20 | 0 | 10 | 0 | 0 | 0 | 6 | 1 | 5 | 29 | 3873 | 587 | 39 | 4.875 | 3.0713 | 349 | 758 | 78 | 1107 | 144 | 10
100017478 | Banskobystrický | Revúca | Spojená škola internátna | 3 | 48 | 14 | 14 | 0 | 4 | 1 | 0 | 1 | 3 | 2 | 3 | 17 | 2333 | 100 | 24 | 3 | 1.89 | 211 | 381 | 48 | 592 | 120 | 4
100017479 | Banskobystrický | Veľký Krtíš | Spojená škola | 3 | 127 | 33 | 33 | 0 | 18 | 0 | 1 | 0 | 9 | 1 | 9 | 47 | 6156 | 1691 | 63.5 | 7.9375 | 5.0006 | 555 | 1431 | 127 | 1986 | 216 | 18
100017480 | Banskobystrický | Žarnovica | Spojená škola | 8 | 97 | 27 | 27 | 0 | 8 | 2 | 0 | 2 | 5 | 3 | 6 | 35 | 5130 | 345 | 48.5 | 6.0625 | 3.8194 | 463 | 874 | 97 | 1337 | 216 | 8
100017481 | Banskobystrický | Žiar nad Hronom | Spojená škola internátna | 4 | 41 | 11 | 11 | 0 | 4 | 2 | 0 | 2 | 3 | 3 | 4 | 15 | 2190 | 50 | 20.5 | 2.5625 | 1.6144 | 198 | 344 | 41 | 542 | 168 | 4
100017482 | Prešovský | Bardejov | Spojená škola | 2 | 103 | 27 | 27 | 0 | 14 | 0 | 0 | 0 | 8 | 1 | 7 | 38 | 5038 | 1068 | 51.5 | 6.4375 | 4.0556 | 454 | 1077 | 103 | 1531 | 192 | 14
100017483 | Prešovský | Bardejov | Spojená škola | 3 | 81 | 21 | 21 | 0 | 12 | 0 | 0 | 0 | 7 | 1 | 6 | 30 | 4013 | 634 | 40.5 | 5.0625 | 3.1894 | 362 | 793 | 81 | 1155 | 168 | 12
100017484 | Prešovský | Bardejov | Cirkevná spojená škola | 3 | 166 | 56 | 56 | 0 | 26 | 0 | 1 | 0 | 13 | 1 | 13 | 55 | 8212 | 2363 | 83 | 10.375 | 6.5362 | 740 | 1941 | 166 | 2681 | 312 | 26
100017485 | Prešovský | Bardejov | Spojená škola | 4 | 146 | 38 | 38 | 0 | 20 | 0 | 1 | 0 | 10 | 1 | 10 | 54 | 7040 | 2273 | 73 | 9.125 | 5.7488 | 634 | 1738 | 146 | 2372 | 240 | 20
100017486 | Prešovský | Bardejov | Spojená škola Juraja Henischa | 3 | 92 | 24 | 24 | 0 | 16 | 0 | 0 | 0 | 9 | 1 | 8 | 34 | 4765 | 837 | 46 | 5.75 | 3.6225 | 429 | 966 | 92 | 1395 | 216 | 16
100017487 | Prešovský | Humenné | Spojená škola internátna | 6 | 87 | 23 | 23 | 0 | 10 | 0 | 0 | 0 | 7 | 2 | 5 | 32 | 4293 | 301 | 43.5 | 5.4375 | 3.4256 | 387 | 735 | 87 | 1122 | 168 | 10
100017488 | Prešovský | Humenné | Cirkevná spojená škola | 3 | 71 | 19 | 18 | 1 | 10 | 0 | 0 | 0 | 6 | 1 | 5 | 27 | 3547 | 500 | 35.5 | 4.4375 | 2.7956 | 320 | 683 | 71 | 1003 | 144 | 10
100017489 | Prešovský | Kežmarok | Spojená škola | 2 | 116 | 30 | 30 | 0 | 18 | 0 | 1 | 0 | 9 | 1 | 9 | 43 | 5763 | 1397 | 58 | 7.25 | 4.5675 | 519 | 1284 | 116 | 1803 | 216 | 18
100017490 | Prešovský | Kežmarok | Spojená škola | 3 | 89 | 25 | 25 | 0 | 10 | 1 | 0 | 1 | 6 | 2 | 6 | 32 | 4631 | 458 | 44.5 | 5.5625 | 3.5044 | 418 | 833 | 89 | 1251 | 192 | 10
100017491 | Prešovský | Kežmarok | Spojená škola | 4 | 60 | 16 | 16 | 0 | 8 | 1 | 0 | 1 | 6 | 3 | 5 | 22 | 3028 | 74 | 30 | 3.75 | 2.3625 | 275 | 477 | 60 | 752 | 192 | 8
100017492 | Prešovský | Levoča | Spojená škola internátna | 4 | 35 | 9 | 9 | 0 | 4 | 0 | 0 | 0 | 3 | 1 | 2 | 13 | 1751 | 82 | 17.5 | 2.1875 | 1.3781 | 158 | 288 | 35 | 446 | 72 | 4
100017493 | Prešovský | Levoča | Spojená škola Jána Vojtaššáka internátna | 7 | 136 | 46 | 46 | 0 | 18 | 0 | 1 | 0 | 9 | 1 | 9 | 45 | 6575 | 1540 | 68 | 8.5 | 5.355 | 592 | 1449 | 136 | 2041 | 216 | 18
100017494 | Prešovský | Levoča | Spojená škola internátna | 6 | 85 | 29 | 29 | 0 | 10 | 1 | 0 | 1 | 6 | 2 | 6 | 28 | 4115 | 500 | 42.5 | 5.3125 | 3.3469 | 371 | 768 | 85 | 1139 | 192 | 10
100017495 | Prešovský | Poprad | Spojená škola | 3 | 178 | 46 | 46 | 0 | 32 | 2 | 1 | 1 | 16 | 2 | 18 | 66 | 9371 | 3471 | 89 | 11.125 | 7.0088 | 844 | 2447 | 178 | 3291 | 456 | 32
100017496 | Prešovský | Poprad | Spojená škola | 4 | 106 | 28 | 28 | 0 | 10 | 1 | 0 | 1 | 6 | 2 | 6 | 39 | 5048 | 949 | 53 | 6.625 | 4.1738 | 455 | 1043 | 106 | 1498 | 192 | 10
100017497 | Prešovský | Poprad | Spojená škola sv. Jána Pavla II. | 3 | 81 | 21 | 21 | 0 | 12 | 0 | 0 | 0 | 7 | 1 | 6 | 30 | 4013 | 634 | 40.5 | 5.0625 | 3.1894 | 362 | 793 | 81 | 1155 | 168 | 12
100017498 | Prešovský | Poprad | Spojená škola | 2 | 89 | 23 | 23 | 0 | 16 | 0 | 0 | 0 | 9 | 1 | 8 | 33 | 4626 | 784 | 44.5 | 5.5625 | 3.5044 | 417 | 930 | 89 | 1347 | 216 | 16
100017499 | Prešovský | Prešov | Spojená škola Tarasa Ševčenka s vyučovacím jazykom ukrajinským | 3 | 62 | 16 | 16 | 0 | 10 | 0 | 0 | 0 | 6 | 1 | 5 | 23 | 3128 | 345 | 31 | 3.875 | 2.4413 | 282 | 573 | 62 | 855 | 144 | 10
100017500 | Prešovský | Prešov | Spojená škola internátna | 5 | 87 | 23 | 23 | 0 | 10 | 1 | 0 | 1 | 6 | 2 | 6 | 32 | 4293 | 732 | 43.5 | 5.4375 | 3.4256 | 387 | 864 | 87 | 1251 | 192 | 10
100017501 | Prešovský | Prešov | Evanjelická spojená škola | 3 | 112 | 38 | 38 | 0 | 14 | 0 | 0 | 0 | 8 | 1 | 7 | 37 | 5457 | 1008 | 56 | 7 | 4.41 | 492 | 1121 | 112 | 1613 | 192 | 14
100017502 | Prešovský | Prešov | Evanjelická spojená škola internátna | 3 | 22 | 8 | 8 | 0 | 0 | 1 | 0 | 1 | 0 | 1 | 1 | 7 | 1443 | 0 | 11 | 1.375 | 0.86625 | 130 | 217 | 22 | 347 | 48 | 0
100017503 | Prešovský | Prešov | Spojená škola | 7 | 144 | 38 | 38 | 0 | 16 | 2 | 1 | 2 | 8 | 3 | 10 | 53 | 7177 | 1397 | 72 | 9 | 5.67 | 648 | 1498 | 144 | 2146 | 288 | 16
100017505 | Prešovský | Prešov | Spojená škola | 2 | 199 | 51 | 51 | 0 | 24 | 0 | 1 | 0 | 12 | 1 | 12 | 74 | 9509 | 4409 | 99.5 | 12.4375 | 7.8356 | 856 | 2750 | 199 | 3606 | 288 | 24
100017506 | Prešovský | Prešov | Spojená škola Pavla Sabadoša internátna | 7 | 261 | 67 | 67 | 0 | 38 | 0 | 1 | 0 | 19 | 1 | 19 | 97 | 12757 | 7729 | 130.5 | 16.3125 | 10.2769 | 1149 | 4233 | 261 | 5382 | 456 | 38
100017507 | Prešovský | Prešov | Spojená škola | 6 | 33 | 9 | 9 | 0 | 4 | 1 | 0 | 1 | 3 | 2 | 3 | 12 | 1650 | 37 | 16.5 | 2.0625 | 1.2994 | 150 | 259 | 33 | 409 | 120 | 4
100017508 | Prešovský | Prešov | Súkromná spojená škola European English School | 3 | 103 | 27 | 27 | 0 | 14 | 0 | 0 | 0 | 8 | 1 | 7 | 38 | 5038 | 1068 | 51.5 | 6.4375 | 4.0556 | 454 | 1077 | 103 | 1531 | 192 | 14
100017509 | Prešovský | Sabinov | Spojená škola | 3 | 243 | 63 | 63 | 0 | 30 | 1 | 1 | 1 | 15 | 2 | 16 | 90 | 11671 | 6320 | 121.5 | 15.1875 | 9.5681 | 1051 | 3647 | 243 | 4698 | 408 | 30
100017510 | Prešovský | Sabinov | Spojená škola | 4 | 54 | 14 | 14 | 0 | 6 | 0 | 0 | 0 | 4 | 1 | 3 | 20 | 2636 | 248 | 27 | 3.375 | 2.1263 | 238 | 470 | 54 | 708 | 96 | 6
100017511 | Prešovský | Sabinov | Spojená škola | 4 | 49 | 13 | 13 | 0 | 6 | 0 | 0 | 0 | 4 | 1 | 3 | 18 | 2403 | 192 | 24.5 | 3.0625 | 1.9294 | 217 | 419 | 49 | 636 | 96 | 6
100017512 | Prešovský | Snina | Spojená škola internátna | 5 | 76 | 20 | 20 | 0 | 8 | 0 | 0 | 1 | 5 | 2 | 4 | 28 | 3660 | 543 | 38 | 4.75 | 2.9925 | 330 | 712 | 76 | 1042 | 144 | 8
100017513 | Prešovský | Snina | Cirkevná spojená škola | 3 | 92 | 24 | 24 | 0 | 12 | 0 | 0 | 0 | 7 | 1 | 6 | 34 | 4525 | 837 | 46 | 5.75 | 3.6225 | 408 | 930 | 92 | 1338 | 168 | 12
100017514 | Prešovský | Stará Ľubovňa | Spojená škola internátna | 3 | 92 | 24 | 24 | 0 | 10 | 0 | 0 | 0 | 6 | 1 | 5 | 34 | 4405 | 837 | 46 | 5.75 | 3.6225 | 397 | 912 | 92 | 1309 | 144 | 10
100017515 | Prešovský | Svidník | Spojená škola internátna | 6 | 159 | 41 | 41 | 0 | 18 | 1 | 1 | 1 | 9 | 2 | 10 | 59 | 7566 | 2363 | 79.5 | 9.9375 | 6.2606 | 682 | 1844 | 159 | 2526 | 264 | 18
100017517 | Prešovský | Svidník | Spojená škola | 3 | 87 | 23 | 23 | 0 | 14 | 0 | 0 | 0 | 8 | 1 | 7 | 32 | 4413 | 732 | 43.5 | 5.4375 | 3.4256 | 398 | 882 | 87 | 1280 | 192 | 14
100017518 | Prešovský | Vranov nad Topľou | Spojená škola | 3 | 72 | 32 | 14 | 18 | 8 | 0 | 0 | 0 | 5 | 1 | 4 | 38 | 3474 | 1068 | 36 | 4.5 | 2.835 | 313 | 842 | 72 | 1155 | 120 | 8
100017520 | Prešovský | Vranov nad Topľou | Spojená škola | 6 | 190 | 50 | 50 | 0 | 22 | 0 | 0 | 0 | 14 | 3 | 11 | 70 | 9211 | 1073 | 95 | 11.875 | 7.4813 | 831 | 1705 | 190 | 2536 | 336 | 22
100017521 | Prešovský | Vranov nad Topľou | Spojená škola internátna | 5 | 168 | 44 | 44 | 0 | 22 | 1 | 1 | 1 | 11 | 2 | 12 | 62 | 8058 | 2840 | 84 | 10.5 | 6.615 | 726 | 2061 | 168 | 2787 | 312 | 22
100017522 | Prešovský | Vranov nad Topľou | Cirkevná spojená škola | 3 | 63 | 17 | 16 | 1 | 8 | 0 | 0 | 0 | 5 | 1 | 4 | 24 | 3055 | 381 | 31.5 | 3.9375 | 2.4806 | 275 | 573 | 63 | 848 | 120 | 8
100017523 | Košický | Gelnica | Spojená škola internátna | 9 | 88 | 26 | 23 | 3 | 8 | 2 | 0 | 2 | 5 | 3 | 6 | 34 | 4251 | 543 | 44 | 5.5 | 3.465 | 384 | 801 | 88 | 1185 | 216 | 8
100017524 | Košický | Košice I | Spojená škola | 5 | 92 | 24 | 24 | 0 | 12 | 2 | 0 | 2 | 7 | 3 | 8 | 34 | 4765 | 837 | 46 | 5.75 | 3.6225 | 430 | 966 | 92 | 1396 | 264 | 12
100017525 | Košický | Košice II | Spojená škola sv. Košických mučeníkov | 3 | 111 | 29 | 29 | 0 | 16 | 0 | 1 | 0 | 8 | 1 | 8 | 41 | 5410 | 1260 | 55.5 | 6.9375 | 4.3706 | 487 | 1190 | 111 | 1677 | 192 | 16
100017526 | Košický | Košice II | Súkromná spojená škola | 2 | 27 | 7 | 7 | 0 | 4 | 0 | 0 | 0 | 3 | 1 | 2 | 10 | 1378 | 37 | 13.5 | 1.6875 | 1.0631 | 125 | 218 | 27 | 343 | 72 | 4
100017527 | Košický | Košice IV | Spojená škola | 6 | 84 | 22 | 22 | 0 | 12 | 0 | 0 | 0 | 7 | 1 | 6 | 31 | 4153 | 682 | 42 | 5.25 | 3.3075 | 374 | 828 | 84 | 1202 | 168 | 12
100017528 | Košický | Košice IV | Spojená škola | 4 | 49 | 13 | 13 | 0 | 6 | 1 | 0 | 1 | 4 | 2 | 4 | 18 | 2438 | 166 | 24.5 | 3.0625 | 1.9294 | 220 | 417 | 49 | 637 | 144 | 6
100017529 | Košický | Košice - okolie | Spojená škola internátna | 4 | 44 | 12 | 12 | 0 | 4 | 1 | 0 | 1 | 3 | 2 | 3 | 16 | 2209 | 65 | 22 | 2.75 | 1.7325 | 200 | 352 | 44 | 552 | 120 | 4
100017530 | Košický | Košice - okolie | Spojená škola | 3 | 46 | 16 | 16 | 0 | 6 | 0 | 0 | 0 | 4 | 1 | 3 | 15 | 2263 | 120 | 23 | 2.875 | 1.8113 | 204 | 376 | 46 | 580 | 96 | 6
100017531 | Košický | Michalovce | Spojená škola internátna | 5 | 22 | 6 | 6 | 0 | 4 | 2 | 0 | 2 | 3 | 3 | 4 | 8 | 1385 | 16 | 11 | 1.375 | 0.86625 | 126 | 213 | 22 | 339 | 168 | 4
100017532 | Košický | Michalovce | Spojená škola | 3 | 127 | 33 | 33 | 0 | 16 | 0 | 1 | 0 | 8 | 1 | 8 | 47 | 6036 | 1691 | 63.5 | 7.9375 | 5.0006 | 544 | 1413 | 127 | 1957 | 192 | 16
100017533 | Košický | Michalovce | Spojená škola | 4 | 103 | 27 | 27 | 0 | 12 | 0 | 0 | 0 | 7 | 1 | 6 | 38 | 4918 | 1068 | 51.5 | 6.4375 | 4.0556 | 443 | 1059 | 103 | 1502 | 168 | 12
100017534 | Košický | Michalovce | Spojená škola internátna | 6 | 114 | 30 | 30 | 0 | 10 | 1 | 0 | 3 | 6 | 4 | 6 | 42 | 5300 | 949 | 57 | 7.125 | 4.4887 | 478 | 1082 | 114 | 1560 | 240 | 10
100017535 | Košický | Rožňava | Spojená škola | 3 | 124 | 32 | 32 | 0 | 18 | 0 | 1 | 0 | 9 | 1 | 9 | 46 | 6016 | 1615 | 62 | 7.75 | 4.8825 | 542 | 1387 | 124 | 1929 | 216 | 18
100017536 | Košický | Rožňava | Spojená škola internátna | 5 | 235 | 61 | 61 | 0 | 26 | 1 | 1 | 1 | 13 | 2 | 14 | 87 | 11058 | 5881 | 117.5 | 14.6875 | 9.2531 | 996 | 3424 | 235 | 4420 | 360 | 26
100017538 | Košický | Rožňava | Spojená škola | 4 | 17 | 5 | 5 | 0 | 0 | 2 | 0 | 1 | 0 | 1 | 2 | 6 | 1144 | 0 | 8.5 | 1.0625 | 0.66938 | 103 | 172 | 17 | 275 | 72 | 0
100017539 | Košický | Spišská Nová Ves | Spojená škola | 8 | 126 | 34 | 34 | 0 | 14 | 1 | 0 | 2 | 10 | 5 | 8 | 46 | 6523 | 320 | 63 | 7.875 | 4.9612 | 589 | 1077 | 126 | 1666 | 312 | 14
100017540 | Košický | Spišská Nová Ves | Súkromná spojená škola EDURAM | 9 | 79 | 23 | 23 | 0 | 6 | 3 | 0 | 3 | 4 | 4 | 6 | 28 | 3935 | 279 | 39.5 | 4.9375 | 3.1106 | 355 | 675 | 79 | 1030 | 240 | 6
100017541 | Košický | Spišská Nová Ves | Cirkevná spojená škola | 2 | 52 | 14 | 14 | 0 | 6 | 0 | 0 | 0 | 4 | 1 | 3 | 19 | 2542 | 219 | 26 | 3.25 | 2.0475 | 229 | 447 | 52 | 676 | 96 | 6
100017542 | Košický | Spišská Nová Ves | Spojená škola internátna | 3 | 71 | 19 | 18 | 1 | 8 | 0 | 0 | 0 | 5 | 1 | 4 | 27 | 3427 | 500 | 35.5 | 4.4375 | 2.7956 | 309 | 665 | 71 | 974 | 120 | 8
100017543 | Košický | Spišská Nová Ves | Spojená škola sv. Maximiliána Mária Kolbeho | 4 | 133 | 35 | 35 | 0 | 16 | 0 | 0 | 0 | 10 | 2 | 8 | 49 | 6436 | 898 | 66.5 | 8.3125 | 5.2369 | 580 | 1236 | 133 | 1816 | 240 | 16
100017544 | Košický | Spišská Nová Ves | Spojená škola | 4 | 143 | 37 | 37 | 0 | 20 | 0 | 1 | 0 | 10 | 1 | 10 | 53 | 6901 | 2185 | 71.5 | 8.9375 | 5.6306 | 622 | 1691 | 143 | 2313 | 240 | 20
100017545 | Košický | Trebišov | Spojená škola internátna | 5 | 44 | 12 | 12 | 0 | 4 | 1 | 0 | 1 | 3 | 2 | 3 | 16 | 2162 | 100 | 22 | 2.75 | 1.7325 | 196 | 355 | 44 | 551 | 120 | 4
100017546 | Košický | Trebišov | Spojená škola | 7 | 137 | 37 | 37 | 0 | 16 | 4 | 1 | 4 | 8 | 5 | 12 | 50 | 6678 | 1131 | 68.5 | 8.5625 | 5.3944 | 602 | 1343 | 137 | 1945 | 384 | 16
100017547 | Košický | Trebišov | Cirkevná spojená škola | 2 | 30 | 8 | 8 | 0 | 4 | 0 | 0 | 0 | 3 | 1 | 2 | 11 | 1518 | 50 | 15 | 1.875 | 1.1812 | 137 | 243 | 30 | 380 | 72 | 4
100017601 | Bratislavský | Bratislava V | Súkromná základná škola | 1 | 25 | 7 | 7 | 0 | 4 | 0 | 0 | 0 | 3 | 1 | 2 | 9 | 1285 | 25 | 12.5 | 1.5625 | 0.98438 | 116 | 201 | 25 | 317 | 72 | 4
100017608 | Prešovský | Kežmarok | Základná škola | 1 | 6 | 2 | 2 | 0 | 0 | 1 | 0 | 1 | 0 | 1 | 1 | 2 | 272 | 0 | 3 | 0.375 | 0.23625 | 25 | 41 | 6 | 66 | 48 | 0
100017632 | Nitriansky | Komárno | Základná škola - Alapiskola | 1 | 14 | 4 | 4 | 0 | 0 | 1 | 0 | 1 | 0 | 1 | 1 | 5 | 767 | 0 | 7 | 0.875 | 0.55125 | 70 | 116 | 14 | 186 | 48 | 0
100017666 | Prešovský | Sabinov | Základná škola | 2 | 90 | 24 | 24 | 0 | 10 | 1 | 0 | 1 | 6 | 2 | 6 | 33 | 4303 | 634 | 45 | 5.625 | 3.5438 | 388 | 837 | 90 | 1225 | 192 | 10
100017698 | Bratislavský | Bratislava III | Základná škola s materskou školou | 1 | 100 | 26 | 26 | 0 | 12 | 0 | 0 | 0 | 7 | 1 | 6 | 37 | 4898 | 1008 | 50 | 6.25 | 3.9375 | 441 | 1038 | 100 | 1479 | 168 | 12
100017705 | Žilinský | Ružomberok | Základná škola s materskou školou | 1 | 33 | 9 | 9 | 0 | 4 | 0 | 0 | 0 | 3 | 1 | 2 | 12 | 1657 | 65 | 16.5 | 2.0625 | 1.2994 | 150 | 269 | 33 | 419 | 72 | 4
100017757 | Trenčiansky | Nové Mesto nad Váhom | Spojená škola | 3 | 62 | 16 | 16 | 0 | 8 | 0 | 0 | 0 | 5 | 1 | 4 | 23 | 3008 | 345 | 31 | 3.875 | 2.4413 | 271 | 555 | 62 | 826 | 120 | 8
100017766 | Trenčiansky | Myjava | Spojená škola | 4 | 102 | 28 | 26 | 2 | 14 | 0 | 1 | 0 | 7 | 1 | 7 | 39 | 4871 | 1131 | 51 | 6.375 | 4.0163 | 439 | 1070 | 102 | 1509 | 168 | 14
100017772 | Trenčiansky | Ilava | Spojená škola | 3 | 41 | 11 | 11 | 0 | 6 | 0 | 0 | 0 | 4 | 1 | 3 | 15 | 2030 | 120 | 20.5 | 2.5625 | 1.6144 | 183 | 341 | 41 | 524 | 96 | 6
100017787 | Trenčiansky | Partizánske | Stredná odborná škola Jána Antonína Baťu | 1 | 116 | 30 | 30 | 0 | 16 | 0 | 1 | 0 | 8 | 1 | 8 | 43 | 5643 | 1397 | 58 | 7.25 | 4.5675 | 508 | 1266 | 116 | 1774 | 192 | 16
100017804 | Prešovský | Medzilaborce | Spojená škola internátna | 4 | 76 | 20 | 20 | 0 | 10 | 0 | 0 | 0 | 6 | 1 | 5 | 28 | 3780 | 543 | 38 | 4.75 | 2.9925 | 341 | 730 | 76 | 1071 | 144 | 10
100017810 | Prešovský | Prešov | Cirkevná základná škola s materskou školou sv. Gorazda | 1 | 35 | 9 | 9 | 0 | 4 | 0 | 0 | 0 | 3 | 1 | 2 | 13 | 1751 | 82 | 17.5 | 2.1875 | 1.3781 | 158 | 288 | 35 | 446 | 72 | 4
100017825 | Prešovský | Prešov | Súkromná spojená škola | 4 | 168 | 46 | 46 | 0 | 22 | 0 | 1 | 0 | 12 | 2 | 11 | 61 | 8066 | 2201 | 84 | 10.5 | 6.615 | 727 | 1871 | 168 | 2598 | 288 | 22
100017845 | Nitriansky | Levice | Základná škola s materskou školou | 1 | 33 | 9 | 9 | 0 | 4 | 0 | 0 | 0 | 3 | 1 | 2 | 12 | 1657 | 65 | 16.5 | 2.0625 | 1.2994 | 150 | 269 | 33 | 419 | 72 | 4
100017846 | Žilinský | Bytča | Spojená škola internátna | 5 | 57 | 15 | 15 | 0 | 8 | 0 | 0 | 0 | 6 | 2 | 4 | 21 | 2896 | 87 | 28.5 | 3.5625 | 2.2444 | 262 | 461 | 57 | 723 | 144 | 8
100017847 | Nitriansky | Nitra | Základná škola s materskou školou Viliama Záborského | 1 | 46 | 12 | 12 | 0 | 6 | 0 | 0 | 0 | 4 | 1 | 3 | 17 | 2263 | 166 | 23 | 2.875 | 1.8113 | 204 | 390 | 46 | 594 | 96 | 6
100017875 | Žilinský | Kysucké Nové Mesto | Špeciálna základná škola s materskou školou | 2 | 35 | 9 | 9 | 0 | 4 | 1 | 0 | 1 | 3 | 2 | 3 | 13 | 1871 | 82 | 17.5 | 2.1875 | 1.3781 | 169 | 306 | 35 | 475 | 120 | 4
100017878 | Bratislavský | Bratislava II | Súkromná základná škola s materskou školou | 1 | 44 | 12 | 12 | 0 | 6 | 0 | 0 | 0 | 4 | 1 | 3 | 16 | 2170 | 142 | 22 | 2.75 | 1.7325 | 196 | 369 | 44 | 565 | 96 | 6
100017895 | Prešovský | Prešov | Súkromná základná škola | 1 | 30 | 8 | 8 | 0 | 4 | 0 | 0 | 0 | 3 | 1 | 2 | 11 | 1518 | 50 | 15 | 1.875 | 1.1812 | 137 | 243 | 30 | 380 | 72 | 4
100017918 | Košický | Košice I | Súkromná základná škola pre žiakov s autizmom | 1 | 33 | 9 | 9 | 0 | 4 | 0 | 0 | 0 | 3 | 1 | 2 | 12 | 1657 | 65 | 16.5 | 2.0625 | 1.2994 | 150 | 269 | 33 | 419 | 72 | 4
100017924 | Prešovský | Kežmarok | Základná škola s materskou školou | 1 | 89 | 23 | 23 | 0 | 12 | 0 | 0 | 0 | 7 | 1 | 6 | 33 | 4386 | 784 | 44.5 | 5.5625 | 3.5044 | 395 | 894 | 89 | 1289 | 168 | 12
100017964 | Bratislavský | Bratislava V | Súkromná základná škola, ??????? oc?????? ????? | 1 | 19 | 5 | 5 | 0 | 0 | 1 | 0 | 1 | 0 | 1 | 1 | 7 | 1263 | 0 | 9.5 | 1.1875 | 0.74813 | 114 | 190 | 19 | 304 | 48 | 0
100017988 | Prešovský | Kežmarok | Súkromná spojená škola, Biela voda | 7 | 123 | 33 | 33 | 0 | 12 | 4 | 0 | 4 | 7 | 5 | 10 | 45 | 6112 | 949 | 61.5 | 7.6875 | 4.8431 | 552 | 1203 | 123 | 1755 | 360 | 12
100017996 | Banskobystrický | Lučenec | Spojená škola internátna | 3 | 89 | 25 | 23 | 2 | 10 | 1 | 0 | 1 | 6 | 2 | 6 | 34 | 4386 | 837 | 44.5 | 5.5625 | 3.5044 | 395 | 909 | 89 | 1304 | 192 | 10
100018039 | Košický | Košice III | Súkromná základná škola pre žiakov s autizmom HRDLIČKA | 1 | 19 | 5 | 5 | 0 | 0 | 1 | 0 | 1 | 0 | 1 | 1 | 7 | 1263 | 0 | 9.5 | 1.1875 | 0.74813 | 114 | 190 | 19 | 304 | 48 | 0
100018055 | Prešovský | Prešov | Katolícka spojená škola sv. Mikuláša | 3 | 26 | 10 | 6 | 4 | 8 | 0 | 0 | 0 | 5 | 1 | 4 | 12 | 1571 | 65 | 13 | 1.625 | 1.0237 | 142 | 256 | 26 | 398 | 120 | 8
100018075 | Košický | Košice - okolie | Základná škola s materskou školou | 2 | 68 | 18 | 18 | 0 | 10 | 0 | 0 | 0 | 7 | 2 | 5 | 25 | 3408 | 157 | 34 | 4.25 | 2.6775 | 308 | 559 | 68 | 867 | 168 | 10
100018160 | Prešovský | Poprad | Spojená škola | 2 | 90 | 24 | 23 | 1 | 16 | 0 | 0 | 0 | 9 | 1 | 8 | 34 | 4672 | 837 | 45 | 5.625 | 3.5438 | 421 | 952 | 90 | 1373 | 216 | 16
100018183 | Trenčiansky | Trenčín | Základná škola s materskou školou sv. Andreja-Svorada a Benedikta | 1 | 58 | 20 | 20 | 0 | 6 | 0 | 0 | 0 | 4 | 1 | 3 | 19 | 2822 | 219 | 29 | 3.625 | 2.2837 | 254 | 489 | 58 | 743 | 96 | 6
100018207 | Trnavský | Trnava | Spojená škola | 5 | 92 | 24 | 24 | 0 | 10 | 0 | 0 | 0 | 6 | 1 | 5 | 34 | 4405 | 837 | 46 | 5.75 | 3.6225 | 397 | 912 | 92 | 1309 | 144 | 10
100018213 | Trnavský | Galanta | Základná škola s materskou školou | 1 | 10 | 4 | 4 | 0 | 0 | 1 | 0 | 1 | 0 | 1 | 1 | 3 | 443 | 0 | 5 | 0.625 | 0.39375 | 40 | 67 | 10 | 107 | 48 | 0
100018218 | Trenčiansky | Považská Bystrica | Základná škola s materskou školou | 1 | 49 | 13 | 13 | 0 | 6 | 0 | 0 | 0 | 4 | 1 | 3 | 18 | 2403 | 192 | 24.5 | 3.0625 | 1.9294 | 217 | 419 | 49 | 636 | 96 | 6
100018225 | Trnavský | Galanta | Základná škola s materskou školou s vyučovacím jazykom maďarským - Alapiskola és Óvoda | 1 | 14 | 4 | 4 | 0 | 0 | 1 | 0 | 1 | 0 | 1 | 1 | 5 | 767 | 0 | 7 | 0.875 | 0.55125 | 70 | 116 | 14 | 186 | 48 | 0
100018232 | Bratislavský | Bratislava V | Spojená škola internátna | 2 | 89 | 23 | 23 | 0 | 10 | 0 | 0 | 0 | 6 | 1 | 5 | 33 | 4266 | 784 | 44.5 | 5.5625 | 3.5044 | 384 | 876 | 89 | 1260 | 144 | 10
100018238 | Bratislavský | Bratislava III | Spojená škola | 3 | 73 | 19 | 19 | 0 | 8 | 0 | 0 | 0 | 5 | 1 | 4 | 27 | 3520 | 500 | 36.5 | 4.5625 | 2.8744 | 317 | 678 | 73 | 995 | 120 | 8
100018250 | Žilinský | Martin | Základná škola s materskou školou | 1 | 57 | 15 | 15 | 0 | 8 | 0 | 0 | 0 | 5 | 1 | 4 | 21 | 2895 | 279 | 28.5 | 3.5625 | 2.2444 | 261 | 518 | 57 | 779 | 120 | 8
100018275 | Trnavský | Trnava | Základná škola s materskou školou | 1 | 109 | 29 | 28 | 1 | 16 | 0 | 1 | 0 | 8 | 1 | 8 | 41 | 5317 | 1260 | 54.5 | 6.8125 | 4.2919 | 479 | 1176 | 109 | 1655 | 192 | 16
100018276 | Trnavský | Trnava | Základná škola s materskou školou | 1 | 99 | 27 | 25 | 2 | 14 | 0 | 0 | 0 | 8 | 1 | 7 | 38 | 4971 | 1068 | 49.5 | 6.1875 | 3.8981 | 448 | 1067 | 99 | 1515 | 192 | 14
100018296 | Bratislavský | Pezinok | Súkromná základná škola | 1 | 19 | 5 | 5 | 0 | 0 | 1 | 0 | 1 | 0 | 1 | 1 | 7 | 1263 | 0 | 9.5 | 1.1875 | 0.74813 | 114 | 190 | 19 | 304 | 48 | 0
100018308 | Košický | Rožňava | Evanjelická cirkevná základná škola | 1 | 10 | 4 | 4 | 0 | 0 | 1 | 0 | 1 | 0 | 1 | 1 | 3 | 443 | 0 | 5 | 0.625 | 0.39375 | 40 | 67 | 10 | 107 | 48 | 0
100018339 | Trnavský | Hlohovec | Základná škola s materskou školou | 1 | 78 | 20 | 20 | 0 | 10 | 0 | 0 | 0 | 6 | 1 | 5 | 29 | 3873 | 587 | 39 | 4.875 | 3.0713 | 349 | 758 | 78 | 1107 | 144 | 10
100018340 | Trnavský | Hlohovec | Základná škola s materskou školou | 1 | 46 | 12 | 12 | 0 | 8 | 0 | 0 | 0 | 5 | 1 | 4 | 17 | 2383 | 166 | 23 | 2.875 | 1.8113 | 215 | 408 | 46 | 623 | 120 | 8
100018365 | Košický | Košice I | Spojená škola | 3 | 81 | 21 | 21 | 0 | 10 | 0 | 0 | 0 | 6 | 1 | 5 | 30 | 3893 | 634 | 40.5 | 5.0625 | 3.1894 | 351 | 775 | 81 | 1126 | 144 | 10
100018370 | Košický | Košice - okolie | Základná škola s materskou školou | 1 | 11 | 3 | 3 | 0 | 0 | 1 | 0 | 1 | 0 | 1 | 1 | 4 | 552 | 0 | 5.5 | 0.6875 | 0.43312 | 50 | 83 | 11 | 133 | 48 | 0
100018373 | Banskobystrický | Detva | Súkromná spojená škola | 3 | 25 | 7 | 7 | 0 | 4 | 0 | 0 | 0 | 3 | 1 | 2 | 9 | 1285 | 25 | 12.5 | 1.5625 | 0.98438 | 116 | 201 | 25 | 317 | 72 | 4
100018377 | Košický | Košice - okolie | Základná škola s vyučovacím jazykom maďarským - Alapiskola | 1 | 89 | 23 | 23 | 0 | 12 | 0 | 0 | 0 | 7 | 1 | 6 | 33 | 4386 | 784 | 44.5 | 5.5625 | 3.5044 | 395 | 894 | 89 | 1289 | 168 | 12
100018381 | Košický | Košice - okolie | Základná škola s materskou školou | 1 | 57 | 15 | 15 | 0 | 8 | 0 | 0 | 0 | 5 | 1 | 4 | 21 | 2895 | 279 | 28.5 | 3.5625 | 2.2444 | 261 | 518 | 57 | 779 | 120 | 8
100018392 | Banskobystrický | Banská Bystrica | Základná škola s materskou školou Jána Bakossa | 1 | 68 | 18 | 18 | 0 | 10 | 0 | 0 | 0 | 6 | 1 | 5 | 25 | 3408 | 419 | 34 | 4.25 | 2.6775 | 307 | 637 | 68 | 944 | 144 | 10
100018405 | Prešovský | Prešov | Stredná odborná škola lesnícka | 3 | 95 | 25 | 25 | 0 | 10 | 2 | 0 | 2 | 6 | 3 | 7 | 35 | 4785 | 892 | 47.5 | 5.9375 | 3.7406 | 432 | 986 | 95 | 1418 | 240 | 10
100018418 | Bratislavský | Senec | Základná škola | 1 | 70 | 18 | 18 | 0 | 10 | 0 | 0 | 0 | 6 | 1 | 5 | 26 | 3501 | 458 | 35 | 4.375 | 2.7563 | 316 | 663 | 70 | 979 | 144 | 10
100018424 | Prešovský | Stará Ľubovňa | Spojená škola sv. Klementa Hofbauera internátna | 3 | 35 | 9 | 9 | 0 | 4 | 0 | 0 | 0 | 3 | 1 | 2 | 13 | 1751 | 82 | 17.5 | 2.1875 | 1.3781 | 158 | 288 | 35 | 446 | 72 | 4
100018432 | Prešovský | Prešov | Základná škola | 1 | 19 | 5 | 5 | 0 | 0 | 1 | 0 | 1 | 0 | 1 | 1 | 7 | 1263 | 0 | 9.5 | 1.1875 | 0.74813 | 114 | 190 | 19 | 304 | 48 | 0
100018437 | Prešovský | Sabinov | Základná škola | 1 | 6 | 2 | 2 | 0 | 0 | 1 | 0 | 1 | 0 | 1 | 1 | 2 | 272 | 0 | 3 | 0.375 | 0.23625 | 25 | 41 | 6 | 66 | 48 | 0
100018438 | Trenčiansky | Bánovce nad Bebravou | Základná škola s materskou školou pre deti a žiakov s narušenou komunikačnou schopnosťou internátna | 2 | 36 | 10 | 10 | 0 | 4 | 1 | 0 | 1 | 3 | 2 | 3 | 13 | 1790 | 50 | 18 | 2.25 | 1.4175 | 162 | 284 | 36 | 446 | 120 | 4
100018465 | Trenčiansky | Nové Mesto nad Váhom | Základná škola s materskou školou kardinála A. Rudnaya | 1 | 27 | 7 | 7 | 0 | 4 | 0 | 0 | 0 | 3 | 1 | 2 | 10 | 1378 | 37 | 13.5 | 1.6875 | 1.0631 | 125 | 218 | 27 | 343 | 72 | 4
100018491 | Trnavský | Dunajská Streda | Súkromná stredná odborná škola ADVENTIM - Magán Szakközépiskola ADVENTIM | 1 | 25 | 7 | 7 | 0 | 4 | 0 | 0 | 0 | 3 | 1 | 2 | 9 | 1285 | 25 | 12.5 | 1.5625 | 0.98438 | 116 | 201 | 25 | 317 | 72 | 4
100018505 | Žilinský | Kysucké Nové Mesto | Stredná priemyselná škola informačných technológií | 1 | 191 | 49 | 49 | 0 | 26 | 0 | 1 | 0 | 13 | 1 | 13 | 71 | 9256 | 4044 | 95.5 | 11.9375 | 7.5206 | 834 | 2602 | 191 | 3436 | 312 | 26
100018513 | Žilinský | Turčianske Teplice | Základná škola | 1 | 7 | 3 | 3 | 0 | 0 | 1 | 0 | 1 | 0 | 1 | 1 | 2 | 297 | 0 | 3.5 | 0.4375 | 0.27563 | 27 | 45 | 7 | 72 | 48 | 0
100018525 | Nitriansky | Nitra | Základná škola - Alapiskola | 1 | 14 | 4 | 4 | 0 | 0 | 1 | 0 | 1 | 0 | 1 | 1 | 5 | 767 | 0 | 7 | 0.875 | 0.55125 | 70 | 116 | 14 | 186 | 48 | 0
100018530 | Bratislavský | Bratislava II | Špeciálna základná škola s materskou školou | 1 | 33 | 9 | 9 | 0 | 4 | 0 | 0 | 0 | 3 | 1 | 2 | 12 | 1657 | 65 | 16.5 | 2.0625 | 1.2994 | 150 | 269 | 33 | 419 | 72 | 4
100018559 | Prešovský | Poprad | Súkromná spojená škola | 4 | 66 | 18 | 18 | 0 | 8 | 1 | 0 | 1 | 5 | 2 | 5 | 24 | 3547 | 192 | 33 | 4.125 | 2.5987 | 321 | 591 | 66 | 912 | 168 | 8
100018572 | Košický | Košice I | Základná škola s materskou školou | 1 | 57 | 15 | 15 | 0 | 8 | 0 | 0 | 0 | 5 | 1 | 4 | 21 | 2895 | 279 | 28.5 | 3.5625 | 2.2444 | 261 | 518 | 57 | 779 | 120 | 8
100018573 | Košický | Trebišov | Cirkevná základná škola s materskou školou sv. Juraja | 1 | 57 | 15 | 15 | 0 | 8 | 0 | 0 | 0 | 5 | 1 | 4 | 21 | 2895 | 279 | 28.5 | 3.5625 | 2.2444 | 261 | 518 | 57 | 779 | 120 | 8
100018586 | Banskobystrický | Žiar nad Hronom | Spojená škola internátna | 5 | 158 | 54 | 53 | 1 | 18 | 0 | 1 | 0 | 9 | 1 | 9 | 53 | 7479 | 2185 | 79 | 9.875 | 6.2213 | 674 | 1778 | 158 | 2452 | 216 | 18
100018614 | Žilinský | Liptovský Mikuláš | Súkromná základná škola FELIX | 1 | 16 | 6 | 6 | 0 | 0 | 1 | 0 | 1 | 0 | 1 | 1 | 5 | 859 | 0 | 8 | 1 | 0.63 | 78 | 129 | 16 | 207 | 48 | 0
100018620 | Prešovský | Poprad | Stredná športová škola | 1 | 57 | 15 | 15 | 0 | 6 | 0 | 0 | 0 | 4 | 1 | 3 | 21 | 2775 | 279 | 28.5 | 3.5625 | 2.2444 | 250 | 500 | 57 | 750 | 96 | 6
100018624 | Košický | Košice II | Súkromná základná škola | 1 | 95 | 25 | 25 | 0 | 10 | 0 | 0 | 0 | 6 | 1 | 5 | 35 | 4545 | 892 | 47.5 | 5.9375 | 3.7406 | 410 | 950 | 95 | 1360 | 144 | 10
100018640 | Banskobystrický | Banská Bystrica | Základná škola s materskou školou | 1 | 124 | 32 | 32 | 0 | 20 | 0 | 1 | 0 | 10 | 1 | 10 | 46 | 6136 | 1615 | 62 | 7.75 | 4.8825 | 553 | 1405 | 124 | 1958 | 240 | 20
100018655 | Bratislavský | Bratislava I | Spojená škola sv. Uršule | 3 | 254 | 86 | 85 | 1 | 36 | 0 | 1 | 0 | 18 | 1 | 18 | 85 | 12431 | 5881 | 127 | 15.875 | 10.0013 | 1119 | 3629 | 254 | 4748 | 432 | 36
100018661 | Banskobystrický | Žiar nad Hronom | Základná škola s materskou školou | 1 | 33 | 9 | 9 | 0 | 4 | 0 | 0 | 0 | 3 | 1 | 2 | 12 | 1657 | 65 | 16.5 | 2.0625 | 1.2994 | 150 | 269 | 33 | 419 | 72 | 4
100018666 | Bratislavský | Senec | Spojená škola | 5 | 107 | 29 | 29 | 0 | 10 | 2 | 0 | 2 | 6 | 3 | 7 | 39 | 5571 | 543 | 53.5 | 6.6875 | 4.2131 | 504 | 1000 | 107 | 1504 | 240 | 10
100018691 | Trenčiansky | Prievidza | Stredná zdravotnícka škola | 1 | 30 | 8 | 8 | 0 | 4 | 0 | 0 | 0 | 3 | 1 | 2 | 11 | 1518 | 50 | 15 | 1.875 | 1.1812 | 137 | 243 | 30 | 380 | 72 | 4
100018692 | Trenčiansky | Bánovce nad Bebravou | Cirkevná stredná odborná škola sv.Terézie z Lisieux | 1 | 22 | 8 | 8 | 0 | 0 | 1 | 0 | 1 | 0 | 1 | 1 | 7 | 1443 | 0 | 11 | 1.375 | 0.86625 | 130 | 217 | 22 | 347 | 48 | 0
100018693 | Trenčiansky | Prievidza | Stredná odborná škola | 1 | 132 | 34 | 34 | 0 | 16 | 0 | 1 | 0 | 8 | 1 | 8 | 49 | 6268 | 1849 | 66 | 8.25 | 5.1975 | 565 | 1495 | 132 | 2060 | 192 | 16
100018694 | Trenčiansky | Púchov | Spojená škola | 3 | 70 | 18 | 18 | 0 | 12 | 0 | 0 | 0 | 7 | 1 | 6 | 26 | 3621 | 458 | 35 | 4.375 | 2.7563 | 326 | 681 | 70 | 1007 | 168 | 12
100018711 | Bratislavský | Bratislava I | Základná škola s materskou školou | 1 | 62 | 16 | 16 | 0 | 10 | 0 | 0 | 0 | 6 | 1 | 5 | 23 | 3128 | 345 | 31 | 3.875 | 2.4413 | 282 | 573 | 62 | 855 | 144 | 10
100018744 | Nitriansky | Šaľa | Špeciálna základná škola - Speciális Alapiskola | 1 | 17 | 5 | 5 | 0 | 0 | 1 | 0 | 1 | 0 | 1 | 1 | 6 | 1024 | 0 | 8.5 | 1.0625 | 0.66938 | 93 | 154 | 17 | 247 | 48 | 0
100018755 | Žilinský | Turčianske Teplice | Spojená škola | 2 | 38 | 10 | 10 | 0 | 4 | 0 | 0 | 0 | 3 | 1 | 2 | 14 | 1890 | 100 | 19 | 2.375 | 1.4963 | 171 | 314 | 38 | 485 | 72 | 4
100018766 | Nitriansky | Zlaté Moravce | Základná škola s materskou školou | 1 | 9 | 3 | 3 | 0 | 0 | 1 | 0 | 1 | 0 | 1 | 1 | 3 | 410 | 0 | 4.5 | 0.5625 | 0.35437 | 37 | 62 | 9 | 99 | 48 | 0
100018796 | Košický | Gelnica | Základná škola | 1 | 22 | 6 | 6 | 0 | 6 | 0 | 0 | 0 | 4 | 1 | 3 | 8 | 1265 | 16 | 11 | 1.375 | 0.86625 | 114 | 195 | 22 | 309 | 96 | 6
100018797 | Banskobystrický | Brezno | Súkromná spojená škola Železiarne Podbrezová | 3 | 124 | 32 | 32 | 0 | 20 | 0 | 1 | 0 | 10 | 1 | 10 | 46 | 6136 | 1615 | 62 | 7.75 | 4.8825 | 553 | 1405 | 124 | 1958 | 240 | 20
100018802 | Prešovský | Svidník | Spojená škola | 3 | 119 | 31 | 31 | 0 | 16 | 0 | 0 | 0 | 10 | 2 | 8 | 44 | 5903 | 734 | 59.5 | 7.4375 | 4.6856 | 533 | 1107 | 119 | 1640 | 240 | 16
100018812 | Prešovský | Kežmarok | Spojená škola | 5 | 62 | 22 | 22 | 0 | 6 | 1 | 0 | 2 | 4 | 3 | 4 | 20 | 3122 | 120 | 31 | 3.875 | 2.4413 | 282 | 505 | 62 | 787 | 168 | 6
100018816 | Prešovský | Poprad | Spojená škola | 4 | 71 | 19 | 19 | 0 | 8 | 1 | 0 | 1 | 5 | 2 | 5 | 26 | 3420 | 381 | 35.5 | 4.4375 | 2.7956 | 309 | 628 | 71 | 937 | 168 | 8
100018831 | Košický | Trebišov | Spojená škola | 3 | 49 | 17 | 17 | 0 | 6 | 0 | 0 | 0 | 4 | 1 | 3 | 16 | 2403 | 142 | 24.5 | 3.0625 | 1.9294 | 217 | 404 | 49 | 621 | 96 | 6
100018835 | Košický | Michalovce | Základná škola | 1 | 11 | 3 | 3 | 0 | 0 | 1 | 0 | 1 | 0 | 1 | 1 | 4 | 552 | 0 | 5.5 | 0.6875 | 0.43312 | 50 | 83 | 11 | 133 | 48 | 0
100018840 | Bratislavský | Bratislava II | Základná škola s materskou školou | 2 | 71 | 19 | 19 | 0 | 10 | 0 | 0 | 0 | 7 | 2 | 5 | 26 | 3548 | 208 | 35.5 | 4.4375 | 2.7956 | 321 | 596 | 71 | 917 | 168 | 10
100018850 | Žilinský | Čadca | Spojená škola Juraja Turza | 2 | 199 | 51 | 51 | 0 | 28 | 0 | 1 | 0 | 14 | 1 | 14 | 74 | 9749 | 4409 | 99.5 | 12.4375 | 7.8356 | 878 | 2786 | 199 | 3664 | 336 | 28
100018889 | Trnavský | Trnava | Súkromná základná škola Felix | 1 | 27 | 7 | 7 | 0 | 4 | 0 | 0 | 0 | 3 | 1 | 2 | 10 | 1378 | 37 | 13.5 | 1.6875 | 1.0631 | 125 | 218 | 27 | 343 | 72 | 4
100018902 | Bratislavský | Pezinok | Súkromná základná škola Jolly HOMESCHOOL | 1 | 27 | 7 | 7 | 0 | 4 | 0 | 0 | 0 | 3 | 1 | 2 | 10 | 1378 | 37 | 13.5 | 1.6875 | 1.0631 | 125 | 218 | 27 | 343 | 72 | 4
100018909 | Bratislavský | Bratislava II | Spojená škola | 3 | 76 | 20 | 20 | 0 | 10 | 0 | 0 | 0 | 6 | 1 | 5 | 28 | 3780 | 543 | 38 | 4.75 | 2.9925 | 341 | 730 | 76 | 1071 | 144 | 10
100018914 | Bratislavský | Bratislava V | Súkromná spojená škola francúzsko – slovenská | 3 | 62 | 16 | 16 | 0 | 10 | 0 | 0 | 0 | 6 | 1 | 5 | 23 | 3128 | 345 | 31 | 3.875 | 2.4413 | 282 | 573 | 62 | 855 | 144 | 10
100018915 | Košický | Košice - okolie | Základná škola s materskou školou | 1 | 44 | 12 | 12 | 0 | 6 | 0 | 0 | 0 | 4 | 1 | 3 | 16 | 2170 | 142 | 22 | 2.75 | 1.7325 | 196 | 369 | 44 | 565 | 96 | 6
100018925 | Bratislavský | Bratislava V | Spojená škola | 3 | 113 | 29 | 29 | 0 | 24 | 0 | 1 | 0 | 12 | 1 | 12 | 42 | 5983 | 1328 | 56.5 | 7.0625 | 4.4494 | 539 | 1296 | 113 | 1835 | 288 | 24
100018936 | Bratislavský | Bratislava II | Súkromná základná škola | 1 | 22 | 6 | 6 | 0 | 4 | 0 | 0 | 0 | 3 | 1 | 2 | 8 | 1145 | 16 | 11 | 1.375 | 0.86625 | 104 | 177 | 22 | 281 | 72 | 4
100018942 | Prešovský | Prešov | Spojená škola bl. biskupa Gojdiča | 3 | 65 | 17 | 17 | 0 | 10 | 0 | 0 | 0 | 6 | 1 | 5 | 24 | 3268 | 381 | 32.5 | 4.0625 | 2.5594 | 295 | 605 | 65 | 900 | 144 | 10
100018957 | Trnavský | Trnava | Základná škola Narnia | 1 | 22 | 6 | 6 | 0 | 4 | 0 | 0 | 0 | 3 | 1 | 2 | 8 | 1145 | 16 | 11 | 1.375 | 0.86625 | 104 | 177 | 22 | 281 | 72 | 4
100018959 | Trnavský | Dunajská Streda | Súkromná spojená škola Quality Schools International | 3 | 186 | 48 | 48 | 0 | 24 | 0 | 1 | 0 | 12 | 1 | 12 | 69 | 8903 | 3809 | 93 | 11.625 | 7.3238 | 802 | 2479 | 186 | 3281 | 288 | 24
100018961 | Košický | Košice III | Súkromná základná škola International School | 1 | 30 | 8 | 8 | 0 | 4 | 0 | 0 | 0 | 3 | 1 | 2 | 11 | 1518 | 50 | 15 | 1.875 | 1.1812 | 137 | 243 | 30 | 380 | 72 | 4
100018962 | Košický | Michalovce | Súkromná spojená škola | 3 | 23 | 7 | 6 | 1 | 4 | 1 | 0 | 1 | 3 | 2 | 3 | 9 | 1312 | 25 | 11.5 | 1.4375 | 0.90563 | 119 | 205 | 23 | 324 | 120 | 4
100018964 | Trnavský | Trnava | Spojená škola | 3 | 95 | 25 | 25 | 0 | 16 | 0 | 0 | 0 | 9 | 1 | 8 | 35 | 4905 | 892 | 47.5 | 5.9375 | 3.7406 | 442 | 1004 | 95 | 1446 | 216 | 16
100018992 | Prešovský | Poprad | Súkromná základná škola Centra pre rodinu | 1 | 13 | 5 | 5 | 0 | 0 | 1 | 0 | 1 | 0 | 1 | 1 | 4 | 630 | 0 | 6.5 | 0.8125 | 0.51187 | 57 | 95 | 13 | 152 | 48 | 0
100018996 | Trenčiansky | Púchov | Základná škola s materskou školou sv. Margity | 1 | 38 | 10 | 10 | 0 | 4 | 0 | 0 | 0 | 3 | 1 | 2 | 14 | 1890 | 100 | 19 | 2.375 | 1.4963 | 171 | 314 | 38 | 485 | 72 | 4
100019005 | Prešovský | Svidník | Škola umeleckého priemyslu | 1 | 35 | 9 | 9 | 0 | 4 | 0 | 0 | 0 | 3 | 1 | 2 | 13 | 1751 | 82 | 17.5 | 2.1875 | 1.3781 | 158 | 288 | 35 | 446 | 72 | 4
100019008 | Prešovský | Sabinov | Súkromná základná škola s materskou školou | 1 | 55 | 19 | 19 | 0 | 6 | 0 | 0 | 0 | 4 | 1 | 3 | 18 | 2682 | 192 | 27.5 | 3.4375 | 2.1656 | 242 | 460 | 55 | 702 | 96 | 6
100019024 | Prešovský | Stará Ľubovňa | Spojená škola | 4 | 611 | 159 | 157 | 2 | 72 | 1 | 2 | 1 | 36 | 3 | 37 | 228 | 29058 | 24079 | 305.5 | 38.1875 | 24.0581 | 2617 | 11583 | 611 | 14200 | 912 | 72
100019051 | Košický | Michalovce | Základná škola s materskou školou | 1 | 57 | 17 | 14 | 3 | 8 | 0 | 0 | 0 | 5 | 1 | 4 | 23 | 2895 | 345 | 28.5 | 3.5625 | 2.2444 | 261 | 538 | 57 | 799 | 120 | 8
100019079 | Bratislavský | Senec | Súkromná základná škola | 1 | 34 | 12 | 12 | 0 | 4 | 0 | 0 | 0 | 3 | 1 | 2 | 11 | 1704 | 50 | 17 | 2.125 | 1.3388 | 154 | 271 | 34 | 425 | 72 | 4
100019117 | Trnavský | Piešťany | Spojená škola | 3 | 154 | 50 | 50 | 0 | 22 | 0 | 1 | 0 | 12 | 2 | 11 | 52 | 7534 | 1365 | 77 | 9.625 | 6.0637 | 680 | 1540 | 154 | 2220 | 288 | 22
100019122 | Trnavský | Dunajská Streda | Spojena škola | 3 | 103 | 27 | 27 | 0 | 14 | 0 | 0 | 0 | 9 | 2 | 7 | 38 | 5158 | 481 | 51.5 | 6.4375 | 4.0556 | 466 | 919 | 103 | 1385 | 216 | 14
100019127 | Trnavský | Skalica | Spojená škola | 3 | 181 | 47 | 47 | 0 | 26 | 0 | 1 | 0 | 13 | 1 | 13 | 67 | 8791 | 3582 | 90.5 | 11.3125 | 7.1269 | 792 | 2394 | 181 | 3186 | 312 | 26
100019137 | Trnavský | Dunajská Streda | Spojená škola | 3 | 89 | 23 | 23 | 0 | 12 | 0 | 0 | 0 | 7 | 1 | 6 | 33 | 4386 | 784 | 44.5 | 5.5625 | 3.5044 | 395 | 894 | 89 | 1289 | 168 | 12
100019145 | Nitriansky | Zlaté Moravce | Základná škola s materskou školou | 1 | 28 | 8 | 7 | 1 | 4 | 0 | 0 | 0 | 3 | 1 | 2 | 11 | 1425 | 50 | 14 | 1.75 | 1.1025 | 129 | 229 | 28 | 358 | 72 | 4
100019146 | Trenčiansky | Partizánske | Cirkevná základná škola s materskou školou Jána Krstiteľa | 1 | 62 | 16 | 16 | 0 | 8 | 0 | 0 | 0 | 5 | 1 | 4 | 23 | 3008 | 345 | 31 | 3.875 | 2.4413 | 271 | 555 | 62 | 826 | 120 | 8
100019177 | Košický | Rožňava | Katolícka základná škola s materskou školou sv. Jána Nepomuckého | 1 | 58 | 20 | 20 | 0 | 6 | 0 | 0 | 0 | 4 | 1 | 3 | 19 | 2822 | 219 | 29 | 3.625 | 2.2837 | 254 | 489 | 58 | 743 | 96 | 6
100019199 | Košický | Košice - okolie | Súkromná základná škola slobodného demokratického vzdelávania | 1 | 18 | 6 | 5 | 1 | 0 | 3 | 0 | 1 | 0 | 1 | 3 | 7 | 1443 | 0 | 9 | 1.125 | 0.70875 | 130 | 217 | 18 | 347 | 96 | 0
100019209 | Bratislavský | Bratislava I | Súkromná základná škola Edulienka | 2 | 37 | 11 | 11 | 0 | 4 | 1 | 0 | 1 | 3 | 2 | 3 | 13 | 1821 | 37 | 18.5 | 2.3125 | 1.4569 | 165 | 285 | 37 | 450 | 120 | 4
100019214 | Nitriansky | Levice | Základná škola Narnia | 1 | 19 | 5 | 5 | 0 | 0 | 1 | 0 | 1 | 0 | 1 | 1 | 7 | 1263 | 0 | 9.5 | 1.1875 | 0.74813 | 114 | 190 | 19 | 304 | 48 | 0
100019236 | Košický | Košice II | Súkromná základná škola Splash International | 1 | 11 | 3 | 3 | 0 | 0 | 1 | 0 | 1 | 0 | 1 | 1 | 4 | 552 | 0 | 5.5 | 0.6875 | 0.43312 | 50 | 83 | 11 | 133 | 48 | 0
100019241 | Banskobystrický | Banská Štiavnica | Súkromná základná škola Guliver | 1 | 41 | 11 | 11 | 0 | 6 | 0 | 0 | 0 | 4 | 1 | 3 | 15 | 2030 | 120 | 20.5 | 2.5625 | 1.6144 | 183 | 341 | 41 | 524 | 96 | 6
100019254 | Bratislavský | Bratislava IV | Súkromná základná škola LIBELLUS | 1 | 22 | 6 | 6 | 0 | 4 | 0 | 0 | 0 | 3 | 1 | 2 | 8 | 1145 | 16 | 11 | 1.375 | 0.86625 | 104 | 177 | 22 | 281 | 72 | 4
100019255 | Banskobystrický | Rimavská Sobota | Základná škola s materskou školou - Alapiskola és Óvoda | 1 | 68 | 18 | 18 | 0 | 10 | 0 | 0 | 0 | 6 | 1 | 5 | 25 | 3408 | 419 | 34 | 4.25 | 2.6775 | 307 | 637 | 68 | 944 | 144 | 10
100019260 | Žilinský | Liptovský Mikuláš | Súkromná základná škola POD STROMOM | 1 | 17 | 7 | 4 | 3 | 2 | 0 | 0 | 0 | 2 | 1 | 1 | 8 | 912 | 16 | 8.5 | 1.0625 | 0.66938 | 83 | 142 | 17 | 225 | 48 | 2
100019275 | Nitriansky | Levice | Základná škola s materskou školou | 1 | 33 | 9 | 9 | 0 | 4 | 0 | 0 | 0 | 3 | 1 | 2 | 12 | 1657 | 65 | 16.5 | 2.0625 | 1.2994 | 150 | 269 | 33 | 419 | 72 | 4
100019277 | Banskobystrický | Lučenec | Súkromná základná škola | 1 | 12 | 4 | 3 | 1 | 0 | 1 | 0 | 1 | 0 | 1 | 1 | 5 | 675 | 0 | 6 | 0.75 | 0.4725 | 61 | 102 | 12 | 163 | 48 | 0
100019288 | Žilinský | Kysucké Nové Mesto | Základná škola s materskou školou | 1 | 45 | 13 | 12 | 1 | 6 | 0 | 0 | 0 | 4 | 1 | 3 | 17 | 2216 | 166 | 22.5 | 2.8125 | 1.7719 | 200 | 383 | 45 | 583 | 96 | 6
100019296 | Žilinský | Žilina | Súkromná základná škola Felix | 1 | 17 | 5 | 5 | 0 | 0 | 1 | 0 | 1 | 0 | 1 | 1 | 6 | 1024 | 0 | 8.5 | 1.0625 | 0.66938 | 93 | 154 | 17 | 247 | 48 | 0
100019300 | Trnavský | Dunajská Streda | Cirkevná základná škola s materskou školou sv. Jána apoštola s vyučovacím jazykom maďarským - Szent János apostol Egyházi Alapiskola és Óvoda | 1 | 33 | 9 | 9 | 0 | 4 | 0 | 0 | 0 | 3 | 1 | 2 | 12 | 1657 | 65 | 16.5 | 2.0625 | 1.2994 | 150 | 269 | 33 | 419 | 72 | 4
100019333 | Žilinský | Ružomberok | Základná škola s materskou školou Jozefa Hanulu | 1 | 68 | 18 | 18 | 0 | 8 | 0 | 0 | 0 | 5 | 1 | 4 | 25 | 3288 | 419 | 34 | 4.25 | 2.6775 | 296 | 619 | 68 | 915 | 120 | 8
100019342 | Košický | Rožňava | Stredná odborná škola techniky a služieb | 1 | 73 | 25 | 25 | 0 | 8 | 0 | 0 | 0 | 5 | 1 | 4 | 24 | 3520 | 381 | 36.5 | 4.5625 | 2.8744 | 317 | 643 | 73 | 960 | 120 | 8
100019365 | Žilinský | Tvrdošín | Stredná priemyselná škola informačných technológií Ignáca Gessaya | 1 | 121 | 31 | 31 | 0 | 18 | 0 | 1 | 0 | 9 | 1 | 9 | 45 | 5876 | 1540 | 60.5 | 7.5625 | 4.7644 | 529 | 1344 | 121 | 1873 | 216 | 18
100019391 | Prešovský | Humenné | Základná škola s materskou školou | 1 | 6 | 2 | 2 | 0 | 0 | 1 | 0 | 1 | 0 | 1 | 1 | 2 | 272 | 0 | 3 | 0.375 | 0.23625 | 25 | 41 | 6 | 66 | 48 | 0
100019402 | Bratislavský | Bratislava II | Súkromná základná škola Fantastická | 1 | 11 | 3 | 3 | 0 | 0 | 1 | 0 | 1 | 0 | 1 | 1 | 4 | 552 | 0 | 5.5 | 0.6875 | 0.43312 | 50 | 83 | 11 | 133 | 48 | 0
100019409 | Prešovský | Prešov | Základná škola s materskou školou | 1 | 65 | 17 | 17 | 0 | 8 | 0 | 0 | 0 | 5 | 1 | 4 | 24 | 3148 | 381 | 32.5 | 4.0625 | 2.5594 | 284 | 587 | 65 | 871 | 120 | 8
100019424 | Trnavský | Senica | Základná škola s materskou školou | 1 | 6 | 2 | 2 | 0 | 0 | 1 | 0 | 1 | 0 | 1 | 1 | 2 | 272 | 0 | 3 | 0.375 | 0.23625 | 25 | 41 | 6 | 66 | 48 | 0
100019428 | Prešovský | Medzilaborce | Spojená škola | 2 | 70 | 18 | 18 | 0 | 10 | 0 | 0 | 0 | 6 | 1 | 5 | 26 | 3501 | 458 | 35 | 4.375 | 2.7563 | 316 | 663 | 70 | 979 | 144 | 10
100019431 | Prešovský | Prešov | Spojená škola | 3 | 156 | 40 | 40 | 0 | 22 | 0 | 1 | 0 | 11 | 1 | 11 | 58 | 7626 | 2644 | 78 | 9.75 | 6.1425 | 687 | 1938 | 156 | 2625 | 264 | 22
100019437 | Banskobystrický | Rimavská Sobota | Spojená škola Reformovanej kresťanskej cirkvi | 3 | 61 | 21 | 21 | 0 | 8 | 0 | 0 | 0 | 5 | 1 | 4 | 20 | 2962 | 248 | 30.5 | 3.8125 | 2.4019 | 267 | 519 | 61 | 786 | 120 | 8
100019445 | Žilinský | Martin | Súkromná spojená škola | 4 | 71 | 19 | 19 | 0 | 6 | 1 | 0 | 1 | 4 | 2 | 4 | 26 | 3467 | 311 | 35.5 | 4.4375 | 2.7956 | 313 | 614 | 71 | 927 | 144 | 6
100019460 | Nitriansky | Nitra | Základná škola s materskou školou | 1 | 97 | 25 | 25 | 0 | 12 | 0 | 0 | 0 | 7 | 1 | 6 | 36 | 4758 | 949 | 48.5 | 6.0625 | 3.8194 | 429 | 999 | 97 | 1428 | 168 | 12
100019464 | Nitriansky | Šaľa | Súkromná základná škola | 1 | 9 | 3 | 3 | 0 | 0 | 1 | 0 | 1 | 0 | 1 | 1 | 3 | 410 | 0 | 4.5 | 0.5625 | 0.35437 | 37 | 62 | 9 | 99 | 48 | 0
100019485 | Trnavský | Trnava | Základná škola | 1 | 27 | 7 | 7 | 0 | 4 | 0 | 0 | 0 | 3 | 1 | 2 | 10 | 1378 | 37 | 13.5 | 1.6875 | 1.0631 | 125 | 218 | 27 | 343 | 72 | 4
100019517 | Trnavský | Dunajská Streda | Základná škola s materskou školou | 1 | 6 | 2 | 2 | 0 | 0 | 1 | 0 | 1 | 0 | 1 | 1 | 2 | 272 | 0 | 3 | 0.375 | 0.23625 | 25 | 41 | 6 | 66 | 48 | 0
100019525 | Bratislavský | Bratislava V | Stredná odborná škola lýceum C. S. Lewisa | 1 | 103 | 27 | 27 | 0 | 12 | 0 | 0 | 0 | 7 | 1 | 6 | 38 | 4918 | 1068 | 51.5 | 6.4375 | 4.0556 | 443 | 1059 | 103 | 1502 | 168 | 12
100019529 | Žilinský | Žilina | Základná škola s materskou školou | 1 | 44 | 12 | 12 | 0 | 6 | 0 | 0 | 0 | 4 | 1 | 3 | 16 | 2170 | 142 | 22 | 2.75 | 1.7325 | 196 | 369 | 44 | 565 | 96 | 6
100019537 | Trnavský | Dunajská Streda | Cirkevná spojená škola sv. Martina | 2 | 44 | 12 | 12 | 0 | 8 | 0 | 0 | 0 | 5 | 1 | 4 | 16 | 2290 | 142 | 22 | 2.75 | 1.7325 | 207 | 387 | 44 | 594 | 120 | 8
100019573 | Žilinský | Bytča | Súkromná základná škola | 1 | 9 | 3 | 3 | 0 | 0 | 1 | 0 | 1 | 0 | 1 | 1 | 3 | 410 | 0 | 4.5 | 0.5625 | 0.35437 | 37 | 62 | 9 | 99 | 48 | 0
100019581 | Bratislavský | Senec | Základná škola s materskou školou | 1 | 81 | 21 | 21 | 0 | 14 | 0 | 0 | 0 | 8 | 1 | 7 | 30 | 4133 | 634 | 40.5 | 5.0625 | 3.1894 | 372 | 811 | 81 | 1183 | 192 | 14
100019593 | Bratislavský | Bratislava III | Základná škola | 1 | 95 | 25 | 25 | 0 | 10 | 0 | 0 | 0 | 6 | 1 | 5 | 35 | 4545 | 892 | 47.5 | 5.9375 | 3.7406 | 410 | 950 | 95 | 1360 | 144 | 10
100019595 | Trenčiansky | Púchov | Základná škola s materskou školou | 1 | 17 | 5 | 5 | 0 | 0 | 1 | 0 | 1 | 0 | 1 | 1 | 6 | 1024 | 0 | 8.5 | 1.0625 | 0.66938 | 93 | 154 | 17 | 247 | 48 | 0
100019613 | Prešovský | Prešov | Základna škola s materskou školou | 1 | 15 | 5 | 4 | 1 | 0 | 1 | 0 | 1 | 0 | 1 | 1 | 6 | 918 | 0 | 7.5 | 0.9375 | 0.59062 | 83 | 138 | 15 | 221 | 48 | 0
100019622 | Trnavský | Dunajská Streda | Základná škola | 1 | 11 | 3 | 3 | 0 | 0 | 1 | 0 | 1 | 0 | 1 | 1 | 4 | 552 | 0 | 5.5 | 0.6875 | 0.43312 | 50 | 83 | 11 | 133 | 48 | 0
100019636 | Bratislavský | Bratislava I | Súkromná základná škola | 1 | 13 | 5 | 5 | 0 | 0 | 1 | 0 | 1 | 0 | 1 | 1 | 4 | 630 | 0 | 6.5 | 0.8125 | 0.51187 | 57 | 95 | 13 | 152 | 48 | 0
100019638 | Bratislavský | Pezinok | Súkromná základná škola | 1 | 11 | 3 | 3 | 0 | 0 | 1 | 0 | 1 | 0 | 1 | 1 | 4 | 552 | 0 | 5.5 | 0.6875 | 0.43312 | 50 | 83 | 11 | 133 | 48 | 0
100019640 | Bratislavský | Bratislava IV | Spojená škola internátna | 5 | 60 | 16 | 16 | 0 | 6 | 1 | 0 | 1 | 4 | 2 | 4 | 22 | 3035 | 311 | 30 | 3.75 | 2.3625 | 274 | 549 | 60 | 823 | 144 | 6
100019648 | Nitriansky | Nitra | Súkromná základná škola | 1 | 17 | 5 | 5 | 0 | 0 | 1 | 0 | 1 | 0 | 1 | 1 | 6 | 1024 | 0 | 8.5 | 1.0625 | 0.66938 | 93 | 154 | 17 | 247 | 48 | 0
100019659 | Nitriansky | Šaľa | Základná škola Józsefa Károlyiho s vyučovacím jazykom maďarským - Károlyi József Alapiskola | 1 | 41 | 11 | 11 | 0 | 6 | 0 | 0 | 0 | 4 | 1 | 3 | 15 | 2030 | 120 | 20.5 | 2.5625 | 1.6144 | 183 | 341 | 41 | 524 | 96 | 6
100019672 | Banskobystrický | Brezno | Spojená škola | 2 | 41 | 11 | 11 | 0 | 6 | 0 | 0 | 0 | 4 | 1 | 3 | 15 | 2030 | 120 | 20.5 | 2.5625 | 1.6144 | 183 | 341 | 41 | 524 | 96 | 6
100019681 | Banskobystrický | Detva | Základná škola s materskou školou | 1 | 57 | 15 | 15 | 0 | 6 | 0 | 0 | 0 | 4 | 1 | 3 | 21 | 2775 | 279 | 28.5 | 3.5625 | 2.2444 | 250 | 500 | 57 | 750 | 96 | 6
100019723 | Žilinský | Turčianske Teplice | Základná škola s materskou školou | 1 | 9 | 3 | 3 | 0 | 0 | 1 | 0 | 1 | 0 | 1 | 1 | 3 | 410 | 0 | 4.5 | 0.5625 | 0.35437 | 37 | 62 | 9 | 99 | 48 | 0
100019730 | Bratislavský | Bratislava I | Základná škola Citadela | 2 | 20 | 6 | 6 | 0 | 0 | 2 | 0 | 2 | 0 | 2 | 2 | 7 | 962 | 0 | 10 | 1.25 | 0.7875 | 87 | 145 | 20 | 232 | 96 | 0
100019735 | Bratislavský | Pezinok | Súkromná základná škola | 1 | 11 | 3 | 3 | 0 | 0 | 1 | 0 | 1 | 0 | 1 | 1 | 4 | 552 | 0 | 5.5 | 0.6875 | 0.43312 | 50 | 83 | 11 | 133 | 48 | 0
100019754 | Prešovský | Prešov | Súkromná základná škola Montessori cesta | 1 | 38 | 10 | 10 | 0 | 4 | 0 | 0 | 0 | 3 | 1 | 2 | 14 | 1890 | 100 | 19 | 2.375 | 1.4963 | 171 | 314 | 38 | 485 | 72 | 4
100019758 | Bratislavský | Pezinok | Súkromná základná škola | 1 | 11 | 3 | 3 | 0 | 0 | 1 | 0 | 1 | 0 | 1 | 1 | 4 | 552 | 0 | 5.5 | 0.6875 | 0.43312 | 50 | 83 | 11 | 133 | 48 | 0
100019789 | Trenčiansky | Nové Mesto nad Váhom | Základná škola | 1 | 22 | 6 | 6 | 0 | 4 | 0 | 0 | 0 | 3 | 1 | 2 | 8 | 1145 | 16 | 11 | 1.375 | 0.86625 | 104 | 177 | 22 | 281 | 72 | 4
100019809 | Žilinský | Martin | Súkromná spojená škola | 2 | 4 | 2 | 1 | 1 | 0 | 1 | 0 | 1 | 0 | 1 | 1 | 2 | 221 | 0 | 2 | 0.25 | 0.1575 | 20 | 34 | 4 | 54 | 48 | 0
100019815 | Trnavský | Senica | Spojená škola | 2 | 0 | 0 | 0 | 0 | 0 | 2 | 0 | 1 | 0 | 1 | 2 | 0 | 240 | 0 | 0 | 0 | 0 | 22 | 36 | 0 | 58 | 72 | 0
100019856 | Bratislavský | Bratislava III | Súkromná spojená škola Kings Schools International | 3 | 25 | 7 | 7 | 0 | 4 | 0 | 0 | 0 | 3 | 1 | 2 | 9 | 1285 | 25 | 12.5 | 1.5625 | 0.98438 | 116 | 201 | 25 | 317 | 72 | 4
100019885 | Trenčiansky | Nové Mesto nad Váhom | Spojená škola | 2 | 38 | 10 | 10 | 0 | 6 | 0 | 0 | 0 | 4 | 1 | 3 | 14 | 2010 | 100 | 19 | 2.375 | 1.4963 | 181 | 332 | 38 | 513 | 96 | 6
100019910 | Bratislavský | Bratislava I | Súkromné bilingválne gymnázium Co.Bra. | 1 | 13 | 5 | 5 | 0 | 0 | 1 | 0 | 1 | 0 | 1 | 1 | 4 | 630 | 0 | 6.5 | 0.8125 | 0.51187 | 57 | 95 | 13 | 152 | 48 | 0
100019947 | Bratislavský | Bratislava I | Súkromná základná škola | 1 | 10 | 4 | 3 | 1 | 0 | 1 | 0 | 1 | 0 | 1 | 1 | 4 | 512 | 0 | 5 | 0.625 | 0.39375 | 47 | 77 | 10 | 124 | 48 | 0
100019954 | Nitriansky | Komárno | Súkromná spojená škola | 3 | 97 | 25 | 25 | 0 | 12 | 0 | 0 | 0 | 7 | 1 | 6 | 36 | 4758 | 949 | 48.5 | 6.0625 | 3.8194 | 429 | 999 | 97 | 1428 | 168 | 12
100019961 | Žilinský | Čadca | Základná škola s materskou školou | 2 | 49 | 13 | 13 | 0 | 6 | 0 | 0 | 1 | 4 | 2 | 3 | 18 | 2403 | 192 | 24.5 | 3.0625 | 1.9294 | 217 | 419 | 49 | 636 | 120 | 6
100019964 | Žilinský | Žilina | Stredná športová škola | 1 | 71 | 19 | 18 | 1 | 8 | 0 | 0 | 0 | 5 | 1 | 4 | 27 | 3427 | 500 | 35.5 | 4.4375 | 2.7956 | 309 | 665 | 71 | 974 | 120 | 8
100019965 | Prešovský | Poprad | Súkromná základná škola Krásne Sady | 4 | 0 | 0 | 0 | 0 | 0 | 1 | 0 | 4 | 0 | 4 | 1 | 0 | 120 | 0 | 0 | 0 | 0 | 11 | 18 | 0 | 29 | 120 | 0
100019968 | Trenčiansky | Trenčín | Súkromná základná škola | 1 | 0 | 0 | 0 | 0 | 0 | 1 | 0 | 1 | 0 | 1 | 1 | 0 | 120 | 0 | 0 | 0 | 0 | 11 | 18 | 0 | 29 | 48 | 0
100019970 | Košický | Košice IV | Spojená škola | 3 | 39 | 11 | 10 | 1 | 4 | 0 | 0 | 0 | 3 | 1 | 2 | 15 | 1937 | 120 | 19.5 | 2.4375 | 1.5356 | 175 | 327 | 39 | 502 | 72 | 4
100019972 | Banskobystrický | Banská Štiavnica | Spojená škola Samuela Mikovíniho | 3 | 136 | 46 | 46 | 0 | 20 | 0 | 1 | 0 | 10 | 1 | 10 | 45 | 6695 | 1540 | 68 | 8.5 | 5.355 | 603 | 1467 | 136 | 2070 | 240 | 20
100019977 | Trenčiansky | Púchov | Spojená škola | 2 | 11 | 3 | 3 | 0 | 0 | 1 | 0 | 1 | 0 | 1 | 1 | 4 | 552 | 0 | 5.5 | 0.6875 | 0.43312 | 50 | 83 | 11 | 133 | 48 | 0
100019985 | Košický | Rožňava | Spojená škola | 2 | 35 | 9 | 9 | 0 | 4 | 0 | 0 | 0 | 3 | 1 | 2 | 13 | 1751 | 82 | 17.5 | 2.1875 | 1.3781 | 158 | 288 | 35 | 446 | 72 | 4
100019994 | Košický | Košice I | Súkromná základná škola FUTURUM | 1 | 7 | 3 | 3 | 0 | 0 | 1 | 0 | 1 | 0 | 1 | 1 | 2 | 297 | 0 | 3.5 | 0.4375 | 0.27563 | 27 | 45 | 7 | 72 | 48 | 0
100020027 | Bratislavský | Bratislava IV | Spojená škola | 2 | 3 | 1 | 1 | 0 | 0 | 1 | 0 | 1 | 0 | 1 | 1 | 1 | 175 | 0 | 1.5 | 0.1875 | 0.11812 | 16 | 27 | 3 | 43 | 48 | 0
100020037 | Banskobystrický | Banská Bystrica | Súkromná základná škola Banskobystrická | 1 | 0 | 0 | 0 | 0 | 0 | 1 | 0 | 1 | 0 | 1 | 1 | 0 | 120 | 0 | 0 | 0 | 0 | 11 | 18 | 0 | 29 | 48 | 0
100020043 | Trnavský | Hlohovec | Spojená škola | 3 | 65 | 17 | 17 | 0 | 8 | 0 | 0 | 0 | 5 | 1 | 4 | 24 | 3148 | 381 | 32.5 | 4.0625 | 2.5594 | 284 | 587 | 65 | 871 | 120 | 8
100020055 | Žilinský | Žilina | Spojená škola | 3 | 73 | 19 | 19 | 0 | 8 | 0 | 0 | 0 | 5 | 1 | 4 | 27 | 3520 | 500 | 36.5 | 4.5625 | 2.8744 | 317 | 678 | 73 | 995 | 120 | 8
100020056 | Nitriansky | Nitra | Spojená škola | 2 | 28 | 8 | 7 | 1 | 4 | 0 | 0 | 0 | 3 | 1 | 2 | 11 | 1425 | 50 | 14 | 1.75 | 1.1025 | 129 | 229 | 28 | 358 | 72 | 4
100020100 | Prešovský | Sabinov | Základná škola | 1 | 30 | 8 | 8 | 0 | 6 | 0 | 0 | 0 | 4 | 1 | 3 | 11 | 1638 | 50 | 15 | 1.875 | 1.1812 | 148 | 261 | 30 | 409 | 96 | 6
100020111 | Prešovský | Stará Ľubovňa | Základná škola pre žiakov s autizmom sv. Anny | 1 | 6 | 2 | 2 | 0 | 0 | 1 | 0 | 1 | 0 | 1 | 1 | 2 | 272 | 0 | 3 | 0.375 | 0.23625 | 25 | 41 | 6 | 66 | 48 | 0
100020112 | Banskobystrický | Krupina | Spojená škola | 2 | 47 | 13 | 12 | 1 | 6 | 0 | 0 | 0 | 4 | 1 | 3 | 18 | 2310 | 192 | 23.5 | 2.9375 | 1.8506 | 208 | 405 | 47 | 613 | 96 | 6
100020145 | Prešovský | Prešov | Základná škola | 1 | 9 | 3 | 3 | 0 | 0 | 1 | 0 | 1 | 0 | 1 | 1 | 3 | 410 | 0 | 4.5 | 0.5625 | 0.35437 | 37 | 62 | 9 | 99 | 48 | 0

## b.2_wan_pripojenia
B.2 | Prehľad kmeňových škôl so školami na rôznych adresách v rozsahu predmetu zákazky a požiadavky na WAN konektivitu a Naceňovací formulár | [9 empty] | 0% | Úplnosť odpovedí
| Kraj: Prešovský | [9 empty] | 0 | Cena spolu (EUR bez DPH)
Počet WAN pripojení škôl: 616 | [5 empty] | Počet všetkých škôl: 737 | Počet používateľov: 142 548 | Požadovaná rýchlosť WAN pripojenia v prvom roku poskytovania služieb (viď. časť C_1.1) |  |  | Služby WAN konektivity pre naceňovanú podpoložku [kmeňová škola, adresa] s požadovanými rýchlosťami a pri rešpektovaní požiadavky ročného nárastu rýchlostí podľa časti C_1.1
ID kmeňovej školy | Kraj | Okres | Názov školy | Adresa WAN pripojenia skupiny skôl v spoločnom kmeni | Počet rôznych adries skupiny škôl v kmeni | Počet škôl v kmeni na danej adrese | Počet používateľov v danom kmeni a na danej adrese (predpokladaný) | Downlink (Mbit/s) | Uplink (Mbit/s) | Požiadavka je zvýšená z dôvodu existujúcej WAN konektivity s vyššou rýchlosťou | Poplatok za jeden mesiac (EUR bez DPH) | Prípadné poznámky a komentáre k uvedeným údajom a navrhovanej technológii WAN pripojenia
100006906 | Prešovský | Prešov | Súkromné konzervatórium Prešov | M. Benku 7, 8001 Prešov | 1 | 1 | 183 | 280 | 70 | -
100011364 | Prešovský | Humenné | Súkromná stredná odborná škola pedagogická EBG | Lesná 909 / 28, 6601 Humenné | 1 | 1 | 338 | 470 | 120 | -
100011428 | Prešovský | Bardejov | Základná škola s materskou školou pri zdravotníckom zariadení | Bardejovské kúpele 13, 8501 Bardejov | 2 | 1 | 59 | 230 | 60 | -
100011428 | Prešovský | Bardejov | Základná škola s materskou školou pri zdravotníckom zariadení | Sv. Jakuba 21, 8501 Bardejov | 2 | 1 | 10 | 100 | 25 | -
100011434 | Prešovský | Bardejov | Súkromná stredná odborná škola služieb | Hviezdoslavova 11, 8501 Bardejov | 1 | 1 | 316 | 470 | 120 | -
100011435 | Prešovský | Bardejov | Gymnázium Leonarda Stöckela | Jiráskova 12, 8501 Bardejov | 1 | 1 | 511 | 570 | 140 | -
100011442 | Prešovský | Bardejov | Základná škola | Komenského 23, 8501 Bardejov | 1 | 1 | 780 | 740 | 190 | -
100011452 | Prešovský | Bardejov | Stredná priemyselná škola technická | Komenského 5, 8501 Bardejov | 1 | 1 | 451 | 470 | 120 | -
100011457 | Prešovský | Bardejov | Cirkevná základná škola s materskou školou sv. Faustíny | Pánska 2420, 8501 Bardejov | 1 | 1 | 171 | 280 | 70 | -
100011463 | Prešovský | Bardejov | Základná škola | Nám. arm. gen. L. Svobodu 16, 8501 Bardejov | 1 | 1 | 364 | 470 | 120 | -
100011476 | Prešovský | Bardejov | Základná škola s materskou školou | Pod papierňou 16A, 8501 Bardejov | 1 | 1 | 273 | 400 | 100 | -
100011481 | Prešovský | Bardejov | Základná škola s materskou školou | Pod Vinbargom 1, 8501 Bardejov | 1 | 1 | 674 | 570 | 140 | -
100011488 | Prešovský | Bardejov | Stredná odborná škola ekonomiky, hotelierstva a služieb Jána Andraščíka | Pod Vinbargom 3, 8501 Bardejov | 1 | 1 | 390 | 470 | 120 | -
100011490 | Prešovský | Bardejov | Základná škola s materskou školou bl. Zefyrína | Poštárka 120A, 8501 Bardejov | 1 | 1 | 144 | 280 | 70 | -
100011504 | Prešovský | Bardejov | Základná škola Bartolomeja Krpelca | Tarasa Ševčenka 3, 8501 Bardejov | 1 | 1 | 560 | 570 | 140 | -
100011508 | Prešovský | Bardejov | Súkromné gymnázium DSA | Nám. arm. gen. L. Svobodu 16, 8501 Bardejov | 1 | 1 | 114 | 280 | 70 | -
100011511 | Prešovský | Bardejov | Základná škola | Wolkerova 10, 8501 Bardejov | 1 | 1 | 704 | 800 | 200 | áno
100011517 | Prešovský | Bardejov | Základná škola | Bartošovce 17, 8642 Bartošovce | 1 | 1 | 34 | 150 | 40 | -
100011523 | Prešovský | Bardejov | Základná škola | Beloveža 16, 8614 Beloveža | 1 | 1 | 24 | 100 | 25 | -
100011528 | Prešovský | Bardejov | Základná škola | Cigeľka 59, 8602 Cigeľka | 1 | 1 | 66 | 230 | 60 | -
100011533 | Prešovský | Bardejov | Základná škola | Fričkovce 32, 8642 Fričkovce | 1 | 1 | 30 | 150 | 40 | -
100011536 | Prešovský | Bardejov | Základná škola s materskou školou | Gaboltov 50, 8602 Gaboltov | 1 | 1 | 378 | 470 | 120 | -
100011542 | Prešovský | Bardejov | Základná škola | Gerlachov 5, 8604 Gerlachov | 1 | 1 | 44 | 150 | 40 | -
100011547 | Prešovský | Bardejov | Základná škola | Hankovce 24, 8646 Hankovce | 1 | 1 | 26 | 150 | 40 | -
100011549 | Prešovský | Bardejov | Základná škola | Harhaj 47, 8645 Harhaj | 1 | 1 | 17 | 100 | 25 | -
100011558 | Prešovský | Bardejov | Základná škola s materskou školou | Hertník 261, 8642 Hertník | 1 | 1 | 215 | 400 | 100 | -
100011562 | Prešovský | Bardejov | Základná škola | Hervartov 112, 8622 Hervartov | 1 | 1 | 17 | 100 | 25 | -
100011567 | Prešovský | Bardejov | Základná škola | Hrabovec 25, 8611 Hrabovec | 1 | 1 | 15 | 100 | 25 | -
100011568 | Prešovský | Bardejov | Základná škola | Hrabské 42, 8606 Hrabské | 1 | 1 | 59 | 230 | 60 | -
100011577 | Prešovský | Bardejov | Základná škola | Janovce 78, 8641 Janovce | 1 | 1 | 22 | 100 | 25 | -
100011581 | Prešovský | Bardejov | Základná škola s materskou školou | Kľušov 170, 8622 Kľušov | 1 | 1 | 23 | 100 | 25 | -
100011585 | Prešovský | Bardejov | Základná škola | Kobyly 53, 8622 Kobyly | 1 | 1 | 29 | 150 | 40 | -
100011592 | Prešovský | Bardejov | Základná škola | Koprivnica 83, 8643 Koprivnica | 1 | 1 | 37 | 150 | 40 | -
100011596 | Prešovský | Bardejov | Základná škola | Kružlov 94, 8604 Kružlov | 1 | 1 | 129 | 280 | 70 | -
100011603 | Prešovský | Bardejov | Základná škola | Družstevná 222, 8612 Kurima | 1 | 1 | 247 | 400 | 100 | -
100011609 | Prešovský | Bardejov | Základná škola | Kurov 127, 8604 Kurov | 1 | 1 | 30 | 150 | 40 | -
100011613 | Prešovský | Bardejov | Základná škola | Lascov 11, 8645 Lascov | 1 | 1 | 33 | 150 | 40 | -
100011618 | Prešovský | Bardejov | Základná škola | Lenartov 42, 8606 Lenartov | 1 | 1 | 118 | 280 | 70 | -
100011624 | Prešovský | Bardejov | Základná škola | Lukavica 87, 8621 Lukavica | 1 | 1 | 10 | 100 | 25 | -
100011626 | Prešovský | Bardejov | Základná škola | Lukov 99, 8605 Lukov | 1 | 1 | 47 | 150 | 40 | -
100011631 | Prešovský | Bardejov | Základná škola | Malcov 16, 8606 Malcov | 1 | 1 | 519 | 570 | 140 | -
100011634 | Prešovský | Bardejov | Základná škola | Marhaň 11, 8645 Marhaň | 2 | 1 | 10 | 100 | 25 | -
100011634 | Prešovský | Bardejov | Základná škola | Marhaň 115, 8645 Marhaň | 2 | 1 | 267 | 400 | 100 | -
100011640 | Prešovský | Bardejov | Základná škola s materskou školou | Mokroluh 130, 8601 Mokroluh | 1 | 1 | 12 | 100 | 25 | -
100011646 | Prešovský | Bardejov | Základná škola s materskou školou | Nižná Polianka 50, 8636 Nižná Polianka | 1 | 1 | 14 | 100 | 25 | -
100011649 | Prešovský | Bardejov | Základná škola | Nižná Voľa 2, 8621 Nižná Voľa | 1 | 1 | 16 | 100 | 25 | -
100011652 | Prešovský | Bardejov | Základná škola | Nižný Tvarožec 87, 8602 Nižný Tvarožec | 1 | 1 | 48 | 150 | 40 | -
100011654 | Prešovský | Bardejov | Základná škola | Osikov 102, 8642 Osikov | 1 | 1 | 39 | 150 | 40 | -
100011659 | Prešovský | Bardejov | Základná škola | Petrová 7, 8602 Petrová | 1 | 1 | 98 | 230 | 60 | -
100011661 | Prešovský | Bardejov | Základná škola | Poliakovce 47, 8611 Poliakovce | 1 | 1 | 10 | 100 | 25 | -
100011667 | Prešovský | Bardejov | Základná škola | Toplianska 144, 8641 Raslavice | 1 | 1 | 510 | 570 | 140 | -
100011676 | Prešovský | Bardejov | Základná škola s materskou školou | Richvald 85, 8501 Richvald | 1 | 1 | 36 | 150 | 40 | -
100011680 | Prešovský | Bardejov | Základná škola s materskou školou | Rokytov 4, 8601 Rokytov | 1 | 1 | 29 | 150 | 40 | -
100011682 | Prešovský | Bardejov | Základná škola s materskou školou | Smilno 205, 8633 Smilno | 1 | 1 | 28 | 150 | 40 | -
100011688 | Prešovský | Bardejov | Základná škola Emila Kubeka | Snakov 86, 8606 Snakov | 1 | 1 | 26 | 150 | 40 | -
100011692 | Prešovský | Bardejov | Základná škola | Stuľany 43, 8645 Stuľany | 1 | 1 | 16 | 100 | 25 | -
100011697 | Prešovský | Bardejov | Základná škola | Sveržov 52, 8602 Sveržov | 1 | 1 | 49 | 150 | 40 | -
100011704 | Prešovský | Bardejov | Základná škola | Šiba 116, 8622 Šiba | 1 | 1 | 37 | 150 | 40 | -
100011707 | Prešovský | Bardejov | Základná škola | Tarnov 13, 8601 Tarnov | 1 | 1 | 20 | 100 | 25 | -
100011721 | Prešovský | Bardejov | Špeciálna základná škola | Školská 478, 8633 Zborov | 1 | 1 | 60 | 230 | 60 | -
100011726 | Prešovský | Bardejov | Základná škola s materskou školou | Zlaté 185, 8601 Zlaté | 1 | 1 | 24 | 100 | 25 | -
100011734 | Prešovský | Humenné | Základná škola | Brekov 178, 6601 Brekov | 1 | 1 | 44 | 150 | 40 | -
100011748 | Prešovský | Humenné | Základná škola s materskou školou | Hrabovec nad Laborcom 41, 6701 Hrabovec nad Laborcom | 1 | 1 | 16 | 100 | 25 | -
100011763 | Prešovský | Humenné | Základná škola | Dargovských hrdinov 19, 6601 Humenné | 1 | 1 | 642 | 800 | 200 | áno
100011768 | Prešovský | Humenné | Stredná odborná škola technická | Družstevná 1474 / 19, 6601 Humenné | 1 | 1 | 278 | 400 | 100 | -
100011776 | Prešovský | Humenné | Základná škola | Hrnčiarska 13, 6601 Humenné | 1 | 1 | 610 | 800 | 200 | áno
100011781 | Prešovský | Humenné | Obchodná akadémia | Komenského 1, 6601 Humenné | 1 | 1 | 242 | 400 | 100 | -
100011791 | Prešovský | Humenné | Gymnázium arm. gen. Ludvíka Svobodu | Komenského 4, 6601 Humenné | 1 | 1 | 498 | 470 | 120 | -
100011792 | Prešovský | Humenné | Základná škola | Kudlovská 11, 6601 Humenné | 1 | 1 | 394 | 800 | 200 | áno
100011797 | Prešovský | Humenné | Základná škola | Laborecká 66, 6601 Humenné | 1 | 1 | 194 | 800 | 200 | áno
100011803 | Prešovský | Humenné | Gymnázium sv. Jána Zlatoústeho | Lesná 909 / 28, 6601 Humenné | 1 | 1 | 256 | 400 | 100 | -
100011811 | Prešovský | Humenné | Stredná zdravotnícka škola | Lipová 32, 6601 Humenné | 1 | 1 | 325 | 470 | 120 | -
100011814 | Prešovský | Humenné | Stredná odborná škola obchodu a služieb | Mierová 1973 / 79, 6601 Humenné | 1 | 1 | 364 | 470 | 120 | -
100011828 | Prešovský | Humenné | Základná škola s materskou školou | Podskalka 58, 6601 Humenné | 1 | 1 | 87 | 800 | 200 | áno
100011831 | Prešovský | Humenné | Základná škola | Pugačevova 1381 / 7, 6601 Humenné | 1 | 1 | 604 | 570 | 140 | -
100011835 | Prešovský | Humenné | Základná škola | SNP 1, 6601 Humenné | 1 | 1 | 323 | 800 | 200 | áno
100011838 | Prešovský | Humenné | Stredná odborná škola polytechnická | Štefánikova 1550 / 20, 6601 Humenné | 1 | 1 | 284 | 400 | 100 | -
100011842 | Prešovský | Humenné | Hotelová akadémia | Štefánikova 28, 6601 Humenné | 1 | 1 | 159 | 280 | 70 | -
100011845 | Prešovský | Humenné | Základná škola Jána Švermu | Štefánikova 31, 6601 Humenné | 1 | 1 | 785 | 800 | 200 | áno
100011871 | Prešovský | Humenné | Základná škola s materskou školou | Osloboditeľov 204, 6783 Kamenica nad Cirochou | 1 | 1 | 181 | 800 | 200 | áno
100011880 | Prešovský | Humenné | Základná škola s materskou školou | Košarovce 16, 9406 Košarovce | 1 | 1 | 148 | 280 | 70 | -
100011884 | Prešovský | Humenné | Základná škola s materskou školou | Koškovce 134, 6712 Koškovce | 1 | 1 | 165 | 280 | 70 | -
100011901 | Prešovský | Humenné | Základná škola s materskou školou | Modra nad Cirochou 250, 6782 Modra nad Cirochou | 2 | 1 | 58 | 800 | 200 | áno
100011901 | Prešovský | Humenné | Základná škola s materskou školou | Školská 302, 6782 Modra nad Cirochou | 2 | 1 | 37 | 800 | 200 | áno
100011915 | Prešovský | Humenné | Základná škola | Ohradzany 162, 6722 Ohradzany | 1 | 1 | 163 | 280 | 70 | -
100011919 | Prešovský | Humenné | Základná škola | Pakostov 102, 9407 Pakostov | 1 | 1 | 14 | 100 | 25 | -
100011924 | Prešovský | Humenné | Základná škola s materskou školou | Papín 199, 6733 Papín | 1 | 1 | 51 | 150 | 40 | -
100011945 | Prešovský | Humenné | Základná škola s materskou školou | Topoľovka 1, 6745 Topoľovka | 1 | 1 | 142 | 280 | 70 | -
100011954 | Prešovský | Humenné | Základná škola s materskou školou | Udavské 80, 6731 Udavské | 1 | 1 | 195 | 280 | 70 | -
100011960 | Prešovský | Humenné | Základná škola | Vyšná Sitnica 1, 9407 Vyšná Sitnica | 1 | 1 | 10 | 100 | 25 | -
100011974 | Prešovský | Humenné | Základná škola | Zbudské Dlhé 44, 6712 Zbudské Dlhé | 1 | 1 | 88 | 230 | 60 | -
100011984 | Prešovský | Kežmarok | Základná škola s materskou školou | Holumnica 121, 5994 Holumnica | 1 | 1 | 219 | 400 | 100 | -
100011992 | Prešovský | Kežmarok | Základná škola | Školská 212, 5992 Huncovce | 1 | 1 | 479 | 470 | 120 | -
100011996 | Prešovský | Kežmarok | Základná škola | Ihľany 127, 5994 Ihľany | 1 | 1 | 100 | 280 | 70 | -
100012000 | Prešovský | Kežmarok | Základná škola s materskou školou | Jurské 140, 5994 Jurské | 1 | 1 | 163 | 280 | 70 | -
100012006 | Prešovský | Kežmarok | Základná škola | Dr. Daniela Fischera 2, 6001 Kežmarok | 1 | 1 | 692 | 570 | 140 | -
100012009 | Prešovský | Kežmarok | Stredná odborná škola | Garbiarska 1, 6001 Kežmarok | 1 | 1 | 380 | 470 | 120 | -
100012013 | Prešovský | Kežmarok | Základná škola - Grundschule | Hradné námestie 38, 6011 Kežmarok | 1 | 1 | 559 | 570 | 140 | -
100012018 | Prešovský | Kežmarok | Gymnázium Pavla Országha Hviezdoslava | Hviezdoslavova 20, 6014 Kežmarok | 1 | 1 | 223 | 400 | 100 | -
100012027 | Prešovský | Kežmarok | Stredná odborná škola agropotravinárska a technická | Gen. Svobodu 129, 5971 Ľubica | 7 | 1 | 10 | 300 | 75 | áno
100012027 | Prešovský | Kežmarok | Stredná odborná škola agropotravinárska a technická | Jakuba Kraya 8, 6001 Kežmarok | 7 | 1 | 18 | 300 | 75 | áno
100012027 | Prešovský | Kežmarok | Stredná odborná škola agropotravinárska a technická | Kostolná 304 / 19, 5995 Toporec | 7 | 1 | 166 | 300 | 75 | áno
100012027 | Prešovský | Kežmarok | Stredná odborná škola agropotravinárska a technická | Kušnierska brána 349 / 2, 6001 Kežmarok | 7 | 1 | 424 | 470 | 120 | -
100012027 | Prešovský | Kežmarok | Stredná odborná škola agropotravinárska a technická | Nižná brána 10, 6001 Kežmarok | 7 | 1 | 609 | 570 | 140 | -
100012027 | Prešovský | Kežmarok | Stredná odborná škola agropotravinárska a technická | Pradiarenská 1, 6001 Kežmarok | 7 | 1 | 107 | 300 | 75 | áno
100012027 | Prešovský | Kežmarok | Stredná odborná škola agropotravinárska a technická | Rakúsy 407, 5967 Rakúsy | 7 | 1 | 50 | 300 | 75 | áno
100012031 | Prešovský | Kežmarok | Hotelová akadémia Otta Brucknera | MUDr. Alexandra 29, 6015 Kežmarok | 1 | 1 | 218 | 400 | 100 | -
100012037 | Prešovský | Kežmarok | Základná škola s materskou školou sv. Kríža | Petržalská 21, 6001 Kežmarok | 1 | 1 | 572 | 570 | 140 | -
100012044 | Prešovský | Kežmarok | Škola umeleckého priemyslu | Slavkovská 19, 6001 Kežmarok | 1 | 1 | 183 | 280 | 70 | -
100012047 | Prešovský | Kežmarok | Základná škola | Krížová Ves 272, 5901 Krížová Ves | 2 | 1 | 229 | 400 | 100 | -
100012047 | Prešovský | Kežmarok | Základná škola | Krížová Ves 43, 5901 Krížová Ves | 2 | 1 | 156 | 280 | 70 | -
100012061 | Prešovský | Kežmarok | Základná škola | Školská 1, 5971 Ľubica | 1 | 1 | 466 | 470 | 120 | -
100012070 | Prešovský | Kežmarok | Základná škola | Mlynská 156 / 1, 5905 Matiašovce | 1 | 1 | 29 | 150 | 40 | -
100012077 | Prešovský | Kežmarok | Základná škola | Podhorany 68, 5993 Podhorany | 1 | 1 | 747 | 740 | 190 | -
100012081 | Prešovský | Kežmarok | Základná škola s materskou školou | Pradiarenská 1, 6001 Kežmarok | 3 | 1 | 279 | 400 | 100 | -
100012081 | Prešovský | Kežmarok | Základná škola s materskou školou | Rakúsy - časť osada 260, 5976 Rakúsy | 3 | 1 | 322 | 470 | 120 | -
100012081 | Prešovský | Kežmarok | Základná škola s materskou školou | Rakúsy 81, 5976 Rakúsy | 3 | 1 | 201 | 400 | 100 | -
100012085 | Prešovský | Kežmarok | Základná škola s materskou školou | Slovenská Ves 313, 5902 Slovenská Ves | 1 | 1 | 498 | 470 | 120 | -
100012091 | Prešovský | Kežmarok | Základná škola Jozefa Maximiliána Petzvala | Moskovská 20, 5901 Spišská Belá | 1 | 1 | 438 | 470 | 120 | -
100012095 | Prešovský | Kežmarok | Základná škola M. R. Štefánika | Štefánikova 19, 5901 Spišská Belá | 2 | 1 | 351 | 470 | 120 | -
100012095 | Prešovský | Kežmarok | Základná škola M. R. Štefánika | Štefaníkova 39, 5901 Spišská Belá | 2 | 1 | 123 | 280 | 70 | -
100012100 | Prešovský | Kežmarok | Špeciálna základná škola | Štefánikova 40, 5901 Spišská Belá | 3 | 1 | 10 | 100 | 25 | -
100012100 | Prešovský | Kežmarok | Špeciálna základná škola | Vrbovská 25, 5971 Ľubica | 3 | 1 | 36 | 150 | 40 | -
100012100 | Prešovský | Kežmarok | Špeciálna základná škola | Zimná 21, 5901 Spišská Belá | 3 | 1 | 47 | 150 | 40 | -
100012109 | Prešovský | Kežmarok | Základná škola s materskou školou | Spišské Hanušovce 66, 5904 Spišské Hanušovce | 1 | 1 | 210 | 400 | 100 | -
100012113 | Prešovský | Kežmarok | Základná škola | Stará Lesná 102, 5952 Stará Lesná | 1 | 1 | 28 | 150 | 40 | -
100012119 | Prešovský | Kežmarok | Základná škola s materskou školou | Stráne pod Tatrami 100, 5976 Stráne pod Tatrami | 3 | 1 | 65 | 230 | 60 | -
100012119 | Prešovský | Kežmarok | Základná škola s materskou školou | Stráne pod Tatrami 166, 5976 Stráne pod Tatrami | 3 | 1 | 552 | 570 | 140 | -
100012119 | Prešovský | Kežmarok | Základná škola s materskou školou | Stráne pod Tatrami 33, 5976 Stráne pod Tatrami | 3 | 1 | 10 | 100 | 25 | -
100012123 | Prešovský | Kežmarok | Základná škola | Školská 7 / 6, 5995 Toporec | 1 | 1 | 371 | 470 | 120 | -
100012125 | Prešovský | Kežmarok | Špeciálna základná škola | Jurské 8, 5994 Jurské | 3 | 1 | 29 | 150 | 40 | -
100012125 | Prešovský | Kežmarok | Špeciálna základná škola | Kostolná 303 / 18, 5995 Toporec | 3 | 1 | 46 | 150 | 40 | -
100012125 | Prešovský | Kežmarok | Špeciálna základná škola | Podhorany 14, 5993 Podhorany | 3 | 1 | 20 | 100 | 25 | -
100012127 | Prešovský | Kežmarok | Základná škola | Tvarožná 104, 5971 Tvarožná | 1 | 1 | 31 | 150 | 40 | -
100012131 | Prešovský | Kežmarok | Základná škola | Veľká Franková 56, 5978 Veľká Franková | 1 | 1 | 25 | 150 | 40 | -
100012134 | Prešovský | Kežmarok | Základná škola s materskou školou | Školská 267, 5952 Veľká Lomnica | 1 | 1 | 968 | 740 | 190 | -
100012141 | Prešovský | Kežmarok | Základná škola s materskou školou | Vlková 18, 5972 Vlková | 1 | 1 | 38 | 150 | 40 | -
100012145 | Prešovský | Kežmarok | Základná škola s materskou školou | Vlkovce 70, 5971 Vlkovce | 1 | 1 | 29 | 150 | 40 | -
100012153 | Prešovský | Kežmarok | Základná škola | Vrbov 266, 5972 Vrbov | 1 | 1 | 280 | 400 | 100 | -
100012157 | Prešovský | Kežmarok | Základná škola | Žakovce 70, 5973 Žakovce | 1 | 1 | 22 | 100 | 25 | -
100012165 | Prešovský | Levoča | Základná škola s materskou školou | Bijacovce 5, 5306 Bijacovce | 1 | 1 | 65 | 230 | 60 | -
100012172 | Prešovský | Levoča | Základná škola | Dlhé Stráže 12, 5401 Dlhé Stráže | 1 | 1 | 26 | 150 | 40 | -
100012178 | Prešovský | Levoča | Základná škola s materskou školou | Domaňovce 30, 5302 Domaňovce | 1 | 1 | 33 | 150 | 40 | -
100012185 | Prešovský | Levoča | Základná škola | Dravce 97, 5314 Dravce | 1 | 1 | 67 | 230 | 60 | -
100012191 | Prešovský | Levoča | Základná škola | Školská 38 / 3, 5305 Granč-Petrovce | 1 | 1 | 44 | 150 | 40 | -
100012198 | Prešovský | Levoča | Základná škola s materskou školou | Jablonov 209, 5303 Jablonov | 1 | 1 | 57 | 230 | 60 | -
100012203 | Prešovský | Levoča | Základná škola s materskou školou sv. Jána Nepomuckého | Klčov 28, 5302 Klčov | 1 | 1 | 114 | 280 | 70 | -
100012208 | Prešovský | Levoča | Stredná odborná škola pedagogická | Bottova 15A, 5411 Levoča | 1 | 1 | 505 | 570 | 140 | -
100012209 | Prešovský | Levoča | Špeciálna základná škola | Fraňa Kráľa 3, 5401 Levoča | 1 | 1 | 86 | 230 | 60 | -
100012212 | Prešovský | Levoča | Základná škola | Gašpara Haina 37, 5401 Levoča | 1 | 1 | 553 | 570 | 140 | -
100012217 | Prešovský | Levoča | Základná škola | Jána Francisciho 11, 5401 Levoča | 1 | 1 | 461 | 470 | 120 | -
100012223 | Prešovský | Levoča | Gymnázium sv. Františka Assiského | Kláštorská 24A, 5401 Levoča | 1 | 1 | 164 | 280 | 70 | -
100012237 | Prešovský | Levoča | Stredná zdravotnícka škola Štefana Kluberta | Kláštorská 24A, 5401 Levoča | 1 | 1 | 465 | 470 | 120 | -
100012238 | Prešovský | Levoča | Gymnázium Janka Francisciho - Rimavského | Kláštorská 37, 5401 Levoča | 1 | 1 | 223 | 400 | 100 | -
100012241 | Prešovský | Levoča | Stredná odborná škola služieb Majstra Pavla | Kukučínova 9, 5427 Levoča | 2 | 1 | 237 | 400 | 100 | -
100012241 | Prešovský | Levoča | Stredná odborná škola služieb Majstra Pavla | Námestie Štefana Kluberta 7, 5427 Levoča | 2 | 1 | 12 | 100 | 25 | -
100012256 | Prešovský | Levoča | Základná škola | Nám. Štefana Kluberta 10, 5401 Levoča | 1 | 1 | 359 | 470 | 120 | -
100012282 | Prešovský | Levoča | Základná škola | Palešovo námestie 9, 5304 Spišské Podhradie | 1 | 1 | 326 | 470 | 120 | -
100012287 | Prešovský | Levoča | Základná škola | Školská 3, 5304 Spišské Podhradie | 1 | 1 | 396 | 470 | 120 | -
100012293 | Prešovský | Levoča | Základná škola s materskou školou | Komenského 2, 5302 Spišský Hrhov | 2 | 1 | 258 | 400 | 100 | -
100012293 | Prešovský | Levoča | Základná škola s materskou školou | Roškovce 55, 5302 Doľany | 2 | 1 | 97 | 230 | 60 | -
100012301 | Prešovský | Levoča | Reedukačné centrum | Námestie Štefana Kluberta 1, 5401 Levoča | 1 | 3 | 43 | 150 | 40 | -
100012305 | Prešovský | Levoča | Základná škola | Školská 255 / 6, 5314 Spišský Štvrtok | 1 | 1 | 330 | 470 | 120 | -
100012334 | Prešovský | Medzilaborce | Základná škola | Duchnovičova 480 / 29, 6801 Medzilaborce | 1 | 1 | 305 | 470 | 120 | -
100012345 | Prešovský | Medzilaborce | Základná škola | Komenského 135 / 6, 6801 Medzilaborce | 1 | 1 | 341 | 470 | 120 | -
100012352 | Prešovský | Medzilaborce | Základná škola s materskou školou Michala Sopiru | Radvaň nad Laborcom 278, 6701 Radvaň nad Laborcom | 1 | 1 | 92 | 230 | 60 | -
100012358 | Prešovský | Poprad | Základná škola | Komenského 333, 5935 Batizovce | 1 | 1 | 151 | 280 | 70 | -
100012365 | Prešovský | Poprad | Základná škola s materskou školou | Mlynská 21, 5942 Gerlachov | 1 | 1 | 34 | 150 | 40 | -
100012372 | Prešovský | Poprad | Základná škola | Hôrka 50, 5912 Hôrka | 1 | 1 | 80 | 230 | 60 | -
100012378 | Prešovský | Poprad | Základná škola | Sládkovičova 501 / 15, 5916 Hranovnica | 1 | 1 | 514 | 570 | 140 | -
100012382 | Prešovský | Poprad | Základná škola | Jánovce 212, 5913 Jánovce | 1 | 1 | 266 | 400 | 100 | -
100012386 | Prešovský | Poprad | Základná škola s materskou školou | Kravany 241, 5918 Kravany | 1 | 1 | 10 | 100 | 25 | -
100012392 | Prešovský | Poprad | Základná škola s materskou školou Štefana Náhalku | Uhlárová 185, 5940 Liptovská Teplička | 2 | 1 | 34 | 150 | 40 | -
100012392 | Prešovský | Poprad | Základná škola s materskou školou Štefana Náhalku | Ul.Štefana Náhalku 396 / 10, 5940 Liptovská Teplička | 2 | 1 | 233 | 400 | 100 | -
100012394 | Prešovský | Poprad | Súkromná základná škola | Lučivná 290, 5931 Lučivná | 1 | 1 | 89 | 230 | 60 | -
100012396 | Prešovský | Poprad | Základná škola s materskou školou | Lučivná 75 / 7, 5931 Lučivná | 1 | 1 | 22 | 100 | 25 | -
100012416 | Prešovský | Poprad | Základná škola s materskou školou | Dostojevského ul. 2616 / 25, 5801 Poprad | 1 | 1 | 908 | 740 | 190 | -
100012419 | Prešovský | Poprad | Základná škola s materskou školou | Francisciho ulica 832 / 21, 5801 Poprad | 1 | 1 | 719 | 740 | 190 | -
100012424 | Prešovský | Poprad | Základná škola s materskou školou | Jarná ulica 3168 / 13, 5801 Poprad | 1 | 1 | 597 | 570 | 140 | -
100012431 | Prešovský | Poprad | Základná škola s materskou školou | Komenského ulica 587 / 15, 5801 Poprad | 1 | 1 | 641 | 570 | 140 | -
100012434 | Prešovský | Poprad | Gymnázium | Kukučínova 4239 / 1, 5839 Poprad | 1 | 1 | 543 | 800 | 200 | áno
100012436 | Prešovský | Poprad | Stredná odborná škola technická | Kukučínova 483 / 12, 5801 Poprad | 1 | 1 | 321 | 800 | 200 | áno
100012442 | Prešovský | Poprad | Stredná zdravotnícka škola | Levočská 5, 5850 Poprad | 1 | 1 | 300 | 470 | 120 | -
100012443 | Prešovský | Poprad | Stredná priemyselná škola techniky a dizajnu | Mnoheľova 828, 5846 Poprad | 1 | 1 | 478 | 470 | 120 | -
100012445 | Prešovský | Poprad | Obchodná akadémia | Murgašova 94, 5801 Poprad | 1 | 1 | 363 | 470 | 120 | -
100012447 | Prešovský | Poprad | Stredná odborná škola remesiel a služieb | Okružná 761 / 25, 5801 Poprad | 1 | 1 | 427 | 470 | 120 | -
100012463 | Prešovský | Poprad | Odborné učilište internátne | Šrobárova 20, 5801 Poprad | 1 | 1 | 123 | 280 | 70 | -
100012467 | Prešovský | Poprad | Základná škola s materskou školou | Tajovského ulica 2764 / 17, 5801 Poprad | 1 | 1 | 529 | 570 | 140 | -
100012473 | Prešovský | Poprad | Súkromná stredná odborná škola | Ul. 29. augusta 4812, 5801 Poprad | 1 | 1 | 489 | 470 | 120 | -
100012483 | Prešovský | Poprad | Súkromná stredná odborná škola služieb | Ulica SNP 1253, 5801 Poprad | 1 | 1 | 519 | 570 | 140 | -
100012488 | Prešovský | Poprad | Stredná odborná škola elektrotechnická | Hlavná 1400 / 1, 5951 Poprad | 1 | 1 | 326 | 470 | 120 | -
100012491 | Prešovský | Poprad | Základná škola s materskou školou Aurela Viliama Scherfela | Ul. Fraňa Kráľa 2086 / 2, 5801 Poprad | 1 | 1 | 347 | 470 | 120 | -
100012496 | Prešovský | Poprad | Základná škola s materskou školou | Koperníkova ulica 1707 / 21, 5801 Poprad | 1 | 1 | 301 | 470 | 120 | -
100012502 | Prešovský | Poprad | Základná škola s materskou školou | Vagonárska ulica 1600 / 4, 5801 Poprad | 1 | 1 | 508 | 570 | 140 | -
100012509 | Prešovský | Poprad | Základná škola s materskou školou | Školská 311, 5934 Spišská Teplica | 1 | 1 | 208 | 400 | 100 | -
100012517 | Prešovský | Poprad | Základná škola s materskou školou | Michalská 398 / 8, 5918 Spišské Bystré | 1 | 1 | 383 | 470 | 120 | -
100012523 | Prešovský | Poprad | Základná škola | Slnečná 422, 5914 Spišský Štiavnik | 1 | 1 | 389 | 470 | 120 | -
100012525 | Prešovský | Poprad | Základná škola | Komenského 2, 5921 Svit | 1 | 1 | 643 | 570 | 140 | -
100012535 | Prešovský | Poprad | Špeciálna základná škola | Mierová 166 / 171, 5921 Svit | 3 | 1 | 45 | 150 | 40 | -
100012535 | Prešovský | Poprad | Špeciálna základná škola | Nálepkova 195, 5935 Batizovce | 3 | 1 | 25 | 150 | 40 | -
100012535 | Prešovský | Poprad | Špeciálna základná škola | Pod úbočou 381, 5940 Liptovská Teplička | 3 | 1 | 49 | 150 | 40 | -
100012536 | Prešovský | Poprad | Stredná odborná škola polytechnická Jána Antonína Baťu | Štefánikova 39, 5921 Svit | 1 | 1 | 420 | 470 | 120 | -
100012545 | Prešovský | Poprad | Základná škola | Školská 168 / 3, 5938 Štrba | 1 | 1 | 242 | 400 | 100 | -
100012552 | Prešovský | Poprad | Základná škola s materskou školou | SNP 469, 5939 Šuňava | 1 | 1 | 165 | 280 | 70 | -
100012555 | Prešovský | Poprad | Základná škola s materskou školou | Švábovce 180, 5912 Švábovce | 1 | 1 | 234 | 400 | 100 | -
100012562 | Prešovský | Poprad | Základná škola s materskou školou | Školská 240, 5991 Veľký Slavkov | 1 | 1 | 154 | 280 | 70 | -
100012566 | Prešovský | Poprad | Základná škola s materskou školou | Školská 127 / 21A, 5919 Vikartovce | 2 | 1 | 152 | 280 | 70 | -
100012566 | Prešovský | Poprad | Základná škola s materskou školou | Školská 42 / 22, 5919 Vikartovce | 2 | 1 | 109 | 280 | 70 | -
100012569 | Prešovský | Poprad | Základná škola s materskou školou | Vydrník 121, 5914 Vydrník | 1 | 1 | 121 | 280 | 70 | -
100012574 | Prešovský | Poprad | Základná škola s materskou školou | Dolný Smokovec 16021, 5981 Vysoké Tatry | 1 | 1 | 148 | 280 | 70 | -
100012581 | Prešovský | Poprad | Základná škola s materskou školou pri zdravotníckom zariadení | Banícka 803 / 28, 5801 Poprad | 3 | 1 | 35 | 150 | 40 | -
100012581 | Prešovský | Poprad | Základná škola s materskou školou pri zdravotníckom zariadení | Dolný Smokovec 70, 5981 Vysoké Tatry | 3 | 1 | 10 | 100 | 25 | -
100012581 | Prešovský | Poprad | Základná škola s materskou školou pri zdravotníckom zariadení | Horný Smokovec 2, 6201 Vysoké Tatry | 3 | 1 | 77 | 230 | 60 | -
100012583 | Prešovský | Poprad | Stredná odborná škola hotelová | Horný Smokovec 26, 6201 Vysoké Tatry | 1 | 1 | 315 | 470 | 120 | -
100012589 | Prešovský | Poprad | Základná škola | Tatranská Lomnica 14123, 5960 Vysoké Tatry | 1 | 1 | 237 | 400 | 100 | -
100012596 | Prešovský | Poprad | Základná škola | Vyšné Hágy 29, 5984 Vysoké Tatry | 1 | 1 | 56 | 230 | 60 | -
100012602 | Prešovský | Poprad | Základná škola s materskou školou | Ždiar 255, 5955 Ždiar | 1 | 1 | 118 | 280 | 70 | -
100012609 | Prešovský | Prešov | Základná škola | Abranovce 29, 8252 Abranovce | 1 | 1 | 36 | 150 | 40 | -
100012612 | Prešovský | Prešov | Základná škola s materskou školou | Bajerov 96, 8241 Bajerov | 1 | 1 | 142 | 280 | 70 | -
100012618 | Prešovský | Prešov | Základná škola | Bertotovce 91, 8235 Bertotovce | 1 | 1 | 31 | 150 | 40 | -
100012623 | Prešovský | Prešov | Základná škola s materskou školou | Bzenov 143, 8242 Bzenov | 1 | 1 | 17 | 100 | 25 | -
100012633 | Prešovský | Prešov | Základná škola | Červenica 61, 8207 Červenica | 1 | 1 | 221 | 400 | 100 | -
100012636 | Prešovský | Prešov | Základná škola | Demjata 57, 8213 Demjata | 1 | 1 | 26 | 150 | 40 | -
100012638 | Prešovský | Prešov | Základná škola | Nám. kpt. Nálepku 12, 8204 Drienov | 1 | 1 | 239 | 400 | 100 | -
100012645 | Prešovský | Prešov | Základná škola | Drienovská Nová Ves 50, 8201 Drienovská Nová Ves | 1 | 1 | 30 | 150 | 40 | -
100012656 | Prešovský | Prešov | Základná škola | Fričovce 21, 8237 Fričovce | 1 | 1 | 64 | 230 | 60 | -
100012659 | Prešovský | Prešov | Základná škola | Fulianka 9, 8212 Fulianka | 1 | 1 | 12 | 100 | 25 | -
100012668 | Prešovský | Prešov | Základná škola s materskou školou | Hermanovce 318, 8235 Hermanovce | 3 | 1 | 16 | 100 | 25 | -
100012668 | Prešovský | Prešov | Základná škola s materskou školou | Hermanovce 374, 8235 Hermanovce | 3 | 1 | 134 | 280 | 70 | -
100012668 | Prešovský | Prešov | Základná škola s materskou školou | Hermanovce 445, 8235 Hermanovce | 3 | 1 | 118 | 280 | 70 | -
100012672 | Prešovský | Prešov | Základná škola s materskou školou | Hrabkov 159, 8233 Hrabkov | 1 | 1 | 97 | 230 | 60 | -
100012676 | Prešovský | Prešov | Základná škola | Chmeľov 161, 8215 Chmeľov | 1 | 1 | 80 | 230 | 60 | -
100012686 | Prešovský | Prešov | Základná škola s materskou školou | Školská 28, 8233 Chminianska Nová Ves | 1 | 1 | 336 | 470 | 120 | -
100012696 | Prešovský | Prešov | Základná škola s materskou školou | Hlavná 367 / 7, 8212 Kapušany | 1 | 1 | 660 | 570 | 140 | -
100012701 | Prešovský | Prešov | Cirkevná základná škola sv. Michala | Kendice 273, 8201 Kendice | 2 | 1 | 90 | 230 | 60 | -
100012701 | Prešovský | Prešov | Cirkevná základná škola sv. Michala | Kendice 424, 8201 Kendice | 2 | 1 | 146 | 280 | 70 | -
100012705 | Prešovský | Prešov | Základná škola | Kojatice 191, 8232 Kojatice | 2 | 1 | 12 | 100 | 25 | -
100012705 | Prešovský | Prešov | Základná škola | Kojatice 84, 8232 Kojatice | 2 | 1 | 41 | 150 | 40 | -
100012709 | Prešovský | Prešov | Základná škola | Kokošovce 121, 8252 Kokošovce | 1 | 1 | 24 | 100 | 25 | -
100012716 | Prešovský | Prešov | Základná škola s materskou školou | Lemešany 154, 8203 Lemešany | 1 | 1 | 299 | 400 | 100 | -
100012722 | Prešovský | Prešov | Základná škola | Lesíček 53, 8207 Lesíček | 1 | 1 | 56 | 230 | 60 | -
100012725 | Prešovský | Prešov | Základná škola | Ličartovce 56, 8203 Ličartovce | 1 | 1 | 36 | 150 | 40 | -
100012732 | Prešovský | Prešov | Základná škola s materskou školou | Lipovce 125, 8236 Lipovce | 1 | 1 | 139 | 280 | 70 | -
100012736 | Prešovský | Prešov | Základná škola | Strážnická 26, 8006 Ľubotice | 1 | 1 | 686 | 800 | 200 | áno
100012741 | Prešovský | Prešov | Základná škola s materskou školou | Ľubovec 35, 8242 Ľubovec | 1 | 1 | 235 | 400 | 100 | -
100012743 | Prešovský | Prešov | Špeciálna základná škola | Malý Slivník 28, 8267 Malý Slivník | 1 | 1 | 60 | 230 | 60 | -
100012748 | Prešovský | Prešov | Základná škola | Medzany 182, 8221 Medzany | 1 | 1 | 176 | 280 | 70 | -
100012752 | Prešovský | Prešov | Základná škola | Mirkovce 16, 8206 Mirkovce | 2 | 1 | 59 | 230 | 60 | -
100012752 | Prešovský | Prešov | Základná škola | Mirkovce 37, 8206 Mirkovce | 2 | 1 | 55 | 230 | 60 | -
100012755 | Prešovský | Prešov | Základná škola | Nemcovce 62, 8212 Nemcovce | 1 | 1 | 12 | 100 | 25 | -
100012757 | Prešovský | Prešov | Základná škola | Okružná 63, 8212 Okružná | 1 | 1 | 23 | 100 | 25 | -
100012760 | Prešovský | Prešov | Základná škola | Ovčie 34, 8238 Ovčie | 1 | 1 | 31 | 150 | 40 | -
100012762 | Prešovský | Prešov | Základná škola | Petrovany 274, 8253 Petrovany | 1 | 1 | 196 | 280 | 70 | -
100012768 | Prešovský | Prešov | Základná škola | Podhorany 109, 8212 Podhorany | 1 | 1 | 46 | 150 | 40 | -
100012776 | Prešovský | Prešov | Základná škola | Bajkalská 29, 8001 Prešov | 1 | 1 | 398 | 470 | 120 | -
100012787 | Prešovský | Prešov | Hotelová akadémia | Baštová 32, 8085 Prešov | 1 | 1 | 369 | 800 | 200 | áno
100012807 | Prešovský | Prešov | Základná škola | Československej armády 22, 8001 Prešov | 2 | 1 | 671 | 570 | 140 | -
100012807 | Prešovský | Prešov | Základná škola | Odborárska 30, 8001 Prešov | 2 | 1 | 437 | 470 | 120 | -
100012813 | Prešovský | Prešov | Stredná priemyselná škola strojnícka | Duklianska 1, 8004 Prešov | 1 | 1 | 437 | 470 | 120 | -
100012834 | Prešovský | Prešov | Súkromná základná škola pri zdravotníckom zariadení | Hollého 14, 8181 Prešov | 1 | 1 | 45 | 150 | 40 | -
100012842 | Prešovský | Prešov | Stredná zdravotnícka škola sv. Bazila Veľkého | Kmeťovo stromoradie 1, 8001 Prešov | 1 | 1 | 383 | 470 | 120 | -
100012846 | Prešovský | Prešov | Stredná odborná škola pedagogická | Kmeťovo stromoradie 5, 8001 Prešov | 1 | 1 | 454 | 470 | 120 | -
100012852 | Prešovský | Prešov | Gymnázium | Konštantínova 2, 8001 Prešov | 1 | 1 | 959 | 740 | 190 | -
100012853 | Prešovský | Prešov | Stredná odborná škola dopravná | Volgogradská 3, 8001 Prešov | 1 | 1 | 323 | 470 | 120 | -
100012855 | Prešovský | Prešov | Stredná odborná škola služieb | Košická 20, 8001 Prešov | 1 | 1 | 331 | 470 | 120 | -
100012857 | Prešovský | Prešov | Základná škola | Kúpeľná 2, 8001 Prešov | 1 | 1 | 885 | 740 | 190 | -
100012865 | Prešovský | Prešov | Základná škola | Lesnícka 1, 8005 Prešov | 1 | 1 | 517 | 570 | 140 | -
100012869 | Prešovský | Prešov | Základná škola | Májové námestie 1, 8001 Prešov | 1 | 1 | 1002 | 1000 | 250 | -
100012873 | Prešovský | Prešov | Odborné učilište internátne | Masarykova 11174 / 20D, 8001 Prešov | 1 | 1 | 125 | 280 | 70 | -
100012899 | Prešovský | Prešov | Základná škola | Mirka Nešpora 2, 8001 Prešov | 1 | 1 | 594 | 570 | 140 | -
100012905 | Prešovský | Prešov | Gymnázium Jána Adama Raymana | Mudroňova 20, 8001 Prešov | 1 | 1 | 668 | 570 | 140 | -
100012908 | Prešovský | Prešov | Súkromná základná škola DSA | Mukačevská 1, 8001 Prešov | 1 | 1 | 329 | 470 | 120 | -
100012924 | Prešovský | Prešov | Súkromná obchodná akadémia | Petrovianska 34, 8005 Prešov | 1 | 1 | 85 | 230 | 60 | -
100012925 | Prešovský | Prešov | Stredná priemyselná škola elektrotechnická | Plzenská 1, 8047 Prešov | 1 | 1 | 722 | 740 | 190 | -
100012926 | Prešovský | Prešov | Stredná priemyselná škola stavebná | Plzenská 10, 8001 Prešov | 1 | 1 | 355 | 470 | 120 | -
100012929 | Prešovský | Prešov | Súkromná stredná odborná škola hotelierstva a gastronómie Mladosť | Pod Kalváriou 36, 8001 Prešov | 1 | 1 | 346 | 470 | 120 | -
100012933 | Prešovský | Prešov | Základná škola | Prostějovská 38, 8001 Prešov | 1 | 1 | 607 | 570 | 140 | -
100012941 | Prešovský | Prešov | Základná škola | Sibírska 42, 8001 Prešov | 1 | 1 | 462 | 470 | 120 | -
100012945 | Prešovský | Prešov | Stredná odborná škola gastronómie a služieb | Sídlisko duklianskych hrdinov 3, 8134 Prešov | 1 | 1 | 398 | 470 | 120 | -
100012949 | Prešovský | Prešov | Stredná zdravotnícka škola | Sládkovičova 36, 8024 Prešov | 1 | 1 | 831 | 740 | 190 | -
100012959 | Prešovský | Prešov | Súkromná stredná športová škola ELBA | Smetanova 2, 8001 Prešov | 2 | 1 | 10 | 100 | 25 | -
100012959 | Prešovský | Prešov | Súkromná stredná športová škola ELBA | Školská 168 / 3, 5938 Štrba | 2 | 1 | 210 | 400 | 100 | -
100012960 | Prešovský | Prešov | Súkromná stredná odborná škola ELBA | Hlavná 113 / 68, 8267 Terňa | 5 | 1 | 48 | 150 | 40 | -
100012960 | Prešovský | Prešov | Súkromná stredná odborná škola ELBA | Smetanova 2, 8001 Prešov | 5 | 1 | 110 | 280 | 70 | -
100012960 | Prešovský | Prešov | Súkromná stredná odborná škola ELBA | Štefánikova 31, 6601 Humenné | 5 | 1 | 12 | 100 | 25 | -
100012960 | Prešovský | Prešov | Súkromná stredná odborná škola ELBA | Varhaňovce 62, 8205 Varhaňovce | 5 | 1 | 39 | 150 | 40 | -
100012960 | Prešovský | Prešov | Súkromná stredná odborná škola ELBA | Záhradnícka 83 / 19, 8232 Svinia | 5 | 1 | 61 | 230 | 60 | -
100012977 | Prešovský | Prešov | Základná škola | Šmeralova 25, 8001 Prešov | 1 | 1 | 900 | 740 | 190 | -
100012981 | Prešovský | Prešov | Základná škola | Šrobárova 20, 8001 Prešov | 1 | 1 | 1005 | 1000 | 250 | -
100012985 | Prešovský | Prešov | Gymnázium sv. Moniky | Tarasa Ševčenka 1, 8001 Prešov | 1 | 1 | 559 | 800 | 200 | áno
100012989 | Prešovský | Prešov | Základná škola | Važecká 11, 8005 Prešov | 1 | 1 | 556 | 570 | 140 | -
100012995 | Prešovský | Prešov | Škola umeleckého priemyslu | Vodárenská 3, 8001 Prešov | 1 | 1 | 265 | 400 | 100 | -
100013001 | Prešovský | Prešov | Stredná odborná škola technická | Volgogradská 1, 8001 Prešov | 1 | 1 | 562 | 800 | 200 | áno
100013015 | Prešovský | Prešov | Základná škola | Proč 24, 8214 Proč | 1 | 1 | 10 | 100 | 25 | -
100013016 | Prešovský | Prešov | Základná škola | Pušovce 1, 8214 Pušovce | 2 | 1 | 17 | 100 | 25 | -
100013016 | Prešovský | Prešov | Základná škola | Pušovce 14, 8214 Pušovce | 2 | 1 | 15 | 100 | 25 | -
100013019 | Prešovský | Prešov | Cirkevná základná škola sv. Martina | Radatice 199, 8242 Radatice | 1 | 1 | 112 | 280 | 70 | -
100013028 | Prešovský | Prešov | Základná škola | Ruská Nová Ves 57, 8005 Ruská Nová Ves | 1 | 1 | 16 | 100 | 25 | -
100013031 | Prešovský | Prešov | Základná škola s materskou školou | Sedlice 3, 8243 Sedlice | 1 | 1 | 148 | 280 | 70 | -
100013039 | Prešovský | Prešov | Základná škola s materskou školou | Hložská 263, 8232 Svinia | 4 | 1 | 36 | 150 | 40 | -
100013039 | Prešovský | Prešov | Základná škola s materskou školou | Prešovská 9, 8232 Svinia | 4 | 1 | 148 | 280 | 70 | -
100013039 | Prešovský | Prešov | Základná škola s materskou školou | Záhradnícka 82, 8232 Svinia | 4 | 1 | 346 | 470 | 120 | -
100013039 | Prešovský | Prešov | Základná škola s materskou školou | Záhradnícka 83 / 19, 8232 Svinia | 4 | 1 | 134 | 280 | 70 | -
100013045 | Prešovský | Prešov | Základná škola | Šarišská Poruba 67, 8212 Šarišská Poruba | 1 | 1 | 58 | 230 | 60 | -
100013047 | Prešovský | Prešov | Základná škola s materskou školou | Šarišské Bohdanovce 179, 8205 Šarišské Bohdanovce | 1 | 1 | 305 | 470 | 120 | -
100013055 | Prešovský | Prešov | Základná škola | Široké 141, 8237 Široké | 1 | 1 | 410 | 470 | 120 | -
100013060 | Prešovský | Prešov | Základná škola s materskou školou | Hlavná 113 / 68, 8267 Terňa | 1 | 1 | 375 | 470 | 120 | -
100013065 | Prešovský | Prešov | Základná škola s materskou školou | Tuhrina 3, 8207 Tuhrina | 2 | 1 | 183 | 280 | 70 | -
100013065 | Prešovský | Prešov | Základná škola s materskou školou | Tuhrina 87, 8207 Tuhrina | 2 | 1 | 43 | 150 | 40 | -
100013066 | Prešovský | Prešov | Základná škola s materskou školou | Tulčík 116, 8213 Tulčík | 1 | 1 | 144 | 280 | 70 | -
100013080 | Prešovský | Prešov | Základná škola | Námestie sv. Jakuba 26, 8221 Veľký Šariš | 2 | 1 | 59 | 230 | 60 | -
100013080 | Prešovský | Prešov | Základná škola | Školská 531 / 29, 8221 Veľký Šariš | 2 | 1 | 507 | 570 | 140 | -
100013085 | Prešovský | Prešov | Základná škola | Víťaz 263, 8238 Víťaz | 1 | 1 | 118 | 280 | 70 | -
100013091 | Prešovský | Prešov | Základná škola | Hlavná 90 / 46, 8216 Záhradné | 1 | 1 | 65 | 230 | 60 | -
100013099 | Prešovský | Prešov | Základná škola | Žehňa 20, 8206 Žehňa | 2 | 1 | 43 | 150 | 40 | -
100013099 | Prešovský | Prešov | Základná škola | Žehňa 22, 8206 Žehňa | 2 | 1 | 101 | 280 | 70 | -
100013104 | Prešovský | Prešov | Základná škola s materskou školou | Župčany 171, 8001 Župčany | 1 | 1 | 62 | 230 | 60 | -
100013112 | Prešovský | Sabinov | Základná škola | Bodovce 90, 8266 Bodovce | 1 | 1 | 38 | 150 | 40 | -
100013117 | Prešovský | Sabinov | Základná škola s materskou školou | Brezovica 60, 8274 Brezovica | 1 | 1 | 306 | 470 | 120 | -
100013128 | Prešovský | Sabinov | Základná škola | Červenica pri Sabinove 130, 8256 Červenica pri Sabinove | 1 | 1 | 43 | 150 | 40 | -
100013129 | Prešovský | Sabinov | Základná škola s materskou školou | Ďačov 110, 8271 Ďačov | 1 | 1 | 22 | 100 | 25 | -
100013136 | Prešovský | Sabinov | Základná škola | Dubovica 190, 8271 Dubovica | 1 | 1 | 55 | 230 | 60 | -
100013142 | Prešovský | Sabinov | Základná škola | Hubošovce 56, 8266 Hubošovce | 1 | 1 | 15 | 100 | 25 | -
100013152 | Prešovský | Sabinov | Základná škola | Školská 86 / 1, 8301 Jakubovany | 1 | 1 | 37 | 150 | 40 | -
100013154 | Prešovský | Sabinov | Základná škola | Jarovnice 192, 8263 Jarovnice | 1 | 1 | 1303 | 1000 | 250 | -
100013161 | Prešovský | Sabinov | Špeciálna základná škola | Jarovnice 521, 8263 Jarovnice | 2 | 1 | 50 | 150 | 40 | -
100013161 | Prešovský | Sabinov | Špeciálna základná škola | Jarovnice 96, 8263 Jarovnice | 2 | 1 | 117 | 280 | 70 | -
100013164 | Prešovský | Sabinov | Základná škola s materskou školou | Kamenica 645, 8271 Kamenica | 1 | 1 | 77 | 230 | 60 | -
100013168 | Prešovský | Sabinov | Základná škola s materskou školou | Krásna Lúka 142, 8273 Krásna Lúka | 1 | 1 | 18 | 100 | 25 | -
100013172 | Prešovský | Sabinov | Základná škola s materskou školou | Krivany 1, 8271 Krivany | 1 | 1 | 212 | 400 | 100 | -
100013177 | Prešovský | Sabinov | Základná škola | Hviezdoslavova 1, 8271 Lipany | 1 | 1 | 285 | 400 | 100 | -
100013181 | Prešovský | Sabinov | Základná škola | Komenského 113, 8271 Lipany | 2 | 1 | 887 | 800 | 200 | áno
100013181 | Prešovský | Sabinov | Základná škola | Kpt. Nálepku 19, 8271 Lipany | 2 | 1 | 70 | 800 | 200 | áno
100013185 | Prešovský | Sabinov | Gymnázium | Komenského 13, 8271 Lipany | 1 | 1 | 332 | 470 | 120 | -
100013188 | Prešovský | Sabinov | Stredná odborná škola podnikania a služieb | Komenského 16, 8271 Lipany | 3 | 1 | 285 | 400 | 100 | -
100013188 | Prešovský | Sabinov | Stredná odborná škola podnikania a služieb | Močidľany 37, 8263 Jarovnice | 3 | 1 | 45 | 150 | 40 | -
100013188 | Prešovský | Sabinov | Stredná odborná škola podnikania a služieb | Varhaňovce 53, 8205 Varhaňovce | 3 | 1 | 68 | 230 | 60 | -
100013200 | Prešovský | Sabinov | Základná škola | Lúčka 56, 8271 Lúčka | 1 | 1 | 29 | 150 | 40 | -
100013206 | Prešovský | Sabinov | Základná škola | Ľutina 4, 8257 Ľutina | 1 | 1 | 149 | 280 | 70 | -
100013209 | Prešovský | Sabinov | Základná škola | Milpoš 55, 8271 Milpoš | 1 | 1 | 33 | 150 | 40 | -
100013212 | Prešovský | Sabinov | Základná škola s materskou školou | Nižný Slavkov 72, 8274 Nižný Slavkov | 1 | 1 | 149 | 280 | 70 | -
100013216 | Prešovský | Sabinov | Základná škola | Oľšov 23, 8276 Oľšov | 1 | 1 | 10 | 100 | 25 | -
100013218 | Prešovský | Sabinov | Špeciálna základná škola | Kostolná 11 / 10, 8222 Ostrovany | 1 | 1 | 48 | 150 | 40 | -
100013223 | Prešovský | Sabinov | Základná škola s materskou školou | Školská 459 / 12, 8256 Pečovská Nová Ves | 1 | 1 | 486 | 470 | 120 | -
100013229 | Prešovský | Sabinov | Základná škola s materskou školou | Poloma 24, 8273 Poloma | 1 | 1 | 34 | 150 | 40 | -
100013232 | Prešovský | Sabinov | Cirkevná základná škola sv. Demetra | Ulica Štefana Onderča 240 / 1, 8261 Ražňany | 1 | 1 | 66 | 230 | 60 | -
100013237 | Prešovský | Sabinov | Základná škola s materskou školou | Rožkovany 190, 8271 Rožkovany | 1 | 1 | 76 | 230 | 60 | -
100013242 | Prešovský | Sabinov | Cirkevná základná škola sv. Jána Krstiteľa | 9. mája 7, 8301 Sabinov | 1 | 1 | 333 | 470 | 120 | -
100013247 | Prešovský | Sabinov | Základná škola | Komenského 13, 8301 Sabinov | 1 | 1 | 851 | 800 | 200 | áno
100013251 | Prešovský | Sabinov | Súkromné Gymnázium DSA | Komenského 40, 8301 Sabinov | 1 | 1 | 102 | 280 | 70 | -
100013266 | Prešovský | Sabinov | Základná škola | Ul. 17. novembra 31, 8301 Sabinov | 1 | 1 | 885 | 740 | 190 | -
100013273 | Prešovský | Sabinov | Základná škola s materskou školou | Šarišské Dravce 20, 8273 Šarišské Dravce | 1 | 1 | 261 | 400 | 100 | -
100013278 | Prešovský | Sabinov | Základná škola s materskou školou | Pod lesíkom 19, 8222 Šarišské Michaľany | 1 | 1 | 281 | 400 | 100 | -
100013287 | Prešovský | Sabinov | Základná škola s materskou školou | Torysa 26, 8276 Torysa | 1 | 1 | 95 | 230 | 60 | -
100013292 | Prešovský | Sabinov | Základná škola | Uzovce 160, 8266 Uzovce | 1 | 1 | 17 | 100 | 25 | -
100013294 | Prešovský | Sabinov | Základná škola | Uzovské Pekľany 131, 8262 Uzovské Pekľany | 1 | 1 | 65 | 230 | 60 | -
100013298 | Prešovský | Sabinov | Základná škola | Uzovský Šalgov 139, 8261 Uzovský Šalgov | 1 | 1 | 10 | 100 | 25 | -
100013300 | Prešovský | Snina | Cirkevná základná škola s materskou školou sv. Petra a Pavla | Komenského 64 / 17, 6781 Belá nad Cirochou | 1 | 1 | 237 | 800 | 200 | áno
100013303 | Prešovský | Snina | Základná škola s materskou školou | Školská 231 / 4, 6782 Dlhé nad Cirochou | 1 | 1 | 156 | 800 | 200 | áno
100013309 | Prešovský | Snina | Základná škola s materskou školou s vyučovacím jazykom rusínskym - ??????? ????? ? ?????????? ?????? | Kalná Roztoka 169, 6772 Kalná Roztoka | 1 | 1 | 14 | 100 | 25 | -
100013312 | Prešovský | Snina | Základná škola s materskou školou s vyučovacím jazykom rusínskym – ??????? ????? ? ?????????? ?????? | Klenová 111, 6772 Klenová | 1 | 1 | 77 | 230 | 60 | -
100013330 | Prešovský | Snina | Základná škola | Budovateľská 1992 / 9, 6901 Snina | 1 | 1 | 297 | 800 | 200 | áno
100013342 | Prešovský | Snina | Základná škola Pavla Országha Hviezdoslava | Hviezdoslavova 985 / 20, 6901 Snina | 1 | 1 | 556 | 800 | 200 | áno
100013345 | Prešovský | Snina | Základná škola | Komenského 2666 / 16, 6901 Snina | 1 | 1 | 256 | 800 | 200 | áno
100013363 | Prešovský | Snina | Stredná priemyselná škola | Partizánska 1059, 6901 Snina | 1 | 1 | 237 | 800 | 200 | áno
100013366 | Prešovský | Snina | Stredná odborná škola | Sládkovičova 2723 / 120, 6927 Snina | 1 | 1 | 256 | 800 | 200 | áno
100013370 | Prešovský | Snina | Základná škola | Študentská 1446 / 9, 6901 Snina | 1 | 1 | 484 | 800 | 200 | áno
100013374 | Prešovský | Snina | Gymnázium | Študentská 4, 6901 Snina | 1 | 1 | 184 | 800 | 200 | áno
100013386 | Prešovský | Snina | Základná škola s materskou školou | SNP 412, 6761 Stakčín | 1 | 1 | 198 | 800 | 200 | áno
100013394 | Prešovský | Snina | Základná škola s materskou školou | Ubľa 120, 6773 Ubľa | 1 | 1 | 104 | 280 | 70 | -
100013399 | Prešovský | Snina | Základná škola s materskou školou Alexandra Duchnoviča | Ulič 137, 6767 Ulič | 1 | 1 | 91 | 230 | 60 | -
100013405 | Prešovský | Snina | Základná škola s materskou školou | Sninská 318 / 16, 6777 Zemplínske Hámre | 1 | 1 | 72 | 230 | 60 | -
100013410 | Prešovský | Stará Ľubovňa | Základná škola s materskou školou | Čirč 71, 6542 Čirč | 1 | 1 | 130 | 280 | 70 | -
100013415 | Prešovský | Stará Ľubovňa | Základná škola s materskou školou Kráľovnej Pokoja | Haligovce 24, 6534 Haligovce | 1 | 1 | 100 | 280 | 70 | -
100013420 | Prešovský | Stará Ľubovňa | Základná škola s materskou školou | Hniezdne 244, 6501 Hniezdne | 1 | 1 | 201 | 400 | 100 | -
100013423 | Prešovský | Stará Ľubovňa | Základná škola s materskou školou | Hromoš 29, 6545 Hromoš | 1 | 1 | 15 | 100 | 25 | -
100013426 | Prešovský | Stará Ľubovňa | Základná škola s materskou školou - Grundschule mit Kindergarten | Chmeľnica 58, 6401 Chmeľnica | 1 | 1 | 31 | 150 | 40 | -
100013429 | Prešovský | Stará Ľubovňa | Základná škola s materskou školou | Jakubany 151, 6512 Jakubany | 1 | 1 | 417 | 470 | 120 | -
100013435 | Prešovský | Stará Ľubovňa | Základná škola s materskou školou | Jarabina 258, 6531 Jarabina | 1 | 1 | 93 | 230 | 60 | -
100013438 | Prešovský | Stará Ľubovňa | Základná škola s materskou školou | Kamienka 113, 6532 Kamienka | 1 | 1 | 144 | 280 | 70 | -
100013444 | Prešovský | Stará Ľubovňa | Základná škola s materskou školou | Kolačkov 31, 6511 Kolačkov | 1 | 1 | 206 | 400 | 100 | -
100013447 | Prešovský | Stará Ľubovňa | Základná škola s materskou školou | Kyjov 176, 6548 Kyjov | 1 | 1 | 58 | 230 | 60 | -
100013451 | Prešovský | Stará Ľubovňa | Základná škola s materskou školou | Lesnica 148, 6533 Lesnica | 1 | 1 | 12 | 100 | 25 | -
100013455 | Prešovský | Stará Ľubovňa | Základná škola s materskou školou | Lomnička 28, 6503 Lomnička | 4 | 1 | 263 | 400 | 100 | -
100013455 | Prešovský | Stará Ľubovňa | Základná škola s materskou školou | Lomnička 29, 6503 Lomnička | 4 | 1 | 25 | 150 | 40 | -
100013455 | Prešovský | Stará Ľubovňa | Základná škola s materskou školou | Lomnička 67, 6503 Lomnička | 4 | 1 | 555 | 570 | 140 | -
100013455 | Prešovský | Stará Ľubovňa | Základná škola s materskou školou | Lomnička 68, 6503 Lomnička | 4 | 1 | 124 | 280 | 70 | -
100013462 | Prešovský | Stará Ľubovňa | Základná škola s materskou školou | Školská 2, 6541 Ľubotín | 1 | 1 | 164 | 280 | 70 | -
100013466 | Prešovský | Stará Ľubovňa | Základná škola s materskou školou | Malý Lipník 70, 6546 Malý Lipník | 1 | 1 | 27 | 150 | 40 | -
100013473 | Prešovský | Stará Ľubovňa | Základná škola s materskou školou | Nižné Ružbachy 45, 6502 Nižné Ružbachy | 1 | 1 | 35 | 150 | 40 | -
100013477 | Prešovský | Stará Ľubovňa | Základná škola s materskou školou | Nová Ľubovňa 493, 6511 Nová Ľubovňa | 1 | 1 | 360 | 470 | 120 | -
100013481 | Prešovský | Stará Ľubovňa | Základná škola s materskou školou | Orlov 5, 6543 Orlov | 1 | 1 | 101 | 280 | 70 | -
100013486 | Prešovský | Stará Ľubovňa | Základná škola s materskou školou | Školská 93, 6544 Plaveč | 1 | 1 | 185 | 280 | 70 | -
100013489 | Prešovský | Stará Ľubovňa | Základná škola s materskou školou | Plavnica 244, 6545 Plavnica | 1 | 1 | 286 | 400 | 100 | -
100013494 | Prešovský | Stará Ľubovňa | Stredná odborná škola sv. Klementa Hofbauera | Kláštorná 2, 6503 Podolínec | 1 | 1 | 118 | 280 | 70 | -
100013501 | Prešovský | Stará Ľubovňa | Základná škola s materskou školou | Školská 2, 6503 Podolínec | 2 | 1 | 409 | 470 | 120 | -
100013501 | Prešovský | Stará Ľubovňa | Základná škola s materskou školou | Školská 3, 6503 Podolínec | 2 | 1 | 10 | 100 | 25 | -
100013509 | Prešovský | Stará Ľubovňa | Gymnázium Terézie Vansovej | 17. novembra 6, 6401 Stará Ľubovňa | 1 | 1 | 374 | 470 | 120 | -
100013514 | Prešovský | Stará Ľubovňa | Základná škola | Komenského 6, 6401 Stará Ľubovňa | 1 | 1 | 791 | 740 | 190 | -
100013524 | Prešovský | Stará Ľubovňa | Stredná odborná škola technická | Levočská 40, 6401 Stará Ľubovňa | 1 | 1 | 311 | 470 | 120 | -
100013525 | Prešovský | Stará Ľubovňa | Základná škola | Levočská 6, 6401 Stará Ľubovňa | 1 | 1 | 354 | 470 | 120 | -
100013530 | Prešovský | Stará Ľubovňa | Základná škola | Levočská 356 / 22, 6401 Stará Ľubovňa | 2 | 1 | 96 | 230 | 60 | -
100013530 | Prešovský | Stará Ľubovňa | Základná škola | Podsadek 140, 6401 Stará Ľubovňa | 2 | 1 | 371 | 470 | 120 | -
100013532 | Prešovský | Stará Ľubovňa | Základná škola s materskou školou sv. Cyrila a Metoda | Štúrova 383 / 3, 6401 Stará Ľubovňa | 1 | 1 | 396 | 470 | 120 | -
100013534 | Prešovský | Stará Ľubovňa | Cirkevné gymnázium sv. Mikuláša | Štúrova 383 / 3, 6401 Stará Ľubovňa | 1 | 1 | 212 | 400 | 100 | -
100013541 | Prešovský | Stará Ľubovňa | Základná škola | Za vodou 14, 6401 Stará Ľubovňa | 1 | 1 | 191 | 280 | 70 | -
100013551 | Prešovský | Stará Ľubovňa | Základná škola s materskou školou | Šarišské Jastrabie 270, 6548 Šarišské Jastrabie | 1 | 1 | 299 | 400 | 100 | -
100013562 | Prešovský | Stará Ľubovňa | Základná škola s materskou školou sv. Jána Krstiteľa | Veľká Lesná 16, 6534 Veľká Lesná | 1 | 1 | 26 | 150 | 40 | -
100013566 | Prešovský | Stará Ľubovňa | Základná škola s materskou školou | Veľký Lipník 45, 6533 Veľký Lipník | 1 | 1 | 120 | 280 | 70 | -
100013573 | Prešovský | Stará Ľubovňa | Základná škola s materskou školou | Vyšné Ružbachy 330, 6502 Vyšné Ružbachy | 1 | 1 | 135 | 280 | 70 | -
100013578 | Prešovský | Stropkov | Základná škola | Breznica 267, 9101 Breznica | 1 | 1 | 30 | 150 | 40 | -
100013586 | Prešovský | Stropkov | Základná škola s materskou školou | Bukovce 80, 9022 Bukovce | 1 | 1 | 78 | 230 | 60 | -
100013594 | Prešovský | Stropkov | Základná škola s materskou školou | Havaj 7, 9023 Havaj | 1 | 1 | 95 | 230 | 60 | -
100013601 | Prešovský | Stropkov | Základná škola | Chotča 175, 9021 Chotča | 1 | 1 | 27 | 150 | 40 | -
100013603 | Prešovský | Stropkov | Základná škola s materskou školou | Kolbovce 8, 9031 Kolbovce | 1 | 1 | 75 | 230 | 60 | -
100013617 | Prešovský | Stropkov | Základná škola | Nižná Olšava 72, 9032 Nižná Olšava | 1 | 1 | 22 | 100 | 25 | -
100013626 | Prešovský | Stropkov | Súkromné odborné učilište | Hlavná 6, 9101 Stropkov | 1 | 1 | 47 | 150 | 40 | -
100013629 | Prešovský | Stropkov | Základná škola | Hrnčiarska 795 / 61, 9101 Stropkov | 1 | 1 | 278 | 400 | 100 | -
100013630 | Prešovský | Stropkov | Cirkevná základná škola sv. Petra a Pavla | Hrnčiarska 795 / 61, 9101 Stropkov | 1 | 1 | 338 | 470 | 120 | -
100013636 | Prešovský | Stropkov | Stredná odborná škola elektrotechnická | Hlavná 6, 9101 Stropkov | 2 | 1 | 180 | 280 | 70 | -
100013636 | Prešovský | Stropkov | Stredná odborná škola elektrotechnická | Hviezdoslavova 44, 9112 Stropkov | 2 | 1 | 266 | 400 | 100 | -
100013639 | Prešovský | Stropkov | Základná škola | Konštantínova 1751 / 64, 9101 Stropkov | 1 | 1 | 388 | 470 | 120 | -
100013644 | Prešovský | Stropkov | Gymnázium | Konštantínova 1751 / 64, 9101 Stropkov | 1 | 1 | 161 | 280 | 70 | -
100013648 | Prešovský | Stropkov | Základná škola | Mlynská 697 / 7, 9101 Stropkov | 1 | 1 | 654 | 570 | 140 | -
100013662 | Prešovský | Stropkov | Základná škola | Vyšná Olšava 117, 9032 Vyšná Olšava | 1 | 1 | 33 | 150 | 40 | -
100013669 | Prešovský | Svidník | Základná škola | Cernina 30, 9016 Cernina | 1 | 1 | 116 | 280 | 70 | -
100013678 | Prešovský | Svidník | Súkromná základná škola | Dukelská 33, 8701 Giraltovce | 2 | 1 | 196 | 280 | 70 | -
100013678 | Prešovský | Svidník | Súkromná základná škola | Kukorelliho 30, 8701 Giraltovce | 2 | 1 | 193 | 280 | 70 | -
100013679 | Prešovský | Svidník | Súkromná stredná odborná škola | Dukelská 30 / 34, 8701 Giraltovce | 6 | 1 | 97 | 230 | 60 | -
100013679 | Prešovský | Svidník | Súkromná stredná odborná škola | Dukelská 31 / 35, 8701 Giraltovce | 6 | 1 | 10 | 100 | 25 | -
100013679 | Prešovský | Svidník | Súkromná stredná odborná škola | Dukelská 33, 8701 Giraltovce | 6 | 1 | 10 | 100 | 25 | -
100013679 | Prešovský | Svidník | Súkromná stredná odborná škola | Dukelská 47 / 51, 8701 Giraltovce | 6 | 1 | 406 | 470 | 120 | -
100013679 | Prešovský | Svidník | Súkromná stredná odborná škola | Kpt. Nálepku 1, 8701 Giraltovce | 6 | 1 | 310 | 470 | 120 | -
100013679 | Prešovský | Svidník | Súkromná stredná odborná škola | Kukorelliho 30, 8701 Giraltovce | 6 | 1 | 10 | 100 | 25 | -
100013703 | Prešovský | Svidník | Základná škola | Kračúnovce 277, 8701 Kračúnovce | 1 | 1 | 311 | 470 | 120 | -
100013708 | Prešovský | Svidník | Základná škola | Krajná Poľana 38, 9005 Krajná Poľana | 1 | 1 | 161 | 280 | 70 | -
100013712 | Prešovský | Svidník | Základná škola | Kružlová 103, 9002 Kružlová | 1 | 1 | 165 | 280 | 70 | -
100013716 | Prešovský | Svidník | Základná škola | Kuková 33, 8644 Kuková | 1 | 1 | 25 | 150 | 40 | -
100013721 | Prešovský | Svidník | Základná škola | Ladomirová 32, 9003 Ladomirová | 1 | 1 | 48 | 150 | 40 | -
100013733 | Prešovský | Svidník | Základná škola | Nižný Mirošov 56, 9011 Nižný Mirošov | 1 | 1 | 137 | 280 | 70 | -
100013738 | Prešovský | Svidník | Základná škola | Okrúhle 3, 9042 Okrúhle | 1 | 1 | 101 | 280 | 70 | -
100013748 | Prešovský | Svidník | Základná škola | Rovné 52, 9016 Rovné | 1 | 1 | 10 | 100 | 25 | -
100013755 | Prešovský | Svidník | Základná škola | 8. mája 640 / 39, 8901 Svidník | 1 | 1 | 297 | 400 | 100 | -
100013759 | Prešovský | Svidník | Stredná odborná škola polytechnická a služieb arm. gen. L. Svobodu | Bardejovská 715 / 18, 8901 Svidník | 1 | 1 | 350 | 470 | 120 | -
100013767 | Prešovský | Svidník | Súkromná špeciálna základná škola | Dezidera Millyho 448 / 1, 8901 Svidník | 1 | 1 | 10 | 100 | 25 | -
100013771 | Prešovský | Svidník | Základná škola | Karpatská 803 / 11, 8901 Svidník | 1 | 1 | 270 | 400 | 100 | -
100013776 | Prešovský | Svidník | Gymnázium duklianskych hrdinov | Komenského 16, 8924 Svidník | 1 | 1 | 150 | 280 | 70 | -
100013778 | Prešovský | Svidník | Základná škola Alexandra Pavloviča | Ul. Komenského 307 / 22, 8901 Svidník | 1 | 1 | 395 | 470 | 120 | -
100013798 | Prešovský | Svidník | Cirkevná základná škola sv. Juraja | Soviet. hrdinov 819 / 111, 8901 Svidník | 1 | 1 | 182 | 280 | 70 | -
100013803 | Prešovský | Svidník | Stredná zdravotnícka škola milosrdného Samaritána | Sovietskych hrdinov 80, 8901 Svidník | 1 | 1 | 166 | 280 | 70 | -
100013811 | Prešovský | Svidník | Základná škola | Vyšný Mirošov 44, 9011 Vyšný Mirošov | 1 | 1 | 17 | 100 | 25 | -
100013815 | Prešovský | Svidník | Základná škola | Vyšný Orlík 84, 9011 Vyšný Orlík | 1 | 1 | 19 | 100 | 25 | -
100013822 | Prešovský | Svidník | Základná škola | Želmanovce 26, 8644 Želmanovce | 1 | 1 | 17 | 100 | 25 | -
100013828 | Prešovský | Vranov nad Topľou | Základná škola | Banské 239, 9412 Banské | 1 | 1 | 182 | 280 | 70 | -
100013839 | Prešovský | Vranov nad Topľou | Základná škola | Bystré 347, 9434 Bystré | 1 | 1 | 330 | 470 | 120 | -
100013853 | Prešovský | Vranov nad Topľou | Základná škola | Čaklov 495, 9435 Čaklov | 1 | 1 | 287 | 400 | 100 | -
100013856 | Prešovský | Vranov nad Topľou | Základná škola | Čičava 34, 9301 Čičava | 1 | 1 | 99 | 230 | 60 | -
100013860 | Prešovský | Vranov nad Topľou | Základná škola | Čierne nad Topľou 212, 9434 Čierne nad Topľou | 1 | 1 | 29 | 150 | 40 | -
100013864 | Prešovský | Vranov nad Topľou | Základná škola | Ďapalovce 1, 9405 Ďapalovce | 1 | 1 | 14 | 100 | 25 | -
100013870 | Prešovský | Vranov nad Topľou | Základná škola | Davidov 71, 9303 Davidov | 1 | 1 | 31 | 150 | 40 | -
100013873 | Prešovský | Vranov nad Topľou | Základná škola | Dlhá 43 / 35, 9413 Dlhé Klčovo | 1 | 1 | 50 | 150 | 40 | -
100013884 | Prešovský | Vranov nad Topľou | Základná škola | Kukorelliho 552, 9431 Hanušovce nad Topľou | 2 | 1 | 35 | 400 | 100 | áno
100013884 | Prešovský | Vranov nad Topľou | Základná škola | Štúrova 341, 9431 Hanušovce nad Topľou | 2 | 1 | 672 | 570 | 140 | -
100013890 | Prešovský | Vranov nad Topľou | Cirkevná základná škola sv. Jána Pavla II. | Sládkovičova 1994, 9302 Hencovce | 1 | 1 | 67 | 230 | 60 | -
100013893 | Prešovský | Vranov nad Topľou | Základná škola | Hermanovce nad Topľou 116, 9434 Hermanovce nad Topľou | 1 | 1 | 26 | 150 | 40 | -
100013896 | Prešovský | Vranov nad Topľou | Základná škola | Hlinné 138, 9435 Hlinné | 1 | 1 | 121 | 280 | 70 | -
100013901 | Prešovský | Vranov nad Topľou | Základná škola | Holčíkovce 44, 9405 Holčíkovce | 1 | 1 | 142 | 280 | 70 | -
100013906 | Prešovský | Vranov nad Topľou | Základná škola | Jastrabie nad Topľou 112, 9435 Jastrabie nad Topľou | 1 | 1 | 23 | 100 | 25 | -
100013920 | Prešovský | Vranov nad Topľou | Základná škola | Kamenná Poruba 110, 9303 Kamenná Poruba | 1 | 1 | 186 | 280 | 70 | -
100013923 | Prešovský | Vranov nad Topľou | Základná škola | Kladzany 45, 9421 Kladzany | 1 | 1 | 20 | 100 | 25 | -
100013935 | Prešovský | Vranov nad Topľou | Základná škola | Matiaška 43, 9431 Matiaška | 1 | 1 | 27 | 150 | 40 | -
100013944 | Prešovský | Vranov nad Topľou | Základná škola | Nižný Hrabovec 155, 9421 Nižný Hrabovec | 1 | 1 | 349 | 470 | 120 | -
100013947 | Prešovský | Vranov nad Topľou | Základná škola | Nižný Hrušov 211, 9422 Nižný Hrušov | 1 | 1 | 49 | 150 | 40 | -
100013954 | Prešovský | Vranov nad Topľou | Základná škola | Nová Kelča 68, 9404 Nová Kelča | 1 | 1 | 10 | 100 | 25 | -
100013957 | Prešovský | Vranov nad Topľou | Základná škola | Ondavské Matiašovce 20, 9401 Ondavské Matiašovce | 1 | 1 | 41 | 150 | 40 | -
100013962 | Prešovský | Vranov nad Topľou | Základná škola | Pavlovce 5, 9431 Pavlovce | 1 | 1 | 68 | 230 | 60 | -
100013966 | Prešovský | Vranov nad Topľou | Základná škola | Petrovce 114, 9431 Petrovce | 1 | 1 | 17 | 100 | 25 | -
100013977 | Prešovský | Vranov nad Topľou | Základná škola | Remeniny 101, 9431 Remeniny | 1 | 1 | 14 | 100 | 25 | -
100013979 | Prešovský | Vranov nad Topľou | Základná škola | Rudlov 126, 9435 Rudlov | 1 | 1 | 25 | 150 | 40 | -
100013984 | Prešovský | Vranov nad Topľou | Základná škola | Školská 389, 9413 Sačurov | 1 | 1 | 498 | 470 | 120 | -
100013988 | Prešovský | Vranov nad Topľou | Základná škola | Školská 558, 9414 Sečovská Polianka | 1 | 1 | 301 | 470 | 120 | -
100013991 | Prešovský | Vranov nad Topľou | Základná škola s materskou školou | Sedliská 93, 9409 Sedliská | 1 | 1 | 89 | 230 | 60 | -
100013997 | Prešovský | Vranov nad Topľou | Základná škola | Skrabské 77, 9433 Skrabské | 1 | 1 | 35 | 150 | 40 | -
100014000 | Prešovský | Vranov nad Topľou | Základná škola | Školská ulica 54 / 21, 9402 Slovenská Kajňa | 1 | 1 | 171 | 280 | 70 | -
100014005 | Prešovský | Vranov nad Topľou | Základná škola | Soľ 53, 9435 Soľ | 1 | 1 | 487 | 470 | 120 | -
100014010 | Prešovský | Vranov nad Topľou | Základná škola s materskou školou | Tovarné 173, 9401 Tovarné | 1 | 1 | 166 | 280 | 70 | -
100014013 | Prešovský | Vranov nad Topľou | Základná škola | Školská 424, 9412 Vechec | 1 | 1 | 292 | 400 | 100 | -
100014020 | Prešovský | Vranov nad Topľou | Stredná odborná škola | A. Dubčeka 963 / 2, 9301 Vranov nad Topľou | 1 | 1 | 404 | 470 | 120 | -
100014021 | Prešovský | Vranov nad Topľou | Základná škola | Bernolákova ulica 1061, 9347 Vranov nad Topľou | 1 | 1 | 897 | 740 | 190 | -
100014041 | Prešovský | Vranov nad Topľou | Gymnázium Cyrila Daxnera | Dr. C. Daxnera 88 / 3, 9380 Vranov nad Topľou | 1 | 1 | 392 | 470 | 120 | -
100014043 | Prešovský | Vranov nad Topľou | Obchodná akadémia | Dr. C. Daxnera 88 / 3, 9380 Vranov nad Topľou | 1 | 1 | 232 | 400 | 100 | -
100014047 | Prešovský | Vranov nad Topľou | Základná škola | Kukučínova ulica 106, 9303 Vranov nad Topľou | 1 | 1 | 524 | 570 | 140 | -
100014051 | Prešovský | Vranov nad Topľou | Základná škola | Lomnická ulica 620, 9303 Vranov nad Topľou | 1 | 1 | 22 | 100 | 25 | -
100014054 | Prešovský | Vranov nad Topľou | Stredná odborná škola drevárska | Lúčna 1055, 9301 Vranov nad Topľou | 1 | 1 | 301 | 470 | 120 | -
100014065 | Prešovský | Vranov nad Topľou | Základná škola | Lúčna 827 / 26, 9301 Vranov nad Topľou | 1 | 1 | 663 | 570 | 140 | -
100014072 | Prešovský | Vranov nad Topľou | Základná škola | Sídlisko II. 1336, 9301 Vranov nad Topľou | 1 | 1 | 906 | 740 | 190 | -
100014077 | Prešovský | Vranov nad Topľou | Základná škola | Juh 1054, 9301 Vranov nad Topľou | 1 | 1 | 676 | 570 | 140 | -
100014086 | Prešovský | Vranov nad Topľou | Základná škola | Vyšný Žipov 220, 9433 Vyšný Žipov | 1 | 1 | 195 | 280 | 70 | -
100014094 | Prešovský | Vranov nad Topľou | Základná škola | Zámutov 531, 9415 Zámutov | 1 | 1 | 440 | 470 | 120 | -
100014097 | Prešovský | Vranov nad Topľou | Základná škola | Žalobín 36, 9403 Žalobín | 1 | 1 | 40 | 150 | 40 | -
100014103 | Prešovský | Prešov | Základná škola | Chminianske Jakubovany 137, 8233 Chminianske Jakubovany | 3 | 1 | 425 | 470 | 120 | -
100014103 | Prešovský | Prešov | Základná škola | Chminianske Jakubovany 20, 8233 Chminianske Jakubovany | 3 | 1 | 133 | 280 | 70 | -
100014103 | Prešovský | Prešov | Základná škola | Chminianske Jakubovany 270, 8233 Chminianske Jakubovany | 3 | 1 | 61 | 230 | 60 | -
100014468 | Prešovský | Vranov nad Topľou | Základna škola s materskou školou | Poša 251, 9421 Poša | 1 | 1 | 62 | 230 | 60 | -
100014485 | Prešovský | Levoča | Súkromná základná škola | Kláštorská 37, 5401 Levoča | 1 | 1 | 252 | 400 | 100 | -
100014495 | Prešovský | Prešov | Základná škola s materskou školou | Grófske nádvorie 209 / 2, 8216 Fintice | 1 | 1 | 271 | 400 | 100 | -
100014515 | Prešovský | Prešov | Súkromná základná škola pre žiakov s poruchami aktivity a pozornosti | Bernolákova 21, 8001 Prešov | 1 | 1 | 62 | 230 | 60 | -
100017285 | Prešovský | Stará Ľubovňa | Špeciálna základná škola sv. Anny | Štúrova 5, 6401 Stará Ľubovňa | 1 | 1 | 26 | 150 | 40 | -
100017290 | Prešovský | Prešov | Súkromné odborné učilište ELBA | Záhradnícka 83 / 19, 8232 Svinia | 1 | 1 | 92 | 230 | 60 | -
100017482 | Prešovský | Bardejov | Spojená škola | Školská 478, 8633 Zborov | 1 | 2 | 552 | 570 | 140 | -
100017483 | Prešovský | Bardejov | Spojená škola | Štefánikova 64, 8501 Bardejov | 1 | 3 | 521 | 570 | 140 | -
100017484 | Prešovský | Bardejov | Cirkevná spojená škola | Jiráskova 5, 8501 Bardejov | 1 | 3 | 1130 | 1000 | 250 | -
100017485 | Prešovský | Bardejov | Spojená škola | Pod papierňou 2671, 8501 Bardejov | 1 | 4 | 404 | 470 | 120 | -
100017486 | Prešovský | Bardejov | Spojená škola Juraja Henischa | Slovenská 5, 8501 Bardejov | 1 | 3 | 1110 | 1000 | 250 | -
100017487 | Prešovský | Humenné | Spojená škola internátna | Komenského 3, 6601 Humenné | 2 | 3 | 75 | 230 | 60 | -
100017487 | Prešovský | Humenné | Spojená škola internátna | Třebíčska 16, 6601 Humenné | 2 | 3 | 85 | 230 | 60 | -
100017488 | Prešovský | Humenné | Cirkevná spojená škola | Duchnovičova 24, 6601 Humenné | 1 | 3 | 404 | 470 | 120 | -
100017489 | Prešovský | Kežmarok | Spojená škola | Školská 535 / 5, 5907 Lendak | 1 | 2 | 985 | 740 | 190 | -
100017490 | Prešovský | Kežmarok | Spojená škola | Slov. nár. povstania 3 / 5, 6115 Spišská Stará Ves | 2 | 2 | 390 | 470 | 120 | -
100017490 | Prešovský | Kežmarok | Spojená škola | Štúrova 231 / 123, 6101 Spišská Stará Ves | 2 | 1 | 82 | 230 | 60 | -
100017491 | Prešovský | Kežmarok | Spojená škola | Krátka 461, 5992 Huncovce | 3 | 1 | 108 | 280 | 70 | -
100017491 | Prešovský | Kežmarok | Spojená škola | Železničná 115, 5952 Veľká Lomnica | 3 | 1 | 18 | 100 | 25 | -
100017491 | Prešovský | Kežmarok | Spojená škola | Železničná 131 / 65, 5952 Veľká Lomnica | 3 | 2 | 113 | 280 | 70 | -
100017492 | Prešovský | Levoča | Spojená škola internátna | Nám. Štefana Kluberta 1, 5401 Levoča | 1 | 4 | 167 | 280 | 70 | -
100017493 | Prešovský | Levoča | Spojená škola Jána Vojtaššáka internátna | Kláštorská 24A, 5401 Levoča | 1 | 7 | 345 | 470 | 120 | -
100017494 | Prešovský | Levoča | Spojená škola internátna | Nám. Štefana Kluberta 2, 5401 Levoča | 2 | 5 | 196 | 280 | 70 | -
100017494 | Prešovský | Levoča | Spojená škola internátna | Probstnerova cesta 2, 5401 Levoča | 2 | 1 | 23 | 100 | 25 | -
100017495 | Prešovský | Poprad | Spojená škola | Dominika Tatarku 4666 / 7, 5819 Poprad | 2 | 2 | 2032 | 1000 | 250 | -
100017495 | Prešovský | Poprad | Spojená škola | Ulica mládeže 2350 / 7, 5801 Poprad | 2 | 1 | 344 | 470 | 120 | -
100017496 | Prešovský | Poprad | Spojená škola | Dominika Tatarku 436, 5801 Poprad | 2 | 1 | 13 | 100 | 25 | -
100017496 | Prešovský | Poprad | Spojená škola | Partizánska 2, 5801 Poprad | 2 | 3 | 264 | 400 | 100 | -
100017497 | Prešovský | Poprad | Spojená škola sv. Jána Pavla II. | Dlhé hony 3522 / 2, 5801 Poprad | 1 | 3 | 363 | 470 | 120 | -
100017498 | Prešovský | Poprad | Spojená škola | Letná ulica 3453 / 34, 5801 Poprad | 1 | 2 | 1154 | 1000 | 250 | -
100017499 | Prešovský | Prešov | Spojená škola Tarasa Ševčenka s vyučovacím jazykom ukrajinským | Sládkovičova 4, 8001 Prešov | 1 | 3 | 375 | 470 | 120 | -
100017500 | Prešovský | Prešov | Spojená škola internátna | Masarykova 11175 / 20C, 8001 Prešov | 2 | 4 | 168 | 280 | 70 | -
100017500 | Prešovský | Prešov | Spojená škola internátna | Požiarnicka 3, 8001 Prešov | 2 | 1 | 30 | 150 | 40 | -
100017501 | Prešovský | Prešov | Evanjelická spojená škola | Námestie legionárov 3, 8001 Prešov | 1 | 3 | 606 | 570 | 140 | -
100017502 | Prešovský | Prešov | Evanjelická spojená škola internátna | Červenica 114, 8207 Červenica | 1 | 3 | 43 | 150 | 40 | -
100017503 | Prešovský | Prešov | Spojená škola | Chminianske Jakubovany 18, 8233 Chminianske Jakubovany | 3 | 1 | 41 | 150 | 40 | -
100017503 | Prešovský | Prešov | Spojená škola | Chminianske Jakubovany 21, 8233 Chminianske Jakubovany | 3 | 4 | 620 | 570 | 140 | -
100017503 | Prešovský | Prešov | Spojená škola | Chminianske Jakubovany 22, 8233 Chminianske Jakubovany | 3 | 2 | 51 | 150 | 40 | -
100017505 | Prešovský | Prešov | Spojená škola | Ľ. Podjavorinskej 22, 8005 Prešov | 1 | 2 | 559 | 570 | 140 | -
100017506 | Prešovský | Prešov | Spojená škola Pavla Sabadoša internátna | Duklianska 2, 8001 Prešov | 1 | 7 | 1509 | 1000 | 250 | -
100017507 | Prešovský | Prešov | Spojená škola | Čapajevova 27, 8001 Prešov | 2 | 2 | 20 | 100 | 25 | -
100017507 | Prešovský | Prešov | Spojená škola | Matice slovenskej 11, 8001 Prešov | 2 | 4 | 199 | 280 | 70 | -
100017508 | Prešovský | Prešov | Súkromná spojená škola European English School | Solivarská 28, 8005 Prešov | 1 | 3 | 424 | 470 | 120 | -
100017509 | Prešovský | Sabinov | Spojená škola | Kpt. Nálepku 1, 8001 Prešov | 2 | 1 | 29 | 150 | 40 | -
100017509 | Prešovský | Sabinov | Spojená škola | SNP 16, 8301 Sabinov | 2 | 2 | 831 | 740 | 190 | -
100017510 | Prešovský | Sabinov | Spojená škola | SNP 15, 8301 Sabinov | 1 | 4 | 148 | 280 | 70 | -
100017511 | Prešovský | Sabinov | Spojená škola | Tehelná 23, 8271 Lipany | 1 | 4 | 260 | 400 | 100 | -
100017512 | Prešovský | Snina | Spojená škola internátna | Palárikova 1602 / 1, 6901 Snina | 2 | 4 | 287 | 400 | 100 | -
100017512 | Prešovský | Snina | Spojená škola internátna | Palárikova 1602/1 1602 / 1, 6901 Snina | 2 | 1 | 10 | 100 | 25 | -
100017513 | Prešovský | Snina | Cirkevná spojená škola | Švermova 10, 6901 Snina | 1 | 3 | 612 | 570 | 140 | -
100017514 | Prešovský | Stará Ľubovňa | Spojená škola internátna | Levočská 24, 6401 Stará Ľubovňa | 1 | 3 | 172 | 280 | 70 | -
100017515 | Prešovský | Svidník | Spojená škola internátna | Fučíkova 5, 8701 Giraltovce | 2 | 4 | 233 | 400 | 100 | -
100017515 | Prešovský | Svidník | Spojená škola internátna | Partizánska 52, 8901 Svidník | 2 | 2 | 23 | 100 | 25 | -
100017517 | Prešovský | Svidník | Spojená škola | Centrálna 464 / 2, 8901 Svidník | 1 | 3 | 741 | 740 | 190 | -
100017518 | Prešovský | Vranov nad Topľou | Spojená škola | Čaklov 249, 9435 Čaklov | 1 | 3 | 148 | 280 | 70 | -
100017520 | Prešovský | Vranov nad Topľou | Spojená škola | Budovateľská 1309, 9301 Vranov nad Topľou | 3 | 4 | 131 | 280 | 70 | -
100017520 | Prešovský | Vranov nad Topľou | Spojená škola | Budovateľská 1908, 9301 Vranov nad Topľou | 3 | 1 | 13 | 100 | 25 | -
100017520 | Prešovský | Vranov nad Topľou | Spojená škola | M. R. Štefánika 187 / 177B, 9301 Vranov nad Topľou | 3 | 1 | 150 | 280 | 70 | -
100017521 | Prešovský | Vranov nad Topľou | Spojená škola internátna | Dr. C. Daxnera 90 / 7, 9301 Vranov nad Topľou | 2 | 1 | 10 | 100 | 25 | -
100017521 | Prešovský | Vranov nad Topľou | Spojená škola internátna | M. R. Štefánika 140, 9341 Vranov nad Topľou | 2 | 4 | 392 | 470 | 120 | -
100017522 | Prešovský | Vranov nad Topľou | Cirkevná spojená škola | Školská 650, 9301 Vranov nad Topľou | 1 | 3 | 296 | 400 | 100 | -
100017608 | Prešovský | Kežmarok | Základná škola | Mlynčeky 15, 5976 Mlynčeky | 1 | 1 | 10 | 100 | 25 | -
100017666 | Prešovský | Sabinov | Základná škola | Hlavná 277 / 78, 8222 Ostrovany | 2 | 1 | 319 | 470 | 120 | -
100017666 | Prešovský | Sabinov | Základná škola | Jarková 250 / 1, 8222 Ostrovany | 2 | 1 | 59 | 230 | 60 | -
100017804 | Prešovský | Medzilaborce | Spojená škola internátna | Duchnovičova 479, 6801 Medzilaborce | 1 | 4 | 414 | 470 | 120 | -
100017810 | Prešovský | Prešov | Cirkevná základná škola s materskou školou sv. Gorazda | Solivarská 49, 8005 Prešov | 1 | 1 | 302 | 470 | 120 | -
100017825 | Prešovský | Prešov | Súkromná spojená škola | Františkánske námestie 2, 8001 Prešov | 2 | 3 | 240 | 400 | 100 | -
100017825 | Prešovský | Prešov | Súkromná spojená škola | Vodárenská 3, 8001 Prešov | 2 | 1 | 34 | 150 | 40 | -
100017895 | Prešovský | Prešov | Súkromná základná škola | Volgogradská 3, 8001 Prešov | 1 | 1 | 166 | 280 | 70 | -
100017924 | Prešovský | Kežmarok | Základná škola s materskou školou | Nižná brána 8, 6001 Kežmarok | 1 | 1 | 516 | 570 | 140 | -
100017988 | Prešovský | Kežmarok | Súkromná spojená škola, Biela voda | Ihľany 128, 5994 Ihľany | 5 | 3 | 405 | 470 | 120 | -
100017988 | Prešovský | Kežmarok | Súkromná spojená škola, Biela voda | Krížová Ves 186, 5901 Krížová Ves | 5 | 1 | 27 | 150 | 40 | -
100017988 | Prešovský | Kežmarok | Súkromná spojená škola, Biela voda | Nad traťou 1342 / 28, 6001 Kežmarok | 5 | 1 | 36 | 150 | 40 | -
100017988 | Prešovský | Kežmarok | Súkromná spojená škola, Biela voda | Podhorany 64, 5993 Podhorany | 5 | 1 | 39 | 150 | 40 | -
100017988 | Prešovský | Kežmarok | Súkromná spojená škola, Biela voda | Podsadek 1648, 6401 Stará Ľubovňa | 5 | 1 | 34 | 150 | 40 | -
100018055 | Prešovský | Prešov | Katolícka spojená škola sv. Mikuláša | Duklianska 16, 8001 Prešov | 1 | 3 | 837 | 800 | 200 | áno
100018160 | Prešovský | Poprad | Spojená škola | Mierová 134, 5921 Svit | 1 | 2 | 1030 | 1000 | 250 | -
100018405 | Prešovský | Prešov | Stredná odborná škola lesnícka | Bijacovce 1, 5306 Bijacovce | 3 | 1 | 104 | 280 | 70 | -
100018405 | Prešovský | Prešov | Stredná odborná škola lesnícka | Kollárova 10, 8001 Prešov | 3 | 1 | 215 | 400 | 100 | -
100018405 | Prešovský | Prešov | Stredná odborná škola lesnícka | Močidlany 36, 8263 Jarovnice | 3 | 1 | 77 | 230 | 60 | -
100018424 | Prešovský | Stará Ľubovňa | Spojená škola sv. Klementa Hofbauera internátna | Kláštorná 2, 6503 Podolínec | 1 | 3 | 93 | 230 | 60 | -
100018432 | Prešovský | Prešov | Základná škola | Rokycany 46, 8241 Rokycany | 1 | 1 | 90 | 230 | 60 | -
100018437 | Prešovský | Sabinov | Základná škola | Červená Voda 30, 8301 Červená Voda | 1 | 1 | 10 | 100 | 25 | -
100018559 | Prešovský | Poprad | Súkromná spojená škola | Bernolákova 4681 / 17, 5801 Poprad | 2 | 1 | 47 | 150 | 40 | -
100018559 | Prešovský | Poprad | Súkromná spojená škola | Rovná 597 / 15, 5801 Poprad | 2 | 3 | 589 | 570 | 140 | -
100018620 | Prešovský | Poprad | Stredná športová škola | Dolné hony 5766 / 16, 5801 Poprad | 1 | 1 | 233 | 400 | 100 | -
100018802 | Prešovský | Svidník | Spojená škola | Budovateľská 164 / 4, 8701 Giraltovce | 2 | 1 | 431 | 470 | 120 | -
100018802 | Prešovský | Svidník | Spojená škola | Dukelská 26 / 30, 8701 Giraltovce | 2 | 2 | 85 | 230 | 60 | -
100018812 | Prešovský | Kežmarok | Spojená škola | Huncovská 42, 6001 Kežmarok | 3 | 1 | 10 | 100 | 25 | -
100018812 | Prešovský | Kežmarok | Spojená škola | Kostolné námestie 28, 6001 Kežmarok | 3 | 2 | 20 | 100 | 25 | -
100018812 | Prešovský | Kežmarok | Spojená škola | Toporcerova 8, 6001 Kežmarok | 3 | 2 | 67 | 230 | 60 | -
100018816 | Prešovský | Poprad | Spojená škola | Sládkovičova 501 / 15, 5916 Hranovnica | 2 | 1 | 16 | 100 | 25 | -
100018816 | Prešovský | Poprad | Spojená škola | Slnečná 421, 5914 Spišský Štiavnik | 2 | 3 | 87 | 230 | 60 | -
100018942 | Prešovský | Prešov | Spojená škola bl. biskupa Gojdiča | Bernolákova 21, 8001 Prešov | 1 | 3 | 429 | 470 | 120 | -
100018992 | Prešovský | Poprad | Súkromná základná škola Centra pre rodinu | Hviezdoslavova 5109 / 2, 5801 Poprad | 1 | 1 | 27 | 150 | 40 | -
100019005 | Prešovský | Svidník | Škola umeleckého priemyslu | Sovietskych hrdinov 369 / 24, 8901 Svidník | 1 | 1 | 139 | 280 | 70 | -
100019008 | Prešovský | Sabinov | Súkromná základná škola s materskou školou | Námestie slobody 100, 8301 Sabinov | 1 | 1 | 160 | 280 | 70 | -
100019024 | Prešovský | Stará Ľubovňa | Spojená škola | Jarmočná 108, 6401 Stará Ľubovňa | 3 | 1 | 197 | 280 | 70 | -
100019024 | Prešovský | Stará Ľubovňa | Spojená škola | Jarmočná 132, 6401 Stará Ľubovňa | 3 | 1 | 139 | 280 | 70 | -
100019024 | Prešovský | Stará Ľubovňa | Spojená škola | Lomnička 150, 6503 Lomnička | 3 | 2 | 680 | 570 | 140 | -
100019391 | Prešovský | Humenné | Základná škola s materskou školou | Zubné 41, 6733 Zubné | 1 | 1 | 12 | 100 | 25 | -
100019409 | Prešovský | Prešov | Základná škola s materskou školou | Námestie Kráľovnej pokoja 4, 8001 Prešov | 1 | 1 | 275 | 400 | 100 | -
100019428 | Prešovský | Medzilaborce | Spojená škola | Duchnovičova 506, 6801 Medzilaborce | 1 | 2 | 380 | 470 | 120 | -
100019431 | Prešovský | Prešov | Spojená škola | Masarykova 24, 8001 Prešov | 1 | 3 | 888 | 740 | 190 | -
100019613 | Prešovský | Prešov | Základna škola s materskou školou | Varhaňovce 20, 8205 Varhaňovce | 1 | 1 | 109 | 280 | 70 | -
100019754 | Prešovský | Prešov | Súkromná základná škola Montessori cesta | Budovateľská 59, 8001 Prešov | 1 | 1 | 51 | 150 | 40 | -
100019965 | Prešovský | Poprad | Súkromná základná škola Krásne Sady | Mlynica 1092, 5991 Mlynica | 4 | 1 | 10 | 100 | 25 | -
100019965 | Prešovský | Poprad | Súkromná základná škola Krásne Sady | Mlynica 1093, 5991 Mlynica | 4 | 1 | 10 | 100 | 25 | -
100019965 | Prešovský | Poprad | Súkromná základná škola Krásne Sady | Mlynica 1094, 5991 Mlynica | 4 | 1 | 44 | 150 | 40 | -
100019965 | Prešovský | Poprad | Súkromná základná škola Krásne Sady | Mlynica 1095, 5991 Mlynica | 4 | 1 | 10 | 100 | 25 | -
100020100 | Prešovský | Sabinov | Základná škola | Jarovnice 464, 8263 Jarovnice | 1 | 1 | 405 | 470 | 120 | -
100020111 | Prešovský | Stará Ľubovňa | Základná škola pre žiakov s autizmom sv. Anny | Levočská 356 / 22, 6401 Stará Ľubovňa | 1 | 1 | 10 | 100 | 25 | -
100020145 | Prešovský | Prešov | Základná škola | Gregorovce 93, 8266 Gregorovce | 1 | 1 | 16 | 100 | 25 | -

## b.2_wan_pripojenia_ALL (hidden)
B.2 | Prehľad kmeňových škôl so školami na rôznych adresách v rozsahu predmetu zákazky a požiadavky na WAN konektivitu
Počet WAN pripojení škôl: 3 302 | [5 empty] | Počet všetkých škôl: 3 796 | Počet používateľov: 848 036 |  |  |  | Služby WAN konektivity pre naceňovanú podpoložku [kmeňová škola, adresa] s požadovanými rýchlosťami a pri rešpektovaní požiadavky ročného nárastu rýchlostí podľa časti C_1.1
ID kmeňovej školy | Kraj | Okres | Názov školy | Adresa WAN pripojenia skupiny skôl v spoločnom kmeni | Počet rôznych adries skupiny škôl v kmeni | Počet škôl v kmeni na danej adrese | Počet používateľov v danom kmeni a na danej adrese (predpokladaný) | Downlink požiadavka - prvý rok služieb (Mbit/s) | Uplink požiadavka - prvý rok služieb (Mbit/s = cca 25% downlink) | Požiadavka je zvýšená z dôvodu existujúcej WAN konektivity s vyššou rýchlosťou | Poplatok za jeden mesiac (EUR bez DPH) | Prípadné poznámky a komentáre k uvedeným údajom
100000013 | Bratislavský | Bratislava I | Základná škola s materskou školou pre deti a žiakov so sluchovým postihnutím internátna | Drotárska cesta 48, 81104 Bratislava-Staré Mesto | 1 | 1 | 93 | 230 | 60 | -
100000024 | Bratislavský | Bratislava I | Základná škola a GYMNÁZIUM s vyučovacím jazykom maďarským - Magyar Tannyelvű Alapiskola és Gimnázium | Dunajská 13, 81484 Bratislava-Staré Mesto | 1 | 2 | 509 | 570 | 140 | -
100000027 | Bratislavský | Bratislava I | Stredná priemyselná škola strojnícka | Fajnorovo nábrežie 5, 81475 Bratislava-Staré Mesto | 1 | 1 | 321 | 470 | 120 | -
100000035 | Bratislavský | Bratislava I | Tanečné konzervatórium Evy Jaczovej | Gorazdova 20, 81104 Bratislava-Staré Mesto | 1 | 1 | 170 | 280 | 70 | -
100000041 | Bratislavský | Bratislava I | Gymnázium | Grösslingová 18, 81109 Bratislava-Staré Mesto | 1 | 1 | 795 | 740 | 190 | -
100000045 | Bratislavský | Bratislava I | Základná škola s materskou školou M. R. Štefánika | Grösslingová 48, 81109 Bratislava-Staré Mesto | 1 | 1 | 559 | 570 | 140 | -
100000048 | Bratislavský | Bratislava I | Základná škola | Hlboká cesta 4, 81104 Bratislava-Staré Mesto | 1 | 1 | 442 | 470 | 120 | -
100000055 | Bratislavský | Bratislava I | Základná škola Dr. Ivana Dérera | Jelenia 16, 81105 Bratislava-Staré Mesto | 1 | 1 | 446 | 470 | 120 | -
100000056 | Bratislavský | Bratislava I | Gymnázium Matky Alexie | Jesenského 4 / A, 81102 Bratislava-Staré Mesto | 1 | 1 | 489 | 470 | 120 | -
100000063 | Bratislavský | Bratislava I | Súkromná ZÁKLADNÁ ŠKOLA s materskou školou pre žiakov a deti s autizmom | Jozefská 6, 81106 Bratislava-Staré Mesto | 1 | 1 | 10 | 100 | 25 | -
100000069 | Bratislavský | Bratislava I | Špeciálna základná škola s materskou školou | Karpatská 1, 81105 Bratislava-Staré Mesto | 1 | 1 | 135 | 800 | 200 | áno
100000083 | Bratislavský | Bratislava I | Základná škola | Mudroňova 83, 81103 Bratislava-Staré Mesto | 1 | 1 | 645 | 570 | 140 | -
100000098 | Bratislavský | Bratislava I | Základná škola Matky Alexie | Palackého 1, 81102 Bratislava-Staré Mesto | 1 | 1 | 552 | 570 | 140 | -
100000102 | Bratislavský | Bratislava I | Súkromná základná škola nemecko-slovenská | Palisády 51, 81106 Bratislava-Staré Mesto | 1 | 1 | 181 | 280 | 70 | -
100000103 | Bratislavský | Bratislava I | Súkromné gymnázium nemecko-slovenské | Palisády 51, 81106 Bratislava-Staré Mesto | 2 | 1 | 218 | 400 | 100 | -
100000103 | Bratislavský | Bratislava I | Súkromné gymnázium nemecko-slovenské | Panenská 28, 81103 Bratislava-Staré Mesto | 2 | 1 | 54 | 150 | 40 | -
100000105 | Bratislavský | Bratislava I | Evanjelická základná škola | Palisády 57, 81106 Bratislava-Staré Mesto | 1 | 1 | 155 | 280 | 70 | -
100000118 | Bratislavský | Bratislava I | Základná škola s materskou školou Milana Hodžu | Podjavorinskej 1, 81101 Bratislava-Staré Mesto | 2 | 1 | 193 | 280 | 70 | -
100000118 | Bratislavský | Bratislava I | Základná škola s materskou školou Milana Hodžu | Škarniclova 1, 81101 Bratislava-Staré Mesto | 2 | 1 | 296 | 400 | 100 | -
100000136 | Bratislavský | Bratislava I | Konzervatórium | Tolstého 11, 81106 Bratislava-Staré Mesto | 1 | 1 | 694 | 570 | 140 | -
100000148 | Bratislavský | Bratislava I | Cirkevná stredná odborná škola elektrotechnická P. G. Frassatiho | Vazovova 12, 81107 Bratislava-Staré Mesto | 1 | 1 | 249 | 400 | 100 | -
100000155 | Bratislavský | Bratislava I | Základná škola | Vazovova 4, 81107 Bratislava-Staré Mesto | 1 | 1 | 788 | 740 | 190 | -
100000158 | Bratislavský | Bratislava I | Gymnázium Jána Papánka | Vazovova 6, 81107 Bratislava-Staré Mesto | 1 | 1 | 764 | 740 | 190 | -
100000160 | Bratislavský | Bratislava I | Stredná priemyselná škola elektrotechnická | Zochova 9, 81103 Bratislava-Staré Mesto | 1 | 1 | 631 | 570 | 140 | -
100000170 | Bratislavský | Bratislava II | Súkromná stredná odborná škola - Gastroškola | Bieloruská 1, 82106 Bratislava-Podunajské Biskupice | 1 | 1 | 131 | 280 | 70 | -
100000171 | Bratislavský | Bratislava II | Súkromná stredná odborná škola pedagogická | Bieloruská 1, 82106 Bratislava-Podunajské Biskupice | 1 | 1 | 641 | 570 | 140 | -
100000172 | Bratislavský | Bratislava II | Základná škola | Bieloruská 1, 82106 Bratislava-Podunajské Biskupice | 1 | 1 | 386 | 470 | 120 | -
100000177 | Bratislavský | Bratislava II | Základná škola | Biskupická 21, 82106 Bratislava-Podunajské Biskupice | 1 | 1 | 254 | 400 | 100 | -
100000180 | Bratislavský | Bratislava II | Súkromné gymnázium GALILEO SHOOL | Dudvážska 6, 82107 Bratislava-Podunajské Biskupice | 1 | 1 | 213 | 400 | 100 | -
100000181 | Bratislavský | Bratislava II | Súkromná základná škola GALILEO SCHOOL | Dudvážska 6, 82107 Bratislava-Podunajské Biskupice | 1 | 1 | 426 | 470 | 120 | -
100000182 | Bratislavský | Bratislava II | Súkromná stredná športová škola GAUDEAMUS | Dudvážska 6, 82107 Bratislava-Podunajské Biskupice | 1 | 1 | 153 | 280 | 70 | -
100000183 | Bratislavský | Bratislava II | Súkromná obchodná akadémia Profi - Kamo | Dudvážska 6, 82107 Bratislava-Podunajské Biskupice | 1 | 1 | 57 | 230 | 60 | -
100000191 | Bratislavský | Bratislava II | Gymnázium Federica Garcíu Lorcu | Hronská 3, 82107 Bratislava-Podunajské Biskupice | 1 | 1 | 668 | 570 | 140 | -
100000197 | Bratislavský | Bratislava II | Základná škola | Podzáhradná 51, 82107 Bratislava-Podunajské Biskupice | 1 | 1 | 682 | 570 | 140 | -
100000201 | Bratislavský | Bratislava II | Základná škola s materskou školou s vyučovacím jazykom maďarským - Alapiskola és Óvoda | Vetvárska 7, 82106 Bratislava-Podunajské Biskupice | 1 | 1 | 130 | 280 | 70 | -
100000210 | Bratislavský | Bratislava II | 1. súkromné gymnázium v Bratislave | Bajkalská 20, 82108 Bratislava-Ružinov | 1 | 1 | 360 | 470 | 120 | -
100000211 | Bratislavský | Bratislava II | Súkromná základná škola pre žiakov so všeobecným intelektovým nadaním | Bajkalská 20, 82108 Bratislava-Ružinov | 1 | 1 | 250 | 400 | 100 | -
100000228 | Bratislavský | Bratislava II | Základná škola Pavla Marcelyho | Drieňová 16, 82103 Bratislava-Ružinov | 1 | 1 | 944 | 800 | 200 | áno
100000233 | Bratislavský | Bratislava II | Stredná priemyselná škola stavebná a geodetická | Drieňová 35, 82664 Bratislava-Ružinov | 1 | 1 | 394 | 800 | 200 | áno
100000235 | Bratislavský | Bratislava II | Súkromná stredná odborná škola | Exnárova 20, 82601 Bratislava-Ružinov | 1 | 1 | 410 | 800 | 200 | áno
100000251 | Bratislavský | Bratislava II | Gymnázium Ivana Horvátha | Ivana Horvátha 14, 82103 Bratislava-Ružinov | 1 | 1 | 518 | 800 | 200 | áno
100000255 | Bratislavský | Bratislava II | Súkromná škola umeleckého priemyslu Bohumila Baču | Ivanská cesta 21, 82104 Bratislava-Ružinov | 3 | 1 | 10 | 800 | 200 | áno
100000255 | Bratislavský | Bratislava II | Súkromná škola umeleckého priemyslu Bohumila Baču | Palisády 51, 81106 Bratislava-Staré Mesto | 3 | 1 | 10 | 800 | 200 | áno
100000255 | Bratislavský | Bratislava II | Súkromná škola umeleckého priemyslu Bohumila Baču | Panenská 28, 81103 Bratislava-Staré Mesto | 3 | 1 | 463 | 800 | 200 | áno
100000257 | Bratislavský | Bratislava II | Stredná odborná škola technológií a remesiel | Ivanská cesta 21, 82104 Bratislava-Ružinov | 1 | 1 | 678 | 570 | 140 | -
100000273 | Bratislavský | Bratislava II | Základná škola | Kulíškova 8, 82108 Bratislava-Ružinov | 1 | 1 | 414 | 470 | 120 | -
100000276 | Bratislavský | Bratislava II | Stredná priemyselná škola dopravná | Kvačalova 20, 82108 Bratislava-Ružinov | 1 | 1 | 337 | 470 | 120 | -
100000277 | Bratislavský | Bratislava II | Základná škola | Medzilaborecká 11, 82101 Bratislava-Ružinov | 1 | 1 | 632 | 570 | 140 | -
100000285 | Bratislavský | Bratislava II | Gymnázium | Metodova 2, 82108 Bratislava-Ružinov | 1 | 1 | 1112 | 1000 | 250 | -
100000287 | Bratislavský | Bratislava II | Základná škola | Mierová 46, 82105 Bratislava-Ružinov | 1 | 1 | 619 | 570 | 140 | -
100000298 | Bratislavský | Bratislava II | Základná škola | Nevädzová 2, 82101 Bratislava-Ružinov | 1 | 1 | 844 | 740 | 190 | -
100000305 | Bratislavský | Bratislava II | Obchodná akadémia | Nevädzová 3, 82007 Bratislava-Ružinov | 1 | 1 | 396 | 470 | 120 | -
100000320 | Bratislavský | Bratislava II | Základná škola Slovenského národného povstania | Drieňová 35, 82664 Bratislava-Ružinov | 2 | 1 | 55 | 400 | 100 | áno
100000320 | Bratislavský | Bratislava II | Základná škola Slovenského národného povstania | Ostredková 14, 82102 Bratislava-Ružinov | 2 | 1 | 996 | 740 | 190 | -
100000336 | Bratislavský | Bratislava II | Základná škola | Ružová dolina 29, 82109 Bratislava-Ružinov | 1 | 1 | 762 | 740 | 190 | -
100000337 | Bratislavský | Bratislava II | Súkromná základná škola | Sklenárova 1, 82109 Bratislava-Ružinov | 1 | 1 | 161 | 280 | 70 | -
100000338 | Bratislavský | Bratislava II | Súkromná stredná odborná škola pedagogická a sociálna | Sklenárova 1, 82109 Bratislava-Ružinov | 1 | 1 | 266 | 400 | 100 | -
100000342 | Bratislavský | Bratislava II | Stredná odborná škola obchodu a služieb Samuela Jurkoviča | Sklenárova 1, 82109 Bratislava-Ružinov | 1 | 1 | 339 | 470 | 120 | -
100000346 | Bratislavský | Bratislava II | Škola umeleckého priemyslu | Sklenárova 7, 82489 Bratislava-Ružinov | 1 | 1 | 467 | 470 | 120 | -
100000347 | Bratislavský | Bratislava II | Stredná odborná škola dopravná | Kvačalova 20, 82108 Bratislava-Ružinov | 1 | 1 | 522 | 570 | 140 | -
100000363 | Bratislavský | Bratislava II | Stredná odborná škola kaderníctva a vizážistiky | Svätoplukova 2, 82108 Bratislava-Ružinov | 1 | 1 | 531 | 570 | 140 | -
100000374 | Bratislavský | Bratislava II | Gymnázium Ladislava Novomeského | Tomášikova 2, 82729 Bratislava-Ružinov | 1 | 1 | 676 | 570 | 140 | -
100000381 | Bratislavský | Bratislava II | Stredná odborná škola chemická | Vlčie hrdlo 50, 82107 Bratislava-Ružinov | 1 | 1 | 340 | 470 | 120 | -
100000384 | Bratislavský | Bratislava II | Základná škola | Vrútocká 58, 82104 Bratislava-Ružinov | 1 | 1 | 557 | 570 | 140 | -
100000388 | Bratislavský | Bratislava II | Stredná zdravotnícka škola | Záhradnícka 44, 82108 Bratislava-Ružinov | 1 | 1 | 687 | 570 | 140 | -
100000401 | Bratislavský | Bratislava II | Základná škola | Rajčianska 3, 82107 Bratislava-Vrakuňa | 1 | 1 | 795 | 740 | 190 | -
100000403 | Bratislavský | Bratislava II | Súkromné gymnázium | Vážska 32, 82107 Bratislava-Vrakuňa | 1 | 1 | 201 | 400 | 100 | -
100000406 | Bratislavský | Bratislava II | Základná škola | Železničná 14, 82107 Bratislava-Vrakuňa | 1 | 1 | 891 | 740 | 190 | -
100000410 | Bratislavský | Bratislava II | Základná škola | Žitavská 1, 82107 Bratislava-Vrakuňa | 1 | 1 | 497 | 470 | 120 | -
100000417 | Bratislavský | Bratislava III | Základná škola s materskou školou | Cádrova 23, 83101 Bratislava-Nové Mesto | 1 | 1 | 490 | 470 | 120 | -
100000423 | Bratislavský | Bratislava III | Súkromné gymnázium | Česká 10, 83103 Bratislava-Nové Mesto | 1 | 1 | 482 | 470 | 120 | -
100000430 | Bratislavský | Bratislava III | Súkromná základná škola | Česká 10, 83103 Bratislava-Nové Mesto | 2 | 1 | 332 | 470 | 120 | -
100000430 | Bratislavský | Bratislava III | Súkromná základná škola | Kremeľská 2, 84110 Bratislava-Devín | 2 | 1 | 204 | 400 | 100 | -
100000431 | Bratislavský | Bratislava III | Základná škola s materskou školou | Česká 10, 83103 Bratislava-Nové Mesto | 1 | 1 | 331 | 470 | 120 | -
100000449 | Bratislavský | Bratislava III | Liečebno - výchovné sanatórium | Hrdličkova 21, 83101 Bratislava-Nové Mesto | 1 | 2 | 28 | 150 | 40 | -
100000452 | Bratislavský | Bratislava III | Základná škola s materskou školou | Jeséniova 54, 83101 Bratislava-Nové Mesto | 1 | 1 | 395 | 470 | 120 | -
100000458 | Bratislavský | Bratislava II | Súkromná stredná športová škola EISB | Radničné námestie 4, 82105 Bratislava-Ružinov | 1 | 1 | 64 | 230 | 60 | -
100000461 | Bratislavský | Bratislava II | Súkromná základná škola EISB | Radničné námestie 4, 82105 Bratislava-Ružinov | 1 | 1 | 146 | 280 | 70 | -
100000466 | Bratislavský | Bratislava III | Základná škola pri zdravotníckom zariadení | Antolská 11, 85106 Bratislava-Petržalka | 5 | 1 | 10 | 100 | 25 | -
100000466 | Bratislavský | Bratislava III | Základná škola pri zdravotníckom zariadení | Krajinská 91, 82106 Bratislava-Podunajské Biskupice | 5 | 1 | 10 | 100 | 25 | -
100000466 | Bratislavský | Bratislava III | Základná škola pri zdravotníckom zariadení | Limbová 1, 83340 Bratislava-Nové Mesto | 5 | 1 | 10 | 100 | 25 | -
100000466 | Bratislavský | Bratislava III | Základná škola pri zdravotníckom zariadení | Limbová 5, 83340 Bratislava-Nové Mesto | 5 | 1 | 10 | 100 | 25 | -
100000466 | Bratislavský | Bratislava III | Základná škola pri zdravotníckom zariadení | Ružinovská 6, 82103 Bratislava-Ružinov | 5 | 1 | 10 | 100 | 25 | -
100000471 | Bratislavský | Bratislava III | Hotelová akadémia | Mikovíniho 1, 83102 Bratislava-Nové Mesto | 1 | 1 | 587 | 800 | 200 | áno
100000476 | Bratislavský | Bratislava III | Základná škola s materskou školou | Odborárska 2, 83102 Bratislava-Nové Mesto | 1 | 1 | 340 | 470 | 120 | -
100000486 | Bratislavský | Bratislava III | Stredná odborná škola beauty služieb | Račianska 105, 83102 Bratislava-Nové Mesto | 1 | 1 | 323 | 470 | 120 | -
100000488 | Bratislavský | Bratislava III | Obchodná akadémia | Račianska 107, 83102 Bratislava-Nové Mesto | 1 | 1 | 463 | 470 | 120 | -
100000490 | Bratislavský | Bratislava III | Stredná odborná škola polygrafická | Račianska 190, 83526 Bratislava-Nové Mesto | 1 | 1 | 427 | 470 | 120 | -
100000497 | Bratislavský | Bratislava III | Základná škola s materskou školou | Riazanská 75, 83103 Bratislava-Nové Mesto | 1 | 1 | 374 | 470 | 120 | -
100000498 | Bratislavský | Bratislava III | Súkromná stredná odborná škola HOST | Pionierska 15, 83102 Bratislava-Nové Mesto | 1 | 1 | 162 | 280 | 70 | -
100000504 | Bratislavský | Bratislava III | Základná škola s materskou školou | Sibírska 39, 83102 Bratislava-Nové Mesto | 1 | 1 | 549 | 570 | 140 | -
100000515 | Bratislavský | Bratislava III | ŠKOLA PRE MIMORIADNE NADANÉ DETI a Gymnázium | Skalická 1, 83102 Bratislava-Nové Mesto | 2 | 1 | 511 | 570 | 140 | -
100000515 | Bratislavský | Bratislava III | ŠKOLA PRE MIMORIADNE NADANÉ DETI a Gymnázium | Teplická 7, 83102 Bratislava-Nové Mesto | 2 | 1 | 328 | 470 | 120 | -
100000521 | Bratislavský | Bratislava III | Súkromná základná škola waldorfská | Vihorlatská 10, 83104 Bratislava-Nové Mesto | 1 | 1 | 236 | 400 | 100 | -
100000524 | Bratislavský | Bratislava III | Základná škola s materskou školou | Za kasárňou 2, 83103 Bratislava-Nové Mesto | 1 | 1 | 943 | 800 | 200 | áno
100000544 | Bratislavský | Bratislava III | Stredná odborná škola informačných technológií | Hlinícka 1, 83152 Bratislava-Rača | 1 | 1 | 289 | 400 | 100 | -
100000548 | Bratislavský | Bratislava III | Gymnázium | Hubeného 23, 83153 Bratislava-Rača | 1 | 1 | 496 | 470 | 120 | -
100000552 | Bratislavský | Bratislava III | Základná škola s materskou školou Jána Amosa Komenského | Hubeného 25, 83153 Bratislava-Rača | 1 | 1 | 870 | 740 | 190 | -
100000555 | Bratislavský | Bratislava III | Stredná odborná škola masmediálnych a informačných štúdií | Kadnárova 7, 83414 Bratislava-Rača | 1 | 1 | 363 | 470 | 120 | -
100000562 | Bratislavský | Bratislava III | Stredná odborná škola hotelových služieb a obchodu | Na pántoch 9, 83106 Bratislava-Rača | 1 | 1 | 350 | 470 | 120 | -
100000568 | Bratislavský | Bratislava V | Súkromné gymnázium FELIX | Krásnohorská 3127 / 14, 85107 Bratislava-Petržalka | 1 | 1 | 50 | 150 | 40 | -
100000575 | Bratislavský | Bratislava III | Základná škola | Tbiliská 4, 83106 Bratislava-Rača | 1 | 1 | 936 | 740 | 190 | -
100000583 | Bratislavský | Bratislava III | Základná škola Kataríny Brúderovej | Osloboditeľská 1, 83107 Bratislava-Vajnory | 1 | 1 | 501 | 570 | 140 | -
100000586 | Bratislavský | Bratislava III | Základná škola s materskou školou sv. Jána Pavla II. | Osloboditeľská 27, 83107 Bratislava-Vajnory | 1 | 1 | 235 | 400 | 100 | -
100000591 | Bratislavský | Bratislava III | Stredná odborná škola elektrotechnická | Rybničná 59, 83107 Bratislava-Vajnory | 1 | 1 | 145 | 280 | 70 | -
100000609 | Bratislavský | Bratislava IV | Základná škola | Ivana Bukovčana 1, 84108 Bratislava-Devínska Nová Ves | 2 | 1 | 236 | 400 | 100 | -
100000609 | Bratislavský | Bratislava IV | Základná škola | Ivana Bukovčana 3, 84108 Bratislava-Devínska Nová Ves | 2 | 1 | 751 | 740 | 190 | -
100000613 | Bratislavský | Bratislava IV | Súkromná SOŠ automobilová Duálna akadémia | Jána Jonáša 5, 84306 Bratislava-Devínska Nová Ves | 1 | 1 | 386 | 470 | 120 | -
100000621 | Bratislavský | Bratislava IV | Základná škola | Pavla Horova 16, 84108 Bratislava-Devínska Nová Ves | 1 | 1 | 555 | 570 | 140 | -
100000629 | Bratislavský | Bratislava IV | Súkromné konzervatórium ALKANA | Batkova 2, 84101 Bratislava-Dúbravka | 1 | 1 | 30 | 150 | 40 | -
100000640 | Bratislavský | Bratislava IV | Základná škola | Beňovského 1, 84101 Bratislava-Dúbravka | 1 | 1 | 809 | 740 | 190 | -
100000645 | Bratislavský | Bratislava IV | Gymnázium | Bilíkova 24, 84419 Bratislava-Dúbravka | 1 | 1 | 1265 | 1000 | 250 | -
100000647 | Bratislavský | Bratislava IV | Súkromná základná škola | Bilíkova 34, 84105 Bratislava-Dúbravka | 1 | 1 | 132 | 280 | 70 | -
100000648 | Bratislavský | Bratislava IV | Stredná odborná škola pedagogická | Bullova 2, 84011 Bratislava-Dúbravka | 1 | 1 | 532 | 570 | 140 | -
100000650 | Bratislavský | Bratislava IV | Súkromná stredná odborná škola veterinárna | Pod brehmi 6/A, 84420 Bratislava-Dúbravka | 1 | 1 | 120 | 280 | 70 | -
100000669 | Bratislavský | Bratislava IV | Stredná priemyselná škola elektrotechnická | Karola Adlera 5, 84102 Bratislava-Dúbravka | 1 | 1 | 550 | 570 | 140 | -
100000671 | Bratislavský | Bratislava IV | Základná škola | Nejedlého 8, 84102 Bratislava-Dúbravka | 1 | 1 | 580 | 570 | 140 | -
100000684 | Bratislavský | Bratislava IV | Základná škola | Pri kríži 11, 84102 Bratislava-Dúbravka | 1 | 1 | 808 | 800 | 200 | áno
100000691 | Bratislavský | Bratislava IV | Základná škola | Sokolíkova 2, 84101 Bratislava-Dúbravka | 1 | 1 | 691 | 570 | 140 | -
100000711 | Bratislavský | Bratislava IV | Škola umeleckého priemyslu Josefa Vydru | Dúbravská cesta 11, 84532 Bratislava-Karlova Ves | 2 | 1 | 398 | 470 | 120 | -
100000711 | Bratislavský | Bratislava IV | Škola umeleckého priemyslu Josefa Vydru | Mokrohájska cesta 3, 84413 Bratislava-Karlova Ves | 2 | 1 | 10 | 100 | 25 | -
100000720 | Bratislavský | Bratislava IV | Základná škola | Karloveská 61, 84104 Bratislava-Karlova Ves | 1 | 1 | 663 | 570 | 140 | -
100000727 | Bratislavský | Bratislava IV | Gymnázium | Ladislava Sáru 1, 84104 Bratislava-Karlova Ves | 1 | 1 | 833 | 740 | 190 | -
100000736 | Bratislavský | Bratislava IV | Súkromná základná škola pre žiakov s intelektovým nadaním Cenada | Majerníkova 60, 84105 Bratislava-Karlova Ves | 1 | 1 | 138 | 280 | 70 | -
100000742 | Bratislavský | Bratislava IV | Súkromné gymnázium pre žiakov so všeobecným intelektovým nadaním CENADA | Majerníkova 60, 84105 Bratislava-Karlova Ves | 1 | 1 | 190 | 280 | 70 | -
100000745 | Bratislavský | Bratislava IV | Základná škola Alexandra Dubčeka | Majerníkova 62, 84105 Bratislava-Karlova Ves | 1 | 1 | 698 | 800 | 200 | áno
100000746 | Bratislavský | Bratislava IV | Súkromná základná škola Esprit | Borodáčova 2, 82103 Bratislava-Ružinov | 2 | 1 | 86 | 230 | 60 | -
100000746 | Bratislavský | Bratislava IV | Súkromná základná škola Esprit | Majerníkova 62, 84105 Bratislava-Karlova Ves | 2 | 1 | 82 | 230 | 60 | -
100000747 | Bratislavský | Bratislava IV | Súkromné gymnázium ESPRIT | Majerníkova 62, 84105 Bratislava-Karlova Ves | 1 | 1 | 47 | 150 | 40 | -
100000749 | Bratislavský | Bratislava IV | Stredná odborná škola pre žiakov s telesným postihnutím | Mokrohájska cesta 1, 84240 Bratislava-Karlova Ves | 1 | 1 | 151 | 280 | 70 | -
100000781 | Bratislavský | Bratislava IV | Súkromná základná škola s materskou školou Marie Montessori | Borinská 23, 84103 Bratislava-Lamač | 1 | 1 | 166 | 280 | 70 | -
100000787 | Bratislavský | Bratislava IV | Základná škola | Malokarpatské nám. 1, 84103 Bratislava-Lamač | 1 | 1 | 713 | 800 | 200 | áno
100000798 | Bratislavský | Bratislava IV | Základná škola s materskou školou | Hargašova 5, 84106 Bratislava-Záhorská Bystrica | 1 | 1 | 839 | 740 | 190 | -
100000811 | Bratislavský | Bratislava V | Základná škola s materskou školou | Trnková 1, 85110 Bratislava-Jarovce | 1 | 1 | 382 | 470 | 120 | -
100000816 | Bratislavský | Bratislava V | Cirkevné konzervatórium | Beňadická 16, 85106 Bratislava-Petržalka | 2 | 1 | 250 | 400 | 100 | -
100000816 | Bratislavský | Bratislava V | Cirkevné konzervatórium | Beňadická 38, 85106 Bratislava-Petržalka | 2 | 1 | 224 | 400 | 100 | -
100000819 | Bratislavský | Bratislava V | Cirkevná základná škola - Narnia | Beňadická 38, 85106 Bratislava-Petržalka | 2 | 1 | 745 | 740 | 190 | -
100000819 | Bratislavský | Bratislava V | Cirkevná základná škola - Narnia | Komenského 27, 90201 Pezinok | 2 | 1 | 254 | 400 | 100 | -
100000820 | Bratislavský | Bratislava V | Bilingválne gymnázium C. S. Lewisa | Haanova 28, 85104 Bratislava-Petržalka | 1 | 1 | 530 | 570 | 140 | -
100000831 | Bratislavský | Bratislava V | Základná škola | Budatínska 61, 85106 Bratislava-Petržalka | 1 | 1 | 830 | 740 | 190 | -
100000837 | Bratislavský | Bratislava V | Základná škola | Černyševského 8, 85101 Bratislava-Petržalka | 1 | 1 | 662 | 570 | 140 | -
100000842 | Bratislavský | Bratislava V | Základná škola | Dudova 2, 85102 Bratislava-Petržalka | 1 | 1 | 733 | 740 | 190 | -
100000844 | Bratislavský | Bratislava V | Obchodná akadémia | Dudova 4, 85102 Bratislava-Petržalka | 1 | 1 | 580 | 570 | 140 | -
100000846 | Bratislavský | Bratislava V | Gymnázium Alberta Einsteina | Einsteinova 35, 85203 Bratislava-Petržalka | 1 | 1 | 583 | 570 | 140 | -
100000848 | Bratislavský | Bratislava V | Stredná odborná škola gastronómie a hotelových služieb | Farského 9, 85101 Bratislava-Petržalka | 1 | 1 | 525 | 570 | 140 | -
100000856 | Bratislavský | Bratislava V | Základná škola | Gessayova 2, 85103 Bratislava-Petržalka | 1 | 1 | 574 | 570 | 140 | -
100000870 | Bratislavský | Bratislava V | Stredná priemyselná škola elektrotechnická | Hálova 16, 85101 Bratislava-Petržalka | 1 | 1 | 601 | 570 | 140 | -
100000876 | Bratislavský | Bratislava V | Základná škola | Holíčska 50, 85105 Bratislava-Petržalka | 1 | 1 | 587 | 570 | 140 | -
100000880 | Bratislavský | Bratislava V | Obchodná akadémia Imricha Karvaša | Hrobákova 11, 85102 Bratislava-Petržalka | 1 | 1 | 468 | 470 | 120 | -
100000891 | Bratislavský | Bratislava V | Súkromná obchodná akadémia | Kremnická 26, 85101 Bratislava-Petržalka | 1 | 1 | 440 | 470 | 120 | -
100000894 | Bratislavský | Bratislava V | Súkromné gymnázium | Kremnická 26, 85101 Bratislava-Petržalka | 1 | 1 | 474 | 470 | 120 | -
100000897 | Bratislavský | Bratislava V | Základná škola | Lachova 1, 85103 Bratislava-Petržalka | 1 | 1 | 612 | 570 | 140 | -
100000898 | Bratislavský | Bratislava V | Súkromná stredná odborná škola Johannes Senio Service | Jungmannova 10, 85103 Bratislava-Petržalka | 1 | 1 | 38 | 150 | 40 | -
100000905 | Bratislavský | Bratislava V | Súkromná stredná športová škola | M. C. Sklodowskej 1, 85104 Bratislava-Petržalka | 1 | 1 | 155 | 280 | 70 | -
100000910 | Bratislavský | Bratislava V | Základná škola | Nobelovo námestie 6, 85101 Bratislava-Petržalka | 1 | 1 | 597 | 570 | 140 | -
100000919 | Bratislavský | Bratislava V | Základná škola | Pankúchova 4, 85104 Bratislava-Petržalka | 1 | 1 | 812 | 740 | 190 | -
100000926 | Bratislavský | Bratislava V | Základná škola | Prokofievova 5, 85101 Bratislava-Petržalka | 1 | 1 | 449 | 470 | 120 | -
100000934 | Bratislavský | Bratislava V | Stredná odborná škola podnikania | Strečnianska 20, 85105 Bratislava-Petržalka | 1 | 1 | 205 | 400 | 100 | -
100000937 | Bratislavský | Bratislava V | Stredná zdravotnícka škola | Strečnianska 20, 85105 Bratislava-Petržalka | 1 | 1 | 746 | 740 | 190 | -
100000953 | Bratislavský | Bratislava V | Základná škola | Tupolevova 20, 85101 Bratislava-Petržalka | 1 | 1 | 779 | 740 | 190 | -
100000956 | Bratislavský | Bratislava V | Základná škola | Turnianska 10, 85107 Bratislava-Petržalka | 1 | 1 | 894 | 740 | 190 | -
100000967 | Bratislavský | Bratislava V | Súkromná škola umeleckého priemyslu animovanej tvorby | Vlastenecké námestie 1, 85101 Bratislava-Petržalka | 1 | 1 | 346 | 470 | 120 | -
100000970 | Bratislavský | Bratislava V | Evanjelické lýceum | Palisády 57, 81106 Bratislava-Staré Mesto | 2 | 1 | 492 | 470 | 120 | -
100000970 | Bratislavský | Bratislava V | Evanjelické lýceum | Vranovská 2, 85101 Bratislava-Petržalka | 2 | 1 | 494 | 470 | 120 | -
100000972 | Bratislavský | Bratislava V | Súkromná stredná odborná škola ochrany osôb a majetku | Furdekova 16, 85104 Bratislava-Petržalka | 2 | 1 | 10 | 100 | 25 | -
100000972 | Bratislavský | Bratislava V | Súkromná stredná odborná škola ochrany osôb a majetku | Vranovská 4, 85101 Bratislava-Petržalka | 2 | 1 | 380 | 470 | 120 | -
100000975 | Bratislavský | Bratislava V | Stredná odborná škola technická | Vranovská 4, 85101 Bratislava-Petržalka | 1 | 1 | 197 | 280 | 70 | -
100000979 | Bratislavský | Bratislava V | Súkromná základná škola | Zadunajská cesta 406 / 4, 85101 Bratislava-Petržalka | 1 | 1 | 138 | 280 | 70 | -
100000981 | Bratislavský | Bratislava V | Súkromné gymnázium MERCURY | Zadunajská cesta 406 / 4, 85101 Bratislava-Petržalka | 1 | 1 | 204 | 400 | 100 | -
100000986 | Bratislavský | Bratislava V | Súkromné bulharské gymnázium Christa Boteva | Záporožská 8, 85101 Bratislava-Petržalka | 1 | 2 | 103 | 280 | 70 | -
100000987 | Bratislavský | Bratislava V | Súkromná základná škola pre intelektovo nadaných žiakov | Znievska 2, 85106 Bratislava-Petržalka | 1 | 1 | 117 | 280 | 70 | -
100000994 | Bratislavský | Bratislava V | Špeciálna základná škola s materskou školou | Žehrianska 9, 85107 Bratislava-Petržalka | 1 | 1 | 128 | 280 | 70 | -
100001005 | Bratislavský | Bratislava V | Základná škola s materskou školou | Vývojová 228, 85110 Bratislava-Rusovce | 1 | 1 | 461 | 470 | 120 | -
100001013 | Bratislavský | Malacky | Základná škola | Skuteckého 438, 90061 Gajary | 1 | 1 | 284 | 400 | 100 | -
100001020 | Bratislavský | Malacky | Základná škola | Jablonové 348, 90054 Jablonové | 1 | 1 | 92 | 230 | 60 | -
100001024 | Bratislavský | Malacky | Základná škola | Školská ulica 276 / 23, 90063 Jakubov | 1 | 1 | 227 | 400 | 100 | -
100001029 | Bratislavský | Malacky | Základná škola s materskou školou | Kuchyňa 551, 90052 Kuchyňa | 1 | 1 | 270 | 400 | 100 | -
100001034 | Bratislavský | Malacky | Základná škola | Vŕšok 489 / 20, 90067 Láb | 1 | 1 | 268 | 400 | 100 | -
100001040 | Bratislavský | Malacky | Základná škola | Staničná 631, 90055 Lozorno | 1 | 1 | 342 | 470 | 120 | -
100001042 | Bratislavský | Malacky | Gymnázium | 1. mája 8, 90101 Malacky | 1 | 1 | 543 | 570 | 140 | -
100001045 | Bratislavský | Malacky | Základná škola Dr. Jozefa Dérera | Gen. M. R. Štefánika 7, 90101 Malacky | 1 | 1 | 775 | 740 | 190 | -
100001067 | Bratislavský | Malacky | Základná škola | Štúrova 142 / A, 90101 Malacky | 1 | 1 | 543 | 570 | 140 | -
100001073 | Bratislavský | Malacky | Základná škola | Záhorácka 95, 90101 Malacky | 1 | 1 | 740 | 740 | 190 | -
100001076 | Bratislavský | Malacky | Základná škola | Malé Leváre 10, 90874 Malé Leváre | 1 | 1 | 79 | 230 | 60 | -
100001082 | Bratislavský | Malacky | Základná škola | Nám. 4. apríla 16, 90033 Marianka | 1 | 1 | 103 | 280 | 70 | -
100001087 | Bratislavský | Malacky | Základná škola s materskou školou | Pernek 285, 90053 Pernek | 1 | 1 | 27 | 150 | 40 | -
100001093 | Bratislavský | Malacky | Základná škola | Plavecký Mikuláš 297, 90635 Plavecký Mikuláš | 1 | 1 | 37 | 150 | 40 | -
100001102 | Bratislavský | Malacky | Základná škola | Plavecký Štvrtok 351, 90068 Plavecký Štvrtok | 1 | 1 | 208 | 400 | 100 | -
100001108 | Bratislavský | Malacky | Základná škola | Rohožník 399, 90638 Rohožník | 1 | 1 | 381 | 470 | 120 | -
100001113 | Bratislavský | Malacky | Reedukačné centrum | Sološnica 1, 90637 Sološnica | 2 | 3 | 37 | 150 | 40 | -
100001113 | Bratislavský | Malacky | Reedukačné centrum | Sološnica 3, 90637 Sološnica | 2 | 1 | 10 | 100 | 25 | -
100001118 | Bratislavský | Malacky | Základná škola | Sološnica 7, 90637 Sološnica | 1 | 1 | 228 | 400 | 100 | -
100001120 | Bratislavský | Malacky | Základná škola s materskou školou | Studienka 222, 90875 Studienka | 1 | 1 | 161 | 280 | 70 | -
100001133 | Bratislavský | Malacky | Základná škola kpt. Jána Nálepku | Školská 2, 90031 Stupava | 1 | 1 | 1607 | 1000 | 250 | -
100001138 | Bratislavský | Malacky | Základná škola s materskou školou | Melíškova 650, 90873 Veľké Leváre | 1 | 1 | 378 | 470 | 120 | -
100001142 | Bratislavský | Malacky | Reedukačné centrum | Veľké Leváre 1106, 90873 Veľké Leváre | 1 | 2 | 47 | 150 | 40 | -
100001145 | Bratislavský | Malacky | Základná škola s materskou školou | Hlavná 37, 90066 Vysoká pri Morave | 1 | 1 | 187 | 280 | 70 | -
100001150 | Bratislavský | Malacky | Základná škola | Hlavná 31, 90065 Záhorská Ves | 1 | 1 | 223 | 400 | 100 | -
100001156 | Bratislavský | Malacky | Základná škola s materskou školou | Sokolská 81, 90872 Závod | 1 | 1 | 321 | 470 | 120 | -
100001159 | Bratislavský | Malacky | Základná škola Albína Brunovského | Obchodná 7, 90051 Zohor | 1 | 1 | 428 | 470 | 120 | -
100001166 | Bratislavský | Pezinok | Základná škola s materskou školou | Ul. 1. mája 3, 90084 Báhoň | 1 | 1 | 419 | 470 | 120 | -
100001169 | Bratislavský | Pezinok | Základná škola s materskou školou | Budmerice 430, 90086 Budmerice | 2 | 1 | 236 | 400 | 100 | -
100001169 | Bratislavský | Pezinok | Základná škola s materskou školou | Budmerice 431, 90086 Budmerice | 2 | 1 | 139 | 280 | 70 | -
100001177 | Bratislavský | Pezinok | Základná škola s materskou školou | Hlavná 293, 90089 Častá | 1 | 1 | 377 | 470 | 120 | -
100001179 | Bratislavský | Pezinok | Základná škola | Doľany 128, 90088 Doľany | 1 | 1 | 34 | 150 | 40 | -
100001186 | Bratislavský | Pezinok | Základná škola | Hlavná 24, 90090 Dubová | 1 | 1 | 111 | 280 | 70 | -
100001189 | Bratislavský | Pezinok | Základná škola | Jablonec 59, 90086 Jablonec | 1 | 1 | 58 | 230 | 60 | -
100001192 | Bratislavský | Pezinok | Základná škola | Vinohradnícka 70, 90091 Limbach | 1 | 1 | 240 | 400 | 100 | -
100001197 | Bratislavský | Pezinok | Základná škola Ľudovíta Štúra | Komenského 1/A, 90001 Modra | 1 | 1 | 588 | 570 | 140 | -
100001204 | Bratislavský | Pezinok | Stredná odborná škola vinársko - ovocinárska | Kostolná 3, 90001 Modra | 1 | 1 | 154 | 280 | 70 | -
100001205 | Bratislavský | Pezinok | Gymnázium Karola Štúra | Nám. slobody 5, 90001 Modra | 1 | 1 | 365 | 470 | 120 | -
100001212 | Bratislavský | Pezinok | Stredná odborná škola pedagogická | Sokolská 6, 90001 Modra | 1 | 1 | 468 | 470 | 120 | -
100001217 | Bratislavský | Pezinok | Základná škola | Vajanského 93, 90001 Modra | 1 | 1 | 463 | 470 | 120 | -
100001225 | Bratislavský | Pezinok | Základná škola | Fándlyho 11, 90201 Pezinok | 1 | 1 | 946 | 740 | 190 | -
100001241 | Bratislavský | Pezinok | Stredná odborná škola podnikania a služieb | Myslenická 1, 90201 Pezinok | 1 | 1 | 91 | 230 | 60 | -
100001247 | Bratislavský | Pezinok | Základná škola Jána Kupeckého | Komenského 27, 90201 Pezinok | 2 | 1 | 106 | 400 | 100 | áno
100001247 | Bratislavský | Pezinok | Základná škola Jána Kupeckého | Kupeckého 74, 90201 Pezinok | 2 | 1 | 801 | 740 | 190 | -
100001251 | Bratislavský | Pezinok | Obchodná akadémia | Myslenická 1, 90201 Pezinok | 1 | 1 | 253 | 400 | 100 | -
100001253 | Bratislavský | Pezinok | Základná škola | Na bielenisku 2, 90201 Pezinok | 1 | 1 | 754 | 740 | 190 | -
100001259 | Bratislavský | Pezinok | Základná škola s materskou školou | Orešie 3, 90203 Pezinok | 1 | 1 | 228 | 400 | 100 | -
100001261 | Bratislavský | Pezinok | Gymnázium | Senecká 2, 90201 Pezinok | 1 | 1 | 510 | 570 | 140 | -
100001278 | Bratislavský | Pezinok | Základná škola s materskou školou | Školská 11, 90026 Slovenský Grob | 2 | 1 | 393 | 470 | 120 | -
100001278 | Bratislavský | Pezinok | Základná škola s materskou školou | Tichá 37A, 90026 Slovenský Grob | 2 | 1 | 228 | 400 | 100 | -
100001286 | Bratislavský | Pezinok | Základná škola | Kollárova 2, 90021 Svätý Jur | 1 | 1 | 644 | 570 | 140 | -
100001298 | Bratislavský | Pezinok | Základná škola | Vinohradská 62, 90081 Šenkvice | 1 | 1 | 531 | 570 | 140 | -
100001304 | Bratislavský | Pezinok | Základná škola s materskou školou | Hlavná 292 / 82, 90023 Viničné | 1 | 1 | 353 | 470 | 120 | -
100001307 | Bratislavský | Pezinok | Základná škola | Školská 49, 90201 Vinosady | 1 | 1 | 62 | 230 | 60 | -
100001312 | Bratislavský | Pezinok | Základná škola s materskou školou | Vištuk 44, 90085 Vištuk | 1 | 1 | 155 | 280 | 70 | -
100001318 | Bratislavský | Senec | Základná škola | Hlavná 107, 90027 Bernolákovo | 3 | 1 | 43 | 400 | 100 | áno
100001318 | Bratislavský | Senec | Základná škola | Komenského 3, 90027 Bernolákovo | 3 | 1 | 809 | 740 | 190 | -
100001318 | Bratislavský | Senec | Základná škola | Školská 1, 90027 Bernolákovo | 3 | 1 | 294 | 400 | 100 | -
100001331 | Bratislavský | Senec | Základná škola | Šarfická 301, 90082 Blatné | 1 | 1 | 242 | 400 | 100 | -
100001336 | Bratislavský | Senec | Základná škola s materskou školou | Hlavná 113, 90083 Čataj | 1 | 1 | 65 | 230 | 60 | -
100001351 | Bratislavský | Senec | Základná škola | Košariská 192/42, 90042 Dunajská Lužná | 2 | 1 | 200 | 400 | 100 | -
100001351 | Bratislavský | Senec | Základná škola | Školská 257, 90042 Dunajská Lužná | 2 | 1 | 917 | 740 | 190 | -
100001355 | Bratislavský | Senec | Základná škola | Dunajská 126/16A, 90043 Hamuliakovo | 1 | 1 | 339 | 470 | 120 | -
100001363 | Bratislavský | Senec | Základná škola s vyučovacím jazykom maďarským - Alapiskola | Hlavná 19, 90301 Hrubý Šúr | 1 | 1 | 10 | 100 | 25 | -
100001364 | Bratislavský | Senec | Základná škola | Hlavná 19, 90301 Hrubý Šúr | 1 | 1 | 40 | 150 | 40 | -
100001378 | Bratislavský | Senec | Základná škola s materskou školou | Školská 4, 90025 Chorvátsky Grob | 1 | 1 | 275 | 400 | 100 | -
100001384 | Bratislavský | Senec | Základná škola | Igram 30, 90084 Igram | 1 | 1 | 27 | 150 | 40 | -
100001403 | Bratislavský | Senec | Základná škola Milana Rastislava Štefánika | Ul. SNP 3, 90028 Ivanka pri Dunaji | 1 | 1 | 1130 | 1000 | 250 | -
100001410 | Bratislavský | Senec | Základná škola | Školská 194, 90043 Kalinkovo | 1 | 1 | 175 | 280 | 70 | -
100001420 | Bratislavský | Senec | Základná škola | Školská 190, 90050 Kráľová pri Senci | 1 | 1 | 447 | 470 | 120 | -
100001432 | Bratislavský | Senec | Základná škola | Hlavná ulica 81 / 42, 90042 Miloslavov | 1 | 1 | 607 | 570 | 140 | -
100001437 | Bratislavský | Senec | Základná škola Milana Rastislava Štefánika | Športová 80 / 470, 90046 Most pri Bratislave | 1 | 1 | 560 | 570 | 140 | -
100001443 | Bratislavský | Senec | Základná škola | Hlavná 45, 90029 Nová Dedinka | 1 | 1 | 445 | 470 | 120 | -
100001450 | Bratislavský | Senec | Základná škola | Hlavná 229, 92526 Reca | 1 | 1 | 57 | 230 | 60 | -
100001455 | Bratislavský | Senec | Základná škola | Školská 266, 90041 Rovinka | 1 | 1 | 747 | 740 | 190 | -
100001458 | Bratislavský | Senec | Súkromné liečebno-výchovné sanatórium | Dialničná 1, 90301 Senec | 2 | 1 | 37 | 150 | 40 | -
100001458 | Bratislavský | Senec | Súkromné liečebno-výchovné sanatórium | Dialničná 3, 90301 Senec | 2 | 1 | 10 | 100 | 25 | -
100001473 | Bratislavský | Senec | Stredná odborná škola automobilová a podnikania | Kysucká 14, 90301 Senec | 1 | 1 | 159 | 800 | 200 | áno
100001480 | Bratislavský | Senec | Gymnázium Antona Bernoláka | Lichnerova 69, 90301 Senec | 1 | 1 | 438 | 470 | 120 | -
100001484 | Bratislavský | Senec | Základná škola | Mlynská 50, 90301 Senec | 1 | 1 | 1032 | 1000 | 250 | -
100001490 | Bratislavský | Senec | Základná škola s vyučovacím jazykom maďarským A. Molnára Szencziho - Szenczi M. A. Magyar Tanítási Nyelvű Alapiskola | Nám. A. Molnára 2, 90301 Senec | 1 | 1 | 290 | 400 | 100 | -
100001499 | Bratislavský | Senec | Základná škola J. G. Tajovského | Kysucká 14, 90301 Senec | 3 | 1 | 121 | 400 | 100 | áno
100001499 | Bratislavský | Senec | Základná škola J. G. Tajovského | Sokolská 4135, 90301 Senec | 3 | 1 | 127 | 400 | 100 | áno
100001499 | Bratislavský | Senec | Základná škola J. G. Tajovského | Tajovského 1, 90301 Senec | 3 | 1 | 987 | 740 | 190 | -
100001510 | Bratislavský | Senec | Základná škola | Školská 7, 90044 Tomášov | 1 | 1 | 451 | 470 | 120 | -
100001512 | Bratislavský | Senec | Základná škola s vyučovacím jazykom maďarským - Alapiskola | Školská 7, 90044 Tomášov | 1 | 1 | 165 | 280 | 70 | -
100001514 | Bratislavský | Senec | Základná škola | Tureň 200, 90301 Tureň | 1 | 1 | 33 | 150 | 40 | -
100001520 | Bratislavský | Senec | Základná škola | Školská 4, 90024 Veľký Biel | 1 | 1 | 338 | 470 | 120 | -
100001548 | Košický | Košice IV | Súkromná základná škola waldorfská | Polárna 1, 4012 Košice-Nad jazerom | 1 | 1 | 116 | 280 | 70 | -
100001560 | Trnavský | Dunajská Streda | Základná škola s vyučovacím jazykom maďarským - Alapiskola | Blatná na Ostrove 203, 93032 Blatná na Ostrove | 1 | 1 | 23 | 100 | 25 | -
100001570 | Trnavský | Dunajská Streda | Liečebno výchovné sanatórium | Čakany 7, 93040 Čakany | 1 | 2 | 40 | 150 | 40 | -
100001574 | Trnavský | Dunajská Streda | Základná škola s Materskou školou Józsefa Bódisa s vyučovacím jazykom maďarským - Bódis József Alapiskola | Čenkovce 95, 93039 Čenkovce | 1 | 1 | 35 | 150 | 40 | -
100001578 | Trnavský | Dunajská Streda | Základná škola Móra Kóczána s vyučovacím jazykom maďarským - Kóczán Mór Alapiskola | Hlavná 258, 93008 Čiližská Radvaň | 1 | 1 | 263 | 400 | 100 | -
100001590 | Trnavský | Dunajská Streda | Základná škola Mateja Korvína s vyučovacím jazykom maďarským - Corvin Mátyás Alapiskola | Hlavná 41 / 113, 93010 Dolný Štál | 1 | 1 | 166 | 280 | 70 | -
100001594 | Trnavský | Dunajská Streda | Reformovaná základná cirkevná škola s vyučovacím jazykom maďarským - Magyar Tannyelvű Református Alapiskola | Hlavná 85, 93010 Dolný Štál | 1 | 1 | 112 | 280 | 70 | -
100001598 | Trnavský | Dunajská Streda | Špeciálna základná škola | Ádorská 35, 92901 Dunajská Streda | 1 | 1 | 58 | 230 | 60 | -
100001611 | Trnavský | Dunajská Streda | Súkromné gymnázium s vyučovacím jazykom maďarským - Magyar Tanítási Nyelvu Magángimnázium | Hlavná 21, 92901 Dunajská Streda | 1 | 1 | 243 | 400 | 100 | -
100001614 | Trnavský | Dunajská Streda | Základná škola Ármina Vámbéryho s vyučovacím jazykom maďarským - Vámbéry Ármin Alapiskola | Hviezdoslavova ul. 2094 / 2, 92901 Dunajská Streda | 1 | 1 | 722 | 740 | 190 | -
100001619 | Trnavský | Dunajská Streda | Základná škola | Jilemnického ulica 204 / 11, 92901 Dunajská Streda | 1 | 1 | 811 | 740 | 190 | -
100001622 | Trnavský | Dunajská Streda | Základná škola Zoltána Kodálya s vyučovacím jazykom maďarským - Kodály Zoltán Alapiskola | Komenského ulica 1219 / 1, 92901 Dunajská Streda | 1 | 1 | 403 | 470 | 120 | -
100001623 | Trnavský | Dunajská Streda | Špeciálna základná škola s vyučovacím jazykom maďarským - Speciális Alapiskola | Ádorská ulica 5400, 92901 Dunajská Streda | 1 | 1 | 51 | 150 | 40 | -
100001627 | Trnavský | Dunajská Streda | Stredná odborná škola technická - Múszaki Szakközépiskola | Kračanská cesta 1240 / 36, 92901 Dunajská Streda | 1 | 1 | 123 | 280 | 70 | -
100001630 | Trnavský | Dunajská Streda | Gymnázium Ármina Vámbéryho s vyučovacím jazykom maďarským - Vámbéry Ármin Gimnázium | Nám. sv. Štefana 1190 / 4, 92936 Dunajská Streda | 1 | 1 | 243 | 400 | 100 | -
100001641 | Trnavský | Dunajská Streda | Súkromná stredná odborná škola s vyučovacím jazykom maďarským - Magyar Tannyelvü Magán Szakközépiskola | Neratovické nám. 1916 / 16, 92901 Dunajská Streda | 1 | 1 | 479 | 470 | 120 | -
100001650 | Trnavský | Dunajská Streda | Gymnázium Ladislava Dúbravu | Smetanov háj 285 / 8, 92901 Dunajská Streda | 1 | 1 | 275 | 800 | 200 | áno
100001651 | Trnavský | Dunajská Streda | Základná škola | Smetanov háj 286 / 9, 92901 Dunajská Streda | 1 | 1 | 496 | 470 | 120 | -
100001659 | Trnavský | Dunajská Streda | Základná škola Gyulu Szabóa s vyučovacím jazykom maďarským - Szabó Gyula Alapiskola | Nám.priateľstva 2173 / 21, 92901 Dunajská Streda | 2 | 1 | 789 | 740 | 190 | -
100001659 | Trnavský | Dunajská Streda | Základná škola Gyulu Szabóa s vyučovacím jazykom maďarským - Szabó Gyula Alapiskola | Školská ulica 936 / 1, 92901 Dunajská Streda | 2 | 1 | 26 | 500 | 125 | áno
100001661 | Trnavský | Dunajská Streda | Stredná zdravotnícka škola - Egészségugyi Középiskola | Športová 349 / 34, 92901 Dunajská Streda | 1 | 1 | 304 | 470 | 120 | -
100001674 | Trnavský | Dunajská Streda | Základná škola Lászlóa Amadea s vyučovacím jazykom maďarským - Amade László Alapiskola | Komenského 1081 / 1, 93005 Gabčíkovo | 1 | 1 | 405 | 470 | 120 | -
100001676 | Trnavský | Dunajská Streda | Základná škola | Komenského 1082 / 3, 93005 Gabčíkovo | 1 | 1 | 295 | 400 | 100 | -
100001685 | Trnavský | Dunajská Streda | Základná škola s vyučovacím jazykom maďarským - Alapiskola | Póšfa 82, 93034 Holice | 1 | 1 | 176 | 280 | 70 | -
100001689 | Trnavský | Dunajská Streda | Základná škola s vyučovacím jazykom maďarským - Alapiskola | Hlavná 120, 93036 Horná Potôň | 1 | 1 | 88 | 230 | 60 | -
100001697 | Trnavský | Dunajská Streda | Základná škola Lászlóa Batthyánya-Strattmanna s vyuč. jaz. maď. - Batthyány-Strattmann László Alapiskola | Hlavná 45, 93033 Horný Bar | 1 | 1 | 106 | 280 | 70 | -
100001711 | Trnavský | Dunajská Streda | Základná škola s materskou školou s vyučovacím jazykom maďarským - Alapiskola és Óvoda | Záhradná 202, 93021 Jahodná | 1 | 1 | 181 | 280 | 70 | -
100001722 | Trnavský | Dunajská Streda | Základná škola s vyučovacím jazykom maďarským - Alapiskola | Šipošovské 514, 93003 Kostolné Kračany | 1 | 1 | 54 | 150 | 40 | -
100001726 | Trnavský | Dunajská Streda | Základná škola s materskou školou s vyučovacím jazykom maďarským - Magyar Tanítási Nyelvú Alapiskola és Óvoda | Kútniky 644, 92901 Kútniky | 1 | 1 | 35 | 150 | 40 | -
100001731 | Trnavský | Dunajská Streda | Základná škola | Kvetoslavov 266, 93041 Kvetoslavov | 2 | 1 | 81 | 230 | 60 | -
100001731 | Trnavský | Dunajská Streda | Základná škola | Kvetoslavov 648, 93041 Kvetoslavov | 2 | 1 | 228 | 400 | 100 | -
100001735 | Trnavský | Dunajská Streda | Základná škola Rudolfa Benyovszkého s vyučovacím jazykom maďarským - Benyovszky Rudolf Alapiskola | Školská 116, 93037 Lehnice | 1 | 1 | 114 | 280 | 70 | -
100001739 | Trnavský | Dunajská Streda | Základná škola | Školská 840, 93037 Lehnice | 1 | 1 | 482 | 470 | 120 | -
100001749 | Trnavský | Dunajská Streda | Základná škola s vyučovacím jazykom maďarským - Alapiskola | Malé Dvorníky 277, 92901 Malé Dvorníky | 1 | 1 | 82 | 230 | 60 | -
100001755 | Trnavský | Dunajská Streda | Základná škola s vyučovacím jazykom maďarským - Alapiskola | Mierovo 22, 93041 Mierovo | 1 | 1 | 10 | 100 | 25 | -
100001774 | Trnavský | Dunajská Streda | Základná škola s vyučovacím jazykom maďarským - Alapiskola | Ohrady 20, 93012 Ohrady | 1 | 1 | 38 | 150 | 40 | -
100001780 | Trnavský | Dunajská Streda | Základná škola Jánosa Aranya s vyučovacím jazykom maďarským - Arany János Alapiskola | Hlavná 509 / 22, 93028 Okoč | 1 | 1 | 234 | 400 | 100 | -
100001789 | Trnavský | Dunajská Streda | Základná škola s materskou školou Zsigmonda Móricza s vyučovacím jazykom maďarským - Móricz Zsigmond Alapiskola és Óvoda | Hlavná 193, 93002 Orechová Potôň | 1 | 1 | 233 | 400 | 100 | -
100001803 | Trnavský | Dunajská Streda | Základná škola s vyučovacím jazykom maďarským - Alapiskola | Rohovce 106, 93030 Rohovce | 1 | 1 | 109 | 280 | 70 | -
100001812 | Trnavský | Dunajská Streda | Základná škola Mateja Bela | Kláštorná 4, 93101 Šamorín | 1 | 1 | 1187 | 1000 | 250 | -
100001817 | Trnavský | Dunajská Streda | Základná škola s vyučovacím jazykom maďarským - Alapiskola | Mliečno 124, 93101 Šamorín | 1 | 1 | 93 | 230 | 60 | -
100001822 | Trnavský | Dunajská Streda | Špeciálna základná škola - Speciális Alapiskola | Pomlejská cesta 1, 93101 Šamorín | 1 | 1 | 66 | 230 | 60 | -
100001824 | Trnavský | Dunajská Streda | Základná škola Mátyása Korvína s vyučovacím jazykom maďarským - Corvin Mátyás Alapiskola | Rybárska 1093 / 2, 93101 Šamorín | 1 | 1 | 587 | 570 | 140 | -
100001827 | Trnavský | Dunajská Streda | Gymnázium Imre Madácha s vyučovacím jazykom maďarským - Madách Imre Magyar Tanítási Nyelvű Gimnázium | Slnečná 2, 93101 Šamorín | 1 | 1 | 226 | 400 | 100 | -
100001828 | Trnavský | Dunajská Streda | Gymnázium M. R. Štefánika | Slnečná 2, 93101 Šamorín | 1 | 1 | 291 | 400 | 100 | -
100001841 | Trnavský | Dunajská Streda | Súkromná stredná odborná škola SD Jednota | Vinohradská 48, 93101 Šamorín | 1 | 1 | 152 | 280 | 70 | -
100001842 | Trnavský | Dunajská Streda | Súkromná hotelová akadémia SD Jednota | Vinohradská 48, 93101 Šamorín | 1 | 1 | 66 | 230 | 60 | -
100001852 | Trnavský | Dunajská Streda | Základná škola s vyučovacím jazykom maďarským - Alapiskola | Hlavná 115, 93011 Topoľníky | 1 | 1 | 222 | 400 | 100 | -
100001859 | Trnavský | Dunajská Streda | Základná škola s materskou školou Attilu Józsefa s vyučovacím jazykom maďarským - József Attila Alapiskola és Óvoda | Školská 492 / 5, 93013 Trhová Hradská | 1 | 1 | 198 | 280 | 70 | -
100001867 | Trnavský | Dunajská Streda | Základná škola | Veľká Paka 253, 93051 Veľká Paka | 1 | 1 | 61 | 230 | 60 | -
100001870 | Trnavský | Dunajská Streda | Základná škola s vyučovacím jazykom maďarským - Alapiskola | Veľké Blahovo 149, 93001 Veľké Blahovo | 1 | 1 | 22 | 100 | 25 | -
100001877 | Trnavský | Dunajská Streda | Obchodná akadémia - Kereskedelmi Akadémia | Bratislavská 622 / 38, 93201 Veľký Meder | 1 | 1 | 203 | 400 | 100 | -
100001880 | Trnavský | Dunajská Streda | Základná škola Bélu Bartóka s vyučovacím jazykom maďarským - Bartók Béla Alapiskola | Bratislavská 622 / 38, 93201 Veľký Meder | 1 | 1 | 594 | 570 | 140 | -
100001885 | Trnavský | Dunajská Streda | Základná škola Jána Amosa Komenského | Nám. Bélu Bartóka 497 / 20, 93201 Veľký Meder | 1 | 1 | 265 | 400 | 100 | -
100001895 | Trnavský | Dunajská Streda | Základná škola Ferenca Móru s vyučovacím jazykom maďarským - Móra Ferenc Alapiskola | Školská 204, 93025 Vrakúň | 1 | 1 | 217 | 400 | 100 | -
100001901 | Trnavský | Dunajská Streda | Základná škola s vyučovacím jazykom maďarským - Alapiskola | Vydrany 613, 93016 Vydrany | 1 | 1 | 20 | 100 | 25 | -
100001906 | Trnavský | Dunajská Streda | Špeciálna základná škola | Čakanská cesta 800 / 1, 93039 Zlaté Klasy | 1 | 1 | 55 | 230 | 60 | -
100001907 | Trnavský | Dunajská Streda | Základná škola | Hlavná 25, 93039 Zlaté Klasy | 1 | 1 | 440 | 470 | 120 | -
100001912 | Trnavský | Dunajská Streda | Základná škola s vyučovacím jazykom maďarským - Alapiskola | Školská 784 / 8, 93039 Zlaté Klasy | 1 | 1 | 180 | 280 | 70 | -
100001914 | Trnavský | Dunajská Streda | Súkromná stredná odborná škola - Magán Szakközépiskola | Trhovisko 776 / 1, 93039 Zlaté Klasy | 1 | 1 | 10 | 100 | 25 | -
100001920 | Trnavský | Galanta | Základná škola Michala Tareka | Školská 4, 92545 Abrahám | 1 | 1 | 166 | 280 | 70 | -
100001925 | Trnavský | Galanta | Základná škola s vyučovacím jazykom maďarským - Magyar Tannyelvű Alapiskola | Čierna Voda 22, 92506 Čierna Voda | 1 | 1 | 46 | 150 | 40 | -
100001931 | Trnavský | Galanta | Základná škola | Hlavná 148, 92508 Čierny Brod | 1 | 1 | 155 | 280 | 70 | -
100001932 | Trnavský | Galanta | Základná škola s vyučovacím jazykom maďarským - Magyar Tannyelvű Alapiskola | Hlavná 148, 92508 Čierny Brod | 1 | 1 | 24 | 100 | 25 | -
100001936 | Trnavský | Galanta | Základná škola Jána Majku | Dolná Streda 695, 92563 Dolná Streda | 1 | 1 | 41 | 150 | 40 | -
100001957 | Trnavský | Galanta | Stredná odborná škola technická - Múszaki Szakközépiskola | Esterházyovcov 712 / 10, 92434 Galanta | 1 | 1 | 344 | 800 | 200 | áno
100001962 | Trnavský | Galanta | Súkromné bilingválne gymnázium | Hodská 10, 92401 Galanta | 1 | 1 | 146 | 280 | 70 | -
100001965 | Trnavský | Galanta | Základná škola Gejzu Dusíka | Mierová 1454 / 10, 92401 Galanta | 1 | 1 | 667 | 570 | 140 | -
100001971 | Trnavský | Galanta | Špeciálna základná škola - Speciális Alapiskola | Šafárikova 38, 92401 Galanta | 1 | 1 | 88 | 230 | 60 | -
100001975 | Trnavský | Galanta | Základná škola | Štefánikova 745 / 1, 92401 Galanta | 1 | 1 | 423 | 470 | 120 | -
100001978 | Trnavský | Galanta | Gymnázium Janka Matúšku | Štvrť SNP 1004 / 34, 92401 Galanta | 1 | 1 | 349 | 470 | 120 | -
100001979 | Trnavský | Galanta | Gymnázium Zoltána Kodálya s vyučovacím jazykom maďarským - Kodály Zoltán Gimnázium | Štvrť SNP 1004 / 34, 92401 Galanta | 1 | 1 | 342 | 800 | 200 | áno
100001981 | Trnavský | Galanta | Základná škola | Štvrť SNP 1415 / 49, 92401 Galanta | 1 | 1 | 728 | 800 | 200 | áno
100001986 | Trnavský | Galanta | Základná škola Zoltána Kodálya s vyučovacím jazykom maďarským - Kodály Zoltán Alapiskola | Švermova 8, 92401 Galanta | 1 | 1 | 375 | 470 | 120 | -
100001990 | Trnavský | Galanta | Stredná odborná škola obchodu a služieb | Z. Kodálya 765, 92447 Galanta | 1 | 1 | 321 | 800 | 200 | áno
100001996 | Trnavský | Galanta | Základná škola s materskou školou | Hlavná 299, 92503 Horné Saliby | 2 | 1 | 47 | 150 | 40 | -
100001996 | Trnavský | Galanta | Základná škola s materskou školou | Hlavná 304, 92503 Horné Saliby | 2 | 1 | 175 | 280 | 70 | -
100001997 | Trnavský | Galanta | Základná škola s materskou školou Istvána Széchenyiho s VJM - Széchenyi István Magyar Tannyelvű Alapiskola és Óvoda | Hlavná 299, 92503 Horné Saliby | 1 | 1 | 197 | 280 | 70 | -
100002015 | Trnavský | Galanta | Základná škola | Školská 399 / 1, 92523 Jelka | 1 | 1 | 330 | 470 | 120 | -
100002019 | Trnavský | Galanta | Základná škola Lipóta Gregorovitsa s vyučovacím jazykom maďarským - Gregorovits Lipót Magyar Tannyelvű Alapiskola | Školská 399 / 1, 92523 Jelka | 1 | 1 | 141 | 280 | 70 | -
100002031 | Trnavský | Galanta | Základná škola Jerguša Ferka | Košúty 27, 92509 Košúty | 1 | 1 | 44 | 150 | 40 | -
100002036 | Trnavský | Galanta | Základná škola s materskou školou s vyučovacím jazykom maďarským - Alapiskola és Óvoda | Salibská 6, 92541 Kráľov Brod | 1 | 1 | 17 | 100 | 25 | -
100002044 | Trnavský | Galanta | Základná škola Janka Matušku | Hlavná 525, 92501 Matúškovo | 1 | 1 | 18 | 100 | 25 | -
100002047 | Trnavský | Galanta | Základná škola s materskou školou s vyučovacím jazykom maďarským - Alapiskola és Óvoda | Mostová 210, 92507 Mostová | 1 | 1 | 172 | 280 | 70 | -
100002051 | Trnavský | Galanta | Súkromná stredná odborná škola obchodu a služieb, s vyučovacím jazykom maďarským - Magán Kereskedelmi és Szolgáltatóipari Szakközépiskola | Mostová 53, 92507 Mostová | 2 | 1 | 72 | 230 | 60 | -
100002051 | Trnavský | Galanta | Súkromná stredná odborná škola obchodu a služieb, s vyučovacím jazykom maďarským - Magán Kereskedelmi és Szolgáltatóipari Szakközépiskola | Sídl. M.Corvina 2038 / 53, 93201 Veľký Meder | 2 | 1 | 200 | 400 | 100 | -
100002058 | Trnavský | Galanta | Základná škola | Školská 240, 92553 Pata | 1 | 1 | 331 | 470 | 120 | -
100002062 | Trnavský | Galanta | Základná škola | Pusté Sady 43, 92554 Pusté Sady | 1 | 1 | 15 | 100 | 25 | -
100002066 | Trnavský | Galanta | Základná škola | Hlavná 86, 92528 Pusté Úľany | 1 | 1 | 389 | 470 | 120 | -
100002070 | Trnavský | Galanta | Špeciálna základná škola | Juraja Fándlyho 751, 92601 Sereď | 2 | 1 | 31 | 150 | 40 | -
100002070 | Trnavský | Galanta | Špeciálna základná škola | Komenského 2951, 92601 Sereď | 2 | 1 | 30 | 150 | 40 | -
100002072 | Trnavský | Galanta | Cirkevná základná škola sv. Cyrila a Metoda | Komenského 3064 / 41, 92601 Sereď | 1 | 1 | 297 | 400 | 100 | -
100002074 | Trnavský | Galanta | Gymnázium Vojtecha Mihálika | Kostolná 119 / 8, 92601 Sereď | 1 | 1 | 250 | 400 | 100 | -
100002075 | Trnavský | Galanta | Obchodná akadémia | Mládežnícka 158 / 5, 92601 Sereď | 1 | 1 | 200 | 400 | 100 | -
100002081 | Trnavský | Galanta | Základná škola Juraja Fándlyho | Ulica Fándlyho 763 / 7A, 92601 Sereď | 1 | 1 | 790 | 740 | 190 | -
100002085 | Trnavský | Galanta | Základná škola Jana Amosa Komenského | Ulica Komenského 1227 / 8, 92601 Sereď | 1 | 1 | 654 | 570 | 140 | -
100002099 | Trnavský | Galanta | Základná škola s materskou školou Sándora Petőfiho s vyučovacím jazykom maďarským - Petőfi Sándor Alapiskola és Óvoda | Richterova 1171, 92521 Sládkovičovo | 1 | 1 | 79 | 230 | 60 | -
100002101 | Trnavský | Galanta | Súkromná stredná odborná škola - Magán Szakközépiskola | Fučíkova 426, 92521 Sládkovičovo | 1 | 1 | 219 | 400 | 100 | -
100002113 | Trnavský | Galanta | Základná škola s materskou školou kráľa Svätopluka | Mierové nám. 10, 92551 Šintava | 1 | 1 | 177 | 280 | 70 | -
100002117 | Trnavský | Galanta | Základná škola s materskou školou | Komenského 133, 92552 Šoporňa | 1 | 1 | 344 | 470 | 120 | -
100002122 | Trnavský | Galanta | Základná škola s materskou školou s vyučovacím jazykom maďarským - Alapiskola és Óvoda | Tomášikovo 4, 92504 Tomášikovo | 1 | 1 | 127 | 280 | 70 | -
100002127 | Trnavský | Galanta | Základná škola | Topoľnica 2, 92592 Topoľnica | 1 | 1 | 29 | 150 | 40 | -
100002136 | Trnavský | Galanta | Základná škola s materskou školou Sándora Petófiho s vyučovacím jazykom maďarským - Petófi Sándor Alapiskola és Óvoda | Školská 647, 92542 Trstice | 1 | 1 | 229 | 400 | 100 | -
100002137 | Trnavský | Galanta | Základná škola s materskou školou | Školská 647, 92542 Trstice | 1 | 1 | 149 | 280 | 70 | -
100002148 | Trnavský | Galanta | Základná škola | Hlavná 888, 92532 Veľká Mača | 1 | 1 | 26 | 150 | 40 | -
100002151 | Trnavský | Galanta | Základná škola s materskou školou Dávida Mészárosa - Mészáros Dávid Alapiskola és Óvoda | Školský objekt č.888, 92532 Veľká Mača | 1 | 1 | 122 | 280 | 70 | -
100002156 | Trnavský | Galanta | Základná škola | Š. Majora 560, 92522 Veľké Úľany | 1 | 1 | 477 | 470 | 120 | -
100002160 | Trnavský | Galanta | Základná škola Mihálya Borsosa s vyučovacím jazykom maďarským - Borsos Mihály Alapiskola | Štefana Majora 8, 92522 Veľké Úľany | 1 | 1 | 122 | 280 | 70 | -
100002162 | Trnavský | Galanta | Základná škola s materskou školou | Veľký Grob 382, 92527 Veľký Grob | 1 | 1 | 55 | 230 | 60 | -
100002169 | Trnavský | Galanta | Základná škola | Vinohrady nad Váhom 347, 92555 Vinohrady nad Váhom | 1 | 1 | 143 | 280 | 70 | -
100002172 | Trnavský | Galanta | Základná škola s vyučovacím jazykom maďarským - Magyar Tannyelvű Alapiskola | Hlavná 35, 92505 Vozokany | 1 | 1 | 20 | 100 | 25 | -
100002177 | Trnavský | Galanta | Základná škola s materskou školou | Zemianske Sady 162, 92554 Zemianske Sady | 1 | 1 | 124 | 280 | 70 | -
100002183 | Trnavský | Hlohovec | Základná škola s materskou školou | Bojničky 150, 92055 Bojničky | 1 | 1 | 123 | 280 | 70 | -
100002188 | Trnavský | Hlohovec | Základná škola s materskou školou | Osloboditeľov 9, 92042 Červeník | 1 | 1 | 175 | 280 | 70 | -
100002200 | Trnavský | Hlohovec | Základná škola s materskou školou | Dolné Zelenice, 92052 Dolné Zelenice | 1 | 1 | 113 | 280 | 70 | -
100002204 | Trnavský | Hlohovec | Základná škola s materskou školou | Dvorníky 149, 92056 Dvorníky | 1 | 1 | 166 | 280 | 70 | -
100002213 | Trnavský | Hlohovec | Stredná odborná škola technická | F. Lipku 2422 / 5, 92001 Hlohovec | 2 | 1 | 135 | 280 | 70 | -
100002213 | Trnavský | Hlohovec | Stredná odborná škola technická | Gucmanova 19 / 670, 92041 Leopoldov | 2 | 1 | 35 | 150 | 40 | -
100002223 | Trnavský | Hlohovec | Gymnázium Ivana Kupca | Komenského 13, 92001 Hlohovec | 1 | 1 | 377 | 470 | 120 | -
100002229 | Trnavský | Hlohovec | Základná škola | M. R. Štefánika 30, 92001 Hlohovec | 1 | 1 | 381 | 470 | 120 | -
100002247 | Trnavský | Hlohovec | Základná škola | Podzámska 35, 92001 Hlohovec | 1 | 1 | 505 | 570 | 140 | -
100002250 | Trnavský | Hlohovec | Základná škola sv. Jozefa | Pribinova 35, 92001 Hlohovec | 1 | 1 | 259 | 400 | 100 | -
100002262 | Trnavský | Hlohovec | Reedukačné centrum | Zámok 1, 92029 Hlohovec | 2 | 2 | 44 | 150 | 40 | -
100002262 | Trnavský | Hlohovec | Reedukačné centrum | Zámok 2275 / 9, 92029 Hlohovec | 2 | 1 | 10 | 100 | 25 | -
100002266 | Trnavský | Hlohovec | Základná škola Vilka Šuleka | Školská 165, 92003 Hlohovec | 1 | 1 | 207 | 400 | 100 | -
100002270 | Trnavský | Hlohovec | Základná škola s materskou školou | Horné Otrokovce 137, 92062 Horné Otrokovce | 1 | 1 | 171 | 280 | 70 | -
100002280 | Trnavský | Hlohovec | Základná škola s materskou školou | Kľačany 263, 92064 Kľačany | 1 | 1 | 182 | 280 | 70 | -
100002285 | Trnavský | Hlohovec | Základná škola | Nám. sv. Ignáca 31, 92041 Leopoldov | 1 | 1 | 373 | 470 | 120 | -
100002292 | Trnavský | Hlohovec | Základná škola Jána Hollého s materskou školou | Železničná 102, 92242 Madunice | 1 | 1 | 218 | 400 | 100 | -
100002296 | Trnavský | Hlohovec | Základná škola s materskou školou | Pastuchov 210, 92063 Pastuchov | 1 | 1 | 131 | 280 | 70 | -
100002305 | Trnavský | Hlohovec | Základná škola s materskou školou | Trakovice 10, 91933 Trakovice | 1 | 1 | 320 | 470 | 120 | -
100002312 | Trnavský | Hlohovec | Základná škola | Žlkovce 250, 92042 Žlkovce | 1 | 1 | 37 | 150 | 40 | -
100002315 | Trnavský | Piešťany | Základná škola s materskou školou | Bananská 46, 92101 Banka | 1 | 1 | 231 | 400 | 100 | -
100002327 | Trnavský | Piešťany | Základná škola | Dolný Lopašov 249, 92204 Dolný Lopašov | 1 | 1 | 45 | 150 | 40 | -
100002334 | Trnavský | Piešťany | Základná škola s materskou školou | Školská 907 / 2, 92241 Drahovce | 1 | 1 | 213 | 400 | 100 | -
100002338 | Trnavský | Piešťany | Základná škola s materskou školou | Dubovany 177, 92208 Dubovany | 1 | 1 | 37 | 150 | 40 | -
100002354 | Trnavský | Piešťany | Základná škola | Školská 318 / 3, 92202 Krakovany | 1 | 1 | 67 | 230 | 60 | -
100002360 | Trnavský | Piešťany | Základná škola s materskou školou | Na výhone 188, 92221 Moravany nad Váhom | 1 | 1 | 336 | 470 | 120 | -
100002364 | Trnavský | Piešťany | Základná škola | Ostrov 131, 92201 Ostrov | 1 | 1 | 41 | 150 | 40 | -
100002373 | Trnavský | Piešťany | Základná škola | Brezová 19, 92101 Piešťany | 1 | 1 | 751 | 740 | 190 | -
100002381 | Trnavský | Piešťany | Základná škola F.E.Scherera | E. F. Scherrera 40, 92101 Piešťany | 1 | 1 | 313 | 470 | 120 | -
100002386 | Trnavský | Piešťany | Základná škola | Holubyho 15, 92101 Piešťany | 1 | 1 | 417 | 470 | 120 | -
100002389 | Trnavský | Piešťany | Základná škola | Mojmírova 98, 92101 Piešťany | 1 | 1 | 602 | 570 | 140 | -
100002392 | Trnavský | Piešťany | Stredná odborná škola obchodu a služieb | Mojmírova 99 / 28, 92101 Piešťany | 1 | 1 | 305 | 470 | 120 | -
100002394 | Trnavský | Piešťany | Stredná priemyselná škola elektrotechnická | Brezová 2, 92177 Piešťany | 1 | 1 | 461 | 470 | 120 | -
100002395 | Trnavský | Piešťany | Gymnázium Pierra de Coubertina | Nám. SNP 9, 92126 Piešťany | 1 | 1 | 647 | 570 | 140 | -
100002397 | Trnavský | Piešťany | Stredná odborná škola technická | Nová 5245 / 9, 92101 Piešťany | 1 | 1 | 227 | 800 | 200 | áno
100002404 | Trnavský | Piešťany | Hotelová akadémia Ľudovíta Wintera | Stromová 34, 92101 Piešťany | 1 | 1 | 671 | 570 | 140 | -
100002413 | Trnavský | Piešťany | Základná škola Milana Rastislava Štefánika | Vajanského 35, 92101 Piešťany | 1 | 1 | 317 | 470 | 120 | -
100002431 | Trnavský | Piešťany | Základná škola s materskou školou | Rakovice 15, 92208 Rakovice | 1 | 1 | 219 | 400 | 100 | -
100002442 | Trnavský | Piešťany | Základná škola s materskou školou | Školská 19, 92231 Sokolovce | 1 | 1 | 99 | 230 | 60 | -
100002451 | Trnavský | Piešťany | Základná škola | Hlavná ulica 239 / 87, 92210 Trebatice | 1 | 1 | 70 | 230 | 60 | -
100002456 | Trnavský | Piešťany | Základná škola | Školská 5, 92207 Veľké Kostoľany | 1 | 1 | 399 | 470 | 120 | -
100002460 | Trnavský | Piešťany | Základná škola | Školská 44, 92201 Veľké Orvište | 1 | 1 | 10 | 100 | 25 | -
100002465 | Trnavský | Piešťany | Základná škola Štefana Moysesa | Veselé 92, 92208 Veselé | 1 | 1 | 39 | 150 | 40 | -
100002467 | Trnavský | Piešťany | Gymnázium Jána Baltazára Magina | Beňovského 358 / 100, 92203 Vrbové | 1 | 1 | 255 | 400 | 100 | -
100002470 | Trnavský | Piešťany | Základná škola | Komenského 2, 92203 Vrbové | 1 | 1 | 433 | 470 | 120 | -
100002478 | Trnavský | Piešťany | Základná škola | Školská 4, 92203 Vrbové | 1 | 1 | 383 | 470 | 120 | -
100002487 | Trnavský | Senica | Základná škola Jána Hollého | Záhorácka 919, 90877 Borský Mikuláš | 1 | 1 | 389 | 470 | 120 | -
100002491 | Trnavský | Senica | Základná škola s materskou školou | Hviezdoslavova 215, 90879 Borský Svätý Jur | 1 | 1 | 174 | 280 | 70 | -
100002495 | Trnavský | Senica | Základná škola s materskou školou | Cerová 277, 90633 Cerová | 1 | 1 | 196 | 280 | 70 | -
100002498 | Trnavský | Senica | Základná škola | Školská 285, 90843 Čáry | 1 | 1 | 155 | 280 | 70 | -
100002502 | Trnavský | Senica | Základná škola | Častkov 130, 90604 Častkov | 1 | 1 | 12 | 100 | 25 | -
100002510 | Trnavský | Senica | Základná škola | Športová 259, 90631 Hlboké | 1 | 1 | 18 | 100 | 25 | -
100002516 | Trnavský | Senica | Základná škola s materskou školou | Hradište pod Vrátnom 44, 90612 Hradište pod Vrátnom | 1 | 1 | 22 | 100 | 25 | -
100002520 | Trnavský | Senica | Základná škola | Školská 1, 90632 Jablonica | 1 | 1 | 152 | 280 | 70 | -
100002524 | Trnavský | Senica | Základná škola | Koválov 216, 90603 Koválov | 1 | 1 | 20 | 100 | 25 | -
100002528 | Trnavský | Senica | Základná škola s materskou školou | Nová 203, 90878 Kuklov | 1 | 1 | 14 | 100 | 25 | -
100002534 | Trnavský | Senica | Základná škola Andreja Radlinského | Školská 694, 90801 Kúty | 1 | 1 | 426 | 470 | 120 | -
100002539 | Trnavský | Senica | Základná škola s materskou školou | Lakšárska Nová Ves 397, 90876 Lakšárska Nová Ves | 1 | 1 | 125 | 280 | 70 | -
100002545 | Trnavský | Senica | Základná škola s materskou školou | Výhony 11, 90612 Osuské | 1 | 1 | 25 | 150 | 40 | -
100002551 | Trnavský | Senica | Základná škola s materskou školou | Plavecký Peter 89, 90635 Plavecký Peter | 1 | 1 | 25 | 150 | 40 | -
100002563 | Trnavský | Senica | Základná škola | Sekule 119, 90880 Sekule | 1 | 1 | 410 | 470 | 120 | -
100002575 | Trnavský | Senica | Gymnázium Ladislava Novomeského | Dlhá 1037 / 12, 90540 Senica | 1 | 1 | 475 | 470 | 120 | -
100002577 | Trnavský | Senica | Obchodná akadémia | Dlhá 256 / 10, 90580 Senica | 1 | 1 | 427 | 470 | 120 | -
100002578 | Trnavský | Senica | Súkromná stredná odborná škola podnikania | Hollého 1380, 90501 Senica | 1 | 1 | 247 | 400 | 100 | -
100002584 | Trnavský | Senica | Základná škola | Komenského 959, 90501 Senica | 1 | 1 | 665 | 570 | 140 | -
100002591 | Trnavský | Senica | Základná škola | Sadová 620, 90501 Senica | 1 | 1 | 640 | 570 | 140 | -
100002595 | Trnavský | Senica | Stredná odborná škola podnikania v remeslách a službách | V. Paulínyho Tótha 31 / 5, 90501 Senica | 1 | 1 | 416 | 800 | 200 | áno
100002597 | Trnavský | Senica | Základná škola | V. Paulínyho-Tótha 32, 90501 Senica | 1 | 1 | 640 | 570 | 140 | -
100002602 | Trnavský | Senica | Základná škola s materskou školou | Smolinské 407, 90842 Smolinské | 1 | 1 | 27 | 150 | 40 | -
100002607 | Trnavský | Senica | Základná škola | Školská 33, 90603 Smrdáky | 1 | 1 | 22 | 100 | 25 | -
100002613 | Trnavský | Senica | Základná škola | Sobotište 317, 90605 Sobotište | 1 | 1 | 197 | 280 | 70 | -
100002616 | Trnavský | Senica | Základná škola | Šajdíkove Humence 102, 90607 Šajdíkove Humence | 1 | 1 | 40 | 150 | 40 | -
100002630 | Trnavský | Senica | Základná škola | Hviezdoslavova 1462, 90841 Šaštín-Stráže | 2 | 1 | 81 | 230 | 60 | -
100002630 | Trnavský | Senica | Základná škola | Štúrova 1115, 90841 Šaštín-Stráže | 2 | 1 | 395 | 470 | 120 | -
100002634 | Trnavský | Senica | Špeciálna základná škola | Štúrova 573, 90841 Šaštín-Stráže | 1 | 1 | 56 | 230 | 60 | -
100002636 | Trnavský | Senica | Základná škola s materskou školou | Štefanov 329, 90645 Štefanov | 1 | 1 | 169 | 280 | 70 | -
100002640 | Trnavský | Skalica | Základná škola | Školská 281, 90885 Brodské | 1 | 1 | 185 | 280 | 70 | -
100002652 | Trnavský | Skalica | Základná škola s materskou školou | Pionierska 697, 90845 Gbely | 1 | 1 | 604 | 570 | 140 | -
100002655 | Trnavský | Skalica | Stredná odborná škola elektrotechnická | Učňovská 700 / 6, 90845 Gbely | 1 | 1 | 171 | 280 | 70 | -
100002661 | Trnavský | Skalica | Základná škola | Bernolákova 5, 90851 Holíč | 1 | 1 | 590 | 570 | 140 | -
100002664 | Trnavský | Skalica | Špeciálna základná škola | Kollárova 21, 90851 Holíč | 2 | 1 | 77 | 230 | 60 | -
100002664 | Trnavský | Skalica | Špeciálna základná škola | Pri potoku 10, 90851 Skalica | 2 | 1 | 14 | 100 | 25 | -
100002672 | Trnavský | Skalica | Základná škola | Školská 2, 90851 Holíč | 1 | 1 | 536 | 570 | 140 | -
100002677 | Trnavský | Skalica | Základná škola | Sasinkova 530 / 2, 90848 Kopčany | 1 | 1 | 237 | 400 | 100 | -
100002694 | Trnavský | Skalica | Základná škola | Petrova Ves 90, 90844 Petrova Ves | 1 | 1 | 40 | 150 | 40 | -
100002696 | Trnavský | Skalica | Základná škola | Popudinské Močidľany 140, 90861 Popudinské Močidľany | 1 | 1 | 24 | 100 | 25 | -
100002701 | Trnavský | Skalica | Základná škola s materskou školou | Prietržka 92, 90849 Prietržka | 1 | 1 | 26 | 150 | 40 | -
100002711 | Trnavský | Skalica | Základná škola | Radošovce 338, 90863 Radošovce | 1 | 1 | 304 | 470 | 120 | -
100002714 | Trnavský | Skalica | Súkromná základná škola | Gorkého 4, 90901 Skalica | 1 | 1 | 171 | 280 | 70 | -
100002728 | Trnavský | Skalica | Stredná zdravotnícka škola | Lichardova 1, 90901 Skalica | 1 | 1 | 246 | 400 | 100 | -
100002731 | Trnavský | Skalica | Základná škola | Mallého 2, 90901 Skalica | 1 | 1 | 253 | 400 | 100 | -
100002732 | Trnavský | Skalica | Súkromná stredná odborná škola VIA HUMANA | Mallého 2, 90901 Skalica | 1 | 1 | 236 | 400 | 100 | -
100002740 | Trnavský | Skalica | Gymnázium Františka Víťazoslava Sasinka | Námestie slobody 3, 90901 Skalica | 1 | 1 | 378 | 470 | 120 | -
100002744 | Trnavský | Skalica | Stredná odborná škola strojnícka | Pplk. Pľjušťa 29, 90901 Skalica | 1 | 1 | 193 | 280 | 70 | -
100002751 | Trnavský | Skalica | Základná škola | Strážnická 1, 90901 Skalica | 1 | 1 | 698 | 570 | 140 | -
100002755 | Trnavský | Skalica | Základná škola | Vajanského 2, 90901 Skalica | 1 | 1 | 866 | 740 | 190 | -
100002759 | Trnavský | Skalica | Základná škola s materskou školou | Unín 420, 90846 Unín | 1 | 1 | 144 | 280 | 70 | -
100002763 | Trnavský | Skalica | Základná škola s materskou školou | Vrádište 226, 90849 Vrádište | 1 | 1 | 37 | 150 | 40 | -
100002770 | Trnavský | Trnava | Základná škola s materskou školou | Hlavná ulica 41 / 101, 91909 Bohdanovce nad Trnavou | 1 | 1 | 92 | 800 | 200 | áno
100002775 | Trnavský | Trnava | Základná škola s materskou školou | Boleráz 456, 91908 Boleráz | 2 | 1 | 240 | 800 | 200 | áno
100002775 | Trnavský | Trnava | Základná škola s materskou školou | Boleráz 477, 91908 Boleráz | 2 | 1 | 30 | 800 | 200 | áno
100002783 | Trnavský | Trnava | Základná škola s materskou školou | J. Nižnanského 1, 91927 Brestovany | 1 | 1 | 291 | 800 | 200 | áno
100002788 | Trnavský | Trnava | Základná škola s materskou školou | Bučany 155, 91928 Bučany | 1 | 1 | 226 | 800 | 200 | áno
100002795 | Trnavský | Trnava | Základná škola | SNP 5, 91943 Cífer | 1 | 1 | 526 | 800 | 200 | áno
100002806 | Trnavský | Trnava | Základná škola s materskou školou | Dobrá Voda 150, 91954 Dobrá Voda | 1 | 1 | 19 | 800 | 200 | áno
100002811 | Trnavský | Trnava | Základná škola s materskou školou | Školská 439 / 12, 91965 Dolná Krupá | 1 | 1 | 213 | 800 | 200 | áno
100002816 | Trnavský | Trnava | Základná škola s materskou školou | Dolné Dubové 213, 91952 Dolné Dubové | 1 | 1 | 38 | 800 | 200 | áno
100002821 | Trnavský | Trnava | Základná škola s materskou školou | Dolné Orešany 209, 91902 Dolné Orešany | 1 | 1 | 192 | 800 | 200 | áno
100002826 | Trnavský | Trnava | Základná škola s materskou školou | Horné Orešany 31, 91903 Horné Orešany | 1 | 1 | 195 | 800 | 200 | áno
100002830 | Trnavský | Trnava | Základná škola s materskou školou | Kostolná 28, 91935 Hrnčiarovce nad Parnou | 1 | 1 | 217 | 800 | 200 | áno
100002836 | Trnavský | Trnava | Základná škola s materskou školou | Jaslovské Bohunice 341, 91930 Jaslovské Bohunice | 1 | 1 | 373 | 800 | 200 | áno
100002842 | Trnavský | Trnava | Základná škola s materskou školou Pavla Ušáka Olivu | Kátlovce 195, 91955 Kátlovce | 1 | 1 | 144 | 800 | 200 | áno
100002846 | Trnavský | Trnava | Základná škola s materskou školou | Križovany nad Dudváhom 250, 91924 Križovany nad Dudváhom | 1 | 1 | 277 | 800 | 200 | áno
100002856 | Trnavský | Trnava | Základná škola J. Palárika | Majcichov 536, 91922 Majcichov | 1 | 1 | 291 | 800 | 200 | áno
100002861 | Trnavský | Trnava | Základná škola s materskou školou | Malženice 203, 91929 Malženice | 1 | 1 | 76 | 800 | 200 | áno
100002875 | Trnavský | Trnava | Základná škola s materskou školou | Hlavná 3 / 16, 91961 Ružindol | 1 | 1 | 338 | 800 | 200 | áno
100002881 | Trnavský | Trnava | Základná škola s materskou školou | Komenského 3, 91904 Smolenice | 1 | 1 | 378 | 800 | 200 | áno
100002886 | Trnavský | Trnava | Základná škola s materskou školou | Suchá nad Parnou 55, 91901 Suchá nad Parnou | 1 | 1 | 371 | 800 | 200 | áno
100002890 | Trnavský | Trnava | Základná škola s materskou školou | Hlavná 626 / 2, 91951 Špačince | 1 | 1 | 410 | 800 | 200 | áno
100002897 | Trnavský | Trnava | Základná škola s materskou školou | Školská 3, 91925 Šúrovce | 1 | 1 | 276 | 800 | 200 | áno
100002904 | Trnavský | Trnava | Základná škola s materskou školou | Andreja Kubinu 34, 91701 Trnava | 1 | 1 | 572 | 800 | 200 | áno
100002912 | Trnavský | Trnava | Základná škola s materskou školou | Atómová 1, 91701 Trnava | 1 | 1 | 592 | 800 | 200 | áno
100002924 | Trnavský | Trnava | Stredná odborná škola automobilová | Coburgova 7859 / 39, 91702 Trnava | 1 | 1 | 428 | 800 | 200 | áno
100002935 | Trnavský | Trnava | Stredná zdravotnícka škola | Daxnerova 6, 91792 Trnava | 1 | 1 | 734 | 800 | 200 | áno
100002938 | Trnavský | Trnava | Súkromná stredná odborná škola Gos-Sk | Ferka Urbánka 19, 91810 Trnava | 1 | 1 | 469 | 800 | 200 | áno
100002939 | Trnavský | Trnava | Základná škola s Materskou školou Angely Merici | Halenárska 45, 91701 Trnava | 1 | 1 | 566 | 570 | 140 | -
100002946 | Trnavský | Trnava | Súkromné tanečné konzervatórium Dušana Nebylu | Kalinčiakova 47, 91701 Trnava | 1 | 1 | 59 | 230 | 60 | -
100002947 | Trnavský | Trnava | Gymnázium Angely Merici | Hviezdoslavova 10, 91701 Trnava | 1 | 1 | 485 | 800 | 200 | áno
100002958 | Trnavský | Trnava | Arcibiskupské gymnázium biskupa P.Jantauscha | Jána Hollého 9, 91701 Trnava | 2 | 1 | 59 | 230 | 60 | -
100002958 | Trnavský | Trnava | Arcibiskupské gymnázium biskupa P.Jantauscha | Ústav na výkon trestu, 91935 Hrnčiarovce nad Parnou | 2 | 1 | 116 | 280 | 70 | -
100002959 | Trnavský | Trnava | Stredná odborná škola pedagogická bl. Laury | Jána Hollého 9, 91701 Trnava | 1 | 1 | 560 | 570 | 140 | -
100002964 | Trnavský | Trnava | Stredná priemyselná škola technická | Komenského 1, 91731 Trnava | 1 | 1 | 589 | 570 | 140 | -
100002966 | Trnavský | Trnava | Súkromná stredná odborná škola DSA | Koniarekova 17, 91850 Trnava | 1 | 1 | 261 | 800 | 200 | áno
100002968 | Trnavský | Trnava | Základná škola s materskou školou | Kornela Mahra 11, 91708 Trnava | 1 | 1 | 661 | 800 | 200 | áno
100002977 | Trnavský | Trnava | Obchodná akadémia | Kukučínova 2, 91729 Trnava | 1 | 1 | 553 | 570 | 140 | -
100002982 | Trnavský | Trnava | Súkromná základná škola BESST | Limbová 6051 / 3, 91702 Trnava | 1 | 1 | 432 | 800 | 200 | áno
100002987 | Trnavský | Trnava | Stredná odborná škola obchodu a služieb | Dlhé Lúky 1, 91935 Hrnčiarovce nad Parnou | 2 | 1 | 44 | 150 | 40 | -
100002987 | Trnavský | Trnava | Stredná odborná škola obchodu a služieb | Lomonosovova 2797 / 6, 91854 Trnava | 2 | 1 | 676 | 570 | 140 | -
100002989 | Trnavský | Trnava | Stredná priemyselná škola stavebná Dušana Samuela Jurkoviča | Lomonosovova 7, 91708 Trnava | 1 | 1 | 389 | 470 | 120 | -
100003007 | Trnavský | Trnava | Gymnázium Jána Hollého | Na hlinách 7279 / 30, 91701 Trnava | 1 | 1 | 761 | 740 | 190 | -
100003017 | Trnavský | Trnava | Základná škola s materskou školou | Nám.Slov.uč.tovarišstva 15, 91701 Trnava | 1 | 1 | 883 | 800 | 200 | áno
100003028 | Trnavský | Trnava | Stredná odborná škola elektrotechnická | Sibírska 1, 91701 Trnava | 1 | 1 | 595 | 800 | 200 | áno
100003033 | Trnavský | Trnava | Základná škola s materskou školou | Spartakovská 5, 91701 Trnava | 1 | 1 | 842 | 800 | 200 | áno
100003049 | Trnavský | Trnava | Stredná priemyselná škola dopravná | Študentská 23, 91745 Trnava | 1 | 1 | 772 | 800 | 200 | áno
100003062 | Trnavský | Trnava | Základná škola s materskou školou | Vančurova 38, 91701 Trnava | 1 | 1 | 568 | 800 | 200 | áno
100003067 | Trnavský | Trnava | Stredná odborná škola poľnohospodárstva a služieb na vidieku | Zavarská 9, 91728 Trnava | 1 | 1 | 228 | 800 | 200 | áno
100003071 | Trnavský | Trnava | Základná škola s materskou školou | Ulica Ivana Krasku 29, 91705 Trnava | 1 | 1 | 265 | 800 | 200 | áno
100003075 | Trnavský | Trnava | Reedukačné centrum | Trstín 335, 91905 Trstín | 2 | 2 | 38 | 150 | 40 | -
100003075 | Trnavský | Trnava | Reedukačné centrum | Trstín 345, 91905 Trstín | 2 | 1 | 10 | 100 | 25 | -
100003080 | Trnavský | Trnava | Základná škola s materskou školou | Trstín 457, 91905 Trstín | 1 | 1 | 269 | 800 | 200 | áno
100003083 | Trnavský | Trnava | Základná škola s materskou školou | Vlčkovce 1, 91923 Vlčkovce | 1 | 1 | 76 | 800 | 200 | áno
100003087 | Trnavský | Trnava | Základná škola s materskou školou | Školská ulica 163 / 9, 91942 Voderady | 1 | 1 | 336 | 800 | 200 | áno
100003094 | Trnavský | Trnava | Základná škola s materskou školou | Športová 33, 91926 Zavar | 1 | 1 | 304 | 800 | 200 | áno
100003113 | Nitriansky | Komárno | Súkromná stredná odborná škola obchodu a služieb s vyučovacím jazykom maďarským - Magán Kereskedelmi és Szolgáltatóipari Szakközépiskola | Hlavné námestie 35, 94634 Bátorove Kosihy | 1 | 1 | 145 | 280 | 70 | -
100003191 | Banskobystrický | Rimavská Sobota | Súkromná stredná odborná škola Magán Szakkozépiskola | L. Novomeského 2070, 97901 Rimavská Sobota | 1 | 1 | 254 | 400 | 100 | -
100003244 | Trnavský | Trnava | Základná škola s materskou školou | Školská 4, 91921 Zeleneč | 1 | 1 | 269 | 800 | 200 | áno
100003249 | Trnavský | Trnava | Základná škola s materskou školou | Dechtice 514, 91953 Dechtice | 1 | 1 | 174 | 800 | 200 | áno
100003255 | Trnavský | Trnava | Súkromné bilingválne gymnázium BESST | Limbová 6051 / 3, 91702 Trnava | 1 | 1 | 175 | 800 | 200 | áno
100003281 | Trnavský | Senica | Základná škola s materskou školou | J.Mudrocha 1343 / 19, 90501 Senica | 1 | 1 | 333 | 470 | 120 | -
100003309 | Trenčiansky | Bánovce nad Bebravou | Základná škola | Duklianska 1, 95701 Bánovce nad Bebravou | 1 | 1 | 620 | 570 | 140 | -
100003312 | Trenčiansky | Bánovce nad Bebravou | Stredná odborná škola strojnícka | Partizánska cesta 76, 95701 Bánovce nad Bebravou | 1 | 1 | 357 | 470 | 120 | -
100003314 | Trenčiansky | Bánovce nad Bebravou | Základná škola | Gorazdova 1319 / 6, 95704 Bánovce nad Bebravou | 1 | 1 | 495 | 470 | 120 | -
100003319 | Trenčiansky | Bánovce nad Bebravou | Základná škola | J. A. Komenského 1290 / 1, 95704 Bánovce nad Bebravou | 1 | 1 | 308 | 470 | 120 | -
100003329 | Trenčiansky | Bánovce nad Bebravou | Základná škola | Partizánska 6, 95701 Bánovce nad Bebravou | 1 | 1 | 745 | 740 | 190 | -
100003334 | Trenčiansky | Bánovce nad Bebravou | Špeciálna základná škola | Radlinského 1605 / 16, 95701 Bánovce nad Bebravou | 1 | 1 | 85 | 230 | 60 | -
100003338 | Trenčiansky | Bánovce nad Bebravou | Gymnázium Janka Jesenského | Radlinského 665 / 2, 95701 Bánovce nad Bebravou | 1 | 1 | 360 | 470 | 120 | -
100003339 | Trenčiansky | Bánovce nad Bebravou | Základná škola | Školská 1123 / 29, 95701 Bánovce nad Bebravou | 1 | 1 | 248 | 400 | 100 | -
100003353 | Trenčiansky | Bánovce nad Bebravou | Základná škola s materskou školou | Dvorec 63, 95655 Dvorec | 1 | 1 | 38 | 150 | 40 | -
100003375 | Trenčiansky | Bánovce nad Bebravou | Základná škola | Rybany 355, 95636 Rybany | 1 | 1 | 169 | 280 | 70 | -
100003380 | Trenčiansky | Bánovce nad Bebravou | Základná škola s materskou školou | Slatina nad Bebravou 154, 95653 Slatina nad Bebravou | 1 | 1 | 137 | 280 | 70 | -
100003386 | Trenčiansky | Bánovce nad Bebravou | Základná škola | Šišov 74, 95638 Šišov | 1 | 1 | 130 | 280 | 70 | -
100003391 | Trenčiansky | Bánovce nad Bebravou | Základná škola s materskou školou | SNP 5, 95641 Uhrovec | 1 | 1 | 204 | 400 | 100 | -
100003400 | Trenčiansky | Bánovce nad Bebravou | Základná škola | Zlatníky 62, 95637 Zlatníky | 1 | 1 | 156 | 280 | 70 | -
100003408 | Trenčiansky | Ilava | Základná škola s materskou školou | Bolešov 276, 1853 Bolešov | 1 | 1 | 336 | 470 | 120 | -
100003411 | Trenčiansky | Ilava | Základná škola | Červený Kameň 228, 1856 Červený Kameň | 1 | 1 | 26 | 150 | 40 | -
100003415 | Trenčiansky | Ilava | Základná škola s materskou školou | Centrum I 32, 1841 Dubnica nad Váhom | 1 | 1 | 751 | 740 | 190 | -
100003422 | Trenčiansky | Ilava | Základná škola s materskou školou Pavla Demitru | Centrum II 87, 1841 Dubnica nad Váhom | 1 | 1 | 490 | 470 | 120 | -
100003425 | Trenčiansky | Ilava | Stredná priemyselná škola | Obrancov mieru 343 / 1, 1841 Dubnica nad Váhom | 1 | 1 | 649 | 570 | 140 | -
100003432 | Trenčiansky | Ilava | Základná škola s materskou školou | Pod hájom 967, 1841 Dubnica nad Váhom | 1 | 1 | 624 | 570 | 140 | -
100003436 | Trenčiansky | Ilava | Gymnázium | Školská 2, 1841 Dubnica nad Váhom | 1 | 1 | 452 | 470 | 120 | -
100003442 | Trenčiansky | Ilava | Stredná odborná škola technická | Bratislavská 439 / 18, 1841 Dubnica nad Váhom | 3 | 1 | 534 | 570 | 140 | -
100003442 | Trenčiansky | Ilava | Stredná odborná škola technická | Dukelská štvrť 941 / 10, 1841 Dubnica nad Váhom | 3 | 1 | 15 | 300 | 75 | áno
100003442 | Trenčiansky | Ilava | Stredná odborná škola technická | Mierové námestie č. 1, 1841 Ilava | 3 | 1 | 13 | 300 | 75 | áno
100003445 | Trenčiansky | Ilava | Základná škola | Dulov 71, 1852 Dulov | 1 | 1 | 34 | 150 | 40 | -
100003448 | Trenčiansky | Ilava | Základná škola s materskou školou | Horná Poruba 84, 1835 Horná Poruba | 1 | 1 | 39 | 150 | 40 | -
100003455 | Trenčiansky | Ilava | Základná škola | Medňanská 514 / 5, 1901 Ilava | 1 | 1 | 550 | 570 | 140 | -
100003457 | Trenčiansky | Ilava | Špeciálna základná škola | Pivovarská 455 / 62, 1901 Ilava | 1 | 1 | 37 | 150 | 40 | -
100003463 | Trenčiansky | Ilava | Základná škola s materskou školou | Školská ulica 243 / 1, 1864 Košeca | 1 | 1 | 403 | 470 | 120 | -
100003467 | Trenčiansky | Ilava | Základná škola s materskou školou | Košecké Podhradie 301, 1831 Košecké Podhradie | 1 | 1 | 47 | 150 | 40 | -
100003472 | Trenčiansky | Ilava | Odborné učilište internátne | Hviezdoslavova 114 / 668, 1863 Ladce | 1 | 1 | 106 | 280 | 70 | -
100003475 | Trenčiansky | Ilava | Základná škola | Vážska 399 / 5, 1863 Ladce | 1 | 1 | 222 | 400 | 100 | -
100003479 | Trenčiansky | Ilava | Základná škola s materskou školou | Mikušovce 16, 1857 Mikušovce | 1 | 1 | 159 | 280 | 70 | -
100003483 | Trenčiansky | Ilava | Základná škola | Janka Kráľa 1, 1851 Nová Dubnica | 1 | 1 | 560 | 570 | 140 | -
100003502 | Trenčiansky | Ilava | Stredná odborná škola | Dukelská štvrť 941 / 10, 1841 Dubnica nad Váhom | 3 | 1 | 13 | 100 | 25 | -
100003502 | Trenčiansky | Ilava | Stredná odborná škola | Mierové námestie 1, 1901 Ilava | 3 | 1 | 17 | 100 | 25 | -
100003502 | Trenčiansky | Ilava | Stredná odborná škola | Pruské 294, 1852 Pruské | 3 | 1 | 269 | 400 | 100 | -
100003504 | Trenčiansky | Ilava | Základná škola s materskou školou Hugolína Gavloviča | Školská 369, 1852 Pruské | 1 | 1 | 542 | 570 | 140 | -
100003513 | Trenčiansky | Ilava | Základná škola | Tuchyňa 105, 1855 Tuchyňa | 1 | 1 | 34 | 150 | 40 | -
100003516 | Trenčiansky | Ilava | Základná škola | Zliechov 47, 1832 Zliechov | 1 | 1 | 35 | 150 | 40 | -
100003519 | Trenčiansky | Myjava | Základná škola | Brestovec 147, 90701 Brestovec | 1 | 1 | 27 | 150 | 40 | -
100003533 | Trenčiansky | Myjava | Základná škola | Sídl. Dolné Lúky 357, 90613 Brezová pod Bradlom | 1 | 1 | 389 | 470 | 120 | -
100003545 | Trenčiansky | Myjava | Základná škola | Kostolné 263, 91613 Kostolné | 1 | 1 | 30 | 150 | 40 | -
100003548 | Trenčiansky | Myjava | Základná škola M. R. Štefánika | Košariská 81, 90615 Košariská | 1 | 1 | 28 | 150 | 40 | -
100003552 | Trenčiansky | Myjava | Základná škola s materskou školou | Krajné 173, 91616 Krajné | 1 | 1 | 194 | 280 | 70 | -
100003563 | Trenčiansky | Myjava | Gymnázium | Jablonská 301 / 5, 90701 Myjava | 1 | 1 | 375 | 470 | 120 | -
100003567 | Trenčiansky | Myjava | Základná škola s materskou školou | Turá Lúka 131, 90703 Myjava | 1 | 1 | 48 | 150 | 40 | -
100003575 | Trenčiansky | Myjava | Stredná priemyselná škola | SNP 413 / 8, 90701 Myjava | 1 | 1 | 225 | 400 | 100 | -
100003576 | Trenčiansky | Myjava | Základná škola | Štúrova 18, 90701 Myjava | 1 | 1 | 654 | 570 | 140 | -
100003586 | Trenčiansky | Myjava | Základná škola | Viestova 1, 90701 Myjava | 1 | 1 | 571 | 570 | 140 | -
100003596 | Trenčiansky | Myjava | Základná škola | Rudník 2, 90623 Rudník | 1 | 1 | 18 | 100 | 25 | -
100003599 | Trenčiansky | Myjava | Základná škola s materskou školou | Stará Myjava 141, 90701 Stará Myjava | 1 | 1 | 23 | 100 | 25 | -
100003602 | Trenčiansky | Myjava | Základná škola s materskou školou | Vrbovce 147, 90606 Vrbovce | 1 | 1 | 153 | 280 | 70 | -
100003610 | Trenčiansky | Nové Mesto nad Váhom | Základná škola s materskou školou J. M. Hurbana | Beckov 410, 91638 Beckov | 1 | 1 | 193 | 280 | 70 | -
100003622 | Trenčiansky | Nové Mesto nad Váhom | Základná škola s materskou školou nár. um. Ľ Podjavorinskej | Bzince pod Javorinou 346, 91611 Bzince pod Javorinou | 1 | 1 | 198 | 280 | 70 | -
100003631 | Trenčiansky | Nové Mesto nad Váhom | Základná škola Štvrtej sednice Tatrína | Pionierska 34 / 351, 91621 Čachtice | 1 | 1 | 471 | 470 | 120 | -
100003635 | Trenčiansky | Nové Mesto nad Váhom | Základná škola s materskou školou | Častkovce 157, 91627 Častkovce | 1 | 1 | 37 | 150 | 40 | -
100003642 | Trenčiansky | Nové Mesto nad Váhom | Základná škola s materskou školou | Horná Streda 391, 91624 Horná Streda | 1 | 1 | 180 | 280 | 70 | -
100003652 | Trenčiansky | Nové Mesto nad Váhom | Základná škola s materskou školou | Kálnica 385, 91637 Kálnica | 1 | 1 | 46 | 150 | 40 | -
100003656 | Trenčiansky | Nové Mesto nad Váhom | Základná škola s materskou školou | Kočovce 380, 91631 Kočovce | 1 | 1 | 268 | 400 | 100 | -
100003663 | Trenčiansky | Nové Mesto nad Váhom | Základná škola s materskou školou Samuela Štúra | Lubina 1, 91612 Lubina | 1 | 1 | 111 | 280 | 70 | -
100003667 | Trenčiansky | Nové Mesto nad Váhom | Základná škola s materskou školou | Lúka 135, 91634 Lúka | 1 | 1 | 208 | 400 | 100 | -
100003685 | Trenčiansky | Nové Mesto nad Váhom | Stredná priemyselná škola | Bzinská 11, 91501 Nové Mesto nad Váhom | 1 | 1 | 377 | 470 | 120 | -
100003703 | Trenčiansky | Nové Mesto nad Váhom | Základná škola | Kpt. Nálepku 855, 91501 Nové Mesto nad Váhom | 1 | 1 | 674 | 570 | 140 | -
100003706 | Trenčiansky | Nové Mesto nad Váhom | Základná škola | Odborárska 1374, 91501 Nové Mesto nad Váhom | 1 | 1 | 422 | 470 | 120 | -
100003711 | Trenčiansky | Nové Mesto nad Váhom | Stredná odborná škola obchodu a služieb | Piešťanská 2262 / 80, 91501 Nové Mesto nad Váhom | 1 | 1 | 456 | 470 | 120 | -
100003715 | Trenčiansky | Nové Mesto nad Váhom | Bilingválne slovensko - španielske gymnázium | Štúrova ulica 2590 / 31A, 91501 Nové Mesto nad Váhom | 1 | 1 | 171 | 280 | 70 | -
100003716 | Trenčiansky | Nové Mesto nad Váhom | Gymnázium M. R. Štefánika | Športová 41, 91501 Nové Mesto nad Váhom | 1 | 1 | 426 | 470 | 120 | -
100003719 | Trenčiansky | Nové Mesto nad Váhom | Základná škola | Tematínska 2092, 91501 Nové Mesto nad Váhom | 1 | 1 | 755 | 740 | 190 | -
100003726 | Trenčiansky | Nové Mesto nad Váhom | Základná škola s materskou školou Jána Hollého | Pobedim 433, 91623 Pobedim | 1 | 1 | 154 | 280 | 70 | -
100003731 | Trenčiansky | Nové Mesto nad Váhom | Základná škola s materskou školou | Podolie 804, 91622 Podolie | 1 | 1 | 264 | 400 | 100 | -
100003744 | Trenčiansky | Nové Mesto nad Váhom | Základná škola | Hurbanova 128 / 25, 91601 Stará Turá | 2 | 1 | 500 | 570 | 140 | -
100003744 | Trenčiansky | Nové Mesto nad Váhom | Základná škola | Komenského 320 / 1, 91601 Stará Turá | 2 | 1 | 354 | 470 | 120 | -
100003752 | Trenčiansky | Nové Mesto nad Váhom | Stredná priemyselná škola | Športová 675, 91601 Stará Turá | 1 | 1 | 268 | 400 | 100 | -
100003761 | Trenčiansky | Nové Mesto nad Váhom | Základná škola | Vaďovce 93, 91613 Vaďovce | 1 | 1 | 27 | 150 | 40 | -
100003769 | Trenčiansky | Partizánske | Základná škola | Školská 14, 95618 Bošany | 1 | 1 | 459 | 470 | 120 | -
100003778 | Trenčiansky | Partizánske | Základná škola | Hradište 277, 95854 Hradište | 1 | 1 | 16 | 100 | 25 | -
100003781 | Trenčiansky | Partizánske | Základná škola Valentína Beniaka s materskou školou | Školská 186 / 13, 95633 Chynorany | 1 | 1 | 354 | 470 | 120 | -
100003788 | Trenčiansky | Partizánske | Základná škola | Klátova Nová Ves 351, 95844 Klátova Nová Ves | 1 | 1 | 228 | 400 | 100 | -
100003806 | Trenčiansky | Partizánske | Základná škola | Ostratice 188, 95634 Ostratice | 1 | 1 | 15 | 100 | 25 | -
100003809 | Trenčiansky | Partizánske | Špeciálna základná škola | Gen. Svobodu 1273 / 73, 95801 Partizánske | 1 | 1 | 73 | 230 | 60 | -
100003813 | Trenčiansky | Partizánske | Gymnázium | Komenského 2 / 1074, 95801 Partizánske | 1 | 1 | 383 | 470 | 120 | -
100003821 | Trenčiansky | Partizánske | Základná škola | Malinovského 1160 / 31, 95806 Partizánske | 1 | 1 | 343 | 470 | 120 | -
100003823 | Trenčiansky | Partizánske | Základná škola Radovana Kaufmana | Nádražná 955, 95801 Partizánske | 1 | 1 | 446 | 470 | 120 | -
100003832 | Trenčiansky | Partizánske | Základná škola Rudolfa Jašíka | Obuvnícka 432 / 23, 95801 Partizánske | 1 | 1 | 423 | 470 | 120 | -
100003836 | Trenčiansky | Partizánske | Základná škola | Športovcov 372 / 21, 95804 Partizánske | 1 | 1 | 238 | 400 | 100 | -
100003842 | Trenčiansky | Partizánske | Základná škola s materskou školou | Veľká Okružná 1089 / 19, 95801 Partizánske | 1 | 1 | 374 | 470 | 120 | -
100003848 | Trenčiansky | Partizánske | Základná škola s materskou školou | Skačany 539, 95853 Skačany | 1 | 1 | 170 | 280 | 70 | -
100003857 | Trenčiansky | Partizánske | Základná škola | Veľké Uherce 145, 95841 Veľké Uherce | 1 | 1 | 257 | 400 | 100 | -
100003860 | Trenčiansky | Partizánske | Základná škola | Veľký Klíž 106, 95845 Veľký Klíž | 1 | 1 | 34 | 150 | 40 | -
100003866 | Trenčiansky | Partizánske | Základná škola s materskou školou | Školská 219, 95852 Žabokreky nad Nitrou | 1 | 1 | 180 | 280 | 70 | -
100003870 | Trenčiansky | Považská Bystrica | Základná škola s materskou školou | Brvnište 388, 1812 Brvnište | 1 | 1 | 180 | 280 | 70 | -
100003876 | Trenčiansky | Považská Bystrica | Základná škola | Dolná Mariková 470, 1802 Dolná Mariková | 1 | 1 | 214 | 400 | 100 | -
100003881 | Trenčiansky | Považská Bystrica | Základná škola | Domaniža 103, 1816 Domaniža | 1 | 1 | 214 | 400 | 100 | -
100003894 | Trenčiansky | Považská Bystrica | Základná škola | Jasenica 214, 1817 Jasenica | 1 | 1 | 45 | 150 | 40 | -
100003904 | Trenčiansky | Považská Bystrica | Základná škola Dominika Tatarku | Plevník-Drienové 284, 1826 Plevník-Drienové | 1 | 1 | 163 | 280 | 70 | -
100003917 | Trenčiansky | Považská Bystrica | Obchodná akadémia | Jesenského 259 / 6, 1744 Považská Bystrica | 1 | 1 | 380 | 470 | 120 | -
100003930 | Trenčiansky | Považská Bystrica | Základná škola s materskou školou | m. č. Považská Teplá 181, 1705 Považská Bystrica | 1 | 1 | 146 | 280 | 70 | -
100003938 | Trenčiansky | Považská Bystrica | Súkromná obchodná akadémia | M. R. Štefánika 148 / 27, 1701 Považská Bystrica | 1 | 1 | 18 | 100 | 25 | -
100003939 | Trenčiansky | Považská Bystrica | Súkromná hotelová akadémia | M. R. Štefánika 148 / 27, 1701 Považská Bystrica | 1 | 1 | 152 | 280 | 70 | -
100003944 | Trenčiansky | Považská Bystrica | Základná škola sv. Augustína | Moyzesova 1, 1701 Považská Bystrica | 1 | 1 | 271 | 400 | 100 | -
100003948 | Trenčiansky | Považská Bystrica | Základná škola | Nemocničná 987 / 2, 1701 Považská Bystrica | 1 | 1 | 475 | 470 | 120 | -
100003951 | Trenčiansky | Považská Bystrica | Stredná zdravotnícka škola | Školská 230, 1701 Považská Bystrica | 1 | 1 | 380 | 470 | 120 | -
100003955 | Trenčiansky | Považská Bystrica | Základná škola s materskou školou | Považské Podhradie 169, 1704 Považská Bystrica | 1 | 1 | 76 | 230 | 60 | -
100003960 | Trenčiansky | Považská Bystrica | Súkromná základná škola DSA | Sídl. Rozkvet 2047, 1701 Považská Bystrica | 1 | 1 | 331 | 470 | 120 | -
100003964 | Trenčiansky | Považská Bystrica | Základná škola | Sídl. SNP 1484, 1701 Považská Bystrica | 1 | 1 | 471 | 470 | 120 | -
100003974 | Trenčiansky | Považská Bystrica | Základná škola | Sídl. Stred 44 / 1, 1701 Považská Bystrica | 1 | 1 | 353 | 470 | 120 | -
100003977 | Trenčiansky | Považská Bystrica | Stredná odborná škola | Slov. partizánov 1129 / 49, 1701 Považská Bystrica | 1 | 1 | 286 | 400 | 100 | -
100003980 | Trenčiansky | Považská Bystrica | Stredná priemyselná škola | Slov. partizánov 1132 / 52, 1701 Považská Bystrica | 1 | 1 | 343 | 470 | 120 | -
100003981 | Trenčiansky | Považská Bystrica | Základná škola | Slov. partizánov 1133 / 53, 1701 Považská Bystrica | 1 | 1 | 705 | 740 | 190 | -
100003984 | Trenčiansky | Považská Bystrica | Základná škola | Slovanská 1415 / 7, 1707 Považská Bystrica | 1 | 1 | 474 | 470 | 120 | -
100003989 | Trenčiansky | Považská Bystrica | Gymnázium | Školská 234 / 8, 1701 Považská Bystrica | 1 | 1 | 494 | 470 | 120 | -
100003990 | Trenčiansky | Považská Bystrica | Základná škola | Školská 235 / 10, 1701 Považská Bystrica | 1 | 1 | 626 | 800 | 200 | áno
100003993 | Trenčiansky | Považská Bystrica | Stredná odborná škola strojnícka | Športovcov 341 / 2, 1749 Považská Bystrica | 1 | 1 | 631 | 570 | 140 | -
100003998 | Trenčiansky | Považská Bystrica | Základná škola | Prečín 106, 1815 Prečín | 1 | 1 | 65 | 230 | 60 | -
100004004 | Trenčiansky | Považská Bystrica | Základná škola Štefana Závodníka | Pružina 408, 1822 Pružina | 1 | 1 | 297 | 400 | 100 | -
100004007 | Trenčiansky | Považská Bystrica | Základná škola | Slopná 96, 1821 Slopná | 1 | 1 | 43 | 150 | 40 | -
100004013 | Trenčiansky | Považská Bystrica | Základná škola s materskou školou | Sverepec 240, 1701 Sverepec | 1 | 1 | 62 | 230 | 60 | -
100004017 | Trenčiansky | Považská Bystrica | Základná škola s materskou školou | Udiča 248, 1801 Udiča | 1 | 1 | 203 | 400 | 100 | -
100004024 | Trenčiansky | Prievidza | Základná škola s materskou školou | Školská 292 / 7, 97201 Bojnice | 1 | 1 | 527 | 570 | 140 | -
100004031 | Trenčiansky | Prievidza | Reedukačné centrum | Chalmovská 679 / 1, 97245 Bystričany | 1 | 2 | 26 | 150 | 40 | -
100004034 | Trenčiansky | Prievidza | Základná škola s materskou školou | M. Nešporu 12 / 1, 97245 Bystričany | 1 | 1 | 133 | 280 | 70 | -
100004037 | Trenčiansky | Prievidza | Základná škola s materskou školou | Cigeľ 276, 97101 Cigeľ | 1 | 1 | 33 | 150 | 40 | -
100004041 | Trenčiansky | Prievidza | Základná škola s materskou školou | Čavoj 35, 97229 Čavoj | 1 | 1 | 50 | 150 | 40 | -
100004044 | Trenčiansky | Prievidza | Základná škola s materskou školou | Školská 375 / 23, 97246 Čereňany | 1 | 1 | 43 | 150 | 40 | -
100004050 | Trenčiansky | Prievidza | Základná škola s materskou školou | Diviacka Nová Ves 260, 97224 Diviacka Nová Ves | 1 | 1 | 60 | 230 | 60 | -
100004056 | Trenčiansky | Prievidza | Základná škola s materskou školou | Diviaky nad Nitricou 121, 97225 Diviaky nad Nitricou | 1 | 1 | 181 | 280 | 70 | -
100004061 | Trenčiansky | Prievidza | Základná škola s materskou školou | Ľ. Štúra 71 / 1, 97223 Dolné Vestenice | 1 | 1 | 217 | 400 | 100 | -
100004073 | Trenčiansky | Prievidza | Stredná odborná škola | Lipová 8, 97251 Handlová | 1 | 1 | 485 | 470 | 120 | -
100004076 | Trenčiansky | Prievidza | Základná škola | Mierové námestie 255 / 27, 97251 Handlová | 1 | 1 | 500 | 570 | 140 | -
100004080 | Trenčiansky | Prievidza | Základná škola | Morovnianska cesta 1866 / 55, 97251 Handlová | 1 | 1 | 341 | 470 | 120 | -
100004083 | Trenčiansky | Prievidza | Špeciálna základná škola | Námestie baníkov 10 / 20, 97251 Handlová | 1 | 1 | 57 | 230 | 60 | -
100004088 | Trenčiansky | Prievidza | Základná škola | Školská 526 / 53, 97251 Handlová | 1 | 1 | 497 | 470 | 120 | -
100004095 | Trenčiansky | Prievidza | Základná škola s materskou školou | Horná Ves 360, 97248 Horná Ves | 1 | 1 | 187 | 280 | 70 | -
100004101 | Trenčiansky | Prievidza | Základná škola Gašpara Drozda s materskou školou | Chrenovec-Brusno 395, 97232 Chrenovec-Brusno | 1 | 1 | 259 | 400 | 100 | -
100004109 | Trenčiansky | Prievidza | Základná škola | Školská 192 / 8, 97244 Kamenec pod Vtáčnikom | 1 | 1 | 140 | 280 | 70 | -
100004113 | Trenčiansky | Prievidza | Základná škola | SNP 587 / 4, 97217 Kanianka | 1 | 1 | 326 | 470 | 120 | -
100004123 | Trenčiansky | Prievidza | Základná škola s materskou školou | Nová 525, 97241 Koš | 1 | 1 | 134 | 280 | 70 | -
100004126 | Trenčiansky | Prievidza | Základná škola s materskou školou | Lazany 423, 97211 Lazany | 1 | 1 | 242 | 400 | 100 | -
100004134 | Trenčiansky | Prievidza | Základná škola | Školská 766 / 2, 97242 Lehota pod Vtáčnikom | 1 | 1 | 346 | 470 | 120 | -
100004139 | Trenčiansky | Prievidza | Základná škola s materskou školou | Liešťany 192, 97227 Liešťany | 1 | 1 | 37 | 150 | 40 | -
100004148 | Trenčiansky | Prievidza | Základná škola s materskou školou Vavrinca Benedikta | Ul. Družby 339 / 2, 97212 Nedožery-Brezany | 1 | 1 | 283 | 400 | 100 | -
100004161 | Trenčiansky | Prievidza | Základná škola | Školská 492 / 15, 97226 Nitrianske Rudno | 1 | 1 | 434 | 470 | 120 | -
100004164 | Trenčiansky | Prievidza | Základná škola s materskou školou Fraňa Madvu | Nitrianske Sučany 352, 97221 Nitrianske Sučany | 1 | 1 | 56 | 230 | 60 | -
100004169 | Trenčiansky | Prievidza | Základná škola s materskou školou | Nitrica 41, 97222 Nitrica | 1 | 1 | 125 | 280 | 70 | -
100004181 | Trenčiansky | Prievidza | Základná škola | J. C. Hronského 356, 97271 Nováky | 2 | 1 | 295 | 400 | 100 | -
100004181 | Trenčiansky | Prievidza | Základná škola | Pribinova 123 / 9, 97271 Nováky | 2 | 1 | 127 | 280 | 70 | -
100004189 | Trenčiansky | Prievidza | Základná škola | Opatovce nad Nitrou 509, 97202 Opatovce nad Nitrou | 1 | 1 | 51 | 150 | 40 | -
100004193 | Trenčiansky | Prievidza | Základná škola | Školská 56 / 9, 97247 Oslany | 2 | 1 | 40 | 150 | 40 | -
100004193 | Trenčiansky | Prievidza | Základná škola | Školská 765, 97247 Oslany | 2 | 1 | 270 | 400 | 100 | -
100004218 | Trenčiansky | Prievidza | Základná škola | Ulica Energetikov 242 / 39, 97101 Prievidza | 1 | 1 | 641 | 570 | 140 | -
100004222 | Trenčiansky | Prievidza | Obchodná akadémia | F. Madvu 2, 97129 Prievidza | 1 | 1 | 316 | 470 | 120 | -
100004241 | Trenčiansky | Prievidza | Základná škola s materskou školou | Malonecpalská ulica 206 / 37, 97101 Prievidza | 1 | 1 | 266 | 400 | 100 | -
100004245 | Trenčiansky | Prievidza | Základná škola | Mariánska ulica 554 / 19, 97101 Prievidza | 1 | 1 | 501 | 570 | 140 | -
100004249 | Trenčiansky | Prievidza | Gymnázium Vavrinca Benedikta Nedožerského | Matice slovenskej 16, 97101 Prievidza | 1 | 1 | 942 | 740 | 190 | -
100004251 | Trenčiansky | Prievidza | Stredná odborná škola obchodu a služieb | Nábr. J. Kalinčiaka 1, 97101 Prievidza | 1 | 1 | 616 | 570 | 140 | -
100004260 | Trenčiansky | Prievidza | Základná škola s materskou školou | Ulica P. Dobšinského 746 / 5, 97101 Prievidza | 1 | 1 | 675 | 570 | 140 | -
100004266 | Trenčiansky | Prievidza | Základná škola | Rastislavova ulica 416 / 4, 97101 Prievidza | 1 | 1 | 594 | 570 | 140 | -
100004274 | Trenčiansky | Prievidza | Základná škola | S. Chalupku 312 / 12, 97101 Prievidza | 2 | 1 | 208 | 400 | 100 | -
100004274 | Trenčiansky | Prievidza | Základná škola | Ulica S. Chalupku 313 / 14, 97101 Prievidza | 2 | 1 | 534 | 570 | 140 | -
100004281 | Trenčiansky | Prievidza | Stredná odborná škola polytechnická | T. Vansovej 32, 97101 Prievidza | 1 | 1 | 604 | 800 | 200 | áno
100004302 | Trenčiansky | Prievidza | Základná škola s materskou školou | Komenského 428 / 43, 97231 Ráztočno | 1 | 1 | 111 | 280 | 70 | -
100004309 | Trenčiansky | Prievidza | Základná škola | Hlavná 375, 97205 Sebedražie | 1 | 1 | 46 | 150 | 40 | -
100004320 | Trenčiansky | Prievidza | Základná škola s materskou školou | Valaská Belá 242, 97228 Valaská Belá | 1 | 1 | 164 | 280 | 70 | -
100004327 | Trenčiansky | Prievidza | Základná škola | J. A. Komenského 161 / 6, 97243 Zemianske Kostoľany | 1 | 1 | 146 | 280 | 70 | -
100004334 | Trenčiansky | Púchov | Základná škola | Slatinská 3, 1861 Beluša | 1 | 1 | 659 | 570 | 140 | -
100004340 | Trenčiansky | Púchov | Základná škola s materskou školou | Dohňany 468, 2051 Dohňany | 1 | 1 | 62 | 230 | 60 | -
100004347 | Trenčiansky | Púchov | Základná škola | Školská 125, 2001 Dolné Kočkovce | 1 | 1 | 65 | 230 | 60 | -
100004356 | Trenčiansky | Púchov | Základná škola s materskou školou | Lazy pod Makytou 148, 2055 Lazy pod Makytou | 1 | 1 | 143 | 280 | 70 | -
100004360 | Trenčiansky | Púchov | Základná škola s materskou školou Jána Amosa Komenského | Lednica 350, 2063 Lednica | 1 | 1 | 122 | 280 | 70 | -
100004363 | Trenčiansky | Púchov | Základná škola Eduarda Schreibera | Schreiberova 372, 2061 Lednické Rovne | 1 | 1 | 483 | 470 | 120 | -
100004377 | Trenčiansky | Púchov | Základná škola s materskou školou | Lysá pod Makytou 44, 2054 Lysá pod Makytou | 1 | 1 | 208 | 400 | 100 | -
100004386 | Trenčiansky | Púchov | Základná škola | Gorazdova 1174 / 2, 2001 Púchov | 1 | 1 | 623 | 570 | 140 | -
100004392 | Trenčiansky | Púchov | Základná škola Jana Amosa Komenského | Komenského 652 / 50, 2001 Púchov | 1 | 1 | 461 | 470 | 120 | -
100004400 | Trenčiansky | Púchov | Základná škola | Mládežnícka 1434 / 16, 2001 Púchov | 1 | 1 | 715 | 740 | 190 | -
100004413 | Trenčiansky | Púchov | Základná škola s materskou školou | Slovanská 330 / 23, 2014 Púchov | 1 | 1 | 191 | 280 | 70 | -
100004424 | Trenčiansky | Púchov | Stredná odborná škola obchodu a služieb | Ul. 1. mája 1264, 2029 Púchov | 1 | 1 | 414 | 470 | 120 | -
100004429 | Trenčiansky | Púchov | Gymnázium | Ul. 1. mája 905, 2015 Púchov | 1 | 1 | 445 | 470 | 120 | -
100004437 | Trenčiansky | Púchov | Základná škola s materskou školou | Visolaje 150, 1861 Visolaje | 1 | 1 | 43 | 150 | 40 | -
100004440 | Trenčiansky | Púchov | Základná škola s materskou školou | Záriečie 136, 2052 Záriečie | 1 | 1 | 171 | 280 | 70 | -
100004446 | Trenčiansky | Púchov | Základná škola s materskou školou | Zubák 192, 2064 Zubák | 1 | 1 | 86 | 230 | 60 | -
100004451 | Trenčiansky | Trenčín | Základná škola | Bobot 63, 91325 Bobot | 1 | 1 | 17 | 100 | 25 | -
100004457 | Trenčiansky | Trenčín | Základná škola s materskou školou | Dolná Poruba 88, 91444 Dolná Poruba | 1 | 1 | 89 | 230 | 60 | -
100004461 | Trenčiansky | Trenčín | Základná škola s materskou školou Rudolfa Hečku | Dolná Súča 252, 91332 Dolná Súča | 1 | 1 | 334 | 470 | 120 | -
100004465 | Trenčiansky | Trenčín | Základná škola s materskou školou | Drietoma 453, 91303 Drietoma | 1 | 1 | 239 | 400 | 100 | -
100004469 | Trenčiansky | Trenčín | Základná škola s materskou školou | Dubodiel 335, 91323 Dubodiel | 1 | 1 | 33 | 150 | 40 | -
100004474 | Trenčiansky | Trenčín | Základná škola s materskou školou Michala Rešetku | Horná Súča 242, 91333 Horná Súča | 1 | 1 | 337 | 470 | 120 | -
100004477 | Trenčiansky | Trenčín | Základná škola s materskou školou Václava Mitúcha | Školská 368 / 2, 91442 Horné Srnie | 1 | 1 | 245 | 400 | 100 | -
100004484 | Trenčiansky | Trenčín | Základná škola s materskou školou | Chocholná-Velčice 313, 91304 Chocholná-Velčice | 1 | 1 | 39 | 150 | 40 | -
100004489 | Trenčiansky | Trenčín | Základná škola s materskou školou | Ivanovce 18, 91305 Ivanovce | 1 | 1 | 91 | 230 | 60 | -
100004497 | Trenčiansky | Trenčín | Základná škola s materskou školou Jána Smreka | Melčice-Lieskové 377, 91305 Melčice-Lieskové | 1 | 1 | 522 | 570 | 140 | -
100004502 | Trenčiansky | Trenčín | Základná škola | Mníchova Lehota 85, 91321 Mníchova Lehota | 1 | 1 | 46 | 150 | 40 | -
100004505 | Trenčiansky | Trenčín | Základná škola s materskou školou | Motešice 77, 91326 Motešice | 1 | 1 | 135 | 280 | 70 | -
100004509 | Trenčiansky | Trenčín | Základná škola | Janka Palu 2, 91441 Nemšová | 1 | 1 | 518 | 570 | 140 | -
100004526 | Trenčiansky | Trenčín | Základná škola | Neporadza 132, 91326 Neporadza | 1 | 1 | 20 | 100 | 25 | -
100004532 | Trenčiansky | Trenčín | Základná škola s materskou školou | Omšenie 629, 91443 Omšenie | 1 | 1 | 129 | 280 | 70 | -
100004535 | Trenčiansky | Trenčín | Základná škola s materskou školou | Selec 183, 91336 Selec | 1 | 1 | 43 | 150 | 40 | -
100004542 | Trenčiansky | Trenčín | Súkromná základná škola s materskou školou | Skalka nad Váhom 103, 91331 Skalka nad Váhom | 1 | 1 | 22 | 100 | 25 | -
100004547 | Trenčiansky | Trenčín | Základná škola s materskou školou | Soblahov 404, 91338 Soblahov | 1 | 1 | 203 | 400 | 100 | -
100004551 | Trenčiansky | Trenčín | Základná škola s materskou školou | Svinná 131, 91324 Svinná | 1 | 1 | 301 | 470 | 120 | -
100004560 | Trenčiansky | Trenčín | Základná škola | J. Braneckého 130 / 15, 91401 Trenčianska Teplá | 1 | 1 | 333 | 470 | 120 | -
100004569 | Trenčiansky | Trenčín | Základná škola s materskou školou Samuela Timona | Trenčianska Turná 30, 91321 Trenčianska Turná | 1 | 1 | 473 | 470 | 120 | -
100004575 | Trenčiansky | Trenčín | Základná škola | Trenčianske Jastrabie 115, 91322 Trenčianske Jastrabie | 1 | 1 | 286 | 400 | 100 | -
100004584 | Trenčiansky | Trenčín | Základná škola Jána Lipského s materskou školou | Trenčianske Stankovce 405, 91311 Trenčianske Stankovce | 1 | 1 | 487 | 470 | 120 | -
100004589 | Trenčiansky | Trenčín | Súkromná stredná športová škola | Sídlisko SNP 6, 91451 Trenčianske Teplice | 1 | 1 | 142 | 280 | 70 | -
100004592 | Trenčiansky | Trenčín | Základná škola Andreja Bagara | Štvrť SNP 159 / 6, 91451 Trenčianske Teplice | 1 | 1 | 308 | 470 | 120 | -
100004596 | Trenčiansky | Trenčín | Gymnázium Ľudovíta Štúra | 1. mája 170 / 2, 91135 Trenčín | 1 | 1 | 918 | 740 | 190 | -
100004600 | Trenčiansky | Trenčín | Stredná odborná škola pedagogická sv. Andreja-Svorada a Benedikta | 1. mája 7, 91101 Trenčín | 1 | 1 | 338 | 470 | 120 | -
100004605 | Trenčiansky | Trenčín | Základná škola | Bezručova 66, 91101 Trenčín | 1 | 1 | 539 | 570 | 140 | -
100004609 | Trenčiansky | Trenčín | Základná škola | Dlhé Hony 1, 91101 Trenčín | 1 | 1 | 709 | 800 | 200 | áno
100004614 | Trenčiansky | Trenčín | Základná škola | Gagarinova 1722 / 7, 91101 Trenčín | 2 | 1 | 108 | 500 | 125 | áno
100004614 | Trenčiansky | Trenčín | Základná škola | Hodžova 37, 91101 Trenčín | 2 | 1 | 823 | 740 | 190 | -
100004616 | Trenčiansky | Trenčín | Stredná zdravotnícka škola Celestíny Šimurkovej v Trenčíne | Veľkomoravská 14, 91167 Trenčín | 1 | 1 | 651 | 800 | 200 | áno
100004621 | Trenčiansky | Trenčín | Stredná odborná škola obchodu a služieb | Jilemnického 24, 91250 Trenčín | 1 | 1 | 750 | 800 | 200 | áno
100004625 | Trenčiansky | Trenčín | Základná škola | Kubranská 80, 91101 Trenčín | 2 | 1 | 651 | 570 | 140 | -
100004625 | Trenčiansky | Trenčín | Základná škola | Potočná 86, 91101 Trenčín | 2 | 1 | 10 | 200 | 50 | áno
100004629 | Trenčiansky | Trenčín | Stredná odborná škola letecko - technická | Legionárska 160, 91104 Trenčín | 1 | 1 | 349 | 470 | 120 | -
100004641 | Trenčiansky | Trenčín | Obchodná akadémia Milana Hodžu | Martina Rázusa 1, 91129 Trenčín | 1 | 1 | 561 | 570 | 140 | -
100004647 | Trenčiansky | Trenčín | Základná škola | Na dolinách 27, 91105 Trenčín | 1 | 1 | 442 | 470 | 120 | -
100004648 | Trenčiansky | Trenčín | Súkromná základná škola FUTURUM | 1.mája 169 / 9, 91105 Trenčín | 1 | 1 | 172 | 280 | 70 | -
100004649 | Trenčiansky | Trenčín | Súkromné gymnázium FUTURUM | Školská 66, 91105 Trenčín | 1 | 1 | 234 | 400 | 100 | -
100004656 | Trenčiansky | Trenčín | Základná škola | Novomeského 11, 91108 Trenčín | 1 | 1 | 921 | 740 | 190 | -
100004664 | Trenčiansky | Trenčín | Piaristické gymnázium Jozefa Braneckého | Palackého 4, 91250 Trenčín | 1 | 1 | 495 | 470 | 120 | -
100004670 | Trenčiansky | Trenčín | Stredná odborná škola | Pod Sokolice 14, 91101 Trenčín | 1 | 1 | 339 | 470 | 120 | -
100004672 | Trenčiansky | Trenčín | Základná škola | Potočná 86, 91101 Trenčín | 1 | 1 | 25 | 150 | 40 | -
100004681 | Trenčiansky | Trenčín | Stredná priemyselná škola stavebná Emila Belluša | Staničná 4, 91105 Trenčín | 1 | 1 | 545 | 570 | 140 | -
100004682 | Trenčiansky | Trenčín | Stredná športová škola | Kožušnícka 2, 91105 Trenčín | 1 | 1 | 296 | 400 | 100 | -
100004685 | Trenčiansky | Trenčín | Škola umeleckého priemyslu | Staničná 8, 91105 Trenčín | 1 | 1 | 493 | 470 | 120 | -
100004690 | Trenčiansky | Trenčín | Stredná odborná škola dopravná | Školská 66, 91105 Trenčín | 1 | 1 | 313 | 470 | 120 | -
100004697 | Trenčiansky | Trenčín | Súkromná stredná odborná škola | Zlatovská cesta 35, 91101 Trenčín | 1 | 1 | 236 | 400 | 100 | -
100004698 | Trenčiansky | Trenčín | Základná škola | Veľkomoravská 12, 91105 Trenčín | 1 | 1 | 873 | 740 | 190 | -
100004703 | Trenčiansky | Trenčín | Základná škola | Východná 9, 91108 Trenčín | 1 | 1 | 283 | 400 | 100 | -
100004709 | Trenčiansky | Trenčín | Základná škola s materskou školou | Veľká Hradná 299, 91324 Veľká Hradná | 1 | 1 | 43 | 150 | 40 | -
100004802 | Košický | Košice I | Súkromné gymnázium FUTURUM | Grešákova 1, 4001 Košice-Staré Mesto | 1 | 1 | 203 | 400 | 100 | -
100004920 | Nitriansky | Nitra | Základná škola s materskou školou | Alekšince 395, 95122 Alekšince | 1 | 1 | 198 | 280 | 70 | -
100004931 | Nitriansky | Komárno | Základná škola | Bajč 251, 94654 Bajč | 1 | 1 | 10 | 100 | 25 | -
100004948 | Nitriansky | Nové Zámky | Základná škola | Bešeňov 628, 94141 Bešeňov | 1 | 1 | 26 | 150 | 40 | -
100004951 | Nitriansky | Nové Zámky | Základná škola s vyučovacím jazykom maďarským - Alapiskola | Bešeňov 628, 94141 Bešeňov | 1 | 1 | 14 | 100 | 25 | -
100004956 | Nitriansky | Topoľčany | Základná škola | Bojná 76, 95601 Bojná | 1 | 1 | 276 | 400 | 100 | -
100004963 | Nitriansky | Nitra | Základná škola | Nitrianska 98, 95113 Branč | 1 | 1 | 183 | 280 | 70 | -
100004974 | Nitriansky | Nitra | Základná škola | Báb 225, 95134 Báb | 1 | 1 | 128 | 280 | 70 | -
100004978 | Nitriansky | Nové Zámky | Základná škola s materskou školou | kpt. Nálepku 43, 94101 Bánov | 1 | 1 | 217 | 400 | 100 | -
100004983 | Nitriansky | Komárno | Základná škola | Bátorove Kosihy 892, 94634 Bátorove Kosihy | 1 | 1 | 113 | 280 | 70 | -
100004984 | Nitriansky | Komárno | Základná škola Józsefa Kovátsa s vyučovacím jazykom maďarským - Kováts József Alapiskola | Hlavná 889, 94634 Bátorove Kosihy | 1 | 1 | 141 | 280 | 70 | -
100004992 | Nitriansky | Levice | Základná škola | Bátovce 368, 93503 Bátovce | 1 | 1 | 118 | 280 | 70 | -
100005005 | Nitriansky | Komárno | Základná škola Mihálya Katonu s vyučovacím jazykom maďarským - Katona Mihály Alapiskola | Hlavná 503, 94635 Búč | 1 | 1 | 122 | 280 | 70 | -
100005009 | Nitriansky | Nitra | Základná škola | Školská ulica 197 / 10, 95117 Cabaj-Čápor | 1 | 1 | 239 | 400 | 100 | -
100005013 | Nitriansky | Nitra | Základná škola Jána Domastu | Ulica Jána Domastu 1085 / 5, 95117 Cabaj-Čápor | 1 | 1 | 177 | 280 | 70 | -
100005019 | Nitriansky | Komárno | Základná škola Lajosa Tarczyho s vyučovacím jazykom maďarským - Tarczy Lajos Alapiskola | Školská 332, 94631 Chotín | 1 | 1 | 160 | 280 | 70 | -
100005030 | Nitriansky | Nové Zámky | Základná škola s materskou školou | Dedinka 142, 94150 Dedinka | 1 | 1 | 48 | 150 | 40 | -
100005033 | Nitriansky | Levice | Základná škola s materskou školou | Demandice 131, 93585 Demandice | 1 | 1 | 134 | 280 | 70 | -
100005039 | Nitriansky | Šaľa | Základná škola s vyučovacím jazykom maďarským - Alapiskola, Školská 485, Diakovce - Deáki | Školská 485, 92581 Diakovce | 1 | 1 | 86 | 230 | 60 | -
100005047 | Nitriansky | Nitra | Základná škola - Alapiskola | Dolné Obdokovce 183, 95102 Dolné Obdokovce | 1 | 1 | 35 | 150 | 40 | -
100005050 | Nitriansky | Nitra | Súkromná stredná odborná škola, s vyučovacím jazykom maďarským, Magán Szakközépiskola | Dolné Obdokovce 71, 95102 Dolné Obdokovce | 1 | 1 | 14 | 100 | 25 | -
100005053 | Nitriansky | Levice | Základná škola s vyučovacím jazykom maďarským - Alapiskola | Dolné Semerovce 154, 93585 Dolné Semerovce | 1 | 1 | 22 | 100 | 25 | -
100005058 | Nitriansky | Nové Zámky | Základná škola s materskou školou Juraja Holčeka | Juraja Holčeka 583 / 18, 94143 Dolný Ohaj | 1 | 1 | 117 | 280 | 70 | -
100005062 | Nitriansky | Levice | Základná škola | Hlavná 60, 93537 Dolný Pial | 1 | 1 | 216 | 400 | 100 | -
100005065 | Nitriansky | Nové Zámky | Základná škola s materskou školou | Dubník 93, 94135 Dubník | 1 | 1 | 163 | 280 | 70 | -
100005072 | Nitriansky | Komárno | Základná škola | Starohorská 8, 94656 Dulovce | 1 | 1 | 73 | 230 | 60 | -
100005078 | Nitriansky | Nové Zámky | Základná škola | Hlavné námestie 14, 94131 Dvory nad Žitavou | 1 | 1 | 309 | 470 | 120 | -
100005086 | Nitriansky | Nové Zámky | Základná škola Adolfa Majthényiho s vyučovacím jazykom maďarským - Majthényi Adolf Alapiskola | Hlavné námestie 13, 94131 Dvory nad Žitavou | 1 | 1 | 247 | 400 | 100 | -
100005089 | Nitriansky | Levice | Základná škola s vyučovacím jazykom maďarským - Alapiskola | Farná 151, 93566 Farná | 1 | 1 | 41 | 150 | 40 | -
100005090 | Nitriansky | Levice | Základná škola | Farná 151, 93566 Farná | 1 | 1 | 78 | 230 | 60 | -
100005095 | Nitriansky | Nové Zámky | Základná škola | J. Stampayho 928 / 76, 94342 Gbelce | 1 | 1 | 169 | 280 | 70 | -
100005100 | Nitriansky | Nové Zámky | Základná škola Jánosa Stampayho s vyučovacím jazykom maďarským - Stampay János Alapiskola | J. Stampayho 929 / 80, 94342 Gbelce | 1 | 1 | 141 | 280 | 70 | -
100005103 | Nitriansky | Nitra | Základná škola s materskou školou | Golianovo 60, 95108 Golianovo | 1 | 1 | 192 | 280 | 70 | -
100005112 | Nitriansky | Levice | Základná škola | Hontianska Vrbica 6, 93555 Hontianska Vrbica | 1 | 1 | 15 | 100 | 25 | -
100005116 | Nitriansky | Nitra | Základná škola | Farská ulica 20, 95145 Horné Lefantovce | 1 | 1 | 29 | 150 | 40 | -
100005121 | Nitriansky | Topoľčany | Základná škola s materskou školou | Horné Obdokovce 393, 95608 Horné Obdokovce | 1 | 1 | 148 | 280 | 70 | -
100005134 | Nitriansky | Šaľa | Základná škola s materskou školou | Školská 373, 95132 Horná Kráľová | 1 | 1 | 141 | 280 | 70 | -
100005142 | Nitriansky | Zlaté Moravce | Základná škola | Hostie 86, 95194 Hostie | 1 | 1 | 39 | 150 | 40 | -
100005169 | Nitriansky | Nové Zámky | Základná škola s materskou školou | Alej 429 / 6, 94144 Hul | 1 | 1 | 112 | 280 | 70 | -
100005174 | Nitriansky | Komárno | Stredná odborná škola techniky a mechanizácie - Műszaki és Gépesítési Szakközépiskola | 1. mája 1, 94701 Hurbanovo | 1 | 1 | 101 | 280 | 70 | -
100005180 | Nitriansky | Komárno | Špeciálna základná škola - Speciális Alapiskola | Cesta na vŕšku 1, 94632 Marcelová | 3 | 1 | 17 | 100 | 25 | -
100005180 | Nitriansky | Komárno | Špeciálna základná škola - Speciális Alapiskola | Komárňanská 42, 94701 Hurbanovo | 3 | 1 | 65 | 230 | 60 | -
100005180 | Nitriansky | Komárno | Špeciálna základná škola - Speciális Alapiskola | Novozámocká 2, 94701 Nesvady | 3 | 1 | 87 | 230 | 60 | -
100005181 | Nitriansky | Komárno | Stredná priemyselná škola stavebná - Építőipari Szakközépiskola | Konkolyho 8, 94701 Hurbanovo | 1 | 1 | 329 | 470 | 120 | -
100005185 | Nitriansky | Komárno | Základná škola | Nám. Konkolyho-Thege 2, 94701 Hurbanovo | 1 | 1 | 400 | 470 | 120 | -
100005188 | Nitriansky | Komárno | Špeciálna základná škola | Starohorská 8, 94656 Dulovce | 2 | 1 | 13 | 100 | 25 | -
100005188 | Nitriansky | Komárno | Špeciálna základná škola | Zelený Háj 157, 94701 Hurbanovo | 2 | 1 | 18 | 100 | 25 | -
100005191 | Nitriansky | Komárno | Základná škola s materskou školou Árpáda Fesztyho s vyučovacím jaz. maďarským - Feszty Árpád Alapiskola és Óvoda | Komárňanská 42, 94701 Hurbanovo | 2 | 1 | 57 | 230 | 60 | -
100005191 | Nitriansky | Komárno | Základná škola s materskou školou Árpáda Fesztyho s vyučovacím jaz. maďarským - Feszty Árpád Alapiskola és Óvoda | Športová 7, 94701 Hurbanovo | 2 | 1 | 242 | 400 | 100 | -
100005196 | Nitriansky | Šaľa | Základná škola s materskou školou | Hájske 67, 95133 Hájske | 1 | 1 | 108 | 280 | 70 | -
100005200 | Nitriansky | Komárno | Základná škola s materskou školou | Školská ulica 89 / 7, 94652 Imeľ | 1 | 1 | 133 | 280 | 70 | -
100005204 | Nitriansky | Levice | Základná škola s materskou školou s vyučovacím jazykom maďarským - Alapiskola és Óvoda | Ipeľský Sokolec 332, 93575 Ipeľský Sokolec | 1 | 1 | 61 | 230 | 60 | -
100005205 | Nitriansky | Levice | Základná škola | Ipeľský Sokolec 332, 93575 Ipeľský Sokolec | 1 | 1 | 41 | 150 | 40 | -
100005210 | Nitriansky | Nitra | Základná škola | Novozámocká 300, 95112 Ivanka pri Nitre | 1 | 1 | 217 | 400 | 100 | -
100005214 | Nitriansky | Komárno | Základná škola s materskou školou Károlya Dömeho s vyučovacím jazykom maďarským - Döme Károly Alapiskola és Óvoda | Ďatelinová ulica 296, 94639 Iža | 1 | 1 | 58 | 230 | 60 | -
100005220 | Nitriansky | Topoľčany | Základná škola s materskou školou | Školská 5, 95621 Jacovce | 1 | 1 | 245 | 400 | 100 | -
100005224 | Nitriansky | Nitra | Základná škola s materskou školou | Školská ulica 16, 95148 Jarok | 1 | 1 | 191 | 280 | 70 | -
100005229 | Nitriansky | Nové Zámky | Základná škola s materskou školou | Jasová 7, 94134 Jasová | 1 | 1 | 122 | 280 | 70 | -
100005232 | Nitriansky | Nové Zámky | Základná škola s materskou školou | Jatov 189, 94109 Jatov | 1 | 1 | 24 | 100 | 25 | -
100005237 | Nitriansky | Zlaté Moravce | Základná škola | Jedľové Kostoľany 75, 95196 Jedľové Kostoľany | 1 | 1 | 96 | 230 | 60 | -
100005241 | Nitriansky | Nitra | Základná škola - Alapiskola | Školská 330, 95173 Jelenec | 1 | 1 | 444 | 470 | 120 | -
100005244 | Nitriansky | Nitra | Základná škola | Jelšovce 261, 95143 Jelšovce | 1 | 1 | 18 | 100 | 25 | -
100005249 | Nitriansky | Levice | Základná škola s materskou školou | Jur nad Hronom 284, 93557 Jur nad Hronom | 1 | 1 | 93 | 230 | 60 | -
100005258 | Nitriansky | Levice | Základná škola | Školská 11, 93532 Kalná nad Hronom | 1 | 1 | 316 | 470 | 120 | -
100005266 | Nitriansky | Komárno | Základná škola s materskou školou Gyulu Lőrincza - Lőrincz Gyula Alapiskola és Óvoda | Hlavná 102, 94601 Kameničná | 1 | 1 | 40 | 150 | 40 | -
100005277 | Nitriansky | Nové Zámky | Základná škola Sándora Petőfiho s vyučovacím jazykom maďarským - Petőfi Sándor Alapiskola | Kamenín 494, 94357 Kamenín | 1 | 1 | 154 | 280 | 70 | -
100005280 | Nitriansky | Levice | Cirkevná základná škola s materskou školou s vyučovacím jazykom maďarským - Egyházi Alapiskola és Óvoda | Keť 218, 93564 Keť | 1 | 1 | 71 | 230 | 60 | -
100005284 | Nitriansky | Nitra | Základná škola | Klasov 20, 95153 Klasov | 1 | 1 | 150 | 280 | 70 | -
100005296 | Nitriansky | Nové Zámky | Základná škola s materskou školou | Kolta 245, 94133 Kolta | 1 | 1 | 76 | 230 | 60 | -
100005310 | Nitriansky | Komárno | Špeciálna základná škola - Speciális Alapiskola | Brigádnická 1, 94603 Dedina Mládeže | 3 | 1 | 15 | 100 | 25 | -
100005310 | Nitriansky | Komárno | Špeciálna základná škola - Speciális Alapiskola | Lesná 9, 94603 Kolárovo | 3 | 1 | 27 | 150 | 40 | -
100005310 | Nitriansky | Komárno | Špeciálna základná škola - Speciális Alapiskola | Rábska 14, 94603 Kolárovo | 3 | 1 | 27 | 150 | 40 | -
100005315 | Nitriansky | Komárno | Základná škola Jána Amosa Komenského | Rábska 14, 94603 Kolárovo | 1 | 1 | 327 | 470 | 120 | -
100005320 | Nitriansky | Komárno | Základná škola Františka Rákócziho II. s vyučovacím jazykom maďarským - II. Rákóczi Ferenc Alapiskola | V. Palkovicha 3, 94603 Kolárovo | 1 | 1 | 186 | 280 | 70 | -
100005322 | Nitriansky | Komárno | Základná škola Mateja Korvína s vyučovacím jazykom maďarským - Corvin Mátyás Alapiskola | Školská 6, 94603 Kolárovo | 1 | 1 | 325 | 470 | 120 | -
100005326 | Nitriansky | Nitra | Základná škola s materskou školou - Alapiskola és Óvoda | Hlavná 198, 95178 Kolíňany | 1 | 1 | 29 | 150 | 40 | -
100005330 | Nitriansky | Nové Zámky | Špeciálna základná škola | Nám. Andreja Cabana 36, 94106 Komjatice | 2 | 1 | 10 | 100 | 25 | -
100005330 | Nitriansky | Nové Zámky | Špeciálna základná škola | Námestie Andreja Cabana 1, 94106 Komjatice | 2 | 1 | 22 | 100 | 25 | -
100005333 | Nitriansky | Nové Zámky | Základná škola s materskou školou Ondreja Cabana | Námestie A. Cabana 36, 94106 Komjatice | 1 | 1 | 448 | 470 | 120 | -
100005340 | Nitriansky | Komárno | Stredná odborná škola technická - Műszaki Szakközépiskola | Bratislavská cesta 10, 94525 Komárno | 1 | 1 | 412 | 470 | 120 | -
100005343 | Nitriansky | Komárno | Stredná odborná škola obchodu a služieb - Kereskedelmi és Szolgáltatóipari Szakközépiskola | Budovateľská 32, 94501 Komárno | 1 | 1 | 336 | 470 | 120 | -
100005346 | Nitriansky | Komárno | Základná škola s vyučovacím jazykom maďarským - Alapiskola | Eötvösova ul. 39, 94501 Komárno | 1 | 1 | 631 | 570 | 140 | -
100005371 | Nitriansky | Komárno | Základná škola Jána Amosa Komenského | Komenského 3, 94501 Komárno | 1 | 1 | 477 | 470 | 120 | -
100005383 | Nitriansky | Komárno | Základná škola Móra Jókaiho s vyučovacím jazykom maďarským - Jókai Mór Alapiskola | Mieru 2, 94553 Komárno | 1 | 1 | 493 | 470 | 120 | -
100005393 | Nitriansky | Komárno | Stredná priemyselná škola strojnícka a elektrotechnická - Gépipari és Elektrotechnikai Szakközépiskola | Petőfiho 2, 94550 Komárno | 1 | 1 | 538 | 800 | 200 | áno
100005397 | Nitriansky | Komárno | Gymnázium Ľudovíta Jaroslava Šuleka | Pohraničná 10, 94552 Komárno | 1 | 1 | 358 | 470 | 120 | -
100005399 | Nitriansky | Komárno | Základná škola | Pohraničná 9, 94501 Komárno | 1 | 1 | 369 | 470 | 120 | -
100005402 | Nitriansky | Komárno | Základná škola s vyučovacím jazykom maďarským - Alapiskola | Ul. Práce 24, 94501 Komárno | 1 | 1 | 516 | 570 | 140 | -
100005405 | Nitriansky | Komárno | Základná škola | Rozmarínová 1, 94501 Komárno | 1 | 1 | 383 | 470 | 120 | -
100005419 | Nitriansky | Komárno | Gymnázium Hansa Selyeho s vyučovacím jazykom maďarským - Selye János Gimnázium | Biskupa Királya 5, 94501 Komárno | 1 | 1 | 570 | 570 | 140 | -
100005420 | Nitriansky | Komárno | Špeciálna základná škola s vyučovacím jazykom maďarským - Speciális Alapiskola | Košická 8, 94501 Komárno | 1 | 1 | 104 | 280 | 70 | -
100005427 | Nitriansky | Topoľčany | Základná škola | Kovarce 164, 95615 Kovarce | 1 | 1 | 183 | 280 | 70 | -
100005433 | Nitriansky | Levice | Základná škola s materskou školou | Kozárovce 927, 93522 Kozárovce | 1 | 1 | 240 | 400 | 100 | -
100005436 | Nitriansky | Komárno | Stredná odborná škola obchodu, služieb a rozvoja vidieka - Kereskedelmi, Szolgáltatóipari és Vidékfejlesztési Szakközépiskola | Dunajský rad 138, 94636 Kravany nad Dunajom | 1 | 1 | 212 | 400 | 100 | -
100005440 | Nitriansky | Komárno | Základná škola s materskou školou - Alapiskola és Óvoda | Kravany nad Dunajom 143, 94636 Kravany nad Dunajom | 1 | 1 | 10 | 100 | 25 | -
100005445 | Nitriansky | Topoľčany | Základná škola | Sovietskej armády 493 / 66, 95619 Krnča | 1 | 1 | 39 | 150 | 40 | -
100005447 | Nitriansky | Topoľčany | Základná škola s materskou školou | Cyrila a Metoda 446, 95631 Krušovce | 1 | 1 | 127 | 280 | 70 | -
100005453 | Nitriansky | Šaľa | Základná škola s vyučovacím jazykom maďarským - Alapiskola | Kráľová nad Váhom 72, 92591 Kráľová nad Váhom | 1 | 1 | 17 | 100 | 25 | -
100005454 | Nitriansky | Šaľa | Základná škola | Kráľová nad Váhom 72, 92591 Kráľová nad Váhom | 1 | 1 | 44 | 150 | 40 | -
100005472 | Nitriansky | Nitra | Súkromná základná škola Makovičky | Baničová 14, 94911 Nitra | 1 | 1 | 31 | 150 | 40 | -
100005475 | Nitriansky | Nitra | Základná škola | Lehota 144, 95136 Lehota | 1 | 1 | 180 | 280 | 70 | -
100005486 | Nitriansky | Levice | Stredná odborná škola pedagogická | Ul. F. Engelsa 3, 93429 Levice | 1 | 1 | 395 | 470 | 120 | -
100005489 | Nitriansky | Levice | Stredná priemyselná škola strojnícka a elektrotechnická | F. Hečku 25, 93447 Levice | 1 | 1 | 183 | 280 | 70 | -
100005498 | Nitriansky | Levice | Obchodná akadémia, Ul. Kálmána Kittenbergera 2 | Kálmána Kittenbergera 2, 93440 Levice | 1 | 1 | 233 | 400 | 100 | -
100005499 | Nitriansky | Levice | Základná škola Andreja Kmeťa | M. R. Štefánika 34, 93401 Levice | 1 | 1 | 595 | 570 | 140 | -
100005503 | Nitriansky | Levice | Gymnázium Andreja Vrábla | M.R.Štefánika 67, 93401 Levice | 2 | 1 | 566 | 570 | 140 | -
100005503 | Nitriansky | Levice | Gymnázium Andreja Vrábla | Mierová 5, 93401 Levice | 2 | 1 | 131 | 280 | 70 | -
100005506 | Nitriansky | Levice | Stredná odborná škola poľnohospodárstva a služieb na vidieku | Na lúkach 18, 93401 Levice | 1 | 1 | 216 | 400 | 100 | -
100005514 | Nitriansky | Levice | Stredná odborná škola techniky a služieb | Pod amfiteátrom 7, 93401 Levice | 1 | 1 | 268 | 400 | 100 | -
100005517 | Nitriansky | Levice | Základná škola | Pri Podlužianke 6, 93401 Levice | 1 | 1 | 613 | 570 | 140 | -
100005522 | Nitriansky | Levice | Základná škola | Saratovská 43, 93405 Levice | 1 | 1 | 276 | 400 | 100 | -
100005525 | Nitriansky | Levice | Základná škola | Saratovská 85, 93405 Levice | 1 | 1 | 642 | 570 | 140 | -
100005534 | Nitriansky | Levice | Stredná odborná škola služieb | Sv. Michala 36, 93480 Levice | 1 | 1 | 416 | 470 | 120 | -
100005535 | Nitriansky | Levice | Základná škola | Sv. Michala 42, 93401 Levice | 1 | 1 | 699 | 570 | 140 | -
100005544 | Nitriansky | Levice | Základná škola Gyulu Juhásza s vyučovacím jazykom maďarským - Juhász Gyula Alapiskola | Ul. J. Jesenského 41, 93401 Levice | 1 | 1 | 133 | 280 | 70 | -
100005549 | Nitriansky | Levice | Škola umeleckého priemyslu Ladislava Bielika | Vajanského 23, 93401 Levice | 1 | 1 | 170 | 280 | 70 | -
100005564 | Nitriansky | Levice | Základná škola | Školská 14, 93401 Levice | 1 | 1 | 312 | 470 | 120 | -
100005569 | Nitriansky | Nové Zámky | Základná škola | Lipová 183, 94102 Lipová | 1 | 1 | 83 | 230 | 60 | -
100005574 | Nitriansky | Levice | Základná škola | Hlavná 10, 93538 Lok | 1 | 1 | 39 | 150 | 40 | -
100005584 | Nitriansky | Topoľčany | Základná škola s materskou školou | Hviezdoslavova 415 / 40, 95611 Ludanice | 1 | 1 | 307 | 470 | 120 | -
100005588 | Nitriansky | Nitra | Základná škola s materskou školou | Hlavná 191, 95123 Lukáčovce | 1 | 1 | 20 | 100 | 25 | -
100005593 | Nitriansky | Nitra | Základná škola s materskou školou | Sasinkova 1, 95141 Lužianky | 1 | 1 | 133 | 280 | 70 | -
100005599 | Nitriansky | Zlaté Moravce | Základná škola sv. Dominika Sávia | Kopanická 286, 95193 Machulince | 1 | 1 | 18 | 100 | 25 | -
100005618 | Nitriansky | Komárno | Základná škola s vyučovacím jazykom maďarským - Alapiskola | Cesta na vŕšku 1, 94632 Marcelová | 1 | 1 | 298 | 400 | 100 | -
100005619 | Nitriansky | Komárno | Základná škola | Cesta na vŕšku 1, 94632 Marcelová | 1 | 1 | 137 | 280 | 70 | -
100005627 | Nitriansky | Zlaté Moravce | Základná škola | Martin nad Žitavou 110, 95301 Martin nad Žitavou | 1 | 1 | 31 | 150 | 40 | -
100005633 | Nitriansky | Komárno | Reformovaná cirkevná základná škola s vyučovacím jazykom maďarským | Martovce 145, 94701 Martovce | 1 | 1 | 22 | 100 | 25 | -
100005638 | Nitriansky | Nové Zámky | Základná škola s materskou školou | Školská 1, 94145 Maňa | 1 | 1 | 175 | 280 | 70 | -
100005641 | Nitriansky | Nové Zámky | Základná škola s materskou školou | Michal nad Žitavou 276, 94161 Michal nad Žitavou | 1 | 1 | 117 | 280 | 70 | -
100005645 | Nitriansky | Komárno | Základná škola Gergelya Édesa s vyučovacím jazykom maďarským - Édes Gergely Alapiskola | Hlavná 359, 94633 Modrany | 1 | 1 | 80 | 230 | 60 | -
100005650 | Nitriansky | Nitra | Odborné učilište internátne | Nám. padlých hrdinov 47, 94111 Palárikovo | 2 | 1 | 87 | 230 | 60 | -
100005650 | Nitriansky | Nitra | Odborné učilište internátne | Nám. sv.Ladislava 1791 / 14, 95115 Mojmírovce | 2 | 1 | 38 | 150 | 40 | -
100005654 | Nitriansky | Nitra | Základná škola | Školská 897 / 8, 95115 Mojmírovce | 1 | 1 | 535 | 570 | 140 | -
100005659 | Nitriansky | Nové Zámky | Základná škola Mojzesovo-Černík | Mojzesovo 505, 94104 Mojzesovo | 1 | 1 | 281 | 400 | 100 | -
100005662 | Nitriansky | Komárno | Základná škola s vyučovacím jazykom maďarským - Alapiskola | Moča 417, 94637 Moča | 1 | 1 | 93 | 230 | 60 | -
100005670 | Nitriansky | Šaľa | Základná škola | Školská 1699 / 23, 95131 Močenok | 1 | 1 | 433 | 470 | 120 | -
100005674 | Nitriansky | Nové Zámky | Základná škola Jánosa Endrődyho s vyučovacím jazykom maďarským - Endrődy János Alapiskola | Školská ulica 491 / 2, 94352 Mužla | 1 | 1 | 163 | 280 | 70 | -
100005687 | Nitriansky | Šaľa | Základná škola Ágostona Pongrácza s vyučovacím jazykom maďarským - Pongrácz Ágoston Alapiskola | Neded 964, 92585 Neded | 1 | 1 | 149 | 280 | 70 | -
100005688 | Nitriansky | Šaľa | Základná škola | Neded 964, 92585 Neded | 1 | 1 | 28 | 150 | 40 | -
100005698 | Nitriansky | Komárno | Základná škola | Komenského 21, 94651 Nesvady | 1 | 1 | 274 | 400 | 100 | -
100005704 | Nitriansky | Komárno | Základná škola s vyučovacím jazykom maďarským - Alapiskola | Komenského 21, 94651 Nesvady | 1 | 1 | 177 | 280 | 70 | -
100005714 | Nitriansky | Nitra | Základná škola kniežaťa Pribinu | Andreja Šulgana 1, 94901 Nitra | 1 | 1 | 605 | 570 | 140 | -
100005721 | Nitriansky | Nitra | Základná škola | Beethovenova 11, 94911 Nitra | 1 | 1 | 549 | 570 | 140 | -
100005728 | Nitriansky | Nitra | Základná škola | Benkova 34, 94901 Nitra | 1 | 1 | 1133 | 1000 | 250 | -
100005731 | Nitriansky | Nitra | Obchodná akadémia | Bolečkova 2, 95050 Nitra | 1 | 1 | 452 | 470 | 120 | -
100005734 | Nitriansky | Nitra | Základná škola | Cabajská 2, 94901 Nitra | 1 | 1 | 357 | 470 | 120 | -
100005737 | Nitriansky | Nitra | Stredná priemyselná škola stavebná | Cabajská 4, 95050 Nitra | 1 | 1 | 565 | 570 | 140 | -
100005738 | Nitriansky | Nitra | Stredná odborná škola potravinárska | Cabajská 6, 94901 Nitra | 2 | 1 | 339 | 470 | 120 | -
100005738 | Nitriansky | Nitra | Stredná odborná škola potravinárska | Vašinova 124 / 59, 94901 Nitra | 2 | 1 | 14 | 100 | 25 | -
100005742 | Nitriansky | Nitra | Stredná odborná škola techniky a služieb | Cintorínska 4, 95050 Nitra | 1 | 1 | 503 | 570 | 140 | -
100005744 | Nitriansky | Nitra | Základná škola s materskou školou svätého Gorazda | Dlhá 78, 94901 Nitra | 1 | 1 | 214 | 400 | 100 | -
100005749 | Nitriansky | Nitra | Základná škola kráľa Svätopluka | Dražovská 6, 94901 Nitra | 1 | 1 | 511 | 570 | 140 | -
100005753 | Nitriansky | Nitra | Stredná odborná škola veterinárna | Drážovská 8 / 14, 95012 Nitra | 1 | 1 | 573 | 570 | 140 | -
100005760 | Nitriansky | Nitra | Stredná zdravotnícka škola | Farská 23, 95050 Nitra | 1 | 1 | 556 | 570 | 140 | -
100005764 | Nitriansky | Nitra | Základná škola | Fatranská 14, 94901 Nitra | 2 | 1 | 796 | 800 | 200 | áno
100005764 | Nitriansky | Nitra | Základná škola | Hlavná 82, 94901 Nitra | 2 | 1 | 60 | 800 | 200 | áno
100005767 | Nitriansky | Nitra | Stredná priemyselná škola strojnícka a elektrotechnická | Fraňa Kráľa 20, 94901 Nitra | 1 | 1 | 440 | 470 | 120 | -
100005770 | Nitriansky | Nitra | Gymnázium | Golianova 68, 94901 Nitra | 1 | 1 | 896 | 740 | 190 | -
100005776 | Nitriansky | Nitra | Základná škola | Krčméryho 2, 94901 Nitra | 1 | 1 | 182 | 280 | 70 | -
100005778 | Nitriansky | Nitra | Súkromné konzervatórium | Cabajská 6, 94901 Nitra | 2 | 1 | 10 | 100 | 25 | -
100005778 | Nitriansky | Nitra | Súkromné konzervatórium | Krčméryho 2, 94901 Nitra | 2 | 1 | 207 | 400 | 100 | -
100005781 | Nitriansky | Nitra | Stredná odborná škola gastronómie a cestovného ruchu | Levická 40, 95003 Nitra | 1 | 1 | 369 | 800 | 200 | áno
100005783 | Nitriansky | Nitra | Súkromná stredná odborná škola ANIMUS | Akademická 4, 94901 Nitra | 1 | 1 | 142 | 280 | 70 | -
100005792 | Nitriansky | Nitra | Súkromná základná škola pre žiakov s narušenou komunikačnou schopnosťou | Na Hôrke 30, 94911 Nitra | 1 | 1 | 125 | 280 | 70 | -
100005799 | Nitriansky | Nitra | Základná škola s materskou školou | Novozámocká 129, 94905 Nitra | 1 | 1 | 206 | 400 | 100 | -
100005802 | Nitriansky | Nitra | Súkromná stredná odborná škola polytechnická DSA | Novozámocká 220, 94905 Nitra | 1 | 1 | 519 | 570 | 140 | -
100005803 | Nitriansky | Nitra | Stredná odborná škola stavebná | Nábrežie mládeže 1, 95028 Nitra | 1 | 1 | 306 | 470 | 120 | -
100005804 | Nitriansky | Nitra | Základná škola | Nábrežie mládeže 5, 94901 Nitra | 1 | 1 | 943 | 800 | 200 | áno
100005813 | Nitriansky | Nitra | Základná škola svätého Marka | Petzwalova 1, 94911 Nitra | 1 | 1 | 229 | 400 | 100 | -
100005825 | Nitriansky | Nitra | Gymnázium | Párovská 1, 95050 Nitra | 1 | 1 | 910 | 740 | 190 | -
100005840 | Nitriansky | Nitra | Základná škola | Topoľová 8, 94901 Nitra | 1 | 1 | 699 | 570 | 140 | -
100005843 | Nitriansky | Nitra | Základná škola | Tulipánová 1, 94901 Nitra | 1 | 1 | 570 | 570 | 140 | -
100005863 | Nitriansky | Nitra | Základná škola | Škultétyho 1, 94911 Nitra | 1 | 1 | 644 | 570 | 140 | -
100005868 | Nitriansky | Nitra | Súkromná škola umeleckého priemyslu | Samova 14, 94911 Nitra | 1 | 1 | 266 | 400 | 100 | -
100005880 | Nitriansky | Nitra | Základná škola | Ščasného 22, 94901 Nitra | 1 | 1 | 110 | 280 | 70 | -
100005883 | Nitriansky | Nitra | Liečebno - výchovné sanatórium | Pri kaštieli 1, 94901 Nitra | 1 | 2 | 24 | 100 | 25 | -
100005886 | Nitriansky | Topoľčany | Základná škola s materskou školou | Nitrianska Blatnica 3, 95605 Nitrianska Blatnica | 1 | 1 | 149 | 280 | 70 | -
100005889 | Nitriansky | Nitra | Základná škola | Jelenecká 72, 95101 Nitrianske Hrnčiarovce | 1 | 1 | 215 | 400 | 100 | -
100005893 | Nitriansky | Nitra | Základná škola s materskou školou | Nové Sady 176, 95124 Nové Sady | 1 | 1 | 263 | 400 | 100 | -
100005910 | Nitriansky | Nové Zámky | Základná škola | Devínska 12, 94063 Nové Zámky | 2 | 1 | 578 | 570 | 140 | -
100005910 | Nitriansky | Nové Zámky | Základná škola | Sládkovičova 16, 94063 Nové Zámky | 2 | 1 | 10 | 100 | 25 | -
100005917 | Nitriansky | Nové Zámky | Základná škola | G. Bethlena 41, 94001 Nové Zámky | 1 | 1 | 696 | 570 | 140 | -
100005920 | Nitriansky | Nové Zámky | Základná škola | Hradná 22, 94056 Nové Zámky | 1 | 1 | 771 | 740 | 190 | -
100005923 | Nitriansky | Nové Zámky | Stredná odborná škola dopravy a služieb | Jesenského 1, 94062 Nové Zámky | 1 | 1 | 508 | 570 | 140 | -
100005929 | Nitriansky | Nové Zámky | Gymnázium | M. R. Štefánika 16, 94061 Nové Zámky | 1 | 1 | 656 | 570 | 140 | -
100005931 | Nitriansky | Nové Zámky | Základná škola | Mostná 3, 94058 Nové Zámky | 1 | 1 | 695 | 570 | 140 | -
100005934 | Nitriansky | Nové Zámky | Stredná odborná škola stavebná - Építészeti Szakközépiskola | Nitrianska cesta 61, 94001 Nové Zámky | 1 | 1 | 405 | 470 | 120 | -
100005939 | Nitriansky | Nové Zámky | Základná škola | Nábrežná 95, 94057 Nové Zámky | 1 | 1 | 647 | 570 | 140 | -
100005948 | Nitriansky | Nové Zámky | Stredná zdravotnícka škola - Egészségügyi Középiskola | Pod kalváriou 1, 94001 Nové Zámky | 1 | 1 | 548 | 570 | 140 | -
100005956 | Nitriansky | Nové Zámky | Stredná odborná škola hotelových služieb a obchodu | Zdravotnícka 3, 94051 Nové Zámky | 1 | 1 | 521 | 800 | 200 | áno
100005961 | Nitriansky | Nové Zámky | Základná škola Gergelya Czuczora s vyučovacím jazykom maďarským - Czuczor Gergely Alapiskola | G. Czuczora 10, 94053 Nové Zámky | 1 | 1 | 452 | 470 | 120 | -
100005964 | Nitriansky | Nové Zámky | Gymnázium Petra Pázmáňa s vyučovacím jazykom maďarským - Pázmány Péter Gimnázium | Letomostie 3, 94061 Nové Zámky | 1 | 1 | 90 | 230 | 60 | -
100005967 | Nitriansky | Levice | Cirkevná základná škola sv. Pavla | Nová Dedina 97, 93525 Nová Dedina | 1 | 1 | 100 | 280 | 70 | -
100005972 | Nitriansky | Nitra | Odborné učilište internátne | Hviezdoslavova 68, 95151 Nová Ves nad Žitavou | 3 | 1 | 40 | 150 | 40 | -
100005972 | Nitriansky | Nitra | Odborné učilište internátne | Komárňanská 177, 94701 Hurbanovo | 3 | 1 | 30 | 150 | 40 | -
100005972 | Nitriansky | Nitra | Odborné učilište internátne | Ul. Ľ. Fullu 2805, 95503 Topoľčany | 3 | 1 | 104 | 280 | 70 | -
100005974 | Nitriansky | Nitra | Základná škola | Partizánska 362, 95151 Nová Ves nad Žitavou | 1 | 1 | 138 | 280 | 70 | -
100005978 | Nitriansky | Nové Zámky | Základná škola s vyučovacím jazykom maďarským - Alapiskola | Nová Vieska 31, 94341 Nová Vieska | 1 | 1 | 15 | 100 | 25 | -
100005985 | Nitriansky | Nové Zámky | Základná škola s vyučovacím jazykom maďarským - Alapiskola | Školská 39, 94360 Nána | 1 | 1 | 18 | 100 | 25 | -
100005992 | Nitriansky | Zlaté Moravce | Základná škola | Školská 289, 95195 Obyce | 1 | 1 | 101 | 280 | 70 | -
100005996 | Nitriansky | Komárno | Základná škola s materskou školou Jánosa Hetényiho s vyučovacím jaz. maďarským - Hetényi János Alapiskola és Óvoda | Nitrianska 378, 94613 Okoličná na Ostrove | 1 | 1 | 146 | 280 | 70 | -
100006003 | Nitriansky | Topoľčany | Základná škola | Oponice 114, 95614 Oponice | 1 | 1 | 48 | 150 | 40 | -
100006008 | Nitriansky | Nové Zámky | Základná škola s materskou školou Karola Strmeňa | Jána Amosa Komenského 8, 94111 Palárikovo | 1 | 1 | 354 | 470 | 120 | -
100006018 | Nitriansky | Levice | Základná škola | Plavé Vozokany 114, 93569 Plavé Vozokany | 1 | 1 | 93 | 230 | 60 | -
100006024 | Nitriansky | Levice | Základná škola | Plášťovce 634, 93582 Plášťovce | 1 | 1 | 110 | 280 | 70 | -
100006027 | Nitriansky | Levice | Cirkevná základná škola Pála Palásthyho s vyučovacím jazykom maďarským - Palásthy Pál Egyházi Alapiskola | Plášťovce 5, 93582 Plášťovce | 1 | 1 | 64 | 230 | 60 | -
100006032 | Nitriansky | Nitra | Základná škola | Sokolníky 8, 95146 Podhorany | 1 | 1 | 104 | 280 | 70 | -
100006036 | Nitriansky | Nové Zámky | Základná škola | Školská 460 / 2, 94148 Podhájska | 1 | 1 | 33 | 150 | 40 | -
100006045 | Nitriansky | Nitra | Základná škola | Pohranice 444, 95102 Pohranice | 1 | 1 | 29 | 150 | 40 | -
100006048 | Nitriansky | Levice | Základná škola | Hlavná 120, 93562 Pohronský Ruskov | 1 | 1 | 145 | 280 | 70 | -
100006059 | Nitriansky | Nitra | Liečebno - výchovné sanatórium | Mojmírovská 70, 95115 Poľný Kesov | 1 | 2 | 34 | 150 | 40 | -
100006064 | Nitriansky | Topoľčany | Základná škola s materskou školou | 1. mája 144, 95622 Prašice | 1 | 1 | 270 | 400 | 100 | -
100006069 | Nitriansky | Topoľčany | Základná škola s materskou školou | Preseľany 580, 95612 Preseľany | 1 | 1 | 271 | 400 | 100 | -
100006074 | Nitriansky | Komárno | Základná škola | Školská 26, 94655 Pribeta | 1 | 1 | 104 | 280 | 70 | -
100006076 | Nitriansky | Komárno | Základná škola s vyučovacím jazykom maďarským - Alapiskola | Školská 8, 94655 Pribeta | 1 | 1 | 117 | 280 | 70 | -
100006087 | Nitriansky | Levice | Základná škola | Štiavnická cesta 26, 93505 Pukanec | 1 | 1 | 122 | 280 | 70 | -
100006088 | Nitriansky | Nové Zámky | Základná škola | Radava 440, 94147 Radava | 1 | 1 | 24 | 100 | 25 | -
100006093 | Nitriansky | Topoľčany | Základná škola s materskou školou | Kpt. Nálepku 13, 95605 Radošina | 1 | 1 | 204 | 400 | 100 | -
100006099 | Nitriansky | Komárno | Základná škola s vyučovacím jazykom maďarským - Alapiskola | Radvaň nad Dunajom 248, 94638 Radvaň nad Dunajom | 1 | 1 | 26 | 150 | 40 | -
100006105 | Nitriansky | Nové Zámky | Základná škola s materskou školou | Rastislavice 186, 94108 Rastislavice | 1 | 1 | 20 | 100 | 25 | -
100006109 | Nitriansky | Nitra | Základná škola s materskou školou | Rišňovce 427, 95121 Rišňovce | 1 | 1 | 239 | 400 | 100 | -
100006114 | Nitriansky | Nitra | Základná škola s materskou školou | Rumanová 308, 95137 Rumanová | 1 | 1 | 34 | 150 | 40 | -
100006118 | Nitriansky | Levice | Základná škola s materskou školou | Školská 10, 93523 Rybník | 1 | 1 | 123 | 280 | 70 | -
100006127 | Nitriansky | Nové Zámky | Základná škola s materskou školou Lajosa Turczela s vyučovacím jazykom maďarským - Alapiskola és Óvoda | Salka 428, 94361 Salka | 1 | 1 | 163 | 280 | 70 | -
100006132 | Nitriansky | Levice | Základná škola | Levická 25, 93587 Santovka | 1 | 1 | 23 | 100 | 25 | -
100006140 | Nitriansky | Šaľa | Základná škola s materskou školou | Školská 1003, 92572 Selice | 1 | 1 | 161 | 280 | 70 | -
100006141 | Nitriansky | Šaľa | Základná škola s materskou školou Leandera Osztényiho s vyuč. jazykom maďarským - Osztényi Leander Alapiskola és Óvoda | Školská 1003, 92572 Selice | 1 | 1 | 109 | 280 | 70 | -
100006145 | Nitriansky | Nové Zámky | Základná škola | Semerovo 110, 94132 Semerovo | 1 | 1 | 127 | 280 | 70 | -
100006156 | Nitriansky | Zlaté Moravce | Základná škola | Školská 299 / 11, 95185 Skýcov | 1 | 1 | 100 | 280 | 70 | -
100006157 | Nitriansky | Levice | Základná škola s vyučovacím jazykom maďarským - Alapiskola | Slatina 24, 93584 Slatina | 1 | 1 | 13 | 100 | 25 | -
100006163 | Nitriansky | Komárno | Základná škola s vyučovacím jazykom maďarským - Alapiskola | Hlavná 27, 94617 Sokolce | 1 | 1 | 176 | 280 | 70 | -
100006169 | Nitriansky | Topoľčany | Základná škola s materskou školou | Hviezdoslavova 38, 95617 Solčany | 1 | 1 | 225 | 400 | 100 | -
100006174 | Nitriansky | Levice | Základná škola Štefana Senčíka | Tekovská 17, 93526 Starý Tekov | 1 | 1 | 221 | 400 | 100 | -
100006181 | Nitriansky | Nové Zámky | Základná škola s vyučovacím jazykom maďarským - Alapiskola | Blatná 876 / 3, 94137 Strekov | 1 | 1 | 138 | 280 | 70 | -
100006185 | Nitriansky | Nové Zámky | Základná škola | Školská 2, 94354 Svodín | 1 | 1 | 10 | 100 | 25 | -
100006187 | Nitriansky | Nové Zámky | Základná škola Lajosa Csongrádyho s vyučovacím jazykom maďarským - Csongrády Lajos Alapiskola | Školská 1, 94354 Svodín | 1 | 1 | 132 | 280 | 70 | -
100006190 | Nitriansky | Nitra | Základná škola s materskou školou | Svätoplukovo 37, 95116 Svätoplukovo | 1 | 1 | 69 | 230 | 60 | -
100006198 | Nitriansky | Komárno | Základná škola s materskou školou | Školská 22, 94657 Svätý Peter | 1 | 1 | 141 | 280 | 70 | -
100006199 | Nitriansky | Komárno | Základná škola s materskou školou Józsefa Kossányiho s vyuč. jazykom maďarským - Kossányi József Alapiskola és Óvoda | Školská 22, 94657 Svätý Peter | 1 | 1 | 138 | 280 | 70 | -
100006203 | Nitriansky | Zlaté Moravce | Základná škola | Sľažany 122, 95171 Sľažany | 1 | 1 | 227 | 400 | 100 | -
100006213 | Nitriansky | Levice | Základná škola s vyučovacím jazykom maďarským - Alapiskola | Komenského 37, 93541 Tekovské Lužany | 1 | 1 | 33 | 150 | 40 | -
100006214 | Nitriansky | Levice | Základná škola | Komenského 37, 93541 Tekovské Lužany | 1 | 1 | 248 | 400 | 100 | -
100006219 | Nitriansky | Zlaté Moravce | Základná škola s materskou školou | Školská 416, 96654 Tekovské Nemce | 1 | 1 | 133 | 280 | 70 | -
100006226 | Nitriansky | Topoľčany | Základná škola | Tesáre 129, 95621 Tesáre | 1 | 1 | 18 | 100 | 25 | -
100006230 | Nitriansky | Zlaté Moravce | Základná škola Štefana Moysesa | Školská 608, 95176 Tesárske Mlyňany | 1 | 1 | 249 | 400 | 100 | -
100006236 | Nitriansky | Šaľa | Základná škola | Školská 974, 92582 Tešedíkovo | 1 | 1 | 174 | 280 | 70 | -
100006237 | Nitriansky | Šaľa | Základná škola s vyučovacím jazykom maďarským - Alapiskola | Školská 974, 92582 Tešedíkovo | 1 | 1 | 132 | 280 | 70 | -
100006241 | Nitriansky | Levice | Stredná odborná škola technická | Kozmálovská cesta 9, 93528 Tlmače | 1 | 1 | 320 | 470 | 120 | -
100006248 | Nitriansky | Levice | Základná škola | Školská 9, 93521 Tlmače | 1 | 1 | 267 | 400 | 100 | -
100006252 | Nitriansky | Topoľčany | Stredná zdravotnícka škola sv. Vincenta de Paul | 17. novembra 1056, 95501 Topoľčany | 1 | 1 | 315 | 470 | 120 | -
100006254 | Nitriansky | Topoľčany | Gymnázium | 17. novembra 1180 / 16, 95501 Topoľčany | 1 | 1 | 610 | 570 | 140 | -
100006256 | Nitriansky | Topoľčany | Súkromné konzervatórium Dezidera Kardoša | Gagarinova 2490 / 13, 95501 Topoľčany | 1 | 1 | 261 | 400 | 100 | -
100006257 | Nitriansky | Topoľčany | Súkromná škola umeleckého priemyslu | Gagarinova 2490 / 13, 95501 Topoľčany | 1 | 1 | 127 | 280 | 70 | -
100006262 | Nitriansky | Topoľčany | Základná škola s materskou školou | Gogoľova 2143 / 7, 95501 Topoľčany | 1 | 1 | 289 | 400 | 100 | -
100006267 | Nitriansky | Topoľčany | Obchodná akadémia | Inovecká 2041, 95594 Topoľčany | 1 | 1 | 322 | 470 | 120 | -
100006269 | Nitriansky | Topoľčany | Základná škola | J. Hollého 696 / 3, 95501 Topoľčany | 1 | 1 | 609 | 570 | 140 | -
100006278 | Nitriansky | Topoľčany | Stredná odborná škola potravinárska | Krušovská 2091, 95501 Topoľčany | 1 | 1 | 166 | 280 | 70 | -
100006281 | Nitriansky | Topoľčany | Základná škola svätého Ladislava | Lipová 3868 / 10, 95501 Topoľčany | 1 | 1 | 329 | 470 | 120 | -
100006299 | Nitriansky | Topoľčany | Stredná odborná škola drevárska | Pílska 7, 95501 Topoľčany | 1 | 1 | 257 | 400 | 100 | -
100006303 | Nitriansky | Topoľčany | Stredná odborná škola obchodu a služieb | T. Vansovej 2, 95501 Topoľčany | 1 | 1 | 300 | 470 | 120 | -
100006304 | Nitriansky | Topoľčany | Stredná odborná škola techniky a služieb | Tovarnícka 1609, 95582 Topoľčany | 1 | 1 | 425 | 470 | 120 | -
100006306 | Nitriansky | Topoľčany | Stredná odborná škola agrotechnická | Tovarnícka 1632, 95501 Topoľčany | 1 | 1 | 320 | 470 | 120 | -
100006314 | Nitriansky | Topoľčany | Súkromná stredná odborná škola pedagogická | Gagarinova 2490 / 13, 95501 Topoľčany | 1 | 1 | 288 | 400 | 100 | -
100006316 | Nitriansky | Topoľčany | Základná škola | Tribečská 1653 / 22, 95501 Topoľčany | 1 | 1 | 726 | 740 | 190 | -
100006326 | Nitriansky | Topoľčany | Základná škola svätého Don Bosca | Ľ. Fullu 2805 / 6, 95503 Topoľčany | 1 | 1 | 355 | 470 | 120 | -
100006330 | Nitriansky | Topoľčany | Základná škola | Škultétyho 2326 / 11, 95501 Topoľčany | 1 | 1 | 710 | 740 | 190 | -
100006339 | Nitriansky | Zlaté Moravce | Základná škola | Litoměřická 32, 95193 Topoľčianky | 1 | 1 | 424 | 470 | 120 | -
100006348 | Nitriansky | Šaľa | Základná škola s materskou školou | Trnovec nad Váhom 302, 92571 Trnovec nad Váhom | 1 | 1 | 200 | 400 | 100 | -
100006356 | Nitriansky | Nové Zámky | Základná škola s materskou školou | Cintorínska 70 / 1, 94146 Trávnica | 1 | 1 | 99 | 230 | 60 | -
100006365 | Nitriansky | Nové Zámky | Základná škola Jána Amosa Komenského | Nová cesta 9, 94110 Tvrdošovce | 1 | 1 | 331 | 470 | 120 | -
100006366 | Nitriansky | Nové Zámky | Základná škola Károlya Szemerényiho s vyučovacím jazykom maďarským - Szemerényi Károly Magyar Tan. Nyelvű Alapiskola | Nová cesta 9, 94110 Tvrdošovce | 1 | 1 | 154 | 280 | 70 | -
100006374 | Nitriansky | Komárno | Základná škola s vyučovacím jazykom maďarským - Alapiskola | Školská 31, 94615 Tôň | 1 | 1 | 14 | 100 | 25 | -
100006377 | Nitriansky | Topoľčany | Základná škola s materskou školou | Urmince 298, 95602 Urmince | 1 | 1 | 200 | 400 | 100 | -
100006382 | Nitriansky | Zlaté Moravce | Základná škola | Velčice 86, 95171 Velčice | 1 | 1 | 22 | 100 | 25 | -
100006390 | Nitriansky | Komárno | Základná škola s vyučovacím jazykom maďarským - Alapiskola | Hlavná 92, 94621 Veľké Kosihy | 1 | 1 | 10 | 100 | 25 | -
100006398 | Nitriansky | Nové Zámky | Základná škola s materskou školou | Veľké Lovce 59, 94142 Veľké Lovce | 1 | 1 | 143 | 280 | 70 | -
100006402 | Nitriansky | Levice | Základná škola s materskou školou - Alapiskola és Óvoda | Veľké Ludince 390, 93565 Veľké Ludince | 1 | 1 | 98 | 230 | 60 | -
100006408 | Nitriansky | Topoľčany | Základná škola s materskou školou | Školská 528, 95607 Veľké Ripňany | 1 | 1 | 264 | 400 | 100 | -
100006418 | Nitriansky | Nitra | Základná škola | Školská 851 / 4, 95135 Veľké Zálužie | 1 | 1 | 434 | 470 | 120 | -
100006425 | Nitriansky | Nitra | Základná škola - Alapiskola | Hlavná 638 / 2, 95105 Veľký Cetín | 1 | 1 | 76 | 230 | 60 | -
100006428 | Nitriansky | Nové Zámky | Základná škola s materskou školou - Alapiskola és Óvoda | Školská 7, 94107 Veľký Kýr | 1 | 1 | 247 | 400 | 100 | -
100006433 | Nitriansky | Nitra | Základná škola | Veľký Lapáš 499, 95104 Veľký Lapáš | 1 | 1 | 260 | 400 | 100 | -
100006437 | Nitriansky | Levice | Základná škola | Mochovská 4, 93534 Veľký Ďur | 1 | 1 | 102 | 280 | 70 | -
100006443 | Nitriansky | Nitra | Základná škola | Školská 1, 95106 Vinodol | 1 | 1 | 171 | 280 | 70 | -
100006451 | Nitriansky | Šaľa | Základná škola s materskou školou | Vlčany 1547, 92584 Vlčany | 1 | 1 | 277 | 400 | 100 | -
100006457 | Nitriansky | Zlaté Moravce | Základná škola | Školská 1, 95187 Volkovce | 1 | 1 | 97 | 230 | 60 | -
100006468 | Nitriansky | Nitra | Základná škola svätého Vojtecha | Levická 903, 95201 Vráble | 1 | 1 | 127 | 280 | 70 | -
100006469 | Nitriansky | Nitra | Základná škola | Levická 903, 95201 Vráble | 1 | 1 | 434 | 470 | 120 | -
100006476 | Nitriansky | Nitra | Reedukačné centrum | Nám. kpt. Nálepku 612, 95201 Vráble | 2 | 1 | 13 | 100 | 25 | -
100006476 | Nitriansky | Nitra | Reedukačné centrum | Nám. kpt. Nálepku 613, 95201 Vráble | 2 | 2 | 20 | 100 | 25 | -
100006479 | Nitriansky | Nitra | Základná škola s materskou školou | Sídlisko Lúky 1226, 95201 Vráble | 1 | 1 | 518 | 570 | 140 | -
100006484 | Nitriansky | Nitra | Stredná odborná škola technická | Ul. 1. mája 500, 95201 Vráble | 1 | 1 | 311 | 470 | 120 | -
100006486 | Nitriansky | Nitra | Gymnázium | Školská 26, 95280 Vráble | 1 | 1 | 120 | 280 | 70 | -
100006491 | Nitriansky | Levice | Základná škola - Alapiskola | Vyškovce nad Ipľom 34, 93577 Vyškovce nad Ipľom | 1 | 1 | 25 | 150 | 40 | -
100006493 | Nitriansky | Nitra | Základná škola | Školská 185 / 1, 95144 Výčapy-Opatovce | 1 | 1 | 321 | 470 | 120 | -
100006500 | Nitriansky | Nitra | Základná škola | Zbehy 661, 95142 Zbehy | 1 | 1 | 162 | 280 | 70 | -
100006504 | Nitriansky | Levice | Základná škola | Zbrojníky 177, 93555 Zbrojníky | 1 | 1 | 95 | 230 | 60 | -
100006512 | Nitriansky | Komárno | Základná škola Ferenca Móru s vyučovacím jazykom maďarským - Móra Ferenc Alapiskola | Školská 757 / 10, 94614 Zemianska Olča | 1 | 1 | 142 | 280 | 70 | -
100006513 | Nitriansky | Komárno | Základná škola | Školská 757 / 10, 94614 Zemianska Olča | 1 | 1 | 131 | 280 | 70 | -
100006515 | Nitriansky | Nové Zámky | Základná škola | Školská 846, 94122 Zemné | 1 | 1 | 82 | 230 | 60 | -
100006519 | Nitriansky | Nové Zámky | Základná škola Ányosa Jedlika s vyučovacím jazykom maďarským - Jedlik Ányos Alapiskola | Školská 845, 94122 Zemné | 1 | 1 | 96 | 230 | 60 | -
100006523 | Nitriansky | Komárno | Základná škola s materskou školou Móra Kóczána s vyučovacím jazykom maďarským - Kóczán Mór Alapiskola és Óvoda | Komenského 555, 94612 Zlatná na Ostrove | 1 | 1 | 166 | 280 | 70 | -
100006526 | Nitriansky | Zlaté Moravce | Obchodná akadémia | Bernolákova 26, 95320 Zlaté Moravce | 1 | 1 | 191 | 280 | 70 | -
100006539 | Nitriansky | Zlaté Moravce | Základná škola | Mojmírova 2, 95301 Zlaté Moravce | 1 | 1 | 424 | 470 | 120 | -
100006542 | Nitriansky | Zlaté Moravce | Základná škola | Pribinova 1, 95301 Zlaté Moravce | 1 | 1 | 449 | 470 | 120 | -
100006547 | Nitriansky | Zlaté Moravce | Reedukačné centrum | Prílepská 6, 95301 Zlaté Moravce | 1 | 3 | 51 | 150 | 40 | -
100006549 | Nitriansky | Zlaté Moravce | Základná škola | Robotnícka 25, 95301 Zlaté Moravce | 1 | 1 | 305 | 470 | 120 | -
100006555 | Nitriansky | Zlaté Moravce | Gymnázium Janka Kráľa | Slov.národ.povstania 3, 95342 Zlaté Moravce | 1 | 1 | 225 | 400 | 100 | -
100006557 | Nitriansky | Zlaté Moravce | Stredná odborná škola obchodu a služieb | Slov.národ.povstania 5, 95301 Zlaté Moravce | 1 | 1 | 291 | 400 | 100 | -
100006559 | Nitriansky | Zlaté Moravce | Stredná odborná škola technická | Ul. 1. mája 22, 95301 Zlaté Moravce | 1 | 1 | 257 | 400 | 100 | -
100006562 | Nitriansky | Zlaté Moravce | Základná škola svätého Don Bosca | Ul. 1. mája 24, 95301 Zlaté Moravce | 1 | 1 | 183 | 280 | 70 | -
100006566 | Nitriansky | Zlaté Moravce | Stredná odborná škola polytechnická | Ul. SNP 2, 95330 Zlaté Moravce | 1 | 1 | 442 | 470 | 120 | -
100006584 | Nitriansky | Levice | Základná škola | Mierová 67, 93701 Želiezovce | 1 | 1 | 567 | 570 | 140 | -
100006595 | Nitriansky | Levice | Špeciálna základná škola - Speciális Alapiskola | Úzka 4, 93701 Želiezovce | 1 | 1 | 46 | 150 | 40 | -
100006598 | Nitriansky | Levice | Základná škola s vyučovacím jazykom maďarským - Alapiskola | Komenského 1, 93701 Želiezovce | 1 | 1 | 277 | 400 | 100 | -
100006602 | Nitriansky | Levice | Gymnázium Jána Amosa Komenského - Comenius Gimnázium | Štúrova 16, 93701 Želiezovce | 1 | 1 | 107 | 280 | 70 | -
100006604 | Nitriansky | Levice | Základná škola s materskou školou | Osloboditeľov 30, 93502 Žemberovce | 1 | 1 | 123 | 280 | 70 | -
100006610 | Nitriansky | Šaľa | Základná škola s vyučovacím jazykom maďarským - Alapiskola | Žihárec 2, 92583 Žihárec | 1 | 1 | 118 | 280 | 70 | -
100006611 | Nitriansky | Šaľa | Základná škola | Žihárec 2, 92583 Žihárec | 1 | 1 | 14 | 100 | 25 | -
100006622 | Nitriansky | Zlaté Moravce | Základná škola Jána Vojtecha Šimka | Šimkova 40, 95197 Žitavany | 1 | 1 | 179 | 280 | 70 | -
100006632 | Nitriansky | Levice | Základná škola s materskou školou | Čaka 364, 93568 Čaka | 1 | 1 | 85 | 230 | 60 | -
100006636 | Nitriansky | Nitra | Základná škola s materskou školou | Nová 201, 95143 Čakajovce | 1 | 1 | 176 | 280 | 70 | -
100006646 | Nitriansky | Zlaté Moravce | Základná škola | Hlavná 156 / 18, 95301 Čaradice | 1 | 1 | 27 | 150 | 40 | -
100006650 | Nitriansky | Levice | Základná škola Gábora Barossa s vyučovacím jazykom maďarským - Baross Gábor Alapiskola | Školská 4, 93563 Čata | 1 | 1 | 109 | 280 | 70 | -
100006654 | Nitriansky | Nitra | Základná škola - Alapiskola | Nitrianska 1 / 82, 95107 Čechynce | 1 | 1 | 22 | 100 | 25 | -
100006661 | Nitriansky | Zlaté Moravce | Základná škola s materskou školou | Červený Hrádok 235, 95182 Červený Hrádok | 1 | 1 | 159 | 280 | 70 | -
100006665 | Nitriansky | Nitra | Základná škola s materskou školou | Čeľadice 87, 95103 Čeľadice | 1 | 1 | 170 | 280 | 70 | -
100006669 | Nitriansky | Topoľčany | Základná škola s materskou školou | Čeľadince 125, 95616 Čeľadince | 1 | 1 | 37 | 150 | 40 | -
100006674 | Nitriansky | Zlaté Moravce | Základná škola | Školská 2, 95305 Čierne Kľačany | 1 | 1 | 25 | 150 | 40 | -
100006677 | Nitriansky | Nitra | Základná škola | Čifáre 137, 95161 Čifáre | 1 | 1 | 29 | 150 | 40 | -
100006681 | Nitriansky | Komárno | Základná škola s materskou školou Sámuela Gáspára s vyučovacím jaz. maďarským - Gáspár Sámuel Alapiskola és Óvoda | Hlavná 286 / 2, 94619 Číčov | 1 | 1 | 125 | 280 | 70 | -
100006684 | Nitriansky | Levice | Základná škola Ladislava Balleka | E. B. Lukáča 6, 93601 Šahy | 1 | 1 | 271 | 400 | 100 | -
100006699 | Nitriansky | Levice | Gymnázium | Mládežnícka 22, 93601 Šahy | 1 | 1 | 77 | 230 | 60 | -
100006701 | Nitriansky | Levice | Základná škola Janka Kráľa | Mládežnícka 24, 93601 Šahy | 1 | 1 | 321 | 470 | 120 | -
100006709 | Nitriansky | Levice | Stredná odborná škola techniky a služieb - Műszaki és Szolgáltatóipari Szakközépiskola | Slov.národ.povstania 41, 93601 Šahy | 1 | 1 | 175 | 280 | 70 | -
100006714 | Nitriansky | Levice | Gymnázium Juraja Szondyho s vyučovacím jazykom maďarským - Szondy György Gimnázium | Mládežnícka 22, 93601 Šahy | 1 | 1 | 85 | 230 | 60 | -
100006715 | Nitriansky | Levice | Základná škola Lajosa Pongrácza s vyučovacím jazykom maďarským - Pongrácz Lajos Alapiskola | Mládežnícka 24, 93601 Šahy | 1 | 1 | 254 | 400 | 100 | -
100006721 | Nitriansky | Topoľčany | Základná škola s materskou školou | Šalgovce 112, 95606 Šalgovce | 1 | 1 | 119 | 280 | 70 | -
100006726 | Nitriansky | Levice | Základná škola s vyučovacím jazykom maďarským - Alapiskola | Šalov 58, 93571 Šalov | 1 | 1 | 10 | 100 | 25 | -
100006732 | Nitriansky | Levice | Základná škola s materskou školou - Alapiskola és Óvoda | Šarovce 426, 93552 Šarovce | 1 | 1 | 135 | 280 | 70 | -
100006737 | Nitriansky | Šaľa | Základná škola s materskou školou | Bernolákova 1, 92705 Šaľa | 1 | 1 | 169 | 280 | 70 | -
100006745 | Nitriansky | Šaľa | Základná škola Jána Hollého | Hollého 1950 / 48, 92705 Šaľa | 1 | 1 | 420 | 470 | 120 | -
100006751 | Nitriansky | Šaľa | Základná škola s materskou školou Jozefa Murgaša | Horná 22, 92701 Šaľa | 1 | 1 | 663 | 800 | 200 | áno
100006758 | Nitriansky | Šaľa | Základná škola Jozefa Cígera Hronského | Krátka 2, 92701 Šaľa | 1 | 1 | 553 | 570 | 140 | -
100006773 | Nitriansky | Šaľa | Základná škola s materskou školou Petra Pázmánya s vyučovacím jazykom maďarským - Pázmány Péter Alapiskola és Óvoda | P. Pázmaňa 48, 92701 Šaľa | 1 | 1 | 192 | 280 | 70 | -
100006777 | Nitriansky | Šaľa | Základná škola Ľudovíta Štúra | Pionierska 4, 92701 Šaľa | 1 | 1 | 473 | 470 | 120 | -
100006780 | Nitriansky | Šaľa | Gymnázium Juraja Fándlyho | Školská 371 / 3, 92701 Šaľa | 1 | 1 | 195 | 280 | 70 | -
100006782 | Nitriansky | Šaľa | Stredná odborná škola chovu koní a služieb - Lótenyésztési és Szolgáltatóipari Szakközépiskola | Štúrova 74, 92701 Šaľa | 1 | 1 | 212 | 400 | 100 | -
100006792 | Nitriansky | Nové Zámky | Základná škola | Adyho 6, 94301 Štúrovo | 1 | 1 | 565 | 570 | 140 | -
100006794 | Nitriansky | Nové Zámky | Gymnázium - Gimnázium | Adyho 7, 94301 Štúrovo | 1 | 1 | 133 | 280 | 70 | -
100006796 | Nitriansky | Nové Zámky | Základná škola Endre Adyho s vyučovacím jazykom maďarským - Ady Endre Alapiskola | Adyho 9, 94301 Štúrovo | 1 | 1 | 738 | 740 | 190 | -
100006810 | Nitriansky | Nové Zámky | Špeciálna základná škola - Speciális Alapiskola | Lipová 6, 94301 Štúrovo | 1 | 1 | 92 | 230 | 60 | -
100006816 | Nitriansky | Nové Zámky | Stredná odborná škola techniky, služieb a obchodu - Műszaki, Szolgáltatások és Kereskedelmi Szakközépiskola | Svätého Štefana 81, 94303 Štúrovo | 1 | 1 | 150 | 280 | 70 | -
100006819 | Nitriansky | Nové Zámky | Základná škola | Bernolákova 35, 94201 Šurany | 1 | 1 | 215 | 400 | 100 | -
100006822 | Nitriansky | Nové Zámky | Gymnázium | Bernolákova 37, 94201 Šurany | 1 | 1 | 259 | 400 | 100 | -
100006829 | Nitriansky | Nové Zámky | Stredná odborná škola technická | Nitrianska 61, 94201 Šurany | 1 | 1 | 227 | 400 | 100 | -
100006831 | Nitriansky | Nové Zámky | Stredná odborná škola gastronómie a služieb | Hviezdoslavova 55, 94201 Šurany | 1 | 1 | 243 | 400 | 100 | -
100006835 | Nitriansky | Nové Zámky | Cirkevná základná škola Žofie Bosniakovej | Nám. hrdinov 6, 94201 Šurany | 1 | 1 | 180 | 280 | 70 | -
100006837 | Nitriansky | Nové Zámky | Obchodná akadémia | Nám. hrdinov 7, 94201 Šurany | 1 | 1 | 244 | 400 | 100 | -
100006838 | Nitriansky | Nové Zámky | Základná škola | SNP 5, 94201 Šurany | 1 | 1 | 458 | 470 | 120 | -
100006846 | Nitriansky | Nové Zámky | Základná škola s materskou školou | Hlavná 199, 94103 Úľany nad Žitavou | 1 | 1 | 122 | 280 | 70 | -
100006906 | Prešovský | Prešov | Súkromné konzervatórium Prešov | M. Benku 7, 8001 Prešov | 1 | 1 | 183 | 280 | 70 | -
100006975 | Nitriansky | Nové Zámky | Špeciálna základná škola | Jesenského 13, 94201 Šurany | 1 | 1 | 44 | 150 | 40 | -
100006983 | Nitriansky | Nitra | Súkromná základná škola UNITED NATIONS ELEMENTARY SCHOOL | Javorová 644 / 12, 94901 Nitra | 1 | 1 | 116 | 280 | 70 | -
100006988 | Trenčiansky | Prievidza | Súkromná obchodná akadémia | Bakalárska 2, 97101 Prievidza | 1 | 1 | 13 | 100 | 25 | -
100006993 | Žilinský | Bytča | Základná škola | Eliáša Lániho 261 / 7, 1401 Bytča | 1 | 1 | 558 | 570 | 140 | -
100007021 | Žilinský | Bytča | Súkromná stredná odborná škola | Sidónie Sakalovej 182, 1438 Bytča | 1 | 1 | 311 | 470 | 120 | -
100007023 | Žilinský | Bytča | Gymnázium | Štefánikova 219 / 4, 1401 Bytča | 1 | 1 | 286 | 400 | 100 | -
100007026 | Žilinský | Bytča | Základná škola | Ulica mieru č. 1235, 1401 Bytča | 1 | 1 | 817 | 740 | 190 | -
100007035 | Žilinský | Bytča | Základná škola s materskou školou | Hvozdnica 66, 1356 Hvozdnica | 1 | 1 | 49 | 150 | 40 | -
100007044 | Žilinský | Bytča | Základná škola s materskou školou | Kolárovice 62, 1354 Kolárovice | 1 | 1 | 191 | 280 | 70 | -
100007050 | Žilinský | Bytča | Základná škola s materskou školou | Kotešová 378, 1361 Kotešová | 1 | 1 | 197 | 280 | 70 | -
100007063 | Žilinský | Bytča | Základná škola s materskou školou | Ústredie 72, 1353 Petrovice | 1 | 1 | 37 | 150 | 40 | -
100007067 | Žilinský | Bytča | Základná škola Jozefa Ignáca Bajzu | Predmier 2, 1351 Predmier | 1 | 1 | 215 | 400 | 100 | -
100007071 | Žilinský | Bytča | Základná škola s materskou školou | Súľov-Hradná 64, 1352 Súľov-Hradná | 1 | 1 | 137 | 280 | 70 | -
100007078 | Žilinský | Bytča | Základná škola s materskou školou | Štiavnik 177, 1355 Štiavnik | 1 | 1 | 435 | 470 | 120 | -
100007091 | Žilinský | Bytča | Základná škola s materskou školou Slovenského učeného tovarišstva | Veľké Rovné 302, 1362 Veľké Rovné | 1 | 1 | 298 | 400 | 100 | -
100007094 | Žilinský | Čadca | Gymnázium Jozefa Miloslava Hurbana | 17. novembra 1296, 2201 Čadca | 1 | 1 | 811 | 800 | 200 | áno
100007097 | Žilinský | Čadca | Obchodná akadémia Dušana Metoda Janotu | 17. novembra 2701, 2201 Čadca | 1 | 1 | 322 | 470 | 120 | -
100007103 | Žilinský | Čadca | Základná škola s materskou školou | Horelica 429, 2201 Čadca | 1 | 1 | 144 | 280 | 70 | -
100007107 | Žilinský | Čadca | Stredná odborná škola pedagogická sv. Márie Goretti | Horná 137, 2201 Čadca | 1 | 1 | 360 | 470 | 120 | -
100007109 | Žilinský | Čadca | Stredná zdravotnícka škola sv. Františka z Assisi | Horná 137, 2201 Čadca | 1 | 1 | 330 | 470 | 120 | -
100007119 | Žilinský | Čadca | Základná škola | M. R. Štefánika 2007, 2201 Čadca | 1 | 1 | 434 | 470 | 120 | -
100007125 | Žilinský | Čadca | Základná škola | Milošová u Prívary 477, 2201 Čadca | 1 | 1 | 62 | 230 | 60 | -
100007127 | Žilinský | Čadca | Stredná odborná škola technická | Okružná 693, 2201 Čadca | 1 | 1 | 479 | 470 | 120 | -
100007135 | Žilinský | Čadca | Základná škola s materskou školou | Podzávoz 2739, 2201 Čadca | 1 | 1 | 372 | 470 | 120 | -
100007139 | Žilinský | Čadca | Základná škola | Rázusova 2260, 2201 Čadca | 1 | 1 | 542 | 570 | 140 | -
100007145 | Žilinský | Čadca | Stredná odborná škola obchodu a služieb | Ul. 17. novembra 2579, 2201 Čadca | 1 | 1 | 440 | 470 | 120 | -
100007149 | Žilinský | Čadca | Základná škola Jána Amosa Komenského | Ulica Komenského 752, 2204 Čadca | 1 | 1 | 548 | 570 | 140 | -
100007153 | Žilinský | Čadca | Základná škola | Ústredie 183, 2313 Čierne | 1 | 1 | 235 | 400 | 100 | -
100007161 | Žilinský | Čadca | Základná škola s materskou školou | Vyšný Koniec 969, 2313 Čierne | 1 | 1 | 250 | 400 | 100 | -
100007163 | Žilinský | Čadca | Základná škola s materskou školou | Dlhá nad Kysucou 201, 2354 Dlhá nad Kysucou | 1 | 1 | 17 | 100 | 25 | -
100007168 | Žilinský | Čadca | Základná škola s materskou školou | Dunajov 235, 2302 Dunajov | 1 | 1 | 40 | 150 | 40 | -
100007173 | Žilinský | Čadca | Základná škola | Ústredie 976, 2322 Klokočov | 1 | 1 | 177 | 280 | 70 | -
100007178 | Žilinský | Čadca | Základná škola s materskou školou | Klubina 157, 2304 Klubina | 1 | 1 | 25 | 150 | 40 | -
100007183 | Žilinský | Čadca | Základná škola | Ústredie 533, 2321 Korňa | 1 | 1 | 171 | 280 | 70 | -
100007193 | Žilinský | Čadca | Stredná odborná škola drevárska a stavebná | Krásno nad Kysucou 1642, 2302 Krásno nad Kysucou | 1 | 1 | 332 | 470 | 120 | -
100007199 | Žilinský | Čadca | Základná škola | Kalinovská 431, 2302 Krásno nad Kysucou | 2 | 1 | 33 | 400 | 100 | áno
100007199 | Žilinský | Čadca | Základná škola | Mládežnícka 1343, 2302 Krásno nad Kysucou | 2 | 1 | 541 | 570 | 140 | -
100007209 | Žilinský | Čadca | Základná škola s materskou školou | Makov 264, 2356 Makov | 1 | 1 | 165 | 280 | 70 | -
100007215 | Žilinský | Čadca | Základná škola s materskou školou | Nová Bystrica 686, 2305 Nová Bystrica | 1 | 1 | 194 | 280 | 70 | -
100007219 | Žilinský | Čadca | Základná škola s materskou školou | Vychylovka 687, 2305 Nová Bystrica | 1 | 1 | 34 | 150 | 40 | -
100007222 | Žilinský | Čadca | Základná škola s materskou školou | Polgrúň 464, 2352 Olešná | 1 | 1 | 102 | 280 | 70 | -
100007229 | Žilinský | Čadca | Základná škola s materskou školou | Oščadnica 1374, 2301 Oščadnica | 1 | 1 | 191 | 280 | 70 | -
100007242 | Žilinský | Čadca | Základná škola | Ústredie 1579, 2301 Oščadnica | 2 | 1 | 212 | 400 | 100 | -
100007242 | Žilinský | Čadca | Základná škola | Ústredie 760, 2301 Oščadnica | 2 | 1 | 170 | 280 | 70 | -
100007245 | Žilinský | Čadca | Základná škola | Podvysoká 307, 2357 Podvysoká | 1 | 1 | 231 | 400 | 100 | -
100007266 | Žilinský | Čadca | Cirkevná základná škola Jána Palárika | Raková 199, 2351 Raková | 2 | 1 | 101 | 280 | 70 | -
100007266 | Žilinský | Čadca | Cirkevná základná škola Jána Palárika | Raková 705, 2351 Raková | 2 | 1 | 45 | 150 | 40 | -
100007268 | Žilinský | Čadca | Základná škola Milana Mravca | Raková 950, 2351 Raková | 2 | 1 | 384 | 470 | 120 | -
100007268 | Žilinský | Čadca | Základná škola Milana Mravca | Trstená 475, 2351 Raková | 2 | 1 | 40 | 150 | 40 | -
100007278 | Žilinský | Čadca | Základná škola s materskou školou | Kudlov 781, 2314 Skalité | 1 | 1 | 253 | 400 | 100 | -
100007288 | Žilinský | Čadca | Základná škola sv. Andreja Svorada a Benedikta | Skalité 600, 2314 Skalité | 2 | 1 | 83 | 230 | 60 | -
100007288 | Žilinský | Čadca | Základná škola sv. Andreja Svorada a Benedikta | Skalité 729, 2314 Skalité | 2 | 1 | 185 | 280 | 70 | -
100007297 | Žilinský | Čadca | Základná škola s materskou školou | Stará Bystrica 680, 2304 Stará Bystrica | 1 | 1 | 372 | 470 | 120 | -
100007312 | Žilinský | Čadca | Základná škola | Svrčinovec 336, 2312 Svrčinovec | 1 | 1 | 259 | 400 | 100 | -
100007327 | Žilinský | Čadca | Gymnázium | Ľ. Štúra 35, 2354 Turzovka | 1 | 1 | 104 | 280 | 70 | -
100007331 | Žilinský | Čadca | Špeciálna základná škola | Stred 39, 2354 Turzovka | 1 | 1 | 15 | 100 | 25 | -
100007338 | Žilinský | Čadca | Základná škola s materskou školou E. A. Cernana | Ústredie 316, 2355 Vysoká nad Kysucou | 1 | 1 | 218 | 400 | 100 | -
100007347 | Žilinský | Čadca | Základná škola | Zákopčie 957, 2311 Zákopčie | 1 | 1 | 143 | 280 | 70 | -
100007353 | Žilinský | Čadca | Základná škola s materskou školou | Zborov nad Bystricou 604, 2303 Zborov nad Bystricou | 1 | 1 | 224 | 400 | 100 | -
100007358 | Žilinský | Dolný Kubín | Základná škola s materskou školou | Dlhá nad Oravou 110, 2755 Dlhá nad Oravou | 1 | 1 | 202 | 400 | 100 | -
100007363 | Žilinský | Dolný Kubín | Gymnázium Pavla Országha Hviezdoslava | Hviezdoslavovo nám. 18, 2624 Dolný Kubín | 1 | 1 | 546 | 570 | 140 | -
100007371 | Žilinský | Dolný Kubín | Stredná odborná škola polytechnická | Jelšavská 404, 2601 Dolný Kubín | 1 | 1 | 317 | 470 | 120 | -
100007373 | Žilinský | Dolný Kubín | Základná škola Janka Matúšku | Kohútov sad 1752 / 4, 2601 Dolný Kubín | 1 | 1 | 820 | 740 | 190 | -
100007378 | Žilinský | Dolný Kubín | Základná škola s materskou školou | Komenského 279 / 32, 2601 Dolný Kubín | 1 | 1 | 248 | 400 | 100 | -
100007383 | Žilinský | Dolný Kubín | Stredná zdravotnícka škola | M. Hattalu 2149, 2601 Dolný Kubín | 1 | 1 | 334 | 470 | 120 | -
100007396 | Žilinský | Ružomberok | Súkromná stredná odborná škola podnikania | Bystrická cesta 174 / 5, 3401 Ružomberok | 1 | 1 | 27 | 150 | 40 | -
100007402 | Žilinský | Ružomberok | Súkromné bilingválne gymnázium | Bystrická cesta 174 / 5, 3401 Ružomberok | 1 | 1 | 92 | 230 | 60 | -
100007422 | Žilinský | Dolný Kubín | Stredná odborná škola obchodu a služieb | Pelhřimovská 1186 / 10, 2680 Dolný Kubín | 1 | 1 | 369 | 470 | 120 | -
100007425 | Žilinský | Dolný Kubín | Obchodná akadémia | Radlinského 1725 / 55, 2636 Dolný Kubín | 1 | 1 | 300 | 470 | 120 | -
100007426 | Žilinský | Dolný Kubín | Základná škola Martina Kukučína | SNP 1199 / 36, 2601 Dolný Kubín | 1 | 1 | 699 | 570 | 140 | -
100007430 | Žilinský | Dolný Kubín | Súkromná stredná odborná škola | SNP 1202 / 14, 2601 Dolný Kubín | 1 | 1 | 116 | 280 | 70 | -
100007436 | Žilinský | Dolný Kubín | Základná škola Petra Škrabáka | Ul. Martina Hattalu 2151, 2601 Dolný Kubín | 1 | 1 | 467 | 470 | 120 | -
100007438 | Žilinský | Dolný Kubín | Súkromná základná škola s materskou školou Jánoš | Ul. Obrancov mieru 1779, 2601 Dolný Kubín | 1 | 1 | 100 | 280 | 70 | -
100007445 | Žilinský | Dolný Kubín | Základná škola s materskou školou Jozefa Ligoša | Chlebnice 134, 2755 Chlebnice | 1 | 1 | 228 | 400 | 100 | -
100007455 | Žilinský | Dolný Kubín | Základná škola s materskou školou | Istebné 143, 2753 Istebné | 1 | 1 | 125 | 280 | 70 | -
100007460 | Žilinský | Dolný Kubín | Základná škola | Krivá 136, 2755 Krivá | 1 | 1 | 38 | 150 | 40 | -
100007466 | Žilinský | Dolný Kubín | Základná škola s materskou školou | Malatiná 70, 2701 Malatiná | 1 | 1 | 96 | 230 | 60 | -
100007475 | Žilinský | Dolný Kubín | Základná škola s materskou školou | Oravský Podzámok 51, 2741 Oravský Podzámok | 1 | 1 | 213 | 400 | 100 | -
100007490 | Žilinský | Dolný Kubín | Základná škola | Pucov 112, 2601 Pucov | 1 | 1 | 60 | 230 | 60 | -
100007503 | Žilinský | Dolný Kubín | Základná škola s materskou školou | Stred 122, 2705 Zázrivá | 1 | 1 | 217 | 400 | 100 | -
100007506 | Žilinský | Dolný Kubín | Základná škola s materskou školou | Školská 219 / 3, 2721 Žaškov | 1 | 1 | 170 | 280 | 70 | -
100007512 | Žilinský | Kysucké Nové Mesto | Základná škola | Horný Vadičov 277, 2345 Horný Vadičov | 1 | 1 | 238 | 400 | 100 | -
100007525 | Žilinský | Kysucké Nové Mesto | Základná škola | Clementisova 616 / 1, 2401 Kysucké Nové Mesto | 1 | 1 | 434 | 470 | 120 | -
100007528 | Žilinský | Kysucké Nové Mesto | Základná škola | Dolinský potok 1114 / 28, 2401 Kysucké Nové Mesto | 1 | 1 | 320 | 470 | 120 | -
100007532 | Žilinský | Kysucké Nové Mesto | Gymnázium | Jesenského 2243, 2404 Kysucké Nové Mesto | 1 | 1 | 194 | 280 | 70 | -
100007554 | Žilinský | Kysucké Nové Mesto | Základná škola | Komenského 1163 / 40, 2401 Kysucké Nové Mesto | 2 | 1 | 176 | 280 | 70 | -
100007554 | Žilinský | Kysucké Nové Mesto | Základná škola | Nábrežná 845 / 17, 2401 Kysucké Nové Mesto | 2 | 1 | 556 | 570 | 140 | -
100007556 | Žilinský | Kysucké Nové Mesto | Stredná odborná škola strojnícka | Športová 1326, 2401 Kysucké Nové Mesto | 1 | 1 | 513 | 570 | 140 | -
100007566 | Žilinský | Kysucké Nové Mesto | Základná škola | Kysucký Lieskovec 208, 2334 Kysucký Lieskovec | 1 | 1 | 302 | 470 | 120 | -
100007573 | Žilinský | Kysucké Nové Mesto | Základná škola | Lodno 67, 2334 Lodno | 1 | 1 | 24 | 100 | 25 | -
100007584 | Žilinský | Kysucké Nové Mesto | Základná škola | Ochodnica 19, 2335 Ochodnica | 1 | 1 | 170 | 280 | 70 | -
100007596 | Žilinský | Kysucké Nové Mesto | Základná škola s materskou školou | Povina 323, 2333 Povina | 1 | 1 | 98 | 230 | 60 | -
100007599 | Žilinský | Kysucké Nové Mesto | Základná škola s materskou školou | Radoľa 326, 2336 Radoľa | 1 | 1 | 181 | 280 | 70 | -
100007604 | Žilinský | Kysucké Nové Mesto | Základná škola | Rudina 443, 2331 Rudina | 1 | 1 | 213 | 400 | 100 | -
100007613 | Žilinský | Kysucké Nové Mesto | Základná škola s materskou školou | Rudinská 115, 2331 Rudinská | 1 | 1 | 98 | 230 | 60 | -
100007618 | Žilinský | Kysucké Nové Mesto | Základná škola s materskou školou | Snežnica 218, 2332 Snežnica | 1 | 1 | 142 | 280 | 70 | -
100007623 | Žilinský | Liptovský Mikuláš | Základná škola | Bobrovec 490, 3221 Bobrovec | 1 | 1 | 270 | 400 | 100 | -
100007630 | Žilinský | Liptovský Mikuláš | Základná škola s materskou školou | Dúbrava 464, 3212 Dúbrava | 1 | 1 | 39 | 150 | 40 | -
100007640 | Žilinský | Liptovský Mikuláš | Základná škola s materskou školou | Hybe 691, 3231 Hybe | 1 | 1 | 176 | 280 | 70 | -
100007646 | Žilinský | Liptovský Mikuláš | Základná škola internátna pre žiakov s narušenou komunikačnou schopnosťou | Jamník 42, 3301 Jamník | 2 | 1 | 49 | 150 | 40 | -
100007646 | Žilinský | Liptovský Mikuláš | Základná škola internátna pre žiakov s narušenou komunikačnou schopnosťou | Rybné námestie 1, 1001 Žilina | 2 | 1 | 43 | 150 | 40 | -
100007655 | Žilinský | Liptovský Mikuláš | Základná škola | Kvačany 227, 3223 Kvačany | 1 | 1 | 171 | 280 | 70 | -
100007661 | Žilinský | Liptovský Mikuláš | Základná škola s materskou školou | Liptovská Kokava 391, 3244 Liptovská Kokava | 1 | 1 | 12 | 100 | 25 | -
100007675 | Žilinský | Liptovský Mikuláš | Stredná odborná škola elektrotechnická | J. Kollára 536 / 1, 3315 Liptovský Hrádok | 1 | 1 | 480 | 470 | 120 | -
100007682 | Žilinský | Liptovský Mikuláš | Gymnázium | Hradná 23, 3301 Liptovský Hrádok | 1 | 1 | 158 | 280 | 70 | -
100007691 | Žilinský | Liptovský Mikuláš | Súkromné tanečné konzervatórium | Hradná 340, 3301 Liptovský Hrádok | 1 | 1 | 54 | 150 | 40 | -
100007692 | Žilinský | Liptovský Mikuláš | Základná škola s materskou školou | Hradná 342, 3301 Liptovský Hrádok | 1 | 1 | 571 | 570 | 140 | -
100007698 | Žilinský | Liptovský Mikuláš | Stredná odborná škola lesnícka a drevárska Jozefa Dekreta Matejovie | Hradná 534, 3301 Liptovský Hrádok | 1 | 1 | 300 | 470 | 120 | -
100007703 | Žilinský | Liptovský Mikuláš | Základná škola s materskou školou | J. D. Matejovie 539, 3301 Liptovský Hrádok | 1 | 1 | 640 | 570 | 140 | -
100007714 | Žilinský | Liptovský Mikuláš | Špeciálna základná škola s materskou školou internátna | Kúpeľná 97, 3203 Liptovský Ján | 1 | 1 | 55 | 230 | 60 | -
100007718 | Žilinský | Liptovský Mikuláš | Základná škola s materskou školou | Starojánska ulica 11 / 11, 3203 Liptovský Ján | 1 | 1 | 201 | 400 | 100 | -
100007726 | Žilinský | Liptovský Mikuláš | Hotelová akadémia | Čs. brigády 1804, 3101 Liptovský Mikuláš | 1 | 1 | 446 | 470 | 120 | -
100007730 | Žilinský | Liptovský Mikuláš | Stredná odborná škola polytechnická | Demänovská cesta 669, 3101 Liptovský Mikuláš | 1 | 1 | 174 | 280 | 70 | -
100007733 | Žilinský | Liptovský Mikuláš | Základná škola s materskou školou | Demänovská ulica 408 / 4A, 3101 Liptovský Mikuláš | 2 | 1 | 45 | 300 | 75 | áno
100007733 | Žilinský | Liptovský Mikuláš | Základná škola s materskou školou | Ul. P. J. Kerna 76, 3101 Liptovský Mikuláš | 2 | 1 | 500 | 570 | 140 | -
100007739 | Žilinský | Liptovský Mikuláš | Odborné učilište internátne | Janka Alexyho 1942, 3101 Liptovský Mikuláš | 1 | 2 | 55 | 230 | 60 | -
100007742 | Žilinský | Liptovský Mikuláš | Základná škola Apoštola Pavla | Jura Janošku 11, 3101 Liptovský Mikuláš | 1 | 1 | 143 | 400 | 100 | áno
100007754 | Žilinský | Liptovský Mikuláš | Gymnázium Michala Miloslava Hodžu | M. M. Hodžu 860 / 9, 3136 Liptovský Mikuláš | 1 | 1 | 453 | 470 | 120 | -
100007760 | Žilinský | Liptovský Mikuláš | Základná škola Márie Rázusovej-Martákovej | Nábr. 4. apríla 1936 / 23, 3101 Liptovský Mikuláš | 1 | 1 | 675 | 570 | 140 | -
100007762 | Žilinský | Liptovský Mikuláš | Základná škola | Nábrežie Dr. Aurela Stodolu 1863 / 49, 3101 Liptovský Mikuláš | 1 | 1 | 176 | 280 | 70 | -
100007770 | Žilinský | Liptovský Mikuláš | Obchodná akadémia | Nábrežie K.Petroviča 1571, 3147 Liptovský Mikuláš | 1 | 1 | 211 | 800 | 200 | áno
100007774 | Žilinský | Liptovský Mikuláš | Základná škola s materskou školou | Okoličianska 404 / 8C, 3104 Liptovský Mikuláš | 1 | 1 | 369 | 470 | 120 | -
100007785 | Žilinský | Liptovský Mikuláš | Stredná odborná škola stavebná | Školská 8, 3145 Liptovský Mikuláš | 1 | 1 | 284 | 400 | 100 | -
100007795 | Žilinský | Liptovský Mikuláš | Základná škola Miloša Janošku | Ul. čs. brigády 4, 3101 Liptovský Mikuláš | 1 | 1 | 473 | 470 | 120 | -
100007806 | Žilinský | Liptovský Mikuláš | Stredná zdravotnícka škola | Vrbická 632, 3101 Liptovský Mikuláš | 1 | 1 | 425 | 470 | 120 | -
100007810 | Žilinský | Liptovský Mikuláš | Základná škola Janka Kráľa | Žiarska 679 / 13, 3104 Liptovský Mikuláš | 1 | 1 | 511 | 570 | 140 | -
100007819 | Žilinský | Liptovský Mikuláš | Základná škola s materskou školou | Ľubeľa 161, 3214 Ľubeľa | 1 | 1 | 257 | 400 | 100 | -
100007821 | Žilinský | Liptovský Mikuláš | Základná škola s materskou školou | Partizánska Ľupča 419, 3215 Partizánska Ľupča | 1 | 1 | 143 | 280 | 70 | -
100007830 | Žilinský | Liptovský Mikuláš | Základná škola s materskou školou Jána Lajčiaka | Ulica Emila Janotku 2 / 6, 3242 Pribylina | 1 | 1 | 89 | 230 | 60 | -
100007839 | Žilinský | Liptovský Mikuláš | Základná škola s materskou školou | Svätý Kríž 184, 3211 Svätý Kríž | 1 | 1 | 163 | 280 | 70 | -
100007851 | Žilinský | Liptovský Mikuláš | Základná škola s materskou školou | Školská 339, 3261 Važec | 1 | 1 | 233 | 400 | 100 | -
100007856 | Žilinský | Liptovský Mikuláš | Základná škola | Školská 790, 3232 Východná | 1 | 1 | 186 | 280 | 70 | -
100007861 | Žilinský | Liptovský Mikuláš | Základná škola Milana Rúfusa | Hlavná 189, 3202 Závažná Poruba | 1 | 1 | 60 | 230 | 60 | -
100007867 | Žilinský | Martin | Základná škola | Belá-Dulice 84, 3811 Belá-Dulice | 1 | 1 | 111 | 280 | 70 | -
100007877 | Žilinský | Martin | Základná škola len s ročníkmi I. stupňa | Blatnica 310, 3815 Blatnica | 1 | 1 | 40 | 150 | 40 | -
100007887 | Žilinský | Martin | Základná škola Alice Masarykovej | Školská ulica 297 / 21, 3804 Bystrička | 1 | 1 | 30 | 150 | 40 | -
100007896 | Žilinský | Martin | Základná škola len s ročníkmi I. stupňa | Dražkovce 59, 3802 Dražkovce | 1 | 1 | 71 | 230 | 60 | -
100007900 | Žilinský | Martin | Základná škola Františka Hrušovského | Gymnaziálna 197, 3843 Kláštor pod Znievom | 1 | 1 | 286 | 400 | 100 | -
100007911 | Žilinský | Martin | Základná škola | Ostrovná 1, 3841 Košťany nad Turcom | 1 | 1 | 245 | 400 | 100 | -
100007918 | Žilinský | Martin | Základná škola | Školská 1, 3854 Krpeľany | 1 | 1 | 153 | 280 | 70 | -
100007931 | Žilinský | Martin | Základná škola | A. Stodolu 60, 3601 Martin | 1 | 1 | 390 | 470 | 120 | -
100007940 | Žilinský | Martin | Obchodná akadémia | Bernolákova 2, 3637 Martin | 1 | 1 | 298 | 400 | 100 | -
100007943 | Žilinský | Martin | Základná škola Alexandra Dubčeka | Družstevná 11, 3601 Martin | 1 | 1 | 571 | 570 | 140 | -
100007961 | Žilinský | Martin | Základná škola s materskou školou | Podhájska 10A, 3601 Martin | 1 | 1 | 463 | 470 | 120 | -
100007965 | Žilinský | Martin | Základná škola s materskou školou | Hurbanova 27, 3601 Martin | 1 | 1 | 780 | 740 | 190 | -
100007976 | Žilinský | Martin | Gymnázium Jozefa Lettricha | J. Lettricha 2, 3601 Martin | 1 | 1 | 465 | 470 | 120 | -
100007982 | Žilinský | Martin | Základná škola | Nade Hejnej 4, 3601 Martin | 1 | 1 | 674 | 570 | 140 | -
100007995 | Žilinský | Martin | Základná škola | Jozefa Kronera 25, 3601 Martin | 1 | 1 | 327 | 470 | 120 | -
100007998 | Žilinský | Martin | Základná škola s materskou školou pri zdravotníckom zariadení | Kollárova 2, 3601 Martin | 1 | 1 | 45 | 150 | 40 | -
100008004 | Žilinský | Martin | Stredná priemyselná škola technická | L. Novomeského 5 / 24, 3636 Martin | 1 | 1 | 433 | 470 | 120 | -
100008013 | Žilinský | Martin | Gymnázium Viliama Paulinyho Tótha | Malá hora 3, 3601 Martin | 1 | 1 | 540 | 570 | 140 | -
100008023 | Žilinský | Martin | Základná škola | P. Mudroňa 3, 3601 Martin | 1 | 1 | 457 | 470 | 120 | -
100008027 | Žilinský | Martin | Špeciálna základná škola | P. Mudroňa 46, 3601 Martin | 2 | 2 | 75 | 230 | 60 | -
100008027 | Žilinský | Martin | Špeciálna základná škola | Ul. Východná 16, 3601 Martin | 2 | 1 | 45 | 150 | 40 | -
100008038 | Žilinský | Martin | Stredná odborná škola obchodu a služieb | Stavbárska 11, 3601 Martin | 1 | 1 | 515 | 570 | 140 | -
100008039 | Žilinský | Martin | Odborné učilište | Kollárova 90, 3680 Martin | 2 | 1 | 27 | 150 | 40 | -
100008039 | Žilinský | Martin | Odborné učilište | Stavbárska 11, 3601 Martin | 2 | 1 | 16 | 100 | 25 | -
100008044 | Žilinský | Martin | Katolícka základná škola s materskou školou Antona Bernoláka | Ul. S. Tomášika 1, 3601 Martin | 1 | 1 | 419 | 470 | 120 | -
100008070 | Žilinský | Martin | Súkromná základná škola | Východná 11441 / 18B, 3601 Martin | 1 | 1 | 193 | 280 | 70 | -
100008076 | Žilinský | Martin | Súkromná základná škola Tomáša Zanovita | Východná 18, 3601 Martin | 1 | 1 | 260 | 400 | 100 | -
100008080 | Žilinský | Martin | Základná škola s materskou školou | Priehradná 11, 3601 Martin | 2 | 1 | 87 | 230 | 60 | -
100008080 | Žilinský | Martin | Základná škola s materskou školou | Priehradná 28, 3649 Martin | 2 | 1 | 92 | 230 | 60 | -
100008083 | Žilinský | Martin | Základná škola s materskou školou | J.V.Dolinského 2, 3601 Martin | 1 | 1 | 435 | 470 | 120 | -
100008085 | Žilinský | Martin | Stredná odborná škola dopravná | Zelená 2, 3608 Martin | 1 | 1 | 306 | 470 | 120 | -
100008090 | Žilinský | Martin | Základná škola | Necpaly 164, 3812 Necpaly | 1 | 1 | 34 | 150 | 40 | -
100008109 | Žilinský | Martin | Základná škola s materskou školou | Sklabiňa 138, 3803 Sklabiňa | 1 | 1 | 24 | 100 | 25 | -
100008117 | Žilinský | Martin | Bilingválne gymnázium Milana Hodžu | Komenského 215, 3852 Sučany | 1 | 1 | 532 | 570 | 140 | -
100008118 | Žilinský | Martin | Základná škola Slovenského národného povstania | Partizánska 13, 3852 Sučany | 1 | 1 | 453 | 470 | 120 | -
100008131 | Žilinský | Martin | Základná škola | Komenského 10, 3853 Turany | 1 | 1 | 320 | 470 | 120 | -
100008144 | Žilinský | Martin | Základná škola s materskou školou | Ul. čsl. armády 290 / 18, 3851 Turčianska Štiavnička | 1 | 1 | 34 | 150 | 40 | -
100008149 | Žilinský | Martin | Základná škola | Turčianske Kľačany 326, 3861 Turčianske Kľačany | 1 | 1 | 60 | 230 | 60 | -
100008155 | Žilinský | Martin | Základná škola len s ročníkmi I. stupňa | Valča 81, 3835 Valča | 1 | 1 | 70 | 230 | 60 | -
100008161 | Žilinský | Martin | Základná škola Hany Zelinovej | Čachovský rad 34, 3861 Vrútky | 1 | 1 | 468 | 470 | 120 | -
100008184 | Žilinský | Martin | Základná škola len s ročníkmi I. stupňa | Žabokreky 54, 3840 Žabokreky | 1 | 1 | 67 | 230 | 60 | -
100008188 | Žilinský | Námestovo | Základná škola s materskou školou | Babín 37, 2952 Babín | 1 | 1 | 158 | 280 | 70 | -
100008191 | Žilinský | Námestovo | Základná škola s materskou školou | Beňadovo 68, 2963 Beňadovo | 1 | 1 | 186 | 280 | 70 | -
100008193 | Žilinský | Námestovo | Základná škola s materskou školou | Nová cesta 361, 2942 Bobrov | 1 | 1 | 283 | 400 | 100 | -
100008197 | Žilinský | Námestovo | Základná škola s materskou školou | Breza 314, 2953 Breza | 2 | 1 | 113 | 280 | 70 | -
100008197 | Žilinský | Námestovo | Základná škola s materskou školou | Breza 337, 2953 Breza | 2 | 1 | 90 | 230 | 60 | -
100008207 | Žilinský | Námestovo | Základná škola | Črchľa 483 / 6, 2952 Hruštín | 2 | 1 | 181 | 280 | 70 | -
100008207 | Žilinský | Námestovo | Základná škola | Hruštín 55, 2952 Hruštín | 2 | 1 | 139 | 280 | 70 | -
100008212 | Žilinský | Námestovo | Základná škola s materskou školou | Kliňanská cesta 122 / 4, 2941 Klin | 1 | 1 | 381 | 470 | 120 | -
100008221 | Žilinský | Námestovo | Základná škola s materskou školou | Krušetnica 83, 2954 Krušetnica | 1 | 1 | 206 | 400 | 100 | -
100008230 | Žilinský | Námestovo | Základná škola s materskou školou | Školská 71 / 3, 2951 Lokca | 1 | 1 | 372 | 470 | 120 | -
100008235 | Žilinský | Námestovo | Základná škola s materskou školou | Lomná 36, 2954 Lomná | 1 | 1 | 47 | 150 | 40 | -
100008241 | Žilinský | Námestovo | Základná škola s materskou školou | Mútne 224, 2963 Mútne | 1 | 1 | 471 | 470 | 120 | -
100008249 | Žilinský | Námestovo | Stredná odborná škola podnikania a služieb | Hattalova 968 / 33, 2901 Námestovo | 1 | 1 | 402 | 470 | 120 | -
100008255 | Žilinský | Námestovo | Cirkevná základná škola sv. Gorazda | Komenského 1096, 2901 Námestovo | 1 | 1 | 412 | 470 | 120 | -
100008257 | Žilinský | Námestovo | Základná škola | Komenského 495 / 33, 2901 Námestovo | 1 | 1 | 377 | 470 | 120 | -
100008261 | Žilinský | Námestovo | Stredná odborná škola technická | Komenského 496 / 37, 2901 Námestovo | 1 | 1 | 506 | 570 | 140 | -
100008264 | Žilinský | Námestovo | Gymnázium Antona Bernoláka | Ul. Mieru 307 / 23, 2901 Námestovo | 1 | 1 | 907 | 740 | 190 | -
100008279 | Žilinský | Námestovo | Základná škola | Slnečná 168 / 28, 2901 Námestovo | 1 | 1 | 333 | 470 | 120 | -
100008291 | Žilinský | Námestovo | Základná škola s materskou školou | Novoť 313, 2955 Novoť | 4 | 1 | 172 | 280 | 70 | -
100008291 | Žilinský | Námestovo | Základná škola s materskou školou | Novoť 314, 2955 Novoť | 4 | 1 | 116 | 280 | 70 | -
100008291 | Žilinský | Námestovo | Základná škola s materskou školou | Novoť 315, 2955 Novoť | 4 | 1 | 195 | 280 | 70 | -
100008291 | Žilinský | Námestovo | Základná škola s materskou školou | Novoť 521, 2955 Novoť | 4 | 1 | 61 | 230 | 60 | -
100008297 | Žilinský | Námestovo | Základná škola s materskou školou Martina Hamuljaka | Oravská Jasenica 141, 2964 Oravská Jasenica | 1 | 1 | 239 | 400 | 100 | -
100008305 | Žilinský | Námestovo | Základná škola s materskou školou | Oravská Lesná 299, 2957 Oravská Lesná | 1 | 1 | 477 | 470 | 120 | -
100008310 | Žilinský | Námestovo | Základná škola s materskou školou | Oravská Polhora 130, 2947 Oravská Polhora | 1 | 1 | 432 | 470 | 120 | -
100008314 | Žilinský | Námestovo | Základná škola s materskou školou | Oravská Polhora 481, 2947 Oravská Polhora | 1 | 1 | 145 | 280 | 70 | -
100008322 | Žilinský | Námestovo | Základná škola s materskou školou | Oravské Veselé 377, 2962 Oravské Veselé | 1 | 1 | 380 | 470 | 120 | -
100008328 | Žilinský | Námestovo | Základná škola s materskou školou | Rabčická 410, 2944 Rabča | 2 | 1 | 473 | 470 | 120 | -
100008328 | Žilinský | Námestovo | Základná škola s materskou školou | Rabčická 411, 2944 Rabča | 2 | 1 | 325 | 470 | 120 | -
100008338 | Žilinský | Námestovo | Základná škola s materskou školou | Rabčice 189, 2945 Rabčice | 2 | 1 | 110 | 280 | 70 | -
100008338 | Žilinský | Námestovo | Základná škola s materskou školou | Rabčice 194, 2945 Rabčice | 2 | 1 | 144 | 280 | 70 | -
100008339 | Žilinský | Námestovo | Cirkevná základná škola sv. apoštola Pavla | Sihelné 214, 2946 Sihelné | 1 | 1 | 325 | 470 | 120 | -
100008346 | Žilinský | Námestovo | Základná škola | Ťapešovo 117, 2951 Ťapešovo | 1 | 1 | 36 | 150 | 40 | -
100008350 | Žilinský | Námestovo | Základná škola s materskou školou | Vasiľov 58, 2951 Vasiľov | 1 | 1 | 39 | 150 | 40 | -
100008356 | Žilinský | Námestovo | Základná škola s materskou školou | Vavrečka 204, 2901 Vavrečka | 1 | 1 | 102 | 280 | 70 | -
100008364 | Žilinský | Námestovo | Základná škola s materskou školou Jána Vojtaššáka | Zákamenné 967, 2956 Zákamenné | 1 | 1 | 782 | 740 | 190 | -
100008371 | Žilinský | Námestovo | Základná škola s materskou školou | Školská 238, 2943 Zubrohlava | 1 | 1 | 330 | 470 | 120 | -
100008381 | Žilinský | Ružomberok | Základná škola | Kostolíky 354 / 7, 3491 Hubová | 1 | 1 | 39 | 150 | 40 | -
100008391 | Žilinský | Ružomberok | Základná škola s materskou školou | Školská 290, 3496 Komjatná | 1 | 1 | 167 | 280 | 70 | -
100008401 | Žilinský | Ružomberok | Základná škola s materskou školou | Školská 480, 3495 Likavka | 1 | 1 | 219 | 400 | 100 | -
100008409 | Žilinský | Ružomberok | Základná škola s materskou školou | Liptovská Lúžna 569, 3472 Liptovská Lúžna | 1 | 1 | 213 | 400 | 100 | -
100008414 | Žilinský | Ružomberok | Základná škola s materskou školou | Školská 57, 3473 Liptovská Osada | 1 | 1 | 148 | 280 | 70 | -
100008415 | Žilinský | Ružomberok | Základná škola | Hlavná 44 / 76, 3401 Liptovská Štiavnica | 1 | 1 | 39 | 150 | 40 | -
100008423 | Žilinský | Ružomberok | Základná škola s materskou školou | Hlinisko 320, 3483 Liptovská Teplá | 1 | 1 | 292 | 400 | 100 | -
100008431 | Žilinský | Ružomberok | Základná škola s materskou školou | Liptovské Revúce 232, 3474 Liptovské Revúce | 1 | 1 | 111 | 280 | 70 | -
100008448 | Žilinský | Ružomberok | Základná škola s materskou školou | Ulica pod Chočom 550, 3481 Lisková | 2 | 1 | 187 | 280 | 70 | -
100008448 | Žilinský | Ružomberok | Základná škola s materskou školou | Vavra Šrobára 28, 3481 Lisková | 2 | 1 | 187 | 280 | 70 | -
100008456 | Žilinský | Ružomberok | Liečebno-výchovné sanatórium | Ľubochnianska dolina 610 / 6, 3491 Ľubochňa | 1 | 2 | 39 | 150 | 40 | -
100008460 | Žilinský | Ružomberok | Základná škola s materskou školou | Školská 155 / 17, 3491 Ľubochňa | 1 | 1 | 317 | 470 | 120 | -
100008474 | Žilinský | Ružomberok | Základná škola | Ludrová 90, 3471 Ludrová | 1 | 1 | 35 | 150 | 40 | -
100008486 | Žilinský | Ružomberok | Základná škola | Bystrická cesta 14, 3401 Ružomberok | 2 | 1 | 354 | 470 | 120 | -
100008486 | Žilinský | Ružomberok | Základná škola | Dončova 4, 3401 Ružomberok | 2 | 1 | 346 | 470 | 120 | -
100008508 | Žilinský | Ružomberok | Stredná zdravotnícka škola M. T. Schererovej | Dončova 7, 3401 Ružomberok | 1 | 1 | 358 | 470 | 120 | -
100008526 | Žilinský | Ružomberok | Základná škola | Klačno 4 / 2201, 3401 Ružomberok | 1 | 1 | 436 | 470 | 120 | -
100008543 | Žilinský | Ružomberok | Základná škola sv. Vincenta | Námestie A. Hlinku 22, 3401 Ružomberok | 1 | 1 | 392 | 470 | 120 | -
100008544 | Žilinský | Ružomberok | Gymnázium sv. Andreja | Námestie A. Hlinku 5, 3450 Ružomberok | 1 | 1 | 377 | 470 | 120 | -
100008560 | Žilinský | Ružomberok | Obchodná akadémia | Scota Viatora 4, 3401 Ružomberok | 1 | 1 | 215 | 400 | 100 | -
100008561 | Žilinský | Ružomberok | Škola umeleckého priemyslu | Scota Viatora 6, 3401 Ružomberok | 1 | 1 | 258 | 400 | 100 | -
100008564 | Žilinský | Ružomberok | Základná škola | Sládkovičova 10, 3401 Ružomberok | 1 | 1 | 319 | 470 | 120 | -
100008570 | Žilinský | Ružomberok | Stredná odborná škola polytechnická | Sládkovičova ulica 104, 3401 Ružomberok | 1 | 1 | 226 | 400 | 100 | -
100008573 | Žilinský | Ružomberok | Gymnázium | Š. Moyzesa 21, 3401 Ružomberok | 1 | 1 | 382 | 470 | 120 | -
100008580 | Žilinský | Ružomberok | Súkromná základná škola | Bystrická cesta 192, 3401 Ružomberok | 2 | 1 | 81 | 230 | 60 | -
100008580 | Žilinský | Ružomberok | Súkromná základná škola | Štiavnická cesta 80, 3401 Ružomberok | 2 | 1 | 101 | 280 | 70 | -
100008590 | Žilinský | Ružomberok | Základná škola | Zarevúca 18, 3401 Ružomberok | 1 | 1 | 704 | 800 | 200 | áno
100008595 | Žilinský | Ružomberok | Základná škola Andreja Hlinku | Černovských martýrov 29, 3406 Ružomberok | 1 | 1 | 254 | 400 | 100 | -
100008602 | Žilinský | Ružomberok | Základná škola | Školská 7 / 7214, 3403 Ružomberok | 1 | 1 | 47 | 150 | 40 | -
100008614 | Žilinský | Ružomberok | Základná škola s materskou školou | Stankovany 330, 3492 Stankovany | 1 | 1 | 26 | 150 | 40 | -
100008620 | Žilinský | Ružomberok | Cirkevná základná škola s materskou školou sv. Matúša | Švošov 71, 3491 Švošov | 1 | 1 | 45 | 150 | 40 | -
100008636 | Žilinský | Turčianske Teplice | Základná škola | Horná Štubňa 494, 3846 Horná Štubňa | 1 | 1 | 164 | 280 | 70 | -
100008651 | Žilinský | Turčianske Teplice | Základná škola s materskou školou | Malý Čepčín 35, 3845 Malý Čepčín | 1 | 1 | 25 | 150 | 40 | -
100008666 | Žilinský | Turčianske Teplice | Základná škola len s ročníkmi I. stupňa | Sklené 389, 3847 Sklené | 1 | 1 | 17 | 100 | 25 | -
100008675 | Žilinský | Turčianske Teplice | Základná škola | Slovenské Pravno 366, 3822 Slovenské Pravno | 1 | 1 | 98 | 230 | 60 | -
100008690 | Žilinský | Turčianske Teplice | Stredná odborná škola pedagogická | SNP 509 / 116, 3914 Turčianske Teplice | 1 | 1 | 484 | 470 | 120 | -
100008705 | Žilinský | Turčianske Teplice | Základná škola s materskou školou | Žarnovická 1078 / 13, 3901 Turčianske Teplice | 1 | 1 | 62 | 230 | 60 | -
100008709 | Žilinský | Tvrdošín | Základná škola s materskou školou | Školská 321, 2801 Brezovica | 1 | 1 | 138 | 280 | 70 | -
100008713 | Žilinský | Tvrdošín | Základná škola s materskou školou | Nová 6, 2712 Čimhová | 1 | 1 | 50 | 150 | 40 | -
100008722 | Žilinský | Tvrdošín | Základná škola s materskou školou | E. P. Bárdoša 235 / 50, 2732 Habovka | 1 | 1 | 132 | 280 | 70 | -
100008724 | Žilinský | Tvrdošín | Základná škola s materskou školou | Hladovka 238, 2713 Hladovka | 1 | 1 | 249 | 400 | 100 | -
100008731 | Žilinský | Tvrdošín | Základná škola s materskou školou | Staničná 324, 2712 Liesek | 1 | 1 | 383 | 470 | 120 | -
100008743 | Žilinský | Tvrdošín | Základná škola s materskou školou | Nová Doba 482, 2743 Nižná | 1 | 1 | 416 | 470 | 120 | -
100008756 | Žilinský | Tvrdošín | Základná škola s materskou školou | Podbiel 246, 2742 Podbiel | 1 | 1 | 54 | 150 | 40 | -
100008764 | Žilinský | Tvrdošín | Základná škola | Suchá Hora 73, 2713 Suchá Hora | 1 | 1 | 81 | 230 | 60 | -
100008769 | Žilinský | Tvrdošín | Základná škola Pavla Országha Hviezdoslava | Československej armády 128, 2801 Trstená | 4 | 1 | 38 | 150 | 40 | -
100008769 | Žilinský | Tvrdošín | Základná škola Pavla Országha Hviezdoslava | Hviezdoslavova 822 / 8, 2801 Trstená | 4 | 1 | 10 | 100 | 25 | -
100008769 | Žilinský | Tvrdošín | Základná škola Pavla Országha Hviezdoslava | Hviezdoslavova 825, 2801 Trstená | 4 | 1 | 319 | 470 | 120 | -
100008769 | Žilinský | Tvrdošín | Základná škola Pavla Országha Hviezdoslava | Západ 1146 / 39, 2801 Trstená | 4 | 1 | 245 | 400 | 100 | -
100008773 | Žilinský | Tvrdošín | Základná škola s materskou školou Rudolfa Dilonga | Hviezdoslavova 823 / 7, 2801 Trstená | 1 | 1 | 298 | 400 | 100 | -
100008798 | Žilinský | Tvrdošín | Gymnázium Martina Hattalu | Železničiarov 278, 2801 Trstená | 1 | 1 | 539 | 570 | 140 | -
100008802 | Žilinský | Tvrdošín | Stredná odborná škola lesnícka | Medvedzie 135, 2744 Tvrdošín | 1 | 1 | 257 | 400 | 100 | -
100008807 | Žilinský | Tvrdošín | Základná škola Márie Medveckej | Medvedzie 155, 2744 Tvrdošín | 1 | 1 | 571 | 570 | 140 | -
100008818 | Žilinský | Tvrdošín | Cirkevná základná škola Štefana Šmálika | Školská 166, 2744 Tvrdošín | 1 | 1 | 349 | 470 | 120 | -
100008821 | Žilinský | Tvrdošín | Gymnázium | Školská 837, 2744 Tvrdošín | 1 | 1 | 202 | 400 | 100 | -
100008826 | Žilinský | Tvrdošín | Základná škola s materskou školou | Vitanová 90, 2712 Vitanová | 1 | 1 | 149 | 280 | 70 | -
100008833 | Žilinský | Tvrdošín | Základná škola s materskou školou | Zábiedovo 68, 2801 Zábiedovo | 1 | 1 | 49 | 150 | 40 | -
100008837 | Žilinský | Tvrdošín | Základná škola s materskou školou | Andreja Bažíka 20, 2732 Zuberec | 1 | 1 | 333 | 470 | 120 | -
100008854 | Žilinský | Žilina | Základná škola s materskou školou | Divina 538, 1331 Divina | 1 | 1 | 246 | 400 | 100 | -
100008859 | Žilinský | Žilina | Základná škola s materskou školou | Divinka 84, 1331 Divinka | 1 | 1 | 60 | 230 | 60 | -
100008865 | Žilinský | Žilina | Základná škola s materskou školou | Dlhé Pole 38, 1332 Dlhé Pole | 1 | 1 | 237 | 400 | 100 | -
100008871 | Žilinský | Žilina | Základná škola | Dolná Tižina 28, 1304 Dolná Tižina | 1 | 1 | 249 | 400 | 100 | -
100008876 | Žilinský | Žilina | Základná škola s materskou školou Petra Víťazoslava Rovnianka | Školská 248, 1341 Dolný Hričov | 1 | 1 | 227 | 400 | 100 | -
100008881 | Žilinský | Žilina | Základná škola | Ďurčiná 225, 1501 Ďurčiná | 1 | 1 | 48 | 150 | 40 | -
100008883 | Žilinský | Žilina | Základná škola | Fačkov 190, 1316 Fačkov | 1 | 1 | 31 | 150 | 40 | -
100008886 | Žilinský | Žilina | Základná škola | Hlavná ulica 375 / 26, 1302 Gbeľany | 1 | 1 | 459 | 470 | 120 | -
100008893 | Žilinský | Žilina | Základná škola s materskou školou | Mládeže 156, 1342 Horný Hričov | 1 | 1 | 26 | 150 | 40 | -
100008897 | Žilinský | Žilina | Základná škola s materskou školou | Ul. Hlavná 200 / 15, 1004 Hôrky | 1 | 1 | 365 | 470 | 120 | -
100008907 | Žilinský | Žilina | Základná škola | Jasenové 1, 1319 Jasenové | 1 | 1 | 78 | 230 | 60 | -
100008913 | Žilinský | Žilina | Základná škola s materskou školou | Školská 474 / 5, 1314 Kamenná Poruba | 1 | 1 | 226 | 400 | 100 | -
100008918 | Žilinský | Žilina | Základná škola s materskou školou | Školská ulica 399 / 7, 1313 Konská | 1 | 1 | 78 | 230 | 60 | -
100008926 | Žilinský | Žilina | Základná škola s materskou školou | Krasňany 19, 1303 Krasňany | 1 | 1 | 80 | 230 | 60 | -
100008928 | Žilinský | Žilina | Základná škola | Hlavná ulica 103 / 124, 1313 Kunerad | 1 | 1 | 62 | 230 | 60 | -
100008932 | Žilinský | Žilina | Základná škola | Lietava 216, 1318 Lietava | 1 | 1 | 266 | 400 | 100 | -
100008940 | Žilinský | Žilina | Základná škola | Skalka 34, 1311 Lietavská Lúčka | 1 | 1 | 319 | 470 | 120 | -
100008950 | Žilinský | Žilina | Základná škola s materskou školou | Lietavská Svinná 105, 1311 Lietavská Svinná-Babkov | 1 | 1 | 46 | 150 | 40 | -
100008953 | Žilinský | Žilina | Základná škola s materskou školou | Lutiše 65, 1305 Lutiše | 1 | 1 | 80 | 230 | 60 | -
100008956 | Žilinský | Žilina | Základná škola | Lysica 122, 1305 Lysica | 1 | 1 | 35 | 150 | 40 | -
100008973 | Žilinský | Žilina | Gymnázium | Javorová 5, 1521 Rajec | 1 | 1 | 96 | 230 | 60 | -
100008974 | Žilinský | Žilina | Základná škola | Lipová 2, 1501 Rajec | 1 | 1 | 594 | 570 | 140 | -
100008989 | Žilinský | Žilina | Základná škola | Záplotie 414, 1315 Rajecká Lesná | 1 | 1 | 96 | 230 | 60 | -
100008997 | Žilinský | Žilina | Základná škola | Pionierska 95 / 7, 1313 Rajecké Teplice | 1 | 1 | 396 | 470 | 120 | -
100009003 | Žilinský | Žilina | Základná škola s materskou školou | Rosina 624, 1322 Rosina | 1 | 1 | 344 | 470 | 120 | -
100009007 | Žilinský | Žilina | Základná škola s materskou školou 1. československého armádneho zboru | Športovcov 342, 1325 Stráňavy | 1 | 1 | 187 | 280 | 70 | -
100009013 | Žilinský | Žilina | Základná škola | Stránske 80, 1313 Stránske | 1 | 1 | 52 | 150 | 40 | -
100009020 | Žilinský | Žilina | Základná škola Slovenského národného povstania | Mládeže 289, 1324 Strečno | 1 | 1 | 212 | 400 | 100 | -
100009031 | Žilinský | Žilina | Základná škola Žofie Bosniakovej | Školská 18, 1301 Teplička nad Váhom | 1 | 1 | 229 | 400 | 100 | -
100009035 | Žilinský | Žilina | Základná škola s materskou školou | Školská 490 / 20, 1301 Teplička nad Váhom | 1 | 1 | 258 | 400 | 100 | -
100009048 | Žilinský | Žilina | Základná škola s materskou školou Adama Františka Kollára | Struháreň 933, 1306 Terchová | 2 | 1 | 103 | 280 | 70 | -
100009048 | Žilinský | Žilina | Základná škola s materskou školou Adama Františka Kollára | Školská 86, 1306 Terchová | 2 | 1 | 312 | 470 | 120 | -
100009064 | Žilinský | Žilina | Základná škola s materskou školou Ondreja Štefku | M. R. Štefánika 432, 1303 Varín | 1 | 1 | 529 | 570 | 140 | -
100009071 | Žilinský | Žilina | Základná škola s materskou školou | Višňové 446, 1323 Višňové | 1 | 1 | 287 | 400 | 100 | -
100009083 | Žilinský | Žilina | Základná škola s materskou školou | Brodňanská 110 / 17, 1014 Žilina | 1 | 1 | 166 | 280 | 70 | -
100009097 | Žilinský | Žilina | Súkromná základná škola s materskou školou pre deti a žiakov s autizmom | Do Stošky 232 / 10, 1004 Žilina | 2 | 1 | 19 | 100 | 25 | -
100009097 | Žilinský | Žilina | Súkromná základná škola s materskou školou pre deti a žiakov s autizmom | Ul. Palárikova 2311, 2201 Čadca | 2 | 1 | 34 | 150 | 40 | -
100009099 | Žilinský | Žilina | Základná škola s materskou školou | Do Stošky 8, 1004 Žilina | 1 | 1 | 277 | 400 | 100 | -
100009101 | Žilinský | Žilina | Súkromná praktická škola | Do Stošky 232 / 10, 1004 Žilina | 1 | 1 | 12 | 100 | 25 | -
100009103 | Žilinský | Žilina | Základná škola s materskou školou | Dolná Trnovská 36, 1001 Žilina | 1 | 1 | 229 | 400 | 100 | -
100009114 | Žilinský | Žilina | Cirkevná základná škola s materskou školou Dobrého pastiera | Gaštanová 53, 1007 Žilina | 1 | 1 | 464 | 470 | 120 | -
100009119 | Žilinský | Žilina | Základná škola s materskou školou | Gaštanová 56, 1007 Žilina | 2 | 1 | 71 | 230 | 60 | -
100009119 | Žilinský | Žilina | Základná škola s materskou školou | Na stanicu 27, 1009 Žilina | 2 | 1 | 537 | 570 | 140 | -
100009125 | Žilinský | Žilina | Súkromná škola umeleckého priemyslu | Hálkova 2968 / 22, 1001 Žilina | 1 | 1 | 265 | 400 | 100 | -
100009126 | Žilinský | Žilina | Stredná zdravotnícka škola | Hlboká cesta 23, 1001 Žilina | 1 | 1 | 650 | 800 | 200 | áno
100009129 | Žilinský | Žilina | Gymnázium | Hlinská 29, 1180 Žilina | 1 | 1 | 413 | 470 | 120 | -
100009130 | Žilinský | Žilina | Hotelová akadémia | Hlinská 31, 1001 Žilina | 1 | 1 | 562 | 570 | 140 | -
100009144 | Žilinský | Žilina | Gymnázium sv. Františka z Assisi | J. M. Hurbana 44, 1001 Žilina | 1 | 1 | 420 | 470 | 120 | -
100009145 | Žilinský | Žilina | Konzervatórium | J. M. Hurbana 48, 1001 Žilina | 1 | 1 | 227 | 400 | 100 | -
100009151 | Žilinský | Žilina | Súkromná stredná odborná škola Pro scholaris | Hlavná 2, 1009 Žilina | 1 | 1 | 250 | 400 | 100 | -
100009154 | Žilinský | Žilina | Základná škola | Jarná 20, 1001 Žilina | 1 | 1 | 407 | 470 | 120 | -
100009161 | Žilinský | Žilina | Základná škola | Karpatská 8063 / 11, 1008 Žilina | 1 | 1 | 948 | 800 | 200 | áno
100009163 | Žilinský | Žilina | Stredná odborná škola elektrotechnická | Komenského 50, 1001 Žilina | 1 | 1 | 414 | 470 | 120 | -
100009168 | Žilinský | Žilina | Základná škola | Lichardova 24, 1001 Žilina | 1 | 1 | 594 | 570 | 140 | -
100009175 | Žilinský | Žilina | Základná škola | Limbová 30, 1007 Žilina | 1 | 1 | 553 | 570 | 140 | -
100009180 | Žilinský | Žilina | Základná škola | Martinská 20, 1008 Žilina | 1 | 1 | 821 | 740 | 190 | -
100009199 | Žilinský | Žilina | Základná škola | Námestie mladosti 1, 1015 Žilina | 1 | 1 | 548 | 570 | 140 | -
100009201 | Žilinský | Žilina | Súkromné gymnázium | Oravská cesta 11, 1001 Žilina | 1 | 1 | 222 | 400 | 100 | -
100009205 | Žilinský | Žilina | Súkromná základná škola | Oravská cesta 11, 1001 Žilina | 1 | 1 | 370 | 800 | 200 | áno
100009214 | Žilinský | Žilina | Stredná odborná škola poľnohospodárstva a služieb na vidieku | Predmestská 82, 1062 Žilina | 1 | 1 | 527 | 570 | 140 | -
100009217 | Žilinský | Žilina | Cirkevná základná škola Romualda Zaymusa | Romualda Zaymusa 3, 1001 Žilina | 1 | 1 | 507 | 570 | 140 | -
100009222 | Žilinský | Žilina | Stredná odborná škola dopravná | Rosinská 3126 / 2, 1008 Žilina | 1 | 1 | 514 | 570 | 140 | -
100009235 | Žilinský | Žilina | Stredná odborná škola sv. Jozefa Robotníka | Saleziánska 18, 1001 Žilina | 1 | 1 | 383 | 470 | 120 | -
100009236 | Žilinský | Žilina | Súkromná stredná odborná škola | Saleziánska 18, 1001 Žilina | 1 | 1 | 135 | 280 | 70 | -
100009238 | Žilinský | Žilina | Stredná odborná škola podnikania | Sasinkova 45, 1001 Žilina | 1 | 1 | 257 | 400 | 100 | -
100009242 | Žilinský | Žilina | Základná škola | Slov. dobrovoľníkov 122 / 7, 1003 Žilina | 1 | 1 | 392 | 470 | 120 | -
100009251 | Žilinský | Žilina | Základná škola s materskou školou | Školská 49, 1004 Žilina | 1 | 1 | 641 | 800 | 200 | áno
100009256 | Žilinský | Žilina | Gymnázium bilingválne | Tomáša Ružičku 3, 1001 Žilina | 1 | 1 | 486 | 470 | 120 | -
100009260 | Žilinský | Žilina | Stredná odborná škola stavebná | Tulipánová 2, 1162 Žilina | 1 | 1 | 578 | 570 | 140 | -
100009263 | Žilinský | Žilina | Základná škola s materskou školou | Ulica sv. Gorazda 1, 1008 Žilina | 1 | 1 | 584 | 570 | 140 | -
100009271 | Žilinský | Žilina | Základná škola | V. Javorku 32, 1001 Žilina | 1 | 1 | 621 | 570 | 140 | -
100009274 | Žilinský | Žilina | Gymnázium | Varšavská cesta 1677 / 1, 1008 Žilina | 1 | 1 | 529 | 570 | 140 | -
100009276 | Žilinský | Žilina | Gymnázium | Veľká okružná 22, 1001 Žilina | 1 | 1 | 525 | 570 | 140 | -
100009279 | Žilinský | Žilina | Stredná priemyselná škola stavebná | Veľká okružná 25, 1001 Žilina | 1 | 1 | 642 | 570 | 140 | -
100009280 | Žilinský | Žilina | Obchodná akadémia | Veľká okružná 32, 1157 Žilina | 1 | 1 | 421 | 470 | 120 | -
100009283 | Žilinský | Žilina | Obchodná akadémia sv. Tomáša Akvinského | Vysokoškolákov 13, 1008 Žilina | 1 | 1 | 185 | 280 | 70 | -
100009290 | Žilinský | Žilina | Súkromná stredná odborná škola | Dom Odborov Antona Bernoláka 51 / blok B, 1001 Žilina | 1 | 1 | 80 | 230 | 60 | -
100009300 | Banskobystrický | Banská Bystrica | Základná škola s materskou školou | Tajovského 2, 97632 Badín | 1 | 1 | 411 | 800 | 200 | áno
100009316 | Banskobystrický | Banská Bystrica | Špeciálna základná škola | Ďumbierska 15, 97411 Banská Bystrica | 1 | 2 | 128 | 280 | 70 | -
100009320 | Banskobystrický | Banská Bystrica | Základná škola | Ďumbierska 17, 97411 Banská Bystrica | 1 | 1 | 775 | 800 | 200 | áno
100009323 | Banskobystrický | Banská Bystrica | Základná škola Jozefa Gregora Tajovského | Gaštanová 12, 97409 Banská Bystrica | 1 | 1 | 403 | 800 | 200 | áno
100009326 | Banskobystrický | Banská Bystrica | Základná škola | Golianova 8, 97401 Banská Bystrica | 1 | 1 | 806 | 740 | 190 | -
100009338 | Banskobystrický | Banská Bystrica | Stredná priemyselná škola Jozefa Murgaša | Hurbanova 6, 97518 Banská Bystrica | 1 | 1 | 713 | 740 | 190 | -
100009339 | Banskobystrický | Banská Bystrica | Katolícke gymnázium Štefana Moysesa | Hurbanova 9, 97401 Banská Bystrica | 1 | 1 | 354 | 470 | 120 | -
100009344 | Banskobystrický | Banská Bystrica | Gymnázium Andreja Sládkoviča | J.A Komenského 18, 97401 Banská Bystrica | 1 | 1 | 511 | 570 | 140 | -
100009346 | Banskobystrický | Banská Bystrica | Stredná zdravotnícka škola | J.G.Tajovského 24, 97401 Banská Bystrica | 1 | 1 | 621 | 570 | 140 | -
100009347 | Banskobystrický | Banská Bystrica | Gymnázium Jozefa Gregora Tajovského | J.G.Tajovského 25, 97409 Banská Bystrica | 1 | 1 | 808 | 740 | 190 | -
100009348 | Banskobystrický | Banská Bystrica | Obchodná akadémia Mareka Frauwirtha | J.G.Tajovského 25, 97409 Banská Bystrica | 1 | 1 | 358 | 470 | 120 | -
100009350 | Banskobystrický | Banská Bystrica | Stredná odborná škola informačných technológií | Tajovského 30, 97590 Banská Bystrica | 1 | 1 | 624 | 570 | 140 | -
100009356 | Banskobystrický | Banská Bystrica | Základná škola | Ružová 14, 97411 Banská Bystrica | 1 | 1 | 236 | 400 | 100 | -
100009383 | Banskobystrický | Banská Bystrica | Súkromná základná škola | Mládežnícka 51, 97404 Banská Bystrica | 1 | 1 | 258 | 800 | 200 | áno
100009384 | Banskobystrický | Banská Bystrica | Gymnázium Mikuláša Kováča | Mládežnícka 51, 97404 Banská Bystrica | 1 | 1 | 339 | 800 | 200 | áno
100009388 | Banskobystrický | Banská Bystrica | Základná škola | Moskovská 2, 97404 Banská Bystrica | 1 | 1 | 678 | 800 | 200 | áno
100009400 | Banskobystrický | Banská Bystrica | Základná škola pri zdravotníckom zariadení | Nám. L.Svobodu 4, 97409 Banská Bystrica | 1 | 1 | 66 | 230 | 60 | -
100009401 | Banskobystrický | Banská Bystrica | Základná škola s materskou školou Štefana Moysesa | Nám.Štefana Moysesa 23, 97401 Banská Bystrica | 1 | 1 | 260 | 400 | 100 | -
100009409 | Banskobystrický | Banská Bystrica | Základná škola Narnia | Okružná 2, 97404 Banská Bystrica | 1 | 1 | 462 | 800 | 200 | áno
100009416 | Banskobystrický | Banská Bystrica | Základná škola | Pieninská 27, 97411 Banská Bystrica | 1 | 1 | 399 | 800 | 200 | áno
100009419 | Banskobystrický | Banská Bystrica | Stredná odborná škola | Pod Bánošom 80, 97411 Banská Bystrica | 1 | 1 | 567 | 800 | 200 | áno
100009436 | Banskobystrický | Banská Bystrica | Základná škola | Sitnianska 32, 97411 Banská Bystrica | 1 | 1 | 613 | 800 | 200 | áno
100009439 | Banskobystrický | Banská Bystrica | Konzervatórium Jána Levoslava Bellu | Skuteckého 27, 97401 Banská Bystrica | 1 | 1 | 290 | 400 | 100 | -
100009442 | Banskobystrický | Banská Bystrica | Evanjelické gymnázium | Skuteckého 5, 97401 Banská Bystrica | 1 | 1 | 363 | 470 | 120 | -
100009443 | Banskobystrický | Banská Bystrica | Základná škola Slobodného slovenského vysielača | Skuteckého 8, 97401 Banská Bystrica | 1 | 1 | 483 | 470 | 120 | -
100009450 | Banskobystrický | Banská Bystrica | Základná škola | Spojová 14, 97404 Banská Bystrica | 1 | 1 | 949 | 800 | 200 | áno
100009457 | Banskobystrický | Banská Bystrica | Stredná odborná škola hotelových služieb a obchodu | Školská 5, 97590 Banská Bystrica | 1 | 1 | 327 | 470 | 120 | -
100009471 | Banskobystrický | Banská Bystrica | Základná škola Slovenského národného povstania | Trieda SNP 20, 97447 Banská Bystrica | 1 | 1 | 531 | 800 | 200 | áno
100009475 | Banskobystrický | Banská Bystrica | Stredná športová škola | Trieda SNP 54, 97401 Banská Bystrica | 1 | 1 | 509 | 570 | 140 | -
100009485 | Banskobystrický | Banská Bystrica | Súkromné gymnázium Banskobystrické | Ružová ulica 15574 / 15B, 97411 Banská Bystrica | 1 | 1 | 344 | 470 | 120 | -
100009494 | Banskobystrický | Banská Bystrica | Odborné učilište internátne Viliama Gaňu | Moskovská 17, 97404 Banská Bystrica | 1 | 1 | 104 | 280 | 70 | -
100009501 | Banskobystrický | Banská Bystrica | Základná škola s materskou školou | Brusno 622, 97662 Brusno | 1 | 1 | 240 | 400 | 100 | -
100009505 | Banskobystrický | Banská Bystrica | Základná škola Františka Zigmunda Leichta | Harmanec 10, 97603 Harmanec | 1 | 1 | 25 | 150 | 40 | -
100009517 | Banskobystrický | Banská Bystrica | Základná škola s materskou školou Andreja Sládkoviča | Pod kostolom 332 / 25, 97637 Hrochoť | 1 | 1 | 148 | 280 | 70 | -
100009526 | Banskobystrický | Banská Bystrica | Základná škola s materskou školou T.G.Masaryka | Nám. V. Dunajského 4 / 14, 97655 Ľubietová | 1 | 1 | 163 | 280 | 70 | -
100009528 | Banskobystrický | Banská Bystrica | Základná škola | Lučatín 176, 97661 Lučatín | 1 | 1 | 15 | 100 | 25 | -
100009532 | Banskobystrický | Banská Bystrica | Základná škola s materskou školou | Banícka 52, 97405 Malachov | 1 | 1 | 26 | 800 | 200 | áno
100009536 | Banskobystrický | Banská Bystrica | Základná škola s materskou školou | Pod hôrkami 352 / 3, 97696 Medzibrod | 1 | 1 | 54 | 150 | 40 | -
100009543 | Banskobystrický | Banská Bystrica | Základná škola s materskou školou | Podkonice 284, 97613 Podkonice | 1 | 1 | 22 | 800 | 200 | áno
100009547 | Banskobystrický | Banská Bystrica | Základná škola s materskou školou Štefana Žáryho | Družstevná 201, 97633 Poniky | 1 | 1 | 153 | 280 | 70 | -
100009552 | Banskobystrický | Banská Bystrica | Základná škola s materskou školou | Priechod 179, 97611 Priechod | 1 | 1 | 37 | 800 | 200 | áno
100009560 | Banskobystrický | Banská Bystrica | Základná škola | Školská 4, 97611 Selce | 1 | 1 | 281 | 800 | 200 | áno
100009570 | Banskobystrický | Banská Bystrica | Základná škola Sama Cambela | Školská 14, 97613 Slovenská Ľupča | 1 | 1 | 393 | 470 | 120 | -
100009575 | Banskobystrický | Banská Bystrica | Základná škola | Staré Hory 327, 97602 Staré Hory | 1 | 1 | 72 | 230 | 60 | -
100009581 | Banskobystrický | Banská Bystrica | Základná škola s materskou školou | Strelníky 42, 97655 Strelníky | 1 | 1 | 20 | 100 | 25 | -
100009588 | Banskobystrický | Banská Bystrica | Základná škola s materskou školou | Vlkanovská 68, 97631 Vlkanová | 1 | 1 | 64 | 800 | 200 | áno
100009593 | Banskobystrický | Banská Štiavnica | Základná škola s materskou školou | Banská Belá 315, 96615 Banská Belá | 1 | 1 | 104 | 800 | 200 | áno
100009598 | Banskobystrický | Banská Štiavnica | Gymnázium Andreja Kmeťa | Kolpašská 1738 / 9, 96917 Banská Štiavnica | 1 | 1 | 513 | 800 | 200 | áno
100009601 | Banskobystrický | Banská Štiavnica | Stredná odborná škola lesnícka | Akademická 16, 96901 Banská Štiavnica | 1 | 1 | 216 | 800 | 200 | áno
100009609 | Banskobystrický | Banská Štiavnica | Súkromná hotelová akadémia | Drieňová 12, 96916 Banská Štiavnica | 1 | 1 | 99 | 800 | 200 | áno
100009617 | Banskobystrický | Banská Štiavnica | Súkromná základná škola BAKOMI | A. Gwerkovej-Göllnerovej 6, 96901 Banská Štiavnica | 1 | 1 | 135 | 280 | 70 | -
100009620 | Banskobystrický | Banská Štiavnica | Základná škola Jozefa Kollára | Ludvíka Svobodu 40, 96901 Banská Štiavnica | 1 | 1 | 195 | 800 | 200 | áno
100009629 | Banskobystrický | Banská Štiavnica | Špeciálna základná škola | Novozámocká 11, 96901 Banská Štiavnica | 1 | 1 | 48 | 150 | 40 | -
100009631 | Banskobystrický | Banská Štiavnica | Základná škola Jozefa Horáka | P. Dobšinského 17, 96922 Banská Štiavnica | 1 | 1 | 400 | 800 | 200 | áno
100009642 | Banskobystrický | Banská Štiavnica | Základná škola s materskou školou | Prenčov 203, 96973 Prenčov | 1 | 1 | 16 | 100 | 25 | -
100009646 | Banskobystrický | Banská Štiavnica | Základná škola s materskou školou Ferdinanda Coburga | Svätý Anton 47, 96972 Svätý Anton | 1 | 1 | 109 | 800 | 200 | áno
100009652 | Banskobystrický | Banská Štiavnica | Základná škola s materskou školou Maximiliána Hella | Štiavnické Bane 128, 96981 Štiavnické Bane | 1 | 1 | 204 | 800 | 200 | áno
100009662 | Banskobystrický | Brezno | Základná škola | Beňuš 250, 97664 Beňuš | 1 | 1 | 196 | 280 | 70 | -
100009680 | Banskobystrický | Brezno | Základná škola s materskou školou | Máj.povst.čes.ľudu 35, 97703 Brezno | 1 | 1 | 322 | 470 | 120 | -
100009683 | Banskobystrický | Brezno | Obchodná akadémia | Malinovského 1, 97701 Brezno | 1 | 1 | 110 | 280 | 70 | -
100009684 | Banskobystrický | Brezno | Hotelová akadémia | Malinovského 1, 97701 Brezno | 1 | 1 | 235 | 400 | 100 | -
100009687 | Banskobystrický | Brezno | Špeciálna základná škola | Mládežnícka 3, 97703 Brezno | 1 | 1 | 196 | 280 | 70 | -
100009691 | Banskobystrický | Brezno | Základná škola s materskou školou | Pionierska 2, 97701 Brezno | 1 | 1 | 795 | 740 | 190 | -
100009694 | Banskobystrický | Brezno | Základná škola s materskou školou Karola Rapoša | Pionierska 4, 97701 Brezno | 1 | 1 | 727 | 740 | 190 | -
100009698 | Banskobystrický | Brezno | Súkromná stredná odborná škola pedagogická EBG | Nám. Matice slovenskej 23, 96501 Žiar nad Hronom | 2 | 1 | 203 | 400 | 100 | -
100009698 | Banskobystrický | Brezno | Súkromná stredná odborná škola pedagogická EBG | Školská 5, 97701 Brezno | 2 | 1 | 256 | 400 | 100 | -
100009701 | Banskobystrický | Brezno | Gymnázium Jána Chalupku | Štúrova 13, 97718 Brezno | 1 | 1 | 317 | 470 | 120 | -
100009702 | Banskobystrický | Brezno | Špeciálna základná škola | Hlavná 236 / 67, 97652 Čierny Balog | 1 | 1 | 61 | 230 | 60 | -
100009706 | Banskobystrický | Brezno | Základná škola | Jánošovka, Školská 511 / 2, 97652 Čierny Balog | 1 | 1 | 382 | 470 | 120 | -
100009716 | Banskobystrický | Brezno | Základná škola s materskou školou | Dolná Lehota 161, 97698 Dolná Lehota | 1 | 1 | 19 | 100 | 25 | -
100009721 | Banskobystrický | Brezno | Základná škola | Školská 604 / 17, 97668 Heľpa | 1 | 1 | 208 | 400 | 100 | -
100009724 | Banskobystrický | Brezno | Základná škola | Horná Lehota 65, 97681 Horná Lehota | 1 | 1 | 28 | 150 | 40 | -
100009730 | Banskobystrický | Brezno | Základná škola | Partizánska cesta 407, 97675 Jasenie | 1 | 1 | 31 | 150 | 40 | -
100009752 | Banskobystrický | Brezno | Základná škola Kláry Jarunkovej | Kolkáreň 7 / 12, 97681 Podbrezová | 1 | 1 | 254 | 400 | 100 | -
100009758 | Banskobystrický | Brezno | Základná škola s materskou školou | Kpt. Nálepku 878, 97669 Pohorelá | 1 | 1 | 239 | 400 | 100 | -
100009771 | Banskobystrický | Brezno | Základná škola | Komenského 34, 97666 Polomka | 1 | 1 | 252 | 400 | 100 | -
100009773 | Banskobystrický | Brezno | Špeciálna základná škola | Štúrova 60, 97666 Polomka | 1 | 1 | 122 | 280 | 70 | -
100009776 | Banskobystrický | Brezno | Základná škola s materskou školou | Školská 418, 97663 Predajná | 1 | 1 | 179 | 280 | 70 | -
100009781 | Banskobystrický | Brezno | Základná škola | Kráľovohoľská 413, 97671 Šumiac | 1 | 1 | 162 | 280 | 70 | -
100009785 | Banskobystrický | Brezno | Základná škola | Telgárt 68, 97673 Telgárt | 1 | 1 | 225 | 400 | 100 | -
100009789 | Banskobystrický | Brezno | Základná škola Jaroslava Simana | Októbrová 16, 97646 Valaská | 1 | 1 | 390 | 470 | 120 | -
100009792 | Banskobystrický | Brezno | Praktická škola internátna | Švermova 1, 97646 Valaská | 1 | 1 | 17 | 100 | 25 | -
100009794 | Banskobystrický | Brezno | Špeciálna základná škola internátna | Švermova 1, 97646 Valaská | 1 | 1 | 71 | 230 | 60 | -
100009795 | Banskobystrický | Brezno | Odborné učilište internátne | Švermova 1, 97646 Valaská | 1 | 1 | 40 | 150 | 40 | -
100009804 | Banskobystrický | Brezno | Základná škola s materskou školou | Hviezdoslavova 30, 97667 Závadka nad Hronom | 1 | 1 | 194 | 280 | 70 | -
100009808 | Banskobystrický | Detva | Základná škola Júliusa Juraja Thurzu | A. Bernoláka 20, 96212 Detva | 1 | 1 | 459 | 470 | 120 | -
100009813 | Banskobystrický | Detva | Základná škola | Kukučínova 480 / 6, 96212 Detva | 1 | 1 | 393 | 470 | 120 | -
100009823 | Banskobystrický | Detva | Špeciálna základná škola | Obrancov mieru 879 / 9, 96212 Detva | 1 | 1 | 25 | 150 | 40 | -
100009827 | Banskobystrický | Detva | Špeciálna základná škola pre žiakov s telesným postihnutím | Pionierska 850 / 13, 96212 Detva | 2 | 1 | 25 | 150 | 40 | -
100009827 | Banskobystrický | Detva | Špeciálna základná škola pre žiakov s telesným postihnutím | Štúrova 12, 96212 Detva | 2 | 1 | 20 | 100 | 25 | -
100009831 | Banskobystrický | Detva | Základná škola s materskou školou Alexandra Vagača | Štúrova 12, 96212 Detva | 1 | 1 | 222 | 400 | 100 | -
100009839 | Banskobystrický | Detva | Gymnázium | Štúrova 849, 96212 Detva | 1 | 1 | 100 | 280 | 70 | -
100009841 | Banskobystrický | Detva | Základná škola | Ul. Obrancov mieru 884, 96212 Detva | 1 | 1 | 464 | 470 | 120 | -
100009843 | Banskobystrický | Detva | Základná škola s materskou školou Milana Kolibiara | Detvianska Huta 369, 96205 Detvianska Huta | 1 | 1 | 69 | 230 | 60 | -
100009852 | Banskobystrický | Detva | Základná škola s materskou školou | Krivec 1355, 96205 Hriňová | 1 | 1 | 215 | 400 | 100 | -
100009856 | Banskobystrický | Detva | Základná škola s materskou školou | Školská 1575, 96205 Hriňová | 1 | 1 | 468 | 470 | 120 | -
100009866 | Banskobystrický | Detva | Základná škola | Kriváň 435, 96204 Kriváň | 1 | 1 | 239 | 400 | 100 | -
100009872 | Banskobystrický | Detva | Základná škola | Látky 51, 98545 Látky | 1 | 1 | 20 | 100 | 25 | -
100009878 | Banskobystrický | Detva | Základná škola | Slatinské Lazy 112, 96225 Slatinské Lazy | 1 | 1 | 82 | 230 | 60 | -
100009897 | Banskobystrický | Krupina | Základná škola s materskou školou | Bzovík 136, 96241 Bzovík | 1 | 1 | 269 | 400 | 100 | -
100009900 | Banskobystrický | Krupina | Základná škola s materskou školou | Cerovo 58, 96252 Cerovo | 1 | 1 | 86 | 230 | 60 | -
100009907 | Banskobystrický | Krupina | Základná škola | Dolný Badín 28, 96251 Dolný Badín | 1 | 1 | 15 | 100 | 25 | -
100009922 | Banskobystrický | Krupina | Základná škola s materskou školou | Hontianske Nemce 77, 96265 Hontianske Nemce | 1 | 1 | 146 | 280 | 70 | -
100009926 | Banskobystrický | Krupina | Základná škola s materskou školou | Hontianske Tesáre 148, 96268 Hontianske Tesáre | 1 | 1 | 35 | 150 | 40 | -
100009929 | Banskobystrický | Krupina | Stredná odborná škola obchodu a služieb | M. R. Štefánika 8, 96301 Krupina | 1 | 1 | 212 | 400 | 100 | -
100009931 | Banskobystrický | Krupina | Základná škola Eleny Maróthy Šoltésovej | M. R. Štefánika 3, 96301 Krupina | 1 | 1 | 449 | 470 | 120 | -
100009934 | Banskobystrický | Krupina | Gymnázium Andreja Sládkoviča | M. R. Štefánika 8, 96301 Krupina | 1 | 1 | 109 | 280 | 70 | -
100009939 | Banskobystrický | Krupina | Špeciálna základná škola | Partizánska 26, 96301 Krupina | 1 | 1 | 34 | 150 | 40 | -
100009942 | Banskobystrický | Krupina | Základná škola Jozefa Cígera Hronského | Školská 10, 96301 Krupina | 1 | 1 | 467 | 470 | 120 | -
100009953 | Banskobystrický | Krupina | Základná škola | Litava 4, 96244 Litava | 1 | 1 | 34 | 150 | 40 | -
100009956 | Banskobystrický | Krupina | Základná škola s materskou školou Antona Matulu | Sebechleby 145, 96266 Sebechleby | 1 | 1 | 122 | 280 | 70 | -
100009959 | Banskobystrický | Krupina | Základná škola s materskou školou | Senohrad 129, 96243 Senohrad | 1 | 1 | 139 | 280 | 70 | -
100009967 | Banskobystrický | Lučenec | Základná škola s materskou školou s vyučovacím jazykom maďarským | Belina 185, 98601 Belina | 1 | 1 | 27 | 150 | 40 | -
100009972 | Banskobystrický | Lučenec | Základná škola s vyučovacím jazykom maďarským - Alapiskola | Gagarinova 4, 98601 Biskupice | 1 | 1 | 34 | 150 | 40 | -
100009976 | Banskobystrický | Lučenec | Základná škola s vyučovacím jazykom maďarským - Alapiskola | Bulhary 12, 98601 Bulhary | 1 | 1 | 29 | 150 | 40 | -
100009978 | Banskobystrický | Lučenec | Základná škola | Buzitka 138, 98541 Buzitka | 1 | 1 | 10 | 100 | 25 | -
100009983 | Banskobystrický | Lučenec | Základná škola s vyučovacím jazykom maďarským Magyar Tanítási Nyelvü Alapiskola | Čakanovce 28, 98558 Čakanovce | 1 | 1 | 54 | 150 | 40 | -
100009987 | Banskobystrický | Lučenec | Základná škola - Alapiskola | Čamovce 33, 98601 Čamovce | 1 | 1 | 31 | 150 | 40 | -
100009991 | Banskobystrický | Lučenec | Základná škola | Lúčna 8, 98552 Divín | 1 | 1 | 343 | 470 | 120 | -
100009995 | Banskobystrický | Lučenec | Základná škola | Dobroč 173, 98553 Dobroč | 1 | 1 | 23 | 100 | 25 | -
100010000 | Banskobystrický | Lučenec | Základná škola | Farská lúka 64 / A, 98601 Fiľakovo | 1 | 1 | 200 | 400 | 100 | -
100010005 | Banskobystrický | Lučenec | Stredná odborná škola - Szakközépiskola | J.Kalinčiaka 1584 / 8, 98601 Fiľakovo | 1 | 1 | 231 | 400 | 100 | -
100010008 | Banskobystrický | Lučenec | Gymnázium - Gimnázium | Nám. padlých hrdinov 2, 98615 Fiľakovo | 1 | 1 | 164 | 280 | 70 | -
100010010 | Banskobystrický | Lučenec | Základná škola | Školská 1, 98601 Fiľakovo | 1 | 1 | 391 | 470 | 120 | -
100010015 | Banskobystrický | Lučenec | Špeciálna základná škola internátna Bentlakásos Speciális Alapiskola | ul. Obrancov mieru 9, 98601 Fiľakovo | 2 | 1 | 19 | 100 | 25 | -
100010015 | Banskobystrický | Lučenec | Špeciálna základná škola internátna Bentlakásos Speciális Alapiskola | Viničná 12, 98601 Fiľakovo | 2 | 1 | 67 | 230 | 60 | -
100010019 | Banskobystrický | Lučenec | Základná škola Lajosa Mocsáryho s vyučovacím jazykom maďarským - Mocsáry Lajos Alapiskola | Farská lúka 64 / B, 98601 Fiľakovo | 1 | 1 | 339 | 470 | 120 | -
100010021 | Banskobystrický | Lučenec | Základná škola Štefana Koháriho II. s vyučovacím jazykom maďarským - II. Koháry István Alapiskola | Mládežnícka 7, 98601 Fiľakovo | 1 | 1 | 677 | 570 | 140 | -
100010026 | Banskobystrický | Lučenec | Základná škola - Alapiskola | Fiľakovské Kováče 274, 98601 Fiľakovské Kováče | 1 | 1 | 25 | 150 | 40 | -
100010030 | Banskobystrický | Lučenec | Základná škola s materskou školou Hany Ponickej | Družstevná 11, 98511 Halič | 1 | 1 | 283 | 400 | 100 | -
100010034 | Banskobystrický | Lučenec | Základná škola - Alapiskola | Holiša 61, 98557 Holiša | 1 | 1 | 45 | 150 | 40 | -
100010039 | Banskobystrický | Lučenec | Základná škola | Školská 9, 98554 Lovinobaňa | 1 | 1 | 213 | 400 | 100 | -
100010042 | Banskobystrický | Lučenec | Stredná priemyselná škola stavebná Oskara Winklera - Winkler Oszkár Építöipari Szakközépiskola | B. Němcovej 1, 98415 Lučenec | 1 | 1 | 182 | 280 | 70 | -
100010044 | Banskobystrický | Lučenec | Stredná odborná škola technická | Dukelských hrdinov 2, 98401 Lučenec | 1 | 1 | 385 | 470 | 120 | -
100010049 | Banskobystrický | Lučenec | Súkromné gymnázium | Gemerská cesta 1, 98401 Lučenec | 1 | 1 | 123 | 280 | 70 | -
100010052 | Banskobystrický | Lučenec | Základná škola M. R. Štefánika | Haličská cesta 1191 / 8, 98403 Lučenec | 2 | 1 | 671 | 570 | 140 | -
100010052 | Banskobystrický | Lučenec | Základná škola M. R. Štefánika | Ul. Dekréta Matejovie 10, 98403 Lučenec | 2 | 1 | 10 | 400 | 100 | áno
100010055 | Banskobystrický | Lučenec | Základná škola | Haličská cesta 1493 / 7, 98403 Lučenec | 1 | 1 | 511 | 570 | 140 | -
100010059 | Banskobystrický | Lučenec | Odborné učilište internátne | Haličská cesta 80, 98403 Lučenec | 1 | 1 | 79 | 230 | 60 | -
100010062 | Banskobystrický | Lučenec | Gymnázium Boženy Slančíkovej Timravy | Haličská cesta 9, 98403 Lučenec | 1 | 1 | 513 | 570 | 140 | -
100010065 | Banskobystrický | Lučenec | Stredná odborná škola pedagogická - Pedagógiai Szakközépiskola | Komenského 12, 98418 Lučenec | 1 | 1 | 407 | 470 | 120 | -
100010078 | Banskobystrický | Lučenec | Stredná zdravotnícka škola | Lúčna 2, 98417 Lučenec | 1 | 1 | 284 | 400 | 100 | -
100010079 | Banskobystrický | Lučenec | Obchodná akadémia | Lúčna 4, 98416 Lučenec | 1 | 1 | 245 | 400 | 100 | -
100010083 | Banskobystrický | Lučenec | Súkromná základná škola s materskou školou DSA | Námestie Kubínyiho 42 / 6, 98401 Lučenec | 1 | 1 | 390 | 470 | 120 | -
100010092 | Banskobystrický | Lučenec | Základná škola Ladislava Novomeského | Rúbanisko II 3079, 98403 Lučenec | 1 | 1 | 487 | 470 | 120 | -
100010099 | Banskobystrický | Lučenec | Cirkevná základná škola sv. Jána Bosca | T. G. Masaryka 9, 98401 Lučenec | 1 | 1 | 173 | 280 | 70 | -
100010104 | Banskobystrický | Lučenec | Základná škola s materskou školou | Ulica bratrícka 355 / 19, 98401 Lučenec | 1 | 1 | 78 | 230 | 60 | -
100010109 | Banskobystrický | Lučenec | Základná škola s materskou školou Józsefa Kármána s vyučovacím jazykom maďarským - Kármán József Alapiskola és Óvoda | Ulica J. Kármána 25 / 5, 98401 Lučenec | 1 | 1 | 145 | 280 | 70 | -
100010114 | Banskobystrický | Lučenec | Základná škola | Ulica Vajanského 2844 / 47, 98401 Lučenec | 1 | 1 | 666 | 570 | 140 | -
100010118 | Banskobystrický | Lučenec | Špeciálna základná škola | Dukelských hrdinov 2, 98401 Lučenec | 3 | 1 | 29 | 150 | 40 | -
100010118 | Banskobystrický | Lučenec | Špeciálna základná škola | Eremburgova 10, 98401 Lučenec | 3 | 1 | 73 | 230 | 60 | -
100010118 | Banskobystrický | Lučenec | Špeciálna základná škola | Zvolenská cesta 2396 / 39, 98401 Lučenec | 3 | 2 | 58 | 230 | 60 | -
100010121 | Banskobystrický | Lučenec | Stredná odborná škola hotelových služieb a dopravy | Zvolenská cesta 83, 98401 Lučenec | 1 | 1 | 599 | 570 | 140 | -
100010123 | Banskobystrický | Lučenec | Základná škola | Lipová 229, 98531 Mučín | 1 | 1 | 43 | 150 | 40 | -
100010129 | Banskobystrický | Lučenec | Základná škola | Mýtna 67, 98553 Mýtna | 1 | 1 | 44 | 150 | 40 | -
100010139 | Banskobystrický | Lučenec | Základná škola s materskou školou - Alapiskola és Óvoda | Radzovce 416, 98558 Radzovce | 3 | 1 | 10 | 100 | 25 | -
100010139 | Banskobystrický | Lučenec | Základná škola s materskou školou - Alapiskola és Óvoda | Radzovce 418, 98558 Radzovce | 3 | 1 | 215 | 400 | 100 | -
100010139 | Banskobystrický | Lučenec | Základná škola s materskou školou - Alapiskola és Óvoda | Radzovce 424, 98558 Radzovce | 3 | 1 | 22 | 100 | 25 | -
100010145 | Banskobystrický | Lučenec | Základná škola - Alapiskola | Hlavná 9 / 5, 98531 Rapovce | 1 | 1 | 33 | 150 | 40 | -
100010149 | Banskobystrický | Lučenec | Základná škola | Školská 116, 98552 Ružiná | 1 | 1 | 24 | 100 | 25 | -
100010155 | Banskobystrický | Lučenec | Základná škola s vyučovacím jazykom maďarským - Alapiskola | Šávoľ 51, 98541 Šávoľ | 1 | 1 | 25 | 150 | 40 | -
100010157 | Banskobystrický | Lučenec | Základná škola s vyučovacím jazykom maďarským | Šíd 241, 98601 Šíd | 1 | 1 | 91 | 230 | 60 | -
100010162 | Banskobystrický | Lučenec | Základná škola | Školská 30, 98556 Tomášovce | 1 | 1 | 33 | 150 | 40 | -
100010168 | Banskobystrický | Lučenec | Základná škola | Trebeľovce 21, 98531 Trebeľovce | 1 | 1 | 20 | 100 | 25 | -
100010170 | Banskobystrický | Lučenec | Základná škola | Trenč 98, 98532 Trenč | 1 | 1 | 44 | 150 | 40 | -
100010173 | Banskobystrický | Lučenec | Základná škola - Alapiskola | Veľká nad Ipľom 231, 98532 Veľká nad Ipľom | 1 | 1 | 41 | 150 | 40 | -
100010180 | Banskobystrický | Lučenec | Základná škola s vyučovacím jazykom maďarským | Veľké Dravce 220, 98542 Veľké Dravce | 1 | 1 | 88 | 230 | 60 | -
100010184 | Banskobystrický | Poltár | Základná škola | Breznička 169, 98502 Breznička | 1 | 1 | 23 | 100 | 25 | -
100010189 | Banskobystrický | Poltár | Základná škola s materskou školou | Banská 116 / 47, 98522 Cinobaňa | 1 | 1 | 179 | 280 | 70 | -
100010195 | Banskobystrický | Poltár | Základná škola s materskou školou | Hrnčiarska Ves 82, 98013 Hrnčiarska Ves | 1 | 1 | 37 | 150 | 40 | -
100010199 | Banskobystrický | Poltár | Základná škola | Hlavná 333, 98012 Hrnčiarske Zalužany | 1 | 1 | 49 | 150 | 40 | -
100010204 | Banskobystrický | Poltár | Základná škola s materskou školou | SNP 158 / 20, 98501 Kalinovo | 1 | 1 | 218 | 400 | 100 | -
100010210 | Banskobystrický | Poltár | Základná škola s materskou školou | Štúrova 70, 98505 Kokava nad Rimavicou | 1 | 1 | 248 | 400 | 100 | -
100010215 | Banskobystrický | Poltár | Základná škola | Hlavná ulica 86 / 29, 98526 Málinec | 1 | 1 | 137 | 280 | 70 | -
100010225 | Banskobystrický | Poltár | Základná škola | Slobody 2, 98701 Poltár | 1 | 1 | 355 | 470 | 120 | -
100010229 | Banskobystrický | Poltár | Základná škola | Školská 3, 98701 Poltár | 1 | 1 | 323 | 470 | 120 | -
100010242 | Banskobystrický | Poltár | Základná škola s materskou školou | Utekáč 821, 98506 Utekáč | 1 | 1 | 187 | 280 | 70 | -
100010247 | Banskobystrický | Revúca | Základná škola s vyučovacím jazykom maďarským | Držkovce 10, 98262 Držkovce | 1 | 1 | 51 | 150 | 40 | -
100010249 | Banskobystrický | Revúca | Základná škola s vyučovacím jazykom maďarským | Gemer 61, 98201 Gemer | 1 | 1 | 173 | 280 | 70 | -
100010253 | Banskobystrický | Revúca | Základná škola - Alapiskola | Gemerská Ves 204, 98262 Gemerská Ves | 1 | 1 | 484 | 470 | 120 | -
100010259 | Banskobystrický | Revúca | Základná škola - Alapiskola | Hucín 32, 4913 Hucín | 1 | 1 | 69 | 230 | 60 | -
100010263 | Banskobystrický | Revúca | Špeciálna základná škola | Nám.republiky 62, 4916 Jelšava | 1 | 2 | 77 | 230 | 60 | -
100010265 | Banskobystrický | Revúca | Základná škola s materskou školou | Železničná 245, 4916 Jelšava | 1 | 1 | 524 | 570 | 140 | -
100010270 | Banskobystrický | Revúca | Základná škola | Kameňany 8, 4962 Kameňany | 1 | 1 | 67 | 230 | 60 | -
100010277 | Banskobystrický | Revúca | Základná škola s materskou školou Sama Tomášika | Lubeník 102, 4918 Lubeník | 1 | 1 | 218 | 400 | 100 | -
100010283 | Banskobystrický | Revúca | Základná škola s materskou školou | Muráň 353, 4901 Muráň | 1 | 1 | 164 | 280 | 70 | -
100010289 | Banskobystrický | Revúca | Základná škola | Muránska Dlhá Lúka 52, 5001 Muránska Dlhá Lúka | 1 | 1 | 56 | 230 | 60 | -
100010293 | Banskobystrický | Revúca | Základná škola | Ratková 229, 98265 Ratková | 1 | 1 | 194 | 280 | 70 | -
100010298 | Banskobystrický | Revúca | Stredná odborná škola | Generála Viesta 6, 5001 Revúca | 1 | 1 | 166 | 280 | 70 | -
100010301 | Banskobystrický | Revúca | Základná škola | Hviezdoslavova 1, 5001 Revúca | 1 | 1 | 490 | 470 | 120 | -
100010303 | Banskobystrický | Revúca | Základná škola J. A. Komenského | Komenského 7, 5001 Revúca | 1 | 1 | 482 | 470 | 120 | -
100010305 | Banskobystrický | Revúca | Špeciálna základná škola | Jilemnického 94 / 3, 5001 Revúca | 1 | 1 | 52 | 150 | 40 | -
100010320 | Banskobystrický | Revúca | Základná škola Ivana Branislava Zocha | Jilemnického 94 / 3, 5001 Revúca | 1 | 1 | 253 | 400 | 100 | -
100010329 | Banskobystrický | Revúca | Gymnázium Martina Kukučína | Vl. Clementisa 1166 / 21, 5001 Revúca | 1 | 1 | 108 | 280 | 70 | -
100010332 | Banskobystrický | Revúca | Súkromná stredná odborná škola | Železničná 2, 5001 Revúca | 1 | 1 | 240 | 400 | 100 | -
100010334 | Banskobystrický | Revúca | Základná škola | Sídlisko 165, 4964 Sirk | 1 | 1 | 268 | 400 | 100 | -
100010343 | Banskobystrický | Revúca | Reedukačné centrum | Mierová 137, 98201 Tornaľa | 1 | 3 | 53 | 150 | 40 | -
100010346 | Banskobystrický | Revúca | Základná škola Ferenca Kazinczyho s vyučovacím jazykom maďarským | Mierová 45, 98201 Tornaľa | 1 | 1 | 890 | 740 | 190 | -
100010354 | Banskobystrický | Revúca | Stredná odborná škola - Szakközépiskola | Šafárikova 56, 98201 Tornaľa | 1 | 1 | 292 | 400 | 100 | -
100010357 | Banskobystrický | Revúca | Základná škola Pavla Jozefa Šafárika | Škultétyho 11, 98201 Tornaľa | 1 | 1 | 421 | 470 | 120 | -
100010361 | Banskobystrický | Rimavská Sobota | Základná škola s materskou školou s vyučovacím jazykom maďarským Magyar Tanitási Nyelvü Alapiskola | Abovce 165, 98044 Abovce | 1 | 1 | 33 | 150 | 40 | -
100010365 | Banskobystrický | Rimavská Sobota | Základná škola s vyučovacím jazykom maďarským | Barca 24, 98251 Barca | 1 | 1 | 70 | 230 | 60 | -
100010372 | Banskobystrický | Rimavská Sobota | Základná škola s vyučovacím jazykom maďarským - Magyar Tanításs Nyelvü Alapiskola | Blhovce 260, 98032 Blhovce | 1 | 1 | 36 | 150 | 40 | -
100010376 | Banskobystrický | Rimavská Sobota | Základná škola s vyučovacím jazykom maďarským | Cakov 21, 98042 Cakov | 1 | 1 | 61 | 230 | 60 | -
100010381 | Banskobystrický | Rimavská Sobota | Reedukačné centrum | S. Kollára 51, 97901 Čerenčany | 2 | 1 | 10 | 100 | 25 | -
100010381 | Banskobystrický | Rimavská Sobota | Reedukačné centrum | S. Kollára 72, 97901 Čerenčany | 2 | 2 | 41 | 150 | 40 | -
100010387 | Banskobystrický | Rimavská Sobota | Základná škola s vyučovacím jazykom maďarským - Alapiskola | Číž 145, 98043 Číž | 1 | 1 | 18 | 100 | 25 | -
100010390 | Banskobystrický | Rimavská Sobota | Základná škola - Alapiskola | Dubovec 118, 98041 Dubovec | 1 | 1 | 35 | 150 | 40 | -
100010394 | Banskobystrický | Rimavská Sobota | Základná škola - Alapiskola | Figa 103, 98251 Figa | 1 | 1 | 43 | 150 | 40 | -
100010403 | Banskobystrický | Rimavská Sobota | Základná škola s vyučovacím jazykom maďarským Alapiskola | Gemerské Michalovce 3, 98252 Gemerské Michalovce | 1 | 1 | 29 | 150 | 40 | -
100010406 | Banskobystrický | Rimavská Sobota | Základná škola s materskou školou | Gemerský Jablonec 244, 98035 Gemerský Jablonec | 1 | 1 | 278 | 400 | 100 | -
100010414 | Banskobystrický | Rimavská Sobota | Základná škola s materskou školou s vyučovacím jazykom maďarským - Alapiskola és Óvoda | Hajnáčka 419, 98033 Hajnáčka | 1 | 1 | 29 | 150 | 40 | -
100010417 | Banskobystrický | Rimavská Sobota | Stredná odborná škola | Hlavná 431, 98101 Hnúšťa | 1 | 1 | 159 | 280 | 70 | -
100010421 | Banskobystrický | Rimavská Sobota | Základná škola | Klokočova 742 / 15, 98101 Hnúšťa | 1 | 1 | 318 | 470 | 120 | -
100010426 | Banskobystrický | Rimavská Sobota | Základná škola Janka Francisciho Rimavského | Nábrežie Rimavy 457 / 19, 98101 Hnúšťa | 1 | 1 | 479 | 470 | 120 | -
100010431 | Banskobystrický | Rimavská Sobota | Špeciálna základná škola | Zápotockého 127, 98101 Hnúšťa | 1 | 1 | 61 | 230 | 60 | -
100010437 | Banskobystrický | Rimavská Sobota | Základná škola s vyučovacím jazykom maďarským - Alapiskola | Hodejov 130, 98031 Hodejov | 1 | 1 | 202 | 400 | 100 | -
100010441 | Banskobystrický | Rimavská Sobota | Základná škola s materskou školou s vyučovacím jazykom maďarským - Alapiskola és Óvoda | Hlavná 144, 98004 Hostice | 1 | 1 | 190 | 280 | 70 | -
100010446 | Banskobystrický | Rimavská Sobota | Základná škola s materskou školou Sama Vozára | Železničná 26, 98052 Hrachovo | 1 | 1 | 207 | 400 | 100 | -
100010449 | Banskobystrický | Rimavská Sobota | Základná škola - Alapiskola | Husiná 156, 98542 Husiná | 1 | 1 | 22 | 100 | 25 | -
100010453 | Banskobystrický | Rimavská Sobota | Základná škola s vyučovacím jazykom maďarským | Chanava 30, 98044 Chanava | 1 | 1 | 30 | 150 | 40 | -
100010460 | Banskobystrický | Rimavská Sobota | Základná škola Janka Jesenského | Mieru 154, 98002 Jesenské | 2 | 1 | 70 | 230 | 60 | -
100010460 | Banskobystrický | Rimavská Sobota | Základná škola Janka Jesenského | Školská 250, 98002 Jesenské | 2 | 1 | 114 | 280 | 70 | -
100010464 | Banskobystrický | Rimavská Sobota | Základná škola Viktora Szombathyho s vyučovacím jazykom maďarským - Szombathy Viktor Alapiskola | Mieru 245, 98002 Jesenské | 2 | 1 | 155 | 280 | 70 | -
100010464 | Banskobystrický | Rimavská Sobota | Základná škola Viktora Szombathyho s vyučovacím jazykom maďarským - Szombathy Viktor Alapiskola | Námestie Slobody 141, 98002 Jesenské | 2 | 1 | 369 | 470 | 120 | -
100010470 | Banskobystrický | Rimavská Sobota | Základná škola s vyučovacím jazykom maďarským - Alapiskola | Kaloša 50, 98252 Kaloša | 1 | 1 | 70 | 230 | 60 | -
100010473 | Banskobystrický | Rimavská Sobota | Základná škola s materskou školou Vladimíra Mináča | 9. mája 718, 98055 Klenovec | 1 | 1 | 200 | 400 | 100 | -
100010475 | Banskobystrický | Rimavská Sobota | Špeciálna základná škola | Partizánska 909, 98055 Klenovec | 1 | 1 | 37 | 150 | 40 | -
100010483 | Banskobystrický | Rimavská Sobota | Základná škola | Kráľ 226, 98045 Kráľ | 1 | 1 | 43 | 150 | 40 | -
100010486 | Banskobystrický | Rimavská Sobota | Základná škola s vyučovacím jazykom maďarským | Kráľ 266, 98045 Kráľ | 1 | 1 | 27 | 150 | 40 | -
100010491 | Banskobystrický | Rimavská Sobota | Základná škola s materskou školou s vyučovacím jazykom maďarským - Alapiskola és Óvoda | Hlavná 30, 98044 Lenartovce | 1 | 1 | 86 | 230 | 60 | -
100010498 | Banskobystrický | Rimavská Sobota | Základná škola s materskou školou s vyučovacím jazykom maďarským - Alapiskola és Óvoda | Nová Bašta 5, 98034 Nová Bašta | 1 | 1 | 23 | 100 | 25 | -
100010502 | Banskobystrický | Rimavská Sobota | Základná škola s materskou školou | Hlavná 66, 98011 Ožďany | 1 | 1 | 182 | 280 | 70 | -
100010511 | Banskobystrický | Rimavská Sobota | Základná škola s vyučovacím jazykom maďarským | Radnovce 63, 98042 Radnovce | 1 | 1 | 134 | 280 | 70 | -
100010515 | Banskobystrický | Rimavská Sobota | Základná škola s materskou školou Juraja Palkoviča | Fľaková 8, 98053 Rimavská Baňa | 1 | 1 | 87 | 230 | 60 | -
100010518 | Banskobystrický | Rimavská Sobota | Špeciálna základná škola s vyučovacím jazykom maďarským Magyar Tannyelvü Speciális Alapiskola | Daxnerova 265, 98042 Rimavská Seč | 1 | 1 | 46 | 150 | 40 | -
100010521 | Banskobystrický | Rimavská Sobota | Základná škola - Alapiskola | Záhradná 31, 98042 Rimavská Seč | 1 | 1 | 526 | 570 | 140 | -
100010525 | Banskobystrický | Rimavská Sobota | Špeciálna základná škola | Bottova 13, 97901 Rimavská Sobota | 1 | 2 | 127 | 280 | 70 | -
100010531 | Banskobystrický | Rimavská Sobota | Evanjelická základná škola Zlatice Oravcovej | Daxnerova 10 / 42, 97901 Rimavská Sobota | 1 | 1 | 100 | 280 | 70 | -
100010536 | Banskobystrický | Rimavská Sobota | Základná škola Š. M. Daxnera | Dr. V. Clementisa 1857 / 13, 97901 Rimavská Sobota | 1 | 1 | 385 | 470 | 120 | -
100010539 | Banskobystrický | Rimavská Sobota | Základná škola P. Kellnera Hostinského | Družstevná 835 / 9, 97901 Rimavská Sobota | 1 | 1 | 632 | 570 | 140 | -
100010542 | Banskobystrický | Rimavská Sobota | Základná škola s materskou školou s vyučovacím jazykom maďarským - Alapiskola és Óvoda | Dúžavská cesta 1054 / 11, 97901 Rimavská Sobota | 1 | 1 | 134 | 280 | 70 | -
100010548 | Banskobystrický | Rimavská Sobota | Špeciálna základná škola s vyučovacím jazykom maďarským - Speciális Alapiskola | Hviezdoslavova 24, 97901 Rimavská Sobota | 1 | 2 | 143 | 280 | 70 | -
100010554 | Banskobystrický | Rimavská Sobota | Obchodná akadémia - Kereskedelmi Akadémia | K. Mikszátha 1, 97901 Rimavská Sobota | 1 | 1 | 172 | 280 | 70 | -
100010564 | Banskobystrický | Rimavská Sobota | Základná škola Pavla Dobšinského | P. Dobšinského 1744 / 2, 97901 Rimavská Sobota | 1 | 1 | 488 | 470 | 120 | -
100010566 | Banskobystrický | Rimavská Sobota | Gymnázium Ivana Kraska - Ivan Krasko Gimnázium | P. Hostinského 3, 97901 Rimavská Sobota | 1 | 1 | 430 | 470 | 120 | -
100010576 | Banskobystrický | Rimavská Sobota | Stredná odborná škola obchodu a služieb | Športová 1, 97901 Rimavská Sobota | 1 | 1 | 551 | 570 | 140 | -
100010577 | Banskobystrický | Rimavská Sobota | Základná škola Mihálya Tompu s vyučovacím jazykom maďarským - Tompa Mihály Alapiskola | L. Novomeského 2070, 97901 Rimavská Sobota | 2 | 1 | 363 | 470 | 120 | -
100010577 | Banskobystrický | Rimavská Sobota | Základná škola Mihálya Tompu s vyučovacím jazykom maďarským - Tompa Mihály Alapiskola | Šrobárova 11 / 12, 97901 Rimavská Sobota | 2 | 1 | 191 | 300 | 75 | áno
100010586 | Banskobystrický | Rimavská Sobota | Základná škola s vyučovacím jazykom maďarským - Alapiskola | Rimavské Janovce 84, 98001 Rimavské Janovce | 1 | 1 | 20 | 100 | 25 | -
100010592 | Banskobystrický | Rimavská Sobota | Základná škola s vyučovacím jazykom maďarským - Alapiskola | Sútor 52, 98001 Sútor | 1 | 1 | 83 | 230 | 60 | -
100010595 | Banskobystrický | Rimavská Sobota | Základná škola s vyučovacím jazykom maďarským | Šimonovce 167, 98003 Šimonovce | 1 | 1 | 35 | 150 | 40 | -
100010597 | Banskobystrický | Rimavská Sobota | Základná škola s vyučovacím jazykom maďarským Magyar Tannyelvü Alapiskola | Hlavná 27, 98002 Širkovce | 1 | 1 | 40 | 150 | 40 | -
100010603 | Banskobystrický | Rimavská Sobota | Základná škola s vyučovacím jazykom maďarským | Štrkovec 63, 98045 Štrkovec | 1 | 1 | 41 | 150 | 40 | -
100010608 | Banskobystrický | Rimavská Sobota | Základná škola s materskou školou s vyučovacím jazykom maďarským - Alapiskola és Óvoda | Tachty 72, 98034 Tachty | 1 | 1 | 35 | 150 | 40 | -
100010611 | Banskobystrický | Rimavská Sobota | Základná škola s materskou školou Pavla Emanuela Dobšinského | Teplý Vrch 57, 98023 Teplý Vrch | 1 | 1 | 197 | 280 | 70 | -
100010616 | Banskobystrický | Rimavská Sobota | Základná škola Dr. V. Clementisa | Francisciho 803, 98061 Tisovec | 1 | 1 | 355 | 470 | 120 | -
100010620 | Banskobystrický | Rimavská Sobota | Evanjelické gymnázium | Jesenského 836, 98061 Tisovec | 1 | 1 | 196 | 280 | 70 | -
100010622 | Banskobystrický | Rimavská Sobota | Stredná odborná škola | Jesenského 903, 98061 Tisovec | 1 | 1 | 158 | 280 | 70 | -
100010626 | Banskobystrický | Rimavská Sobota | Základná škola s vyučovacím jazykom maďarským - Alapiskola | Uzovská Panica 127, 98022 Uzovská Panica | 1 | 1 | 69 | 230 | 60 | -
100010635 | Banskobystrický | Rimavská Sobota | Základná škola s vyučovacím jazykom maďarským | Včelince 44, 98050 Včelince | 1 | 1 | 25 | 150 | 40 | -
100010640 | Banskobystrický | Rimavská Sobota | Základná škola s vyučovacím jazykom maďarským - Alapiskola | Kúpeľná 164, 98022 Veľký Blh | 1 | 1 | 48 | 150 | 40 | -
100010646 | Banskobystrický | Veľký Krtíš | Základná škola Arnolda Ipolyiho s vyučovacím jazykom maďarským - Ipolyi Arnold Alapiskola | Hlavná 294, 99111 Balog nad Ipľom | 1 | 1 | 125 | 280 | 70 | -
100010656 | Banskobystrický | Veľký Krtíš | Základná škola s materskou školou | Krtíšska 26, 99122 Bušince | 1 | 1 | 269 | 400 | 100 | -
100010662 | Banskobystrický | Veľký Krtíš | Základná škola s materskou školou - Alapiskola és Óvoda Csáb | Na Parlagu 1, 99125 Čebovce | 1 | 1 | 213 | 400 | 100 | -
100010670 | Banskobystrický | Veľký Krtíš | Základná škola s materskou školou | Imre Madácha 3, 99102 Dolná Strehová | 1 | 1 | 237 | 400 | 100 | -
100010680 | Banskobystrický | Veľký Krtíš | Základná škola s materskou školou | Hrušov 497, 99142 Hrušov | 1 | 1 | 127 | 280 | 70 | -
100010701 | Banskobystrický | Veľký Krtíš | Základná škola s materskou školou | Lipové nám. 296 / 28, 99201 Modrý Kameň | 1 | 1 | 135 | 280 | 70 | -
100010705 | Banskobystrický | Veľký Krtíš | Základná škola | Muľa 68, 99122 Muľa | 1 | 1 | 34 | 150 | 40 | -
100010710 | Banskobystrický | Veľký Krtíš | Základná škola s materskou školou - Alapiskola és Óvoda s vyučovacím jazykom slovenským a maďarským | Školská 50, 99126 Nenince | 1 | 1 | 149 | 280 | 70 | -
100010731 | Banskobystrický | Veľký Krtíš | Základná škola | Sklabiná 133, 99105 Sklabiná | 1 | 1 | 31 | 150 | 40 | -
100010736 | Banskobystrický | Veľký Krtíš | Základná škola | Stredné Plachtince 33, 99124 Stredné Plachtince | 1 | 1 | 22 | 100 | 25 | -
100010747 | Banskobystrický | Veľký Krtíš | Základná škola internátna | Čelovce 3, 99141 Čelovce | 2 | 1 | 17 | 100 | 25 | -
100010747 | Banskobystrický | Veľký Krtíš | Základná škola internátna | Veľká Čalomija 65, 99109 Veľká Čalomija | 2 | 1 | 186 | 280 | 70 | -
100010752 | Banskobystrický | Veľký Krtíš | Základná škola | Krtíšska 87, 99123 Veľké Zlievce | 1 | 1 | 79 | 230 | 60 | -
100010756 | Banskobystrický | Veľký Krtíš | Základná škola Vsevoloda Čechoviča | J.A.Komenského 4, 99001 Veľký Krtíš | 1 | 1 | 435 | 470 | 120 | -
100010759 | Banskobystrický | Veľký Krtíš | Základná škola | Nám. A.H.Škultétyho 9, 99001 Veľký Krtíš | 1 | 1 | 580 | 570 | 140 | -
100010766 | Banskobystrický | Veľký Krtíš | Základná škola | Poľná 1, 99001 Veľký Krtíš | 1 | 1 | 304 | 470 | 120 | -
100010770 | Banskobystrický | Veľký Krtíš | Stredná odborná škola | Poľná 10, 99001 Veľký Krtíš | 1 | 1 | 202 | 400 | 100 | -
100010774 | Banskobystrický | Veľký Krtíš | Gymnázium Augusta Horislava Škultétyho | Školská 21, 99001 Veľký Krtíš | 1 | 1 | 257 | 400 | 100 | -
100010781 | Banskobystrický | Veľký Krtíš | Špeciálna základná škola | Za parkom 966, 99001 Veľký Krtíš | 1 | 1 | 91 | 230 | 60 | -
100010786 | Banskobystrický | Veľký Krtíš | Základná škola Bálinta Balassiho s vyučovacím jazykom maďarským | Školská 10, 99128 Vinica | 1 | 1 | 130 | 280 | 70 | -
100010790 | Banskobystrický | Veľký Krtíš | Základná škola s materskou školou Kálmána Mikszátha s vyučovacím jazykom maďarským | Vrbovka 53, 99106 Vrbovka | 1 | 1 | 26 | 150 | 40 | -
100010799 | Banskobystrický | Veľký Krtíš | Stredná odborná škola | Gottwaldova 70 / 43, 99106 Želovce | 1 | 1 | 219 | 400 | 100 | -
100010800 | Banskobystrický | Veľký Krtíš | Odborné učilište internátne | Gottwaldova 70 / 43, 99106 Želovce | 1 | 1 | 81 | 230 | 60 | -
100010804 | Banskobystrický | Veľký Krtíš | Základná škola s materskou školou | Gottwaldova 81, 99106 Želovce | 1 | 1 | 153 | 280 | 70 | -
100010817 | Banskobystrický | Zvolen | Základná škola Adely Ostrolúckej | Školská 341 / 28, 96233 Budča | 1 | 1 | 226 | 400 | 100 | -
100010822 | Banskobystrický | Zvolen | Základná škola s materskou školou Juraja Slávika Neresnického | Školská 447 / 3, 96261 Dobrá Niva | 1 | 1 | 238 | 400 | 100 | -
100010826 | Banskobystrický | Zvolen | Základná škola pri zdravotníckom zariadení | Sládkovičova 311, 96237 Kováčová | 1 | 1 | 133 | 280 | 70 | -
100010829 | Banskobystrický | Zvolen | Základná škola s materskou školou | Trávniky 380 / 13, 96237 Kováčová | 1 | 1 | 51 | 150 | 40 | -
100010835 | Banskobystrický | Zvolen | Základná škola | Stredisková 2735 / 5, 96221 Lieskovec | 1 | 1 | 56 | 230 | 60 | -
100010838 | Banskobystrický | Zvolen | Základná škola s materskou školou Mateja Bela Funtíka | Ul. ČSA 109 / 91, 96223 Očová | 1 | 1 | 206 | 400 | 100 | -
100010843 | Banskobystrický | Zvolen | Súkromná stredná odborná škola obchodu a služieb | Partizánska 8, 96223 Očová | 2 | 1 | 10 | 100 | 25 | -
100010843 | Banskobystrický | Zvolen | Súkromná stredná odborná škola obchodu a služieb | SNP 1454, 96223 Očová | 2 | 1 | 113 | 280 | 70 | -
100010848 | Banskobystrický | Zvolen | Základná škola s materskou školou | Školská 27 / 14, 96263 Pliešovce | 1 | 1 | 252 | 400 | 100 | -
100010851 | Banskobystrický | Zvolen | Súkromná základná škola | Zaježová 5, 96263 Pliešovce | 1 | 1 | 19 | 100 | 25 | -
100010854 | Banskobystrický | Zvolen | Základná škola s materskou školou | Sielnica 15, 96231 Sielnica | 1 | 1 | 28 | 150 | 40 | -
100010861 | Banskobystrický | Zvolen | Základná škola Andreja Sládkoviča | Pionierska 348 / 9, 96231 Sliač | 1 | 1 | 546 | 570 | 140 | -
100010889 | Banskobystrický | Zvolen | Základná škola sv. Dominika Savia | M. M. Hodžu 1732 / 9, 96001 Zvolen | 1 | 1 | 269 | 400 | 100 | -
100010891 | Banskobystrický | Zvolen | Základná škola | Hrnčiarska 2119 / 1, 96001 Zvolen | 1 | 1 | 775 | 740 | 190 | -
100010896 | Banskobystrický | Zvolen | Gymnázium Ľudovíta Štúra | Hronská 1467 / 3, 96049 Zvolen | 1 | 1 | 611 | 570 | 140 | -
100010903 | Banskobystrický | Zvolen | Základná škola | J. Alexyho 1941 / 1, 96001 Zvolen | 1 | 1 | 660 | 570 | 140 | -
100010905 | Banskobystrický | Zvolen | Stredná zdravotnícka škola | J. Kozáčeka 4, 96001 Zvolen | 1 | 1 | 454 | 470 | 120 | -
100010908 | Banskobystrický | Zvolen | Stredná odborná škola technická | J. Švermu 1, 96001 Zvolen | 1 | 1 | 245 | 800 | 200 | áno
100010913 | Banskobystrický | Zvolen | Stredná odborná škola hotelových služieb a obchodu | Jabloňová 1351, 96001 Zvolen | 1 | 1 | 570 | 570 | 140 | -
100010918 | Banskobystrický | Zvolen | Súkromná stredná športová škola | J. Jesenského 624 / 42, 96001 Zvolen | 1 | 1 | 40 | 150 | 40 | -
100010919 | Banskobystrický | Zvolen | Súkromné konzervatórium | Hviezdoslavova 5, 96001 Zvolen | 2 | 1 | 10 | 100 | 25 | -
100010919 | Banskobystrický | Zvolen | Súkromné konzervatórium | J. Jesenského 624 / 42, 96001 Zvolen | 2 | 1 | 119 | 280 | 70 | -
100010920 | Banskobystrický | Zvolen | Súkromná škola umeleckého priemyslu | J. Jesenského 624 / 42, 96001 Zvolen | 1 | 1 | 37 | 150 | 40 | -
100010922 | Banskobystrický | Zvolen | Základná škola pri zdravotníckom zariadení | Kuzmányho nábrežie 28, 96001 Zvolen | 1 | 1 | 23 | 100 | 25 | -
100010928 | Banskobystrický | Zvolen | Stredná odborná škola drevárska | Lučenecká 2193 / 17, 96001 Zvolen | 1 | 1 | 466 | 470 | 120 | -
100010935 | Banskobystrický | Zvolen | Základná škola | M. Rázusa 1672 / 3, 96001 Zvolen | 1 | 1 | 706 | 740 | 190 | -
100010940 | Banskobystrický | Zvolen | Súkromná škola umeleckého priemyslu | Môťovská cesta 8164, 96001 Zvolen | 1 | 1 | 193 | 280 | 70 | -
100010942 | Banskobystrický | Zvolen | Súkromná stredná odborná škola podnikania | Nám. Mládeže 587 / 17, 96001 Zvolen | 1 | 1 | 121 | 280 | 70 | -
100010943 | Banskobystrický | Zvolen | Základná škola | Námestie mládeže 587 / 17, 96001 Zvolen | 1 | 1 | 859 | 740 | 190 | -
100010951 | Banskobystrický | Zvolen | Základná škola | Petra Jilemnického 1035 / 2, 96001 Zvolen | 1 | 1 | 515 | 570 | 140 | -
100010954 | Banskobystrický | Zvolen | Základná škola | Petra Jilemnického 1813 / 1, 96001 Zvolen | 1 | 1 | 215 | 400 | 100 | -
100010960 | Banskobystrický | Zvolen | Súkromná základná škola pre žiakov s autizmom | J. Švermu 1736 / 14, 96001 Zvolen | 2 | 1 | 10 | 100 | 25 | -
100010960 | Banskobystrický | Zvolen | Súkromná základná škola pre žiakov s autizmom | Komenského 12, 97401 Banská Bystrica | 2 | 1 | 33 | 150 | 40 | -
100010964 | Banskobystrický | Zvolen | Špeciálna základná škola | Sokolská 2291 / 111, 96001 Zvolen | 1 | 1 | 109 | 280 | 70 | -
100010965 | Banskobystrický | Zvolen | Stredná priemyselná škola dopravná | Sokolská 911 / 94, 96001 Zvolen | 1 | 1 | 368 | 470 | 120 | -
100010974 | Banskobystrický | Zvolen | Základná škola s materskou školou Terézie Vansovej | Ul. T. Vansovej 353 / 3, 96201 Zvolenská Slatina | 1 | 1 | 250 | 400 | 100 | -
100010981 | Banskobystrický | Žarnovica | Základná škola s materskou školou | Brehy 422, 96801 Brehy | 1 | 1 | 198 | 280 | 70 | -
100010985 | Banskobystrický | Žarnovica | Základná škola | Hodruša-Hámre 227, 96661 Hodruša-Hámre | 1 | 1 | 153 | 280 | 70 | -
100010987 | Banskobystrický | Žarnovica | Súkromná škola umeleckého priemyslu | Kyslá 214, 96661 Hodruša-Hámre | 1 | 1 | 133 | 280 | 70 | -
100010995 | Banskobystrický | Žarnovica | Základná škola s materskou školou | Pod Kláštorom 158, 96653 Hronský Beňadik | 1 | 1 | 86 | 230 | 60 | -
100010999 | Banskobystrický | Žarnovica | Základná škola s materskou školou | Malá Lehota 455, 96642 Malá Lehota | 1 | 1 | 111 | 280 | 70 | -
100011004 | Banskobystrický | Žarnovica | Gymnázium Františka Švantnera | Bernolákova 9, 96801 Nová Baňa | 1 | 1 | 120 | 280 | 70 | -
100011010 | Banskobystrický | Žarnovica | Stredná odborná škola obchodu a služieb | Osvety 17, 96801 Nová Baňa | 1 | 1 | 155 | 280 | 70 | -
100011019 | Banskobystrický | Žarnovica | Základná škola sv. Alžbety | Školská 15, 96801 Nová Baňa | 1 | 1 | 229 | 400 | 100 | -
100011022 | Banskobystrický | Žarnovica | Základná škola Jána Zemana | Školská 44 / 6, 96801 Nová Baňa | 1 | 1 | 420 | 470 | 120 | -
100011033 | Banskobystrický | Žarnovica | Základná škola s materskou školou | Tekovská Breznica 700, 96652 Tekovská Breznica | 1 | 1 | 113 | 280 | 70 | -
100011038 | Banskobystrický | Žarnovica | Základná škola s materskou školou | Veľká Lehota 433, 96641 Veľká Lehota | 1 | 1 | 95 | 230 | 60 | -
100011051 | Banskobystrický | Žarnovica | Stredná odborná škola | Bystrická 4, 96681 Žarnovica | 1 | 1 | 164 | 280 | 70 | -
100011056 | Banskobystrický | Žarnovica | Základná škola | Fraňa Kráľa 838, 96681 Žarnovica | 1 | 1 | 522 | 570 | 140 | -
100011062 | Banskobystrický | Žarnovica | Špeciálna základná škola | Sládkovičova 24, 96681 Žarnovica | 1 | 1 | 26 | 150 | 40 | -
100011064 | Banskobystrický | Žarnovica | Základná škola Andreja Kmeťa | Ul. A. Sládkoviča 823 / 24, 96681 Žarnovica | 1 | 1 | 117 | 280 | 70 | -
100011067 | Banskobystrický | Žarnovica | Základná škola s materskou školou Miroslava Bielika | Župkov 18, 96671 Župkov | 1 | 1 | 216 | 400 | 100 | -
100011076 | Banskobystrický | Žiar nad Hronom | Súkromná stredná odborná škola | Kopaničná 237, 96601 Hliník nad Hronom | 1 | 1 | 62 | 230 | 60 | -
100011081 | Banskobystrický | Žiar nad Hronom | Základná škola | Školská 482, 96601 Hliník nad Hronom | 1 | 1 | 343 | 470 | 120 | -
100011096 | Banskobystrický | Žiar nad Hronom | Základná škola | Janova Lehota 97, 96624 Janova Lehota | 1 | 1 | 104 | 280 | 70 | -
100011100 | Banskobystrický | Žiar nad Hronom | Základná škola s materskou školou | Jastrabá 188, 96701 Jastrabá | 1 | 1 | 496 | 470 | 120 | -
100011108 | Banskobystrický | Žiar nad Hronom | Základná škola | Angyalova ulica 401 / 26, 96701 Kremnica | 1 | 1 | 261 | 400 | 100 | -
100011121 | Banskobystrický | Žiar nad Hronom | Súkromné gymnázium | Dolná 48 / 19, 96701 Kremnica | 1 | 1 | 33 | 150 | 40 | -
100011131 | Banskobystrický | Žiar nad Hronom | Stredná odborná škola pre žiakov so sluchovým postihnutím internátna | Kutnohorská 675 / 20, 96701 Kremnica | 1 | 3 | 76 | 230 | 60 | -
100011136 | Banskobystrický | Žiar nad Hronom | Základná škola Pavla Križku | P. Križku 392 / 8, 96701 Kremnica | 1 | 1 | 280 | 400 | 100 | -
100011158 | Banskobystrický | Žiar nad Hronom | Základná škola | Geromettova 99, 96621 Lovča | 1 | 1 | 30 | 150 | 40 | -
100011161 | Banskobystrický | Žiar nad Hronom | Základná škola Karola Bieleka | Lovčica-Trubín 166, 96623 Lovčica-Trubín | 1 | 1 | 48 | 150 | 40 | -
100011166 | Banskobystrický | Žiar nad Hronom | Základná škola s materskou školou | Slobodné 23, 96622 Lutila | 1 | 1 | 23 | 100 | 25 | -
100011177 | Banskobystrický | Žiar nad Hronom | Základná škola | Sklené Teplice 1, 96603 Sklené Teplice | 1 | 1 | 13 | 100 | 25 | -
100011180 | Banskobystrický | Žiar nad Hronom | Základná škola s materskou školou | Stará Kremnička 33, 96501 Stará Kremnička | 1 | 1 | 35 | 150 | 40 | -
100011185 | Banskobystrický | Žiar nad Hronom | Základná škola | Školská 324 / 8, 96611 Trnavá Hora | 1 | 1 | 176 | 280 | 70 | -
100011188 | Banskobystrický | Žiar nad Hronom | Základná škola | Vyhne 111, 96602 Vyhne | 1 | 1 | 92 | 230 | 60 | -
100011193 | Banskobystrický | Žiar nad Hronom | Základná škola s materskou školou Štefana Moysesa | A. Kmeťa 1285 / 4, 96501 Žiar nad Hronom | 1 | 1 | 447 | 470 | 120 | -
100011199 | Banskobystrický | Žiar nad Hronom | Súkromná stredná odborná škola technická | Dr. Janského 10, 96501 Žiar nad Hronom | 1 | 1 | 223 | 400 | 100 | -
100011200 | Banskobystrický | Žiar nad Hronom | Základná škola | Dr. Janského 2, 96501 Žiar nad Hronom | 1 | 1 | 416 | 470 | 120 | -
100011205 | Banskobystrický | Žiar nad Hronom | Špeciálna základná škola | Dukelských hrdinov 21, 96501 Žiar nad Hronom | 2 | 1 | 23 | 100 | 25 | -
100011205 | Banskobystrický | Žiar nad Hronom | Špeciálna základná škola | Hutníkov 302, 96501 Žiar nad Hronom | 2 | 1 | 92 | 230 | 60 | -
100011209 | Banskobystrický | Žiar nad Hronom | Stredná odborná škola obchodu a služieb | Jilemnického 2, 96501 Žiar nad Hronom | 1 | 1 | 219 | 400 | 100 | -
100011211 | Banskobystrický | Žiar nad Hronom | Základná škola | Jilemnického 2, 96501 Žiar nad Hronom | 1 | 1 | 395 | 470 | 120 | -
100011224 | Banskobystrický | Žiar nad Hronom | Gymnázium Milana Rúfusa | Ul. J. Kollára 2, 96501 Žiar nad Hronom | 1 | 1 | 459 | 470 | 120 | -
100011225 | Banskobystrický | Žiar nad Hronom | Základná škola | Ul. M. R. Štefánika 17, 96501 Žiar nad Hronom | 1 | 1 | 793 | 740 | 190 | -
100011226 | Banskobystrický | Žiar nad Hronom | Súkromná obchodná akadémia DSA | Námestie Matice slovenskej 23, 96501 Žiar nad Hronom | 1 | 1 | 96 | 230 | 60 | -
100011364 | Prešovský | Humenné | Súkromná stredná odborná škola pedagogická EBG | Lesná 909 / 28, 6601 Humenné | 1 | 1 | 338 | 470 | 120 | -
100011389 | Bratislavský | Bratislava V | Súkromná základná škola FELIX | Karloveská 356/64, 84104 Bratislava-Karlova Ves | 5 | 1 | 143 | 280 | 70 | -
100011389 | Bratislavský | Bratislava V | Súkromná základná škola FELIX | Krásnohorská 3127 / 14, 85107 Bratislava-Petržalka | 5 | 1 | 41 | 150 | 40 | -
100011389 | Bratislavský | Bratislava V | Súkromná základná škola FELIX | Tematínska 1, 85105 Bratislava-Petržalka | 5 | 1 | 285 | 400 | 100 | -
100011389 | Bratislavský | Bratislava V | Súkromná základná škola FELIX | Tematínska 3246 / 10, 85101 Bratislava-Petržalka | 5 | 1 | 49 | 150 | 40 | -
100011389 | Bratislavský | Bratislava V | Súkromná základná škola FELIX | Vážska 32, 82107 Bratislava-Vrakuňa | 5 | 1 | 19 | 100 | 25 | -
100011403 | Banskobystrický | Brezno | Stredná odborná škola techniky a služieb | Laskomerského 3, 97746 Brezno | 1 | 1 | 323 | 470 | 120 | -
100011407 | Banskobystrický | Rimavská Sobota | Stredná odborná škola technická a agropotravinárska - Műszaki, Mezőgazdasági és Élelmiszeripari Szakközépiskola | Okružná 61, 97901 Rimavská Sobota | 1 | 1 | 513 | 570 | 140 | -
100011410 | Banskobystrický | Banská Štiavnica | Stredná odborná škola služieb a lesníctva | Kolpašská 1586 / 9, 96956 Banská Štiavnica | 1 | 1 | 315 | 800 | 200 | áno
100011428 | Prešovský | Bardejov | Základná škola s materskou školou pri zdravotníckom zariadení | Bardejovské kúpele 13, 8501 Bardejov | 2 | 1 | 59 | 230 | 60 | -
100011428 | Prešovský | Bardejov | Základná škola s materskou školou pri zdravotníckom zariadení | Sv. Jakuba 21, 8501 Bardejov | 2 | 1 | 10 | 100 | 25 | -
100011434 | Prešovský | Bardejov | Súkromná stredná odborná škola služieb | Hviezdoslavova 11, 8501 Bardejov | 1 | 1 | 316 | 470 | 120 | -
100011435 | Prešovský | Bardejov | Gymnázium Leonarda Stöckela | Jiráskova 12, 8501 Bardejov | 1 | 1 | 511 | 570 | 140 | -
100011442 | Prešovský | Bardejov | Základná škola | Komenského 23, 8501 Bardejov | 1 | 1 | 780 | 740 | 190 | -
100011452 | Prešovský | Bardejov | Stredná priemyselná škola technická | Komenského 5, 8501 Bardejov | 1 | 1 | 451 | 470 | 120 | -
100011457 | Prešovský | Bardejov | Cirkevná základná škola s materskou školou sv. Faustíny | Pánska 2420, 8501 Bardejov | 1 | 1 | 171 | 280 | 70 | -
100011463 | Prešovský | Bardejov | Základná škola | Nám. arm. gen. L. Svobodu 16, 8501 Bardejov | 1 | 1 | 364 | 470 | 120 | -
100011476 | Prešovský | Bardejov | Základná škola s materskou školou | Pod papierňou 16A, 8501 Bardejov | 1 | 1 | 273 | 400 | 100 | -
100011481 | Prešovský | Bardejov | Základná škola s materskou školou | Pod Vinbargom 1, 8501 Bardejov | 1 | 1 | 674 | 570 | 140 | -
100011488 | Prešovský | Bardejov | Stredná odborná škola ekonomiky, hotelierstva a služieb Jána Andraščíka | Pod Vinbargom 3, 8501 Bardejov | 1 | 1 | 390 | 470 | 120 | -
100011490 | Prešovský | Bardejov | Základná škola s materskou školou bl. Zefyrína | Poštárka 120A, 8501 Bardejov | 1 | 1 | 144 | 280 | 70 | -
100011504 | Prešovský | Bardejov | Základná škola Bartolomeja Krpelca | Tarasa Ševčenka 3, 8501 Bardejov | 1 | 1 | 560 | 570 | 140 | -
100011508 | Prešovský | Bardejov | Súkromné gymnázium DSA | Nám. arm. gen. L. Svobodu 16, 8501 Bardejov | 1 | 1 | 114 | 280 | 70 | -
100011511 | Prešovský | Bardejov | Základná škola | Wolkerova 10, 8501 Bardejov | 1 | 1 | 704 | 800 | 200 | áno
100011517 | Prešovský | Bardejov | Základná škola | Bartošovce 17, 8642 Bartošovce | 1 | 1 | 34 | 150 | 40 | -
100011523 | Prešovský | Bardejov | Základná škola | Beloveža 16, 8614 Beloveža | 1 | 1 | 24 | 100 | 25 | -
100011528 | Prešovský | Bardejov | Základná škola | Cigeľka 59, 8602 Cigeľka | 1 | 1 | 66 | 230 | 60 | -
100011533 | Prešovský | Bardejov | Základná škola | Fričkovce 32, 8642 Fričkovce | 1 | 1 | 30 | 150 | 40 | -
100011536 | Prešovský | Bardejov | Základná škola s materskou školou | Gaboltov 50, 8602 Gaboltov | 1 | 1 | 378 | 470 | 120 | -
100011542 | Prešovský | Bardejov | Základná škola | Gerlachov 5, 8604 Gerlachov | 1 | 1 | 44 | 150 | 40 | -
100011547 | Prešovský | Bardejov | Základná škola | Hankovce 24, 8646 Hankovce | 1 | 1 | 26 | 150 | 40 | -
100011549 | Prešovský | Bardejov | Základná škola | Harhaj 47, 8645 Harhaj | 1 | 1 | 17 | 100 | 25 | -
100011558 | Prešovský | Bardejov | Základná škola s materskou školou | Hertník 261, 8642 Hertník | 1 | 1 | 215 | 400 | 100 | -
100011562 | Prešovský | Bardejov | Základná škola | Hervartov 112, 8622 Hervartov | 1 | 1 | 17 | 100 | 25 | -
100011567 | Prešovský | Bardejov | Základná škola | Hrabovec 25, 8611 Hrabovec | 1 | 1 | 15 | 100 | 25 | -
100011568 | Prešovský | Bardejov | Základná škola | Hrabské 42, 8606 Hrabské | 1 | 1 | 59 | 230 | 60 | -
100011577 | Prešovský | Bardejov | Základná škola | Janovce 78, 8641 Janovce | 1 | 1 | 22 | 100 | 25 | -
100011581 | Prešovský | Bardejov | Základná škola s materskou školou | Kľušov 170, 8622 Kľušov | 1 | 1 | 23 | 100 | 25 | -
100011585 | Prešovský | Bardejov | Základná škola | Kobyly 53, 8622 Kobyly | 1 | 1 | 29 | 150 | 40 | -
100011592 | Prešovský | Bardejov | Základná škola | Koprivnica 83, 8643 Koprivnica | 1 | 1 | 37 | 150 | 40 | -
100011596 | Prešovský | Bardejov | Základná škola | Kružlov 94, 8604 Kružlov | 1 | 1 | 129 | 280 | 70 | -
100011603 | Prešovský | Bardejov | Základná škola | Družstevná 222, 8612 Kurima | 1 | 1 | 247 | 400 | 100 | -
100011609 | Prešovský | Bardejov | Základná škola | Kurov 127, 8604 Kurov | 1 | 1 | 30 | 150 | 40 | -
100011613 | Prešovský | Bardejov | Základná škola | Lascov 11, 8645 Lascov | 1 | 1 | 33 | 150 | 40 | -
100011618 | Prešovský | Bardejov | Základná škola | Lenartov 42, 8606 Lenartov | 1 | 1 | 118 | 280 | 70 | -
100011624 | Prešovský | Bardejov | Základná škola | Lukavica 87, 8621 Lukavica | 1 | 1 | 10 | 100 | 25 | -
100011626 | Prešovský | Bardejov | Základná škola | Lukov 99, 8605 Lukov | 1 | 1 | 47 | 150 | 40 | -
100011631 | Prešovský | Bardejov | Základná škola | Malcov 16, 8606 Malcov | 1 | 1 | 519 | 570 | 140 | -
100011634 | Prešovský | Bardejov | Základná škola | Marhaň 11, 8645 Marhaň | 2 | 1 | 10 | 100 | 25 | -
100011634 | Prešovský | Bardejov | Základná škola | Marhaň 115, 8645 Marhaň | 2 | 1 | 267 | 400 | 100 | -
100011640 | Prešovský | Bardejov | Základná škola s materskou školou | Mokroluh 130, 8601 Mokroluh | 1 | 1 | 12 | 100 | 25 | -
100011646 | Prešovský | Bardejov | Základná škola s materskou školou | Nižná Polianka 50, 8636 Nižná Polianka | 1 | 1 | 14 | 100 | 25 | -
100011649 | Prešovský | Bardejov | Základná škola | Nižná Voľa 2, 8621 Nižná Voľa | 1 | 1 | 16 | 100 | 25 | -
100011652 | Prešovský | Bardejov | Základná škola | Nižný Tvarožec 87, 8602 Nižný Tvarožec | 1 | 1 | 48 | 150 | 40 | -
100011654 | Prešovský | Bardejov | Základná škola | Osikov 102, 8642 Osikov | 1 | 1 | 39 | 150 | 40 | -
100011659 | Prešovský | Bardejov | Základná škola | Petrová 7, 8602 Petrová | 1 | 1 | 98 | 230 | 60 | -
100011661 | Prešovský | Bardejov | Základná škola | Poliakovce 47, 8611 Poliakovce | 1 | 1 | 10 | 100 | 25 | -
100011667 | Prešovský | Bardejov | Základná škola | Toplianska 144, 8641 Raslavice | 1 | 1 | 510 | 570 | 140 | -
100011676 | Prešovský | Bardejov | Základná škola s materskou školou | Richvald 85, 8501 Richvald | 1 | 1 | 36 | 150 | 40 | -
100011680 | Prešovský | Bardejov | Základná škola s materskou školou | Rokytov 4, 8601 Rokytov | 1 | 1 | 29 | 150 | 40 | -
100011682 | Prešovský | Bardejov | Základná škola s materskou školou | Smilno 205, 8633 Smilno | 1 | 1 | 28 | 150 | 40 | -
100011688 | Prešovský | Bardejov | Základná škola Emila Kubeka | Snakov 86, 8606 Snakov | 1 | 1 | 26 | 150 | 40 | -
100011692 | Prešovský | Bardejov | Základná škola | Stuľany 43, 8645 Stuľany | 1 | 1 | 16 | 100 | 25 | -
100011697 | Prešovský | Bardejov | Základná škola | Sveržov 52, 8602 Sveržov | 1 | 1 | 49 | 150 | 40 | -
100011704 | Prešovský | Bardejov | Základná škola | Šiba 116, 8622 Šiba | 1 | 1 | 37 | 150 | 40 | -
100011707 | Prešovský | Bardejov | Základná škola | Tarnov 13, 8601 Tarnov | 1 | 1 | 20 | 100 | 25 | -
100011721 | Prešovský | Bardejov | Špeciálna základná škola | Školská 478, 8633 Zborov | 1 | 1 | 60 | 230 | 60 | -
100011726 | Prešovský | Bardejov | Základná škola s materskou školou | Zlaté 185, 8601 Zlaté | 1 | 1 | 24 | 100 | 25 | -
100011734 | Prešovský | Humenné | Základná škola | Brekov 178, 6601 Brekov | 1 | 1 | 44 | 150 | 40 | -
100011748 | Prešovský | Humenné | Základná škola s materskou školou | Hrabovec nad Laborcom 41, 6701 Hrabovec nad Laborcom | 1 | 1 | 16 | 100 | 25 | -
100011763 | Prešovský | Humenné | Základná škola | Dargovských hrdinov 19, 6601 Humenné | 1 | 1 | 642 | 800 | 200 | áno
100011768 | Prešovský | Humenné | Stredná odborná škola technická | Družstevná 1474 / 19, 6601 Humenné | 1 | 1 | 278 | 400 | 100 | -
100011776 | Prešovský | Humenné | Základná škola | Hrnčiarska 13, 6601 Humenné | 1 | 1 | 610 | 800 | 200 | áno
100011781 | Prešovský | Humenné | Obchodná akadémia | Komenského 1, 6601 Humenné | 1 | 1 | 242 | 400 | 100 | -
100011791 | Prešovský | Humenné | Gymnázium arm. gen. Ludvíka Svobodu | Komenského 4, 6601 Humenné | 1 | 1 | 498 | 470 | 120 | -
100011792 | Prešovský | Humenné | Základná škola | Kudlovská 11, 6601 Humenné | 1 | 1 | 394 | 800 | 200 | áno
100011797 | Prešovský | Humenné | Základná škola | Laborecká 66, 6601 Humenné | 1 | 1 | 194 | 800 | 200 | áno
100011803 | Prešovský | Humenné | Gymnázium sv. Jána Zlatoústeho | Lesná 909 / 28, 6601 Humenné | 1 | 1 | 256 | 400 | 100 | -
100011811 | Prešovský | Humenné | Stredná zdravotnícka škola | Lipová 32, 6601 Humenné | 1 | 1 | 325 | 470 | 120 | -
100011814 | Prešovský | Humenné | Stredná odborná škola obchodu a služieb | Mierová 1973 / 79, 6601 Humenné | 1 | 1 | 364 | 470 | 120 | -
100011828 | Prešovský | Humenné | Základná škola s materskou školou | Podskalka 58, 6601 Humenné | 1 | 1 | 87 | 800 | 200 | áno
100011831 | Prešovský | Humenné | Základná škola | Pugačevova 1381 / 7, 6601 Humenné | 1 | 1 | 604 | 570 | 140 | -
100011835 | Prešovský | Humenné | Základná škola | SNP 1, 6601 Humenné | 1 | 1 | 323 | 800 | 200 | áno
100011838 | Prešovský | Humenné | Stredná odborná škola polytechnická | Štefánikova 1550 / 20, 6601 Humenné | 1 | 1 | 284 | 400 | 100 | -
100011842 | Prešovský | Humenné | Hotelová akadémia | Štefánikova 28, 6601 Humenné | 1 | 1 | 159 | 280 | 70 | -
100011845 | Prešovský | Humenné | Základná škola Jána Švermu | Štefánikova 31, 6601 Humenné | 1 | 1 | 785 | 800 | 200 | áno
100011871 | Prešovský | Humenné | Základná škola s materskou školou | Osloboditeľov 204, 6783 Kamenica nad Cirochou | 1 | 1 | 181 | 800 | 200 | áno
100011880 | Prešovský | Humenné | Základná škola s materskou školou | Košarovce 16, 9406 Košarovce | 1 | 1 | 148 | 280 | 70 | -
100011884 | Prešovský | Humenné | Základná škola s materskou školou | Koškovce 134, 6712 Koškovce | 1 | 1 | 165 | 280 | 70 | -
100011901 | Prešovský | Humenné | Základná škola s materskou školou | Modra nad Cirochou 250, 6782 Modra nad Cirochou | 2 | 1 | 58 | 800 | 200 | áno
100011901 | Prešovský | Humenné | Základná škola s materskou školou | Školská 302, 6782 Modra nad Cirochou | 2 | 1 | 37 | 800 | 200 | áno
100011915 | Prešovský | Humenné | Základná škola | Ohradzany 162, 6722 Ohradzany | 1 | 1 | 163 | 280 | 70 | -
100011919 | Prešovský | Humenné | Základná škola | Pakostov 102, 9407 Pakostov | 1 | 1 | 14 | 100 | 25 | -
100011924 | Prešovský | Humenné | Základná škola s materskou školou | Papín 199, 6733 Papín | 1 | 1 | 51 | 150 | 40 | -
100011945 | Prešovský | Humenné | Základná škola s materskou školou | Topoľovka 1, 6745 Topoľovka | 1 | 1 | 142 | 280 | 70 | -
100011954 | Prešovský | Humenné | Základná škola s materskou školou | Udavské 80, 6731 Udavské | 1 | 1 | 195 | 280 | 70 | -
100011960 | Prešovský | Humenné | Základná škola | Vyšná Sitnica 1, 9407 Vyšná Sitnica | 1 | 1 | 10 | 100 | 25 | -
100011974 | Prešovský | Humenné | Základná škola | Zbudské Dlhé 44, 6712 Zbudské Dlhé | 1 | 1 | 88 | 230 | 60 | -
100011984 | Prešovský | Kežmarok | Základná škola s materskou školou | Holumnica 121, 5994 Holumnica | 1 | 1 | 219 | 400 | 100 | -
100011992 | Prešovský | Kežmarok | Základná škola | Školská 212, 5992 Huncovce | 1 | 1 | 479 | 470 | 120 | -
100011996 | Prešovský | Kežmarok | Základná škola | Ihľany 127, 5994 Ihľany | 1 | 1 | 100 | 280 | 70 | -
100012000 | Prešovský | Kežmarok | Základná škola s materskou školou | Jurské 140, 5994 Jurské | 1 | 1 | 163 | 280 | 70 | -
100012006 | Prešovský | Kežmarok | Základná škola | Dr. Daniela Fischera 2, 6001 Kežmarok | 1 | 1 | 692 | 570 | 140 | -
100012009 | Prešovský | Kežmarok | Stredná odborná škola | Garbiarska 1, 6001 Kežmarok | 1 | 1 | 380 | 470 | 120 | -
100012013 | Prešovský | Kežmarok | Základná škola - Grundschule | Hradné námestie 38, 6011 Kežmarok | 1 | 1 | 559 | 570 | 140 | -
100012018 | Prešovský | Kežmarok | Gymnázium Pavla Országha Hviezdoslava | Hviezdoslavova 20, 6014 Kežmarok | 1 | 1 | 223 | 400 | 100 | -
100012027 | Prešovský | Kežmarok | Stredná odborná škola agropotravinárska a technická | Gen. Svobodu 129, 5971 Ľubica | 7 | 1 | 10 | 300 | 75 | áno
100012027 | Prešovský | Kežmarok | Stredná odborná škola agropotravinárska a technická | Jakuba Kraya 8, 6001 Kežmarok | 7 | 1 | 18 | 300 | 75 | áno
100012027 | Prešovský | Kežmarok | Stredná odborná škola agropotravinárska a technická | Kostolná 304 / 19, 5995 Toporec | 7 | 1 | 166 | 300 | 75 | áno
100012027 | Prešovský | Kežmarok | Stredná odborná škola agropotravinárska a technická | Kušnierska brána 349 / 2, 6001 Kežmarok | 7 | 1 | 424 | 470 | 120 | -
100012027 | Prešovský | Kežmarok | Stredná odborná škola agropotravinárska a technická | Nižná brána 10, 6001 Kežmarok | 7 | 1 | 609 | 570 | 140 | -
100012027 | Prešovský | Kežmarok | Stredná odborná škola agropotravinárska a technická | Pradiarenská 1, 6001 Kežmarok | 7 | 1 | 107 | 300 | 75 | áno
100012027 | Prešovský | Kežmarok | Stredná odborná škola agropotravinárska a technická | Rakúsy 407, 5967 Rakúsy | 7 | 1 | 50 | 300 | 75 | áno
100012031 | Prešovský | Kežmarok | Hotelová akadémia Otta Brucknera | MUDr. Alexandra 29, 6015 Kežmarok | 1 | 1 | 218 | 400 | 100 | -
100012037 | Prešovský | Kežmarok | Základná škola s materskou školou sv. Kríža | Petržalská 21, 6001 Kežmarok | 1 | 1 | 572 | 570 | 140 | -
100012044 | Prešovský | Kežmarok | Škola umeleckého priemyslu | Slavkovská 19, 6001 Kežmarok | 1 | 1 | 183 | 280 | 70 | -
100012047 | Prešovský | Kežmarok | Základná škola | Krížová Ves 272, 5901 Krížová Ves | 2 | 1 | 229 | 400 | 100 | -
100012047 | Prešovský | Kežmarok | Základná škola | Krížová Ves 43, 5901 Krížová Ves | 2 | 1 | 156 | 280 | 70 | -
100012061 | Prešovský | Kežmarok | Základná škola | Školská 1, 5971 Ľubica | 1 | 1 | 466 | 470 | 120 | -
100012070 | Prešovský | Kežmarok | Základná škola | Mlynská 156 / 1, 5905 Matiašovce | 1 | 1 | 29 | 150 | 40 | -
100012077 | Prešovský | Kežmarok | Základná škola | Podhorany 68, 5993 Podhorany | 1 | 1 | 747 | 740 | 190 | -
100012081 | Prešovský | Kežmarok | Základná škola s materskou školou | Pradiarenská 1, 6001 Kežmarok | 3 | 1 | 279 | 400 | 100 | -
100012081 | Prešovský | Kežmarok | Základná škola s materskou školou | Rakúsy - časť osada 260, 5976 Rakúsy | 3 | 1 | 322 | 470 | 120 | -
100012081 | Prešovský | Kežmarok | Základná škola s materskou školou | Rakúsy 81, 5976 Rakúsy | 3 | 1 | 201 | 400 | 100 | -
100012085 | Prešovský | Kežmarok | Základná škola s materskou školou | Slovenská Ves 313, 5902 Slovenská Ves | 1 | 1 | 498 | 470 | 120 | -
100012091 | Prešovský | Kežmarok | Základná škola Jozefa Maximiliána Petzvala | Moskovská 20, 5901 Spišská Belá | 1 | 1 | 438 | 470 | 120 | -
100012095 | Prešovský | Kežmarok | Základná škola M. R. Štefánika | Štefánikova 19, 5901 Spišská Belá | 2 | 1 | 351 | 470 | 120 | -
100012095 | Prešovský | Kežmarok | Základná škola M. R. Štefánika | Štefaníkova 39, 5901 Spišská Belá | 2 | 1 | 123 | 280 | 70 | -
100012100 | Prešovský | Kežmarok | Špeciálna základná škola | Štefánikova 40, 5901 Spišská Belá | 3 | 1 | 10 | 100 | 25 | -
100012100 | Prešovský | Kežmarok | Špeciálna základná škola | Vrbovská 25, 5971 Ľubica | 3 | 1 | 36 | 150 | 40 | -
100012100 | Prešovský | Kežmarok | Špeciálna základná škola | Zimná 21, 5901 Spišská Belá | 3 | 1 | 47 | 150 | 40 | -
100012109 | Prešovský | Kežmarok | Základná škola s materskou školou | Spišské Hanušovce 66, 5904 Spišské Hanušovce | 1 | 1 | 210 | 400 | 100 | -
100012113 | Prešovský | Kežmarok | Základná škola | Stará Lesná 102, 5952 Stará Lesná | 1 | 1 | 28 | 150 | 40 | -
100012119 | Prešovský | Kežmarok | Základná škola s materskou školou | Stráne pod Tatrami 100, 5976 Stráne pod Tatrami | 3 | 1 | 65 | 230 | 60 | -
100012119 | Prešovský | Kežmarok | Základná škola s materskou školou | Stráne pod Tatrami 166, 5976 Stráne pod Tatrami | 3 | 1 | 552 | 570 | 140 | -
100012119 | Prešovský | Kežmarok | Základná škola s materskou školou | Stráne pod Tatrami 33, 5976 Stráne pod Tatrami | 3 | 1 | 10 | 100 | 25 | -
100012123 | Prešovský | Kežmarok | Základná škola | Školská 7 / 6, 5995 Toporec | 1 | 1 | 371 | 470 | 120 | -
100012125 | Prešovský | Kežmarok | Špeciálna základná škola | Jurské 8, 5994 Jurské | 3 | 1 | 29 | 150 | 40 | -
100012125 | Prešovský | Kežmarok | Špeciálna základná škola | Kostolná 303 / 18, 5995 Toporec | 3 | 1 | 46 | 150 | 40 | -
100012125 | Prešovský | Kežmarok | Špeciálna základná škola | Podhorany 14, 5993 Podhorany | 3 | 1 | 20 | 100 | 25 | -
100012127 | Prešovský | Kežmarok | Základná škola | Tvarožná 104, 5971 Tvarožná | 1 | 1 | 31 | 150 | 40 | -
100012131 | Prešovský | Kežmarok | Základná škola | Veľká Franková 56, 5978 Veľká Franková | 1 | 1 | 25 | 150 | 40 | -
100012134 | Prešovský | Kežmarok | Základná škola s materskou školou | Školská 267, 5952 Veľká Lomnica | 1 | 1 | 968 | 740 | 190 | -
100012141 | Prešovský | Kežmarok | Základná škola s materskou školou | Vlková 18, 5972 Vlková | 1 | 1 | 38 | 150 | 40 | -
100012145 | Prešovský | Kežmarok | Základná škola s materskou školou | Vlkovce 70, 5971 Vlkovce | 1 | 1 | 29 | 150 | 40 | -
100012153 | Prešovský | Kežmarok | Základná škola | Vrbov 266, 5972 Vrbov | 1 | 1 | 280 | 400 | 100 | -
100012157 | Prešovský | Kežmarok | Základná škola | Žakovce 70, 5973 Žakovce | 1 | 1 | 22 | 100 | 25 | -
100012165 | Prešovský | Levoča | Základná škola s materskou školou | Bijacovce 5, 5306 Bijacovce | 1 | 1 | 65 | 230 | 60 | -
100012172 | Prešovský | Levoča | Základná škola | Dlhé Stráže 12, 5401 Dlhé Stráže | 1 | 1 | 26 | 150 | 40 | -
100012178 | Prešovský | Levoča | Základná škola s materskou školou | Domaňovce 30, 5302 Domaňovce | 1 | 1 | 33 | 150 | 40 | -
100012185 | Prešovský | Levoča | Základná škola | Dravce 97, 5314 Dravce | 1 | 1 | 67 | 230 | 60 | -
100012191 | Prešovský | Levoča | Základná škola | Školská 38 / 3, 5305 Granč-Petrovce | 1 | 1 | 44 | 150 | 40 | -
100012198 | Prešovský | Levoča | Základná škola s materskou školou | Jablonov 209, 5303 Jablonov | 1 | 1 | 57 | 230 | 60 | -
100012203 | Prešovský | Levoča | Základná škola s materskou školou sv. Jána Nepomuckého | Klčov 28, 5302 Klčov | 1 | 1 | 114 | 280 | 70 | -
100012208 | Prešovský | Levoča | Stredná odborná škola pedagogická | Bottova 15A, 5411 Levoča | 1 | 1 | 505 | 570 | 140 | -
100012209 | Prešovský | Levoča | Špeciálna základná škola | Fraňa Kráľa 3, 5401 Levoča | 1 | 1 | 86 | 230 | 60 | -
100012212 | Prešovský | Levoča | Základná škola | Gašpara Haina 37, 5401 Levoča | 1 | 1 | 553 | 570 | 140 | -
100012217 | Prešovský | Levoča | Základná škola | Jána Francisciho 11, 5401 Levoča | 1 | 1 | 461 | 470 | 120 | -
100012223 | Prešovský | Levoča | Gymnázium sv. Františka Assiského | Kláštorská 24A, 5401 Levoča | 1 | 1 | 164 | 280 | 70 | -
100012237 | Prešovský | Levoča | Stredná zdravotnícka škola Štefana Kluberta | Kláštorská 24A, 5401 Levoča | 1 | 1 | 465 | 470 | 120 | -
100012238 | Prešovský | Levoča | Gymnázium Janka Francisciho - Rimavského | Kláštorská 37, 5401 Levoča | 1 | 1 | 223 | 400 | 100 | -
100012241 | Prešovský | Levoča | Stredná odborná škola služieb Majstra Pavla | Kukučínova 9, 5427 Levoča | 2 | 1 | 237 | 400 | 100 | -
100012241 | Prešovský | Levoča | Stredná odborná škola služieb Majstra Pavla | Námestie Štefana Kluberta 7, 5427 Levoča | 2 | 1 | 12 | 100 | 25 | -
100012256 | Prešovský | Levoča | Základná škola | Nám. Štefana Kluberta 10, 5401 Levoča | 1 | 1 | 359 | 470 | 120 | -
100012282 | Prešovský | Levoča | Základná škola | Palešovo námestie 9, 5304 Spišské Podhradie | 1 | 1 | 326 | 470 | 120 | -
100012287 | Prešovský | Levoča | Základná škola | Školská 3, 5304 Spišské Podhradie | 1 | 1 | 396 | 470 | 120 | -
100012293 | Prešovský | Levoča | Základná škola s materskou školou | Komenského 2, 5302 Spišský Hrhov | 2 | 1 | 258 | 400 | 100 | -
100012293 | Prešovský | Levoča | Základná škola s materskou školou | Roškovce 55, 5302 Doľany | 2 | 1 | 97 | 230 | 60 | -
100012301 | Prešovský | Levoča | Reedukačné centrum | Námestie Štefana Kluberta 1, 5401 Levoča | 1 | 3 | 43 | 150 | 40 | -
100012305 | Prešovský | Levoča | Základná škola | Školská 255 / 6, 5314 Spišský Štvrtok | 1 | 1 | 330 | 470 | 120 | -
100012334 | Prešovský | Medzilaborce | Základná škola | Duchnovičova 480 / 29, 6801 Medzilaborce | 1 | 1 | 305 | 470 | 120 | -
100012345 | Prešovský | Medzilaborce | Základná škola | Komenského 135 / 6, 6801 Medzilaborce | 1 | 1 | 341 | 470 | 120 | -
100012352 | Prešovský | Medzilaborce | Základná škola s materskou školou Michala Sopiru | Radvaň nad Laborcom 278, 6701 Radvaň nad Laborcom | 1 | 1 | 92 | 230 | 60 | -
100012358 | Prešovský | Poprad | Základná škola | Komenského 333, 5935 Batizovce | 1 | 1 | 151 | 280 | 70 | -
100012365 | Prešovský | Poprad | Základná škola s materskou školou | Mlynská 21, 5942 Gerlachov | 1 | 1 | 34 | 150 | 40 | -
100012372 | Prešovský | Poprad | Základná škola | Hôrka 50, 5912 Hôrka | 1 | 1 | 80 | 230 | 60 | -
100012378 | Prešovský | Poprad | Základná škola | Sládkovičova 501 / 15, 5916 Hranovnica | 1 | 1 | 514 | 570 | 140 | -
100012382 | Prešovský | Poprad | Základná škola | Jánovce 212, 5913 Jánovce | 1 | 1 | 266 | 400 | 100 | -
100012386 | Prešovský | Poprad | Základná škola s materskou školou | Kravany 241, 5918 Kravany | 1 | 1 | 10 | 100 | 25 | -
100012392 | Prešovský | Poprad | Základná škola s materskou školou Štefana Náhalku | Uhlárová 185, 5940 Liptovská Teplička | 2 | 1 | 34 | 150 | 40 | -
100012392 | Prešovský | Poprad | Základná škola s materskou školou Štefana Náhalku | Ul.Štefana Náhalku 396 / 10, 5940 Liptovská Teplička | 2 | 1 | 233 | 400 | 100 | -
100012394 | Prešovský | Poprad | Súkromná základná škola | Lučivná 290, 5931 Lučivná | 1 | 1 | 89 | 230 | 60 | -
100012396 | Prešovský | Poprad | Základná škola s materskou školou | Lučivná 75 / 7, 5931 Lučivná | 1 | 1 | 22 | 100 | 25 | -
100012416 | Prešovský | Poprad | Základná škola s materskou školou | Dostojevského ul. 2616 / 25, 5801 Poprad | 1 | 1 | 908 | 740 | 190 | -
100012419 | Prešovský | Poprad | Základná škola s materskou školou | Francisciho ulica 832 / 21, 5801 Poprad | 1 | 1 | 719 | 740 | 190 | -
100012424 | Prešovský | Poprad | Základná škola s materskou školou | Jarná ulica 3168 / 13, 5801 Poprad | 1 | 1 | 597 | 570 | 140 | -
100012431 | Prešovský | Poprad | Základná škola s materskou školou | Komenského ulica 587 / 15, 5801 Poprad | 1 | 1 | 641 | 570 | 140 | -
100012434 | Prešovský | Poprad | Gymnázium | Kukučínova 4239 / 1, 5839 Poprad | 1 | 1 | 543 | 800 | 200 | áno
100012436 | Prešovský | Poprad | Stredná odborná škola technická | Kukučínova 483 / 12, 5801 Poprad | 1 | 1 | 321 | 800 | 200 | áno
100012442 | Prešovský | Poprad | Stredná zdravotnícka škola | Levočská 5, 5850 Poprad | 1 | 1 | 300 | 470 | 120 | -
100012443 | Prešovský | Poprad | Stredná priemyselná škola techniky a dizajnu | Mnoheľova 828, 5846 Poprad | 1 | 1 | 478 | 470 | 120 | -
100012445 | Prešovský | Poprad | Obchodná akadémia | Murgašova 94, 5801 Poprad | 1 | 1 | 363 | 470 | 120 | -
100012447 | Prešovský | Poprad | Stredná odborná škola remesiel a služieb | Okružná 761 / 25, 5801 Poprad | 1 | 1 | 427 | 470 | 120 | -
100012463 | Prešovský | Poprad | Odborné učilište internátne | Šrobárova 20, 5801 Poprad | 1 | 1 | 123 | 280 | 70 | -
100012467 | Prešovský | Poprad | Základná škola s materskou školou | Tajovského ulica 2764 / 17, 5801 Poprad | 1 | 1 | 529 | 570 | 140 | -
100012473 | Prešovský | Poprad | Súkromná stredná odborná škola | Ul. 29. augusta 4812, 5801 Poprad | 1 | 1 | 489 | 470 | 120 | -
100012483 | Prešovský | Poprad | Súkromná stredná odborná škola služieb | Ulica SNP 1253, 5801 Poprad | 1 | 1 | 519 | 570 | 140 | -
100012488 | Prešovský | Poprad | Stredná odborná škola elektrotechnická | Hlavná 1400 / 1, 5951 Poprad | 1 | 1 | 326 | 470 | 120 | -
100012491 | Prešovský | Poprad | Základná škola s materskou školou Aurela Viliama Scherfela | Ul. Fraňa Kráľa 2086 / 2, 5801 Poprad | 1 | 1 | 347 | 470 | 120 | -
100012496 | Prešovský | Poprad | Základná škola s materskou školou | Koperníkova ulica 1707 / 21, 5801 Poprad | 1 | 1 | 301 | 470 | 120 | -
100012502 | Prešovský | Poprad | Základná škola s materskou školou | Vagonárska ulica 1600 / 4, 5801 Poprad | 1 | 1 | 508 | 570 | 140 | -
100012509 | Prešovský | Poprad | Základná škola s materskou školou | Školská 311, 5934 Spišská Teplica | 1 | 1 | 208 | 400 | 100 | -
100012517 | Prešovský | Poprad | Základná škola s materskou školou | Michalská 398 / 8, 5918 Spišské Bystré | 1 | 1 | 383 | 470 | 120 | -
100012523 | Prešovský | Poprad | Základná škola | Slnečná 422, 5914 Spišský Štiavnik | 1 | 1 | 389 | 470 | 120 | -
100012525 | Prešovský | Poprad | Základná škola | Komenského 2, 5921 Svit | 1 | 1 | 643 | 570 | 140 | -
100012535 | Prešovský | Poprad | Špeciálna základná škola | Mierová 166 / 171, 5921 Svit | 3 | 1 | 45 | 150 | 40 | -
100012535 | Prešovský | Poprad | Špeciálna základná škola | Nálepkova 195, 5935 Batizovce | 3 | 1 | 25 | 150 | 40 | -
100012535 | Prešovský | Poprad | Špeciálna základná škola | Pod úbočou 381, 5940 Liptovská Teplička | 3 | 1 | 49 | 150 | 40 | -
100012536 | Prešovský | Poprad | Stredná odborná škola polytechnická Jána Antonína Baťu | Štefánikova 39, 5921 Svit | 1 | 1 | 420 | 470 | 120 | -
100012545 | Prešovský | Poprad | Základná škola | Školská 168 / 3, 5938 Štrba | 1 | 1 | 242 | 400 | 100 | -
100012552 | Prešovský | Poprad | Základná škola s materskou školou | SNP 469, 5939 Šuňava | 1 | 1 | 165 | 280 | 70 | -
100012555 | Prešovský | Poprad | Základná škola s materskou školou | Švábovce 180, 5912 Švábovce | 1 | 1 | 234 | 400 | 100 | -
100012562 | Prešovský | Poprad | Základná škola s materskou školou | Školská 240, 5991 Veľký Slavkov | 1 | 1 | 154 | 280 | 70 | -
100012566 | Prešovský | Poprad | Základná škola s materskou školou | Školská 127 / 21A, 5919 Vikartovce | 2 | 1 | 152 | 280 | 70 | -
100012566 | Prešovský | Poprad | Základná škola s materskou školou | Školská 42 / 22, 5919 Vikartovce | 2 | 1 | 109 | 280 | 70 | -
100012569 | Prešovský | Poprad | Základná škola s materskou školou | Vydrník 121, 5914 Vydrník | 1 | 1 | 121 | 280 | 70 | -
100012574 | Prešovský | Poprad | Základná škola s materskou školou | Dolný Smokovec 16021, 5981 Vysoké Tatry | 1 | 1 | 148 | 280 | 70 | -
100012581 | Prešovský | Poprad | Základná škola s materskou školou pri zdravotníckom zariadení | Banícka 803 / 28, 5801 Poprad | 3 | 1 | 35 | 150 | 40 | -
100012581 | Prešovský | Poprad | Základná škola s materskou školou pri zdravotníckom zariadení | Dolný Smokovec 70, 5981 Vysoké Tatry | 3 | 1 | 10 | 100 | 25 | -
100012581 | Prešovský | Poprad | Základná škola s materskou školou pri zdravotníckom zariadení | Horný Smokovec 2, 6201 Vysoké Tatry | 3 | 1 | 77 | 230 | 60 | -
100012583 | Prešovský | Poprad | Stredná odborná škola hotelová | Horný Smokovec 26, 6201 Vysoké Tatry | 1 | 1 | 315 | 470 | 120 | -
100012589 | Prešovský | Poprad | Základná škola | Tatranská Lomnica 14123, 5960 Vysoké Tatry | 1 | 1 | 237 | 400 | 100 | -
100012596 | Prešovský | Poprad | Základná škola | Vyšné Hágy 29, 5984 Vysoké Tatry | 1 | 1 | 56 | 230 | 60 | -
100012602 | Prešovský | Poprad | Základná škola s materskou školou | Ždiar 255, 5955 Ždiar | 1 | 1 | 118 | 280 | 70 | -
100012609 | Prešovský | Prešov | Základná škola | Abranovce 29, 8252 Abranovce | 1 | 1 | 36 | 150 | 40 | -
100012612 | Prešovský | Prešov | Základná škola s materskou školou | Bajerov 96, 8241 Bajerov | 1 | 1 | 142 | 280 | 70 | -
100012618 | Prešovský | Prešov | Základná škola | Bertotovce 91, 8235 Bertotovce | 1 | 1 | 31 | 150 | 40 | -
100012623 | Prešovský | Prešov | Základná škola s materskou školou | Bzenov 143, 8242 Bzenov | 1 | 1 | 17 | 100 | 25 | -
100012633 | Prešovský | Prešov | Základná škola | Červenica 61, 8207 Červenica | 1 | 1 | 221 | 400 | 100 | -
100012636 | Prešovský | Prešov | Základná škola | Demjata 57, 8213 Demjata | 1 | 1 | 26 | 150 | 40 | -
100012638 | Prešovský | Prešov | Základná škola | Nám. kpt. Nálepku 12, 8204 Drienov | 1 | 1 | 239 | 400 | 100 | -
100012645 | Prešovský | Prešov | Základná škola | Drienovská Nová Ves 50, 8201 Drienovská Nová Ves | 1 | 1 | 30 | 150 | 40 | -
100012656 | Prešovský | Prešov | Základná škola | Fričovce 21, 8237 Fričovce | 1 | 1 | 64 | 230 | 60 | -
100012659 | Prešovský | Prešov | Základná škola | Fulianka 9, 8212 Fulianka | 1 | 1 | 12 | 100 | 25 | -
100012668 | Prešovský | Prešov | Základná škola s materskou školou | Hermanovce 318, 8235 Hermanovce | 3 | 1 | 16 | 100 | 25 | -
100012668 | Prešovský | Prešov | Základná škola s materskou školou | Hermanovce 374, 8235 Hermanovce | 3 | 1 | 134 | 280 | 70 | -
100012668 | Prešovský | Prešov | Základná škola s materskou školou | Hermanovce 445, 8235 Hermanovce | 3 | 1 | 118 | 280 | 70 | -
100012672 | Prešovský | Prešov | Základná škola s materskou školou | Hrabkov 159, 8233 Hrabkov | 1 | 1 | 97 | 230 | 60 | -
100012676 | Prešovský | Prešov | Základná škola | Chmeľov 161, 8215 Chmeľov | 1 | 1 | 80 | 230 | 60 | -
100012686 | Prešovský | Prešov | Základná škola s materskou školou | Školská 28, 8233 Chminianska Nová Ves | 1 | 1 | 336 | 470 | 120 | -
100012696 | Prešovský | Prešov | Základná škola s materskou školou | Hlavná 367 / 7, 8212 Kapušany | 1 | 1 | 660 | 570 | 140 | -
100012701 | Prešovský | Prešov | Cirkevná základná škola sv. Michala | Kendice 273, 8201 Kendice | 2 | 1 | 90 | 230 | 60 | -
100012701 | Prešovský | Prešov | Cirkevná základná škola sv. Michala | Kendice 424, 8201 Kendice | 2 | 1 | 146 | 280 | 70 | -
100012705 | Prešovský | Prešov | Základná škola | Kojatice 191, 8232 Kojatice | 2 | 1 | 12 | 100 | 25 | -
100012705 | Prešovský | Prešov | Základná škola | Kojatice 84, 8232 Kojatice | 2 | 1 | 41 | 150 | 40 | -
100012709 | Prešovský | Prešov | Základná škola | Kokošovce 121, 8252 Kokošovce | 1 | 1 | 24 | 100 | 25 | -
100012716 | Prešovský | Prešov | Základná škola s materskou školou | Lemešany 154, 8203 Lemešany | 1 | 1 | 299 | 400 | 100 | -
100012722 | Prešovský | Prešov | Základná škola | Lesíček 53, 8207 Lesíček | 1 | 1 | 56 | 230 | 60 | -
100012725 | Prešovský | Prešov | Základná škola | Ličartovce 56, 8203 Ličartovce | 1 | 1 | 36 | 150 | 40 | -
100012732 | Prešovský | Prešov | Základná škola s materskou školou | Lipovce 125, 8236 Lipovce | 1 | 1 | 139 | 280 | 70 | -
100012736 | Prešovský | Prešov | Základná škola | Strážnická 26, 8006 Ľubotice | 1 | 1 | 686 | 800 | 200 | áno
100012741 | Prešovský | Prešov | Základná škola s materskou školou | Ľubovec 35, 8242 Ľubovec | 1 | 1 | 235 | 400 | 100 | -
100012743 | Prešovský | Prešov | Špeciálna základná škola | Malý Slivník 28, 8267 Malý Slivník | 1 | 1 | 60 | 230 | 60 | -
100012748 | Prešovský | Prešov | Základná škola | Medzany 182, 8221 Medzany | 1 | 1 | 176 | 280 | 70 | -
100012752 | Prešovský | Prešov | Základná škola | Mirkovce 16, 8206 Mirkovce | 2 | 1 | 59 | 230 | 60 | -
100012752 | Prešovský | Prešov | Základná škola | Mirkovce 37, 8206 Mirkovce | 2 | 1 | 55 | 230 | 60 | -
100012755 | Prešovský | Prešov | Základná škola | Nemcovce 62, 8212 Nemcovce | 1 | 1 | 12 | 100 | 25 | -
100012757 | Prešovský | Prešov | Základná škola | Okružná 63, 8212 Okružná | 1 | 1 | 23 | 100 | 25 | -
100012760 | Prešovský | Prešov | Základná škola | Ovčie 34, 8238 Ovčie | 1 | 1 | 31 | 150 | 40 | -
100012762 | Prešovský | Prešov | Základná škola | Petrovany 274, 8253 Petrovany | 1 | 1 | 196 | 280 | 70 | -
100012768 | Prešovský | Prešov | Základná škola | Podhorany 109, 8212 Podhorany | 1 | 1 | 46 | 150 | 40 | -
100012776 | Prešovský | Prešov | Základná škola | Bajkalská 29, 8001 Prešov | 1 | 1 | 398 | 470 | 120 | -
100012787 | Prešovský | Prešov | Hotelová akadémia | Baštová 32, 8085 Prešov | 1 | 1 | 369 | 800 | 200 | áno
100012807 | Prešovský | Prešov | Základná škola | Československej armády 22, 8001 Prešov | 2 | 1 | 671 | 570 | 140 | -
100012807 | Prešovský | Prešov | Základná škola | Odborárska 30, 8001 Prešov | 2 | 1 | 437 | 470 | 120 | -
100012813 | Prešovský | Prešov | Stredná priemyselná škola strojnícka | Duklianska 1, 8004 Prešov | 1 | 1 | 437 | 470 | 120 | -
100012834 | Prešovský | Prešov | Súkromná základná škola pri zdravotníckom zariadení | Hollého 14, 8181 Prešov | 1 | 1 | 45 | 150 | 40 | -
100012842 | Prešovský | Prešov | Stredná zdravotnícka škola sv. Bazila Veľkého | Kmeťovo stromoradie 1, 8001 Prešov | 1 | 1 | 383 | 470 | 120 | -
100012846 | Prešovský | Prešov | Stredná odborná škola pedagogická | Kmeťovo stromoradie 5, 8001 Prešov | 1 | 1 | 454 | 470 | 120 | -
100012852 | Prešovský | Prešov | Gymnázium | Konštantínova 2, 8001 Prešov | 1 | 1 | 959 | 740 | 190 | -
100012853 | Prešovský | Prešov | Stredná odborná škola dopravná | Volgogradská 3, 8001 Prešov | 1 | 1 | 323 | 470 | 120 | -
100012855 | Prešovský | Prešov | Stredná odborná škola služieb | Košická 20, 8001 Prešov | 1 | 1 | 331 | 470 | 120 | -
100012857 | Prešovský | Prešov | Základná škola | Kúpeľná 2, 8001 Prešov | 1 | 1 | 885 | 740 | 190 | -
100012865 | Prešovský | Prešov | Základná škola | Lesnícka 1, 8005 Prešov | 1 | 1 | 517 | 570 | 140 | -
100012869 | Prešovský | Prešov | Základná škola | Májové námestie 1, 8001 Prešov | 1 | 1 | 1002 | 1000 | 250 | -
100012873 | Prešovský | Prešov | Odborné učilište internátne | Masarykova 11174 / 20D, 8001 Prešov | 1 | 1 | 125 | 280 | 70 | -
100012899 | Prešovský | Prešov | Základná škola | Mirka Nešpora 2, 8001 Prešov | 1 | 1 | 594 | 570 | 140 | -
100012905 | Prešovský | Prešov | Gymnázium Jána Adama Raymana | Mudroňova 20, 8001 Prešov | 1 | 1 | 668 | 570 | 140 | -
100012908 | Prešovský | Prešov | Súkromná základná škola DSA | Mukačevská 1, 8001 Prešov | 1 | 1 | 329 | 470 | 120 | -
100012924 | Prešovský | Prešov | Súkromná obchodná akadémia | Petrovianska 34, 8005 Prešov | 1 | 1 | 85 | 230 | 60 | -
100012925 | Prešovský | Prešov | Stredná priemyselná škola elektrotechnická | Plzenská 1, 8047 Prešov | 1 | 1 | 722 | 740 | 190 | -
100012926 | Prešovský | Prešov | Stredná priemyselná škola stavebná | Plzenská 10, 8001 Prešov | 1 | 1 | 355 | 470 | 120 | -
100012929 | Prešovský | Prešov | Súkromná stredná odborná škola hotelierstva a gastronómie Mladosť | Pod Kalváriou 36, 8001 Prešov | 1 | 1 | 346 | 470 | 120 | -
100012933 | Prešovský | Prešov | Základná škola | Prostějovská 38, 8001 Prešov | 1 | 1 | 607 | 570 | 140 | -
100012941 | Prešovský | Prešov | Základná škola | Sibírska 42, 8001 Prešov | 1 | 1 | 462 | 470 | 120 | -
100012945 | Prešovský | Prešov | Stredná odborná škola gastronómie a služieb | Sídlisko duklianskych hrdinov 3, 8134 Prešov | 1 | 1 | 398 | 470 | 120 | -
100012949 | Prešovský | Prešov | Stredná zdravotnícka škola | Sládkovičova 36, 8024 Prešov | 1 | 1 | 831 | 740 | 190 | -
100012959 | Prešovský | Prešov | Súkromná stredná športová škola ELBA | Smetanova 2, 8001 Prešov | 2 | 1 | 10 | 100 | 25 | -
100012959 | Prešovský | Prešov | Súkromná stredná športová škola ELBA | Školská 168 / 3, 5938 Štrba | 2 | 1 | 210 | 400 | 100 | -
100012960 | Prešovský | Prešov | Súkromná stredná odborná škola ELBA | Hlavná 113 / 68, 8267 Terňa | 5 | 1 | 48 | 150 | 40 | -
100012960 | Prešovský | Prešov | Súkromná stredná odborná škola ELBA | Smetanova 2, 8001 Prešov | 5 | 1 | 110 | 280 | 70 | -
100012960 | Prešovský | Prešov | Súkromná stredná odborná škola ELBA | Štefánikova 31, 6601 Humenné | 5 | 1 | 12 | 100 | 25 | -
100012960 | Prešovský | Prešov | Súkromná stredná odborná škola ELBA | Varhaňovce 62, 8205 Varhaňovce | 5 | 1 | 39 | 150 | 40 | -
100012960 | Prešovský | Prešov | Súkromná stredná odborná škola ELBA | Záhradnícka 83 / 19, 8232 Svinia | 5 | 1 | 61 | 230 | 60 | -
100012977 | Prešovský | Prešov | Základná škola | Šmeralova 25, 8001 Prešov | 1 | 1 | 900 | 740 | 190 | -
100012981 | Prešovský | Prešov | Základná škola | Šrobárova 20, 8001 Prešov | 1 | 1 | 1005 | 1000 | 250 | -
100012985 | Prešovský | Prešov | Gymnázium sv. Moniky | Tarasa Ševčenka 1, 8001 Prešov | 1 | 1 | 559 | 800 | 200 | áno
100012989 | Prešovský | Prešov | Základná škola | Važecká 11, 8005 Prešov | 1 | 1 | 556 | 570 | 140 | -
100012995 | Prešovský | Prešov | Škola umeleckého priemyslu | Vodárenská 3, 8001 Prešov | 1 | 1 | 265 | 400 | 100 | -
100013001 | Prešovský | Prešov | Stredná odborná škola technická | Volgogradská 1, 8001 Prešov | 1 | 1 | 562 | 800 | 200 | áno
100013015 | Prešovský | Prešov | Základná škola | Proč 24, 8214 Proč | 1 | 1 | 10 | 100 | 25 | -
100013016 | Prešovský | Prešov | Základná škola | Pušovce 1, 8214 Pušovce | 2 | 1 | 17 | 100 | 25 | -
100013016 | Prešovský | Prešov | Základná škola | Pušovce 14, 8214 Pušovce | 2 | 1 | 15 | 100 | 25 | -
100013019 | Prešovský | Prešov | Cirkevná základná škola sv. Martina | Radatice 199, 8242 Radatice | 1 | 1 | 112 | 280 | 70 | -
100013028 | Prešovský | Prešov | Základná škola | Ruská Nová Ves 57, 8005 Ruská Nová Ves | 1 | 1 | 16 | 100 | 25 | -
100013031 | Prešovský | Prešov | Základná škola s materskou školou | Sedlice 3, 8243 Sedlice | 1 | 1 | 148 | 280 | 70 | -
100013039 | Prešovský | Prešov | Základná škola s materskou školou | Hložská 263, 8232 Svinia | 4 | 1 | 36 | 150 | 40 | -
100013039 | Prešovský | Prešov | Základná škola s materskou školou | Prešovská 9, 8232 Svinia | 4 | 1 | 148 | 280 | 70 | -
100013039 | Prešovský | Prešov | Základná škola s materskou školou | Záhradnícka 82, 8232 Svinia | 4 | 1 | 346 | 470 | 120 | -
100013039 | Prešovský | Prešov | Základná škola s materskou školou | Záhradnícka 83 / 19, 8232 Svinia | 4 | 1 | 134 | 280 | 70 | -
100013045 | Prešovský | Prešov | Základná škola | Šarišská Poruba 67, 8212 Šarišská Poruba | 1 | 1 | 58 | 230 | 60 | -
100013047 | Prešovský | Prešov | Základná škola s materskou školou | Šarišské Bohdanovce 179, 8205 Šarišské Bohdanovce | 1 | 1 | 305 | 470 | 120 | -
100013055 | Prešovský | Prešov | Základná škola | Široké 141, 8237 Široké | 1 | 1 | 410 | 470 | 120 | -
100013060 | Prešovský | Prešov | Základná škola s materskou školou | Hlavná 113 / 68, 8267 Terňa | 1 | 1 | 375 | 470 | 120 | -
100013065 | Prešovský | Prešov | Základná škola s materskou školou | Tuhrina 3, 8207 Tuhrina | 2 | 1 | 183 | 280 | 70 | -
100013065 | Prešovský | Prešov | Základná škola s materskou školou | Tuhrina 87, 8207 Tuhrina | 2 | 1 | 43 | 150 | 40 | -
100013066 | Prešovský | Prešov | Základná škola s materskou školou | Tulčík 116, 8213 Tulčík | 1 | 1 | 144 | 280 | 70 | -
100013080 | Prešovský | Prešov | Základná škola | Námestie sv. Jakuba 26, 8221 Veľký Šariš | 2 | 1 | 59 | 230 | 60 | -
100013080 | Prešovský | Prešov | Základná škola | Školská 531 / 29, 8221 Veľký Šariš | 2 | 1 | 507 | 570 | 140 | -
100013085 | Prešovský | Prešov | Základná škola | Víťaz 263, 8238 Víťaz | 1 | 1 | 118 | 280 | 70 | -
100013091 | Prešovský | Prešov | Základná škola | Hlavná 90 / 46, 8216 Záhradné | 1 | 1 | 65 | 230 | 60 | -
100013099 | Prešovský | Prešov | Základná škola | Žehňa 20, 8206 Žehňa | 2 | 1 | 43 | 150 | 40 | -
100013099 | Prešovský | Prešov | Základná škola | Žehňa 22, 8206 Žehňa | 2 | 1 | 101 | 280 | 70 | -
100013104 | Prešovský | Prešov | Základná škola s materskou školou | Župčany 171, 8001 Župčany | 1 | 1 | 62 | 230 | 60 | -
100013112 | Prešovský | Sabinov | Základná škola | Bodovce 90, 8266 Bodovce | 1 | 1 | 38 | 150 | 40 | -
100013117 | Prešovský | Sabinov | Základná škola s materskou školou | Brezovica 60, 8274 Brezovica | 1 | 1 | 306 | 470 | 120 | -
100013128 | Prešovský | Sabinov | Základná škola | Červenica pri Sabinove 130, 8256 Červenica pri Sabinove | 1 | 1 | 43 | 150 | 40 | -
100013129 | Prešovský | Sabinov | Základná škola s materskou školou | Ďačov 110, 8271 Ďačov | 1 | 1 | 22 | 100 | 25 | -
100013136 | Prešovský | Sabinov | Základná škola | Dubovica 190, 8271 Dubovica | 1 | 1 | 55 | 230 | 60 | -
100013142 | Prešovský | Sabinov | Základná škola | Hubošovce 56, 8266 Hubošovce | 1 | 1 | 15 | 100 | 25 | -
100013152 | Prešovský | Sabinov | Základná škola | Školská 86 / 1, 8301 Jakubovany | 1 | 1 | 37 | 150 | 40 | -
100013154 | Prešovský | Sabinov | Základná škola | Jarovnice 192, 8263 Jarovnice | 1 | 1 | 1303 | 1000 | 250 | -
100013161 | Prešovský | Sabinov | Špeciálna základná škola | Jarovnice 521, 8263 Jarovnice | 2 | 1 | 50 | 150 | 40 | -
100013161 | Prešovský | Sabinov | Špeciálna základná škola | Jarovnice 96, 8263 Jarovnice | 2 | 1 | 117 | 280 | 70 | -
100013164 | Prešovský | Sabinov | Základná škola s materskou školou | Kamenica 645, 8271 Kamenica | 1 | 1 | 77 | 230 | 60 | -
100013168 | Prešovský | Sabinov | Základná škola s materskou školou | Krásna Lúka 142, 8273 Krásna Lúka | 1 | 1 | 18 | 100 | 25 | -
100013172 | Prešovský | Sabinov | Základná škola s materskou školou | Krivany 1, 8271 Krivany | 1 | 1 | 212 | 400 | 100 | -
100013177 | Prešovský | Sabinov | Základná škola | Hviezdoslavova 1, 8271 Lipany | 1 | 1 | 285 | 400 | 100 | -
100013181 | Prešovský | Sabinov | Základná škola | Komenského 113, 8271 Lipany | 2 | 1 | 887 | 800 | 200 | áno
100013181 | Prešovský | Sabinov | Základná škola | Kpt. Nálepku 19, 8271 Lipany | 2 | 1 | 70 | 800 | 200 | áno
100013185 | Prešovský | Sabinov | Gymnázium | Komenského 13, 8271 Lipany | 1 | 1 | 332 | 470 | 120 | -
100013188 | Prešovský | Sabinov | Stredná odborná škola podnikania a služieb | Komenského 16, 8271 Lipany | 3 | 1 | 285 | 400 | 100 | -
100013188 | Prešovský | Sabinov | Stredná odborná škola podnikania a služieb | Močidľany 37, 8263 Jarovnice | 3 | 1 | 45 | 150 | 40 | -
100013188 | Prešovský | Sabinov | Stredná odborná škola podnikania a služieb | Varhaňovce 53, 8205 Varhaňovce | 3 | 1 | 68 | 230 | 60 | -
100013200 | Prešovský | Sabinov | Základná škola | Lúčka 56, 8271 Lúčka | 1 | 1 | 29 | 150 | 40 | -
100013206 | Prešovský | Sabinov | Základná škola | Ľutina 4, 8257 Ľutina | 1 | 1 | 149 | 280 | 70 | -
100013209 | Prešovský | Sabinov | Základná škola | Milpoš 55, 8271 Milpoš | 1 | 1 | 33 | 150 | 40 | -
100013212 | Prešovský | Sabinov | Základná škola s materskou školou | Nižný Slavkov 72, 8274 Nižný Slavkov | 1 | 1 | 149 | 280 | 70 | -
100013216 | Prešovský | Sabinov | Základná škola | Oľšov 23, 8276 Oľšov | 1 | 1 | 10 | 100 | 25 | -
100013218 | Prešovský | Sabinov | Špeciálna základná škola | Kostolná 11 / 10, 8222 Ostrovany | 1 | 1 | 48 | 150 | 40 | -
100013223 | Prešovský | Sabinov | Základná škola s materskou školou | Školská 459 / 12, 8256 Pečovská Nová Ves | 1 | 1 | 486 | 470 | 120 | -
100013229 | Prešovský | Sabinov | Základná škola s materskou školou | Poloma 24, 8273 Poloma | 1 | 1 | 34 | 150 | 40 | -
100013232 | Prešovský | Sabinov | Cirkevná základná škola sv. Demetra | Ulica Štefana Onderča 240 / 1, 8261 Ražňany | 1 | 1 | 66 | 230 | 60 | -
100013237 | Prešovský | Sabinov | Základná škola s materskou školou | Rožkovany 190, 8271 Rožkovany | 1 | 1 | 76 | 230 | 60 | -
100013242 | Prešovský | Sabinov | Cirkevná základná škola sv. Jána Krstiteľa | 9. mája 7, 8301 Sabinov | 1 | 1 | 333 | 470 | 120 | -
100013247 | Prešovský | Sabinov | Základná škola | Komenského 13, 8301 Sabinov | 1 | 1 | 851 | 800 | 200 | áno
100013251 | Prešovský | Sabinov | Súkromné Gymnázium DSA | Komenského 40, 8301 Sabinov | 1 | 1 | 102 | 280 | 70 | -
100013266 | Prešovský | Sabinov | Základná škola | Ul. 17. novembra 31, 8301 Sabinov | 1 | 1 | 885 | 740 | 190 | -
100013273 | Prešovský | Sabinov | Základná škola s materskou školou | Šarišské Dravce 20, 8273 Šarišské Dravce | 1 | 1 | 261 | 400 | 100 | -
100013278 | Prešovský | Sabinov | Základná škola s materskou školou | Pod lesíkom 19, 8222 Šarišské Michaľany | 1 | 1 | 281 | 400 | 100 | -
100013287 | Prešovský | Sabinov | Základná škola s materskou školou | Torysa 26, 8276 Torysa | 1 | 1 | 95 | 230 | 60 | -
100013292 | Prešovský | Sabinov | Základná škola | Uzovce 160, 8266 Uzovce | 1 | 1 | 17 | 100 | 25 | -
100013294 | Prešovský | Sabinov | Základná škola | Uzovské Pekľany 131, 8262 Uzovské Pekľany | 1 | 1 | 65 | 230 | 60 | -
100013298 | Prešovský | Sabinov | Základná škola | Uzovský Šalgov 139, 8261 Uzovský Šalgov | 1 | 1 | 10 | 100 | 25 | -
100013300 | Prešovský | Snina | Cirkevná základná škola s materskou školou sv. Petra a Pavla | Komenského 64 / 17, 6781 Belá nad Cirochou | 1 | 1 | 237 | 800 | 200 | áno
100013303 | Prešovský | Snina | Základná škola s materskou školou | Školská 231 / 4, 6782 Dlhé nad Cirochou | 1 | 1 | 156 | 800 | 200 | áno
100013309 | Prešovský | Snina | Základná škola s materskou školou s vyučovacím jazykom rusínskym - ??????? ????? ? ?????????? ?????? | Kalná Roztoka 169, 6772 Kalná Roztoka | 1 | 1 | 14 | 100 | 25 | -
100013312 | Prešovský | Snina | Základná škola s materskou školou s vyučovacím jazykom rusínskym – ??????? ????? ? ?????????? ?????? | Klenová 111, 6772 Klenová | 1 | 1 | 77 | 230 | 60 | -
100013330 | Prešovský | Snina | Základná škola | Budovateľská 1992 / 9, 6901 Snina | 1 | 1 | 297 | 800 | 200 | áno
100013342 | Prešovský | Snina | Základná škola Pavla Országha Hviezdoslava | Hviezdoslavova 985 / 20, 6901 Snina | 1 | 1 | 556 | 800 | 200 | áno
100013345 | Prešovský | Snina | Základná škola | Komenského 2666 / 16, 6901 Snina | 1 | 1 | 256 | 800 | 200 | áno
100013363 | Prešovský | Snina | Stredná priemyselná škola | Partizánska 1059, 6901 Snina | 1 | 1 | 237 | 800 | 200 | áno
100013366 | Prešovský | Snina | Stredná odborná škola | Sládkovičova 2723 / 120, 6927 Snina | 1 | 1 | 256 | 800 | 200 | áno
100013370 | Prešovský | Snina | Základná škola | Študentská 1446 / 9, 6901 Snina | 1 | 1 | 484 | 800 | 200 | áno
100013374 | Prešovský | Snina | Gymnázium | Študentská 4, 6901 Snina | 1 | 1 | 184 | 800 | 200 | áno
100013386 | Prešovský | Snina | Základná škola s materskou školou | SNP 412, 6761 Stakčín | 1 | 1 | 198 | 800 | 200 | áno
100013394 | Prešovský | Snina | Základná škola s materskou školou | Ubľa 120, 6773 Ubľa | 1 | 1 | 104 | 280 | 70 | -
100013399 | Prešovský | Snina | Základná škola s materskou školou Alexandra Duchnoviča | Ulič 137, 6767 Ulič | 1 | 1 | 91 | 230 | 60 | -
100013405 | Prešovský | Snina | Základná škola s materskou školou | Sninská 318 / 16, 6777 Zemplínske Hámre | 1 | 1 | 72 | 230 | 60 | -
100013410 | Prešovský | Stará Ľubovňa | Základná škola s materskou školou | Čirč 71, 6542 Čirč | 1 | 1 | 130 | 280 | 70 | -
100013415 | Prešovský | Stará Ľubovňa | Základná škola s materskou školou Kráľovnej Pokoja | Haligovce 24, 6534 Haligovce | 1 | 1 | 100 | 280 | 70 | -
100013420 | Prešovský | Stará Ľubovňa | Základná škola s materskou školou | Hniezdne 244, 6501 Hniezdne | 1 | 1 | 201 | 400 | 100 | -
100013423 | Prešovský | Stará Ľubovňa | Základná škola s materskou školou | Hromoš 29, 6545 Hromoš | 1 | 1 | 15 | 100 | 25 | -
100013426 | Prešovský | Stará Ľubovňa | Základná škola s materskou školou - Grundschule mit Kindergarten | Chmeľnica 58, 6401 Chmeľnica | 1 | 1 | 31 | 150 | 40 | -
100013429 | Prešovský | Stará Ľubovňa | Základná škola s materskou školou | Jakubany 151, 6512 Jakubany | 1 | 1 | 417 | 470 | 120 | -
100013435 | Prešovský | Stará Ľubovňa | Základná škola s materskou školou | Jarabina 258, 6531 Jarabina | 1 | 1 | 93 | 230 | 60 | -
100013438 | Prešovský | Stará Ľubovňa | Základná škola s materskou školou | Kamienka 113, 6532 Kamienka | 1 | 1 | 144 | 280 | 70 | -
100013444 | Prešovský | Stará Ľubovňa | Základná škola s materskou školou | Kolačkov 31, 6511 Kolačkov | 1 | 1 | 206 | 400 | 100 | -
100013447 | Prešovský | Stará Ľubovňa | Základná škola s materskou školou | Kyjov 176, 6548 Kyjov | 1 | 1 | 58 | 230 | 60 | -
100013451 | Prešovský | Stará Ľubovňa | Základná škola s materskou školou | Lesnica 148, 6533 Lesnica | 1 | 1 | 12 | 100 | 25 | -
100013455 | Prešovský | Stará Ľubovňa | Základná škola s materskou školou | Lomnička 28, 6503 Lomnička | 4 | 1 | 263 | 400 | 100 | -
100013455 | Prešovský | Stará Ľubovňa | Základná škola s materskou školou | Lomnička 29, 6503 Lomnička | 4 | 1 | 25 | 150 | 40 | -
100013455 | Prešovský | Stará Ľubovňa | Základná škola s materskou školou | Lomnička 67, 6503 Lomnička | 4 | 1 | 555 | 570 | 140 | -
100013455 | Prešovský | Stará Ľubovňa | Základná škola s materskou školou | Lomnička 68, 6503 Lomnička | 4 | 1 | 124 | 280 | 70 | -
100013462 | Prešovský | Stará Ľubovňa | Základná škola s materskou školou | Školská 2, 6541 Ľubotín | 1 | 1 | 164 | 280 | 70 | -
100013466 | Prešovský | Stará Ľubovňa | Základná škola s materskou školou | Malý Lipník 70, 6546 Malý Lipník | 1 | 1 | 27 | 150 | 40 | -
100013473 | Prešovský | Stará Ľubovňa | Základná škola s materskou školou | Nižné Ružbachy 45, 6502 Nižné Ružbachy | 1 | 1 | 35 | 150 | 40 | -
100013477 | Prešovský | Stará Ľubovňa | Základná škola s materskou školou | Nová Ľubovňa 493, 6511 Nová Ľubovňa | 1 | 1 | 360 | 470 | 120 | -
100013481 | Prešovský | Stará Ľubovňa | Základná škola s materskou školou | Orlov 5, 6543 Orlov | 1 | 1 | 101 | 280 | 70 | -
100013486 | Prešovský | Stará Ľubovňa | Základná škola s materskou školou | Školská 93, 6544 Plaveč | 1 | 1 | 185 | 280 | 70 | -
100013489 | Prešovský | Stará Ľubovňa | Základná škola s materskou školou | Plavnica 244, 6545 Plavnica | 1 | 1 | 286 | 400 | 100 | -
100013494 | Prešovský | Stará Ľubovňa | Stredná odborná škola sv. Klementa Hofbauera | Kláštorná 2, 6503 Podolínec | 1 | 1 | 118 | 280 | 70 | -
100013501 | Prešovský | Stará Ľubovňa | Základná škola s materskou školou | Školská 2, 6503 Podolínec | 2 | 1 | 409 | 470 | 120 | -
100013501 | Prešovský | Stará Ľubovňa | Základná škola s materskou školou | Školská 3, 6503 Podolínec | 2 | 1 | 10 | 100 | 25 | -
100013509 | Prešovský | Stará Ľubovňa | Gymnázium Terézie Vansovej | 17. novembra 6, 6401 Stará Ľubovňa | 1 | 1 | 374 | 470 | 120 | -
100013514 | Prešovský | Stará Ľubovňa | Základná škola | Komenského 6, 6401 Stará Ľubovňa | 1 | 1 | 791 | 740 | 190 | -
100013524 | Prešovský | Stará Ľubovňa | Stredná odborná škola technická | Levočská 40, 6401 Stará Ľubovňa | 1 | 1 | 311 | 470 | 120 | -
100013525 | Prešovský | Stará Ľubovňa | Základná škola | Levočská 6, 6401 Stará Ľubovňa | 1 | 1 | 354 | 470 | 120 | -
100013530 | Prešovský | Stará Ľubovňa | Základná škola | Levočská 356 / 22, 6401 Stará Ľubovňa | 2 | 1 | 96 | 230 | 60 | -
100013530 | Prešovský | Stará Ľubovňa | Základná škola | Podsadek 140, 6401 Stará Ľubovňa | 2 | 1 | 371 | 470 | 120 | -
100013532 | Prešovský | Stará Ľubovňa | Základná škola s materskou školou sv. Cyrila a Metoda | Štúrova 383 / 3, 6401 Stará Ľubovňa | 1 | 1 | 396 | 470 | 120 | -
100013534 | Prešovský | Stará Ľubovňa | Cirkevné gymnázium sv. Mikuláša | Štúrova 383 / 3, 6401 Stará Ľubovňa | 1 | 1 | 212 | 400 | 100 | -
100013541 | Prešovský | Stará Ľubovňa | Základná škola | Za vodou 14, 6401 Stará Ľubovňa | 1 | 1 | 191 | 280 | 70 | -
100013551 | Prešovský | Stará Ľubovňa | Základná škola s materskou školou | Šarišské Jastrabie 270, 6548 Šarišské Jastrabie | 1 | 1 | 299 | 400 | 100 | -
100013562 | Prešovský | Stará Ľubovňa | Základná škola s materskou školou sv. Jána Krstiteľa | Veľká Lesná 16, 6534 Veľká Lesná | 1 | 1 | 26 | 150 | 40 | -
100013566 | Prešovský | Stará Ľubovňa | Základná škola s materskou školou | Veľký Lipník 45, 6533 Veľký Lipník | 1 | 1 | 120 | 280 | 70 | -
100013573 | Prešovský | Stará Ľubovňa | Základná škola s materskou školou | Vyšné Ružbachy 330, 6502 Vyšné Ružbachy | 1 | 1 | 135 | 280 | 70 | -
100013578 | Prešovský | Stropkov | Základná škola | Breznica 267, 9101 Breznica | 1 | 1 | 30 | 150 | 40 | -
100013586 | Prešovský | Stropkov | Základná škola s materskou školou | Bukovce 80, 9022 Bukovce | 1 | 1 | 78 | 230 | 60 | -
100013594 | Prešovský | Stropkov | Základná škola s materskou školou | Havaj 7, 9023 Havaj | 1 | 1 | 95 | 230 | 60 | -
100013601 | Prešovský | Stropkov | Základná škola | Chotča 175, 9021 Chotča | 1 | 1 | 27 | 150 | 40 | -
100013603 | Prešovský | Stropkov | Základná škola s materskou školou | Kolbovce 8, 9031 Kolbovce | 1 | 1 | 75 | 230 | 60 | -
100013617 | Prešovský | Stropkov | Základná škola | Nižná Olšava 72, 9032 Nižná Olšava | 1 | 1 | 22 | 100 | 25 | -
100013626 | Prešovský | Stropkov | Súkromné odborné učilište | Hlavná 6, 9101 Stropkov | 1 | 1 | 47 | 150 | 40 | -
100013629 | Prešovský | Stropkov | Základná škola | Hrnčiarska 795 / 61, 9101 Stropkov | 1 | 1 | 278 | 400 | 100 | -
100013630 | Prešovský | Stropkov | Cirkevná základná škola sv. Petra a Pavla | Hrnčiarska 795 / 61, 9101 Stropkov | 1 | 1 | 338 | 470 | 120 | -
100013636 | Prešovský | Stropkov | Stredná odborná škola elektrotechnická | Hlavná 6, 9101 Stropkov | 2 | 1 | 180 | 280 | 70 | -
100013636 | Prešovský | Stropkov | Stredná odborná škola elektrotechnická | Hviezdoslavova 44, 9112 Stropkov | 2 | 1 | 266 | 400 | 100 | -
100013639 | Prešovský | Stropkov | Základná škola | Konštantínova 1751 / 64, 9101 Stropkov | 1 | 1 | 388 | 470 | 120 | -
100013644 | Prešovský | Stropkov | Gymnázium | Konštantínova 1751 / 64, 9101 Stropkov | 1 | 1 | 161 | 280 | 70 | -
100013648 | Prešovský | Stropkov | Základná škola | Mlynská 697 / 7, 9101 Stropkov | 1 | 1 | 654 | 570 | 140 | -
100013662 | Prešovský | Stropkov | Základná škola | Vyšná Olšava 117, 9032 Vyšná Olšava | 1 | 1 | 33 | 150 | 40 | -
100013669 | Prešovský | Svidník | Základná škola | Cernina 30, 9016 Cernina | 1 | 1 | 116 | 280 | 70 | -
100013678 | Prešovský | Svidník | Súkromná základná škola | Dukelská 33, 8701 Giraltovce | 2 | 1 | 196 | 280 | 70 | -
100013678 | Prešovský | Svidník | Súkromná základná škola | Kukorelliho 30, 8701 Giraltovce | 2 | 1 | 193 | 280 | 70 | -
100013679 | Prešovský | Svidník | Súkromná stredná odborná škola | Dukelská 30 / 34, 8701 Giraltovce | 6 | 1 | 97 | 230 | 60 | -
100013679 | Prešovský | Svidník | Súkromná stredná odborná škola | Dukelská 31 / 35, 8701 Giraltovce | 6 | 1 | 10 | 100 | 25 | -
100013679 | Prešovský | Svidník | Súkromná stredná odborná škola | Dukelská 33, 8701 Giraltovce | 6 | 1 | 10 | 100 | 25 | -
100013679 | Prešovský | Svidník | Súkromná stredná odborná škola | Dukelská 47 / 51, 8701 Giraltovce | 6 | 1 | 406 | 470 | 120 | -
100013679 | Prešovský | Svidník | Súkromná stredná odborná škola | Kpt. Nálepku 1, 8701 Giraltovce | 6 | 1 | 310 | 470 | 120 | -
100013679 | Prešovský | Svidník | Súkromná stredná odborná škola | Kukorelliho 30, 8701 Giraltovce | 6 | 1 | 10 | 100 | 25 | -
100013703 | Prešovský | Svidník | Základná škola | Kračúnovce 277, 8701 Kračúnovce | 1 | 1 | 311 | 470 | 120 | -
100013708 | Prešovský | Svidník | Základná škola | Krajná Poľana 38, 9005 Krajná Poľana | 1 | 1 | 161 | 280 | 70 | -
100013712 | Prešovský | Svidník | Základná škola | Kružlová 103, 9002 Kružlová | 1 | 1 | 165 | 280 | 70 | -
100013716 | Prešovský | Svidník | Základná škola | Kuková 33, 8644 Kuková | 1 | 1 | 25 | 150 | 40 | -
100013721 | Prešovský | Svidník | Základná škola | Ladomirová 32, 9003 Ladomirová | 1 | 1 | 48 | 150 | 40 | -
100013733 | Prešovský | Svidník | Základná škola | Nižný Mirošov 56, 9011 Nižný Mirošov | 1 | 1 | 137 | 280 | 70 | -
100013738 | Prešovský | Svidník | Základná škola | Okrúhle 3, 9042 Okrúhle | 1 | 1 | 101 | 280 | 70 | -
100013748 | Prešovský | Svidník | Základná škola | Rovné 52, 9016 Rovné | 1 | 1 | 10 | 100 | 25 | -
100013755 | Prešovský | Svidník | Základná škola | 8. mája 640 / 39, 8901 Svidník | 1 | 1 | 297 | 400 | 100 | -
100013759 | Prešovský | Svidník | Stredná odborná škola polytechnická a služieb arm. gen. L. Svobodu | Bardejovská 715 / 18, 8901 Svidník | 1 | 1 | 350 | 470 | 120 | -
100013767 | Prešovský | Svidník | Súkromná špeciálna základná škola | Dezidera Millyho 448 / 1, 8901 Svidník | 1 | 1 | 10 | 100 | 25 | -
100013771 | Prešovský | Svidník | Základná škola | Karpatská 803 / 11, 8901 Svidník | 1 | 1 | 270 | 400 | 100 | -
100013776 | Prešovský | Svidník | Gymnázium duklianskych hrdinov | Komenského 16, 8924 Svidník | 1 | 1 | 150 | 280 | 70 | -
100013778 | Prešovský | Svidník | Základná škola Alexandra Pavloviča | Ul. Komenského 307 / 22, 8901 Svidník | 1 | 1 | 395 | 470 | 120 | -
100013798 | Prešovský | Svidník | Cirkevná základná škola sv. Juraja | Soviet. hrdinov 819 / 111, 8901 Svidník | 1 | 1 | 182 | 280 | 70 | -
100013803 | Prešovský | Svidník | Stredná zdravotnícka škola milosrdného Samaritána | Sovietskych hrdinov 80, 8901 Svidník | 1 | 1 | 166 | 280 | 70 | -
100013811 | Prešovský | Svidník | Základná škola | Vyšný Mirošov 44, 9011 Vyšný Mirošov | 1 | 1 | 17 | 100 | 25 | -
100013815 | Prešovský | Svidník | Základná škola | Vyšný Orlík 84, 9011 Vyšný Orlík | 1 | 1 | 19 | 100 | 25 | -
100013822 | Prešovský | Svidník | Základná škola | Želmanovce 26, 8644 Želmanovce | 1 | 1 | 17 | 100 | 25 | -
100013828 | Prešovský | Vranov nad Topľou | Základná škola | Banské 239, 9412 Banské | 1 | 1 | 182 | 280 | 70 | -
100013839 | Prešovský | Vranov nad Topľou | Základná škola | Bystré 347, 9434 Bystré | 1 | 1 | 330 | 470 | 120 | -
100013853 | Prešovský | Vranov nad Topľou | Základná škola | Čaklov 495, 9435 Čaklov | 1 | 1 | 287 | 400 | 100 | -
100013856 | Prešovský | Vranov nad Topľou | Základná škola | Čičava 34, 9301 Čičava | 1 | 1 | 99 | 230 | 60 | -
100013860 | Prešovský | Vranov nad Topľou | Základná škola | Čierne nad Topľou 212, 9434 Čierne nad Topľou | 1 | 1 | 29 | 150 | 40 | -
100013864 | Prešovský | Vranov nad Topľou | Základná škola | Ďapalovce 1, 9405 Ďapalovce | 1 | 1 | 14 | 100 | 25 | -
100013870 | Prešovský | Vranov nad Topľou | Základná škola | Davidov 71, 9303 Davidov | 1 | 1 | 31 | 150 | 40 | -
100013873 | Prešovský | Vranov nad Topľou | Základná škola | Dlhá 43 / 35, 9413 Dlhé Klčovo | 1 | 1 | 50 | 150 | 40 | -
100013884 | Prešovský | Vranov nad Topľou | Základná škola | Kukorelliho 552, 9431 Hanušovce nad Topľou | 2 | 1 | 35 | 400 | 100 | áno
100013884 | Prešovský | Vranov nad Topľou | Základná škola | Štúrova 341, 9431 Hanušovce nad Topľou | 2 | 1 | 672 | 570 | 140 | -
100013890 | Prešovský | Vranov nad Topľou | Cirkevná základná škola sv. Jána Pavla II. | Sládkovičova 1994, 9302 Hencovce | 1 | 1 | 67 | 230 | 60 | -
100013893 | Prešovský | Vranov nad Topľou | Základná škola | Hermanovce nad Topľou 116, 9434 Hermanovce nad Topľou | 1 | 1 | 26 | 150 | 40 | -
100013896 | Prešovský | Vranov nad Topľou | Základná škola | Hlinné 138, 9435 Hlinné | 1 | 1 | 121 | 280 | 70 | -
100013901 | Prešovský | Vranov nad Topľou | Základná škola | Holčíkovce 44, 9405 Holčíkovce | 1 | 1 | 142 | 280 | 70 | -
100013906 | Prešovský | Vranov nad Topľou | Základná škola | Jastrabie nad Topľou 112, 9435 Jastrabie nad Topľou | 1 | 1 | 23 | 100 | 25 | -
100013920 | Prešovský | Vranov nad Topľou | Základná škola | Kamenná Poruba 110, 9303 Kamenná Poruba | 1 | 1 | 186 | 280 | 70 | -
100013923 | Prešovský | Vranov nad Topľou | Základná škola | Kladzany 45, 9421 Kladzany | 1 | 1 | 20 | 100 | 25 | -
100013935 | Prešovský | Vranov nad Topľou | Základná škola | Matiaška 43, 9431 Matiaška | 1 | 1 | 27 | 150 | 40 | -
100013944 | Prešovský | Vranov nad Topľou | Základná škola | Nižný Hrabovec 155, 9421 Nižný Hrabovec | 1 | 1 | 349 | 470 | 120 | -
100013947 | Prešovský | Vranov nad Topľou | Základná škola | Nižný Hrušov 211, 9422 Nižný Hrušov | 1 | 1 | 49 | 150 | 40 | -
100013954 | Prešovský | Vranov nad Topľou | Základná škola | Nová Kelča 68, 9404 Nová Kelča | 1 | 1 | 10 | 100 | 25 | -
100013957 | Prešovský | Vranov nad Topľou | Základná škola | Ondavské Matiašovce 20, 9401 Ondavské Matiašovce | 1 | 1 | 41 | 150 | 40 | -
100013962 | Prešovský | Vranov nad Topľou | Základná škola | Pavlovce 5, 9431 Pavlovce | 1 | 1 | 68 | 230 | 60 | -
100013966 | Prešovský | Vranov nad Topľou | Základná škola | Petrovce 114, 9431 Petrovce | 1 | 1 | 17 | 100 | 25 | -
100013977 | Prešovský | Vranov nad Topľou | Základná škola | Remeniny 101, 9431 Remeniny | 1 | 1 | 14 | 100 | 25 | -
100013979 | Prešovský | Vranov nad Topľou | Základná škola | Rudlov 126, 9435 Rudlov | 1 | 1 | 25 | 150 | 40 | -
100013984 | Prešovský | Vranov nad Topľou | Základná škola | Školská 389, 9413 Sačurov | 1 | 1 | 498 | 470 | 120 | -
100013988 | Prešovský | Vranov nad Topľou | Základná škola | Školská 558, 9414 Sečovská Polianka | 1 | 1 | 301 | 470 | 120 | -
100013991 | Prešovský | Vranov nad Topľou | Základná škola s materskou školou | Sedliská 93, 9409 Sedliská | 1 | 1 | 89 | 230 | 60 | -
100013997 | Prešovský | Vranov nad Topľou | Základná škola | Skrabské 77, 9433 Skrabské | 1 | 1 | 35 | 150 | 40 | -
100014000 | Prešovský | Vranov nad Topľou | Základná škola | Školská ulica 54 / 21, 9402 Slovenská Kajňa | 1 | 1 | 171 | 280 | 70 | -
100014005 | Prešovský | Vranov nad Topľou | Základná škola | Soľ 53, 9435 Soľ | 1 | 1 | 487 | 470 | 120 | -
100014010 | Prešovský | Vranov nad Topľou | Základná škola s materskou školou | Tovarné 173, 9401 Tovarné | 1 | 1 | 166 | 280 | 70 | -
100014013 | Prešovský | Vranov nad Topľou | Základná škola | Školská 424, 9412 Vechec | 1 | 1 | 292 | 400 | 100 | -
100014020 | Prešovský | Vranov nad Topľou | Stredná odborná škola | A. Dubčeka 963 / 2, 9301 Vranov nad Topľou | 1 | 1 | 404 | 470 | 120 | -
100014021 | Prešovský | Vranov nad Topľou | Základná škola | Bernolákova ulica 1061, 9347 Vranov nad Topľou | 1 | 1 | 897 | 740 | 190 | -
100014041 | Prešovský | Vranov nad Topľou | Gymnázium Cyrila Daxnera | Dr. C. Daxnera 88 / 3, 9380 Vranov nad Topľou | 1 | 1 | 392 | 470 | 120 | -
100014043 | Prešovský | Vranov nad Topľou | Obchodná akadémia | Dr. C. Daxnera 88 / 3, 9380 Vranov nad Topľou | 1 | 1 | 232 | 400 | 100 | -
100014047 | Prešovský | Vranov nad Topľou | Základná škola | Kukučínova ulica 106, 9303 Vranov nad Topľou | 1 | 1 | 524 | 570 | 140 | -
100014051 | Prešovský | Vranov nad Topľou | Základná škola | Lomnická ulica 620, 9303 Vranov nad Topľou | 1 | 1 | 22 | 100 | 25 | -
100014054 | Prešovský | Vranov nad Topľou | Stredná odborná škola drevárska | Lúčna 1055, 9301 Vranov nad Topľou | 1 | 1 | 301 | 470 | 120 | -
100014065 | Prešovský | Vranov nad Topľou | Základná škola | Lúčna 827 / 26, 9301 Vranov nad Topľou | 1 | 1 | 663 | 570 | 140 | -
100014072 | Prešovský | Vranov nad Topľou | Základná škola | Sídlisko II. 1336, 9301 Vranov nad Topľou | 1 | 1 | 906 | 740 | 190 | -
100014077 | Prešovský | Vranov nad Topľou | Základná škola | Juh 1054, 9301 Vranov nad Topľou | 1 | 1 | 676 | 570 | 140 | -
100014086 | Prešovský | Vranov nad Topľou | Základná škola | Vyšný Žipov 220, 9433 Vyšný Žipov | 1 | 1 | 195 | 280 | 70 | -
100014094 | Prešovský | Vranov nad Topľou | Základná škola | Zámutov 531, 9415 Zámutov | 1 | 1 | 440 | 470 | 120 | -
100014097 | Prešovský | Vranov nad Topľou | Základná škola | Žalobín 36, 9403 Žalobín | 1 | 1 | 40 | 150 | 40 | -
100014103 | Prešovský | Prešov | Základná škola | Chminianske Jakubovany 137, 8233 Chminianske Jakubovany | 3 | 1 | 425 | 470 | 120 | -
100014103 | Prešovský | Prešov | Základná škola | Chminianske Jakubovany 20, 8233 Chminianske Jakubovany | 3 | 1 | 133 | 280 | 70 | -
100014103 | Prešovský | Prešov | Základná škola | Chminianske Jakubovany 270, 8233 Chminianske Jakubovany | 3 | 1 | 61 | 230 | 60 | -
100014288 | Košický | Trebišov | Súkromná stredná odborná škola | 29. augusta 2340 / 38A, 7501 Trebišov | 1 | 1 | 630 | 570 | 140 | -
100014295 | Banskobystrický | Banská Bystrica | Súkromná základná škola | Lazovná 6, 97401 Banská Bystrica | 1 | 1 | 167 | 800 | 200 | áno
100014468 | Prešovský | Vranov nad Topľou | Základna škola s materskou školou | Poša 251, 9421 Poša | 1 | 1 | 62 | 230 | 60 | -
100014485 | Prešovský | Levoča | Súkromná základná škola | Kláštorská 37, 5401 Levoča | 1 | 1 | 252 | 400 | 100 | -
100014495 | Prešovský | Prešov | Základná škola s materskou školou | Grófske nádvorie 209 / 2, 8216 Fintice | 1 | 1 | 271 | 400 | 100 | -
100014515 | Prešovský | Prešov | Súkromná základná škola pre žiakov s poruchami aktivity a pozornosti | Bernolákova 21, 8001 Prešov | 1 | 1 | 62 | 230 | 60 | -
100014518 | Košický | Gelnica | Základná škola | Hlavná 121, 5601 Gelnica | 1 | 1 | 592 | 570 | 140 | -
100014526 | Košický | Gelnica | Gymnázium | SNP 1, 5601 Gelnica | 1 | 1 | 163 | 280 | 70 | -
100014530 | Košický | Gelnica | Základná škola s materskou školou | Helcmanovce 41, 5563 Helcmanovce | 1 | 1 | 128 | 280 | 70 | -
100014535 | Košický | Gelnica | Základná škola | Školská 297, 5561 Jaklovce | 1 | 1 | 156 | 280 | 70 | -
100014540 | Košický | Gelnica | Základná škola | Kluknava 43, 5351 Kluknava | 1 | 1 | 471 | 470 | 120 | -
100014547 | Košický | Gelnica | Základná škola s materskou školou | Školská 20, 5501 Margecany | 1 | 1 | 242 | 400 | 100 | -
100014552 | Košický | Gelnica | Základná škola | Mníšek nad Hnilcom 497, 5564 Mníšek nad Hnilcom | 1 | 1 | 276 | 400 | 100 | -
100014557 | Košický | Gelnica | Základná škola s materskou školou | Školská 684, 5333 Nálepkovo | 1 | 1 | 863 | 740 | 190 | -
100014565 | Košický | Gelnica | Stredná odborná škola techniky a služieb | Nálepkovo 561, 5333 Nálepkovo | 3 | 1 | 59 | 230 | 60 | -
100014565 | Košický | Gelnica | Stredná odborná škola techniky a služieb | Prakovce 282, 5562 Prakovce | 3 | 1 | 202 | 400 | 100 | -
100014565 | Košický | Gelnica | Stredná odborná škola techniky a služieb | Richnava 122, 5351 Richnava | 3 | 1 | 49 | 150 | 40 | -
100014566 | Košický | Gelnica | Základná škola s materskou školou | Prakovce 307, 5562 Prakovce | 1 | 1 | 279 | 400 | 100 | -
100014574 | Košický | Gelnica | Špeciálna základná škola | Richnava 189, 5351 Richnava | 1 | 1 | 124 | 280 | 70 | -
100014582 | Košický | Gelnica | Základná škola s materskou školou | Smolník 528, 5566 Smolník | 1 | 1 | 117 | 280 | 70 | -
100014587 | Košický | Gelnica | Základná škola | Školská 122, 5334 Švedlár | 1 | 1 | 316 | 470 | 120 | -
100014593 | Košický | Gelnica | Základná škola s materskou školou | Veľký Folkmar 328, 5551 Veľký Folkmar | 1 | 1 | 125 | 280 | 70 | -
100014596 | Košický | Gelnica | Základná škola | Závadka 195, 5333 Závadka | 1 | 1 | 44 | 150 | 40 | -
100014604 | Košický | Košice I | Reedukačné centrum | Bankov č. 15, 4031 Košice-Sever | 1 | 3 | 45 | 150 | 40 | -
100014605 | Košický | Košice I | Základná škola | Hroncova 23, 4001 Košice-Sever | 1 | 1 | 811 | 740 | 190 | -
100014610 | Košický | Košice I | Stredná priemyselná škola elektrotechnická | Komenského 44, 4001 Košice-Sever | 1 | 1 | 913 | 740 | 190 | -
100014623 | Košický | Košice I | Gymnázium | Park mládeže 5, 4001 Košice-Sever | 1 | 1 | 689 | 570 | 140 | -
100014625 | Košický | Košice I | Základná škola | Polianska 1, 4001 Košice-Sever | 1 | 1 | 403 | 470 | 120 | -
100014634 | Košický | Košice I | Základná škola | Tomášikova 31, 4001 Košice-Sever | 1 | 1 | 522 | 570 | 140 | -
100014641 | Košický | Košice I | Obchodná akadémia | Watsonova 61, 4001 Košice-Sever | 1 | 1 | 590 | 570 | 140 | -
100014643 | Košický | Košice I | Základná škola | Belehradská 21, 4013 Košice-Sídlisko Ťahanovce | 1 | 1 | 812 | 740 | 190 | -
100014648 | Košický | Košice I | Základná škola | Bruselská 18, 4013 Košice-Sídlisko Ťahanovce | 1 | 1 | 463 | 470 | 120 | -
100014662 | Košický | Košice I | Cirkevná základná škola s materskou školou sv. Gorazda | Juhoslovanská 2, 4013 Košice-Sídlisko Ťahanovce | 1 | 1 | 213 | 400 | 100 | -
100014668 | Košický | Košice I | Stredná odborná škola obchodu a služieb Jána Bocatia | Bocatiova 1, 4001 Košice-Staré Mesto | 2 | 1 | 16 | 100 | 25 | -
100014668 | Košický | Košice I | Stredná odborná škola obchodu a služieb Jána Bocatia | Mládežnícka 3, 4015 Košice-Šaca | 2 | 1 | 430 | 470 | 120 | -
100014672 | Košický | Košice I | Stredná odborná škola technická a ekonomická Jozefa Szakkayho - Szakkay József Műszaki és Közgazdasági Szakközépiskola | Grešákova 1, 4001 Košice-Staré Mesto | 1 | 1 | 193 | 280 | 70 | -
100014673 | Košický | Košice I | Stredná priemyselná škola dopravná | Hlavná 113, 4001 Košice-Staré Mesto | 1 | 1 | 412 | 470 | 120 | -
100014680 | Košický | Košice I | Škola umeleckého priemyslu | Jakobyho 15, 4001 Košice-Staré Mesto | 1 | 1 | 351 | 470 | 120 | -
100014685 | Košický | Košice I | Súkromné konzervatórium | Zádielska 12, 4001 Košice-Staré Mesto | 1 | 1 | 75 | 230 | 60 | -
100014686 | Košický | Košice I | Stredná priemyselná škola strojnícka | Komenského 2, 4001 Košice-Staré Mesto | 1 | 1 | 357 | 470 | 120 | -
100014689 | Košický | Košice I | GYMNÁZIUM a Základná škola s vyučovacím jazykom maďarským - Márai Sándor Magyar Tanítási Nyelvű Gimnázium és Alapiskola | Kuzmányho 6, 4174 Košice-Staré Mesto | 1 | 2 | 420 | 470 | 120 | -
100014692 | Košický | Košice I | Stredná priemyselná škola stavebná a geodetická | Lermontovova 1, 4001 Košice-Staré Mesto | 1 | 1 | 321 | 470 | 120 | -
100014693 | Košický | Košice I | Súkromná stredná odborná škola ekonomická KOŠICKÁ AKADÉMIA | Tajovského 15, 4001 Košice-Staré Mesto | 1 | 1 | 142 | 280 | 70 | -
100014697 | Košický | Košice I | Súkromná základná škola | Lermontovova 1, 4001 Košice-Staré Mesto | 1 | 1 | 116 | 280 | 70 | -
100014702 | Košický | Košice I | Stredná zdravotnícka škola sv. Alžbety | Mäsiarska 25, 4001 Košice-Staré Mesto | 1 | 1 | 312 | 470 | 120 | -
100014703 | Košický | Košice I | Stredná zdravotnícka škola | Moyzesova 17, 4176 Košice-Staré Mesto | 1 | 1 | 497 | 470 | 120 | -
100014705 | Košický | Košice I | Základná škola | Nám. L. Novomeského 2, 4001 Košice-Staré Mesto | 1 | 1 | 847 | 800 | 200 | áno
100014710 | Košický | Košice I | Gymnázium Milana Rastislava Štefánika | Nám. L. Novomeského 4, 4224 Košice-Staré Mesto | 1 | 1 | 530 | 570 | 140 | -
100014714 | Košický | Košice I | Stredná odborná škola železničná | Palackého 14, 4001 Košice-Staré Mesto | 1 | 1 | 377 | 800 | 200 | áno
100014719 | Košický | Košice I | Základná škola | Park Angelinum 8, 4001 Košice-Staré Mesto | 1 | 1 | 767 | 740 | 190 | -
100014722 | Košický | Košice I | Gymnázium | Poštová 9, 4252 Košice-Staré Mesto | 1 | 1 | 565 | 570 | 140 | -
100014725 | Košický | Košice I | Súkromná základná škola | Palackého 14, 4001 Košice-Staré Mesto | 1 | 1 | 200 | 400 | 100 | -
100014729 | Košický | Košice I | Evanjelické gymnázium Jána Ámosa Komenského | Škultétyho 10, 4001 Košice-Staré Mesto | 1 | 1 | 566 | 570 | 140 | -
100014731 | Košický | Košice I | Gymnázium | Šrobárova 1, 4223 Košice-Staré Mesto | 1 | 1 | 673 | 570 | 140 | -
100014737 | Košický | Košice I | Konzervatórium | Timonova 2, 4203 Košice-Staré Mesto | 1 | 1 | 275 | 400 | 100 | -
100014745 | Košický | Košice I | Gymnázium sv. Tomáša Akvinského | Zbrojničná 3, 4001 Košice-Staré Mesto | 1 | 1 | 442 | 470 | 120 | -
100014751 | Košický | Košice I | Základná škola s materskou školou | Želiarska 4, 4013 Košice-Ťahanovce | 1 | 1 | 238 | 400 | 100 | -
100014759 | Košický | Košice II | Základná škola | Ľ. Podjavorinskej 1, 4011 Košice-Luník IX | 1 | 1 | 863 | 800 | 200 | áno
100014763 | Košický | Košice II | Súkromná praktická škola | Myslavská 401, 4016 Košice-Myslava | 1 | 1 | 10 | 100 | 25 | -
100014765 | Košický | Košice II | Súkromná základná škola s materskou školou pre žiakov a deti s autizmom | Myslavská 401, 4016 Košice-Myslava | 1 | 1 | 60 | 230 | 60 | -
100014790 | Košický | Košice II | Základná škola | Drábova 3, 4023 Košice-Sídlisko KVP | 1 | 1 | 578 | 570 | 140 | -
100014796 | Košický | Košice II | Základná škola Mateja Lechkého | Jána Pavla II. 1, 4011 Košice-Sídlisko KVP | 1 | 1 | 546 | 570 | 140 | -
100014799 | Košický | Košice II | Základná škola | Janigova 2, 4023 Košice-Sídlisko KVP | 1 | 1 | 661 | 570 | 140 | -
100014803 | Košický | Košice II | Základná škola | Starozagorská 8, 4023 Košice-Sídlisko KVP | 1 | 1 | 266 | 400 | 100 | -
100014813 | Košický | Košice II | Základná škola | Mládežnícka 3, 4015 Košice-Šaca | 1 | 1 | 463 | 470 | 120 | -
100014817 | Košický | Košice II | Stredná odborná škola priemyselných technológii | Budovateľská 1, 4015 Košice-Šaca | 3 | 1 | 398 | 800 | 200 | áno
100014817 | Košický | Košice II | Stredná odborná škola priemyselných technológii | Floriánska 18, 4001 Košice-Staré Mesto | 3 | 1 | 34 | 800 | 200 | áno
100014817 | Košický | Košice II | Stredná odborná škola priemyselných technológii | Učňovská 5, 4015 Košice-Šaca | 3 | 1 | 65 | 800 | 200 | áno
100014821 | Košický | Košice II | Základná škola | Bernolákova 16, 4011 Košice-Západ | 2 | 1 | 687 | 570 | 140 | -
100014821 | Košický | Košice II | Základná škola | Dolina 43, 4015 Košice-Poľov | 2 | 1 | 44 | 500 | 125 | áno
100014824 | Košický | Košice II | Základná škola sv. Cyrila a Metoda | Bernolákova 18, 4011 Košice-Západ | 1 | 1 | 785 | 800 | 200 | áno
100014831 | Košický | Košice II | Špeciálna základná škola | Inžinierska 24, 4011 Košice-Západ | 1 | 1 | 67 | 230 | 60 | -
100014838 | Košický | Košice II | Súkromné gymnázium | Katkin park 2, 4011 Košice-Západ | 1 | 1 | 215 | 400 | 100 | -
100014840 | Košický | Košice II | Základná škola | Kežmarská 28, 4011 Košice-Západ | 1 | 1 | 685 | 570 | 140 | -
100014844 | Košický | Košice II | Základná škola | Kežmarská 30, 4011 Košice-Západ | 1 | 1 | 643 | 570 | 140 | -
100014863 | Košický | Košice II | Súkromná škola umeleckého priemyslu filmová | Petzvalova 2, 4011 Košice-Západ | 1 | 1 | 213 | 400 | 100 | -
100014867 | Košický | Košice II | Základná škola | Považská 12, 4011 Košice-Západ | 1 | 1 | 479 | 470 | 120 | -
100014879 | Košický | Košice II | Súkromná základná škola | Trebišovská 368 / 13, 4011 Košice-Západ | 2 | 1 | 15 | 100 | 25 | -
100014879 | Košický | Košice II | Súkromná základná škola | Trieda SNP 104, 4011 Košice-Západ | 2 | 1 | 159 | 280 | 70 | -
100014881 | Košický | Košice II | Základná škola | Trebišovská 10, 4011 Košice-Západ | 1 | 1 | 639 | 570 | 140 | -
100014886 | Košický | Košice II | Gymnázium | Trebišovská 12, 4011 Košice-Západ | 1 | 1 | 619 | 570 | 140 | -
100014889 | Košický | Košice II | Základná škola s materskou školou pri zdravotníckom zariadení | Rastislavova 43, 4001 Košice-Juh | 2 | 1 | 10 | 100 | 25 | -
100014889 | Košický | Košice II | Základná škola s materskou školou pri zdravotníckom zariadení | Trieda SNP 1, 4011 Košice-Západ | 2 | 1 | 99 | 230 | 60 | -
100014891 | Košický | Košice II | Stredná športová škola | Trieda SNP 104, 4011 Košice-Západ | 1 | 1 | 425 | 470 | 120 | -
100014896 | Košický | Košice II | Súkromná základná škola | Slobody 1, 4011 Košice-Západ | 1 | 1 | 148 | 280 | 70 | -
100014897 | Košický | Košice II | Základná škola | Slobody 1, 4011 Košice-Západ | 1 | 1 | 151 | 280 | 70 | -
100014904 | Košický | Košice III | Konzervatórium Jozefa Adamoviča | Exnárova 8, 4023 Košice-Dargovských hrdinov | 1 | 1 | 382 | 470 | 120 | -
100014909 | Košický | Košice III | Základná škola | Fábryho 44, 4022 Košice-Dargovských hrdinov | 1 | 1 | 534 | 570 | 140 | -
100014912 | Košický | Košice III | Gymnázium sv. Edity Steinovej | Charkovská 1, 4022 Košice-Dargovských hrdinov | 1 | 1 | 519 | 800 | 200 | áno
100014917 | Košický | Košice IV | Súkromná stredná odborná škola pedagogická a sociálna | Jegorovovo nám. 5, 4022 Košice-Dargovských hrdinov | 2 | 1 | 10 | 100 | 25 | -
100014917 | Košický | Košice IV | Súkromná stredná odborná škola pedagogická a sociálna | Požiarnická 1, 4001 Košice-Juh | 2 | 1 | 385 | 470 | 120 | -
100014920 | Košický | Košice III | Základná škola | Krosnianska 2, 4022 Košice-Dargovských hrdinov | 1 | 1 | 681 | 570 | 140 | -
100014923 | Košický | Košice III | Základná škola | Krosnianska 4, 4022 Košice-Dargovských hrdinov | 1 | 1 | 582 | 570 | 140 | -
100014932 | Košický | Košice III | Základná škola Ľudovíta Fullu | Maurerova 21, 4022 Košice-Dargovských hrdinov | 1 | 1 | 626 | 570 | 140 | -
100014938 | Košický | Košice III | Základná škola | Postupimská 37, 4022 Košice-Dargovských hrdinov | 1 | 1 | 310 | 470 | 120 | -
100014940 | Košický | Košice III | Súkromná stredná odborná škola ekonomicko-technická | Postupimská 37, 4022 Košice-Dargovských hrdinov | 1 | 1 | 316 | 800 | 200 | áno
100014955 | Košický | Košice IV | Základná škola | Abovská 36, 4017 Košice-Barca | 1 | 1 | 350 | 470 | 120 | -
100014960 | Košický | Košice IV | Stredná odborná škola veterinárna | Námestie mladých poľnohospodárov 2, 4017 Košice-Barca | 1 | 1 | 346 | 470 | 120 | -
100014962 | Košický | Košice IV | Liečebno - výchovné sanatórium | Tešedíkova 3, 4017 Košice-Barca | 1 | 2 | 54 | 150 | 40 | -
100014964 | Košický | Košice IV | Gymnázium | Alejová 1, 4149 Košice-Juh | 1 | 1 | 475 | 470 | 120 | -
100014969 | Košický | Košice IV | Stredná odborná škola beauty služieb | Gemerská 1, 4011 Košice-Juh | 1 | 1 | 304 | 470 | 120 | -
100014971 | Košický | Košice IV | Základná škola | Gemerská 2, 4001 Košice-Juh | 1 | 1 | 412 | 470 | 120 | -
100014975 | Košický | Košice IV | Hotelová akadémia | Južná trieda 10, 4001 Košice-Juh | 1 | 1 | 411 | 800 | 200 | áno
100014976 | Košický | Košice IV | Stredná odborná škola pedagogická sv. Cyrila a Metoda | Južná trieda 48, 4001 Košice-Juh | 1 | 1 | 257 | 400 | 100 | -
100014977 | Košický | Košice IV | Súkromná stredná odborná škola PAMIKO | Kukučínova 23, 4001 Košice-Juh | 1 | 1 | 100 | 280 | 70 | -
100014978 | Košický | Košice IV | Stredná odborná škola poľnohospodárstva a služieb na vidieku | Hlavná 23, 7631 Viničky | 4 | 1 | 34 | 150 | 40 | -
100014978 | Košický | Košice IV | Stredná odborná škola poľnohospodárstva a služieb na vidieku | Kukučínova 23, 4001 Košice-Juh | 4 | 1 | 19 | 100 | 25 | -
100014978 | Košický | Košice IV | Stredná odborná škola poľnohospodárstva a služieb na vidieku | Okružná 342, 7664 Zemplínska Teplica | 4 | 1 | 10 | 100 | 25 | -
100014978 | Košický | Košice IV | Stredná odborná škola poľnohospodárstva a služieb na vidieku | SNP 2, 4442 Rozhanovce | 4 | 1 | 343 | 470 | 120 | -
100014979 | Košický | Košice IV | Stredná odborná škola technická | Bidovce 126, 4445 Bidovce | 13 | 1 | 20 | 100 | 25 | -
100014979 | Košický | Košice IV | Stredná odborná škola technická | Drahňov 167, 7624 Drahňov | 13 | 1 | 16 | 100 | 25 | -
100014979 | Košický | Košice IV | Stredná odborná škola technická | Hlavná 261, 7612 Kuzmice | 13 | 1 | 29 | 150 | 40 | -
100014979 | Košický | Košice IV | Stredná odborná škola technická | Hlavná 320 / 79, 4417 Slanec | 13 | 1 | 22 | 100 | 25 | -
100014979 | Košický | Košice IV | Stredná odborná škola technická | Hlavná 40, 4431 Družstevná pri Hornáde | 13 | 1 | 37 | 150 | 40 | -
100014979 | Košický | Košice IV | Stredná odborná škola technická | Hlavná 42, 4455 Veľká Ida | 13 | 1 | 34 | 150 | 40 | -
100014979 | Košický | Košice IV | Stredná odborná škola technická | Kecerovce 171, 4447 Kecerovce | 13 | 1 | 24 | 100 | 25 | -
100014979 | Košický | Košice IV | Stredná odborná škola technická | Kukučínova 23, 4001 Košice-Juh | 13 | 1 | 29 | 150 | 40 | -
100014979 | Košický | Košice IV | Stredná odborná škola technická | Ľ. Podjavorinskej 1, 4011 Košice-Luník IX | 13 | 1 | 46 | 150 | 40 | -
100014979 | Košický | Košice IV | Stredná odborná škola technická | Nová Polhora 95, 4444 Kráľovce | 13 | 1 | 459 | 470 | 120 | -
100014979 | Košický | Košice IV | Stredná odborná škola technická | Parková 1, 4455 Veľká Ida | 13 | 1 | 46 | 150 | 40 | -
100014979 | Košický | Košice IV | Stredná odborná škola technická | Pionierska 33, 4414 Čaňa | 13 | 1 | 19 | 100 | 25 | -
100014979 | Košický | Košice IV | Stredná odborná škola technická | Župná cesta 172 / 10, 4402 Turňa nad Bodvou | 13 | 1 | 139 | 280 | 70 | -
100014982 | Košický | Košice IV | Stredná zdravotnícka škola | Kukučínova 40, 4137 Košice-Juh | 1 | 1 | 602 | 570 | 140 | -
100014986 | Košický | Košice IV | Stredná odborná škola automobilová | Moldavská cesta 2, 4199 Košice-Juh | 1 | 1 | 430 | 470 | 120 | -
100014987 | Košický | Košice IV | Stredná odborná škola informačných technológií | Ostrovského 1, 4001 Košice-Juh | 1 | 1 | 790 | 800 | 200 | áno
100014996 | Košický | Košice IV | Súkromné hudobné a dramatické konzervatórium | Požiarnická 1, 4001 Košice-Juh | 1 | 1 | 201 | 800 | 200 | áno
100014999 | Košický | Košice IV | Základná škola | Požiarnická 3, 4001 Košice-Juh | 1 | 1 | 709 | 740 | 190 | -
100015005 | Košický | Košice IV | Základná škola | Staničná 13, 4001 Košice-Juh | 1 | 1 | 865 | 740 | 190 | -
100015014 | Košický | Košice IV | Základná škola | Užhorodská 39, 4011 Košice-Juh | 1 | 1 | 413 | 470 | 120 | -
100015015 | Košický | Košice IV | Súkromná stredná športová škola | Užhorodská 39, 4011 Košice-Juh | 1 | 1 | 142 | 280 | 70 | -
100015026 | Košický | Košice IV | Základná škola s materskou školou sv. Marka Križina | Rehoľná 2, 4018 Košice-Krásna | 1 | 1 | 308 | 470 | 120 | -
100015034 | Košický | Košice IV | Základná škola | Bukovecká 17, 4012 Košice-Nad jazerom | 1 | 1 | 292 | 400 | 100 | -
100015035 | Košický | Košice IV | Súkromná stredná odborná škola | Bukovecká 17, 4012 Košice-Nad jazerom | 1 | 1 | 540 | 800 | 200 | áno
100015038 | Košický | Košice IV | Súkromná základná škola | Dneperská 1, 4012 Košice-Nad jazerom | 1 | 1 | 518 | 800 | 200 | áno
100015039 | Košický | Košice IV | Súkromné gymnázium | Dneperská 1, 4012 Košice-Nad jazerom | 1 | 1 | 183 | 800 | 200 | áno
100015040 | Košický | Košice IV | Súkromná stredná odborná škola | Dneperská 1, 4012 Košice-Nad jazerom | 1 | 1 | 87 | 230 | 60 | -
100015045 | Košický | Košice IV | Základná škola | Družicová 4, 4012 Košice-Nad jazerom | 1 | 1 | 683 | 800 | 200 | áno
100015052 | Košický | Košice IV | Súkromná základná škola | Galaktická 9, 4012 Košice-Nad jazerom | 1 | 1 | 191 | 280 | 70 | -
100015059 | Košický | Košice IV | Základná škola Jozefa Urbana | Jenisejská 22, 4012 Košice-Nad jazerom | 1 | 1 | 528 | 570 | 140 | -
100015064 | Košický | Košice IV | Obchodná akadémia | Polárna 1, 4012 Košice-Nad jazerom | 1 | 1 | 204 | 400 | 100 | -
100015071 | Košický | Košice IV | Gymnázium | Opatovská cesta 7, 4001 Košice-Vyšné Opátske | 1 | 1 | 495 | 470 | 120 | -
100015083 | Košický | Košice - okolie | Základná škola | Bačkovík 63, 4445 Bačkovík | 1 | 1 | 40 | 150 | 40 | -
100015096 | Košický | Košice - okolie | Základná škola s materskou školou | Bohdanovce 209, 4416 Bohdanovce | 1 | 1 | 337 | 470 | 120 | -
100015101 | Košický | Košice - okolie | Základná škola | Boliarov 50, 4447 Boliarov | 1 | 1 | 89 | 230 | 60 | -
100015104 | Košický | Košice - okolie | Základná škola s materskou školou Milana Rastislava Štefánika | Budimír 11, 4443 Budimír | 1 | 1 | 631 | 570 | 140 | -
100015111 | Košický | Košice - okolie | Základná škola s vyučovacím jazykom maďarským - Alapiskola | Buzica 327, 4473 Buzica | 1 | 1 | 222 | 400 | 100 | -
100015115 | Košický | Košice - okolie | Základná škola - Alapiskola | Cestice 70, 4471 Cestice | 1 | 1 | 12 | 100 | 25 | -
100015119 | Košický | Košice - okolie | Základná škola | Čakanovce 80, 4445 Čakanovce | 1 | 1 | 67 | 230 | 60 | -
100015121 | Košický | Košice - okolie | Základná škola | Pionierska 33, 4414 Čaňa | 1 | 1 | 761 | 740 | 190 | -
100015130 | Košický | Košice - okolie | Základná škola s materskou školou | Školská 7, 4471 Čečejovce | 1 | 1 | 279 | 400 | 100 | -
100015136 | Košický | Košice - okolie | Základná škola | Drienovec 264, 4401 Drienovec | 3 | 1 | 59 | 230 | 60 | -
100015136 | Košický | Košice - okolie | Základná škola | Drienovec 265, 4401 Drienovec | 3 | 1 | 17 | 100 | 25 | -
100015136 | Košický | Košice - okolie | Základná škola | Drienovec 44, 4401 Drienovec | 3 | 1 | 213 | 400 | 100 | -
100015138 | Košický | Košice - okolie | Základná škola | Hlavná 5, 4431 Družstevná pri Hornáde | 1 | 1 | 409 | 470 | 120 | -
100015147 | Košický | Košice - okolie | Základná škola | Ďurkov 192, 4419 Ďurkov | 1 | 1 | 202 | 400 | 100 | -
100015154 | Košický | Košice - okolie | Cirkevná základná škola sv. Štefana - Szent István Egyházi Alapiskola | Dvorníky 88, 4402 Dvorníky-Včeláre | 1 | 1 | 20 | 100 | 25 | -
100015160 | Košický | Košice - okolie | Základná škola | Haniska 290, 4457 Haniska | 1 | 1 | 313 | 470 | 120 | -
100015165 | Košický | Košice - okolie | Základná škola | Herľany 37, 4446 Herľany | 1 | 1 | 95 | 230 | 60 | -
100015172 | Košický | Košice - okolie | Základná škola | Chrastné 30, 4444 Chrastné | 1 | 1 | 10 | 100 | 25 | -
100015174 | Košický | Košice - okolie | Základná škola | Janík 28, 4405 Janík | 1 | 1 | 10 | 100 | 25 | -
100015178 | Košický | Košice - okolie | Základná škola | Školská 3, 4423 Jasov | 1 | 1 | 608 | 800 | 200 | áno
100015184 | Košický | Košice - okolie | Základná škola s materskou školou | Kalša 128, 4418 Kalša | 1 | 1 | 13 | 100 | 25 | -
100015189 | Košický | Košice - okolie | Základná škola | Kecerovce 79, 4447 Kecerovce | 1 | 1 | 1067 | 1000 | 250 | -
100015191 | Košický | Košice - okolie | Súkromná základná škola | Kechnec 13 / 13, 4458 Kechnec | 1 | 1 | 211 | 400 | 100 | -
100015194 | Košický | Košice - okolie | Základná škola | Kokšov-Bakša 20, 4413 Kokšov-Bakša | 1 | 1 | 45 | 150 | 40 | -
100015197 | Košický | Košice - okolie | Základná škola | M. Kočanovej 2, 4431 Kostoľany nad Hornádom | 1 | 1 | 52 | 150 | 40 | -
100015200 | Košický | Košice - okolie | Základná škola | Košická Belá 235, 4465 Košická Belá | 1 | 1 | 85 | 230 | 60 | -
100015211 | Košický | Košice - okolie | Základná škola | Košické Oľšany 215, 4442 Košické Oľšany | 1 | 1 | 48 | 150 | 40 | -
100015216 | Košický | Košice - okolie | Základná škola | Kráľovce 86, 4444 Kráľovce | 1 | 1 | 66 | 230 | 60 | -
100015218 | Košický | Košice - okolie | Základná škola | Kysak 210, 4481 Kysak | 1 | 1 | 182 | 280 | 70 | -
100015227 | Košický | Košice - okolie | Základná škola | Školská 10, 4420 Malá Ida | 1 | 1 | 330 | 470 | 120 | -
100015234 | Košický | Košice - okolie | Základná škola - Grundschule | Štóska 183, 4425 Medzev | 1 | 1 | 659 | 800 | 200 | áno
100015242 | Košický | Košice - okolie | Základná škola | Mokrance 209, 4501 Mokrance | 1 | 1 | 46 | 150 | 40 | -
100015243 | Košický | Košice - okolie | Základná škola | Československej armády 15, 4501 Moldava nad Bodvou | 1 | 1 | 746 | 800 | 200 | áno
100015253 | Košický | Košice - okolie | Stredná odborná škola agrotechnická - Agrotechnikai Szakközépiskola | Československej armády 37, 4501 Moldava nad Bodvou | 3 | 1 | 46 | 150 | 40 | -
100015253 | Košický | Košice - okolie | Stredná odborná škola agrotechnická - Agrotechnikai Szakközépiskola | Hlavná 54, 4501 Moldava nad Bodvou | 3 | 1 | 190 | 280 | 70 | -
100015253 | Košický | Košice - okolie | Stredná odborná škola agrotechnická - Agrotechnikai Szakközépiskola | Kováčska 53, 4425 Medzev | 3 | 1 | 116 | 280 | 70 | -
100015265 | Košický | Košice - okolie | Základná škola | Severná 21, 4501 Moldava nad Bodvou | 1 | 1 | 312 | 470 | 120 | -
100015268 | Košický | Košice - okolie | Gymnázium Štefana Moysesa | Školská 13, 4517 Moldava nad Bodvou | 1 | 1 | 133 | 280 | 70 | -
100015274 | Košický | Košice - okolie | Základná škola | Nižná Kamenica 60, 4445 Nižná Kamenica | 1 | 1 | 29 | 150 | 40 | -
100015278 | Košický | Košice - okolie | Základná škola | Hlavná 346, 4415 Nižná Myšľa | 1 | 1 | 62 | 230 | 60 | -
100015287 | Košický | Košice - okolie | Základná škola | Klátovská 56, 4412 Nižný Klátov | 1 | 1 | 96 | 230 | 60 | -
100015291 | Košický | Košice - okolie | Základná škola s vyučovacím jazykom maďarským - Alapiskola | Nižný Lánec 54, 4473 Nižný Lánec | 1 | 1 | 37 | 150 | 40 | -
100015300 | Košický | Košice - okolie | Základná škola | Paňovce 96, 4471 Paňovce | 1 | 1 | 27 | 150 | 40 | -
100015304 | Košický | Košice - okolie | Základná škola s vyučovacím jazykom maďarským - Alapiskola | Peder 119, 4405 Peder | 1 | 1 | 10 | 100 | 25 | -
100015309 | Košický | Košice - okolie | Základná škola | Perín 145, 4474 Perín-Chym | 1 | 1 | 54 | 150 | 40 | -
100015316 | Košický | Košice - okolie | Základná škola s materskou školou | Školská 3, 4424 Poproč | 1 | 1 | 290 | 400 | 100 | -
100015333 | Košický | Košice - okolie | Základná škola | Ruskov 32, 4419 Ruskov | 1 | 1 | 264 | 400 | 100 | -
100015339 | Košický | Košice - okolie | Základná škola | Zdoba 162, 4441 Sady nad Torysou | 1 | 1 | 44 | 150 | 40 | -
100015343 | Košický | Košice - okolie | Základná škola | Seňa 507, 4458 Seňa | 1 | 1 | 340 | 470 | 120 | -
100015349 | Košický | Košice - okolie | Základná škola | Školská 251, 4411 Skároš | 1 | 1 | 46 | 150 | 40 | -
100015352 | Košický | Košice - okolie | Základná škola s materskou školou | Hlavná 320 / 79, 4417 Slanec | 1 | 1 | 260 | 400 | 100 | -
100015362 | Košický | Košice - okolie | Základná škola | Sokoľany 147, 4456 Sokoľany | 1 | 1 | 73 | 230 | 60 | -
100015367 | Košický | Košice - okolie | Základná škola | Svinica 187, 4445 Svinica | 1 | 1 | 27 | 150 | 40 | -
100015374 | Košický | Košice - okolie | Súkromná základná škola s materskou školou pri zdravotníckom zariadení KÚPELE ŠTÓS, n.o. | Štós - kúpele č.242, 4426 Štós | 1 | 1 | 55 | 230 | 60 | -
100015375 | Košický | Košice - okolie | Základná škola | Štós 35, 4426 Štós | 1 | 1 | 41 | 150 | 40 | -
100015381 | Košický | Košice - okolie | Základná škola | Školská 94, 4411 Trstené pri Hornáde | 1 | 1 | 134 | 280 | 70 | -
100015389 | Košický | Košice - okolie | Základná škola s vyučovacím jazykom maďarským - Alapiskola | Školská ulica 301 / 12, 4402 Turňa nad Bodvou | 1 | 1 | 232 | 400 | 100 | -
100015397 | Košický | Košice - okolie | Základná škola | Hlavná 165, 4413 Valaliky | 1 | 1 | 593 | 570 | 140 | -
100015405 | Košický | Košice - okolie | Základná škola | Parková 1, 4455 Veľká Ida | 1 | 1 | 719 | 740 | 190 | -
100015410 | Košický | Košice - okolie | Základná škola | Vtáčkovce 1, 4447 Vtáčkovce | 1 | 1 | 114 | 280 | 70 | -
100015411 | Košický | Košice - okolie | Špeciálna základná škola | Vtáčkovce 2, 4447 Vtáčkovce | 1 | 1 | 119 | 280 | 70 | -
100015423 | Košický | Košice - okolie | Základná škola | Jarmočná 96, 4411 Ždaňa | 1 | 1 | 222 | 400 | 100 | -
100015437 | Košický | Michalovce | Základná škola s materskou školou | Bracovce 26, 7205 Bracovce | 1 | 1 | 275 | 400 | 100 | -
100015444 | Košický | Michalovce | Základná škola Júlie Bilčíkovej | Budkovce 355, 7215 Budkovce | 1 | 1 | 424 | 470 | 120 | -
100015447 | Košický | Michalovce | Základná škola s vyučovacím jazykom maďarským - Alapiskola | Čičarovce 109, 7671 Čičarovce | 1 | 1 | 31 | 150 | 40 | -
100015453 | Košický | Michalovce | Základná škola - Alapiskola | Hlavná 1, 7674 Drahňov | 1 | 1 | 309 | 470 | 120 | -
100015463 | Košický | Michalovce | Základná škola | Horovce 181, 7202 Horovce | 1 | 1 | 24 | 100 | 25 | -
100015468 | Košický | Michalovce | Základná škola | Iňačovce 33, 7211 Iňačovce | 1 | 1 | 102 | 280 | 70 | -
100015471 | Košický | Michalovce | Základná škola | Jovsa 242, 7232 Jovsa | 1 | 1 | 125 | 280 | 70 | -
100015477 | Košický | Michalovce | Základná škola s vyučovacím jazykom maďarským - Alapiskola | Hlavná 36, 7901 Kapušianske Kľačany | 1 | 1 | 66 | 230 | 60 | -
100015487 | Košický | Michalovce | Základná škola s vyučovacím jazykom maďarským - Alapiskola | Krížany 36, 7901 Krišovská Liesková | 1 | 1 | 47 | 150 | 40 | -
100015488 | Košický | Michalovce | Základná škola | Lastomír 144, 7237 Lastomír | 1 | 1 | 28 | 150 | 40 | -
100015492 | Košický | Michalovce | Základná škola | Laškovce 38, 7201 Laškovce | 1 | 1 | 61 | 230 | 60 | -
100015504 | Košický | Michalovce | Základná škola | Markovce 31, 7206 Markovce | 1 | 1 | 99 | 230 | 60 | -
100015515 | Košický | Michalovce | Základná škola | Jána A. Komenského 1, 7101 Michalovce | 1 | 1 | 361 | 470 | 120 | -
100015520 | Košický | Michalovce | Základná škola | Jána Švermu 6, 7101 Michalovce | 1 | 1 | 672 | 800 | 200 | áno
100015526 | Košický | Michalovce | Obchodná akadémia | Kapušianska 2, 7101 Michalovce | 1 | 1 | 260 | 800 | 200 | áno
100015531 | Košický | Michalovce | Súkromná hotelová akadémia - Dufincova | Komenského 1, 7101 Michalovce | 1 | 1 | 111 | 280 | 70 | -
100015532 | Košický | Michalovce | Základná škola Pavla Horova | Kpt. Nálepku 16, 7101 Michalovce | 1 | 1 | 714 | 740 | 190 | -
100015536 | Košický | Michalovce | Základná škola | Krymská 5, 7101 Michalovce | 1 | 1 | 402 | 470 | 120 | -
100015539 | Košický | Michalovce | Gymnázium | Ľ. Štúra 26, 7101 Michalovce | 1 | 1 | 407 | 470 | 120 | -
100015543 | Košický | Michalovce | Gymnázium Pavla Horova | Masarykova 1, 7179 Michalovce | 1 | 1 | 664 | 570 | 140 | -
100015545 | Košický | Michalovce | Stredná zdravotnícka škola | Masarykova 27, 7101 Michalovce | 1 | 1 | 691 | 570 | 140 | -
100015550 | Košický | Michalovce | Základná škola | Mlynská 1, 7101 Michalovce | 2 | 1 | 285 | 400 | 100 | -
100015550 | Košický | Michalovce | Základná škola | Moskovská 1, 7101 Michalovce | 2 | 1 | 328 | 470 | 120 | -
100015554 | Košický | Michalovce | Základná škola | Okružná 17, 7101 Michalovce | 1 | 1 | 923 | 740 | 190 | -
100015563 | Košický | Michalovce | Stredná odborná škola technická | Partizánska 1, 7192 Michalovce | 1 | 1 | 624 | 570 | 140 | -
100015576 | Košický | Michalovce | Základná škola | Školská 2, 7101 Michalovce | 1 | 1 | 313 | 470 | 120 | -
100015580 | Košický | Michalovce | Stredná odborná škola obchodu a služieb | Školská 4, 7101 Michalovce | 1 | 1 | 437 | 470 | 120 | -
100015588 | Košický | Michalovce | Základná škola Teodora Jozefa Moussona | T. J. Moussona 4, 7101 Michalovce | 1 | 1 | 734 | 740 | 190 | -
100015592 | Košický | Michalovce | Stredná odborná škola sv. Cyrila a Metoda | Tehliarska 2, 7101 Michalovce | 1 | 1 | 137 | 280 | 70 | -
100015598 | Košický | Michalovce | Cirkevná základná škola sv. Michala | Volgogradská 2, 7101 Michalovce | 1 | 1 | 151 | 280 | 70 | -
100015605 | Košický | Michalovce | Základná škola | Nacina Ves 63, 7221 Nacina Ves | 1 | 1 | 185 | 280 | 70 | -
100015611 | Košický | Michalovce | Základná škola s materskou školou Štefana Ďurovčíka | Palín 104, 7213 Palín | 1 | 1 | 192 | 280 | 70 | -
100015618 | Košický | Michalovce | Základná škola s materskou školou | Školská 3, 7214 Pavlovce nad Uhom | 1 | 1 | 477 | 470 | 120 | -
100015621 | Košický | Michalovce | Základná škola | Petrovce nad Laborcom 100, 7101 Petrovce nad Laborcom | 1 | 1 | 49 | 150 | 40 | -
100015629 | Košický | Michalovce | Základná škola | J. Záborského 7, 7201 Pozdišovce | 1 | 1 | 31 | 150 | 40 | -
100015635 | Košický | Michalovce | Základná škola s materskou školou | Rakovec nad Ondavou 2, 7203 Rakovec nad Ondavou | 1 | 1 | 189 | 280 | 70 | -
100015645 | Košický | Michalovce | Základná škola | Staré 283, 7223 Staré | 1 | 1 | 20 | 100 | 25 | -
100015653 | Košický | Michalovce | Základná škola | Mierová 1, 7222 Strážske | 1 | 1 | 513 | 570 | 140 | -
100015655 | Košický | Michalovce | Stredná odborná škola dopravy a služieb | Mierová 727, 7222 Strážske | 1 | 1 | 321 | 470 | 120 | -
100015660 | Košický | Michalovce | Základná škola | Šamudovce 23, 7201 Šamudovce | 1 | 1 | 48 | 150 | 40 | -
100015662 | Košický | Michalovce | Špeciálna základná škola | Trhovište 40, 7204 Trhovište | 2 | 1 | 50 | 150 | 40 | -
100015662 | Košický | Michalovce | Špeciálna základná škola | Trhovište 50, 7204 Trhovište | 2 | 1 | 30 | 150 | 40 | -
100015663 | Košický | Michalovce | Základná škola s materskou školou | Trhovište 50, 7204 Trhovište | 1 | 1 | 319 | 470 | 120 | -
100015668 | Košický | Michalovce | Základná škola s materskou školou | Tušická Nová Ves 64, 7202 Tušická Nová Ves | 1 | 1 | 194 | 280 | 70 | -
100015675 | Košický | Michalovce | Stredná odborná škola techniky a služieb - Műszaki és Szolgáltóipari Szakközépiskola | Janka Kráľa 25, 7901 Veľké Kapušany | 1 | 1 | 195 | 280 | 70 | -
100015678 | Košický | Michalovce | Základná škola Pavla Országha Hviezdoslava | Síd.P.O.Hviezdoslava 43, 7955 Veľké Kapušany | 1 | 1 | 549 | 570 | 140 | -
100015687 | Košický | Michalovce | Základná škola Jánosa Erdélyiho s vyučovacím jazykom maďarským - Erdélyi János Alapiskola | Fábryho 36, 7901 Veľké Kapušany | 2 | 1 | 207 | 400 | 100 | -
100015687 | Košický | Michalovce | Základná škola Jánosa Erdélyiho s vyučovacím jazykom maďarským - Erdélyi János Alapiskola | Komenského 36, 7901 Veľké Kapušany | 2 | 1 | 258 | 400 | 100 | -
100015690 | Košický | Michalovce | Gymnázium - Gimnázium | Zoltána Fábryho 1, 7901 Veľké Kapušany | 1 | 1 | 149 | 280 | 70 | -
100015695 | Košický | Michalovce | Základná škola Istvána Dobóa s vyučovacím jazykom maďarským - Dobó István Alapiskola | Veľké Slemence 18, 7677 Veľké Slemence | 1 | 1 | 237 | 400 | 100 | -
100015699 | Košický | Michalovce | Základná škola s materskou školou Františka Jozefa Fugu | Vinné 514, 7231 Vinné | 1 | 1 | 224 | 400 | 100 | -
100015702 | Košický | Michalovce | Cirkevná základná škola Reformovanej kresťanskej cirkvi s vyučovacím jazykom maďarským-Református Egyházi Alapiskola | Elektrárenská ulica 319 / 6, 7672 Vojany | 1 | 1 | 159 | 280 | 70 | -
100015706 | Košický | Michalovce | Základná škola | Vrbnica 20, 7216 Vrbnica | 1 | 1 | 114 | 280 | 70 | -
100015708 | Košický | Michalovce | Základná škola | Vysoká nad Uhom 314, 7214 Vysoká nad Uhom | 1 | 1 | 34 | 150 | 40 | -
100015712 | Košický | Michalovce | Základná škola s materskou školou | Zalužice 450, 7234 Zalužice | 1 | 1 | 163 | 280 | 70 | -
100015720 | Košický | Michalovce | Základná škola | Zemplínska Široká 277, 7213 Zemplínska Široká | 1 | 1 | 26 | 150 | 40 | -
100015723 | Košický | Michalovce | Základná škola s materskou školou | Žbince 145, 7216 Žbince | 1 | 1 | 307 | 470 | 120 | -
100015735 | Košický | Rožňava | Základná škola s vyučovacím jazykom maďarským - Alapiskola | Bretka 56 -Beretke 56, 98046 Bretka | 1 | 1 | 26 | 150 | 40 | -
100015738 | Košický | Rožňava | Základná škola s materskou školou | Berzehorská 154, 4951 Brzotín | 1 | 1 | 91 | 230 | 60 | -
100015745 | Košický | Rožňava | Základná škola s vyučovacím jazykom maďarským - Alapiskola | Čoltovo 77, 4912 Čoltovo | 1 | 1 | 16 | 100 | 25 | -
100015751 | Košický | Rožňava | Základná škola - Alapiskola | Hlavná 110, 4955 Dlhá Ves | 1 | 1 | 12 | 100 | 25 | -
100015767 | Košický | Rožňava | Základná škola Eugena Ruffinyho | Zimná 190 / 144, 4925 Dobšiná | 1 | 1 | 745 | 740 | 190 | -
100015772 | Košický | Rožňava | Základná škola s vyučovacím jazykom maďarským - Alapiskola | Drnava 105, 4942 Drnava | 1 | 1 | 191 | 280 | 70 | -
100015778 | Košický | Rožňava | Základná škola s vyučovacím jazykom maďarským - Alapiskola | Gemerská Hôrka 268, 4912 Gemerská Hôrka | 1 | 1 | 19 | 100 | 25 | -
100015783 | Košický | Rožňava | Základná škola | Gemerská Hôrka 92, 4912 Gemerská Hôrka | 1 | 1 | 33 | 150 | 40 | -
100015786 | Košický | Rožňava | Základná škola | Gemerská Panica 258, 98046 Gemerská Panica | 1 | 1 | 18 | 100 | 25 | -
100015792 | Košický | Rožňava | Základná škola | Sládkovičova 487, 4922 Gemerská Poloma | 1 | 1 | 158 | 280 | 70 | -
100015800 | Košický | Rožňava | Základná škola - Alapiskola | Hrhov 46, 4944 Hrhov | 1 | 1 | 20 | 100 | 25 | -
100015807 | Košický | Rožňava | Základná škola s materskou školou s vyučovacím jazykom maďarským - Alapiskola és Óvoda | Jablonov nad Turňou 229, 4943 Jablonov nad Turňou | 1 | 1 | 83 | 230 | 60 | -
100015818 | Košický | Rožňava | Základná škola s vyučovacím jazykom maďarským - Alapiskola | Krásnohorská Dlhá Lúka 2, 4945 Krásnohorská Dlhá Lúka | 1 | 1 | 12 | 100 | 25 | -
100015821 | Košický | Rožňava | Základná škola s materskou školou - Alapiskola és Óvoda | Lipová 115, 4941 Krásnohorské Podhradie | 1 | 1 | 43 | 150 | 40 | -
100015826 | Košický | Rožňava | Základná škola | Pokroková 199, 4941 Krásnohorské Podhradie | 1 | 1 | 261 | 400 | 100 | -
100015835 | Košický | Rožňava | Základná škola | Markuška 12, 4934 Markuška | 1 | 1 | 14 | 100 | 25 | -
100015841 | Košický | Rožňava | Základná škola s materskou školou | Letná 14, 4923 Nižná Slaná | 1 | 1 | 208 | 400 | 100 | -
100015845 | Košický | Rožňava | Základná škola | Ochtiná 50, 4935 Ochtiná | 1 | 1 | 15 | 100 | 25 | -
100015850 | Košický | Rožňava | Základná škola Györgya Dénesa s vyučovacím jazykom maďarským - Dénes György Alapiskola | Čsl. armády 31, 4911 Plešivec | 1 | 1 | 192 | 280 | 70 | -
100015855 | Košický | Rožňava | Základná škola | Gemerská 1, 4911 Plešivec | 1 | 1 | 285 | 400 | 100 | -
100015859 | Košický | Rožňava | Základná škola | Rejdová 43, 4926 Rejdová | 1 | 1 | 130 | 280 | 70 | -
100015867 | Košický | Rožňava | Základná škola | Roštár 83, 4935 Roštár | 1 | 1 | 41 | 150 | 40 | -
100015871 | Košický | Rožňava | Obchodná akadémia | Akademika Hronca 8, 4801 Rožňava | 1 | 1 | 227 | 800 | 200 | áno
100015875 | Košický | Rožňava | Stredná odborná škola technická | Hviezdoslavova 5, 4801 Rožňava | 2 | 1 | 327 | 470 | 120 | -
100015875 | Košický | Rožňava | Stredná odborná škola technická | Teplická 1, 4932 Štítnik | 2 | 1 | 41 | 150 | 40 | -
100015893 | Košický | Rožňava | Stredná zdravotnícka škola - Egészségügyi Középiskola | Námestie 1. mája č. 1, 4801 Rožňava | 1 | 1 | 352 | 800 | 200 | áno
100015897 | Košický | Rožňava | Stredná odborná škola obchodu a služieb | Rožňavská Baňa 211, 4801 Rožňava | 1 | 1 | 299 | 400 | 100 | -
100015903 | Košický | Rožňava | Gymnázium Pavla Jozefa Šafárika - Pavol Jozef Šafárik Gimnázium | Akademika Hronca 1, 4801 Rožňava | 1 | 1 | 485 | 800 | 200 | áno
100015907 | Košický | Rožňava | Základná škola | Pionierov 1, 4801 Rožňava | 1 | 1 | 720 | 740 | 190 | -
100015912 | Košický | Rožňava | Základná škola akademika Jura Hronca | Zakarpatská 12, 4801 Rožňava | 1 | 1 | 532 | 570 | 140 | -
100015924 | Košický | Rožňava | Základná škola | Zlatá 2, 4801 Rožňava | 1 | 1 | 767 | 740 | 190 | -
100015936 | Košický | Rožňava | Základná škola s vyučovacím jazykom maďarským - Alapiskola | Silica 44 - Szilice 44, 4952 Silica | 1 | 1 | 20 | 100 | 25 | -
100015939 | Košický | Rožňava | Základná škola Pavla Emanuela Dobšinského | Slavošovce 125, 4936 Slavošovce | 1 | 1 | 359 | 470 | 120 | -
100015945 | Košický | Rožňava | Základná škola | Školská 295, 4932 Štítnik | 1 | 1 | 307 | 470 | 120 | -
100015951 | Košický | Rožňava | Základná škola s materskou školou | SNP 239 / 15, 4924 Vlachovo | 1 | 1 | 31 | 150 | 40 | -
100015956 | Košický | Sobrance | Základná škola s materskou školou | Bežovce 417, 7253 Bežovce | 1 | 1 | 154 | 280 | 70 | -
100015963 | Košický | Sobrance | Základná škola | Blatné Remety 98, 7244 Blatné Remety | 1 | 1 | 122 | 280 | 70 | -
100015980 | Košický | Sobrance | Základná škola s materskou školou | Krčava 184, 7251 Krčava | 1 | 1 | 187 | 280 | 70 | -
100015984 | Košický | Sobrance | Základná škola | Lekárovce 305, 7254 Lekárovce | 1 | 1 | 27 | 150 | 40 | -
100015995 | Košický | Sobrance | Základná škola s materskou školou | Porúbka 20, 7261 Porúbka | 1 | 1 | 99 | 230 | 60 | -
100016010 | Košický | Sobrance | Základná škola | Komenského 12, 7301 Sobrance | 1 | 1 | 550 | 570 | 140 | -
100016012 | Košický | Sobrance | Základná škola | Komenského 6, 7301 Sobrance | 1 | 1 | 482 | 470 | 120 | -
100016014 | Košický | Sobrance | Gymnázium | Kpt. Nálepku 6, 7301 Sobrance | 1 | 1 | 243 | 400 | 100 | -
100016017 | Košický | Sobrance | Stredná odborná škola obchodu a služieb | Námestie slobody 12, 7301 Sobrance | 1 | 1 | 239 | 400 | 100 | -
100016021 | Košický | Sobrance | Špeciálna základná škola | Gorkého 1044 / 34, 7301 Sobrance | 2 | 1 | 36 | 150 | 40 | -
100016021 | Košický | Sobrance | Špeciálna základná škola | Tyršova 1, 7301 Sobrance | 2 | 1 | 87 | 230 | 60 | -
100016026 | Košický | Sobrance | Základná škola s materskou školou | Úbrež 141, 7242 Úbrež | 1 | 1 | 205 | 400 | 100 | -
100016031 | Košický | Sobrance | Základná škola | Veľké Revištia 24, 7243 Veľké Revištia | 1 | 1 | 23 | 100 | 25 | -
100016036 | Košický | Sobrance | Základná škola | Vyšná Rybnica 138, 7241 Vyšná Rybnica | 1 | 1 | 35 | 150 | 40 | -
100016044 | Košický | Sobrance | Základná škola | Záhor 148, 7253 Záhor | 1 | 1 | 17 | 100 | 25 | -
100016052 | Košický | Spišská Nová Ves | Základná škola | Bystrany 13, 5362 Bystrany | 1 | 1 | 651 | 800 | 200 | áno
100016060 | Košický | Spišská Nová Ves | Základná škola s materskou školou | Levočská 53, 5301 Harichovce | 1 | 1 | 132 | 800 | 200 | áno
100016071 | Košický | Spišská Nová Ves | Základná škola s materskou školou | Hlavná 369, 5315 Hrabušice | 1 | 1 | 444 | 800 | 200 | áno
100016076 | Košický | Spišská Nová Ves | Špeciálna základná škola | Hviezdoslavova 164, 5315 Hrabušice | 1 | 1 | 56 | 230 | 60 | -
100016079 | Košický | Spišská Nová Ves | Základná škola | Chrasť nad Hornádom 44, 5363 Chrasť nad Hornádom | 1 | 1 | 60 | 800 | 200 | áno
100016083 | Košický | Spišská Nová Ves | Základná škola | Iliašovce 29, 5311 Iliašovce | 1 | 1 | 24 | 800 | 200 | áno
100016086 | Košický | Spišská Nová Ves | Základná škola | Jamník 184, 5322 Jamník | 1 | 1 | 46 | 800 | 200 | áno
100016096 | Košický | Spišská Nová Ves | Gymnázium | Lorencova ulica 46, 5342 Krompachy | 1 | 1 | 166 | 800 | 200 | áno
100016099 | Košický | Spišská Nová Ves | Základná škola s materskou školou | Maurerova 14, 5342 Krompachy | 1 | 1 | 378 | 800 | 200 | áno
100016112 | Košický | Spišská Nová Ves | Základná škola s materskou školou | SNP 45, 5342 Krompachy | 3 | 1 | 67 | 230 | 60 | -
100016112 | Košický | Spišská Nová Ves | Základná škola s materskou školou | SNP 47, 5342 Krompachy | 3 | 1 | 388 | 470 | 120 | -
100016112 | Košický | Spišská Nová Ves | Základná škola s materskou školou | SNP 56, 5342 Krompachy | 3 | 1 | 38 | 150 | 40 | -
100016114 | Košický | Spišská Nová Ves | Špeciálna základná škola | Lorencova 45, 5342 Krompachy | 2 | 1 | 86 | 230 | 60 | -
100016114 | Košický | Spišská Nová Ves | Špeciálna základná škola | Ul. SNP 49, 5342 Krompachy | 2 | 1 | 64 | 230 | 60 | -
100016115 | Košický | Spišská Nová Ves | Základná škola | Zemanská 2, 5342 Krompachy | 1 | 1 | 269 | 800 | 200 | áno
100016120 | Košický | Spišská Nová Ves | Špeciálna základná škola | Slovenského raja 16, 5313 Letanovce | 2 | 1 | 97 | 230 | 60 | -
100016120 | Košický | Spišská Nová Ves | Špeciálna základná škola | Školská 55 / 14, 5313 Letanovce | 2 | 1 | 31 | 150 | 40 | -
100016123 | Košický | Spišská Nová Ves | Cirkevná základná škola Juraja Sklenára | Školská 55 / 14, 5313 Letanovce | 1 | 1 | 414 | 800 | 200 | áno
100016128 | Košický | Spišská Nová Ves | Základná škola s materskou školou | Školská 16, 5321 Markušovce | 1 | 1 | 716 | 800 | 200 | áno
100016132 | Košický | Spišská Nová Ves | Základná škola | Matejovce nad Hornádom 97, 5321 Matejovce nad Hornádom | 1 | 1 | 18 | 800 | 200 | áno
100016137 | Košický | Spišská Nová Ves | Základná škola s materskou školou | Biele Vody 266, 5376 Mlynky | 1 | 1 | 61 | 230 | 60 | -
100016140 | Košický | Spišská Nová Ves | Reedukačné centrum | Biele Vody 267, 5376 Mlynky | 1 | 3 | 53 | 150 | 40 | -
100016143 | Košický | Spišská Nová Ves | Základná škola | Odorín 65, 5322 Odorín | 1 | 1 | 45 | 800 | 200 | áno
100016147 | Košický | Spišská Nová Ves | Základná škola s materskou školou | Lúčna 3, 5361 Olcnava | 1 | 1 | 44 | 150 | 40 | -
100016151 | Košický | Spišská Nová Ves | Základná škola s materskou školou | Poráč 125, 5323 Poráč | 1 | 1 | 36 | 150 | 40 | -
100016161 | Košický | Spišská Nová Ves | Základná škola | Rudňany 65, 5323 Rudňany | 2 | 1 | 423 | 800 | 200 | áno
100016161 | Košický | Spišská Nová Ves | Základná škola | Zimné 96, 5323 Rudňany | 2 | 1 | 444 | 800 | 200 | áno
100016167 | Košický | Spišská Nová Ves | Základná škola | Slovinky 71, 5340 Slovinky | 1 | 1 | 159 | 280 | 70 | -
100016170 | Košický | Spišská Nová Ves | Základná škola | Komenského 3, 5311 Smižany | 2 | 1 | 685 | 800 | 200 | áno
100016170 | Košický | Spišská Nová Ves | Základná škola | Zelená 773, 5311 Smižany | 2 | 1 | 131 | 800 | 200 | áno
100016177 | Košický | Spišská Nová Ves | Základná škola Povýšenia sv. Kríža | Smreková 38, 5311 Smižany | 1 | 1 | 318 | 800 | 200 | áno
100016186 | Košický | Spišská Nová Ves | Stredná odborná škola drevárska | Filinského 7, 5201 Spišská Nová Ves | 1 | 1 | 326 | 470 | 120 | -
100016193 | Košický | Spišská Nová Ves | Základná škola | Hutnícka 16, 5201 Spišská Nová Ves | 1 | 1 | 406 | 800 | 200 | áno
100016200 | Košický | Spišská Nová Ves | Stredná priemyselná škola technická | Hviezdoslavova 6, 5201 Spišská Nová Ves | 1 | 1 | 536 | 570 | 140 | -
100016204 | Košický | Spišská Nová Ves | Základná škola | Ing. O. Kožucha 11, 5201 Spišská Nová Ves | 1 | 1 | 818 | 800 | 200 | áno
100016216 | Košický | Spišská Nová Ves | Gymnázium | Javorová 16, 5201 Spišská Nová Ves | 1 | 1 | 374 | 470 | 120 | -
100016220 | Košický | Spišská Nová Ves | Základná škola | Komenského 2, 5201 Spišská Nová Ves | 1 | 1 | 471 | 800 | 200 | áno
100016226 | Košický | Spišská Nová Ves | Základná škola | Levočská 11, 5201 Spišská Nová Ves | 1 | 1 | 526 | 800 | 200 | áno
100016230 | Košický | Spišská Nová Ves | Základná škola | Lipová 13, 5201 Spišská Nová Ves | 1 | 1 | 485 | 800 | 200 | áno
100016237 | Košický | Spišská Nová Ves | Stredná odborná škola techniky a služieb | Bystrany 3, 5362 Bystrany | 5 | 1 | 22 | 100 | 25 | -
100016237 | Košický | Spišská Nová Ves | Stredná odborná škola techniky a služieb | Bystrany 46, 5362 Bystrany | 5 | 1 | 19 | 100 | 25 | -
100016237 | Košický | Spišská Nová Ves | Stredná odborná škola techniky a služieb | Markušovská cesta 4, 5201 Spišská Nová Ves | 5 | 1 | 34 | 150 | 40 | -
100016237 | Košický | Spišská Nová Ves | Stredná odborná škola techniky a služieb | Rudňany 5, 5323 Rudňany | 5 | 1 | 89 | 230 | 60 | -
100016237 | Košický | Spišská Nová Ves | Stredná odborná škola techniky a služieb | Rudňany 65, 5323 Rudňany | 5 | 1 | 540 | 570 | 140 | -
100016238 | Košický | Spišská Nová Ves | Základná škola sv. Cyrila a Metoda | Markušovská cesta 8, 5201 Spišská Nová Ves | 1 | 1 | 432 | 800 | 200 | áno
100016241 | Košický | Spišská Nová Ves | Základná škola | Nad Medzou 1, 5201 Spišská Nová Ves | 1 | 1 | 759 | 800 | 200 | áno
100016248 | Košický | Spišská Nová Ves | Hotelová akadémia | Radničné námestie 300 / 1, 5201 Spišská Nová Ves | 1 | 1 | 359 | 470 | 120 | -
100016250 | Košický | Spišská Nová Ves | Cirkevné gymnázium Štefana Mišíka | Radničné námestie 271 / 8, 5201 Spišská Nová Ves | 1 | 1 | 72 | 800 | 200 | áno
100016258 | Košický | Spišská Nová Ves | Stredná odborná škola ekonomická | Stojan 1, 5201 Spišská Nová Ves | 1 | 1 | 319 | 470 | 120 | -
100016264 | Košický | Spišská Nová Ves | Gymnázium | Školská 7, 5201 Spišská Nová Ves | 1 | 1 | 410 | 800 | 200 | áno
100016268 | Košický | Spišská Nová Ves | Základná škola | Z. Nejedlého 2, 5201 Spišská Nová Ves | 1 | 1 | 612 | 800 | 200 | áno
100016277 | Košický | Spišská Nová Ves | Základná škola sv. Michala | Školská 1, 5201 Spišské Tomášovce | 1 | 1 | 153 | 800 | 200 | áno
100016282 | Košický | Spišská Nová Ves | Základná škola | Komenského 6, 5361 Spišské Vlachy | 1 | 1 | 374 | 800 | 200 | áno
100016298 | Košický | Spišská Nová Ves | Základná škola | SNP 13, 5361 Spišské Vlachy | 2 | 1 | 354 | 800 | 200 | áno
100016298 | Košický | Spišská Nová Ves | Základná škola | Žehra 10, 5361 Žehra | 2 | 1 | 45 | 800 | 200 | áno
100016301 | Košický | Spišská Nová Ves | Základná škola | Spišský Hrušov 264, 5363 Spišský Hrušov | 1 | 1 | 234 | 400 | 100 | -
100016308 | Košický | Spišská Nová Ves | Základná škola | Vítkovce 53, 5363 Vítkovce | 1 | 1 | 55 | 800 | 200 | áno
100016320 | Košický | Trebišov | Základná škola s vyučovacím jazykom maďarským - Alapiskola | Školská 67, 7684 Bačka | 1 | 1 | 24 | 100 | 25 | -
100016323 | Košický | Trebišov | Základná škola | Lesná 55, 7661 Bačkov | 1 | 1 | 57 | 230 | 60 | -
100016325 | Košický | Trebišov | Reedukačné centrum | Školská 158, 7661 Bačkov | 1 | 2 | 45 | 150 | 40 | -
100016331 | Košický | Trebišov | Základná škola s vyučovacím jazykom maďarským - Alapiskola | Hlavná 24, 7641 Biel | 1 | 1 | 201 | 400 | 100 | -
100016335 | Košický | Trebišov | Základná škola s materskou školou s vyučovacím jazykom maďarským - Alapiskola és Óvoda | Školská 233, 7653 Boľ | 1 | 1 | 174 | 280 | 70 | -
100016338 | Košický | Trebišov | Základná škola s materskou školou | Ružová 304, 7632 Borša | 1 | 1 | 180 | 280 | 70 | -
100016342 | Košický | Trebišov | Základná škola s vyučovacím jazykom maďarským - Alapiskola | Hlavná 141, 7643 Boťany | 1 | 1 | 71 | 230 | 60 | -
100016348 | Košický | Trebišov | Základná škola | Brezová 138 / 21, 7612 Brezina | 1 | 1 | 20 | 100 | 25 | -
100016353 | Košický | Trebišov | Základná škola | Školská 333 / 2, 7605 Cejkov | 1 | 1 | 113 | 280 | 70 | -
100016357 | Košický | Trebišov | Základná škola | Hlavná 73, 7617 Čeľovce | 1 | 1 | 22 | 100 | 25 | -
100016361 | Košický | Trebišov | Základná škola s materskou školou | Hlavná 1, 7681 Čerhov | 1 | 1 | 148 | 280 | 70 | -
100016366 | Košický | Trebišov | Základná škola | Školská 3, 7643 Čierna nad Tisou | 1 | 1 | 298 | 400 | 100 | -
100016371 | Košický | Trebišov | Základná škola s vyučovacím jazykom maďarským - Alapiskola | Zimná 6, 7643 Čierna nad Tisou | 1 | 1 | 120 | 280 | 70 | -
100016380 | Košický | Trebišov | Základná škola pri zdravotníckom zariadení | Hraň 447, 7603 Hraň | 1 | 1 | 77 | 230 | 60 | -
100016383 | Košický | Trebišov | Základná škola s materskou školou | SNP 446 / 178, 7603 Hraň | 1 | 1 | 43 | 150 | 40 | -
100016387 | Košický | Trebišov | Základná škola s materskou školou | Hlavná 75, 7615 Hrčeľ | 1 | 1 | 205 | 400 | 100 | -
100016390 | Košický | Trebišov | Základná škola | Hlavná 105 / 93, 7613 Kazimír | 1 | 1 | 28 | 150 | 40 | -
100016393 | Košický | Trebišov | Gymnázium - Gimnázium | Horešská 18, 7701 Kráľovský Chlmec | 1 | 1 | 421 | 470 | 120 | -
100016395 | Košický | Trebišov | Základná škola Mihálya Helmeczyho s vyučovacím jazykom maďarským - Helmeczy Mihály Alapiskola | Hunyadiho 1256 / 16, 7701 Kráľovský Chlmec | 1 | 1 | 362 | 470 | 120 | -
100016401 | Košický | Trebišov | Základná škola | L. Kossutha 580 / 56, 7701 Kráľovský Chlmec | 1 | 1 | 578 | 570 | 140 | -
100016409 | Košický | Trebišov | Stredná odborná škola techniky a remesiel - Műszaki Szakok és Mesterségek Szakközépiskola | Rákocziho 23, 7701 Kráľovský Chlmec | 1 | 1 | 250 | 400 | 100 | -
100016412 | Košický | Trebišov | Základná škola s materskou školou | Hlavná 267, 7612 Kuzmice | 1 | 1 | 252 | 400 | 100 | -
100016416 | Košický | Trebišov | Základná škola s vyučovacím jazykom maďarským - Alapiskola | Kostolná 112 / 15, 7634 Ladmovce | 1 | 1 | 10 | 100 | 25 | -
100016418 | Košický | Trebišov | Základná škola | Školská 242, 7614 Lastovce | 1 | 1 | 118 | 280 | 70 | -
100016424 | Košický | Trebišov | Základná škola - Alapiskola | Leles 211, 7684 Leles | 1 | 1 | 162 | 280 | 70 | -
100016432 | Košický | Trebišov | Základná škola s vyučovacím jazykom maďarským - Alapiskola | Alberta S. Molnára 11 / 2, 7652 Malý Horeš | 1 | 1 | 36 | 150 | 40 | -
100016439 | Košický | Trebišov | Základná škola | Školská 339 / 2, 7614 Michaľany | 1 | 1 | 364 | 470 | 120 | -
100016442 | Košický | Trebišov | Základná škola | Školská 58, 7617 Nižný Žipov | 1 | 1 | 225 | 400 | 100 | -
100016445 | Košický | Trebišov | Základná škola s materskou školou | Letná 90, 7602 Novosad | 1 | 1 | 244 | 400 | 100 | -
100016452 | Košický | Trebišov | Základná škola | Hlavná 462, 7662 Parchovany | 1 | 1 | 240 | 400 | 100 | -
100016457 | Košický | Trebišov | Základná škola s materskou školou | Hlavná 162 / 73, 7611 Plechotice | 1 | 1 | 28 | 150 | 40 | -
100016462 | Košický | Trebišov | Stredná odborná škola agrotechnických a gastronomických služieb - Agrártechnikai és Gasztronómiai Szolgáltatási Szakközépiskola | J. Majlátha 2, 7651 Pribeník | 1 | 1 | 228 | 400 | 100 | -
100016465 | Košický | Trebišov | Základná škola s vyučovacím jazykom maďarským- Alapiskola | Ul. Hlavná 233, 7651 Pribeník | 1 | 1 | 13 | 100 | 25 | -
100016480 | Košický | Trebišov | Základná škola | Komenského 707 / 4, 7801 Sečovce | 2 | 1 | 412 | 470 | 120 | -
100016480 | Košický | Trebišov | Základná škola | Nová 1690 / 11, 7801 Sečovce | 2 | 1 | 270 | 400 | 100 | -
100016485 | Košický | Trebišov | Základná škola | Obchodná 5, 7801 Sečovce | 1 | 1 | 646 | 570 | 140 | -
100016489 | Košický | Trebišov | Špeciálna základná škola | Nová 1690 / 11, 7801 Sečovce | 2 | 1 | 65 | 230 | 60 | -
100016489 | Košický | Trebišov | Špeciálna základná škola | SNP 827 / 53, 7801 Sečovce | 2 | 1 | 77 | 230 | 60 | -
100016491 | Košický | Trebišov | Základná škola | Hlavná 7, 7603 Sirník | 1 | 1 | 20 | 100 | 25 | -
100016495 | Košický | Trebišov | Základná škola | Parádna 202, 7612 Slivník | 1 | 1 | 26 | 150 | 40 | -
100016500 | Košický | Trebišov | Základná škola | Školská 200 / 19, 7633 Slovenské Nové Mesto | 1 | 1 | 49 | 150 | 40 | -
100016502 | Košický | Trebišov | Základná škola | Hlavná 41, 7635 Somotor | 1 | 1 | 99 | 230 | 60 | -
100016505 | Košický | Trebišov | Základná škola s vyučovacím jazykom maďarským - Alapiskola | Somotor 40, 7635 Somotor | 1 | 1 | 67 | 230 | 60 | -
100016508 | Košický | Trebišov | Cirkevná základná škola s materskou školou sv. Michala Archanjela | Hlavná 137, 7616 Stanča | 1 | 1 | 45 | 150 | 40 | -
100016516 | Košický | Trebišov | Základná škola | Školská 2, 7631 Streda nad Bodrogom | 1 | 1 | 187 | 280 | 70 | -
100016519 | Košický | Trebišov | Základná škola s vyučovacím jazykom maďarským - Alapiskola | Školská 4, 7631 Streda nad Bodrogom | 1 | 1 | 156 | 280 | 70 | -
100016527 | Košický | Trebišov | Základná škola s vyučovacím jazykom maďarským - Alapiskola | Školská 220, 7683 Svätuše | 1 | 1 | 24 | 100 | 25 | -
100016538 | Košický | Trebišov | Základná škola | I. Krasku 342 / 1, 7501 Trebišov | 2 | 1 | 568 | 570 | 140 | -
100016538 | Košický | Trebišov | Základná škola | Medická 2447, 7501 Trebišov | 2 | 1 | 641 | 570 | 140 | -
100016539 | Košický | Trebišov | Súkromná stredná odborná škola DSA | Komenského 12, 7501 Trebišov | 1 | 1 | 469 | 470 | 120 | -
100016542 | Košický | Trebišov | Základná škola | Komenského 1962 / 8, 7501 Trebišov | 1 | 1 | 847 | 740 | 190 | -
100016545 | Košický | Trebišov | Stredná odborná škola služieb a priemyslu sv. Jozafáta | Floriánska 18, 4001 Košice-Staré Mesto | 5 | 1 | 49 | 150 | 40 | -
100016545 | Košický | Trebišov | Stredná odborná škola služieb a priemyslu sv. Jozafáta | Gorkého 55, 7501 Trebišov | 5 | 1 | 55 | 230 | 60 | -
100016545 | Košický | Trebišov | Stredná odborná škola služieb a priemyslu sv. Jozafáta | Komenského 1963 / 10, 7501 Trebišov | 5 | 1 | 14 | 100 | 25 | -
100016545 | Košický | Trebišov | Stredná odborná škola služieb a priemyslu sv. Jozafáta | Medická 2447, 7501 Trebišov | 5 | 1 | 10 | 100 | 25 | -
100016545 | Košický | Trebišov | Stredná odborná škola služieb a priemyslu sv. Jozafáta | Staničná 5 / 131, 7615 Veľaty | 5 | 1 | 449 | 470 | 120 | -
100016548 | Košický | Trebišov | Gymnázium | Komenského 32, 7501 Trebišov | 1 | 1 | 221 | 400 | 100 | -
100016552 | Košický | Trebišov | Obchodná akadémia | Komenského 3425 / 18, 7542 Trebišov | 1 | 1 | 165 | 280 | 70 | -
100016556 | Košický | Trebišov | Špeciálna základná škola | M. R. Štefánika 83, 7501 Trebišov | 1 | 1 | 131 | 280 | 70 | -
100016557 | Košický | Trebišov | Cirkevné gymnázium sv. Jána Krstiteľa | M. R. Štefánika 9, 7501 Trebišov | 1 | 1 | 121 | 280 | 70 | -
100016559 | Košický | Trebišov | Základná škola | M. R. Štefánika 910 / 51, 7501 Trebišov | 1 | 1 | 745 | 740 | 190 | -
100016570 | Košický | Trebišov | Základná škola | Pribinova 34, 7501 Trebišov | 1 | 1 | 319 | 470 | 120 | -
100016578 | Košický | Trebišov | Základná škola | Staničná ulica 5 / 131, 7615 Veľaty | 1 | 1 | 12 | 100 | 25 | -
100016586 | Košický | Trebišov | Základná škola s vyučovacím jazykom maďarským | Školská 278, 7642 Veľké Trakany | 1 | 1 | 193 | 280 | 70 | -
100016588 | Košický | Trebišov | Základná škola - Alapiskola | Školská 348, 7652 Veľký Horeš | 1 | 1 | 81 | 230 | 60 | -
100016595 | Košický | Trebišov | Základná škola s vyučovacím jazykom maďarským - Alapiskola | Hlavná 315, 7636 Veľký Kamenec | 1 | 1 | 10 | 100 | 25 | -
100016602 | Košický | Trebišov | Základná škola | Školská 286, 7622 Vojčice | 1 | 1 | 194 | 280 | 70 | -
100016607 | Košický | Trebišov | Základná škola s materskou školou s vyučovacím jazykom maďarským - Alapiskola čs Óvoda | Hlavná 114 / 60, 7653 Zatín | 1 | 1 | 17 | 100 | 25 | -
100016614 | Košický | Trebišov | Základná škola | Úpor 9, 7616 Zemplínska Nová Ves | 1 | 1 | 34 | 150 | 40 | -
100016615 | Košický | Trebišov | Základná škola | Hlavná 209, 7664 Zemplínska Teplica | 1 | 1 | 297 | 400 | 100 | -
100016623 | Košický | Trebišov | Základná škola | Hlavná 28, 7605 Zemplínske Jastrabie | 1 | 1 | 13 | 100 | 25 | -
100016626 | Košický | Michalovce | Súkromná stredná odborná škola Nová cesta Magán Szakközépiskola Új út | Hlavná 265, 7206 Malčice | 1 | 1 | 150 | 280 | 70 | -
100016633 | Košický | Košice I | Premonštrátske gymnázium | Kováčska 28, 4001 Košice-Staré Mesto | 1 | 1 | 198 | 280 | 70 | -
100016737 | Banskobystrický | Rimavská Sobota | Súkromné hudobné a dramatické konzervatórium | Školská 31, 97901 Rimavská Sobota | 1 | 1 | 67 | 230 | 60 | -
100017036 | Trenčiansky | Ilava | Základná škola s materskou školou sv. Dominika Savia | Školská 386 / 1, 1841 Dubnica nad Váhom | 1 | 1 | 165 | 280 | 70 | -
100017092 | Trenčiansky | Trenčín | Súkromná základná škola pre žiakov s autizmom | L.Novomeského 11, 91105 Trenčín | 1 | 1 | 34 | 150 | 40 | -
100017143 | Trnavský | Senica | Základná škola s materskou školou | Dojč 137, 90602 Dojč | 1 | 1 | 201 | 400 | 100 | -
100017245 | Banskobystrický | Rimavská Sobota | Súkromná základná škola Magán Alapiskola | K. Mikszátha 1, 97901 Rimavská Sobota | 1 | 1 | 133 | 280 | 70 | -
100017247 | Trnavský | Dunajská Streda | Základná škola - Alapiskola | Školský rad 416 / 27, 93040 Štvrtok na Ostrove | 1 | 1 | 122 | 280 | 70 | -
100017276 | Trnavský | Piešťany | Základná škola s materskou školou | Nám. 1. mája 3, 92205 Chtelnica | 1 | 1 | 365 | 470 | 120 | -
100017285 | Prešovský | Stará Ľubovňa | Špeciálna základná škola sv. Anny | Štúrova 5, 6401 Stará Ľubovňa | 1 | 1 | 26 | 150 | 40 | -
100017290 | Prešovský | Prešov | Súkromné odborné učilište ELBA | Záhradnícka 83 / 19, 8232 Svinia | 1 | 1 | 92 | 230 | 60 | -
100017309 | Košický | Košice - okolie | Cirkevná spojená škola | Ulica Československej armády 1450 / 39, 4501 Moldava nad Bodvou | 1 | 3 | 248 | 400 | 100 | -
100017334 | Bratislavský | Senec | Súkromná základná škola | Kysucká 14, 90301 Senec | 1 | 1 | 236 | 400 | 100 | -
100017351 | Banskobystrický | Žiar nad Hronom | Súkromná spojená škola | Angyalova ulica 417 / 31, 96701 Kremnica | 2 | 1 | 50 | 150 | 40 | -
100017351 | Banskobystrický | Žiar nad Hronom | Súkromná spojená škola | Dolná 48 / 19, 96701 Kremnica | 2 | 1 | 49 | 150 | 40 | -
100017373 | Bratislavský | Bratislava I | Súkromná spojená škola Cambridge International School | Úprkova 3, 81104 Bratislava-Staré Mesto | 1 | 3 | 643 | 570 | 140 | -
100017374 | Bratislavský | Bratislava II | Spojená škola | Tokajícka 24, 82103 Bratislava-Ružinov | 1 | 3 | 328 | 470 | 120 | -
100017375 | Bratislavský | Bratislava II | Spojená škola | Košická , 82109 Bratislava-Ružinov | 2 | 1 | 247 | 400 | 100 | -
100017375 | Bratislavský | Bratislava II | Spojená škola | Novohradská 3, 82109 Bratislava-Ružinov | 2 | 4 | 1080 | 1000 | 250 | -
100017376 | Bratislavský | Bratislava II | Spojená škola sv. Vincenta de Paul | Bachova 4, 82103 Bratislava-Ružinov | 1 | 3 | 1406 | 1000 | 250 | -
100017377 | Bratislavský | Bratislava III | Spojená škola internátna pre deti a žiakov so sluchovým postihnutím | Hrdličkova 17, 83101 Bratislava-Nové Mesto | 2 | 2 | 65 | 230 | 60 | -
100017377 | Bratislavský | Bratislava III | Spojená škola internátna pre deti a žiakov so sluchovým postihnutím | Koceľova 26, 82108 Bratislava-Ružinov | 2 | 4 | 170 | 280 | 70 | -
100017378 | Bratislavský | Bratislava III | Spojená škola de La Salle | Čachtická 14, 83106 Bratislava-Rača | 2 | 2 | 234 | 400 | 100 | -
100017378 | Bratislavský | Bratislava III | Spojená škola de La Salle | Detvianska 24, 83106 Bratislava-Rača | 2 | 1 | 392 | 470 | 120 | -
100017379 | Bratislavský | Bratislava IV | Spojená škola sv. Františka z Assisi | Karloveská 32, 84104 Bratislava-Karlova Ves | 2 | 1 | 312 | 470 | 120 | -
100017379 | Bratislavský | Bratislava IV | Spojená škola sv. Františka z Assisi | Veternicová 20, 84105 Bratislava-Karlova Ves | 2 | 3 | 541 | 570 | 140 | -
100017380 | Bratislavský | Bratislava IV | Súkromná spojená škola British International School Bratislava | J. Valašťana Dolinského 1, 84101 Bratislava-Dúbravka | 2 | 1 | 255 | 400 | 100 | -
100017380 | Bratislavský | Bratislava IV | Súkromná spojená škola British International School Bratislava | Pekníkova 6, 84101 Bratislava-Dúbravka | 2 | 2 | 591 | 570 | 140 | -
100017381 | Bratislavský | Bratislava IV | Spojená škola | Mokrohájska cesta 3, 84413 Bratislava-Karlova Ves | 1 | 4 | 203 | 400 | 100 | -
100017382 | Bratislavský | Bratislava IV | Spojená škola | Farduszova 10, 84105 Bratislava-Karlova Ves | 2 | 1 | 114 | 280 | 70 | -
100017382 | Bratislavský | Bratislava IV | Spojená škola | Tilgnerova 14, 84105 Bratislava-Karlova Ves | 2 | 3 | 2242 | 1000 | 250 | -
100017383 | Bratislavský | Bratislava IV | Spojená škola | Dúbravská cesta 1, 84525 Bratislava-Karlova Ves | 1 | 3 | 178 | 280 | 70 | -
100017384 | Bratislavský | Bratislava IV | Spojená škola internátna | Svrčia 6, 84211 Bratislava-Karlova Ves | 1 | 3 | 111 | 280 | 70 | -
100017385 | Bratislavský | Bratislava IV | Spojená škola | J. Valašťana Dolinského 1, 84101 Bratislava-Dúbravka | 1 | 4 | 297 | 400 | 100 | -
100017387 | Bratislavský | Bratislava V | Spojená škola Svätej Rodiny | Gercenova 10, 85101 Bratislava-Petržalka | 1 | 3 | 2178 | 1000 | 250 | -
100017388 | Bratislavský | Malacky | Spojená škola | Pribinova 16 / 1, 90101 Malacky | 1 | 3 | 107 | 280 | 70 | -
100017389 | Bratislavský | Malacky | Spojená škola sv. Františka Assiského | Kláštorné nám. 1, 90101 Malacky | 1 | 3 | 713 | 740 | 190 | -
100017390 | Bratislavský | Pezinok | Spojená škola | Komenského 25, 90201 Pezinok | 2 | 1 | 41 | 150 | 40 | -
100017390 | Bratislavský | Pezinok | Spojená škola | Vajanského 93, 90001 Modra | 2 | 3 | 90 | 230 | 60 | -
100017391 | Bratislavský | Senec | Spojená škola s vyučovacím jazykom maďarským | Lichnerova 71, 90301 Senec | 1 | 2 | 358 | 470 | 120 | -
100017392 | Bratislavský | Senec | Spojená škola | Trnavská 2, 90301 Senec | 1 | 3 | 192 | 280 | 70 | -
100017393 | Bratislavský | Senec | Spojená škola | Svätoplukova 38, 90027 Bernolákovo | 2 | 1 | 389 | 470 | 120 | -
100017393 | Bratislavský | Senec | Spojená škola | ul. SNP 30, 90028 Ivanka pri Dunaji | 2 | 2 | 1266 | 1000 | 250 | -
100017394 | Trnavský | Dunajská Streda | Spojená škola | Gorkého 90 / 4, 93028 Okoč | 1 | 3 | 100 | 280 | 70 | -
100017395 | Trnavský | Dunajská Streda | Spojená škola | Námestie sv. Štefana 1533 / 3, 92901 Dunajská Streda | 1 | 3 | 65 | 230 | 60 | -
100017396 | Trnavský | Galanta | Spojená škola | Školská 212, 92521 Sládkovičovo | 1 | 4 | 115 | 280 | 70 | -
100017397 | Trnavský | Galanta | Spojená škola | Školská 1087, 92521 Sládkovičovo | 1 | 2 | 822 | 740 | 190 | -
100017398 | Trnavský | Hlohovec | Spojená škola | Brezová 1, 90501 Senica | 3 | 1 | 49 | 150 | 40 | -
100017398 | Trnavský | Hlohovec | Spojená škola | M.R. Štefánika 38, 92001 Hlohovec | 3 | 1 | 83 | 230 | 60 | -
100017398 | Trnavský | Hlohovec | Spojená škola | Palárikova 1 / A, 92001 Hlohovec | 3 | 3 | 74 | 230 | 60 | -
100017399 | Trnavský | Piešťany | Cirkevná spojená škola | Pod Párovcami 127, 92101 Piešťany | 2 | 2 | 155 | 280 | 70 | -
100017399 | Trnavský | Piešťany | Cirkevná spojená škola | Štefánikova 119, 92101 Piešťany | 2 | 1 | 109 | 280 | 70 | -
100017400 | Trnavský | Piešťany | Spojená škola | Nám.sv.Cyrila a Metoda 9, 92203 Vrbové | 1 | 3 | 155 | 280 | 70 | -
100017401 | Trnavský | Piešťany | Spojená škola | Hlboká 45, 92101 Piešťany | 3 | 1 | 10 | 100 | 25 | -
100017401 | Trnavský | Piešťany | Spojená škola | Valova 40, 92101 Piešťany | 3 | 3 | 118 | 280 | 70 | -
100017401 | Trnavský | Piešťany | Spojená škola | Žilinská 51, 92101 Piešťany | 3 | 1 | 10 | 100 | 25 | -
100017402 | Trnavský | Senica | Spojená škola | Brezová 1, 90501 Senica | 2 | 3 | 142 | 280 | 70 | -
100017402 | Trnavský | Senica | Spojená škola | Smrdáky 1, 90603 Smrdáky | 2 | 1 | 10 | 100 | 25 | -
100017403 | Trnavský | Skalica | Spojená škola | Jatočná 4, 90901 Skalica | 2 | 2 | 74 | 230 | 60 | -
100017403 | Trnavský | Skalica | Spojená škola | Koreszkova 9, 90901 Skalica | 2 | 1 | 10 | 100 | 25 | -
100017404 | Trnavský | Trnava | Spojená škola | Beethovenova 27, 91708 Trnava | 2 | 3 | 265 | 400 | 100 | -
100017404 | Trnavský | Trnava | Spojená škola | Haulíkova 1, 91708 Trnava | 2 | 1 | 10 | 100 | 25 | -
100017405 | Trnavský | Trnava | Spojená škola | Andreja Žarnova 11, 91702 Trnava | 2 | 3 | 67 | 230 | 60 | -
100017405 | Trnavský | Trnava | Spojená škola | Čajkovského 50, 91708 Trnava | 2 | 1 | 23 | 100 | 25 | -
100017406 | Trenčiansky | Ilava | Spojená škola sv. Jána Bosca | Trenčianska 66 / 28, 1851 Nová Dubnica | 1 | 4 | 459 | 470 | 120 | -
100017407 | Trenčiansky | Nové Mesto nad Váhom | Spojená škola sv. Jozefa | Klčové 87, 91501 Nové Mesto nad Váhom | 1 | 3 | 575 | 570 | 140 | -
100017408 | Trenčiansky | Nové Mesto nad Váhom | Spojená škola | Moravské Lieskové 252, 91642 Moravské Lieskové | 1 | 2 | 466 | 470 | 120 | -
100017410 | Trenčiansky | Považská Bystrica | Spojená škola | SNP 1653 / 152, 1707 Považská Bystrica | 1 | 4 | 159 | 280 | 70 | -
100017411 | Trenčiansky | Prievidza | Spojená škola internátna | Kuzmányho 35, 97101 Prievidza | 3 | 1 | 10 | 100 | 25 | -
100017411 | Trenčiansky | Prievidza | Spojená škola internátna | Úzka 2, 97101 Prievidza | 3 | 3 | 240 | 400 | 100 | -
100017411 | Trenčiansky | Prievidza | Spojená škola internátna | Veterná 11, 97101 Prievidza | 3 | 1 | 10 | 100 | 25 | -
100017413 | Trenčiansky | Prievidza | Súkromná spojená škola | M. Falešníka 6, 97101 Prievidza | 1 | 2 | 259 | 400 | 100 | -
100017414 | Trenčiansky | Prievidza | Spojená škola | Nábr. J. Kalinčiaka 4, 97101 Prievidza | 1 | 3 | 141 | 280 | 70 | -
100017415 | Trenčiansky | Prievidza | Piaristická spojená škola Františka Hanáka | A. Hlinku 44, 97101 Prievidza | 1 | 4 | 1647 | 1000 | 250 | -
100017416 | Trenčiansky | Prievidza | Spojená škola - Grundschule mit Kindergarten | Školská 370 / 19, 97213 Nitrianske Pravno | 1 | 2 | 567 | 570 | 140 | -
100017417 | Trenčiansky | Púchov | Spojená škola | Športovcov 1461 / 17, 2001 Púchov | 1 | 3 | 200 | 400 | 100 | -
100017418 | Trenčiansky | Trenčín | Spojená škola internátna | Biskupická 46, 91101 Trenčín | 2 | 2 | 20 | 100 | 25 | -
100017418 | Trenčiansky | Trenčín | Spojená škola internátna | Ľudovíta Stárka 12, 91105 Trenčín | 2 | 3 | 278 | 400 | 100 | -
100017419 | Trenčiansky | Trenčín | Katolícka spojená škola | Školská 9, 91441 Nemšová | 1 | 2 | 415 | 470 | 120 | -
100017420 | Trenčiansky | Trenčín | Spojená škola | M. R. Štefánika 323 / 1, 91401 Trenčianska Teplá | 1 | 3 | 76 | 230 | 60 | -
100017421 | Nitriansky | Komárno | Cirkevná spojená škola Panny Márie | Brnenské námestie 15, 94603 Kolárovo | 1 | 2 | 273 | 400 | 100 | -
100017422 | Nitriansky | Komárno | Cirkevná spojená škola Marianum s vyučovacím jazykom maďarským | Biskupa Királya 30, 94505 Komárno | 4 | 1 | 127 | 280 | 70 | -
100017422 | Nitriansky | Komárno | Cirkevná spojená škola Marianum s vyučovacím jazykom maďarským | Eötvösova ul. 10, 94505 Komárno | 4 | 3 | 189 | 280 | 70 | -
100017422 | Nitriansky | Komárno | Cirkevná spojená škola Marianum s vyučovacím jazykom maďarským | Palatínova 47, 94501 Komárno | 4 | 1 | 25 | 150 | 40 | -
100017422 | Nitriansky | Komárno | Cirkevná spojená škola Marianum s vyučovacím jazykom maďarským | Rozmarínová 2, 94505 Komárno | 4 | 1 | 18 | 100 | 25 | -
100017423 | Nitriansky | Komárno | Spojená škola | Hradná 7, 94501 Komárno | 1 | 2 | 56 | 230 | 60 | -
100017424 | Nitriansky | Levice | Spojená škola internátna | 29. augusta 1, 93401 Levice | 3 | 1 | 18 | 100 | 25 | -
100017424 | Nitriansky | Levice | Spojená škola internátna | Požiarnická 1, 93401 Levice | 3 | 3 | 103 | 280 | 70 | -
100017424 | Nitriansky | Levice | Spojená škola internátna | Z. Nejedlého 41, 93401 Levice | 3 | 1 | 10 | 100 | 25 | -
100017426 | Nitriansky | Levice | Katolícka spojená škola sv. Vincenta de Paul | Saratovská 87, 93405 Levice | 1 | 3 | 607 | 570 | 140 | -
100017427 | Nitriansky | Levice | Spojená škola internátna | F. Rákócziho II. 1, 93601 Šahy | 3 | 2 | 91 | 230 | 60 | -
100017427 | Nitriansky | Levice | Spojená škola internátna | Kapitulská 12, 93601 Šahy | 3 | 1 | 10 | 100 | 25 | -
100017427 | Nitriansky | Levice | Spojená škola internátna | Kapitulská 15, 93601 Šahy | 3 | 1 | 90 | 230 | 60 | -
100017428 | Nitriansky | Levice | Katolícka spojená škola F. Fegyvernekiho s vyučovacím jazykom maďatským - Fegyverneki Ferenc Közös Igazgatású Katolikus Iskola | Slov.národ.povstania 4, 93601 Šahy | 1 | 3 | 530 | 570 | 140 | -
100017429 | Nitriansky | Nitra | Piaristická spojená škola sv. Jozefa Kalazanského | Piaristická 6, 94901 Nitra | 1 | 3 | 1478 | 1000 | 250 | -
100017430 | Nitriansky | Nitra | Spojená katolícka škola | Farská 19, 94901 Nitra | 2 | 1 | 400 | 470 | 120 | -
100017430 | Nitriansky | Nitra | Spojená katolícka škola | Farská 43, 94901 Nitra | 2 | 2 | 1456 | 1000 | 250 | -
100017431 | Nitriansky | Nitra | Spojená škola | Kollárova 4, 94901 Nitra | 2 | 3 | 67 | 230 | 60 | -
100017431 | Nitriansky | Nitra | Spojená škola | Mudroňova 1, 94901 Nitra | 2 | 2 | 37 | 150 | 40 | -
100017432 | Nitriansky | Nitra | Spojená škola | Slančíkovej 2, 95050 Nitra | 1 | 5 | 2245 | 1000 | 250 | -
100017433 | Nitriansky | Nitra | Spojená škola internátna | Baničova 12, 94901 Nitra | 10 | 1 | 13 | 100 | 25 | -
100017433 | Nitriansky | Nitra | Spojená škola internátna | Červeňova 42, 94901 Nitra | 10 | 1 | 10 | 100 | 25 | -
100017433 | Nitriansky | Nitra | Spojená škola internátna | Dlhá 179, 94901 Nitra | 10 | 1 | 10 | 100 | 25 | -
100017433 | Nitriansky | Nitra | Spojená škola internátna | Hlavná 249 / 69, 95106 Vinodol | 10 | 1 | 10 | 100 | 25 | -
100017433 | Nitriansky | Nitra | Spojená škola internátna | Hlavná 287, 95153 Klasov | 10 | 1 | 10 | 100 | 25 | -
100017433 | Nitriansky | Nitra | Spojená škola internátna | Námestie M. R. Štefánika 8, 94145 Maňa | 10 | 3 | 117 | 280 | 70 | -
100017433 | Nitriansky | Nitra | Spojená škola internátna | Novozámocká 129, 94905 Nitra | 10 | 1 | 10 | 100 | 25 | -
100017433 | Nitriansky | Nitra | Spojená škola internátna | Pri kaštieli 1, 94901 Nitra | 10 | 2 | 20 | 100 | 25 | -
100017433 | Nitriansky | Nitra | Spojená škola internátna | Špitálska 6, 94901 Nitra | 10 | 1 | 10 | 100 | 25 | -
100017433 | Nitriansky | Nitra | Spojená škola internátna | Topoľová 6, 94901 Nitra | 10 | 1 | 10 | 100 | 25 | -
100017434 | Nitriansky | Nové Zámky | Súkromná spojená škola | Pod kopcom 75, 94001 Nové Zámky | 1 | 3 | 164 | 280 | 70 | -
100017435 | Nitriansky | Nové Zámky | Spojená škola | Komárňanská 28, 94075 Nové Zámky | 1 | 3 | 578 | 570 | 140 | -
100017436 | Nitriansky | Nové Zámky | Spojená škola | F. Rákocziho 5, 94056 Nové Zámky | 3 | 1 | 22 | 100 | 25 | -
100017436 | Nitriansky | Nové Zámky | Spojená škola | Nám. padlých hrdinov 7, 94111 Palárikovo | 3 | 2 | 69 | 230 | 60 | -
100017436 | Nitriansky | Nové Zámky | Spojená škola | Slovenská 11, 94052 Nové Zámky | 3 | 1 | 10 | 100 | 25 | -
100017437 | Nitriansky | Nové Zámky | Súkromná spojená škola | Sv. Štefana 36, 94301 Štúrovo | 2 | 1 | 131 | 280 | 70 | -
100017437 | Nitriansky | Nové Zámky | Súkromná spojená škola | Štúrova 22, 94901 Nitra | 2 | 3 | 292 | 400 | 100 | -
100017438 | Nitriansky | Nové Zámky | Katolícka spojená škola | Andovská 4, 94052 Nové Zámky | 1 | 2 | 416 | 470 | 120 | -
100017440 | Nitriansky | Šaľa | Spojená škola | Nivy 2, 92705 Šaľa | 1 | 4 | 809 | 740 | 190 | -
100017441 | Nitriansky | Topoľčany | Spojená škola | M. Závodného 2678 / 1, 95501 Topoľčany | 3 | 1 | 10 | 100 | 25 | -
100017441 | Nitriansky | Topoľčany | Spojená škola | Pod Kalváriou 941, 95501 Topoľčany | 3 | 1 | 20 | 100 | 25 | -
100017441 | Nitriansky | Topoľčany | Spojená škola | Ul. Ľ. Fullu 2805, 95503 Topoľčany | 3 | 2 | 88 | 230 | 60 | -
100017442 | Nitriansky | Topoľčany | Spojená škola internátna | Dr. Pantočku 250, 95501 Tovarníky | 2 | 3 | 171 | 280 | 70 | -
100017442 | Nitriansky | Topoľčany | Spojená škola internátna | Tovarnícka 1632, 95501 Topoľčany | 2 | 2 | 61 | 230 | 60 | -
100017443 | Nitriansky | Zlaté Moravce | Spojená škola | J. Kráľa 39, 95301 Zlaté Moravce | 2 | 2 | 163 | 280 | 70 | -
100017443 | Nitriansky | Zlaté Moravce | Spojená škola | Slnečná 2, 95301 Zlaté Moravce | 2 | 1 | 13 | 100 | 25 | -
100017444 | Žilinský | Čadca | Spojená škola sv. Jozefa | Jašíkova 219, 2354 Turzovka | 1 | 3 | 64 | 230 | 60 | -
100017445 | Žilinský | Čadca | Spojená škola | Oščadnica 1464, 2301 Oščadnica | 3 | 1 | 10 | 100 | 25 | -
100017445 | Žilinský | Čadca | Spojená škola | Palárikova 2311, 2201 Čadca | 3 | 4 | 113 | 280 | 70 | -
100017445 | Žilinský | Čadca | Spojená škola | Palárikova 2758, 2201 Čadca | 3 | 1 | 10 | 100 | 25 | -
100017446 | Žilinský | Dolný Kubín | Spojená škola | Matuškova 1631, 2601 Dolný Kubín | 4 | 1 | 10 | 100 | 25 | -
100017446 | Žilinský | Dolný Kubín | Spojená škola | Matúškova 1632 / 5, 2601 Dolný Kubín | 4 | 1 | 39 | 150 | 40 | -
100017446 | Žilinský | Dolný Kubín | Spojená škola | Matúškova 1650, 2601 Dolný Kubín | 4 | 2 | 29 | 150 | 40 | -
100017446 | Žilinský | Dolný Kubín | Spojená škola | Nemocničná 1944 / 4, 2601 Dolný Kubín | 4 | 1 | 10 | 100 | 25 | -
100017447 | Žilinský | Dolný Kubín | Cirkevná spojená škola | Okružná 2062 / 25, 2601 Dolný Kubín | 1 | 3 | 894 | 740 | 190 | -
100017449 | Žilinský | Kysucké Nové Mesto | Spojená škola internátna | Murgašova 580, 2401 Kysucké Nové Mesto | 1 | 3 | 90 | 230 | 60 | -
100017450 | Žilinský | Liptovský Mikuláš | Evanjelická spojená škola | Komenského 10, 3101 Liptovský Mikuláš | 1 | 3 | 993 | 740 | 190 | -
100017451 | Žilinský | Liptovský Mikuláš | Spojená škola | Bernolákova 22, 3101 Liptovský Mikuláš | 5 | 1 | 25 | 150 | 40 | -
100017451 | Žilinský | Liptovský Mikuláš | Spojená škola | Hradná ul. 336, 3301 Liptovský Hrádok | 5 | 1 | 31 | 150 | 40 | -
100017451 | Žilinský | Liptovský Mikuláš | Spojená škola | J. Rumana 6, 3101 Liptovský Mikuláš | 5 | 2 | 87 | 230 | 60 | -
100017451 | Žilinský | Liptovský Mikuláš | Spojená škola | Kuzmányho 6, 3101 Liptovský Mikuláš | 5 | 1 | 34 | 150 | 40 | -
100017451 | Žilinský | Liptovský Mikuláš | Spojená škola | Palúčanská 25, 3123 Liptovský Mikuláš | 5 | 1 | 20 | 100 | 25 | -
100017452 | Žilinský | Martin | Spojená škola | M. R. Štefánika 1, 3861 Vrútky | 1 | 3 | 527 | 570 | 140 | -
100017453 | Žilinský | Martin | Spojená škola | Československej armády 24, 3601 Martin | 2 | 2 | 1051 | 1000 | 250 | -
100017453 | Žilinský | Martin | Spojená škola | Družstevná 1611 / 2, 3852 Sučany | 2 | 1 | 44 | 150 | 40 | -
100017454 | Žilinský | Martin | Súkromná spojená škola | Ul. J. Lettrich č. 3, 3601 Martin | 1 | 3 | 198 | 280 | 70 | -
100017455 | Žilinský | Martin | Evanjelická spojená škola | Divadelná 21, 3601 Martin | 6 | 1 | 96 | 230 | 60 | -
100017455 | Žilinský | Martin | Evanjelická spojená škola | Hviezdoslavova 21, 3601 Martin | 6 | 1 | 66 | 230 | 60 | -
100017455 | Žilinský | Martin | Evanjelická spojená škola | M. R. Štefánika 13, 3601 Martin | 6 | 1 | 52 | 150 | 40 | -
100017455 | Žilinský | Martin | Evanjelická spojená škola | M. R. Štefánika 15, 3601 Martin | 6 | 1 | 69 | 230 | 60 | -
100017455 | Žilinský | Martin | Evanjelická spojená škola | M. R. Štefánika 17, 3601 Martin | 6 | 1 | 58 | 230 | 60 | -
100017455 | Žilinský | Martin | Evanjelická spojená škola | M. R. Štefánika 19, 3601 Martin | 6 | 3 | 424 | 470 | 120 | -
100017456 | Žilinský | Námestovo | Spojená škola internátna | M. Urbana 160 / 45, 2901 Námestovo | 3 | 1 | 12 | 100 | 25 | -
100017456 | Žilinský | Námestovo | Spojená škola internátna | Mieru 549 / 16, 2801 Trstená | 3 | 1 | 10 | 100 | 25 | -
100017456 | Žilinský | Námestovo | Spojená škola internátna | Mútne 167, 2963 Mútne | 3 | 4 | 239 | 400 | 100 | -
100017457 | Žilinský | Námestovo | Súkromná Spojená škola EDUCO | Slanická osada 2178, 2901 Námestovo | 1 | 3 | 848 | 740 | 190 | -
100017458 | Žilinský | Ružomberok | Spojená škola | Malé Tatry 3, 3401 Ružomberok | 4 | 2 | 172 | 280 | 70 | -
100017458 | Žilinský | Ružomberok | Spojená škola | Považská 2, 3401 Ružomberok | 4 | 1 | 10 | 100 | 25 | -
100017458 | Žilinský | Ružomberok | Spojená škola | Školská 150 / 9, 3491 Ľubochňa | 4 | 1 | 10 | 100 | 25 | -
100017458 | Žilinský | Ružomberok | Spojená škola | Ul. SV. Anny 4, 3401 Ružomberok | 4 | 1 | 10 | 100 | 25 | -
100017459 | Žilinský | Ružomberok | Spojená škola | Scota Viatora 8, 3401 Ružomberok | 1 | 3 | 790 | 740 | 190 | -
100017461 | Žilinský | Turčianske Teplice | Spojená škola | Horné Rakovce 1440 / 29, 3901 Turčianske Teplice | 2 | 2 | 295 | 400 | 100 | -
100017461 | Žilinský | Turčianske Teplice | Spojená škola | Školská 447 / 2, 3901 Turčianske Teplice | 2 | 2 | 710 | 740 | 190 | -
100017462 | Žilinský | Tvrdošín | Spojená škola | Hattalova 471, 2743 Nižná | 1 | 3 | 611 | 570 | 140 | -
100017464 | Žilinský | Žilina | Spojená škola internátna | Fatranská 3321 / 22, 1008 Žilina | 1 | 4 | 261 | 400 | 100 | -
100017465 | Žilinský | Žilina | Spojená škola | Oslobodenia č. 165, 1305 Belá | 1 | 2 | 393 | 470 | 120 | -
100017466 | Žilinský | Žilina | Katolícka spojená škola | Nám. Andreja Škrábika č.5, 1501 Rajec | 1 | 2 | 596 | 570 | 140 | -
100017467 | Žilinský | Žilina | Spojená škola Kráľovnej pokoja | Na Závaží 2, 1001 Žilina | 1 | 3 | 763 | 740 | 190 | -
100017468 | Žilinský | Žilina | Spojená škola | Hlavná 2, 1009 Žilina | 1 | 3 | 567 | 570 | 140 | -
100017469 | Žilinský | Žilina | Spojená škola | J. M. Hurbana 36, 1001 Žilina | 3 | 2 | 63 | 230 | 60 | -
100017469 | Žilinský | Žilina | Spojená škola | Moyzesova 25, 1001 Žilina | 3 | 1 | 18 | 100 | 25 | -
100017469 | Žilinský | Žilina | Spojená škola | Vojtecha Spanyola 43, 1001 Žilina | 3 | 1 | 17 | 100 | 25 | -
100017471 | Banskobystrický | Banská Bystrica | Spojená škola | Školská 7, 97401 Banská Bystrica | 2 | 3 | 1200 | 1000 | 250 | -
100017471 | Banskobystrický | Banská Bystrica | Spojená škola | Zvolenská cesta 18, 97405 Banská Bystrica | 2 | 1 | 243 | 400 | 100 | -
100017472 | Banskobystrický | Banská Bystrica | Spojená škola | Kremnička 10, 97405 Banská Bystrica | 2 | 3 | 741 | 740 | 190 | -
100017472 | Banskobystrický | Banská Bystrica | Spojená škola | Sládkovičova 80, 97405 Banská Bystrica | 2 | 1 | 15 | 100 | 25 | -
100017473 | Banskobystrický | Banská Štiavnica | Katolícka spojená škola sv. Františka Assiského | Gwerkovej-Göllnerovej 9, 96901 Banská Štiavnica | 1 | 3 | 289 | 400 | 100 | -
100017474 | Banskobystrický | Brezno | Spojená škola | Hlavná 1, 97656 Pohronská Polhora | 1 | 2 | 506 | 570 | 140 | -
100017475 | Banskobystrický | Detva | Spojená škola | Štúrova 848, 96212 Detva | 1 | 3 | 225 | 400 | 100 | -
100017476 | Banskobystrický | Krupina | Spojená škola | Ľudovíta Štúra 155, 96271 Dudince | 1 | 2 | 245 | 400 | 100 | -
100017477 | Banskobystrický | Poltár | Spojená škola | Železničná 5, 98701 Poltár | 1 | 2 | 412 | 470 | 120 | -
100017478 | Banskobystrický | Revúca | Spojená škola internátna | Mierová 49, 98201 Tornaľa | 2 | 2 | 176 | 280 | 70 | -
100017478 | Banskobystrický | Revúca | Spojená škola internátna | Poštová ulica 1039 / 13, 98201 Tornaľa | 2 | 1 | 18 | 100 | 25 | -
100017479 | Banskobystrický | Veľký Krtíš | Spojená škola | Jarmočná 1, 99280 Modrý Kameň | 1 | 3 | 359 | 470 | 120 | -
100017480 | Banskobystrický | Žarnovica | Spojená škola | Bernolákova 9, 96801 Nová Baňa | 3 | 1 | 10 | 100 | 25 | -
100017480 | Banskobystrický | Žarnovica | Spojená škola | Rekreačná cesta 393, 96801 Nová Baňa | 3 | 3 | 42 | 150 | 40 | -
100017480 | Banskobystrický | Žarnovica | Spojená škola | Školská 5, 96801 Nová Baňa | 3 | 4 | 77 | 230 | 60 | -
100017481 | Banskobystrický | Žiar nad Hronom | Spojená škola internátna | Českoslov. armády 234 / 139, 96701 Kremnica | 3 | 2 | 107 | 280 | 70 | -
100017481 | Banskobystrický | Žiar nad Hronom | Spojená škola internátna | Sama Chalupku 315 / 16, 96727 Kremnica | 3 | 1 | 39 | 150 | 40 | -
100017481 | Banskobystrický | Žiar nad Hronom | Spojená škola internátna | Ul. S. Chalupku 315 / 16, 96727 Kremnica | 3 | 1 | 10 | 100 | 25 | -
100017482 | Prešovský | Bardejov | Spojená škola | Školská 478, 8633 Zborov | 1 | 2 | 552 | 570 | 140 | -
100017483 | Prešovský | Bardejov | Spojená škola | Štefánikova 64, 8501 Bardejov | 1 | 3 | 521 | 570 | 140 | -
100017484 | Prešovský | Bardejov | Cirkevná spojená škola | Jiráskova 5, 8501 Bardejov | 1 | 3 | 1130 | 1000 | 250 | -
100017485 | Prešovský | Bardejov | Spojená škola | Pod papierňou 2671, 8501 Bardejov | 1 | 4 | 404 | 470 | 120 | -
100017486 | Prešovský | Bardejov | Spojená škola Juraja Henischa | Slovenská 5, 8501 Bardejov | 1 | 3 | 1110 | 1000 | 250 | -
100017487 | Prešovský | Humenné | Spojená škola internátna | Komenského 3, 6601 Humenné | 2 | 3 | 75 | 230 | 60 | -
100017487 | Prešovský | Humenné | Spojená škola internátna | Třebíčska 16, 6601 Humenné | 2 | 3 | 85 | 230 | 60 | -
100017488 | Prešovský | Humenné | Cirkevná spojená škola | Duchnovičova 24, 6601 Humenné | 1 | 3 | 404 | 470 | 120 | -
100017489 | Prešovský | Kežmarok | Spojená škola | Školská 535 / 5, 5907 Lendak | 1 | 2 | 985 | 740 | 190 | -
100017490 | Prešovský | Kežmarok | Spojená škola | Slov. nár. povstania 3 / 5, 6115 Spišská Stará Ves | 2 | 2 | 390 | 470 | 120 | -
100017490 | Prešovský | Kežmarok | Spojená škola | Štúrova 231 / 123, 6101 Spišská Stará Ves | 2 | 1 | 82 | 230 | 60 | -
100017491 | Prešovský | Kežmarok | Spojená škola | Krátka 461, 5992 Huncovce | 3 | 1 | 108 | 280 | 70 | -
100017491 | Prešovský | Kežmarok | Spojená škola | Železničná 115, 5952 Veľká Lomnica | 3 | 1 | 18 | 100 | 25 | -
100017491 | Prešovský | Kežmarok | Spojená škola | Železničná 131 / 65, 5952 Veľká Lomnica | 3 | 2 | 113 | 280 | 70 | -
100017492 | Prešovský | Levoča | Spojená škola internátna | Nám. Štefana Kluberta 1, 5401 Levoča | 1 | 4 | 167 | 280 | 70 | -
100017493 | Prešovský | Levoča | Spojená škola Jána Vojtaššáka internátna | Kláštorská 24A, 5401 Levoča | 1 | 7 | 345 | 470 | 120 | -
100017494 | Prešovský | Levoča | Spojená škola internátna | Nám. Štefana Kluberta 2, 5401 Levoča | 2 | 5 | 196 | 280 | 70 | -
100017494 | Prešovský | Levoča | Spojená škola internátna | Probstnerova cesta 2, 5401 Levoča | 2 | 1 | 23 | 100 | 25 | -
100017495 | Prešovský | Poprad | Spojená škola | Dominika Tatarku 4666 / 7, 5819 Poprad | 2 | 2 | 2032 | 1000 | 250 | -
100017495 | Prešovský | Poprad | Spojená škola | Ulica mládeže 2350 / 7, 5801 Poprad | 2 | 1 | 344 | 470 | 120 | -
100017496 | Prešovský | Poprad | Spojená škola | Dominika Tatarku 436, 5801 Poprad | 2 | 1 | 13 | 100 | 25 | -
100017496 | Prešovský | Poprad | Spojená škola | Partizánska 2, 5801 Poprad | 2 | 3 | 264 | 400 | 100 | -
100017497 | Prešovský | Poprad | Spojená škola sv. Jána Pavla II. | Dlhé hony 3522 / 2, 5801 Poprad | 1 | 3 | 363 | 470 | 120 | -
100017498 | Prešovský | Poprad | Spojená škola | Letná ulica 3453 / 34, 5801 Poprad | 1 | 2 | 1154 | 1000 | 250 | -
100017499 | Prešovský | Prešov | Spojená škola Tarasa Ševčenka s vyučovacím jazykom ukrajinským | Sládkovičova 4, 8001 Prešov | 1 | 3 | 375 | 470 | 120 | -
100017500 | Prešovský | Prešov | Spojená škola internátna | Masarykova 11175 / 20C, 8001 Prešov | 2 | 4 | 168 | 280 | 70 | -
100017500 | Prešovský | Prešov | Spojená škola internátna | Požiarnicka 3, 8001 Prešov | 2 | 1 | 30 | 150 | 40 | -
100017501 | Prešovský | Prešov | Evanjelická spojená škola | Námestie legionárov 3, 8001 Prešov | 1 | 3 | 606 | 570 | 140 | -
100017502 | Prešovský | Prešov | Evanjelická spojená škola internátna | Červenica 114, 8207 Červenica | 1 | 3 | 43 | 150 | 40 | -
100017503 | Prešovský | Prešov | Spojená škola | Chminianske Jakubovany 18, 8233 Chminianske Jakubovany | 3 | 1 | 41 | 150 | 40 | -
100017503 | Prešovský | Prešov | Spojená škola | Chminianske Jakubovany 21, 8233 Chminianske Jakubovany | 3 | 4 | 620 | 570 | 140 | -
100017503 | Prešovský | Prešov | Spojená škola | Chminianske Jakubovany 22, 8233 Chminianske Jakubovany | 3 | 2 | 51 | 150 | 40 | -
100017505 | Prešovský | Prešov | Spojená škola | Ľ. Podjavorinskej 22, 8005 Prešov | 1 | 2 | 559 | 570 | 140 | -
100017506 | Prešovský | Prešov | Spojená škola Pavla Sabadoša internátna | Duklianska 2, 8001 Prešov | 1 | 7 | 1509 | 1000 | 250 | -
100017507 | Prešovský | Prešov | Spojená škola | Čapajevova 27, 8001 Prešov | 2 | 2 | 20 | 100 | 25 | -
100017507 | Prešovský | Prešov | Spojená škola | Matice slovenskej 11, 8001 Prešov | 2 | 4 | 199 | 280 | 70 | -
100017508 | Prešovský | Prešov | Súkromná spojená škola European English School | Solivarská 28, 8005 Prešov | 1 | 3 | 424 | 470 | 120 | -
100017509 | Prešovský | Sabinov | Spojená škola | Kpt. Nálepku 1, 8001 Prešov | 2 | 1 | 29 | 150 | 40 | -
100017509 | Prešovský | Sabinov | Spojená škola | SNP 16, 8301 Sabinov | 2 | 2 | 831 | 740 | 190 | -
100017510 | Prešovský | Sabinov | Spojená škola | SNP 15, 8301 Sabinov | 1 | 4 | 148 | 280 | 70 | -
100017511 | Prešovský | Sabinov | Spojená škola | Tehelná 23, 8271 Lipany | 1 | 4 | 260 | 400 | 100 | -
100017512 | Prešovský | Snina | Spojená škola internátna | Palárikova 1602 / 1, 6901 Snina | 2 | 4 | 287 | 400 | 100 | -
100017512 | Prešovský | Snina | Spojená škola internátna | Palárikova 1602/1 1602 / 1, 6901 Snina | 2 | 1 | 10 | 100 | 25 | -
100017513 | Prešovský | Snina | Cirkevná spojená škola | Švermova 10, 6901 Snina | 1 | 3 | 612 | 570 | 140 | -
100017514 | Prešovský | Stará Ľubovňa | Spojená škola internátna | Levočská 24, 6401 Stará Ľubovňa | 1 | 3 | 172 | 280 | 70 | -
100017515 | Prešovský | Svidník | Spojená škola internátna | Fučíkova 5, 8701 Giraltovce | 2 | 4 | 233 | 400 | 100 | -
100017515 | Prešovský | Svidník | Spojená škola internátna | Partizánska 52, 8901 Svidník | 2 | 2 | 23 | 100 | 25 | -
100017517 | Prešovský | Svidník | Spojená škola | Centrálna 464 / 2, 8901 Svidník | 1 | 3 | 741 | 740 | 190 | -
100017518 | Prešovský | Vranov nad Topľou | Spojená škola | Čaklov 249, 9435 Čaklov | 1 | 3 | 148 | 280 | 70 | -
100017520 | Prešovský | Vranov nad Topľou | Spojená škola | Budovateľská 1309, 9301 Vranov nad Topľou | 3 | 4 | 131 | 280 | 70 | -
100017520 | Prešovský | Vranov nad Topľou | Spojená škola | Budovateľská 1908, 9301 Vranov nad Topľou | 3 | 1 | 13 | 100 | 25 | -
100017520 | Prešovský | Vranov nad Topľou | Spojená škola | M. R. Štefánika 187 / 177B, 9301 Vranov nad Topľou | 3 | 1 | 150 | 280 | 70 | -
100017521 | Prešovský | Vranov nad Topľou | Spojená škola internátna | Dr. C. Daxnera 90 / 7, 9301 Vranov nad Topľou | 2 | 1 | 10 | 100 | 25 | -
100017521 | Prešovský | Vranov nad Topľou | Spojená škola internátna | M. R. Štefánika 140, 9341 Vranov nad Topľou | 2 | 4 | 392 | 470 | 120 | -
100017522 | Prešovský | Vranov nad Topľou | Cirkevná spojená škola | Školská 650, 9301 Vranov nad Topľou | 1 | 3 | 296 | 400 | 100 | -
100017523 | Košický | Gelnica | Spojená škola internátna | Breziny 256, 5562 Prakovce | 3 | 2 | 20 | 100 | 25 | -
100017523 | Košický | Gelnica | Spojená škola internátna | Floriánska 18, 4001 Košice-Staré Mesto | 3 | 2 | 33 | 150 | 40 | -
100017523 | Košický | Gelnica | Spojená škola internátna | Kováčska 12, 5601 Gelnica | 3 | 5 | 196 | 280 | 70 | -
100017524 | Košický | Košice I | Spojená škola | Inžinierska 24, 4011 Košice-Západ | 3 | 1 | 24 | 100 | 25 | -
100017524 | Košický | Košice I | Spojená škola | Komenského 19, 4001 Košice-Staré Mesto | 3 | 1 | 18 | 100 | 25 | -
100017524 | Košický | Košice I | Spojená škola | Vojenská 13, 4001 Košice-Staré Mesto | 3 | 3 | 460 | 470 | 120 | -
100017525 | Košický | Košice II | Spojená škola sv. Košických mučeníkov | Čordákova 50, 4023 Košice-Sídlisko KVP | 1 | 3 | 514 | 570 | 140 | -
100017526 | Košický | Košice II | Súkromná spojená škola | Starozagorská 8, 4023 Košice-Sídlisko KVP | 1 | 2 | 148 | 280 | 70 | -
100017527 | Košický | Košice IV | Spojená škola | Opatovská cesta 101, 4057 Košice-Vyšné Opátske | 1 | 6 | 394 | 470 | 120 | -
100017528 | Košický | Košice IV | Spojená škola | Alejová 6, 4011 Košice-Juh | 2 | 3 | 109 | 280 | 70 | -
100017528 | Košický | Košice IV | Spojená škola | Rankovce 10, 4445 Rankovce | 2 | 1 | 16 | 100 | 25 | -
100017529 | Košický | Košice - okolie | Spojená škola internátna | Abovská 244 / 18, 4411 Ždaňa | 2 | 1 | 41 | 150 | 40 | -
100017529 | Košický | Košice - okolie | Spojená škola internátna | Osloboditeľov 26, 4414 Čaňa | 2 | 3 | 131 | 280 | 70 | -
100017530 | Košický | Košice - okolie | Spojená škola | Hlavná 53, 4501 Moldava nad Bodvou | 1 | 3 | 157 | 280 | 70 | -
100017531 | Košický | Michalovce | Spojená škola internátna | Nám. A. Dubčeka 270, 7222 Strážske | 3 | 3 | 145 | 280 | 70 | -
100017531 | Košický | Michalovce | Spojená škola internátna | Nová 1690 / 11, 7801 Sečovce | 3 | 1 | 10 | 100 | 25 | -
100017531 | Košický | Michalovce | Spojená škola internátna | Školská 12, 7101 Michalovce | 3 | 1 | 22 | 100 | 25 | -
100017532 | Košický | Michalovce | Spojená škola | Kapušianska 2, 7214 Pavlovce nad Uhom | 1 | 3 | 282 | 400 | 100 | -
100017533 | Košický | Michalovce | Spojená škola | J. Dózsu 32, 7901 Veľké Kapušany | 1 | 4 | 244 | 400 | 100 | -
100017534 | Košický | Michalovce | Spojená škola internátna | A. Kmeťa 2, 7101 Michalovce | 4 | 1 | 10 | 100 | 25 | -
100017534 | Košický | Michalovce | Spojená škola internátna | Andreja Hrehovčíka 1, 7101 Michalovce | 4 | 1 | 10 | 100 | 25 | -
100017534 | Košický | Michalovce | Spojená škola internátna | Školská 10, 7101 Michalovce | 4 | 3 | 212 | 400 | 100 | -
100017534 | Košický | Michalovce | Spojená škola internátna | Špitálska 2, 7101 Michalovce | 4 | 1 | 10 | 100 | 25 | -
100017535 | Košický | Rožňava | Spojená škola | J. A. Komenského 5, 4801 Rožňava | 1 | 3 | 393 | 470 | 120 | -
100017536 | Košický | Rožňava | Spojená škola internátna | Biele Vody 263, 5376 Mlynky | 2 | 4 | 264 | 400 | 100 | -
100017536 | Košický | Rožňava | Spojená škola internátna | Zeleného stromu 8, 4801 Rožňava | 2 | 1 | 19 | 100 | 25 | -
100017538 | Košický | Rožňava | Spojená škola | Nová 803, 4925 Dobšiná | 1 | 4 | 367 | 470 | 120 | -
100017539 | Košický | Spišská Nová Ves | Spojená škola | Hviezdoslavova 25, 5270 Spišská Nová Ves | 5 | 3 | 166 | 800 | 200 | áno
100017539 | Košický | Spišská Nová Ves | Spojená škola | J. Fabiniho 3, 5270 Spišská Nová Ves | 5 | 1 | 10 | 800 | 200 | áno
100017539 | Košický | Spišská Nová Ves | Spojená škola | Jána Jánskeho 1, 5201 Spišská Nová Ves | 5 | 1 | 49 | 800 | 200 | áno
100017539 | Košický | Spišská Nová Ves | Spojená škola | Michalská 39, 5321 Markušovce | 5 | 2 | 47 | 800 | 200 | áno
100017539 | Košický | Spišská Nová Ves | Spojená škola | Michalská 55 / 77, 5321 Markušovce | 5 | 1 | 19 | 800 | 200 | áno
100017540 | Košický | Spišská Nová Ves | Súkromná spojená škola EDURAM | Družstevná 4, 5342 Krompachy | 4 | 2 | 65 | 230 | 60 | -
100017540 | Košický | Spišská Nová Ves | Súkromná spojená škola EDURAM | Maurerova 55, 5342 Krompachy | 4 | 2 | 91 | 230 | 60 | -
100017540 | Košický | Spišská Nová Ves | Súkromná spojená škola EDURAM | Richnava 240, 5351 Richnava | 4 | 3 | 263 | 400 | 100 | -
100017540 | Košický | Spišská Nová Ves | Súkromná spojená škola EDURAM | Vítkovce 6, 5363 Vítkovce | 4 | 2 | 43 | 150 | 40 | -
100017541 | Košický | Spišská Nová Ves | Cirkevná spojená škola | Komenského 6, 5361 Spišské Vlachy | 1 | 2 | 297 | 400 | 100 | -
100017542 | Košický | Spišská Nová Ves | Spojená škola internátna | Partizánska 13, 5361 Spišské Vlachy | 1 | 3 | 190 | 280 | 70 | -
100017543 | Košický | Spišská Nová Ves | Spojená škola sv. Maximiliána Mária Kolbeho | Gaštanová 11, 5201 Spišská Nová Ves | 2 | 3 | 106 | 280 | 70 | -
100017543 | Košický | Spišská Nová Ves | Spojená škola sv. Maximiliána Mária Kolbeho | Gaštanova ul. č. 11, 5201 Spišská Nová Ves | 2 | 1 | 10 | 100 | 25 | -
100017544 | Košický | Spišská Nová Ves | Spojená škola | Zimné 465, 5323 Rudňany | 1 | 4 | 471 | 470 | 120 | -
100017545 | Košický | Trebišov | Spojená škola internátna | M. R. Štefánika 66 / 5, 7501 Trebišov | 2 | 1 | 12 | 100 | 25 | -
100017545 | Košický | Trebišov | Spojená škola internátna | Poľná 1, 7501 Trebišov | 2 | 4 | 290 | 400 | 100 | -
100017546 | Košický | Trebišov | Spojená škola | Dargovských hrdinov 118, 7801 Sečovce | 5 | 1 | 19 | 100 | 25 | -
100017546 | Košický | Trebišov | Spojená škola | Kollárova 17, 7801 Sečovce | 5 | 1 | 15 | 100 | 25 | -
100017546 | Košický | Trebišov | Spojená škola | Lesná 44 / 18, 7661 Bačkov | 5 | 1 | 110 | 280 | 70 | -
100017546 | Košický | Trebišov | Spojená škola | Obchodná 164, 7801 Sečovce | 5 | 3 | 540 | 570 | 140 | -
100017546 | Košický | Trebišov | Spojená škola | Školská 242, 7614 Lastovce | 5 | 1 | 95 | 230 | 60 | -
100017547 | Košický | Trebišov | Cirkevná spojená škola | Kollárova 17, 7801 Sečovce | 1 | 2 | 185 | 280 | 70 | -
100017601 | Bratislavský | Bratislava V | Súkromná základná škola | Vavilovova 18, 85101 Bratislava-Petržalka | 1 | 1 | 124 | 280 | 70 | -
100017608 | Prešovský | Kežmarok | Základná škola | Mlynčeky 15, 5976 Mlynčeky | 1 | 1 | 10 | 100 | 25 | -
100017632 | Nitriansky | Komárno | Základná škola - Alapiskola | Čalovec 73, 84602 Čalovec | 1 | 1 | 12 | 100 | 25 | -
100017666 | Prešovský | Sabinov | Základná škola | Hlavná 277 / 78, 8222 Ostrovany | 2 | 1 | 319 | 470 | 120 | -
100017666 | Prešovský | Sabinov | Základná škola | Jarková 250 / 1, 8222 Ostrovany | 2 | 1 | 59 | 230 | 60 | -
100017698 | Bratislavský | Bratislava III | Základná škola s materskou školou | Kalinčiakova 12, 83104 Bratislava-Nové Mesto | 1 | 1 | 494 | 470 | 120 | -
100017705 | Žilinský | Ružomberok | Základná škola s materskou školou | Lúčky 521, 3482 Lúčky | 1 | 1 | 137 | 280 | 70 | -
100017757 | Trenčiansky | Nové Mesto nad Váhom | Spojená škola | Ul. J. Kollára 3, 91501 Nové Mesto nad Váhom | 1 | 3 | 102 | 280 | 70 | -
100017766 | Trenčiansky | Myjava | Spojená škola | Továrenská 63 / 1, 90701 Myjava | 1 | 4 | 113 | 280 | 70 | -
100017772 | Trenčiansky | Ilava | Spojená škola | Školská 386 / 1, 1841 Dubnica nad Váhom | 1 | 3 | 129 | 280 | 70 | -
100017787 | Trenčiansky | Partizánske | Stredná odborná škola Jána Antonína Baťu | Námestie SNP 5, 95823 Partizánske | 1 | 1 | 540 | 570 | 140 | -
100017804 | Prešovský | Medzilaborce | Spojená škola internátna | Duchnovičova 479, 6801 Medzilaborce | 1 | 4 | 414 | 470 | 120 | -
100017810 | Prešovský | Prešov | Cirkevná základná škola s materskou školou sv. Gorazda | Solivarská 49, 8005 Prešov | 1 | 1 | 302 | 470 | 120 | -
100017825 | Prešovský | Prešov | Súkromná spojená škola | Františkánske námestie 2, 8001 Prešov | 2 | 3 | 240 | 400 | 100 | -
100017825 | Prešovský | Prešov | Súkromná spojená škola | Vodárenská 3, 8001 Prešov | 2 | 1 | 34 | 150 | 40 | -
100017845 | Nitriansky | Levice | Základná škola s materskou školou | Čajkov 285, 93524 Čajkov | 1 | 1 | 100 | 280 | 70 | -
100017846 | Žilinský | Bytča | Spojená škola internátna | Mičurova 364 / 1, 1401 Bytča | 2 | 3 | 61 | 230 | 60 | -
100017846 | Žilinský | Bytča | Spojená škola internátna | Mičurova 367 / 3, 1401 Bytča | 2 | 2 | 71 | 230 | 60 | -
100017847 | Nitriansky | Nitra | Základná škola s materskou školou Viliama Záborského | Levická 737, 95201 Vráble | 1 | 1 | 261 | 400 | 100 | -
100017875 | Žilinský | Kysucké Nové Mesto | Špeciálna základná škola s materskou školou | Belanského 12, 2401 Kysucké Nové Mesto | 2 | 1 | 10 | 100 | 25 | -
100017875 | Žilinský | Kysucké Nové Mesto | Špeciálna základná škola s materskou školou | Lipová 622, 2401 Kysucké Nové Mesto | 2 | 1 | 61 | 230 | 60 | -
100017878 | Bratislavský | Bratislava II | Súkromná základná škola s materskou školou | Vlčie hrdlo 50, 82107 Bratislava-Ružinov | 1 | 1 | 90 | 230 | 60 | -
100017895 | Prešovský | Prešov | Súkromná základná škola | Volgogradská 3, 8001 Prešov | 1 | 1 | 166 | 280 | 70 | -
100017918 | Košický | Košice I | Súkromná základná škola pre žiakov s autizmom | Juhoslovanská 2, 4013 Košice-Sídlisko Ťahanovce | 1 | 1 | 106 | 280 | 70 | -
100017924 | Prešovský | Kežmarok | Základná škola s materskou školou | Nižná brána 8, 6001 Kežmarok | 1 | 1 | 516 | 570 | 140 | -
100017964 | Bratislavský | Bratislava V | Súkromná základná škola | Hrobákova 11, 85102 Bratislava-Petržalka | 1 | 1 | 79 | 230 | 60 | -
100017988 | Prešovský | Kežmarok | Súkromná spojená škola, Biela voda | Ihľany 128, 5994 Ihľany | 5 | 3 | 405 | 470 | 120 | -
100017988 | Prešovský | Kežmarok | Súkromná spojená škola, Biela voda | Krížová Ves 186, 5901 Krížová Ves | 5 | 1 | 27 | 150 | 40 | -
100017988 | Prešovský | Kežmarok | Súkromná spojená škola, Biela voda | Nad traťou 1342 / 28, 6001 Kežmarok | 5 | 1 | 36 | 150 | 40 | -
100017988 | Prešovský | Kežmarok | Súkromná spojená škola, Biela voda | Podhorany 64, 5993 Podhorany | 5 | 1 | 39 | 150 | 40 | -
100017988 | Prešovský | Kežmarok | Súkromná spojená škola, Biela voda | Podsadek 1648, 6401 Stará Ľubovňa | 5 | 1 | 34 | 150 | 40 | -
100017996 | Banskobystrický | Lučenec | Spojená škola internátna | Dr. Herza 6, 98403 Lučenec | 2 | 1 | 167 | 280 | 70 | -
100017996 | Banskobystrický | Lučenec | Spojená škola internátna | Karola Supa 48, 98403 Lučenec | 2 | 2 | 225 | 400 | 100 | -
100018039 | Košický | Košice III | Súkromná základná škola pre žiakov s autizmom HRDLIČKA | Exnárova 10, 4022 Košice-Dargovských hrdinov | 1 | 1 | 19 | 100 | 25 | -
100018055 | Prešovský | Prešov | Katolícka spojená škola sv. Mikuláša | Duklianska 16, 8001 Prešov | 1 | 3 | 837 | 800 | 200 | áno
100018075 | Košický | Košice - okolie | Základná škola s materskou školou | Bidovce 209, 4445 Bidovce | 2 | 1 | 184 | 280 | 70 | -
100018075 | Košický | Košice - okolie | Základná škola s materskou školou | Bidovce 213, 4445 Bidovce | 2 | 1 | 326 | 470 | 120 | -
100018160 | Prešovský | Poprad | Spojená škola | Mierová 134, 5921 Svit | 1 | 2 | 1030 | 1000 | 250 | -
100018183 | Trenčiansky | Trenčín | Základná škola s materskou školou sv. Andreja-Svorada a Benedikta | Braneckého 4, 91101 Trenčín | 1 | 1 | 187 | 280 | 70 | -
100018207 | Trnavský | Trnava | Spojená škola | Lomonosovova 8, 91708 Trnava | 1 | 5 | 225 | 400 | 100 | -
100018213 | Trnavský | Galanta | Základná škola s materskou školou | Dolné Saliby 19, 92502 Dolné Saliby | 1 | 1 | 17 | 100 | 25 | -
100018218 | Trenčiansky | Považská Bystrica | Základná škola s materskou školou | Papradno 312, 1813 Papradno | 1 | 1 | 203 | 400 | 100 | -
100018225 | Trnavský | Galanta | Základná škola s materskou školou s vyučovacím jazykom maďarským - Alapiskola és Óvoda | Dolné Saliby 122, 92502 Dolné Saliby | 1 | 1 | 45 | 150 | 40 | -
100018232 | Bratislavský | Bratislava V | Spojená škola internátna | Vlastenecké nám. 1, 85101 Bratislava-Petržalka | 1 | 2 | 199 | 280 | 70 | -
100018238 | Bratislavský | Bratislava III | Spojená škola | Hálkova 54, 83103 Bratislava-Nové Mesto | 1 | 3 | 166 | 280 | 70 | -
100018250 | Žilinský | Martin | Základná škola s materskou školou | Benice 96, 3842 Benice | 1 | 1 | 363 | 470 | 120 | -
100018275 | Trnavský | Trnava | Základná škola s materskou školou | Ulica Maxima Gorkého 21, 91700 Trnava | 1 | 1 | 436 | 470 | 120 | -
100018276 | Trnavský | Trnava | Základná škola s materskou školou | Ulica Jána Bottu 27, 91700 Trnava | 1 | 1 | 823 | 740 | 190 | -
100018296 | Bratislavský | Pezinok | Súkromná základná škola | Komenského 29, 90201 Pezinok | 1 | 1 | 85 | 230 | 60 | -
100018308 | Košický | Rožňava | Evanjelická cirkevná základná škola | Zeleného stromu 14, 4801 Rožňava | 1 | 1 | 36 | 150 | 40 | -
100018339 | Trnavský | Hlohovec | Základná škola s materskou školou | Koperníkova 24, 92001 Hlohovec | 1 | 1 | 417 | 470 | 120 | -
100018340 | Trnavský | Hlohovec | Základná škola s materskou školou | A. Felcána 4, 92001 Hlohovec | 1 | 1 | 355 | 470 | 120 | -
100018365 | Košický | Košice I | Spojená škola | Odborárska 2, 4001 Košice-Sever | 1 | 3 | 268 | 400 | 100 | -
100018370 | Košický | Košice - okolie | Základná škola s materskou školou | Košická Polianka 148, 4441 Košická Polianka | 1 | 1 | 37 | 150 | 40 | -
100018373 | Banskobystrický | Detva | Súkromná spojená škola | Záhradná 12, 96212 Detva | 1 | 3 | 51 | 150 | 40 | -
100018377 | Košický | Košice - okolie | Základná škola s vyučovacím jazykom maďarským - Alapiskola | Československej armády 15, 4501 Moldava nad Bodvou | 1 | 1 | 586 | 570 | 140 | -
100018381 | Košický | Košice - okolie | Základná škola s materskou školou | SNP 121, 4442 Rozhanovce | 1 | 1 | 489 | 470 | 120 | -
100018392 | Banskobystrický | Banská Bystrica | Základná škola s materskou školou Jána Bakossa | Bakossova 5, 97401 Banská Bystrica | 1 | 1 | 449 | 470 | 120 | -
100018405 | Prešovský | Prešov | Stredná odborná škola lesnícka | Bijacovce 1, 5306 Bijacovce | 3 | 1 | 104 | 280 | 70 | -
100018405 | Prešovský | Prešov | Stredná odborná škola lesnícka | Kollárova 10, 8001 Prešov | 3 | 1 | 215 | 400 | 100 | -
100018405 | Prešovský | Prešov | Stredná odborná škola lesnícka | Močidlany 36, 8263 Jarovnice | 3 | 1 | 77 | 230 | 60 | -
100018418 | Bratislavský | Senec | Základná škola | Kysucká 14, 90301 Senec | 1 | 1 | 468 | 470 | 120 | -
100018424 | Prešovský | Stará Ľubovňa | Spojená škola sv. Klementa Hofbauera internátna | Kláštorná 2, 6503 Podolínec | 1 | 3 | 93 | 230 | 60 | -
100018432 | Prešovský | Prešov | Základná škola | Rokycany 46, 8241 Rokycany | 1 | 1 | 90 | 230 | 60 | -
100018437 | Prešovský | Sabinov | Základná škola | Červená Voda 30, 8301 Červená Voda | 1 | 1 | 10 | 100 | 25 | -
100018438 | Trenčiansky | Bánovce nad Bebravou | Základná škola s materskou školou pre deti a žiakov s narušenou komunikačnou schopnosťou internátna | Brezolupy 30, 95701 Brezolupy | 2 | 1 | 15 | 100 | 25 | -
100018438 | Trenčiansky | Bánovce nad Bebravou | Základná škola s materskou školou pre deti a žiakov s narušenou komunikačnou schopnosťou internátna | Školská 1123 / 29, 95701 Bánovce nad Bebravou | 2 | 1 | 59 | 230 | 60 | -
100018465 | Trenčiansky | Nové Mesto nad Váhom | Základná škola s materskou školou kardinála A. Rudnaya | Považany 216, 91626 Považany | 1 | 1 | 179 | 280 | 70 | -
100018491 | Trnavský | Dunajská Streda | Súkromná stredná odborná škola ADVENTIM - Magán Szakközépiskola ADVENTIM | Komenského ulica 1219 / 1, 92901 Dunajská Streda | 1 | 1 | 223 | 400 | 100 | -
100018505 | Žilinský | Kysucké Nové Mesto | Stredná priemyselná škola informačných technológií | Nábrežná 1325, 2401 Kysucké Nové Mesto | 1 | 1 | 822 | 740 | 190 | -
100018513 | Žilinský | Turčianske Teplice | Základná škola | Dubové 51, 3823 Dubové | 1 | 1 | 18 | 100 | 25 | -
100018525 | Nitriansky | Nitra | Základná škola - Alapiskola | Žirany 394, 95174 Žirany | 1 | 1 | 40 | 150 | 40 | -
100018530 | Bratislavský | Bratislava II | Špeciálna základná škola s materskou školou | Nevädzová 3, 82007 Bratislava-Ružinov | 1 | 1 | 89 | 230 | 60 | -
100018559 | Prešovský | Poprad | Súkromná spojená škola | Bernolákova 4681 / 17, 5801 Poprad | 2 | 1 | 47 | 150 | 40 | -
100018559 | Prešovský | Poprad | Súkromná spojená škola | Rovná 597 / 15, 5801 Poprad | 2 | 3 | 589 | 570 | 140 | -
100018572 | Košický | Košice I | Základná škola s materskou školou | Masarykova 19 / A, 4001 Košice-Staré Mesto | 1 | 1 | 513 | 570 | 140 | -
100018573 | Košický | Trebišov | Cirkevná základná škola s materskou školou sv. Juraja | Gorkého 55, 7501 Trebišov | 1 | 1 | 343 | 470 | 120 | -
100018586 | Banskobystrický | Žiar nad Hronom | Spojená škola internátna | Československej armády 183 / 1, 96701 Kremnica | 1 | 5 | 188 | 280 | 70 | -
100018614 | Žilinský | Liptovský Mikuláš | Súkromná základná škola FELIX | Nábrežie K. Petroviča 1571, 3101 Liptovský Mikuláš | 1 | 1 | 111 | 280 | 70 | -
100018620 | Prešovský | Poprad | Stredná športová škola | Dolné hony 5766 / 16, 5801 Poprad | 1 | 1 | 233 | 400 | 100 | -
100018624 | Košický | Košice II | Súkromná základná škola | Petzvalova 4, 4011 Košice-Západ | 1 | 1 | 173 | 280 | 70 | -
100018640 | Banskobystrický | Banská Bystrica | Základná škola s materskou školou | Radvanská 1, 97405 Banská Bystrica | 1 | 1 | 832 | 740 | 190 | -
100018655 | Bratislavský | Bratislava I | Spojená škola sv. Uršule | Nedbalova 4, 81101 Bratislava-Staré Mesto | 1 | 3 | 1346 | 1000 | 250 | -
100018661 | Banskobystrický | Žiar nad Hronom | Základná škola s materskou školou | Horná Ždaňa 107, 96604 Horná Ždaňa | 1 | 1 | 112 | 280 | 70 | -
100018666 | Bratislavský | Senec | Spojená škola | Bratislavská 44, 90045 Malinovo | 3 | 3 | 413 | 470 | 120 | -
100018666 | Bratislavský | Senec | Spojená škola | Školská 11, 90045 Malinovo | 3 | 1 | 128 | 280 | 70 | -
100018666 | Bratislavský | Senec | Spojená škola | Višňová 1755, 90045 Malinovo | 3 | 1 | 111 | 280 | 70 | -
100018691 | Trenčiansky | Prievidza | Stredná zdravotnícka škola | Vinohradnícka 8A, 97158 Prievidza | 1 | 1 | 233 | 400 | 100 | -
100018692 | Trenčiansky | Bánovce nad Bebravou | Cirkevná stredná odborná škola sv.Terézie z Lisieux | Farská 5, 95704 Bánovce nad Bebravou | 1 | 1 | 57 | 230 | 60 | -
100018693 | Trenčiansky | Prievidza | Stredná odborná škola | Rastislavova 332, 97271 Nováky | 1 | 1 | 328 | 470 | 120 | -
100018694 | Trenčiansky | Púchov | Spojená škola | I.Krasku 491, 2001 Púchov | 1 | 3 | 684 | 570 | 140 | -
100018711 | Bratislavský | Bratislava I | Základná škola s materskou školou | Dubová 1, 81104 Bratislava-Staré Mesto | 1 | 1 | 476 | 470 | 120 | -
100018744 | Nitriansky | Šaľa | Špeciálna základná škola - Speciális Alapiskola | Krátka 11, 92701 Šaľa | 1 | 1 | 49 | 150 | 40 | -
100018755 | Žilinský | Turčianske Teplice | Spojená škola | Kollárovo námestie 33 / 3, 3821 Mošovce | 1 | 2 | 194 | 280 | 70 | -
100018766 | Nitriansky | Zlaté Moravce | Základná škola s materskou školou | Školská 232, 95152 Slepčany | 1 | 1 | 24 | 100 | 25 | -
100018796 | Košický | Gelnica | Základná škola | Richnava 189, 5351 Richnava | 1 | 1 | 359 | 470 | 120 | -
100018797 | Banskobystrický | Brezno | Súkromná spojená škola Železiarne Podbrezová | Družby 554 / 64, 97681 Podbrezová | 1 | 3 | 882 | 740 | 190 | -
100018802 | Prešovský | Svidník | Spojená škola | Budovateľská 164 / 4, 8701 Giraltovce | 2 | 1 | 431 | 470 | 120 | -
100018802 | Prešovský | Svidník | Spojená škola | Dukelská 26 / 30, 8701 Giraltovce | 2 | 2 | 85 | 230 | 60 | -
100018812 | Prešovský | Kežmarok | Spojená škola | Huncovská 42, 6001 Kežmarok | 3 | 1 | 10 | 100 | 25 | -
100018812 | Prešovský | Kežmarok | Spojená škola | Kostolné námestie 28, 6001 Kežmarok | 3 | 2 | 20 | 100 | 25 | -
100018812 | Prešovský | Kežmarok | Spojená škola | Toporcerova 8, 6001 Kežmarok | 3 | 2 | 67 | 230 | 60 | -
100018816 | Prešovský | Poprad | Spojená škola | Sládkovičova 501 / 15, 5916 Hranovnica | 2 | 1 | 16 | 100 | 25 | -
100018816 | Prešovský | Poprad | Spojená škola | Slnečná 421, 5914 Spišský Štiavnik | 2 | 3 | 87 | 230 | 60 | -
100018831 | Košický | Trebišov | Spojená škola | F. Rákocziho 432 / 28, 7701 Kráľovský Chlmec | 1 | 3 | 226 | 400 | 100 | -
100018835 | Košický | Michalovce | Základná škola | Hatalov 183, 7216 Hatalov | 1 | 1 | 23 | 100 | 25 | -
100018840 | Bratislavský | Bratislava II | Základná škola s materskou školou | Borodáčova 2, 82103 Bratislava-Ružinov | 2 | 1 | 158 | 280 | 70 | -
100018840 | Bratislavský | Bratislava II | Základná škola s materskou školou | Tomášikova 4, 82129 Bratislava-Ružinov | 2 | 1 | 317 | 470 | 120 | -
100018850 | Žilinský | Čadca | Spojená škola Juraja Turza | Stred 305, 2354 Turzovka | 1 | 2 | 1118 | 1000 | 250 | -
100018889 | Trnavský | Trnava | Súkromná základná škola Felix | Ulica Zavarská 9, 91728 Trnava | 1 | 1 | 81 | 230 | 60 | -
100018902 | Bratislavský | Pezinok | Súkromná základná škola Jolly HOMESCHOOL | Kukučínova 4, 90201 Pezinok | 1 | 1 | 76 | 230 | 60 | -
100018909 | Bratislavský | Bratislava II | Spojená škola | Ostredková 10, 82102 Bratislava-Ružinov | 1 | 3 | 511 | 570 | 140 | -
100018914 | Bratislavský | Bratislava V | Súkromná spojená škola francúzsko – slovenská | M. C. Sklodowskej 1, 85104 Bratislava-Petržalka | 1 | 3 | 663 | 570 | 140 | -
100018915 | Košický | Košice - okolie | Základná škola s materskou školou | Školská 301 / 16, 4402 Turňa nad Bodvou | 1 | 1 | 191 | 280 | 70 | -
100018925 | Bratislavský | Bratislava V | Spojená škola | Pankúchova 6, 85104 Bratislava-Petržalka | 1 | 3 | 1818 | 1000 | 250 | -
100018936 | Bratislavský | Bratislava II | Súkromná základná škola | Vážska 34, 82107 Bratislava-Vrakuňa | 1 | 1 | 110 | 280 | 70 | -
100018942 | Prešovský | Prešov | Spojená škola bl. biskupa Gojdiča | Bernolákova 21, 8001 Prešov | 1 | 3 | 429 | 470 | 120 | -
100018957 | Trnavský | Trnava | Základná škola Narnia | Mozartova 10, 91701 Trnava | 1 | 1 | 130 | 280 | 70 | -
100018959 | Trnavský | Dunajská Streda | Súkromná spojená škola Quality Schools International | Záhradnícka 1006 / 2, 93101 Šamorín | 1 | 3 | 578 | 570 | 140 | -
100018961 | Košický | Košice III | Súkromná základná škola International School | Poľná 1, 4001 Košice-Košická Nová Ves | 1 | 1 | 76 | 230 | 60 | -
100018962 | Košický | Michalovce | Súkromná spojená škola | Klokočov 65, 7236 Klokočov | 2 | 2 | 55 | 230 | 60 | -
100018962 | Košický | Michalovce | Súkromná spojená škola | Klokočov 90, 7236 Klokočov | 2 | 1 | 54 | 150 | 40 | -
100018964 | Trnavský | Trnava | Spojená škola | Jána Bottu 31, 91787 Trnava | 1 | 3 | 1027 | 1000 | 250 | -
100018992 | Prešovský | Poprad | Súkromná základná škola Centra pre rodinu | Hviezdoslavova 5109 / 2, 5801 Poprad | 1 | 1 | 27 | 150 | 40 | -
100018996 | Trenčiansky | Púchov | Základná škola s materskou školou sv. Margity | Námestie slobody 562 / 1, 2001 Púchov | 1 | 1 | 169 | 280 | 70 | -
100019005 | Prešovský | Svidník | Škola umeleckého priemyslu | Sovietskych hrdinov 369 / 24, 8901 Svidník | 1 | 1 | 139 | 280 | 70 | -
100019008 | Prešovský | Sabinov | Súkromná základná škola s materskou školou | Námestie slobody 100, 8301 Sabinov | 1 | 1 | 160 | 280 | 70 | -
100019024 | Prešovský | Stará Ľubovňa | Spojená škola | Jarmočná 108, 6401 Stará Ľubovňa | 3 | 1 | 197 | 280 | 70 | -
100019024 | Prešovský | Stará Ľubovňa | Spojená škola | Jarmočná 132, 6401 Stará Ľubovňa | 3 | 1 | 139 | 280 | 70 | -
100019024 | Prešovský | Stará Ľubovňa | Spojená škola | Lomnička 150, 6503 Lomnička | 3 | 2 | 680 | 570 | 140 | -
100019051 | Košický | Michalovce | Základná škola s materskou školou | Hlavná 175, 7206 Malčice | 1 | 1 | 430 | 470 | 120 | -
100019079 | Bratislavský | Senec | Súkromná základná škola | Kaštieľ 1, 90027 Bernolákovo | 1 | 1 | 198 | 280 | 70 | -
100019117 | Trnavský | Piešťany | Spojená škola | Brezová 2, 92177 Piešťany | 2 | 1 | 71 | 230 | 60 | -
100019117 | Trnavský | Piešťany | Spojená škola | Rakovice 25, 92208 Rakovice | 2 | 2 | 437 | 470 | 120 | -
100019122 | Trnavský | Dunajská Streda | Spojena škola | Gyula Szabóa 1, 92901 Dunajská Streda | 2 | 1 | 275 | 400 | 100 | -
100019122 | Trnavský | Dunajská Streda | Spojena škola | Gyulu Szabóa 21, 92901 Dunajská Streda | 2 | 2 | 500 | 570 | 140 | -
100019127 | Trnavský | Skalica | Spojená škola | Námestie sv. Martina 5, 90851 Holíč | 1 | 3 | 711 | 740 | 190 | -
100019137 | Trnavský | Dunajská Streda | Spojená škola | Námestie sv. Štefana 1533 / 3, 92901 Dunajská Streda | 1 | 3 | 414 | 470 | 120 | -
100019145 | Nitriansky | Zlaté Moravce | Základná škola s materskou školou | Školská 252, 95175 Beladice | 1 | 1 | 110 | 280 | 70 | -
100019146 | Trenčiansky | Partizánske | Cirkevná základná škola s materskou školou Jána Krstiteľa | Nám. SNP 200 / 22, 95801 Partizánske | 1 | 1 | 317 | 470 | 120 | -
100019177 | Košický | Rožňava | Katolícka základná škola s materskou školou sv. Jána Nepomuckého | Kósu Schoppera 22, 4801 Rožňava | 1 | 1 | 133 | 280 | 70 | -
100019199 | Košický | Košice - okolie | Súkromná základná škola slobodného demokratického vzdelávania | Jarmočná 96, 4411 Ždaňa | 1 | 1 | 859 | 740 | 190 | -
100019209 | Bratislavský | Bratislava I | Súkromná základná škola Edulienka | Konventná 619 / 1, 81103 Bratislava-Staré Mesto | 2 | 1 | 189 | 280 | 70 | -
100019209 | Bratislavský | Bratislava I | Súkromná základná škola Edulienka | Palisády 51, 81106 Bratislava-Staré Mesto | 2 | 1 | 96 | 230 | 60 | -
100019214 | Nitriansky | Levice | Základná škola Narnia | Františka Hečku 25, 93401 Levice | 1 | 1 | 65 | 230 | 60 | -
100019236 | Košický | Košice II | Súkromná základná škola Splash International | Drábova 3, 4023 Košice-Sídlisko KVP | 1 | 1 | 20 | 100 | 25 | -
100019241 | Banskobystrický | Banská Štiavnica | Súkromná základná škola Guliver | Andreja Trúchleho Sytnianskeho 2867 / 4, 96901 Banská Štiavnica | 1 | 1 | 149 | 280 | 70 | -
100019254 | Bratislavský | Bratislava IV | Súkromná základná škola LIBELLUS | Mokrohájska 3392 / 3, 84104 Bratislava-Karlova Ves | 1 | 1 | 103 | 280 | 70 | -
100019255 | Banskobystrický | Rimavská Sobota | Základná škola s materskou školou - Alapiskola és Óvoda | Bátka 172, 98021 Bátka | 1 | 1 | 543 | 570 | 140 | -
100019260 | Žilinský | Liptovský Mikuláš | Súkromná základná škola POD STROMOM | Nábrežie Dr. Aurela Stodolu 1863 / 49, 3101 Liptovský Mikuláš | 1 | 1 | 61 | 230 | 60 | -
100019275 | Nitriansky | Levice | Základná škola s materskou školou | Hronské Kľačany 322, 93529 Hronské Kľačany | 1 | 1 | 110 | 280 | 70 | -
100019277 | Banskobystrický | Lučenec | Súkromná základná škola | Ulica B. Nemcovej 1, 98403 Lučenec | 1 | 1 | 43 | 150 | 40 | -
100019288 | Žilinský | Kysucké Nové Mesto | Základná škola s materskou školou | Nesluša 837, 2341 Nesluša | 1 | 1 | 252 | 400 | 100 | -
100019296 | Žilinský | Žilina | Súkromná základná škola Felix | Vysokoškolákov 13, 1008 Žilina | 1 | 1 | 118 | 280 | 70 | -
100019300 | Trnavský | Dunajská Streda | Cirkevná základná škola s materskou školou sv. Jána apoštola s vyučovacím jazykom maďarským - Szent János apostol Egyházi Alapiskola és Óvoda | Trhovisko 1, 92901 Dunajská Streda | 1 | 1 | 133 | 280 | 70 | -
100019333 | Žilinský | Ružomberok | Základná škola s materskou školou Jozefa Hanulu | Školská ulica 927 / 2, 3484 Liptovské Sliače | 1 | 1 | 327 | 470 | 120 | -
100019342 | Košický | Rožňava | Stredná odborná škola techniky a služieb | SNP 607, 4925 Dobšiná | 1 | 1 | 181 | 280 | 70 | -
100019365 | Žilinský | Tvrdošín | Stredná priemyselná škola informačných technológií Ignáca Gessaya | Medvedzie 133 / 1, 2744 Tvrdošín | 1 | 1 | 492 | 470 | 120 | -
100019391 | Prešovský | Humenné | Základná škola s materskou školou | Zubné 41, 6733 Zubné | 1 | 1 | 12 | 100 | 25 | -
100019402 | Bratislavský | Bratislava II | Súkromná základná škola Fantastická | Žitavská 1, 82107 Bratislava-Vrakuňa | 1 | 1 | 24 | 100 | 25 | -
100019409 | Prešovský | Prešov | Základná škola s materskou školou | Námestie Kráľovnej pokoja 4, 8001 Prešov | 1 | 1 | 275 | 400 | 100 | -
100019424 | Trnavský | Senica | Základná škola s materskou školou | Prievaly 187, 90634 Prievaly | 1 | 1 | 49 | 150 | 40 | -
100019428 | Prešovský | Medzilaborce | Spojená škola | Duchnovičova 506, 6801 Medzilaborce | 1 | 2 | 380 | 470 | 120 | -
100019431 | Prešovský | Prešov | Spojená škola | Masarykova 24, 8001 Prešov | 1 | 3 | 888 | 740 | 190 | -
100019437 | Banskobystrický | Rimavská Sobota | Spojená škola Reformovanej kresťanskej cirkvi | Daxnerova 10 / 42, 97901 Rimavská Sobota | 1 | 3 | 290 | 400 | 100 | -
100019445 | Žilinský | Martin | Súkromná spojená škola | Bagarova 30, 3601 Martin | 2 | 3 | 60 | 230 | 60 | -
100019445 | Žilinský | Martin | Súkromná spojená škola | Čachovský rad 36, 3601 Vrútky | 2 | 1 | 202 | 400 | 100 | -
100019460 | Nitriansky | Nitra | Základná škola s materskou školou | Na Hôrke 30, 94911 Nitra | 1 | 1 | 504 | 570 | 140 | -
100019464 | Nitriansky | Šaľa | Súkromná základná škola | Školská 371 / 3, 92701 Šaľa | 1 | 1 | 61 | 230 | 60 | -
100019485 | Trnavský | Trnava | Základná škola | Bronzová 1, 91934 Biely Kostol | 1 | 1 | 47 | 150 | 40 | -
100019517 | Trnavský | Dunajská Streda | Základná škola s materskou školou | Vydrany 613, 93016 Vydrany | 1 | 1 | 26 | 150 | 40 | -
100019525 | Bratislavský | Bratislava V | Stredná odborná škola lýceum C. S. Lewisa | Haanova 28, 85104 Bratislava-Petržalka | 1 | 1 | 114 | 280 | 70 | -
100019529 | Žilinský | Žilina | Základná škola s materskou školou | Turie 394, 1312 Turie | 1 | 1 | 236 | 400 | 100 | -
100019537 | Trnavský | Dunajská Streda | Cirkevná spojená škola sv. Martina | Školská 1661 / 4, 93041 Hviezdoslavov | 1 | 2 | 434 | 470 | 120 | -
100019573 | Žilinský | Bytča | Súkromná základná škola | Hlboké nad Váhom 124, 1401 Hlboké nad Váhom | 1 | 1 | 44 | 150 | 40 | -
100019581 | Bratislavský | Senec | Základná škola s materskou školou | Javorová alej 1A, 90025 Chorvátsky Grob | 1 | 1 | 695 | 570 | 140 | -
100019593 | Bratislavský | Bratislava III | Základná škola | Na pántoch 9, 83106 Bratislava-Rača | 1 | 1 | 233 | 400 | 100 | -
100019595 | Trenčiansky | Púchov | Základná škola s materskou školou | Hlavná 83, 2001 Streženice | 1 | 1 | 36 | 150 | 40 | -
100019613 | Prešovský | Prešov | Základna škola s materskou školou | Varhaňovce 20, 8205 Varhaňovce | 1 | 1 | 109 | 280 | 70 | -
100019622 | Trnavský | Dunajská Streda | Základná škola | Slnečná 2, 93101 Šamorín | 1 | 1 | 110 | 280 | 70 | -
100019636 | Bratislavský | Bratislava I | Súkromná základná škola | Panenská 4, 81103 Bratislava-Staré Mesto | 1 | 1 | 47 | 150 | 40 | -
100019638 | Bratislavský | Pezinok | Súkromná základná škola | Kostolná 3, 90001 Modra | 1 | 1 | 31 | 150 | 40 | -
100019640 | Bratislavský | Bratislava IV | Spojená škola internátna | Dúbravská cesta 1, 84525 Bratislava-Karlova Ves | 2 | 2 | 116 | 280 | 70 | -
100019640 | Bratislavský | Bratislava IV | Spojená škola internátna | Švabinského 7, 85101 Bratislava-Petržalka | 2 | 3 | 181 | 280 | 70 | -
100019648 | Nitriansky | Nitra | Súkromná základná škola | Ovocinárska 62 / 29, 94901 Nitra | 1 | 1 | 108 | 280 | 70 | -
100019659 | Nitriansky | Šaľa | Základná škola Józsefa Károlyiho s vyučovacím jazykom maďarským - Károlyi József Alapiskola | Vlčany 1547, 92584 Vlčany | 1 | 1 | 169 | 280 | 70 | -
100019672 | Banskobystrický | Brezno | Spojená škola | Školská 35, 97697 Nemecká | 1 | 2 | 270 | 400 | 100 | -
100019681 | Banskobystrický | Detva | Základná škola s materskou školou | Vígľaš 436, 96202 Vígľaš | 1 | 1 | 191 | 280 | 70 | -
100019723 | Žilinský | Turčianske Teplice | Základná škola s materskou školou | Jazernica 84, 3844 Jazernica | 1 | 1 | 20 | 100 | 25 | -
100019730 | Bratislavský | Bratislava I | Základná škola Citadela | Námestie padlých hrdinov 42 / 7, 90028 Ivanka pri Dunaji | 2 | 1 | 71 | 230 | 60 | -
100019730 | Bratislavský | Bratislava I | Základná škola Citadela | Zochova 6 aug, 81103 Bratislava-Staré Mesto | 2 | 1 | 140 | 280 | 70 | -
100019735 | Bratislavský | Pezinok | Súkromná základná škola | Rozálka 5839 / 9A, 90201 Pezinok | 1 | 1 | 58 | 230 | 60 | -
100019754 | Prešovský | Prešov | Súkromná základná škola Montessori cesta | Budovateľská 59, 8001 Prešov | 1 | 1 | 51 | 150 | 40 | -
100019758 | Bratislavský | Pezinok | Súkromná základná škola | Družstevná 752 / 16, 90091 Limbach | 1 | 1 | 38 | 150 | 40 | -
100019789 | Trenčiansky | Nové Mesto nad Váhom | Základná škola | Nová Bošáca 76, 91308 Nová Bošáca | 1 | 1 | 29 | 150 | 40 | -
100019809 | Žilinský | Martin | Súkromná spojená škola | Hrdinov SNP 1713 / 7, 3601 Martin | 1 | 2 | 26 | 150 | 40 | -
100019815 | Trnavský | Senica | Spojená škola | Sekule 119, 90880 Sekule | 1 | 2 | 422 | 470 | 120 | -
100019856 | Bratislavský | Bratislava III | Súkromná spojená škola Kings Schools International | Trnavská cesta 3421 / 39, 83104 Bratislava-Nové Mesto | 1 | 3 | 162 | 280 | 70 | -
100019885 | Trenčiansky | Nové Mesto nad Váhom | Spojená škola | Bošáca 396, 91307 Bošáca | 1 | 2 | 591 | 570 | 140 | -
100019910 | Bratislavský | Bratislava I | Súkromné bilingválne gymnázium Co.Bra. | Palisády 51, 81106 Bratislava-Staré Mesto | 1 | 1 | 18 | 100 | 25 | -
100019947 | Bratislavský | Bratislava I | Súkromná základná škola | Hummelova 4, 81103 Bratislava-Staré Mesto | 1 | 1 | 10 | 100 | 25 | -
100019954 | Nitriansky | Komárno | Súkromná spojená škola | Slovenská 52, 94603 Kolárovo | 1 | 3 | 443 | 470 | 120 | -
100019961 | Žilinský | Čadca | Základná škola s materskou školou | Staškov 502, 2353 Staškov | 2 | 1 | 289 | 400 | 100 | -
100019961 | Žilinský | Čadca | Základná škola s materskou školou | Staškov 90, 2353 Staškov | 2 | 1 | 10 | 100 | 25 | -
100019964 | Žilinský | Žilina | Stredná športová škola | Rosinská 6, 1008 Žilina | 1 | 1 | 323 | 470 | 120 | -
100019965 | Prešovský | Poprad | Súkromná základná škola Krásne Sady | Mlynica 1092, 5991 Mlynica | 4 | 1 | 10 | 100 | 25 | -
100019965 | Prešovský | Poprad | Súkromná základná škola Krásne Sady | Mlynica 1093, 5991 Mlynica | 4 | 1 | 10 | 100 | 25 | -
100019965 | Prešovský | Poprad | Súkromná základná škola Krásne Sady | Mlynica 1094, 5991 Mlynica | 4 | 1 | 44 | 150 | 40 | -
100019965 | Prešovský | Poprad | Súkromná základná škola Krásne Sady | Mlynica 1095, 5991 Mlynica | 4 | 1 | 10 | 100 | 25 | -
100019968 | Trenčiansky | Trenčín | Súkromná základná škola | L. Novomeského 11, 91101 Trenčín | 1 | 1 | 189 | 280 | 70 | -
100019970 | Košický | Košice IV | Spojená škola | Rovníková 11, 4012 Košice-Nad jazerom | 1 | 3 | 89 | 230 | 60 | -
100019972 | Banskobystrický | Banská Štiavnica | Spojená škola Samuela Mikovíniho | Akademická 13, 96901 Banská Štiavnica | 1 | 3 | 722 | 740 | 190 | -
100019977 | Trenčiansky | Púchov | Spojená škola | Horovce 79, 2062 Horovce | 1 | 2 | 40 | 150 | 40 | -
100019985 | Košický | Rožňava | Spojená škola | Ulica kozmonautov 1791 / 2, 4801 Rožňava | 1 | 2 | 218 | 400 | 100 | -
100019994 | Košický | Košice I | Súkromná základná škola FUTURUM | Moyzesova 5, 4001 Košice-Staré Mesto | 1 | 1 | 10 | 100 | 25 | -
100020027 | Bratislavský | Bratislava IV | Spojená škola | Bagarova 20, 84101 Bratislava-Dúbravka | 1 | 2 | 20 | 100 | 25 | -
100020037 | Banskobystrický | Banská Bystrica | Súkromná základná škola Banskobystrická | Ružová 15574 / 15B, 97411 Banská Bystrica | 1 | 1 | 14 | 100 | 25 | -
100020043 | Trnavský | Hlohovec | Spojená škola | Nerudova 13, 92001 Hlohovec | 1 | 3 | 316 | 470 | 120 | -
100020055 | Žilinský | Žilina | Spojená škola | Jána Vojtaššáka 13, 1008 Žilina | 1 | 3 | 119 | 280 | 70 | -
100020056 | Nitriansky | Nitra | Spojená škola | Sokolníky 8, 95146 Podhorany | 1 | 2 | 114 | 280 | 70 | -
100020100 | Prešovský | Sabinov | Základná škola | Jarovnice 464, 8263 Jarovnice | 1 | 1 | 405 | 470 | 120 | -
100020111 | Prešovský | Stará Ľubovňa | Základná škola pre žiakov s autizmom sv. Anny | Levočská 356 / 22, 6401 Stará Ľubovňa | 1 | 1 | 10 | 100 | 25 | -
100020112 | Banskobystrický | Krupina | Spojená škola | Kostolná 18, 96271 Hontianske Moravce | 1 | 2 | 145 | 280 | 70 | -
100020145 | Prešovský | Prešov | Základná škola | Gregorovce 93, 8266 Gregorovce | 1 | 1 | 16 | 100 | 25 | -

## c.1_kontext_a_wan_zhrnutie
C.1 | Súhrnná kontextová informácia týkajúca sa rozsahu predmetu zákazky
| Kraj: Prešovský | [12 empty] | 15
|  | Kraj |  |  |  |  | Kraj
Položka | Údaj | Prešovský | Poznámky |  |  |  | SR spolu | Bratislavský | Trnavský | Trenčiansky | Nitriansky | Žilinský | Banskobystrický | Prešovský | Košický
1 | Počet všetkých škôl; z toho: | 737 |  |  |  |  | 3796 | 402 | 361 | 310 | 472 | 470 | 452 | 737 | 592
1.1 | - základná škola | 424 |  |  |  |  | 2196 | 203 | 216 | 197 | 288 | 286 | 267 | 424 | 315
1.2 | - gymnázium | 34 |  |  |  |  | 221 | 44 | 21 | 15 | 23 | 29 | 23 | 34 | 32
1.3 | - konzervatórium | 1 |  |  |  |  | 21 | 5 | 1 |  | 3 | 3 | 4 | 1 | 4
1.4 | - stredná odborná škola | 94 |  |  |  |  | 511 | 52 | 48 | 42 | 61 | 56 | 61 | 94 | 97
1.5 | - škola pre deti a žiakov so špeciálnymi výchovno-vzdelávacími potrebami | 125 |  |  |  |  | 558 | 52 | 47 | 33 | 65 | 61 | 69 | 125 | 106
1.6 | - stredná športová škola | 3 |  |  |  |  | 17 | 4 | 2 | 2 | 1 | 1 | 2 | 3 | 2
1.7 | - škola umeleckého priemyslu | 3 |  |  |  |  | 27 | 8 | 1 | 1 | 4 | 4 | 4 | 3 | 2
1.8 | - spojená škola | 52 |  |  |  |  | 225 | 30 | 22 | 19 | 23 | 29 | 20 | 52 | 30
1.9 | - špeciálne výchovné zariadenie | 1 |  |  |  |  | 20 | 4 | 3 | 1 | 4 | 1 | 2 | 1 | 4
2 | Počet kmeňových škôl | 517 | nasledujúce položky (2.x) sú napočítané na úrovni kmeňovej školy |  |  |  | 2920 | 290 | 294 | 258 | 383 | 361 | 381 | 517 | 436
2.1 | Počet žiakov | 124561 |  |  |  |  | 750282 | 112924 | 71518 | 69035 | 83709 | 95927 | 79917 | 124561 | 112691
2.2 | Počet pedagógov | 12539 |  |  |  |  | 77623 | 10546 | 7616 | 7340 | 9074 | 10496 | 8726 | 12539 | 11286
2.3 | Počet učební | 10231 | interné učebne školy |  |  |  | 60437 | 7949 | 5600 | 5665 | 7243 | 7841 | 6957 | 10231 | 8951
2.4 | Počet exteriérových učební | 83 | nad rámec počtu učební (interných) |  |  |  | 594 | 45 | 56 | 50 | 96 | 67 | 60 | 83 | 137
2.5 | Počet IT učební (predpokladaný) | 732 | v rámci počtu učební (interných); teroreticky na každých 300 žiakov jedna IT učebňa |  |  |  | 4204 | 537 | 410 | 377 | 496 | 518 | 502 | 732 | 632
3 | Počet používateľov LAN/WLAN | 142548 | odhad odvodený z počtu žiakov a počtu pedagógov |  |  |  | 848036 | 128373 | 80877 | 77595 | 94665 | 108015 | 89912 | 142548 | 126051
4 | Počet WAN pripojení (predpokladaný), z toho: | 616 | jedno WAN pripojenie na všetky školy z rovnakého kmeňa a na rovnakej adrese |  |  |  | 3302 | 336 | 318 | 272 | 424 | 415 | 407 | 616 | 514
4.1 | - minimálna downlink rýchlosť: 100 Mbit/s | 85 | minimálna požadovaná downlink rýchlosť v Mbit/s v prvom roku poskytovania služieb; odvodená z predpokladaného počtu používateľov skôl v spoločnom kmeni a na rovnakej adrese (viď. C_1.1), resp. z downlink rýchlosti, ktorú majú dané školy k dispozícií v súčasnosti (ak je táto hodnota väčšia ako hodnota odvodená podľa C_1.1) |  |  |  | 329 | 16 | 28 | 15 | 58 | 26 | 36 | 85 | 65
4.2 | - minimálna downlink rýchlosť: 150 Mbit/s | 98 |  |  |  |  | 416 | 21 | 35 | 38 | 39 | 51 | 68 | 98 | 66
4.3 | - minimálna downlink rýchlosť: 230 Mbit/s | 66 |  |  |  |  | 304 | 22 | 28 | 16 | 40 | 47 | 40 | 66 | 45
4.4 | - minimálna downlink rýchlosť: 280 Mbit/s | 104 |  |  |  |  | 613 | 54 | 57 | 50 | 120 | 71 | 79 | 104 | 78
4.5 | - minimálna downlink rýchlosť: 400 Mbit/s | 61 |  |  |  |  | 438 | 48 | 36 | 41 | 59 | 68 | 63 | 61 | 62
4.6 | - minimálna downlink rýchlosť: 470 Mbit/s | 101 |  |  |  |  | 551 | 68 | 48 | 63 | 53 | 89 | 54 | 101 | 75
4.7 | - minimálna downlink rýchlosť: 570 Mbit/s | 43 |  |  |  |  | 292 | 50 | 22 | 33 | 37 | 41 | 24 | 43 | 42
4.8 | - minimálna downlink rýchlosť: 740 Mbit/s | 49 |  |  |  |  | 327 | 45 | 62 | 15 | 14 | 20 | 42 | 49 | 80
4.8 | - minimálna downlink rýchlosť: 1000 Mbit/s | 9 |  |  |  |  | 32 | 12 | 2 | 1 | 4 | 2 | 1 | 9 | 1
C.1.1 | Požiadavky na rýchlosť WAN pripojenia (a jej medziročné zvyšovanie) z predpokladaného počtu používateľov riešenia LAN/WLAN
Požadovaná rýchlosť DOWNLINK (Mbit/s) v roku 1 až 5 od začatia poskytovania služieb WAN konektivity (rok 1 je prvým rokom poskytovania služieb)
Položka | Počet používateľov (predpokladaný) | Rok 1 | Rok 2 | Rok 3 | Rok 4 | Rok 5
1 | <0, 25) | 100 | 120 | 140 | 160 | 180
2 | <25,55) | 150 | 170 | 200 | 230 | 260
3 | <55, 100) | 230 | 260 | 300 | 350 | 400
4 | <100, 200) | 280 | 320 | 370 | 430 | 490
5 | <200, 300) | 400 | 460 | 530 | 610 | 700
6 | <300, 500) | 470 | 540 | 620 | 710 | 820
7 | <500, 700) | 570 | 660 | 760 | 870 | 1000
8 | <700, 1000) | 740 | 850 | 980 | 1000 | 1000
9 | > 1000 | 1000 | 1000 | 1000 | 1000 | 1000
Požadovaná rýchlosť UPLINK (Mbit/s) v roku 1 až 5 od začatia poskytovania služieb WAN konektivity (rok 1 je prvým rokom poskytovania služieb)
Položka | Počet používateľov (predpokladaný) | Rok 1 | Rok 2 | Rok 3 | Rok 4 | Rok 5
1 | <0, 25) | 25 | 30 | 40 | 40 | 50
2 | <25,55) | 40 | 40 | 50 | 60 | 70
3 | <55, 100) | 60 | 70 | 80 | 90 | 100
4 | <100, 200) | 70 | 80 | 90 | 110 | 120
5 | <200, 300) | 100 | 120 | 130 | 150 | 180
6 | <300, 500) | 120 | 140 | 160 | 180 | 210
7 | <500, 700) | 140 | 170 | 190 | 220 | 250
8 | <700, 1000) | 190 | 210 | 250 | 250 | 250
9 | > 1000 | 250 | 250 | 250 | 250 | 250

## c.2_zakladny_model
C.2 | Sumárne početnosti prvkov riešenia LAN/WLAN podľa Základného modelu
| Kraj: Prešovský | [10 empty] | 13
|  |  |  | Kraj | Kraj
Položka | Prvok riešenia LAN/WLAN | Typ prvku | Jednotka | Prešovský | SR spolu | Bratislavský | Trnavský | Trenčiansky | Nitriansky | Žilinský | Banskobystrický | Prešovský | Košický
1 | pripájaný bod (PB) | = AP vnútorný + AP vonkajší + 2 x počet učební v interiéri | ks | 28387 | 166070 | 21689 | 15286 | 15387 | 19862 | 21469 | 19544 | 28387 | 24446
2 | pripájaný bod, ktorý je WiFi access point (PB AP) | = AP vnútorný + AP vonkajší | ks | 8091 | 46384 | 5881 | 4198 | 4157 | 5568 | 5921 | 5750 | 8091 | 6818
3 | wifi access point (AP) - vnútorný | zariadenie IKT | ks | 8008 | 45790 | 5836 | 4142 | 4107 | 5472 | 5854 | 5690 | 8008 | 6681
4 | wifi access point (AP) - vonkajší | zariadenie IKT | ks | 83 | 594 | 45 | 56 | 50 | 96 | 67 | 60 | 83 | 137
5 | SFP modul | zariadenie IKT | ks | 3502 | 21132 | 2950 | 1986 | 1988 | 2490 | 2716 | 2418 | 3502 | 3082
6 | switch (dátový prepínač) 24 x eth | zariadenie IKT | ks | 230 | 907 | 57 | 73 | 63 | 99 | 106 | 115 | 230 | 164
7 | switch (dátový prepínač) 24 x opt | zariadenie IKT | ks | 54 | 299 | 49 | 22 | 34 | 27 | 43 | 30 | 54 | 40
8 | switch (dátový prepínač) 24 x POE | zariadenie IKT | ks | 240 | 946 | 67 | 77 | 63 | 102 | 110 | 120 | 240 | 167
9 | switch (dátový prepínač) 24 x POE, 4 x opt | zariadenie IKT | ks | 2073 | 12623 | 1695 | 1212 | 1169 | 1540 | 1620 | 1466 | 2073 | 1848
10 | centrálny rozvádzač - veľký | zariadenie IKT | ks | 616 | 3302 | 336 | 318 | 272 | 424 | 415 | 407 | 616 | 514
11 | pomocný rozvádzač - malý | zariadenie IKT | ks | 1981 | 11473 | 1532 | 1066 | 1057 | 1344 | 1464 | 1324 | 1981 | 1705
12 | dátová zásuvka 2x RJ45 (v učebni) | zariadenie IKT | ks | 10231 | 60437 | 7949 | 5600 | 5665 | 7243 | 7841 | 6957 | 10231 | 8951
13 | dátový kábel (FTP min. Cat6e) | kabeláž | meter | 1407968 | 8238451 | 1078315 | 759516 | 762085 | 984263 | 1065400 | 967834 | 1407968 | 1213070
14 | dátový kábel (optický) | kabeláž | meter | 232199 | 1322359 | 223572 | 106784 | 130708 | 137685 | 168886 | 132597 | 232199 | 189928
15 | práca - inštalácia siete LAN/WLAN | práca | človekodeň | 14193.5 | 83035 | 10844.5 | 7643 | 7693.5 | 9931 | 10734.5 | 9772 | 14193.5 | 12223
16 | práca - konfigurácia siete LAN/WLAN | práca | človekodeň | 1774.1875 | 10379.375 | 1355.5625 | 955.375 | 961.6875 | 1241.375 | 1341.8125 | 1221.5 | 1774.1875 | 1527.875
17 | práca - riadenie a koordinácia inštalačných a konfig. prác | práca | človekodeň | 1117.7381 | 6539.0063 | 854.0044 | 601.8863 | 605.8631 | 782.0662 | 845.3419 | 769.545 | 1117.7381 | 962.5612
18 | káblová lišta - pre max. 25 káblov | inštalačný materiál | meter | 127015 | 743111 | 97217 | 68526 | 68726 | 88804 | 96095 | 87305 | 127015 | 109423
19 | káblová lišta - pre max. 5 káblov | inštalačný materiál | meter | 281138 | 1634040 | 228976 | 146120 | 153656 | 189155 | 210666 | 185149 | 281138 | 239180
20 | ďalší materiál pre pripojenie PB (ukončený zásuvkou RJ45) | inštalačný materiál | na 1ks PB | 28387 | 166070 | 21689 | 15286 | 15387 | 19862 | 21469 | 19544 | 28387 | 24446
21 | ďalší materiál pre inštaláciu káblovej lišty | inštalačný materiál | na 1m lišty | 408153 | 2377151 | 326193 | 214646 | 222382 | 277959 | 306761 | 272454 | 408153 | 348603
22 | dátový "patch" kábel (FTP min. Cat.6A) - krátky | inštalačný materiál | ks | 61032 | 347424 | 43656 | 32688 | 31080 | 41784 | 44064 | 40824 | 61032 | 52296
23 | dátový "patch" kábel optický - krátky | inštalačný materiál | ks | 3502 | 21132 | 2950 | 1986 | 1988 | 2490 | 2716 | 2418 | 3502 | 3082

## c.3_sluzby_prevadzka
C.3 | Skupiny služieb zabezpečovania prevádzky, údržby a ďalšieho rozvoja riešenia LAN/WLAN
Kraj: Prešovský
ID skupiny | Skupina služieb | Spôsobu úhrady
sl_skup_01 | Služby zabezpečovania prevádzky riešenia LAN/WLAN | Paušálne
sl_skup_02 | Služby zabezpečovania WAN konektivity | Paušálne
sl_skup_03 | Služby manažmentu a monitoringu riešenia LAN/WLAN/WAN | Paušálne
sl_skup_04 | Služby podpory prevádzky a údržby riešenia LAN/WLAN/WAN | Paušálne
sl_skup_05 | Služby reportingu o stave a využívaní riešenia LAN/WLAN/WAN a kvality | Paušálne
sl_skup_06 | Služby Opcie - Náhrada služieb NCU | Paušálne
ID skupiny | Skupina služieb | Služba | Typ služby
sl_skup_01 | Služby zabezpečovania prevádzky riešenia LAN/WLAN | Zabezpečovanie pokrytia WLAN | Kontinuálna
sl_skup_01 | Služby zabezpečovania prevádzky riešenia LAN/WLAN | Zabezpečovanie pokrytia LAN | Kontinuálna
sl_skup_01 | Služby zabezpečovania prevádzky riešenia LAN/WLAN | Zabezpečovanie priepustnosti v sieti WLAN | Kontinuálna
sl_skup_01 | Služby zabezpečovania prevádzky riešenia LAN/WLAN | Zabezpečovanie priepustnosti v sieti LAN | Kontinuálna
sl_skup_01 | Služby zabezpečovania prevádzky riešenia LAN/WLAN | Zabezpečovanie pripájania a výmeny CPE | Kontinuálna
sl_skup_01 | Služby zabezpečovania prevádzky riešenia LAN/WLAN | Zaisťovanie sieťovej bezpečnosti WLAN | Kontinuálna
sl_skup_01 | Služby zabezpečovania prevádzky riešenia LAN/WLAN | Zaisťovanie sieťovej bezpečnosti LAN | Kontinuálna
sl_skup_02 | Služby zabezpečovania WAN konektivity | Zabezpečovanie primárnej dátovej konektivity a jej zálohy | Kontinuálna
sl_skup_03 | Služby manažmentu a monitoringu riešenia LAN/WLAN/WAN | Poskytovanie služieb centralizovaného riešenia správy a dohľadu (CRSD) priamo RPŠ - Alternatíva 1 | Kontinuálna
sl_skup_03 | Služby manažmentu a monitoringu riešenia LAN/WLAN/WAN | Poskytovanie služieb centralizovaného riešenia správy a dohľadu poskytovaná RPŠ prostredníctvom služieb NCU (NCU-CRSD) - Alternatíva 2 | Kontinuálna
sl_skup_03 | Služby manažmentu a monitoringu riešenia LAN/WLAN/WAN | Meranie spokojnosti koncového používateľa služieb a náprava | Pravidelná
sl_skup_04 | Služby podpory prevádzky a údržby riešenia LAN/WLAN/WAN | Poskytovanie služieb RPŠ - ServiceDesk, evidencie a spracovania ticketov | Ad-hoc
sl_skup_04 | Služby podpory prevádzky a údržby riešenia LAN/WLAN/WAN | Riešenie incidentov | Ad-hoc
sl_skup_04 | Služby podpory prevádzky a údržby riešenia LAN/WLAN/WAN | Riešenie iných požiadaviek používateľov | Ad-hoc
sl_skup_04 | Služby podpory prevádzky a údržby riešenia LAN/WLAN/WAN | Oznamovanie a odsúhlasovanie plánovaných výpadkov | Ad-hoc
sl_skup_04 | Služby podpory prevádzky a údržby riešenia LAN/WLAN/WAN | Zabezpečovanie údržby a homogenity LAN/WLAN a súladu s dokumentáciou | Kontinuálna
sl_skup_05 | Služby reportingu o stave a využívaní riešenia LAN/WLAN/WAN a kvality | Vytváranie správy o histórii pripojených zariadení | Pravidelná
sl_skup_05 | Služby reportingu o stave a využívaní riešenia LAN/WLAN/WAN a kvality | Vytváranie správy o poskytnutom výkone za zvolené obdobie | Pravidelná
sl_skup_05 | Služby reportingu o stave a využívaní riešenia LAN/WLAN/WAN a kvality | Vytváranie správy o intruzívnom meraní kapacity WAN | Pravidelná
sl_skup_05 | Služby reportingu o stave a využívaní riešenia LAN/WLAN/WAN a kvality | Vytvorenie analýzy trendov a problémov | Pravidelná
sl_skup_05 | Služby reportingu o stave a využívaní riešenia LAN/WLAN/WAN a kvality | Zaisťovanie kompatibility reportovania s nástrojmi CU | Kontinuálna
sl_skup_06 | Služby Opcie - Náhrada služieb NCU | Poskytovanie služieb Service Desk - Helpdesk, Ticketing | Kontinuálna
sl_skup_06 | Služby Opcie - Náhrada služieb NCU | Poskytovanie sieťových služieb a sieťovej bezpečnosti | Kontinuálna

## d.1_edunet
D.1 | Prehľad škôl, použiteľných WLAN zariadení a typu WAN konektivity, v rozsahu predmetu zákazky, ktoré boli riešené projektom EduNET
Kraj: Prešovský
Počet EduNET škôl: 448
ID školy | Kraj | Okres | Názov školy | Druh školy | Typ školy | wifi access point (AP) - vnútorný (ks) | switch (dátový prepínač) 8 x POE, 2 x opt (ks) | dátový kábel (FTP Cat.6A) (meter) | pomocný rozvádzač - malý (ks) | EduNET typ | EduNET WAN konektivita
100011428 | Prešovský | Bardejov | Základná škola s materskou školou pri zdravotníckom zariadení | škola pre deti a žiakov so špeciálnymi výchovno-vzdelávacími potrebami | ZŠ pri zdravotníckom zariadení | 2 | 1 | 100 | 1 | E | EDUNET typ E: 10 .. 20 Mbps
100011434 | Prešovský | Bardejov | Súkromná stredná odborná škola služieb | stredná odborná škola | Stredná odborná škola | 3 | 1 | 150 | 1 | D1 | EDUNET typ D1: 50 .. 75 Mbps
100011438 | Prešovský | Bardejov | Cirkevná základná škola sv. Egídia ako organizačná zložka Cirkevnej spojenej školy | základná škola | Základná škola | 5 | 1 | 250 | 1 | B1 | EDUNET typ B1: 300 .. 400 Mbps
100011442 | Prešovský | Bardejov | Základná škola | základná škola | Základná škola | 5 | 1 | 250 | 1 | A | EDUNET typ A: 400 .. 500 Mpbs
100011463 | Prešovský | Bardejov | Základná škola | základná škola | Základná škola | 4 | 1 | 200 | 1 | C | EDUNET typ C: 75 .. 90 Mbps
100011508 | Prešovský | Bardejov | Súkromné gymnázium DSA | gymnázium | Gymnázium | 3 | 1 | 150 | 1 | D1 | EDUNET typ D1: 50 .. 75 Mbps
100011457 | Prešovský | Bardejov | Cirkevná základná škola s materskou školou sv. Faustíny | základná škola | Základná škola | 3 | 1 | 150 | 1 | D | EDUNET typ D: 30 .. 50 Mbps
100011476 | Prešovský | Bardejov | Základná škola s materskou školou | základná škola | Základná škola | 3 | 1 | 150 | 1 | D1 | EDUNET typ D1: 50 .. 75 Mbps
100017871 | Prešovský | Bardejov | Odborné učilište ako organizačná zložka Spojenej školy | škola pre deti a žiakov so špeciálnymi výchovno-vzdelávacími potrebami | Odborné učilište | 2 | 1 | 100 | 1 | E1 | EDUNET typ E1: 20 .. 30 Mbps
100017485 | Prešovský | Bardejov | Spojená škola | spojená škola | Spojená škola | 0 | 0 | 0 | 1 | F | EDUNET typ F: 10 .. 20 Mbps
100011471 | Prešovský | Bardejov | Špeciálna základná škola ako organizačná zložka Spojenej školy | škola pre deti a žiakov so špeciálnymi výchovno-vzdelávacími potrebami | Špeciálna základná škola | 3 | 1 | 150 | 1 | D1 | EDUNET typ D1: 50 .. 75 Mbps
100011470 | Prešovský | Bardejov | Praktická škola ako organizačná zložka Spojenej školy | škola pre deti a žiakov so špeciálnymi výchovno-vzdelávacími potrebami | Praktická škola | 2 | 1 | 100 | 1 | E1 | EDUNET typ E1: 20 .. 30 Mbps
100011481 | Prešovský | Bardejov | Základná škola s materskou školou | základná škola | Základná škola | 5 | 1 | 250 | 1 | A | EDUNET typ A: 400 .. 500 Mpbs
100011488 | Prešovský | Bardejov | Stredná odborná škola ekonomiky, hotelierstva a služieb Jána Andraščíka | stredná odborná škola | Stredná odborná škola | 5 | 1 | 250 | 1 | B1 | EDUNET typ B1: 300 .. 400 Mbps
100011490 | Prešovský | Bardejov | Základná škola s materskou školou bl. Zefyrína | základná škola | Základná škola | 3 | 1 | 150 | 1 | D1 | EDUNET typ D1: 50 .. 75 Mbps
100011494 | Prešovský | Bardejov | Stredná odborná škola polytechnická ako organizačná zložka Spojenej školy Juraja Henischa | stredná odborná škola | Stredná odborná škola | 5 | 1 | 250 | 1 | B1 | EDUNET typ B1: 300 .. 400 Mbps
100011493 | Prešovský | Bardejov | Gymnázium ako organizačná zložka Spojenej školy Juraja Henischa | gymnázium | Gymnázium | 3 | 1 | 150 | 1 | D | EDUNET typ D: 30 .. 50 Mbps
100011501 | Prešovský | Bardejov | Stredná odborná škola obchodu a služieb ako organizačná zložka Spojenej školy | stredná odborná škola | Stredná odborná škola | 3 | 1 | 150 | 1 | D1 | EDUNET typ D1: 50 .. 75 Mbps
100011500 | Prešovský | Bardejov | Stredná odborná škola remesiel ako organizačná zložka Spojenej školy | stredná odborná škola | Stredná odborná škola | 3 | 1 | 150 | 1 | D1 | EDUNET typ D1: 50 .. 75 Mbps
100017483 | Prešovský | Bardejov | Spojená škola | spojená škola | Spojená škola | 0 | 0 | 0 | 1 | F | EDUNET typ F: 10 .. 20 Mbps
100011504 | Prešovský | Bardejov | Základná škola Bartolomeja Krpelca | základná škola | Základná škola | 5 | 1 | 250 | 1 | A | EDUNET typ A: 400 .. 500 Mpbs
100011511 | Prešovský | Bardejov | Základná škola | základná škola | Základná škola | 5 | 1 | 250 | 1 | A2 | EDUNET typ A2: 800 .. 1000 Mpbs
100011517 | Prešovský | Bardejov | Základná škola | základná škola | ZŠ I. stupeň | 2 | 1 | 100 | 1 | E | EDUNET typ E: 10 .. 20 Mbps
100011523 | Prešovský | Bardejov | Základná škola | základná škola | ZŠ I. stupeň | 2 | 1 | 100 | 1 | E | EDUNET typ E: 10 .. 20 Mbps
100011528 | Prešovský | Bardejov | Základná škola | základná škola | ZŠ I. stupeň | 2 | 1 | 100 | 1 | E | EDUNET typ E: 10 .. 20 Mbps
100011533 | Prešovský | Bardejov | Základná škola | základná škola | ZŠ I. stupeň | 2 | 1 | 100 | 1 | E | EDUNET typ E: 10 .. 20 Mbps
100011536 | Prešovský | Bardejov | Základná škola s materskou školou | základná škola | Základná škola | 4 | 1 | 200 | 1 | C | EDUNET typ C: 75 .. 90 Mbps
100011562 | Prešovský | Bardejov | Základná škola | základná škola | ZŠ I. stupeň | 2 | 1 | 100 | 1 | E | EDUNET typ E: 10 .. 20 Mbps
100011567 | Prešovský | Bardejov | Základná škola | základná škola | ZŠ I. stupeň | 2 | 1 | 100 | 1 | E | EDUNET typ E: 10 .. 20 Mbps
100011568 | Prešovský | Bardejov | Základná škola | základná škola | ZŠ I. stupeň | 3 | 1 | 150 | 1 | D | EDUNET typ D: 30 .. 50 Mbps
100011581 | Prešovský | Bardejov | Základná škola s materskou školou | základná škola | ZŠ I. stupeň | 2 | 1 | 100 | 1 | E | EDUNET typ E: 10 .. 20 Mbps
100011585 | Prešovský | Bardejov | Základná škola | základná škola | ZŠ I. stupeň | 3 | 1 | 150 | 1 | D | EDUNET typ D: 30 .. 50 Mbps
100011592 | Prešovský | Bardejov | Základná škola | základná škola | ZŠ I. stupeň | 3 | 1 | 150 | 1 | D | EDUNET typ D: 30 .. 50 Mbps
100011596 | Prešovský | Bardejov | Základná škola | základná škola | Základná škola | 3 | 1 | 150 | 1 | D | EDUNET typ D: 30 .. 50 Mbps
100011603 | Prešovský | Bardejov | Základná škola | základná škola | Základná škola | 4 | 1 | 200 | 1 | C | EDUNET typ C: 75 .. 90 Mbps
100011609 | Prešovský | Bardejov | Základná škola | základná škola | ZŠ I. stupeň | 2 | 1 | 100 | 1 | E | EDUNET typ E: 10 .. 20 Mbps
100011613 | Prešovský | Bardejov | Základná škola | základná škola | ZŠ I. stupeň | 2 | 1 | 100 | 1 | E | EDUNET typ E: 10 .. 20 Mbps
100011618 | Prešovský | Bardejov | Základná škola | základná škola | ZŠ I. stupeň | 3 | 1 | 150 | 1 | D | EDUNET typ D: 30 .. 50 Mbps
100011631 | Prešovský | Bardejov | Základná škola | základná škola | Základná škola | 5 | 1 | 250 | 1 | B | EDUNET typ B: 200 .. 300 Mbps
100011634 | Prešovský | Bardejov | Základná škola | základná škola | Základná škola | 4 | 1 | 200 | 1 | C | EDUNET typ C: 75 .. 90 Mbps
100011640 | Prešovský | Bardejov | Základná škola s materskou školou | základná škola | ZŠ I. stupeň | 2 | 1 | 100 | 1 | E | EDUNET typ E: 10 .. 20 Mbps
100011646 | Prešovský | Bardejov | Základná škola s materskou školou | základná škola | Základná škola | 2 | 1 | 100 | 1 | E | EDUNET typ E: 10 .. 20 Mbps
100011652 | Prešovský | Bardejov | Základná škola | základná škola | ZŠ I. stupeň | 2 | 1 | 100 | 1 | E | EDUNET typ E: 10 .. 20 Mbps
100011654 | Prešovský | Bardejov | Základná škola | základná škola | ZŠ I. stupeň | 3 | 1 | 150 | 1 | D | EDUNET typ D: 30 .. 50 Mbps
100011659 | Prešovský | Bardejov | Základná škola | základná škola | ZŠ I. stupeň | 3 | 1 | 150 | 1 | D1 | EDUNET typ D1: 50 .. 75 Mbps
100011661 | Prešovský | Bardejov | Základná škola | základná škola | ZŠ I. stupeň | 2 | 1 | 100 | 1 | E | EDUNET typ E: 10 .. 20 Mbps
100011667 | Prešovský | Bardejov | Základná škola | základná škola | Základná škola | 5 | 4 | 250 | 1 | B1 | EDUNET typ B1: 300 .. 400 Mbps
100011676 | Prešovský | Bardejov | Základná škola s materskou školou | základná škola | ZŠ I. stupeň | 2 | 1 | 100 | 1 | E | EDUNET typ E: 10 .. 20 Mbps
100011680 | Prešovský | Bardejov | Základná škola s materskou školou | základná škola | ZŠ I. stupeň | 3 | 1 | 150 | 1 | D | EDUNET typ D: 30 .. 50 Mbps
100011704 | Prešovský | Bardejov | Základná škola | základná škola | ZŠ I. stupeň | 2 | 1 | 100 | 1 | E | EDUNET typ E: 10 .. 20 Mbps
100011682 | Prešovský | Bardejov | Základná škola s materskou školou | základná škola | ZŠ I. stupeň | 2 | 1 | 100 | 1 | E | EDUNET typ E: 10 .. 20 Mbps
100011688 | Prešovský | Bardejov | Základná škola Emila Kubeka | základná škola | ZŠ I. stupeň | 2 | 1 | 100 | 1 | E | EDUNET typ E: 10 .. 20 Mbps
100011697 | Prešovský | Bardejov | Základná škola | základná škola | ZŠ I. stupeň | 2 | 1 | 100 | 1 | E | EDUNET typ E: 10 .. 20 Mbps
100011707 | Prešovský | Bardejov | Základná škola | základná škola | ZŠ I. stupeň | 3 | 1 | 150 | 1 | D | EDUNET typ D: 30 .. 50 Mbps
100011720 | Prešovský | Bardejov | Základná škola s materskou školou ako organizačná zložka Spojenej školy | základná škola | Základná škola | 5 | 1 | 250 | 1 | B1 | EDUNET typ B1: 300 .. 400 Mbps
100011721 | Prešovský | Bardejov | Špeciálna základná škola | škola pre deti a žiakov so špeciálnymi výchovno-vzdelávacími potrebami | Špeciálna základná škola | 3 | 1 | 150 | 1 | D | EDUNET typ D: 30 .. 50 Mbps
100011726 | Prešovský | Bardejov | Základná škola s materskou školou | základná škola | ZŠ I. stupeň | 2 | 1 | 100 | 1 | E | EDUNET typ E: 10 .. 20 Mbps
100011734 | Prešovský | Humenné | Základná škola | základná škola | ZŠ I. stupeň | 3 | 1 | 150 | 1 | D | EDUNET typ D: 30 .. 50 Mbps
100011748 | Prešovský | Humenné | Základná škola s materskou školou | základná škola | ZŠ I. stupeň | 2 | 1 | 100 | 1 | E | EDUNET typ E: 10 .. 20 Mbps
100011763 | Prešovský | Humenné | Základná škola | základná škola | Základná škola | 4 | 1 | 200 | 1 | X1 | EDUNET typ X1: DUD
100011776 | Prešovský | Humenné | Základná škola | základná škola | Základná škola | 4 | 1 | 200 | 1 | X1 | EDUNET typ X1: DUD
100017487 | Prešovský | Humenné | Spojená škola internátna | spojená škola | Spojená škola | 0 | 0 | 0 | 1 | F | EDUNET typ F: 10 .. 20 Mbps
100011791 | Prešovský | Humenné | Gymnázium arm. gen. Ludvíka Svobodu | gymnázium | Gymnázium | 5 | 2 | 250 | 1 | B1 | EDUNET typ B1: 300 .. 400 Mbps
100011792 | Prešovský | Humenné | Základná škola | základná škola | Základná škola | 4 | 1 | 200 | 1 | X1 | EDUNET typ X1: DUD
100011797 | Prešovský | Humenné | Základná škola | základná škola | Základná škola | 4 | 1 | 200 | 1 | X1 | EDUNET typ X1: DUD
100011364 | Prešovský | Humenné | Súkromná stredná odborná škola pedagogická EBG | stredná odborná škola | Stredná odborná škola | 4 | 1 | 200 | 1 | C | EDUNET typ C: 75 .. 90 Mbps
100011814 | Prešovský | Humenné | Stredná odborná škola obchodu a služieb | stredná odborná škola | Stredná odborná škola | 5 | 3 | 250 | 1 | B | EDUNET typ B: 200 .. 300 Mbps
100011828 | Prešovský | Humenné | Základná škola s materskou školou | základná škola | ZŠ I. stupeň | 4 | 1 | 200 | 1 | X1 | EDUNET typ X1: DUD
100011835 | Prešovský | Humenné | Základná škola | základná škola | Základná škola | 4 | 1 | 200 | 1 | X1 | EDUNET typ X1: DUD
100011845 | Prešovský | Humenné | Základná škola Jána Švermu | základná škola | Základná škola | 5 | 1 | 250 | 1 | A2 | EDUNET typ A2: 800 .. 1000 Mpbs
100018645 | Prešovský | Humenné | Špeciálna základná škola ako organizačná zložka Spojenej školy internátnej | škola pre deti a žiakov so špeciálnymi výchovno-vzdelávacími potrebami | Špeciálna základná škola | 3 | 1 | 150 | 1 | D | EDUNET typ D: 30 .. 50 Mbps
100011871 | Prešovský | Humenné | Základná škola s materskou školou | základná škola | Základná škola | 4 | 1 | 200 | 1 | X1 | EDUNET typ X1: DUD
100011880 | Prešovský | Humenné | Základná škola s materskou školou | základná škola | Základná škola | 3 | 1 | 150 | 1 | D | EDUNET typ D: 30 .. 50 Mbps
100011884 | Prešovský | Humenné | Základná škola s materskou školou | základná škola | Základná škola | 4 | 1 | 200 | 1 | C | EDUNET typ C: 75 .. 90 Mbps
100011901 | Prešovský | Humenné | Základná škola s materskou školou | základná škola | Základná škola | 4 | 1 | 200 | 1 | X1 | EDUNET typ X1: DUD
100011915 | Prešovský | Humenné | Základná škola | základná škola | Základná škola | 3 | 1 | 150 | 1 | D | EDUNET typ D: 30 .. 50 Mbps
100011919 | Prešovský | Humenné | Základná škola | základná škola | ZŠ I. stupeň | 2 | 1 | 100 | 1 | E | EDUNET typ E: 10 .. 20 Mbps
100011924 | Prešovský | Humenné | Základná škola s materskou školou | základná škola | Základná škola | 3 | 1 | 150 | 1 | D | EDUNET typ D: 30 .. 50 Mbps
100011945 | Prešovský | Humenné | Základná škola s materskou školou | základná škola | Základná škola | 3 | 1 | 150 | 1 | D | EDUNET typ D: 30 .. 50 Mbps
100011954 | Prešovský | Humenné | Základná škola s materskou školou | základná škola | Základná škola | 3 | 1 | 150 | 1 | D | EDUNET typ D: 30 .. 50 Mbps
100011960 | Prešovský | Humenné | Základná škola | základná škola | ZŠ I. stupeň | 2 | 1 | 100 | 1 | E | EDUNET typ E: 10 .. 20 Mbps
100011974 | Prešovský | Humenné | Základná škola | základná škola | ZŠ I. stupeň | 3 | 1 | 150 | 1 | D | EDUNET typ D: 30 .. 50 Mbps
100011984 | Prešovský | Kežmarok | Základná škola s materskou školou | základná škola | Základná škola | 3 | 1 | 150 | 1 | D | EDUNET typ D: 30 .. 50 Mbps
100014398 | Prešovský | Kežmarok | Elokované pracovisko ako súčasť Spojenej školy | škola pre deti a žiakov so špeciálnymi výchovno-vzdelávacími potrebami | Špeciálna základná škola | 2 | 1 | 100 | 1 | E1 | EDUNET typ E1: 20 .. 30 Mbps
100011992 | Prešovský | Kežmarok | Základná škola | základná škola | Základná škola | 5 | 1 | 250 | 1 | B | EDUNET typ B: 200 .. 300 Mbps
100012006 | Prešovský | Kežmarok | Základná škola | základná škola | Základná škola | 5 | 1 | 250 | 1 | A | EDUNET typ A: 400 .. 500 Mpbs
100012009 | Prešovský | Kežmarok | Stredná odborná škola | stredná odborná škola | Stredná odborná škola | 5 | 2 | 250 | 1 | B1 | EDUNET typ B1: 300 .. 400 Mbps
100012013 | Prešovský | Kežmarok | Základná škola - Grundschule | základná škola | Základná škola | 5 | 1 | 250 | 1 | B1 | EDUNET typ B1: 300 .. 400 Mbps
100012018 | Prešovský | Kežmarok | Gymnázium Pavla Országha Hviezdoslava | gymnázium | Gymnázium | 4 | 1 | 200 | 1 | C | EDUNET typ C: 75 .. 90 Mbps
100014186 | Prešovský | Kežmarok | Elokované pracovisko ako súčasť Strednej odbornej školy agropotravinárskej a technickej | stredná odborná škola | Stredná odborná škola | 0 | 0 | 0 | 1 | F | EDUNET typ F: 10 .. 20 Mbps
100012027 | Prešovský | Kežmarok | Stredná odborná škola agropotravinárska a technická | stredná odborná škola | Stredná odborná škola | 5 | 1 | 250 | 1 | B1 | EDUNET typ B1: 300 .. 400 Mbps
100012031 | Prešovský | Kežmarok | Hotelová akadémia Otta Brucknera | stredná odborná škola | Hotelová akadémia | 4 | 1 | 200 | 1 | C | EDUNET typ C: 75 .. 90 Mbps
100017924 | Prešovský | Kežmarok | Základná škola s materskou školou | základná škola | Základná škola | 5 | 1 | 250 | 1 | B | EDUNET typ B: 200 .. 300 Mbps
100012037 | Prešovský | Kežmarok | Základná škola s materskou školou sv. Kríža | základná škola | Základná škola | 5 | 1 | 250 | 1 | B1 | EDUNET typ B1: 300 .. 400 Mbps
100012044 | Prešovský | Kežmarok | Škola umeleckého priemyslu | škola umeleckého priemyslu | Škola umeleckého priemyslu | 3 | 1 | 150 | 1 | D1 | EDUNET typ D1: 50 .. 75 Mbps
100018619 | Prešovský | Kežmarok | Elokované pracovisko ako súčasť Základnej školy | základná škola | Základná škola | 3 | 1 | 150 | 1 | D | EDUNET typ D: 30 .. 50 Mbps
100012047 | Prešovský | Kežmarok | Základná škola | základná škola | Základná škola | 4 | 1 | 200 | 1 | C | EDUNET typ C: 75 .. 90 Mbps
100014189 | Prešovský | Kežmarok | Elokované pracovisko ako súčasť Strednej odbornej školy agropotravinárskej a technickej | stredná odborná škola | Stredná odborná škola | 0 | 0 | 0 | 1 | F | EDUNET typ F: 10 .. 20 Mbps
100012061 | Prešovský | Kežmarok | Základná škola | základná škola | Základná škola | 5 | 1 | 250 | 1 | B | EDUNET typ B: 200 .. 300 Mbps
100014395 | Prešovský | Kežmarok | Elokované pracovisko ako súčasť Špeciálnej základnej školy | škola pre deti a žiakov so špeciálnymi výchovno-vzdelávacími potrebami | Špeciálna základná škola | 3 | 1 | 150 | 1 | D | EDUNET typ D: 30 .. 50 Mbps
100012077 | Prešovský | Kežmarok | Základná škola | základná škola | Základná škola | 5 | 1 | 250 | 1 | B | EDUNET typ B: 200 .. 300 Mbps
100012081 | Prešovský | Kežmarok | Základná škola s materskou školou | základná škola | Základná škola | 3 | 1 | 150 | 1 | D | EDUNET typ D: 30 .. 50 Mbps
100012085 | Prešovský | Kežmarok | Základná škola s materskou školou | základná škola | Základná škola | 5 | 1 | 250 | 1 | B1 | EDUNET typ B1: 300 .. 400 Mbps
100012091 | Prešovský | Kežmarok | Základná škola Jozefa Maximiliána Petzvala | základná škola | Základná škola | 5 | 1 | 250 | 1 | B1 | EDUNET typ B1: 300 .. 400 Mbps
100012095 | Prešovský | Kežmarok | Základná škola M. R. Štefánika | základná škola | Základná škola | 4 | 1 | 200 | 1 | C | EDUNET typ C: 75 .. 90 Mbps
100014426 | Prešovský | Kežmarok | Elokované pracovisko ako súčasť Základnej školy M. R. Štefánika | základná škola | Základná škola | 3 | 1 | 150 | 1 | D | EDUNET typ D: 30 .. 50 Mbps
100014414 | Prešovský | Kežmarok | Elokované pracovisko ako súčasť Špeciálnej základnej školy | škola pre deti a žiakov so špeciálnymi výchovno-vzdelávacími potrebami | Špeciálna základná škola | 3 | 1 | 150 | 1 | D | EDUNET typ D: 30 .. 50 Mbps
100012100 | Prešovský | Kežmarok | Špeciálna základná škola | škola pre deti a žiakov so špeciálnymi výchovno-vzdelávacími potrebami | Špeciálna základná škola | 3 | 1 | 150 | 1 | D | EDUNET typ D: 30 .. 50 Mbps
100012102 | Prešovský | Kežmarok | Gymnázium ako organizačná zložka Spojenej školy | gymnázium | Gymnázium | 3 | 1 | 150 | 1 | D | EDUNET typ D: 30 .. 50 Mbps
100012106 | Prešovský | Kežmarok | Základná škola ako organizačná zložka Spojenej školy | základná škola | Základná škola | 4 | 1 | 200 | 1 | C | EDUNET typ C: 75 .. 90 Mbps
100012109 | Prešovský | Kežmarok | Základná škola s materskou školou | základná škola | Základná škola | 3 | 1 | 150 | 1 | D | EDUNET typ D: 30 .. 50 Mbps
100012113 | Prešovský | Kežmarok | Základná škola | základná škola | ZŠ I. stupeň | 2 | 1 | 100 | 1 | E | EDUNET typ E: 10 .. 20 Mbps
100012119 | Prešovský | Kežmarok | Základná škola s materskou školou | základná škola | Základná škola | 3 | 1 | 150 | 1 | D | EDUNET typ D: 30 .. 50 Mbps
100012125 | Prešovský | Kežmarok | Špeciálna základná škola | škola pre deti a žiakov so špeciálnymi výchovno-vzdelávacími potrebami | Špeciálna základná škola | 2 | 1 | 100 | 1 | E | EDUNET typ E: 10 .. 20 Mbps
100014188 | Prešovský | Kežmarok | Elokované pracovisko ako súčasť Strednej odbornej školy agropotravinárskej a technickej | stredná odborná škola | Stredná odborná škola | 2 | 1 | 100 | 1 | E | EDUNET typ E: 10 .. 20 Mbps
100012123 | Prešovský | Kežmarok | Základná škola | základná škola | Základná škola | 4 | 1 | 200 | 1 | C | EDUNET typ C: 75 .. 90 Mbps
100012127 | Prešovský | Kežmarok | Základná škola | základná škola | ZŠ I. stupeň | 2 | 1 | 100 | 1 | E | EDUNET typ E: 10 .. 20 Mbps
100012131 | Prešovský | Kežmarok | Základná škola | základná škola | ZŠ I. stupeň | 2 | 1 | 100 | 1 | E | EDUNET typ E: 10 .. 20 Mbps
100012134 | Prešovský | Kežmarok | Základná škola s materskou školou | základná škola | Základná škola | 5 | 1 | 250 | 1 | A | EDUNET typ A: 400 .. 500 Mpbs
100012139 | Prešovský | Kežmarok | Odborné učilište ako organizačná zložka Spojenej školy | škola pre deti a žiakov so špeciálnymi výchovno-vzdelávacími potrebami | Odborné učilište | 2 | 1 | 100 | 1 | E | EDUNET typ E: 10 .. 20 Mbps
100012138 | Prešovský | Kežmarok | Špeciálna základná škola ako organizačná zložka Spojenej školy | škola pre deti a žiakov so špeciálnymi výchovno-vzdelávacími potrebami | Špeciálna základná škola | 3 | 1 | 150 | 1 | D | EDUNET typ D: 30 .. 50 Mbps
100012145 | Prešovský | Kežmarok | Základná škola s materskou školou | základná škola | ZŠ I. stupeň | 3 | 1 | 150 | 1 | D | EDUNET typ D: 30 .. 50 Mbps
100012153 | Prešovský | Kežmarok | Základná škola | základná škola | Základná škola | 4 | 1 | 200 | 1 | C | EDUNET typ C: 75 .. 90 Mbps
100012157 | Prešovský | Kežmarok | Základná škola | základná škola | ZŠ I. stupeň | 2 | 1 | 100 | 1 | E | EDUNET typ E: 10 .. 20 Mbps
100019397 | Prešovský | Levoča | Elokované pracovisko ako súčasť Strednej odbornej školy lesníckej | stredná odborná škola | Stredná odborná škola | 3 | 1 | 150 | 1 | D | EDUNET typ D: 30 .. 50 Mbps
100012165 | Prešovský | Levoča | Základná škola s materskou školou | základná škola | ZŠ I. stupeň | 3 | 1 | 150 | 1 | D | EDUNET typ D: 30 .. 50 Mbps
100012178 | Prešovský | Levoča | Základná škola s materskou školou | základná škola | Základná škola | 2 | 1 | 100 | 1 | E | EDUNET typ E: 10 .. 20 Mbps
100012191 | Prešovský | Levoča | Základná škola | základná škola | Základná škola | 3 | 1 | 150 | 1 | D | EDUNET typ D: 30 .. 50 Mbps
100012198 | Prešovský | Levoča | Základná škola s materskou školou | základná škola | Základná škola | 3 | 1 | 150 | 1 | D | EDUNET typ D: 30 .. 50 Mbps
100012203 | Prešovský | Levoča | Základná škola s materskou školou sv. Jána Nepomuckého | základná škola | Základná škola | 3 | 1 | 150 | 1 | D | EDUNET typ D: 30 .. 50 Mbps
100012209 | Prešovský | Levoča | Špeciálna základná škola | škola pre deti a žiakov so špeciálnymi výchovno-vzdelávacími potrebami | Špeciálna základná škola | 3 | 1 | 150 | 1 | D | EDUNET typ D: 30 .. 50 Mbps
100012212 | Prešovský | Levoča | Základná škola | základná škola | Základná škola | 5 | 1 | 250 | 1 | B1 | EDUNET typ B1: 300 .. 400 Mbps
100012217 | Prešovský | Levoča | Základná škola | základná škola | Základná škola | 5 | 1 | 250 | 1 | B1 | EDUNET typ B1: 300 .. 400 Mbps
100017493 | Prešovský | Levoča | Spojená škola Jána Vojtaššáka internátna | spojená škola | Spojená škola | 0 | 0 | 0 | 1 | F | EDUNET typ F: 10 .. 20 Mbps
100012229 | Prešovský | Levoča | Základná škola pre žiakov s naruš. komunik. sch. Jána Vojtaššáka int. ako org. zlož. Spojenej školy Jána Vojtaššáka int. | škola pre deti a žiakov so špeciálnymi výchovno-vzdelávacími potrebami | ZŠ pre žiakov s narušenou komunikačnou schopnosťou internátna | 2 | 1 | 100 | 1 | E1 | EDUNET typ E1: 20 .. 30 Mbps
100012223 | Prešovský | Levoča | Gymnázium sv. Františka Assiského | gymnázium | Gymnázium | 4 | 1 | 200 | 1 | C | EDUNET typ C: 75 .. 90 Mbps
100012226 | Prešovský | Levoča | Praktická škola Jána Vojtaššáka internátna ako organizačná zložka Spojenej školy Jána Vojtaššáka internátnej | škola pre deti a žiakov so špeciálnymi výchovno-vzdelávacími potrebami | Praktická škola internátna | 2 | 1 | 100 | 1 | E1 | EDUNET typ E1: 20 .. 30 Mbps
100012228 | Prešovský | Levoča | Základ. škola pre žiakov so sluch. postih. J. Vojtaššáka int. ako org. zložka Spojenej školy Jána Vojtaššáka internátnej | škola pre deti a žiakov so špeciálnymi výchovno-vzdelávacími potrebami | ZŠ pre žiakov so sluchovým postihnutím internátna | 2 | 1 | 100 | 1 | E1 | EDUNET typ E1: 20 .. 30 Mbps
100012230 | Prešovský | Levoča | Základná škola pre žiakov s telesným postihnutím Jána Vojtaššáka int. ako org. zlož. Spojenej školy Jána Vojtaššáka int. | škola pre deti a žiakov so špeciálnymi výchovno-vzdelávacími potrebami | ŠZŠ pre žiakov s telesným postihnutím internátna | 2 | 1 | 100 | 1 | E1 | EDUNET typ E1: 20 .. 30 Mbps
100012232 | Prešovský | Levoča | Špeciálna základná škola Jána Vojtaššáka internátna ako organizačná zložka Spojenej školy Jána Vojtaššáka internátnej | škola pre deti a žiakov so špeciálnymi výchovno-vzdelávacími potrebami | Špeciálna základná škola internátna | 3 | 1 | 150 | 1 | D | EDUNET typ D: 30 .. 50 Mbps
100012237 | Prešovský | Levoča | Stredná zdravotnícka škola Štefana Kluberta | stredná odborná škola | Stredná zdravotnícka škola | 5 | 1 | 250 | 1 | B1 | EDUNET typ B1: 300 .. 400 Mbps
100012231 | Prešovský | Levoča | Základná škola pre žiakov s autizmom Jána Vojtaššáka int. ako organizačná zložka Spojenej školy Jána Vojtaššáka int. | škola pre deti a žiakov so špeciálnymi výchovno-vzdelávacími potrebami | ŠZŠ pre žiakov s autizmom internátna | 2 | 1 | 100 | 1 | E1 | EDUNET typ E1: 20 .. 30 Mbps
100012238 | Prešovský | Levoča | Gymnázium Janka Francisciho - Rimavského | gymnázium | Gymnázium | 3 | 1 | 150 | 1 | D | EDUNET typ D: 30 .. 50 Mbps
100012241 | Prešovský | Levoča | Stredná odborná škola služieb Majstra Pavla | stredná odborná škola | Stredná odborná škola | 4 | 1 | 200 | 1 | C | EDUNET typ C: 75 .. 90 Mbps
100012251 | Prešovský | Levoča | Odborné učilište pre žiakov so zrakovým postihnutím internátne ako organizačná zložka Spojenej školy internátnej | škola pre deti a žiakov so špeciálnymi výchovno-vzdelávacími potrebami | OU pre žiakov so zrakovým postihnutím internátne | 3 | 1 | 150 | 1 | D | EDUNET typ D: 30 .. 50 Mbps
100012252 | Prešovský | Levoča | Stredná odborná škola ekonomiky a služieb pre žiakov so zrakovým postihnutím internátna ako organizačná zložka Spojenej školy internátnej | škola pre deti a žiakov so špeciálnymi výchovno-vzdelávacími potrebami | SOŠ pre žiakov so zrakovým postihnutím internátna | 3 | 1 | 150 | 1 | D | EDUNET typ D: 30 .. 50 Mbps
100012256 | Prešovský | Levoča | Základná škola | základná škola | Základná škola | 4 | 1 | 200 | 1 | C | EDUNET typ C: 75 .. 90 Mbps
100012259 | Prešovský | Levoča | Praktická škola internátna ako organizačná zložka Spojenej školy internátnej | škola pre deti a žiakov so špeciálnymi výchovno-vzdelávacími potrebami | Praktická škola internátna | 2 | 1 | 100 | 1 | E1 | EDUNET typ E1: 20 .. 30 Mbps
100012263 | Prešovský | Levoča | Špeciálna základná škola pre žiakov so zrakovým postihnutím internátna ako organizačná zložka Spojenej školy internátnej | škola pre deti a žiakov so špeciálnymi výchovno-vzdelávacími potrebami | ŠZŠ pre žiakov so zrakovým postihnutím internátna | 3 | 1 | 150 | 1 | D | EDUNET typ D: 30 .. 50 Mbps
100012262 | Prešovský | Levoča | Základná škola pre žiakov s naruš. komunikačnou schopnosťou internátna ako organizačná zložka Spojenej školy internátnej | škola pre deti a žiakov so špeciálnymi výchovno-vzdelávacími potrebami | ZŠ pre žiakov s narušenou komunikačnou schopnosťou internátna | 3 | 1 | 150 | 1 | D | EDUNET typ D: 30 .. 50 Mbps
100012261 | Prešovský | Levoča | Základná škola pre žiakov so zrakovým postihnutím internátna ako organizačná zložka Spojenej školy internátnej | škola pre deti a žiakov so špeciálnymi výchovno-vzdelávacími potrebami | ZŠ pre žiakov so zrakovým postihnutím internátna | 3 | 1 | 150 | 1 | D | EDUNET typ D: 30 .. 50 Mbps
100017494 | Prešovský | Levoča | Spojená škola internátna | spojená škola | Spojená škola | 0 | 0 | 0 | 1 | F | EDUNET typ F: 10 .. 20 Mbps
100012282 | Prešovský | Levoča | Základná škola | základná škola | Základná škola | 4 | 1 | 200 | 1 | C | EDUNET typ C: 75 .. 90 Mbps
100012287 | Prešovský | Levoča | Základná škola | základná škola | Základná škola | 5 | 1 | 250 | 1 | B | EDUNET typ B: 200 .. 300 Mbps
100012293 | Prešovský | Levoča | Základná škola s materskou školou | základná škola | Základná škola | 4 | 1 | 200 | 1 | C | EDUNET typ C: 75 .. 90 Mbps
100012305 | Prešovský | Levoča | Základná škola | základná škola | Základná škola | 4 | 1 | 200 | 1 | C | EDUNET typ C: 75 .. 90 Mbps
100017805 | Prešovský | Medzilaborce | Špeciálna základná škola s materskou školou internátnou ako organizačná zložka Spojenej školy internátnej | škola pre deti a žiakov so špeciálnymi výchovno-vzdelávacími potrebami | Špeciálna základná škola internátna | 3 | 1 | 150 | 1 | D | EDUNET typ D: 30 .. 50 Mbps
100012334 | Prešovský | Medzilaborce | Základná škola | základná škola | Základná škola | 4 | 2 | 200 | 1 | C | EDUNET typ C: 75 .. 90 Mbps
100012345 | Prešovský | Medzilaborce | Základná škola | základná škola | Základná škola | 4 | 1 | 200 | 1 | C | EDUNET typ C: 75 .. 90 Mbps
100012365 | Prešovský | Poprad | Základná škola s materskou školou | základná škola | ZŠ I. stupeň | 3 | 1 | 150 | 1 | D | EDUNET typ D: 30 .. 50 Mbps
100012378 | Prešovský | Poprad | Základná škola | základná škola | Základná škola | 5 | 1 | 250 | 1 | B | EDUNET typ B: 200 .. 300 Mbps
100012386 | Prešovský | Poprad | Základná škola s materskou školou | základná škola | ZŠ I. stupeň | 2 | 1 | 100 | 1 | E | EDUNET typ E: 10 .. 20 Mbps
100012392 | Prešovský | Poprad | Základná škola s materskou školou Štefana Náhalku | základná škola | Základná škola | 4 | 1 | 200 | 1 | C | EDUNET typ C: 75 .. 90 Mbps
100012396 | Prešovský | Poprad | Základná škola s materskou školou | základná škola | ZŠ I. stupeň | 2 | 1 | 100 | 1 | E | EDUNET typ E: 10 .. 20 Mbps
100012406 | Prešovský | Poprad | Základná škola sv. Jána Pavla II. ako organizačná zložka Spojenej školy sv. Jána Pavla II. | základná škola | Základná škola | 3 | 1 | 150 | 1 | D1 | EDUNET typ D1: 50 .. 75 Mbps
100012408 | Prešovský | Poprad | Gymnázium sv. Jána Pavla II. ako organizačná zložka Spojenej školy sv. Jána Pavla II. | gymnázium | Gymnázium | 3 | 1 | 150 | 1 | D1 | EDUNET typ D1: 50 .. 75 Mbps
100014417 | Prešovský | Poprad | Elokované pracovisko ako súčasť Spojenej školy | škola pre deti a žiakov so špeciálnymi výchovno-vzdelávacími potrebami | Špeciálna základná škola | 3 | 1 | 150 | 1 | D | EDUNET typ D: 30 .. 50 Mbps
100012412 | Prešovský | Poprad | Gymnázium ako organizačná zložka Spojenej školy | gymnázium | Gymnázium | 5 | 1 | 250 | 1 | A2 | EDUNET typ A2: 800 .. 1000 Mpbs
100012416 | Prešovský | Poprad | Základná škola s materskou školou | základná škola | Základná škola | 5 | 1 | 250 | 1 | A | EDUNET typ A: 400 .. 500 Mpbs
100012419 | Prešovský | Poprad | Základná škola s materskou školou | základná škola | Základná škola | 5 | 1 | 250 | 1 | A | EDUNET typ A: 400 .. 500 Mpbs
100012488 | Prešovský | Poprad | Stredná odborná škola elektrotechnická | stredná odborná škola | Stredná odborná škola | 4 | 1 | 200 | 1 | C | EDUNET typ C: 75 .. 90 Mbps
100012424 | Prešovský | Poprad | Základná škola s materskou školou | základná škola | Základná škola | 5 | 1 | 250 | 1 | A | EDUNET typ A: 400 .. 500 Mpbs
100012431 | Prešovský | Poprad | Základná škola s materskou školou | základná škola | Základná škola | 5 | 1 | 250 | 1 | B | EDUNET typ B: 200 .. 300 Mbps
100012434 | Prešovský | Poprad | Gymnázium | gymnázium | Gymnázium | 4 | 1 | 200 | 1 | X | EDUNET typ X: SANET
100012436 | Prešovský | Poprad | Stredná odborná škola technická | stredná odborná škola | Stredná odborná škola | 4 | 1 | 200 | 1 | X | EDUNET typ X: SANET
100012438 | Prešovský | Poprad | Základná škola s materskou školou ako organizačná zložka Spojenej školy | základná škola | Základná škola | 5 | 1 | 250 | 1 | B | EDUNET typ B: 200 .. 300 Mbps
100012447 | Prešovský | Poprad | Stredná odborná škola remesiel a služieb | stredná odborná škola | Stredná odborná škola | 4 | 1 | 200 | 1 | C | EDUNET typ C: 75 .. 90 Mbps
100012452 | Prešovský | Poprad | Praktická škola ako organizačná zložka Spojenej školy | škola pre deti a žiakov so špeciálnymi výchovno-vzdelávacími potrebami | Praktická škola | 2 | 1 | 100 | 1 | E1 | EDUNET typ E1: 20 .. 30 Mbps
100012454 | Prešovský | Poprad | Špeciálna základná škola ako organizačná zložka Spojenej školy | škola pre deti a žiakov so špeciálnymi výchovno-vzdelávacími potrebami | Špeciálna základná škola | 3 | 1 | 150 | 1 | D1 | EDUNET typ D1: 50 .. 75 Mbps
100018561 | Prešovský | Poprad | Súkromná základná škola ako organizačná zložka Spojenej školy | základná škola | Základná škola | 3 | 1 | 150 | 1 | D1 | EDUNET typ D1: 50 .. 75 Mbps
100012463 | Prešovský | Poprad | Odborné učilište internátne | škola pre deti a žiakov so špeciálnymi výchovno-vzdelávacími potrebami | Odborné učilište internátne | 3 | 1 | 150 | 1 | D | EDUNET typ D: 30 .. 50 Mbps
100012467 | Prešovský | Poprad | Základná škola s materskou školou | základná škola | Základná škola | 5 | 1 | 250 | 1 | B | EDUNET typ B: 200 .. 300 Mbps
100012491 | Prešovský | Poprad | Základná škola s materskou školou Aurela Viliama Scherfela | základná škola | Základná škola | 4 | 1 | 200 | 1 | C | EDUNET typ C: 75 .. 90 Mbps
100012477 | Prešovský | Poprad | Základná škola ako organizačná zložka Spojenej školy | základná škola | Základná škola | 4 | 1 | 200 | 1 | C | EDUNET typ C: 75 .. 90 Mbps
100012483 | Prešovský | Poprad | Súkromná stredná odborná škola služieb | stredná odborná škola | Stredná odborná škola | 5 | 3 | 250 | 1 | B | EDUNET typ B: 200 .. 300 Mbps
100012502 | Prešovský | Poprad | Základná škola s materskou školou | základná škola | Základná škola | 5 | 1 | 250 | 1 | B | EDUNET typ B: 200 .. 300 Mbps
100012517 | Prešovský | Poprad | Základná škola s materskou školou | základná škola | Základná škola | 4 | 1 | 200 | 1 | C | EDUNET typ C: 75 .. 90 Mbps
100012523 | Prešovský | Poprad | Základná škola | základná škola | Základná škola | 5 | 1 | 250 | 1 | B | EDUNET typ B: 200 .. 300 Mbps
100012552 | Prešovský | Poprad | Základná škola s materskou školou | základná škola | Základná škola | 3 | 1 | 150 | 1 | D | EDUNET typ D: 30 .. 50 Mbps
100012555 | Prešovský | Poprad | Základná škola s materskou školou | základná škola | Základná škola | 3 | 1 | 150 | 1 | D | EDUNET typ D: 30 .. 50 Mbps
100012525 | Prešovský | Poprad | Základná škola | základná škola | Základná škola | 5 | 2 | 250 | 1 | B | EDUNET typ B: 200 .. 300 Mbps
100018161 | Prešovský | Poprad | Základná škola ako organizačná zložka Spojenej školy | základná škola | Základná škola | 5 | 1 | 250 | 1 | B | EDUNET typ B: 200 .. 300 Mbps
100012536 | Prešovský | Poprad | Stredná odborná škola polytechnická Jána Antonína Baťu | stredná odborná škola | Stredná odborná škola | 5 | 1 | 250 | 1 | B | EDUNET typ B: 200 .. 300 Mbps
100012566 | Prešovský | Poprad | Základná škola s materskou školou | základná škola | Základná škola | 2 | 1 | 100 | 1 | E | EDUNET typ E: 10 .. 20 Mbps
100012574 | Prešovský | Poprad | Základná škola s materskou školou | základná škola | Základná škola | 3 | 1 | 150 | 1 | D1 | EDUNET typ D1: 50 .. 75 Mbps
100012581 | Prešovský | Poprad | Základná škola s materskou školou pri zdravotníckom zariadení | škola pre deti a žiakov so špeciálnymi výchovno-vzdelávacími potrebami | ZŠ pri zdravotníckom zariadení | 2 | 1 | 100 | 1 | E | EDUNET typ E: 10 .. 20 Mbps
100014413 | Prešovský | Poprad | Elokované pracovisko ako súčasť Základnej školy s materskou školou pri zdravotníckom zariadení | škola pre deti a žiakov so špeciálnymi výchovno-vzdelávacími potrebami | ZŠ pri zdravotníckom zariadení | 3 | 1 | 150 | 1 | D | EDUNET typ D: 30 .. 50 Mbps
100012589 | Prešovský | Poprad | Základná škola | základná škola | Základná škola | 3 | 1 | 150 | 1 | D | EDUNET typ D: 30 .. 50 Mbps
100012596 | Prešovský | Poprad | Základná škola | základná škola | ZŠ I. stupeň | 2 | 1 | 100 | 1 | E | EDUNET typ E: 10 .. 20 Mbps
100012602 | Prešovský | Poprad | Základná škola s materskou školou | základná škola | Základná škola | 3 | 1 | 150 | 1 | D | EDUNET typ D: 30 .. 50 Mbps
100012609 | Prešovský | Prešov | Základná škola | základná škola | ZŠ I. stupeň | 3 | 1 | 150 | 1 | D | EDUNET typ D: 30 .. 50 Mbps
100012612 | Prešovský | Prešov | Základná škola s materskou školou | základná škola | Základná škola | 3 | 1 | 150 | 1 | D | EDUNET typ D: 30 .. 50 Mbps
100012618 | Prešovský | Prešov | Základná škola | základná škola | ZŠ I. stupeň | 2 | 1 | 100 | 1 | E | EDUNET typ E: 10 .. 20 Mbps
100012623 | Prešovský | Prešov | Základná škola s materskou školou | základná škola | Základná škola | 3 | 1 | 150 | 1 | D | EDUNET typ D: 30 .. 50 Mbps
100012628 | Prešovský | Prešov | Evanjelická praktická škola internátna ako organizačná zložka Evanjelickej spojenej školy internátnej | škola pre deti a žiakov so špeciálnymi výchovno-vzdelávacími potrebami | Praktická škola internátna | 2 | 1 | 100 | 1 | E1 | EDUNET typ E1: 20 .. 30 Mbps
100012630 | Prešovský | Prešov | Evanjelická špeciálna základná škola pre hluchoslepých internátna ako org. zložka Evanjelickej spoj. školy internátnej | škola pre deti a žiakov so špeciálnymi výchovno-vzdelávacími potrebami | ŠZŠ pre hluchoslepých internátna | 2 | 1 | 100 | 1 | E1 | EDUNET typ E1: 20 .. 30 Mbps
100012633 | Prešovský | Prešov | Základná škola | základná škola | Základná škola | 3 | 1 | 150 | 1 | D | EDUNET typ D: 30 .. 50 Mbps
100012636 | Prešovský | Prešov | Základná škola | základná škola | ZŠ I. stupeň | 3 | 1 | 150 | 1 | D | EDUNET typ D: 30 .. 50 Mbps
100012638 | Prešovský | Prešov | Základná škola | základná škola | Základná škola | 3 | 1 | 150 | 1 | D | EDUNET typ D: 30 .. 50 Mbps
100012645 | Prešovský | Prešov | Základná škola | základná škola | ZŠ I. stupeň | 2 | 1 | 100 | 1 | E1 | EDUNET typ E1: 20 .. 30 Mbps
100014495 | Prešovský | Prešov | Základná škola s materskou školou | základná škola | Základná škola | 3 | 1 | 150 | 1 | D | EDUNET typ D: 30 .. 50 Mbps
100012656 | Prešovský | Prešov | Základná škola | základná škola | ZŠ I. stupeň | 3 | 1 | 150 | 1 | D | EDUNET typ D: 30 .. 50 Mbps
100012659 | Prešovský | Prešov | Základná škola | základná škola | ZŠ I. stupeň | 2 | 1 | 100 | 1 | E | EDUNET typ E: 10 .. 20 Mbps
100012676 | Prešovský | Prešov | Základná škola | základná škola | Základná škola | 3 | 1 | 150 | 1 | D | EDUNET typ D: 30 .. 50 Mbps
100012686 | Prešovský | Prešov | Základná škola s materskou školou | základná škola | Základná škola | 4 | 1 | 200 | 1 | C | EDUNET typ C: 75 .. 90 Mbps
100017503 | Prešovský | Prešov | Spojená škola | spojená škola | Spojená škola | 0 | 0 | 0 | 1 | F | EDUNET typ F: 10 .. 20 Mbps
100012690 | Prešovský | Prešov | Praktická škola ako organizačná zložka Spojenej školy | škola pre deti a žiakov so špeciálnymi výchovno-vzdelávacími potrebami | Praktická škola | 3 | 1 | 150 | 1 | D | EDUNET typ D: 30 .. 50 Mbps
100014103 | Prešovský | Prešov | Základná škola | základná škola | Základná škola | 5 | 1 | 250 | 1 | B | EDUNET typ B: 200 .. 300 Mbps
100012696 | Prešovský | Prešov | Základná škola s materskou školou | základná škola | Základná škola | 5 | 1 | 250 | 1 | B1 | EDUNET typ B1: 300 .. 400 Mbps
100014222 | Prešovský | Prešov | Elokované pracovisko ako súčasť Cirkevnej základnej školy sv. Michala | základná škola | Základná škola | 3 | 1 | 150 | 1 | D | EDUNET typ D: 30 .. 50 Mbps
100012701 | Prešovský | Prešov | Cirkevná základná škola sv. Michala | základná škola | Základná škola | 3 | 1 | 150 | 1 | D | EDUNET typ D: 30 .. 50 Mbps
100012705 | Prešovský | Prešov | Základná škola | základná škola | ZŠ I. stupeň | 3 | 1 | 150 | 1 | D | EDUNET typ D: 30 .. 50 Mbps
100012709 | Prešovský | Prešov | Základná škola | základná škola | ZŠ I. stupeň | 3 | 1 | 150 | 1 | D | EDUNET typ D: 30 .. 50 Mbps
100012716 | Prešovský | Prešov | Základná škola s materskou školou | základná škola | Základná škola | 4 | 1 | 200 | 1 | C | EDUNET typ C: 75 .. 90 Mbps
100012722 | Prešovský | Prešov | Základná škola | základná škola | ZŠ I. stupeň | 3 | 1 | 150 | 1 | D | EDUNET typ D: 30 .. 50 Mbps
100012725 | Prešovský | Prešov | Základná škola | základná škola | ZŠ I. stupeň | 2 | 1 | 100 | 1 | E | EDUNET typ E: 10 .. 20 Mbps
100012732 | Prešovský | Prešov | Základná škola s materskou školou | základná škola | Základná škola | 3 | 1 | 150 | 1 | D | EDUNET typ D: 30 .. 50 Mbps
100012736 | Prešovský | Prešov | Základná škola | základná škola | Základná škola | 5 | 1 | 250 | 1 | A2 | EDUNET typ A2: 800 .. 1000 Mpbs
100012743 | Prešovský | Prešov | Špeciálna základná škola | škola pre deti a žiakov so špeciálnymi výchovno-vzdelávacími potrebami | Špeciálna základná škola | 3 | 1 | 150 | 1 | D | EDUNET typ D: 30 .. 50 Mbps
100012748 | Prešovský | Prešov | Základná škola | základná škola | Základná škola | 3 | 1 | 150 | 1 | D | EDUNET typ D: 30 .. 50 Mbps
100012757 | Prešovský | Prešov | Základná škola | základná škola | ZŠ I. stupeň | 2 | 1 | 100 | 1 | E | EDUNET typ E: 10 .. 20 Mbps
100012760 | Prešovský | Prešov | Základná škola | základná škola | ZŠ I. stupeň | 2 | 1 | 100 | 1 | E | EDUNET typ E: 10 .. 20 Mbps
100012762 | Prešovský | Prešov | Základná škola | základná škola | Základná škola | 3 | 1 | 150 | 1 | D | EDUNET typ D: 30 .. 50 Mbps
100012768 | Prešovský | Prešov | Základná škola | základná škola | ZŠ I. stupeň | 3 | 1 | 150 | 1 | D | EDUNET typ D: 30 .. 50 Mbps
100012776 | Prešovský | Prešov | Základná škola | základná škola | Základná škola | 5 | 1 | 250 | 1 | B1 | EDUNET typ B1: 300 .. 400 Mbps
100012787 | Prešovský | Prešov | Hotelová akadémia | stredná odborná škola | Hotelová akadémia | 4 | 1 | 200 | 1 | X | EDUNET typ X: SANET
100014515 | Prešovský | Prešov | Súkromná základná škola pre žiakov s poruchami aktivity a pozornosti | škola pre deti a žiakov so špeciálnymi výchovno-vzdelávacími potrebami | ZŠ pre žiakov s poruchou učenia | 3 | 1 | 150 | 1 | D1 | EDUNET typ D1: 50 .. 75 Mbps
100018055 | Prešovský | Prešov | Katolícka spojená škola sv. Mikuláša | spojená škola | Spojená škola | 4 | 1 | 200 | 1 | X | EDUNET typ X: SANET
100012814 | Prešovský | Prešov | Základná škola sv. Mikuláša ako organizačná zložka Katolíckej spojenej školy sv. Mikuláša | základná škola | Základná škola | 4 | 1 | 200 | 1 | X | EDUNET typ X: SANET
100012816 | Prešovský | Prešov | Gymnázium sv. Mikuláša ako organizačná zložka Katolíckej spojenenej školy sv. Mikuláša | gymnázium | Gymnázium | 4 | 1 | 200 | 1 | X | EDUNET typ X: SANET
100012834 | Prešovský | Prešov | Súkromná základná škola pri zdravotníckom zariadení | škola pre deti a žiakov so špeciálnymi výchovno-vzdelávacími potrebami | ZŠ pri zdravotníckom zariadení | 2 | 1 | 100 | 1 | E | EDUNET typ E: 10 .. 20 Mbps
100012855 | Prešovský | Prešov | Stredná odborná škola služieb | stredná odborná škola | Stredná odborná škola | 4 | 1 | 200 | 1 | C | EDUNET typ C: 75 .. 90 Mbps
100017505 | Prešovský | Prešov | Spojená škola | spojená škola | Spojená škola | 0 | 0 | 0 | 1 | F | EDUNET typ F: 10 .. 20 Mbps
100012862 | Prešovský | Prešov | Stredná odborná škola technická ako organizačná zložka Spojenej školy | stredná odborná škola | Stredná odborná škola | 5 | 1 | 250 | 1 | A2 | EDUNET typ A2: 800 .. 1000 Mpbs
100012873 | Prešovský | Prešov | Odborné učilište internátne | škola pre deti a žiakov so špeciálnymi výchovno-vzdelávacími potrebami | Odborné učilište internátne | 3 | 1 | 150 | 1 | D | EDUNET typ D: 30 .. 50 Mbps
100012875 | Prešovský | Prešov | Praktická škola internátna ako organizačná zložka Spojenej školy internátnej | škola pre deti a žiakov so špeciálnymi výchovno-vzdelávacími potrebami | Praktická škola internátna | 3 | 1 | 150 | 1 | D | EDUNET typ D: 30 .. 50 Mbps
100017507 | Prešovský | Prešov | Spojená škola | spojená škola | Spojená škola | 0 | 0 | 0 | 1 | F | EDUNET typ F: 10 .. 20 Mbps
100012889 | Prešovský | Prešov | Praktická škola ako organizačná zložka Spojenej školy | škola pre deti a žiakov so špeciálnymi výchovno-vzdelávacími potrebami | Praktická škola | 2 | 1 | 100 | 1 | E | EDUNET typ E: 10 .. 20 Mbps
100012890 | Prešovský | Prešov | Špeciálna základná škola ako organizačná zložka Spojenej školy | škola pre deti a žiakov so špeciálnymi výchovno-vzdelávacími potrebami | Špeciálna základná škola | 3 | 1 | 150 | 1 | D | EDUNET typ D: 30 .. 50 Mbps
100006906 | Prešovský | Prešov | Súkromné konzervatórium Prešov | konzervatórium | Hudobné a dramatické konzervatórium | 3 | 1 | 150 | 1 | D | EDUNET typ D: 30 .. 50 Mbps
100012899 | Prešovský | Prešov | Základná škola | základná škola | Základná škola | 5 | 1 | 250 | 1 | B | EDUNET typ B: 200 .. 300 Mbps
100012908 | Prešovský | Prešov | Súkromná základná škola DSA | základná škola | Základná škola | 4 | 1 | 200 | 1 | C | EDUNET typ C: 75 .. 90 Mbps
100012924 | Prešovský | Prešov | Súkromná obchodná akadémia | stredná odborná škola | Obchodná akadémia | 3 | 1 | 150 | 1 | D | EDUNET typ D: 30 .. 50 Mbps
100012926 | Prešovský | Prešov | Stredná priemyselná škola stavebná | stredná odborná škola | Stredná priemyselná škola | 4 | 1 | 200 | 1 | C | EDUNET typ C: 75 .. 90 Mbps
100012933 | Prešovský | Prešov | Základná škola | základná škola | Základná škola | 5 | 2 | 250 | 1 | B | EDUNET typ B: 200 .. 300 Mbps
100012952 | Prešovský | Prešov | Gymnázium ako organizačná zložka Spojenej školy Tarasa Ševčenka s vyučovacím jazykom ukrajinským | gymnázium | Gymnázium | 3 | 1 | 150 | 1 | D | EDUNET typ D: 30 .. 50 Mbps
100017499 | Prešovský | Prešov | Spojená škola Tarasa Ševčenka s vyučovacím jazykom ukrajinským | spojená škola | Spojená škola | 0 | 0 | 0 | 1 | F | EDUNET typ F: 10 .. 20 Mbps
100012977 | Prešovský | Prešov | Základná škola | základná škola | Základná škola | 5 | 1 | 250 | 1 | A | EDUNET typ A: 400 .. 500 Mpbs
100012960 | Prešovský | Prešov | Súkromná stredná odborná škola ELBA | stredná odborná škola | Stredná odborná škola | 3 | 1 | 150 | 1 | D | EDUNET typ D: 30 .. 50 Mbps
100017810 | Prešovský | Prešov | Cirkevná základná škola s materskou školou sv. Gorazda | základná škola | Základná škola | 4 | 1 | 200 | 1 | C | EDUNET typ C: 75 .. 90 Mbps
100012985 | Prešovský | Prešov | Gymnázium sv. Moniky | gymnázium | Gymnázium | 4 | 1 | 200 | 1 | X | EDUNET typ X: SANET
100012989 | Prešovský | Prešov | Základná škola | základná škola | Základná škola | 4 | 2 | 200 | 1 | C | EDUNET typ C: 75 .. 90 Mbps
100013001 | Prešovský | Prešov | Stredná odborná škola technická | stredná odborná škola | Stredná odborná škola | 4 | 1 | 200 | 1 | X | EDUNET typ X: SANET
100012853 | Prešovský | Prešov | Stredná odborná škola dopravná | stredná odborná škola | Stredná odborná škola | 4 | 1 | 200 | 1 | C | EDUNET typ C: 75 .. 90 Mbps
100013015 | Prešovský | Prešov | Základná škola | základná škola | ZŠ I. stupeň | 2 | 1 | 100 | 1 | E | EDUNET typ E: 10 .. 20 Mbps
100013016 | Prešovský | Prešov | Základná škola | základná škola | ZŠ I. stupeň | 2 | 1 | 100 | 1 | E | EDUNET typ E: 10 .. 20 Mbps
100014318 | Prešovský | Prešov | Elokované pracovisko ako súčasť Základnej školy | základná škola | ZŠ I. stupeň | 2 | 1 | 100 | 1 | E | EDUNET typ E: 10 .. 20 Mbps
100013019 | Prešovský | Prešov | Cirkevná základná škola sv. Martina | základná škola | Základná škola | 3 | 1 | 150 | 1 | D | EDUNET typ D: 30 .. 50 Mbps
100018432 | Prešovský | Prešov | Základná škola | základná škola | Základná škola | 3 | 1 | 150 | 1 | D1 | EDUNET typ D1: 50 .. 75 Mbps
100013028 | Prešovský | Prešov | Základná škola | základná škola | ZŠ I. stupeň | 2 | 1 | 100 | 1 | E | EDUNET typ E: 10 .. 20 Mbps
100013045 | Prešovský | Prešov | Základná škola | základná škola | ZŠ I. stupeň | 3 | 1 | 150 | 1 | D | EDUNET typ D: 30 .. 50 Mbps
100013047 | Prešovský | Prešov | Základná škola s materskou školou | základná škola | Základná škola | 4 | 1 | 200 | 1 | C | EDUNET typ C: 75 .. 90 Mbps
100013031 | Prešovský | Prešov | Základná škola s materskou školou | základná škola | Základná škola | 3 | 1 | 150 | 1 | D | EDUNET typ D: 30 .. 50 Mbps
100013055 | Prešovský | Prešov | Základná škola | základná škola | Základná škola | 5 | 1 | 250 | 1 | B1 | EDUNET typ B1: 300 .. 400 Mbps
100013039 | Prešovský | Prešov | Základná škola s materskou školou | základná škola | Základná škola | 3 | 1 | 150 | 1 | D | EDUNET typ D: 30 .. 50 Mbps
100013060 | Prešovský | Prešov | Základná škola s materskou školou | základná škola | Základná škola | 4 | 1 | 200 | 1 | C | EDUNET typ C: 75 .. 90 Mbps
100013065 | Prešovský | Prešov | Základná škola s materskou školou | základná škola | Základná škola | 3 | 1 | 150 | 1 | D | EDUNET typ D: 30 .. 50 Mbps
100013066 | Prešovský | Prešov | Základná škola s materskou školou | základná škola | Základná škola | 3 | 1 | 150 | 1 | D | EDUNET typ D: 30 .. 50 Mbps
100014193 | Prešovský | Prešov | Elokované pracovisko ako súčasť Strednej odbornej školy podnikania a služieb | stredná odborná škola | Stredná odborná škola | 3 | 1 | 150 | 1 | D | EDUNET typ D: 30 .. 50 Mbps
100013080 | Prešovský | Prešov | Základná škola | základná škola | Základná škola | 5 | 2 | 250 | 1 | B | EDUNET typ B: 200 .. 300 Mbps
100013085 | Prešovský | Prešov | Základná škola | základná škola | ZŠ I. stupeň | 3 | 1 | 150 | 1 | D | EDUNET typ D: 30 .. 50 Mbps
100013091 | Prešovský | Prešov | Základná škola | základná škola | ZŠ I. stupeň | 3 | 1 | 150 | 1 | D | EDUNET typ D: 30 .. 50 Mbps
100013104 | Prešovský | Prešov | Základná škola s materskou školou | základná škola | ZŠ I. stupeň | 3 | 1 | 150 | 1 | D | EDUNET typ D: 30 .. 50 Mbps
100013112 | Prešovský | Sabinov | Základná škola | základná škola | ZŠ I. stupeň | 2 | 1 | 100 | 1 | E | EDUNET typ E: 10 .. 20 Mbps
100013117 | Prešovský | Sabinov | Základná škola s materskou školou | základná škola | Základná škola | 4 | 1 | 200 | 1 | C | EDUNET typ C: 75 .. 90 Mbps
100018437 | Prešovský | Sabinov | Základná škola | základná škola | ZŠ I. stupeň | 3 | 1 | 150 | 1 | D | EDUNET typ D: 30 .. 50 Mbps
100013128 | Prešovský | Sabinov | Základná škola | základná škola | ZŠ I. stupeň | 2 | 1 | 100 | 1 | E | EDUNET typ E: 10 .. 20 Mbps
100013129 | Prešovský | Sabinov | Základná škola s materskou školou | základná škola | ZŠ I. stupeň | 3 | 1 | 150 | 1 | D | EDUNET typ D: 30 .. 50 Mbps
100013136 | Prešovský | Sabinov | Základná škola | základná škola | ZŠ I. stupeň | 3 | 1 | 150 | 1 | D | EDUNET typ D: 30 .. 50 Mbps
100013152 | Prešovský | Sabinov | Základná škola | základná škola | ZŠ I. stupeň | 2 | 1 | 100 | 1 | E | EDUNET typ E: 10 .. 20 Mbps
100013154 | Prešovský | Sabinov | Základná škola | základná škola | Základná škola | 5 | 1 | 250 | 1 | A | EDUNET typ A: 400 .. 500 Mpbs
100013161 | Prešovský | Sabinov | Špeciálna základná škola | škola pre deti a žiakov so špeciálnymi výchovno-vzdelávacími potrebami | Špeciálna základná škola | 3 | 1 | 150 | 1 | D | EDUNET typ D: 30 .. 50 Mbps
100014198 | Prešovský | Sabinov | Elokované pracovisko ako súčasť Strednej odbornej školy podnikania a služieb | stredná odborná škola | Stredná odborná škola | 2 | 1 | 100 | 1 | E | EDUNET typ E: 10 .. 20 Mbps
100013164 | Prešovský | Sabinov | Základná škola s materskou školou | základná škola | ZŠ I. stupeň | 3 | 1 | 150 | 1 | D | EDUNET typ D: 30 .. 50 Mbps
100013168 | Prešovský | Sabinov | Základná škola s materskou školou | základná škola | ZŠ I. stupeň | 2 | 1 | 100 | 1 | E | EDUNET typ E: 10 .. 20 Mbps
100013172 | Prešovský | Sabinov | Základná škola s materskou školou | základná škola | Základná škola | 3 | 1 | 150 | 1 | D | EDUNET typ D: 30 .. 50 Mbps
100013177 | Prešovský | Sabinov | Základná škola | základná škola | Základná škola | 4 | 1 | 200 | 1 | C | EDUNET typ C: 75 .. 90 Mbps
100013181 | Prešovský | Sabinov | Základná škola | základná škola | Základná škola | 5 | 1 | 250 | 1 | A2 | EDUNET typ A2: 800 .. 1000 Mpbs
100013185 | Prešovský | Sabinov | Gymnázium | gymnázium | Gymnázium | 5 | 1 | 250 | 1 | B | EDUNET typ B: 200 .. 300 Mbps
100013188 | Prešovský | Sabinov | Stredná odborná škola podnikania a služieb | stredná odborná škola | Stredná odborná škola | 4 | 1 | 200 | 1 | C1 | EDUNET typ C1: 90 .. 200 Mbps
100017870 | Prešovský | Sabinov | Odborné učilište ako organizačná zložka Spojenej školy | škola pre deti a žiakov so špeciálnymi výchovno-vzdelávacími potrebami | Odborné učilište | 2 | 1 | 100 | 1 | E | EDUNET typ E: 10 .. 20 Mbps
100013196 | Prešovský | Sabinov | Praktická škola ako organizačná zložka Spojenej školy | škola pre deti a žiakov so špeciálnymi výchovno-vzdelávacími potrebami | Praktická škola | 2 | 1 | 100 | 1 | E | EDUNET typ E: 10 .. 20 Mbps
100013197 | Prešovský | Sabinov | Špeciálna základná škola ako organizačná zložka Spojenej školy | škola pre deti a žiakov so špeciálnymi výchovno-vzdelávacími potrebami | Špeciálna základná škola | 3 | 1 | 150 | 1 | D | EDUNET typ D: 30 .. 50 Mbps
100013200 | Prešovský | Sabinov | Základná škola | základná škola | ZŠ I. stupeň | 2 | 1 | 100 | 1 | E1 | EDUNET typ E1: 20 .. 30 Mbps
100013206 | Prešovský | Sabinov | Základná škola | základná škola | Základná škola | 3 | 1 | 150 | 1 | D | EDUNET typ D: 30 .. 50 Mbps
100013209 | Prešovský | Sabinov | Základná škola | základná škola | ZŠ I. stupeň | 2 | 1 | 100 | 1 | E | EDUNET typ E: 10 .. 20 Mbps
100013212 | Prešovský | Sabinov | Základná škola s materskou školou | základná škola | Základná škola | 3 | 1 | 150 | 1 | D | EDUNET typ D: 30 .. 50 Mbps
100013216 | Prešovský | Sabinov | Základná škola | základná škola | ZŠ I. stupeň | 2 | 1 | 100 | 1 | E | EDUNET typ E: 10 .. 20 Mbps
100013218 | Prešovský | Sabinov | Špeciálna základná škola | škola pre deti a žiakov so špeciálnymi výchovno-vzdelávacími potrebami | Špeciálna základná škola | 3 | 1 | 150 | 1 | D | EDUNET typ D: 30 .. 50 Mbps
100013223 | Prešovský | Sabinov | Základná škola s materskou školou | základná škola | Základná škola | 5 | 1 | 250 | 1 | B | EDUNET typ B: 200 .. 300 Mbps
100013229 | Prešovský | Sabinov | Základná škola s materskou školou | základná škola | ZŠ I. stupeň | 3 | 1 | 150 | 1 | D | EDUNET typ D: 30 .. 50 Mbps
100013232 | Prešovský | Sabinov | Cirkevná základná škola sv. Demetra | základná škola | ZŠ I. stupeň | 3 | 2 | 150 | 1 | D1 | EDUNET typ D1: 50 .. 75 Mbps
100013237 | Prešovský | Sabinov | Základná škola s materskou školou | základná škola | ZŠ I. stupeň | 3 | 1 | 150 | 1 | D | EDUNET typ D: 30 .. 50 Mbps
100013247 | Prešovský | Sabinov | Základná škola | základná škola | Základná škola | 5 | 1 | 250 | 1 | A2 | EDUNET typ A2: 800 .. 1000 Mpbs
100013251 | Prešovský | Sabinov | Súkromné Gymnázium DSA | gymnázium | Gymnázium | 3 | 1 | 150 | 1 | D1 | EDUNET typ D1: 50 .. 75 Mbps
100014496 | Prešovský | Sabinov | Stredná odborná škola polytechnická ako organizačná zložka Spojenej školy | stredná odborná škola | Stredná odborná škola | 4 | 1 | 200 | 1 | C1 | EDUNET typ C1: 90 .. 200 Mbps
100013266 | Prešovský | Sabinov | Základná škola | základná škola | Základná škola | 5 | 1 | 250 | 1 | A | EDUNET typ A: 400 .. 500 Mpbs
100013273 | Prešovský | Sabinov | Základná škola s materskou školou | základná škola | Základná škola | 3 | 1 | 150 | 1 | D | EDUNET typ D: 30 .. 50 Mbps
100013278 | Prešovský | Sabinov | Základná škola s materskou školou | základná škola | Základná škola | 5 | 1 | 250 | 1 | B | EDUNET typ B: 200 .. 300 Mbps
100013287 | Prešovský | Sabinov | Základná škola s materskou školou | základná škola | Základná škola | 3 | 1 | 150 | 1 | D1 | EDUNET typ D1: 50 .. 75 Mbps
100013292 | Prešovský | Sabinov | Základná škola | základná škola | ZŠ I. stupeň | 2 | 1 | 100 | 1 | E | EDUNET typ E: 10 .. 20 Mbps
100013294 | Prešovský | Sabinov | Základná škola | základná škola | Základná škola | 3 | 1 | 150 | 1 | D | EDUNET typ D: 30 .. 50 Mbps
100013298 | Prešovský | Sabinov | Základná škola | základná škola | ZŠ I. stupeň | 2 | 1 | 100 | 1 | E | EDUNET typ E: 10 .. 20 Mbps
100013300 | Prešovský | Snina | Cirkevná základná škola s materskou školou sv. Petra a Pavla | základná škola | Základná škola | 4 | 1 | 200 | 1 | X1 | EDUNET typ X1: DUD
100013303 | Prešovský | Snina | Základná škola s materskou školou | základná škola | Základná škola | 4 | 1 | 200 | 1 | X1 | EDUNET typ X1: DUD
100013309 | Prešovský | Snina | Základná škola s materskou školou s vyučovacím jazykom rusínskym - ??????? ????? ? ?????????? ?????? | základná škola | ZŠ I. stupeň | 2 | 1 | 100 | 1 | E | EDUNET typ E: 10 .. 20 Mbps
100013312 | Prešovský | Snina | Základná škola s materskou školou s vyučovacím jazykom rusínskym – ??????? ????? ? ?????????? ?????? | základná škola | Základná škola | 3 | 1 | 150 | 1 | D | EDUNET typ D: 30 .. 50 Mbps
100013330 | Prešovský | Snina | Základná škola | základná škola | Základná škola | 4 | 1 | 200 | 1 | X1 | EDUNET typ X1: DUD
100013342 | Prešovský | Snina | Základná škola Pavla Országha Hviezdoslava | základná škola | Základná škola | 4 | 1 | 200 | 1 | X1 | EDUNET typ X1: DUD
100013345 | Prešovský | Snina | Základná škola | základná škola | Základná škola | 4 | 1 | 200 | 1 | X1 | EDUNET typ X1: DUD
100013363 | Prešovský | Snina | Stredná priemyselná škola | stredná odborná škola | Stredná priemyselná škola | 4 | 1 | 200 | 1 | X1 | EDUNET typ X1: DUD
100013366 | Prešovský | Snina | Stredná odborná škola | stredná odborná škola | Stredná odborná škola | 4 | 1 | 200 | 1 | X1 | EDUNET typ X1: DUD
100013374 | Prešovský | Snina | Gymnázium | gymnázium | Gymnázium | 4 | 1 | 200 | 1 | X1 | EDUNET typ X1: DUD
100013370 | Prešovský | Snina | Základná škola | základná škola | Základná škola | 4 | 1 | 200 | 1 | X1 | EDUNET typ X1: DUD
100013376 | Prešovský | Snina | Gymnázium sv. Cyrila a Metoda ako organizačná zložka Cirkevnej spojenej školy | gymnázium | Gymnázium | 3 | 1 | 150 | 1 | D1 | EDUNET typ D1: 50 .. 75 Mbps
100013375 | Prešovský | Snina | Cirkevná základná škola sv. Cyrila a Metoda ako organizačná zložka Cirkevnej spojenej školy | základná škola | Základná škola | 4 | 1 | 200 | 1 | X1 | EDUNET typ X1: DUD
100013386 | Prešovský | Snina | Základná škola s materskou školou | základná škola | Základná škola | 4 | 1 | 200 | 1 | X1 | EDUNET typ X1: DUD
100013394 | Prešovský | Snina | Základná škola s materskou školou | základná škola | Základná škola | 3 | 2 | 150 | 1 | D | EDUNET typ D: 30 .. 50 Mbps
100013399 | Prešovský | Snina | Základná škola s materskou školou Alexandra Duchnoviča | základná škola | Základná škola | 3 | 1 | 150 | 1 | D | EDUNET typ D: 30 .. 50 Mbps
100013405 | Prešovský | Snina | Základná škola s materskou školou | základná škola | Základná škola | 3 | 1 | 150 | 1 | D | EDUNET typ D: 30 .. 50 Mbps
100013410 | Prešovský | Stará Ľubovňa | Základná škola s materskou školou | základná škola | Základná škola | 3 | 1 | 150 | 1 | D | EDUNET typ D: 30 .. 50 Mbps
100013415 | Prešovský | Stará Ľubovňa | Základná škola s materskou školou Kráľovnej Pokoja | základná škola | Základná škola | 3 | 1 | 150 | 1 | D | EDUNET typ D: 30 .. 50 Mbps
100013423 | Prešovský | Stará Ľubovňa | Základná škola s materskou školou | základná škola | ZŠ I. stupeň | 2 | 1 | 100 | 1 | E | EDUNET typ E: 10 .. 20 Mbps
100013426 | Prešovský | Stará Ľubovňa | Základná škola s materskou školou - Grundschule mit Kindergarten | základná škola | ZŠ I. stupeň | 2 | 1 | 100 | 1 | E | EDUNET typ E: 10 .. 20 Mbps
100013429 | Prešovský | Stará Ľubovňa | Základná škola s materskou školou | základná škola | Základná škola | 5 | 1 | 250 | 1 | B1 | EDUNET typ B1: 300 .. 400 Mbps
100013435 | Prešovský | Stará Ľubovňa | Základná škola s materskou školou | základná škola | Základná škola | 3 | 1 | 150 | 1 | D | EDUNET typ D: 30 .. 50 Mbps
100013438 | Prešovský | Stará Ľubovňa | Základná škola s materskou školou | základná škola | Základná škola | 3 | 1 | 150 | 1 | D | EDUNET typ D: 30 .. 50 Mbps
100013444 | Prešovský | Stará Ľubovňa | Základná škola s materskou školou | základná škola | Základná škola | 3 | 1 | 150 | 1 | D | EDUNET typ D: 30 .. 50 Mbps
100013451 | Prešovský | Stará Ľubovňa | Základná škola s materskou školou | základná škola | ZŠ I. stupeň | 2 | 1 | 100 | 1 | E | EDUNET typ E: 10 .. 20 Mbps
100019029 | Prešovský | Stará Ľubovňa | Elokované pracovisko ako súčasť Spojenej školy | stredná odborná škola | Stredná odborná škola | 3 | 1 | 150 | 1 | D | EDUNET typ D: 30 .. 50 Mbps
100013455 | Prešovský | Stará Ľubovňa | Základná škola s materskou školou | základná škola | Základná škola | 3 | 1 | 150 | 1 | D | EDUNET typ D: 30 .. 50 Mbps
100013462 | Prešovský | Stará Ľubovňa | Základná škola s materskou školou | základná škola | Základná škola | 3 | 1 | 150 | 1 | D | EDUNET typ D: 30 .. 50 Mbps
100013473 | Prešovský | Stará Ľubovňa | Základná škola s materskou školou | základná škola | ZŠ I. stupeň | 2 | 1 | 100 | 1 | E | EDUNET typ E: 10 .. 20 Mbps
100013477 | Prešovský | Stará Ľubovňa | Základná škola s materskou školou | základná škola | Základná škola | 4 | 1 | 200 | 1 | C | EDUNET typ C: 75 .. 90 Mbps
100013481 | Prešovský | Stará Ľubovňa | Základná škola s materskou školou | základná škola | Základná škola | 3 | 1 | 150 | 1 | D | EDUNET typ D: 30 .. 50 Mbps
100013486 | Prešovský | Stará Ľubovňa | Základná škola s materskou školou | základná škola | Základná škola | 3 | 1 | 150 | 1 | D | EDUNET typ D: 30 .. 50 Mbps
100013489 | Prešovský | Stará Ľubovňa | Základná škola s materskou školou | základná škola | Základná škola | 4 | 1 | 200 | 1 | C | EDUNET typ C: 75 .. 90 Mbps
100013501 | Prešovský | Stará Ľubovňa | Základná škola s materskou školou | základná škola | Základná škola | 4 | 1 | 200 | 1 | C | EDUNET typ C: 75 .. 90 Mbps
100013551 | Prešovský | Stará Ľubovňa | Základná škola s materskou školou | základná škola | Základná škola | 4 | 1 | 200 | 1 | C | EDUNET typ C: 75 .. 90 Mbps
100013509 | Prešovský | Stará Ľubovňa | Gymnázium Terézie Vansovej | gymnázium | Gymnázium | 5 | 1 | 250 | 1 | B | EDUNET typ B: 200 .. 300 Mbps
100013514 | Prešovský | Stará Ľubovňa | Základná škola | základná škola | Základná škola | 5 | 1 | 250 | 1 | A | EDUNET typ A: 400 .. 500 Mpbs
100013518 | Prešovský | Stará Ľubovňa | Praktická škola ako organizačná zložka Spojenej školy internátnej | škola pre deti a žiakov so špeciálnymi výchovno-vzdelávacími potrebami | Praktická škola | 3 | 1 | 150 | 1 | D | EDUNET typ D: 30 .. 50 Mbps
100013521 | Prešovský | Stará Ľubovňa | Odborné učilište internátne ako organizačná zložka Spojenej školy internátnej | škola pre deti a žiakov so špeciálnymi výchovno-vzdelávacími potrebami | Odborné učilište internátne | 3 | 1 | 150 | 1 | D | EDUNET typ D: 30 .. 50 Mbps
100013524 | Prešovský | Stará Ľubovňa | Stredná odborná škola technická | stredná odborná škola | Stredná odborná škola | 4 | 1 | 200 | 1 | C | EDUNET typ C: 75 .. 90 Mbps
100013525 | Prešovský | Stará Ľubovňa | Základná škola | základná škola | Základná škola | 4 | 1 | 200 | 1 | C | EDUNET typ C: 75 .. 90 Mbps
100018737 | Prešovský | Stará Ľubovňa | Elokované pracovisko ako súčasť Základnej školy | základná škola | Základná škola | 3 | 1 | 150 | 1 | D | EDUNET typ D: 30 .. 50 Mbps
100013530 | Prešovský | Stará Ľubovňa | Základná škola | základná škola | Základná škola | 4 | 1 | 200 | 1 | C | EDUNET typ C: 75 .. 90 Mbps
100017285 | Prešovský | Stará Ľubovňa | Špeciálna základná škola sv. Anny | škola pre deti a žiakov so špeciálnymi výchovno-vzdelávacími potrebami | Špeciálna základná škola | 2 | 1 | 100 | 1 | E | EDUNET typ E: 10 .. 20 Mbps
100013534 | Prešovský | Stará Ľubovňa | Cirkevné gymnázium sv. Mikuláša | gymnázium | Gymnázium | 4 | 1 | 200 | 1 | C | EDUNET typ C: 75 .. 90 Mbps
100013541 | Prešovský | Stará Ľubovňa | Základná škola | základná škola | Základná škola | 3 | 1 | 150 | 1 | D | EDUNET typ D: 30 .. 50 Mbps
100013562 | Prešovský | Stará Ľubovňa | Základná škola s materskou školou sv. Jána Krstiteľa | základná škola | ZŠ I. stupeň | 2 | 1 | 100 | 1 | E | EDUNET typ E: 10 .. 20 Mbps
100013566 | Prešovský | Stará Ľubovňa | Základná škola s materskou školou | základná škola | Základná škola | 3 | 1 | 150 | 1 | D | EDUNET typ D: 30 .. 50 Mbps
100013573 | Prešovský | Stará Ľubovňa | Základná škola s materskou školou | základná škola | Základná škola | 3 | 1 | 150 | 1 | D | EDUNET typ D: 30 .. 50 Mbps
100013578 | Prešovský | Stropkov | Základná škola | základná škola | ZŠ I. stupeň | 2 | 1 | 100 | 1 | E | EDUNET typ E: 10 .. 20 Mbps
100013586 | Prešovský | Stropkov | Základná škola s materskou školou | základná škola | Základná škola | 3 | 1 | 150 | 1 | D | EDUNET typ D: 30 .. 50 Mbps
100013594 | Prešovský | Stropkov | Základná škola s materskou školou | základná škola | Základná škola | 3 | 1 | 150 | 1 | D | EDUNET typ D: 30 .. 50 Mbps
100013601 | Prešovský | Stropkov | Základná škola | základná škola | ZŠ I. stupeň | 3 | 1 | 150 | 1 | D | EDUNET typ D: 30 .. 50 Mbps
100013603 | Prešovský | Stropkov | Základná škola s materskou školou | základná škola | Základná škola | 3 | 1 | 150 | 1 | D | EDUNET typ D: 30 .. 50 Mbps
100013617 | Prešovský | Stropkov | Základná škola | základná škola | ZŠ I. stupeň | 2 | 1 | 100 | 1 | E | EDUNET typ E: 10 .. 20 Mbps
100013629 | Prešovský | Stropkov | Základná škola | základná škola | Základná škola | 3 | 2 | 150 | 1 | D1 | EDUNET typ D1: 50 .. 75 Mbps
100013630 | Prešovský | Stropkov | Cirkevná základná škola sv. Petra a Pavla | základná škola | Základná škola | 3 | 1 | 150 | 1 | D | EDUNET typ D: 30 .. 50 Mbps
100013636 | Prešovský | Stropkov | Stredná odborná škola elektrotechnická | stredná odborná škola | Stredná odborná škola | 3 | 1 | 150 | 1 | D | EDUNET typ D: 30 .. 50 Mbps
100013639 | Prešovský | Stropkov | Základná škola | základná škola | Základná škola | 5 | 1 | 250 | 1 | B | EDUNET typ B: 200 .. 300 Mbps
100013644 | Prešovský | Stropkov | Gymnázium | gymnázium | Gymnázium | 3 | 1 | 150 | 1 | D | EDUNET typ D: 30 .. 50 Mbps
100013648 | Prešovský | Stropkov | Základná škola | základná škola | Základná škola | 5 | 2 | 250 | 1 | A1 | EDUNET typ A1: 500 .. 800 Mbps
100013662 | Prešovský | Stropkov | Základná škola | základná škola | ZŠ I. stupeň | 2 | 1 | 100 | 1 | E | EDUNET typ E: 10 .. 20 Mbps
100013669 | Prešovský | Svidník | Základná škola | základná škola | Základná škola | 3 | 1 | 150 | 1 | D | EDUNET typ D: 30 .. 50 Mbps
100013678 | Prešovský | Svidník | Súkromná základná škola | základná škola | Základná škola | 3 | 1 | 150 | 1 | D | EDUNET typ D: 30 .. 50 Mbps
100013679 | Prešovský | Svidník | Súkromná stredná odborná škola | stredná odborná škola | Stredná odborná škola | 3 | 1 | 150 | 1 | D | EDUNET typ D: 30 .. 50 Mbps
100013703 | Prešovský | Svidník | Základná škola | základná škola | Základná škola | 4 | 1 | 200 | 1 | C | EDUNET typ C: 75 .. 90 Mbps
100013708 | Prešovský | Svidník | Základná škola | základná škola | Základná škola | 3 | 1 | 150 | 1 | D | EDUNET typ D: 30 .. 50 Mbps
100013716 | Prešovský | Svidník | Základná škola | základná škola | ZŠ I. stupeň | 2 | 1 | 100 | 1 | E | EDUNET typ E: 10 .. 20 Mbps
100013721 | Prešovský | Svidník | Základná škola | základná škola | ZŠ I. stupeň | 3 | 1 | 150 | 1 | D | EDUNET typ D: 30 .. 50 Mbps
100013738 | Prešovský | Svidník | Základná škola | základná škola | Základná škola | 3 | 1 | 150 | 1 | D | EDUNET typ D: 30 .. 50 Mbps
100013748 | Prešovský | Svidník | Základná škola | základná škola | ZŠ I. stupeň | 2 | 1 | 100 | 1 | E | EDUNET typ E: 10 .. 20 Mbps
100013755 | Prešovský | Svidník | Základná škola | základná škola | Základná škola | 4 | 1 | 200 | 1 | C | EDUNET typ C: 75 .. 90 Mbps
100013759 | Prešovský | Svidník | Stredná odborná škola polytechnická a služieb arm. gen. L. Svobodu | stredná odborná škola | Stredná odborná škola | 4 | 1 | 200 | 1 | C | EDUNET typ C: 75 .. 90 Mbps
100013776 | Prešovský | Svidník | Gymnázium duklianskych hrdinov | gymnázium | Gymnázium | 3 | 1 | 150 | 1 | D | EDUNET typ D: 30 .. 50 Mbps
100013787 | Prešovský | Svidník | Špeciálna základná škola internátna ako organizačná zložka Spojenej školy internátnej | škola pre deti a žiakov so špeciálnymi výchovno-vzdelávacími potrebami | Špeciálna základná škola internátna | 3 | 1 | 150 | 1 | D | EDUNET typ D: 30 .. 50 Mbps
100017515 | Prešovský | Svidník | Spojená škola internátna | spojená škola | Spojená škola | 0 | 0 | 0 | 1 | F | EDUNET typ F: 10 .. 20 Mbps
100013798 | Prešovský | Svidník | Cirkevná základná škola sv. Juraja | základná škola | Základná škola | 3 | 1 | 150 | 1 | D1 | EDUNET typ D1: 50 .. 75 Mbps
100013803 | Prešovský | Svidník | Stredná zdravotnícka škola milosrdného Samaritána | stredná odborná škola | Stredná zdravotnícka škola | 3 | 1 | 150 | 1 | D | EDUNET typ D: 30 .. 50 Mbps
100013778 | Prešovský | Svidník | Základná škola Alexandra Pavloviča | základná škola | Základná škola | 5 | 1 | 250 | 1 | B | EDUNET typ B: 200 .. 300 Mbps
100013811 | Prešovský | Svidník | Základná škola | základná škola | ZŠ I. stupeň | 2 | 1 | 100 | 1 | E1 | EDUNET typ E1: 20 .. 30 Mbps
100013815 | Prešovský | Svidník | Základná škola | základná škola | ZŠ I. stupeň | 2 | 1 | 100 | 1 | E | EDUNET typ E: 10 .. 20 Mbps
100013822 | Prešovský | Svidník | Základná škola | základná škola | ZŠ I. stupeň | 3 | 1 | 150 | 1 | D | EDUNET typ D: 30 .. 50 Mbps
100013839 | Prešovský | Vranov nad Topľou | Základná škola | základná škola | Základná škola | 4 | 1 | 200 | 1 | C | EDUNET typ C: 75 .. 90 Mbps
100017518 | Prešovský | Vranov nad Topľou | Spojená škola | spojená škola | Spojená škola | 3 | 1 | 150 | 1 | D | EDUNET typ D: 30 .. 50 Mbps
100013853 | Prešovský | Vranov nad Topľou | Základná škola | základná škola | Základná škola | 4 | 1 | 200 | 1 | C | EDUNET typ C: 75 .. 90 Mbps
100013856 | Prešovský | Vranov nad Topľou | Základná škola | základná škola | ZŠ I. stupeň | 3 | 1 | 150 | 1 | D | EDUNET typ D: 30 .. 50 Mbps
100013860 | Prešovský | Vranov nad Topľou | Základná škola | základná škola | ZŠ I. stupeň | 2 | 1 | 100 | 1 | E | EDUNET typ E: 10 .. 20 Mbps
100013864 | Prešovský | Vranov nad Topľou | Základná škola | základná škola | ZŠ I. stupeň | 2 | 1 | 100 | 1 | E | EDUNET typ E: 10 .. 20 Mbps
100013870 | Prešovský | Vranov nad Topľou | Základná škola | základná škola | ZŠ I. stupeň | 2 | 1 | 100 | 1 | E | EDUNET typ E: 10 .. 20 Mbps
100013873 | Prešovský | Vranov nad Topľou | Základná škola | základná škola | ZŠ I. stupeň | 2 | 1 | 100 | 1 | E | EDUNET typ E: 10 .. 20 Mbps
100013884 | Prešovský | Vranov nad Topľou | Základná škola | základná škola | Základná škola | 5 | 1 | 250 | 1 | A | EDUNET typ A: 400 .. 500 Mpbs
100013890 | Prešovský | Vranov nad Topľou | Cirkevná základná škola sv. Jána Pavla II. | základná škola | ZŠ I. stupeň | 2 | 1 | 100 | 1 | E | EDUNET typ E: 10 .. 20 Mbps
100013893 | Prešovský | Vranov nad Topľou | Základná škola | základná škola | ZŠ I. stupeň | 3 | 1 | 150 | 1 | D | EDUNET typ D: 30 .. 50 Mbps
100013896 | Prešovský | Vranov nad Topľou | Základná škola | základná škola | ZŠ I. stupeň | 3 | 1 | 150 | 1 | D | EDUNET typ D: 30 .. 50 Mbps
100013901 | Prešovský | Vranov nad Topľou | Základná škola | základná škola | Základná škola | 3 | 1 | 150 | 1 | D | EDUNET typ D: 30 .. 50 Mbps
100013906 | Prešovský | Vranov nad Topľou | Základná škola | základná škola | ZŠ I. stupeň | 2 | 1 | 100 | 1 | E | EDUNET typ E: 10 .. 20 Mbps
100013923 | Prešovský | Vranov nad Topľou | Základná škola | základná škola | ZŠ I. stupeň | 2 | 1 | 100 | 1 | E | EDUNET typ E: 10 .. 20 Mbps
100013935 | Prešovský | Vranov nad Topľou | Základná škola | základná škola | ZŠ I. stupeň | 2 | 1 | 100 | 1 | E | EDUNET typ E: 10 .. 20 Mbps
100013944 | Prešovský | Vranov nad Topľou | Základná škola | základná škola | Základná škola | 4 | 1 | 200 | 1 | C | EDUNET typ C: 75 .. 90 Mbps
100013947 | Prešovský | Vranov nad Topľou | Základná škola | základná škola | ZŠ I. stupeň | 2 | 1 | 100 | 1 | E | EDUNET typ E: 10 .. 20 Mbps
100013957 | Prešovský | Vranov nad Topľou | Základná škola | základná škola | ZŠ I. stupeň | 3 | 1 | 150 | 1 | D | EDUNET typ D: 30 .. 50 Mbps
100013962 | Prešovský | Vranov nad Topľou | Základná škola | základná škola | ZŠ I. stupeň | 3 | 1 | 150 | 1 | D | EDUNET typ D: 30 .. 50 Mbps
100013966 | Prešovský | Vranov nad Topľou | Základná škola | základná škola | ZŠ I. stupeň | 2 | 1 | 100 | 1 | E | EDUNET typ E: 10 .. 20 Mbps
100014468 | Prešovský | Vranov nad Topľou | Základna škola s materskou školou | základná škola | Základná škola | 3 | 1 | 150 | 1 | D | EDUNET typ D: 30 .. 50 Mbps
100013977 | Prešovský | Vranov nad Topľou | Základná škola | základná škola | ZŠ I. stupeň | 2 | 1 | 100 | 1 | E | EDUNET typ E: 10 .. 20 Mbps
100013979 | Prešovský | Vranov nad Topľou | Základná škola | základná škola | ZŠ I. stupeň | 2 | 1 | 100 | 1 | E | EDUNET typ E: 10 .. 20 Mbps
100013988 | Prešovský | Vranov nad Topľou | Základná škola | základná škola | Základná škola | 4 | 1 | 200 | 1 | C | EDUNET typ C: 75 .. 90 Mbps
100013991 | Prešovský | Vranov nad Topľou | Základná škola s materskou školou | základná škola | ZŠ I. stupeň | 3 | 1 | 150 | 1 | D | EDUNET typ D: 30 .. 50 Mbps
100013997 | Prešovský | Vranov nad Topľou | Základná škola | základná škola | ZŠ I. stupeň | 2 | 1 | 100 | 1 | E | EDUNET typ E: 10 .. 20 Mbps
100014000 | Prešovský | Vranov nad Topľou | Základná škola | základná škola | Základná škola | 3 | 1 | 150 | 1 | D | EDUNET typ D: 30 .. 50 Mbps
100014005 | Prešovský | Vranov nad Topľou | Základná škola | základná škola | Základná škola | 5 | 1 | 250 | 1 | B | EDUNET typ B: 200 .. 300 Mbps
100014010 | Prešovský | Vranov nad Topľou | Základná škola s materskou školou | základná škola | Základná škola | 3 | 1 | 150 | 1 | D | EDUNET typ D: 30 .. 50 Mbps
100014013 | Prešovský | Vranov nad Topľou | Základná škola | základná škola | ZŠ I. stupeň | 4 | 1 | 200 | 1 | C | EDUNET typ C: 75 .. 90 Mbps
100014031 | Prešovský | Vranov nad Topľou | Základná škola pre žiakov s telesným postihnutím ako organizačná zložka Spojenej školy | škola pre deti a žiakov so špeciálnymi výchovno-vzdelávacími potrebami | ZŠ pre žiakov s telesným postihnutím | 2 | 1 | 100 | 1 | E1 | EDUNET typ E1: 20 .. 30 Mbps
100014032 | Prešovský | Vranov nad Topľou | Špeciálna základná škola pre žiakov s telesným postihnutím ako organizačná zložka Spojenej školy | škola pre deti a žiakov so špeciálnymi výchovno-vzdelávacími potrebami | ŠZŠ pre žiakov s telesným postihnutím | 3 | 1 | 150 | 1 | D1 | EDUNET typ D1: 50 .. 75 Mbps
100014077 | Prešovský | Vranov nad Topľou | Základná škola | základná škola | Základná škola | 5 | 1 | 250 | 1 | A | EDUNET typ A: 400 .. 500 Mpbs
100014051 | Prešovský | Vranov nad Topľou | Základná škola | základná škola | ZŠ I. stupeň | 2 | 1 | 100 | 1 | E1 | EDUNET typ E1: 20 .. 30 Mbps
100014058 | Prešovský | Vranov nad Topľou | Špeciálna základná škola internátna ako organizačná zložka Spojenej školy internátnej | škola pre deti a žiakov so špeciálnymi výchovno-vzdelávacími potrebami | Špeciálna základná škola internátna | 3 | 1 | 150 | 1 | D1 | EDUNET typ D1: 50 .. 75 Mbps
100014027 | Prešovský | Vranov nad Topľou | Cirkevná základná škola s materskou školou sv. Dominika Sávia ako organizačná zložka Cirkevnej spojenej školy | základná škola | Základná škola | 3 | 1 | 150 | 1 | D1 | EDUNET typ D1: 50 .. 75 Mbps
100017522 | Prešovský | Vranov nad Topľou | Cirkevná spojená škola | spojená škola | Spojená škola | 0 | 0 | 0 | 1 | F | EDUNET typ F: 10 .. 20 Mbps
100014083 | Prešovský | Vranov nad Topľou | Cirkevné gymnázium sv. Františka z Assisi ako organizačná zložka Cirkevnej spojenej školy | gymnázium | Gymnázium | 3 | 1 | 150 | 1 | D | EDUNET typ D: 30 .. 50 Mbps
100014086 | Prešovský | Vranov nad Topľou | Základná škola | základná škola | Základná škola | 3 | 1 | 150 | 1 | D | EDUNET typ D: 30 .. 50 Mbps
100014097 | Prešovský | Vranov nad Topľou | Základná škola | základná škola | ZŠ I. stupeň | 3 | 1 | 150 | 1 | D1 | EDUNET typ D1: 50 .. 75 Mbps
100014094 | Prešovský | Vranov nad Topľou | Základná škola | základná škola | Základná škola | 5 | 1 | 250 | 1 | B1 | EDUNET typ B1: 300 .. 400 Mbps

## d.1_edunet_ALL (hidden)
D.1 | Prehľad škôl, použiteľných WLAN zariadení a typu WAN konektivity, v rozsahu predmetu zákazky, ktoré boli riešené projektom EduNET
Počet EduNET škôl: 2 345
ID školy | Kraj | Okres | Názov školy | Druh školy | Typ školy | wifi access point (AP) - vnútorný (ks) | switch (dátový prepínač) 8 x POE, 2 x opt (ks) | dátový kábel (FTP min. Cat5e) (meter) | pomocný rozvádzač - malý (ks) | EduNET typ | EduNET WAN konektivita
100000013 | Bratislavský | Bratislava I | Základná škola s materskou školou pre deti a žiakov so sluchovým postihnutím internátna | škola pre deti a žiakov so špeciálnymi výchovno-vzdelávacími potrebami | ZŠ pre žiakov so sluchovým postihnutím internátna | 3 | 1 | 150 | 1 | D | EDUNET typ D: 30 .. 50 Mbps
100000069 | Bratislavský | Bratislava I | Špeciálna základná škola s materskou školou | škola pre deti a žiakov so špeciálnymi výchovno-vzdelávacími potrebami | Špeciálna základná škola | 4 | 1 | 200 | 1 | X | EDUNET typ X: SANET
100019209 | Bratislavský | Bratislava I | Súkromná základná škola Edulienka | základná škola | Základná škola | 3 | 1 | 150 | 1 | D | EDUNET typ D: 30 .. 50 Mbps
100000172 | Bratislavský | Bratislava II | Základná škola | základná škola | Základná škola | 4 | 1 | 200 | 1 | C1 | EDUNET typ C1: 90 .. 200 Mbps
100000170 | Bratislavský | Bratislava II | Súkromná stredná odborná škola - Gastroškola | stredná odborná škola | Stredná odborná škola | 3 | 1 | 150 | 1 | D1 | EDUNET typ D1: 50 .. 75 Mbps
100000177 | Bratislavský | Bratislava II | Základná škola | základná škola | Základná škola | 3 | 1 | 150 | 1 | D1 | EDUNET typ D1: 50 .. 75 Mbps
100000181 | Bratislavský | Bratislava II | Súkromná základná škola GALILEO SCHOOL | základná škola | Základná škola | 5 | 1 | 250 | 1 | B1 | EDUNET typ B1: 300 .. 400 Mbps
100000182 | Bratislavský | Bratislava II | Súkromná stredná športová škola GAUDEAMUS | stredná športová škola | Stredná športová škola | 3 | 1 | 150 | 1 | D1 | EDUNET typ D1: 50 .. 75 Mbps
100000183 | Bratislavský | Bratislava II | Súkromná obchodná akadémia Profi - Kamo | stredná odborná škola | Obchodná akadémia | 2 | 1 | 100 | 1 | E1 | EDUNET typ E1: 20 .. 30 Mbps
100000191 | Bratislavský | Bratislava II | Gymnázium Federica Garcíu Lorcu | gymnázium | Gymnázium | 5 | 1 | 250 | 1 | A1 | EDUNET typ A1: 500 .. 800 Mbps
100000168 | Bratislavský | Bratislava II | Elokované pracovisko Klinika detskej pneumológie a ftizeológie ako súčasť Základnej školy pri zdravotníckom zariadení | škola pre deti a žiakov so špeciálnymi výchovno-vzdelávacími potrebami | ZŠ pri zdravotníckom zariadení | 3 | 1 | 150 | 1 | D | EDUNET typ D: 30 .. 50 Mbps
100000201 | Bratislavský | Bratislava II | Základná škola s materskou školou s vyučovacím jazykom maďarským - Alapiskola és Óvoda | základná škola | Základná škola | 3 | 1 | 150 | 1 | D | EDUNET typ D: 30 .. 50 Mbps
100018840 | Bratislavský | Bratislava II | Základná škola s materskou školou | základná škola | Základná škola | 4 | 1 | 200 | 1 | C1 | EDUNET typ C1: 90 .. 200 Mbps
100018181 | Bratislavský | Bratislava II | Elokované pracovisko ako súčasť Súkromnej základnej školy Esprit | základná škola | Základná škola | 2 | 2 | 100 | 1 | E | EDUNET typ E: 10 .. 20 Mbps
100000228 | Bratislavský | Bratislava II | Základná škola Pavla Marcelyho | základná škola | Základná škola | 5 | 1 | 250 | 1 | A2 | EDUNET typ A2: 800 .. 1000 Mpbs
100000233 | Bratislavský | Bratislava II | Stredná priemyselná škola stavebná a geodetická | stredná odborná škola | Stredná priemyselná škola | 4 | 2 | 200 | 1 | X | EDUNET typ X: SANET
100000235 | Bratislavský | Bratislava II | Súkromná stredná odborná škola | stredná odborná škola | Stredná odborná škola | 4 | 1 | 200 | 1 | X | EDUNET typ X: SANET
100000251 | Bratislavský | Bratislava II | Gymnázium Ivana Horvátha | gymnázium | Gymnázium | 4 | 1 | 200 | 1 | X | EDUNET typ X: SANET
100000255 | Bratislavský | Bratislava II | Súkromná škola umeleckého priemyslu Bohumila Baču | škola umeleckého priemyslu | Škola umeleckého priemyslu | 4 | 1 | 200 | 1 | X | EDUNET typ X: SANET
100000273 | Bratislavský | Bratislava II | Základná škola | základná škola | Základná škola | 4 | 1 | 200 | 1 | C | EDUNET typ C: 75 .. 90 Mbps
100000276 | Bratislavský | Bratislava II | Stredná priemyselná škola dopravná | stredná odborná škola | Stredná priemyselná škola | 4 | 1 | 200 | 1 | C | EDUNET typ C: 75 .. 90 Mbps
100000347 | Bratislavský | Bratislava II | Stredná odborná škola dopravná | stredná odborná škola | Stredná odborná škola | 3 | 1 | 150 | 1 | D | EDUNET typ D: 30 .. 50 Mbps
100000287 | Bratislavský | Bratislava II | Základná škola | základná škola | Základná škola | 5 | 1 | 250 | 1 | B1 | EDUNET typ B1: 300 .. 400 Mbps
100000320 | Bratislavský | Bratislava II | Základná škola Slovenského národného povstania | základná škola | Základná škola | 5 | 1 | 250 | 1 | A | EDUNET typ A: 400 .. 500 Mpbs
100000334 | Bratislavský | Bratislava II | Elokované pracovisko Klinika popálenín a rekonštrukčnej chirurgie ako súčasť Základnej školy pri zdravotníckom zariadení | škola pre deti a žiakov so špeciálnymi výchovno-vzdelávacími potrebami | ZŠ pri zdravotníckom zariadení | 3 | 1 | 150 | 1 | D | EDUNET typ D: 30 .. 50 Mbps
100000336 | Bratislavský | Bratislava II | Základná škola | základná škola | Základná škola | 4 | 1 | 200 | 1 | C | EDUNET typ C: 75 .. 90 Mbps
100000337 | Bratislavský | Bratislava II | Súkromná základná škola | základná škola | Základná škola | 3 | 1 | 150 | 1 | D1 | EDUNET typ D1: 50 .. 75 Mbps
100000342 | Bratislavský | Bratislava II | Stredná odborná škola obchodu a služieb Samuela Jurkoviča | stredná odborná škola | Stredná odborná škola | 4 | 1 | 200 | 1 | C | EDUNET typ C: 75 .. 90 Mbps
100000384 | Bratislavský | Bratislava II | Základná škola | základná škola | Základná škola | 5 | 1 | 250 | 1 | B | EDUNET typ B: 200 .. 300 Mbps
100000401 | Bratislavský | Bratislava II | Základná škola | základná škola | Základná škola | 5 | 1 | 250 | 1 | A1 | EDUNET typ A1: 500 .. 800 Mbps
100000403 | Bratislavský | Bratislava II | Súkromné gymnázium | gymnázium | Gymnázium | 3 | 1 | 150 | 1 | D | EDUNET typ D: 30 .. 50 Mbps
100000406 | Bratislavský | Bratislava II | Základná škola | základná škola | Základná škola | 5 | 1 | 250 | 1 | A1 | EDUNET typ A1: 500 .. 800 Mbps
100000410 | Bratislavský | Bratislava II | Základná škola | základná škola | Základná škola | 5 | 1 | 250 | 1 | B1 | EDUNET typ B1: 300 .. 400 Mbps
100000417 | Bratislavský | Bratislava III | Základná škola s materskou školou | základná škola | Základná škola | 4 | 2 | 200 | 1 | C1 | EDUNET typ C1: 90 .. 200 Mbps
100000431 | Bratislavský | Bratislava III | Základná škola s materskou školou | základná škola | Základná škola | 4 | 1 | 200 | 1 | C1 | EDUNET typ C1: 90 .. 200 Mbps
100000423 | Bratislavský | Bratislava III | Súkromné gymnázium | gymnázium | Gymnázium | 4 | 1 | 200 | 1 | C1 | EDUNET typ C1: 90 .. 200 Mbps
100018239 | Bratislavský | Bratislava III | Špeciálna základná škola ako organizačná zložka Spojenej školy | škola pre deti a žiakov so špeciálnymi výchovno-vzdelávacími potrebami | Špeciálna základná škola | 2 | 1 | 100 | 1 | E | EDUNET typ E: 10 .. 20 Mbps
100000448 | Bratislavský | Bratislava III | Základná škola pri Liečebno - výchovnom sanatóriu | škola pre deti a žiakov so špeciálnymi výchovno-vzdelávacími potrebami | ZŠ pri špeciálnom výchovnom zariadení | 4 | 1 | 200 | 1 | X | EDUNET typ X: SANET
100000452 | Bratislavský | Bratislava III | Základná škola s materskou školou | základná škola | Základná škola | 4 | 1 | 200 | 1 | C | EDUNET typ C: 75 .. 90 Mbps
100000466 | Bratislavský | Bratislava III | Základná škola pri zdravotníckom zariadení | škola pre deti a žiakov so špeciálnymi výchovno-vzdelávacími potrebami | ZŠ pri zdravotníckom zariadení | 3 | 1 | 150 | 1 | D | EDUNET typ D: 30 .. 50 Mbps
100000471 | Bratislavský | Bratislava III | Hotelová akadémia | stredná odborná škola | Hotelová akadémia | 5 | 1 | 250 | 1 | A2 | EDUNET typ A2: 800 .. 1000 Mpbs
100000476 | Bratislavský | Bratislava III | Základná škola s materskou školou | základná škola | Základná škola | 4 | 1 | 200 | 1 | C | EDUNET typ C: 75 .. 90 Mbps
100000497 | Bratislavský | Bratislava III | Základná škola s materskou školou | základná škola | Základná škola | 4 | 1 | 200 | 1 | C | EDUNET typ C: 75 .. 90 Mbps
100000504 | Bratislavský | Bratislava III | Základná škola s materskou školou | základná škola | Základná škola | 4 | 1 | 200 | 1 | C | EDUNET typ C: 75 .. 90 Mbps
100000524 | Bratislavský | Bratislava III | Základná škola s materskou školou | základná škola | Základná škola | 5 | 1 | 250 | 1 | A2 | EDUNET typ A2: 800 .. 1000 Mpbs
100000535 | Bratislavský | Bratislava III | Gymnázium školských bratov, ako organizačná zložka Spojenej školy de La Salle | gymnázium | Gymnázium | 3 | 1 | 150 | 1 | D | EDUNET typ D: 30 .. 50 Mbps
100000537 | Bratislavský | Bratislava III | Základná škola Jána de La Salle, ako organizačná zložka Spojenej školy de La Salle | základná škola | Základná škola | 4 | 1 | 200 | 1 | C1 | EDUNET typ C1: 90 .. 200 Mbps
100000544 | Bratislavský | Bratislava III | Stredná odborná škola informačných technológií | stredná odborná škola | Stredná odborná škola | 4 | 1 | 200 | 1 | C | EDUNET typ C: 75 .. 90 Mbps
100000562 | Bratislavský | Bratislava III | Stredná odborná škola hotelových služieb a obchodu | stredná odborná škola | Stredná odborná škola | 4 | 1 | 200 | 1 | C1 | EDUNET typ C1: 90 .. 200 Mbps
100019593 | Bratislavský | Bratislava III | Základná škola | základná škola | Základná škola | 4 | 2 | 200 | 1 | C | EDUNET typ C: 75 .. 90 Mbps
100000583 | Bratislavský | Bratislava III | Základná škola Kataríny Brúderovej | základná škola | Základná škola | 5 | 1 | 250 | 1 | B1 | EDUNET typ B1: 300 .. 400 Mbps
100000586 | Bratislavský | Bratislava III | Základná škola s materskou školou sv. Jána Pavla II. | základná škola | Základná škola | 3 | 1 | 150 | 1 | D1 | EDUNET typ D1: 50 .. 75 Mbps
100000591 | Bratislavský | Bratislava III | Stredná odborná škola elektrotechnická | stredná odborná škola | Stredná odborná škola | 3 | 1 | 150 | 1 | D | EDUNET typ D: 30 .. 50 Mbps
100000602 | Bratislavský | Bratislava IV | Elokované pracovisko ako súčasť Súkromnej základnej školy | základná škola | Základná škola | 3 | 1 | 150 | 1 | D | EDUNET typ D: 30 .. 50 Mbps
100000609 | Bratislavský | Bratislava IV | Základná škola | základná škola | Základná škola | 5 | 1 | 250 | 1 | B1 | EDUNET typ B1: 300 .. 400 Mbps
100000613 | Bratislavský | Bratislava IV | Súkromná SOŠ automobilová Duálna akadémia | stredná odborná škola | Stredná odborná škola | 5 | 1 | 250 | 1 | B1 | EDUNET typ B1: 300 .. 400 Mbps
100000621 | Bratislavský | Bratislava IV | Základná škola | základná škola | Základná škola | 5 | 1 | 250 | 1 | B1 | EDUNET typ B1: 300 .. 400 Mbps
100000640 | Bratislavský | Bratislava IV | Základná škola | základná škola | Základná škola | 5 | 1 | 250 | 1 | B1 | EDUNET typ B1: 300 .. 400 Mbps
100000647 | Bratislavský | Bratislava IV | Súkromná základná škola | základná škola | Základná škola | 3 | 1 | 150 | 1 | D | EDUNET typ D: 30 .. 50 Mbps
100000648 | Bratislavský | Bratislava IV | Stredná odborná škola pedagogická | stredná odborná škola | Stredná odborná škola | 5 | 1 | 250 | 1 | B | EDUNET typ B: 200 .. 300 Mbps
100017385 | Bratislavský | Bratislava IV | Spojená škola | spojená škola | Spojená škola | 0 | 0 | 0 | 1 | F | EDUNET typ F: 10 .. 20 Mbps
100000661 | Bratislavský | Bratislava IV | Praktická škola, ako organizačná zložka Spojenej školy | škola pre deti a žiakov so špeciálnymi výchovno-vzdelávacími potrebami | Praktická škola | 2 | 1 | 100 | 1 | E1 | EDUNET typ E1: 20 .. 30 Mbps
100000662 | Bratislavský | Bratislava IV | Špeciálna základná škola, ako organizačná zložka Spojenej školy | škola pre deti a žiakov so špeciálnymi výchovno-vzdelávacími potrebami | Špeciálna základná škola | 4 | 1 | 200 | 1 | C1 | EDUNET typ C1: 90 .. 200 Mbps
100000671 | Bratislavský | Bratislava IV | Základná škola | základná škola | Základná škola | 5 | 1 | 250 | 1 | B | EDUNET typ B: 200 .. 300 Mbps
100000650 | Bratislavský | Bratislava IV | Súkromná stredná odborná škola veterinárna | stredná odborná škola | Stredná odborná škola | 3 | 1 | 150 | 1 | D | EDUNET typ D: 30 .. 50 Mbps
100000684 | Bratislavský | Bratislava IV | Základná škola | základná škola | Základná škola | 5 | 1 | 250 | 1 | A2 | EDUNET typ A2: 800 .. 1000 Mpbs
100000705 | Bratislavský | Bratislava IV | Praktická škola, ako organizačná zložka Spojenej školy | škola pre deti a žiakov so špeciálnymi výchovno-vzdelávacími potrebami | Praktická škola | 2 | 1 | 100 | 1 | E | EDUNET typ E: 10 .. 20 Mbps
100017383 | Bratislavský | Bratislava IV | Spojená škola | spojená škola | Spojená škola | 0 | 0 | 0 | 1 | F | EDUNET typ F: 10 .. 20 Mbps
100000703 | Bratislavský | Bratislava IV | Špeciálna základná škola pre žiakov s telesným postihnutím, ako organizačná zložka Spojenej školy | škola pre deti a žiakov so špeciálnymi výchovno-vzdelávacími potrebami | ŠZŠ pre žiakov s telesným postihnutím | 3 | 1 | 150 | 1 | D | EDUNET typ D: 30 .. 50 Mbps
100000713 | Bratislavský | Bratislava IV | Elokované pracovisko ako súčasť Spojenej školy - základná škola | základná škola | Základná škola | 3 | 1 | 150 | 1 | D | EDUNET typ D: 30 .. 50 Mbps
100000720 | Bratislavský | Bratislava IV | Základná škola | základná škola | Základná škola | 5 | 1 | 250 | 1 | B | EDUNET typ B: 200 .. 300 Mbps
100000736 | Bratislavský | Bratislava IV | Súkromná základná škola pre žiakov s intelektovým nadaním Cenada | škola pre deti a žiakov so špeciálnymi výchovno-vzdelávacími potrebami | ZŠ pre žiakov s nadaním | 3 | 1 | 150 | 1 | D | EDUNET typ D: 30 .. 50 Mbps
100000742 | Bratislavský | Bratislava IV | Súkromné gymnázium pre žiakov so všeobecným intelektovým nadaním CENADA | škola pre deti a žiakov so špeciálnymi výchovno-vzdelávacími potrebami | Gymnázium pre žiakov s nadaním | 3 | 1 | 150 | 1 | D | EDUNET typ D: 30 .. 50 Mbps
100000745 | Bratislavský | Bratislava IV | Základná škola Alexandra Dubčeka | základná škola | Základná škola | 5 | 1 | 250 | 1 | A2 | EDUNET typ A2: 800 .. 1000 Mpbs
100000746 | Bratislavský | Bratislava IV | Súkromná základná škola Esprit | základná škola | Základná škola | 3 | 1 | 150 | 1 | D1 | EDUNET typ D1: 50 .. 75 Mbps
100000747 | Bratislavský | Bratislava IV | Súkromné gymnázium ESPRIT | gymnázium | Gymnázium | 2 | 1 | 100 | 1 | E1 | EDUNET typ E1: 20 .. 30 Mbps
100017384 | Bratislavský | Bratislava IV | Spojená škola internátna | spojená škola | Spojená škola | 0 | 0 | 0 | 1 | F | EDUNET typ F: 10 .. 20 Mbps
100000765 | Bratislavský | Bratislava IV | Základná škola pre žiakov so zrakovým postihnutím internátna, ako organizačná zložka Spojenej školy internátnej | škola pre deti a žiakov so špeciálnymi výchovno-vzdelávacími potrebami | ZŠ pre žiakov so zrakovým postihnutím internátna | 3 | 1 | 150 | 1 | D | EDUNET typ D: 30 .. 50 Mbps
100000770 | Bratislavský | Bratislava IV | Gymnázium, ako organizačná zložka Spojenej školy | gymnázium | Gymnázium | 5 | 1 | 250 | 1 | B1 | EDUNET typ B1: 300 .. 400 Mbps
100000769 | Bratislavský | Bratislava IV | Základná škola, ako organizačná zložka Spojenej školy | základná škola | Základná škola | 5 | 1 | 250 | 1 | B | EDUNET typ B: 200 .. 300 Mbps
100000787 | Bratislavský | Bratislava IV | Základná škola | základná škola | Základná škola | 5 | 1 | 250 | 1 | A2 | EDUNET typ A2: 800 .. 1000 Mpbs
100000798 | Bratislavský | Bratislava IV | Základná škola s materskou školou | základná škola | Základná škola | 5 | 2 | 250 | 1 | B | EDUNET typ B: 200 .. 300 Mbps
100000815 | Bratislavský | Bratislava V | Elokované pracovisko Klinika pre deti a dorast A. Getlíka ako súčasť Základnej školy pri zdravotníckom zariadení | škola pre deti a žiakov so špeciálnymi výchovno-vzdelávacími potrebami | ZŠ pri zdravotníckom zariadení | 3 | 1 | 150 | 1 | D | EDUNET typ D: 30 .. 50 Mbps
100000842 | Bratislavský | Bratislava V | Základná škola | základná škola | Základná škola | 5 | 1 | 250 | 1 | B | EDUNET typ B: 200 .. 300 Mbps
100000876 | Bratislavský | Bratislava V | Základná škola | základná škola | Základná škola | 4 | 1 | 200 | 1 | C | EDUNET typ C: 75 .. 90 Mbps
100000898 | Bratislavský | Bratislava V | Súkromná stredná odborná škola Johannes Senio Service | stredná odborná škola | Stredná odborná škola | 2 | 1 | 100 | 1 | E1 | EDUNET typ E1: 20 .. 30 Mbps
100000891 | Bratislavský | Bratislava V | Súkromná obchodná akadémia | stredná odborná škola | Obchodná akadémia | 3 | 1 | 150 | 1 | D1 | EDUNET typ D1: 50 .. 75 Mbps
100000894 | Bratislavský | Bratislava V | Súkromné gymnázium | gymnázium | Gymnázium | 4 | 1 | 200 | 1 | C1 | EDUNET typ C1: 90 .. 200 Mbps
100000926 | Bratislavský | Bratislava V | Základná škola | základná škola | Základná škola | 4 | 1 | 200 | 1 | C | EDUNET typ C: 75 .. 90 Mbps
100000937 | Bratislavský | Bratislava V | Stredná zdravotnícka škola | stredná odborná škola | Stredná zdravotnícka škola | 4 | 2 | 200 | 1 | C1 | EDUNET typ C1: 90 .. 200 Mbps
100000934 | Bratislavský | Bratislava V | Stredná odborná škola podnikania | stredná odborná škola | Stredná odborná škola | 3 | 1 | 150 | 1 | D1 | EDUNET typ D1: 50 .. 75 Mbps
100000956 | Bratislavský | Bratislava V | Základná škola | základná škola | Základná škola | 5 | 1 | 250 | 1 | A1 | EDUNET typ A1: 500 .. 800 Mbps
100018233 | Bratislavský | Bratislava V | Základná škola internátna pre žiakov s narušenou komunikačnou schopnosťou ako organizačná zložka Spojenej školy internátnej | škola pre deti a žiakov so špeciálnymi výchovno-vzdelávacími potrebami | ZŠ pre žiakov s narušenou komunikačnou schopnosťou | 3 | 1 | 150 | 1 | D | EDUNET typ D: 30 .. 50 Mbps
100000972 | Bratislavský | Bratislava V | Súkromná stredná odborná škola ochrany osôb a majetku | stredná odborná škola | Stredná odborná škola | 4 | 1 | 200 | 1 | C | EDUNET typ C: 75 .. 90 Mbps
100000983 | Bratislavský | Bratislava V | Súkromná bulharská základná škola | základná škola | Základná škola | 3 | 1 | 150 | 1 | D1 | EDUNET typ D1: 50 .. 75 Mbps
100000986 | Bratislavský | Bratislava V | Súkromné bulharské gymnázium Christa Boteva | gymnázium | Gymnázium | 2 | 1 | 100 | 1 | E1 | EDUNET typ E1: 20 .. 30 Mbps
100000994 | Bratislavský | Bratislava V | Špeciálna základná škola s materskou školou | škola pre deti a žiakov so špeciálnymi výchovno-vzdelávacími potrebami | Špeciálna základná škola | 3 | 1 | 150 | 1 | D | EDUNET typ D: 30 .. 50 Mbps
100000987 | Bratislavský | Bratislava V | Súkromná základná škola pre intelektovo nadaných žiakov | škola pre deti a žiakov so špeciálnymi výchovno-vzdelávacími potrebami | ZŠ pre žiakov s nadaním | 3 | 1 | 150 | 1 | D | EDUNET typ D: 30 .. 50 Mbps
100001005 | Bratislavský | Bratislava V | Základná škola s materskou školou | základná škola | Základná škola | 5 | 1 | 250 | 1 | B | EDUNET typ B: 200 .. 300 Mbps
100001013 | Bratislavský | Malacky | Základná škola | základná škola | Základná škola | 3 | 1 | 150 | 1 | D | EDUNET typ D: 30 .. 50 Mbps
100001020 | Bratislavský | Malacky | Základná škola | základná škola | ZŠ I. stupeň | 3 | 1 | 150 | 1 | D | EDUNET typ D: 30 .. 50 Mbps
100001024 | Bratislavský | Malacky | Základná škola | základná škola | Základná škola | 3 | 1 | 150 | 1 | D | EDUNET typ D: 30 .. 50 Mbps
100001029 | Bratislavský | Malacky | Základná škola s materskou školou | základná škola | Základná škola | 3 | 1 | 150 | 1 | D | EDUNET typ D: 30 .. 50 Mbps
100001034 | Bratislavský | Malacky | Základná škola | základná škola | Základná škola | 3 | 1 | 150 | 1 | D | EDUNET typ D: 30 .. 50 Mbps
100001040 | Bratislavský | Malacky | Základná škola | základná škola | Základná škola | 4 | 1 | 200 | 1 | C | EDUNET typ C: 75 .. 90 Mbps
100001042 | Bratislavský | Malacky | Gymnázium | gymnázium | Gymnázium | 5 | 1 | 250 | 1 | B1 | EDUNET typ B1: 300 .. 400 Mbps
100001045 | Bratislavský | Malacky | Základná škola Dr. Jozefa Dérera | základná škola | Základná škola | 5 | 1 | 250 | 1 | A1 | EDUNET typ A1: 500 .. 800 Mbps
100001051 | Bratislavský | Malacky | Základná škola Mansveta Olšovského, ako organizačná zložka Spojenej škola sv. Františka Assiského | základná škola | Základná škola | 5 | 1 | 250 | 1 | A1 | EDUNET typ A1: 500 .. 800 Mbps
100001052 | Bratislavský | Malacky | Gymnázium sv. Františka Assiského, ako organizačná zložka Spojenej školy sv. Františka Assiského | gymnázium | Gymnázium | 3 | 1 | 150 | 1 | D1 | EDUNET typ D1: 50 .. 75 Mbps
100017388 | Bratislavský | Malacky | Spojená škola | spojená škola | Spojená škola | 0 | 0 | 0 | 1 | F | EDUNET typ F: 10 .. 20 Mbps
100001061 | Bratislavský | Malacky | Praktická škola, ako organizačná zložka Spojenej školy | škola pre deti a žiakov so špeciálnymi výchovno-vzdelávacími potrebami | Praktická škola | 2 | 1 | 100 | 1 | E1 | EDUNET typ E1: 20 .. 30 Mbps
100001063 | Bratislavský | Malacky | Špeciálna základná škola, ako organizačná zložka Spojenej školy | škola pre deti a žiakov so špeciálnymi výchovno-vzdelávacími potrebami | Špeciálna základná škola | 3 | 1 | 150 | 1 | D1 | EDUNET typ D1: 50 .. 75 Mbps
100001073 | Bratislavský | Malacky | Základná škola | základná škola | Základná škola | 5 | 2 | 250 | 1 | B1 | EDUNET typ B1: 300 .. 400 Mbps
100001076 | Bratislavský | Malacky | Základná škola | základná škola | ZŠ I. stupeň | 2 | 1 | 100 | 1 | E | EDUNET typ E: 10 .. 20 Mbps
100001082 | Bratislavský | Malacky | Základná škola | základná škola | Základná škola | 3 | 1 | 150 | 1 | D | EDUNET typ D: 30 .. 50 Mbps
100001093 | Bratislavský | Malacky | Základná škola | základná škola | ZŠ I. stupeň | 2 | 1 | 100 | 1 | E | EDUNET typ E: 10 .. 20 Mbps
100001102 | Bratislavský | Malacky | Základná škola | základná škola | Základná škola | 3 | 1 | 150 | 1 | D | EDUNET typ D: 30 .. 50 Mbps
100001108 | Bratislavský | Malacky | Základná škola | základná škola | Základná škola | 4 | 1 | 200 | 1 | C | EDUNET typ C: 75 .. 90 Mbps
100001111 | Bratislavský | Malacky | Odborné učilište pri reedukačnom centre pre mládež | škola pre deti a žiakov so špeciálnymi výchovno-vzdelávacími potrebami | OU pri špec. výchov. zariadení | 2 | 1 | 100 | 1 | E | EDUNET typ E: 10 .. 20 Mbps
100001112 | Bratislavský | Malacky | Stredná odborná škola pri reedukačnom centre | škola pre deti a žiakov so špeciálnymi výchovno-vzdelávacími potrebami | SOŠ pri špeciálnom výchovnom zariadení | 2 | 1 | 100 | 1 | E | EDUNET typ E: 10 .. 20 Mbps
100001110 | Bratislavský | Malacky | Základná škola pri reedukačnom centre | škola pre deti a žiakov so špeciálnymi výchovno-vzdelávacími potrebami | ZŠ pri špeciálnom výchovnom zariadení | 2 | 1 | 100 | 1 | E | EDUNET typ E: 10 .. 20 Mbps
100001118 | Bratislavský | Malacky | Základná škola | základná škola | Základná škola | 4 | 1 | 200 | 1 | C | EDUNET typ C: 75 .. 90 Mbps
100001120 | Bratislavský | Malacky | Základná škola s materskou školou | základná škola | Základná škola | 3 | 1 | 150 | 1 | D | EDUNET typ D: 30 .. 50 Mbps
100001133 | Bratislavský | Malacky | Základná škola kpt. Jána Nálepku | základná škola | Základná škola | 5 | 1 | 250 | 1 | A1 | EDUNET typ A1: 500 .. 800 Mbps
100001144 | Bratislavský | Malacky | Odborné učilište pri reedukačnom centre | škola pre deti a žiakov so špeciálnymi výchovno-vzdelávacími potrebami | OU pri špec. výchov. zariadení | 3 | 1 | 150 | 1 | D | EDUNET typ D: 30 .. 50 Mbps
100001138 | Bratislavský | Malacky | Základná škola s materskou školou | základná škola | Základná škola | 4 | 1 | 200 | 1 | C | EDUNET typ C: 75 .. 90 Mbps
100001150 | Bratislavský | Malacky | Základná škola | základná škola | Základná škola | 3 | 1 | 150 | 1 | D | EDUNET typ D: 30 .. 50 Mbps
100001156 | Bratislavský | Malacky | Základná škola s materskou školou | základná škola | Základná škola | 4 | 1 | 200 | 1 | C | EDUNET typ C: 75 .. 90 Mbps
100001166 | Bratislavský | Pezinok | Základná škola s materskou školou | základná škola | Základná škola | 4 | 1 | 200 | 1 | C | EDUNET typ C: 75 .. 90 Mbps
100001169 | Bratislavský | Pezinok | Základná škola s materskou školou | základná škola | Základná škola | 3 | 1 | 150 | 1 | D | EDUNET typ D: 30 .. 50 Mbps
100001171 | Bratislavský | Pezinok | Elokované pracovisko ako súčasť Základnej školy s materskou školou | základná škola | Základná škola | 4 | 1 | 200 | 1 | C | EDUNET typ C: 75 .. 90 Mbps
100001177 | Bratislavský | Pezinok | Základná škola s materskou školou | základná škola | Základná škola | 4 | 1 | 200 | 1 | C | EDUNET typ C: 75 .. 90 Mbps
100001179 | Bratislavský | Pezinok | Základná škola | základná škola | ZŠ I. stupeň | 2 | 1 | 100 | 1 | E | EDUNET typ E: 10 .. 20 Mbps
100001186 | Bratislavský | Pezinok | Základná škola | základná škola | ZŠ I. stupeň | 2 | 1 | 100 | 1 | E | EDUNET typ E: 10 .. 20 Mbps
100001192 | Bratislavský | Pezinok | Základná škola | základná škola | Základná škola | 3 | 1 | 150 | 1 | D1 | EDUNET typ D1: 50 .. 75 Mbps
100001197 | Bratislavský | Pezinok | Základná škola Ľudovíta Štúra | základná škola | Základná škola | 5 | 1 | 250 | 1 | B1 | EDUNET typ B1: 300 .. 400 Mbps
100001204 | Bratislavský | Pezinok | Stredná odborná škola vinársko - ovocinárska | stredná odborná škola | Stredná odborná škola | 3 | 1 | 150 | 1 | D1 | EDUNET typ D1: 50 .. 75 Mbps
100001205 | Bratislavský | Pezinok | Gymnázium Karola Štúra | gymnázium | Gymnázium | 4 | 1 | 200 | 1 | C1 | EDUNET typ C1: 90 .. 200 Mbps
100001212 | Bratislavský | Pezinok | Stredná odborná škola pedagogická | stredná odborná škola | Stredná odborná škola | 4 | 1 | 200 | 1 | C1 | EDUNET typ C1: 90 .. 200 Mbps
100001217 | Bratislavský | Pezinok | Základná škola | základná škola | Základná škola | 5 | 1 | 250 | 1 | B1 | EDUNET typ B1: 300 .. 400 Mbps
100001218 | Bratislavský | Pezinok | Elokované pracovisko ako súčasť Spojenej školy | škola pre deti a žiakov so špeciálnymi výchovno-vzdelávacími potrebami | Špeciálna základná škola | 3 | 1 | 150 | 1 | D | EDUNET typ D: 30 .. 50 Mbps
100001225 | Bratislavský | Pezinok | Základná škola | základná škola | Základná škola | 5 | 1 | 250 | 1 | A | EDUNET typ A: 400 .. 500 Mpbs
100001238 | Bratislavský | Pezinok | Praktická škola, ako organizačná zložka Spojenej školy | škola pre deti a žiakov so špeciálnymi výchovno-vzdelávacími potrebami | Praktická škola | 2 | 1 | 100 | 1 | E1 | EDUNET typ E1: 20 .. 30 Mbps
100017390 | Bratislavský | Pezinok | Spojená škola | spojená škola | Spojená škola | 0 | 0 | 0 | 1 | F | EDUNET typ F: 10 .. 20 Mbps
100001247 | Bratislavský | Pezinok | Základná škola Jána Kupeckého | základná škola | Základná škola | 5 | 1 | 250 | 1 | A | EDUNET typ A: 400 .. 500 Mpbs
100001241 | Bratislavský | Pezinok | Stredná odborná škola podnikania a služieb | stredná odborná škola | Stredná odborná škola | 3 | 1 | 150 | 1 | D | EDUNET typ D: 30 .. 50 Mbps
100001251 | Bratislavský | Pezinok | Obchodná akadémia | stredná odborná škola | Obchodná akadémia | 3 | 1 | 150 | 1 | D | EDUNET typ D: 30 .. 50 Mbps
100001253 | Bratislavský | Pezinok | Základná škola | základná škola | Základná škola | 5 | 1 | 250 | 1 | A | EDUNET typ A: 400 .. 500 Mpbs
100001259 | Bratislavský | Pezinok | Základná škola s materskou školou | základná škola | Základná škola | 3 | 1 | 150 | 1 | D | EDUNET typ D: 30 .. 50 Mbps
100001261 | Bratislavský | Pezinok | Gymnázium | gymnázium | Gymnázium | 4 | 1 | 200 | 1 | C1 | EDUNET typ C1: 90 .. 200 Mbps
100001298 | Bratislavský | Pezinok | Základná škola | základná škola | Základná škola | 5 | 1 | 250 | 1 | B1 | EDUNET typ B1: 300 .. 400 Mbps
100001286 | Bratislavský | Pezinok | Základná škola | základná škola | Základná škola | 5 | 1 | 250 | 1 | B1 | EDUNET typ B1: 300 .. 400 Mbps
100001304 | Bratislavský | Pezinok | Základná škola s materskou školou | základná škola | Základná škola | 3 | 1 | 150 | 1 | D1 | EDUNET typ D1: 50 .. 75 Mbps
100001307 | Bratislavský | Pezinok | Základná škola | základná škola | Základná škola | 2 | 1 | 100 | 1 | E1 | EDUNET typ E1: 20 .. 30 Mbps
100001312 | Bratislavský | Pezinok | Základná škola s materskou školou | základná škola | Základná škola | 3 | 1 | 150 | 1 | D | EDUNET typ D: 30 .. 50 Mbps
100001318 | Bratislavský | Senec | Základná škola | základná škola | Základná škola | 5 | 1 | 250 | 1 | A | EDUNET typ A: 400 .. 500 Mpbs
100001323 | Bratislavský | Senec | Stredná odborná škola agrotechnická J.A.Gagarina, ako organizačná zložka Spojenej školy | stredná odborná škola | Stredná odborná škola | 3 | 1 | 150 | 1 | D | EDUNET typ D: 30 .. 50 Mbps
100001331 | Bratislavský | Senec | Základná škola | základná škola | Základná škola | 3 | 1 | 150 | 1 | D | EDUNET typ D: 30 .. 50 Mbps
100001336 | Bratislavský | Senec | Základná škola s materskou školou | základná škola | ZŠ I. stupeň | 3 | 1 | 150 | 1 | D | EDUNET typ D: 30 .. 50 Mbps
100001351 | Bratislavský | Senec | Základná škola | základná škola | Základná škola | 5 | 1 | 250 | 1 | A | EDUNET typ A: 400 .. 500 Mpbs
100001355 | Bratislavský | Senec | Základná škola | základná škola | Základná škola | 3 | 1 | 150 | 1 | D1 | EDUNET typ D1: 50 .. 75 Mbps
100001364 | Bratislavský | Senec | Základná škola | základná škola | ZŠ I. stupeň | 2 | 1 | 100 | 1 | E | EDUNET typ E: 10 .. 20 Mbps
100001363 | Bratislavský | Senec | Základná škola s vyučovacím jazykom maďarským - Alapiskola | základná škola | ZŠ I. stupeň | 3 | 1 | 150 | 1 | D | EDUNET typ D: 30 .. 50 Mbps
100001378 | Bratislavský | Senec | Základná škola s materskou školou | základná škola | Základná škola | 3 | 1 | 150 | 1 | D | EDUNET typ D: 30 .. 50 Mbps
100001403 | Bratislavský | Senec | Základná škola Milana Rastislava Štefánika | základná škola | Základná škola | 5 | 1 | 250 | 1 | A | EDUNET typ A: 400 .. 500 Mpbs
100001407 | Bratislavský | Senec | Stredná odborná škola pôdohospodárska a veterinárna ako organizačná zložka Spojenej školy | stredná odborná škola | Stredná odborná škola | 5 | 1 | 250 | 1 | B | EDUNET typ B: 200 .. 300 Mbps
100001410 | Bratislavský | Senec | Základná škola | základná škola | Základná škola | 3 | 1 | 150 | 1 | D1 | EDUNET typ D1: 50 .. 75 Mbps
100001420 | Bratislavský | Senec | Základná škola | základná škola | Základná škola | 5 | 1 | 250 | 1 | B | EDUNET typ B: 200 .. 300 Mbps
100018668 | Bratislavský | Senec | Základná škola ako organizačná zložka Spojenej školy | základná škola | Základná škola | 3 | 1 | 150 | 1 | D | EDUNET typ D: 30 .. 50 Mbps
100018674 | Bratislavský | Senec | Elokované pracovisko ako súčasť Spojenej školy | základná škola | Základná škola | 3 | 1 | 150 | 1 | D | EDUNET typ D: 30 .. 50 Mbps
100018677 | Bratislavský | Senec | Elokované pracovisko ako súčasť Spojenej školy | základná škola | Základná škola | 3 | 1 | 150 | 1 | D | EDUNET typ D: 30 .. 50 Mbps
100001432 | Bratislavský | Senec | Základná škola | základná škola | Základná škola | 4 | 1 | 200 | 1 | C | EDUNET typ C: 75 .. 90 Mbps
100001450 | Bratislavský | Senec | Základná škola | základná škola | ZŠ I. stupeň | 2 | 1 | 100 | 1 | E | EDUNET typ E: 10 .. 20 Mbps
100001455 | Bratislavský | Senec | Základná škola | základná škola | Základná škola | 5 | 1 | 250 | 1 | B | EDUNET typ B: 200 .. 300 Mbps
100001457 | Bratislavský | Senec | Súkromná základná škola, ako súčasť Súkromného liečebno-výchovného sanatória | škola pre deti a žiakov so špeciálnymi výchovno-vzdelávacími potrebami | ZŠ pri špeciálnom výchovnom zariadení | 2 | 1 | 100 | 1 | E | EDUNET typ E: 10 .. 20 Mbps
100001473 | Bratislavský | Senec | Stredná odborná škola automobilová a podnikania | stredná odborná škola | Stredná odborná škola | 4 | 2 | 200 | 1 | X | EDUNET typ X: SANET
100001490 | Bratislavský | Senec | Základná škola s vyučovacím jazykom maďarským A. Molnára Szencziho - Szenczi M. A. Magyar Tanítási Nyelvű Alapiskola | základná škola | Základná škola | 4 | 2 | 200 | 1 | C | EDUNET typ C: 75 .. 90 Mbps
100001499 | Bratislavský | Senec | Základná škola J. G. Tajovského | základná škola | Základná škola | 5 | 1 | 250 | 1 | A | EDUNET typ A: 400 .. 500 Mpbs
100001500 | Bratislavský | Senec | Praktická škola, ako organizačná zložka Spojenej školy | škola pre deti a žiakov so špeciálnymi výchovno-vzdelávacími potrebami | Praktická škola | 2 | 1 | 100 | 1 | E | EDUNET typ E: 10 .. 20 Mbps
100001502 | Bratislavský | Senec | Špeciálna základná škola, ako organizačná zložka Spojenej školy | škola pre deti a žiakov so špeciálnymi výchovno-vzdelávacími potrebami | Špeciálna základná škola | 3 | 1 | 150 | 1 | D | EDUNET typ D: 30 .. 50 Mbps
100001510 | Bratislavský | Senec | Základná škola | základná škola | Základná škola | 4 | 1 | 200 | 1 | C1 | EDUNET typ C1: 90 .. 200 Mbps
100001512 | Bratislavský | Senec | Základná škola s vyučovacím jazykom maďarským - Alapiskola | základná škola | Základná škola | 3 | 1 | 150 | 1 | D1 | EDUNET typ D1: 50 .. 75 Mbps
100001514 | Bratislavský | Senec | Základná škola | základná škola | ZŠ I. stupeň | 3 | 1 | 150 | 1 | D | EDUNET typ D: 30 .. 50 Mbps
100001560 | Trnavský | Dunajská Streda | Základná škola s vyučovacím jazykom maďarským - Alapiskola | základná škola | ZŠ I. stupeň | 2 | 1 | 100 | 1 | E | EDUNET typ E: 10 .. 20 Mbps
100001569 | Trnavský | Dunajská Streda | Základná škola pri liečebno výchovnom sanatóriu | škola pre deti a žiakov so špeciálnymi výchovno-vzdelávacími potrebami | ZŠ pri špeciálnom výchovnom zariadení | 2 | 1 | 100 | 1 | E | EDUNET typ E: 10 .. 20 Mbps
100001574 | Trnavský | Dunajská Streda | Základná škola s Materskou školou Józsefa Bódisa s vyučovacím jazykom maďarským - Bódis József Alapiskola | základná škola | ZŠ I. stupeň | 2 | 1 | 100 | 1 | E | EDUNET typ E: 10 .. 20 Mbps
100001594 | Trnavský | Dunajská Streda | Reformovaná základná cirkevná škola s vyučovacím jazykom maďarským - Magyar Tannyelvű Református Alapiskola | základná škola | Základná škola | 3 | 1 | 150 | 1 | D | EDUNET typ D: 30 .. 50 Mbps
100001590 | Trnavský | Dunajská Streda | Základná škola Mateja Korvína s vyučovacím jazykom maďarským - Corvin Mátyás Alapiskola | základná škola | Základná škola | 3 | 1 | 150 | 1 | D | EDUNET typ D: 30 .. 50 Mbps
100001598 | Trnavský | Dunajská Streda | Špeciálna základná škola | škola pre deti a žiakov so špeciálnymi výchovno-vzdelávacími potrebami | Špeciálna základná škola | 3 | 1 | 150 | 1 | D | EDUNET typ D: 30 .. 50 Mbps
100001623 | Trnavský | Dunajská Streda | Špeciálna základná škola s vyučovacím jazykom maďarským - Speciális Alapiskola | škola pre deti a žiakov so špeciálnymi výchovno-vzdelávacími potrebami | Špeciálna základná škola | 3 | 1 | 150 | 1 | D | EDUNET typ D: 30 .. 50 Mbps
100001614 | Trnavský | Dunajská Streda | Základná škola Ármina Vámbéryho s vyučovacím jazykom maďarským - Vámbéry Ármin Alapiskola | základná škola | Základná škola | 5 | 1 | 250 | 1 | A | EDUNET typ A: 400 .. 500 Mpbs
100001619 | Trnavský | Dunajská Streda | Základná škola | základná škola | Základná škola | 5 | 1 | 250 | 1 | A | EDUNET typ A: 400 .. 500 Mpbs
100001622 | Trnavský | Dunajská Streda | Základná škola Zoltána Kodálya s vyučovacím jazykom maďarským - Kodály Zoltán Alapiskola | základná škola | Základná škola | 5 | 1 | 250 | 1 | B1 | EDUNET typ B1: 300 .. 400 Mbps
100001606 | Trnavský | Dunajská Streda | Špeciálna základná škola s vyučovacím jazykom maďarským - Speciális Alapiskola ako organizačná zložka Spojenej školy | škola pre deti a žiakov so špeciálnymi výchovno-vzdelávacími potrebami | Špeciálna základná škola | 3 | 1 | 150 | 1 | D | EDUNET typ D: 30 .. 50 Mbps
100017395 | Trnavský | Dunajská Streda | Spojená škola | spojená škola | Spojená škola | 0 | 0 | 0 | 1 | F | EDUNET typ F: 10 .. 20 Mbps
100001659 | Trnavský | Dunajská Streda | Základná škola Gyulu Szabóa s vyučovacím jazykom maďarským - Szabó Gyula Alapiskola | základná škola | Základná škola | 5 | 1 | 250 | 1 | A1 | EDUNET typ A1: 500 .. 800 Mbps
100001650 | Trnavský | Dunajská Streda | Gymnázium Ladislava Dúbravu | gymnázium | Gymnázium | 4 | 1 | 200 | 1 | X | EDUNET typ X: SANET
100001651 | Trnavský | Dunajská Streda | Základná škola | základná škola | Základná škola | 4 | 1 | 200 | 1 | C | EDUNET typ C: 75 .. 90 Mbps
100001674 | Trnavský | Dunajská Streda | Základná škola Lászlóa Amadea s vyučovacím jazykom maďarským - Amade László Alapiskola | základná škola | Základná škola | 4 | 1 | 200 | 1 | C | EDUNET typ C: 75 .. 90 Mbps
100001676 | Trnavský | Dunajská Streda | Základná škola | základná škola | Základná škola | 3 | 1 | 150 | 1 | D | EDUNET typ D: 30 .. 50 Mbps
100001685 | Trnavský | Dunajská Streda | Základná škola s vyučovacím jazykom maďarským - Alapiskola | základná škola | Základná škola | 3 | 1 | 150 | 1 | D | EDUNET typ D: 30 .. 50 Mbps
100001689 | Trnavský | Dunajská Streda | Základná škola s vyučovacím jazykom maďarským - Alapiskola | základná škola | Základná škola | 3 | 1 | 150 | 1 | D | EDUNET typ D: 30 .. 50 Mbps
100001711 | Trnavský | Dunajská Streda | Základná škola s materskou školou s vyučovacím jazykom maďarským - Alapiskola és Óvoda | základná škola | Základná škola | 3 | 1 | 150 | 1 | D | EDUNET typ D: 30 .. 50 Mbps
100001722 | Trnavský | Dunajská Streda | Základná škola s vyučovacím jazykom maďarským - Alapiskola | základná škola | Základná škola | 2 | 1 | 100 | 1 | E1 | EDUNET typ E1: 20 .. 30 Mbps
100001726 | Trnavský | Dunajská Streda | Základná škola s materskou školou s vyučovacím jazykom maďarským - Magyar Tanítási Nyelvú Alapiskola és Óvoda | základná škola | ZŠ I. stupeň | 2 | 1 | 100 | 1 | E | EDUNET typ E: 10 .. 20 Mbps
100001731 | Trnavský | Dunajská Streda | Základná škola | základná škola | Základná škola | 3 | 1 | 150 | 1 | D | EDUNET typ D: 30 .. 50 Mbps
100001735 | Trnavský | Dunajská Streda | Základná škola Rudolfa Benyovszkého s vyučovacím jazykom maďarským - Benyovszky Rudolf Alapiskola | základná škola | Základná škola | 3 | 1 | 150 | 1 | D | EDUNET typ D: 30 .. 50 Mbps
100001749 | Trnavský | Dunajská Streda | Základná škola s vyučovacím jazykom maďarským - Alapiskola | základná škola | ZŠ I. stupeň | 3 | 1 | 150 | 1 | D | EDUNET typ D: 30 .. 50 Mbps
100001776 | Trnavský | Dunajská Streda | Špeciálna základná škola internátna - Bentlakásos Speciális Alapiskola ako organizačná zložka Spojenej školy | škola pre deti a žiakov so špeciálnymi výchovno-vzdelávacími potrebami | Špeciálna základná škola internátna | 3 | 1 | 150 | 1 | D | EDUNET typ D: 30 .. 50 Mbps
100001777 | Trnavský | Dunajská Streda | Odborné učilište internátne - Bentlakásos Speciális Szakiskola ako organizačná zložka Spojenej školy | škola pre deti a žiakov so špeciálnymi výchovno-vzdelávacími potrebami | Odborné učilište internátne | 3 | 1 | 150 | 1 | D | EDUNET typ D: 30 .. 50 Mbps
100001780 | Trnavský | Dunajská Streda | Základná škola Jánosa Aranya s vyučovacím jazykom maďarským - Arany János Alapiskola | základná škola | Základná škola | 4 | 1 | 200 | 1 | C | EDUNET typ C: 75 .. 90 Mbps
100001789 | Trnavský | Dunajská Streda | Základná škola s materskou školou Zsigmonda Móricza s vyučovacím jazykom maďarským - Móricz Zsigmond Alapiskola és Óvoda | základná škola | Základná škola | 3 | 1 | 150 | 1 | D | EDUNET typ D: 30 .. 50 Mbps
100001803 | Trnavský | Dunajská Streda | Základná škola s vyučovacím jazykom maďarským - Alapiskola | základná škola | Základná škola | 3 | 1 | 150 | 1 | D | EDUNET typ D: 30 .. 50 Mbps
100001812 | Trnavský | Dunajská Streda | Základná škola Mateja Bela | základná škola | Základná škola | 5 | 1 | 250 | 1 | A | EDUNET typ A: 400 .. 500 Mpbs
100001817 | Trnavský | Dunajská Streda | Základná škola s vyučovacím jazykom maďarským - Alapiskola | základná škola | Základná škola | 3 | 1 | 150 | 1 | D | EDUNET typ D: 30 .. 50 Mbps
100001822 | Trnavský | Dunajská Streda | Špeciálna základná škola - Speciális Alapiskola | škola pre deti a žiakov so špeciálnymi výchovno-vzdelávacími potrebami | Špeciálna základná škola | 3 | 1 | 150 | 1 | D1 | EDUNET typ D1: 50 .. 75 Mbps
100001824 | Trnavský | Dunajská Streda | Základná škola Mátyása Korvína s vyučovacím jazykom maďarským - Corvin Mátyás Alapiskola | základná škola | Základná škola | 5 | 1 | 250 | 1 | B | EDUNET typ B: 200 .. 300 Mbps
100001827 | Trnavský | Dunajská Streda | Gymnázium Imre Madácha s vyučovacím jazykom maďarským - Madách Imre Magyar Tanítási Nyelvű Gimnázium | gymnázium | Gymnázium | 3 | 1 | 150 | 1 | D1 | EDUNET typ D1: 50 .. 75 Mbps
100001828 | Trnavský | Dunajská Streda | Gymnázium M. R. Štefánika | gymnázium | Gymnázium | 4 | 1 | 200 | 1 | C | EDUNET typ C: 75 .. 90 Mbps
100001841 | Trnavský | Dunajská Streda | Súkromná stredná odborná škola SD Jednota | stredná odborná škola | Stredná odborná škola | 3 | 1 | 150 | 1 | D1 | EDUNET typ D1: 50 .. 75 Mbps
100001842 | Trnavský | Dunajská Streda | Súkromná hotelová akadémia SD Jednota | stredná odborná škola | Hotelová akadémia | 3 | 1 | 150 | 1 | D1 | EDUNET typ D1: 50 .. 75 Mbps
100017247 | Trnavský | Dunajská Streda | Základná škola - Alapiskola | základná škola | Základná škola | 3 | 1 | 150 | 1 | D | EDUNET typ D: 30 .. 50 Mbps
100001859 | Trnavský | Dunajská Streda | Základná škola s materskou školou Attilu Józsefa s vyučovacím jazykom maďarským - József Attila Alapiskola és Óvoda | základná škola | Základná škola | 3 | 1 | 150 | 1 | D | EDUNET typ D: 30 .. 50 Mbps
100001870 | Trnavský | Dunajská Streda | Základná škola s vyučovacím jazykom maďarským - Alapiskola | základná škola | ZŠ I. stupeň | 2 | 1 | 100 | 1 | E | EDUNET typ E: 10 .. 20 Mbps
100001880 | Trnavský | Dunajská Streda | Základná škola Bélu Bartóka s vyučovacím jazykom maďarským - Bartók Béla Alapiskola | základná škola | Základná škola | 5 | 1 | 250 | 1 | B1 | EDUNET typ B1: 300 .. 400 Mbps
100001877 | Trnavský | Dunajská Streda | Obchodná akadémia - Kereskedelmi Akadémia | stredná odborná škola | Obchodná akadémia | 4 | 1 | 200 | 1 | C | EDUNET typ C: 75 .. 90 Mbps
100001885 | Trnavský | Dunajská Streda | Základná škola Jána Amosa Komenského | základná škola | Základná škola | 4 | 1 | 200 | 1 | C | EDUNET typ C: 75 .. 90 Mbps
100001901 | Trnavský | Dunajská Streda | Základná škola s vyučovacím jazykom maďarským - Alapiskola | základná škola | ZŠ I. stupeň | 2 | 1 | 100 | 1 | E | EDUNET typ E: 10 .. 20 Mbps
100001906 | Trnavský | Dunajská Streda | Špeciálna základná škola | škola pre deti a žiakov so špeciálnymi výchovno-vzdelávacími potrebami | Špeciálna základná škola | 3 | 1 | 150 | 1 | D | EDUNET typ D: 30 .. 50 Mbps
100001907 | Trnavský | Dunajská Streda | Základná škola | základná škola | Základná škola | 5 | 1 | 250 | 1 | B | EDUNET typ B: 200 .. 300 Mbps
100001912 | Trnavský | Dunajská Streda | Základná škola s vyučovacím jazykom maďarským - Alapiskola | základná škola | Základná škola | 3 | 1 | 150 | 1 | D | EDUNET typ D: 30 .. 50 Mbps
100001920 | Trnavský | Galanta | Základná škola Michala Tareka | základná škola | Základná škola | 3 | 2 | 150 | 1 | D1 | EDUNET typ D1: 50 .. 75 Mbps
100001932 | Trnavský | Galanta | Základná škola s vyučovacím jazykom maďarským - Magyar Tannyelvű Alapiskola | základná škola | ZŠ I. stupeň | 2 | 1 | 100 | 1 | E | EDUNET typ E: 10 .. 20 Mbps
100001936 | Trnavský | Galanta | Základná škola Jána Majku | základná škola | ZŠ I. stupeň | 3 | 1 | 150 | 1 | D1 | EDUNET typ D1: 50 .. 75 Mbps
100018225 | Trnavský | Galanta | Základná škola s materskou školou s vyučovacím jazykom maďarským - Alapiskola és Óvoda | základná škola | ZŠ I. stupeň | 3 | 1 | 150 | 1 | D | EDUNET typ D: 30 .. 50 Mbps
100018213 | Trnavský | Galanta | Základná škola s materskou školou | základná škola | ZŠ I. stupeň | 3 | 1 | 150 | 1 | D | EDUNET typ D: 30 .. 50 Mbps
100001957 | Trnavský | Galanta | Stredná odborná škola technická - Múszaki Szakközépiskola | stredná odborná škola | Stredná odborná škola | 4 | 1 | 200 | 1 | X | EDUNET typ X: SANET
100001962 | Trnavský | Galanta | Súkromné bilingválne gymnázium | gymnázium | Gymnázium | 3 | 1 | 150 | 1 | D | EDUNET typ D: 30 .. 50 Mbps
100001965 | Trnavský | Galanta | Základná škola Gejzu Dusíka | základná škola | Základná škola | 5 | 1 | 250 | 1 | B1 | EDUNET typ B1: 300 .. 400 Mbps
100001971 | Trnavský | Galanta | Špeciálna základná škola - Speciális Alapiskola | škola pre deti a žiakov so špeciálnymi výchovno-vzdelávacími potrebami | Špeciálna základná škola | 3 | 1 | 150 | 1 | D | EDUNET typ D: 30 .. 50 Mbps
100001975 | Trnavský | Galanta | Základná škola | základná škola | Základná škola | 4 | 1 | 200 | 1 | C | EDUNET typ C: 75 .. 90 Mbps
100001979 | Trnavský | Galanta | Gymnázium Zoltána Kodálya s vyučovacím jazykom maďarským - Kodály Zoltán Gimnázium | gymnázium | Gymnázium | 4 | 1 | 200 | 1 | X | EDUNET typ X: SANET
100001981 | Trnavský | Galanta | Základná škola | základná škola | Základná škola | 4 | 1 | 200 | 1 | X | EDUNET typ X: SANET
100001986 | Trnavský | Galanta | Základná škola Zoltána Kodálya s vyučovacím jazykom maďarským - Kodály Zoltán Alapiskola | základná škola | Základná škola | 4 | 1 | 200 | 1 | C | EDUNET typ C: 75 .. 90 Mbps
100001990 | Trnavský | Galanta | Stredná odborná škola obchodu a služieb | stredná odborná škola | Stredná odborná škola | 4 | 2 | 200 | 1 | X | EDUNET typ X: SANET
100001996 | Trnavský | Galanta | Základná škola s materskou školou | základná škola | Základná škola | 3 | 1 | 150 | 1 | D | EDUNET typ D: 30 .. 50 Mbps
100002015 | Trnavský | Galanta | Základná škola | základná škola | Základná škola | 3 | 1 | 150 | 1 | D | EDUNET typ D: 30 .. 50 Mbps
100002036 | Trnavský | Galanta | Základná škola s materskou školou s vyučovacím jazykom maďarským - Alapiskola és Óvoda | základná škola | ZŠ I. stupeň | 3 | 1 | 150 | 1 | D | EDUNET typ D: 30 .. 50 Mbps
100002044 | Trnavský | Galanta | Základná škola Janka Matušku | základná škola | ZŠ I. stupeň | 2 | 1 | 100 | 1 | E | EDUNET typ E: 10 .. 20 Mbps
100002047 | Trnavský | Galanta | Základná škola s materskou školou s vyučovacím jazykom maďarským - Alapiskola és Óvoda | základná škola | Základná škola | 3 | 1 | 150 | 1 | D | EDUNET typ D: 30 .. 50 Mbps
100002051 | Trnavský | Galanta | Súkromná stredná odborná škola obchodu a služieb, s vyučovacím jazykom maďarským - Magán Kereskedelmi és Szolgáltatóipari Szakközépiskola | stredná odborná škola | Stredná odborná škola | 4 | 1 | 200 | 1 | C | EDUNET typ C: 75 .. 90 Mbps
100002058 | Trnavský | Galanta | Základná škola | základná škola | Základná škola | 4 | 1 | 200 | 1 | C | EDUNET typ C: 75 .. 90 Mbps
100002062 | Trnavský | Galanta | Základná škola | základná škola | ZŠ I. stupeň | 3 | 1 | 150 | 1 | D | EDUNET typ D: 30 .. 50 Mbps
100002070 | Trnavský | Galanta | Špeciálna základná škola | škola pre deti a žiakov so špeciálnymi výchovno-vzdelávacími potrebami | Špeciálna základná škola | 2 | 1 | 100 | 1 | E1 | EDUNET typ E1: 20 .. 30 Mbps
100003231 | Trnavský | Galanta | Elokované pracovisko ako súčasť Špeciálnej základnej školy | škola pre deti a žiakov so špeciálnymi výchovno-vzdelávacími potrebami | Špeciálna základná škola | 2 | 1 | 100 | 1 | E1 | EDUNET typ E1: 20 .. 30 Mbps
100002072 | Trnavský | Galanta | Cirkevná základná škola sv. Cyrila a Metoda | základná škola | Základná škola | 3 | 1 | 150 | 1 | D1 | EDUNET typ D1: 50 .. 75 Mbps
100002074 | Trnavský | Galanta | Gymnázium Vojtecha Mihálika | gymnázium | Gymnázium | 4 | 1 | 200 | 1 | C | EDUNET typ C: 75 .. 90 Mbps
100002075 | Trnavský | Galanta | Obchodná akadémia | stredná odborná škola | Obchodná akadémia | 3 | 1 | 150 | 1 | D1 | EDUNET typ D1: 50 .. 75 Mbps
100002085 | Trnavský | Galanta | Základná škola Jana Amosa Komenského | základná škola | Základná škola | 5 | 1 | 250 | 1 | B1 | EDUNET typ B1: 300 .. 400 Mbps
100002113 | Trnavský | Galanta | Základná škola s materskou školou kráľa Svätopluka | základná škola | Základná škola | 3 | 1 | 150 | 1 | D | EDUNET typ D: 30 .. 50 Mbps
100002101 | Trnavský | Galanta | Súkromná stredná odborná škola - Magán Szakközépiskola | stredná odborná škola | Stredná odborná škola | 3 | 1 | 150 | 1 | D1 | EDUNET typ D1: 50 .. 75 Mbps
100002099 | Trnavský | Galanta | Základná škola s materskou školou Sándora Petőfiho s vyučovacím jazykom maďarským - Petőfi Sándor Alapiskola és Óvoda | základná škola | Základná škola | 3 | 1 | 150 | 1 | D1 | EDUNET typ D1: 50 .. 75 Mbps
100017396 | Trnavský | Galanta | Spojená škola | spojená škola | Spojená škola | 0 | 0 | 0 | 1 | F | EDUNET typ F: 10 .. 20 Mbps
100002108 | Trnavský | Galanta | Praktická škola - Készségfejlesztő Iskola ako organizačná zložka Spojenej školy | škola pre deti a žiakov so špeciálnymi výchovno-vzdelávacími potrebami | Praktická škola | 2 | 1 | 100 | 1 | E1 | EDUNET typ E1: 20 .. 30 Mbps
100002109 | Trnavský | Galanta | Špeciálna základná škola - Speciális Alapiskola ako organizačná zložka Spojenej školy | škola pre deti a žiakov so špeciálnymi výchovno-vzdelávacími potrebami | Špeciálna základná škola | 3 | 1 | 150 | 1 | D | EDUNET typ D: 30 .. 50 Mbps
100002117 | Trnavský | Galanta | Základná škola s materskou školou | základná škola | Základná škola | 4 | 1 | 200 | 1 | C | EDUNET typ C: 75 .. 90 Mbps
100002122 | Trnavský | Galanta | Základná škola s materskou školou s vyučovacím jazykom maďarským - Alapiskola és Óvoda | základná škola | Základná škola | 3 | 1 | 150 | 1 | D | EDUNET typ D: 30 .. 50 Mbps
100002127 | Trnavský | Galanta | Základná škola | základná škola | ZŠ I. stupeň | 2 | 1 | 100 | 1 | E | EDUNET typ E: 10 .. 20 Mbps
100002148 | Trnavský | Galanta | Základná škola | základná škola | ZŠ I. stupeň | 2 | 1 | 100 | 1 | E | EDUNET typ E: 10 .. 20 Mbps
100002151 | Trnavský | Galanta | Základná škola s materskou školou Dávida Mészárosa - Mészáros Dávid Alapiskola és Óvoda | základná škola | Základná škola | 3 | 1 | 150 | 1 | D | EDUNET typ D: 30 .. 50 Mbps
100002156 | Trnavský | Galanta | Základná škola | základná škola | Základná škola | 4 | 1 | 200 | 1 | C | EDUNET typ C: 75 .. 90 Mbps
100002160 | Trnavský | Galanta | Základná škola Mihálya Borsosa s vyučovacím jazykom maďarským - Borsos Mihály Alapiskola | základná škola | Základná škola | 3 | 1 | 150 | 1 | D | EDUNET typ D: 30 .. 50 Mbps
100002169 | Trnavský | Galanta | Základná škola | základná škola | Základná škola | 3 | 1 | 150 | 1 | D | EDUNET typ D: 30 .. 50 Mbps
100002177 | Trnavský | Galanta | Základná škola s materskou školou | základná škola | Základná škola | 3 | 1 | 150 | 1 | D | EDUNET typ D: 30 .. 50 Mbps
100002183 | Trnavský | Hlohovec | Základná škola s materskou školou | základná škola | Základná škola | 3 | 1 | 150 | 1 | D | EDUNET typ D: 30 .. 50 Mbps
100002188 | Trnavský | Hlohovec | Základná škola s materskou školou | základná škola | Základná škola | 3 | 1 | 150 | 1 | D | EDUNET typ D: 30 .. 50 Mbps
100002200 | Trnavský | Hlohovec | Základná škola s materskou školou | základná škola | Základná škola | 3 | 1 | 150 | 1 | D | EDUNET typ D: 30 .. 50 Mbps
100018340 | Trnavský | Hlohovec | Základná škola s materskou školou | základná škola | Základná škola | 4 | 1 | 200 | 1 | C | EDUNET typ C: 75 .. 90 Mbps
100002213 | Trnavský | Hlohovec | Stredná odborná škola technická | stredná odborná škola | Stredná odborná škola | 3 | 1 | 150 | 1 | D1 | EDUNET typ D1: 50 .. 75 Mbps
100002223 | Trnavský | Hlohovec | Gymnázium Ivana Kupca | gymnázium | Gymnázium | 9 | 2 | 200 | 1 | C | EDUNET typ C: 75 .. 90 Mbps
100018785 | Trnavský | Hlohovec | Špeciálna základná škola ako organizačná zložka Spojenej školy | škola pre deti a žiakov so špeciálnymi výchovno-vzdelávacími potrebami | ŠZŠ pre žiakov s narušenou komunikačnou schopnosťou | 3 | 1 | 150 | 1 | D | EDUNET typ D: 30 .. 50 Mbps
100002241 | Trnavský | Hlohovec | Praktická škola ako organizačná zložka Spojenej školy | škola pre deti a žiakov so špeciálnymi výchovno-vzdelávacími potrebami | Praktická škola internátna | 3 | 1 | 150 | 1 | D | EDUNET typ D: 30 .. 50 Mbps
100002242 | Trnavský | Hlohovec | Odborné učilište internátne ako organizačná zložka Spojenej školy | škola pre deti a žiakov so špeciálnymi výchovno-vzdelávacími potrebami | Odborné učilište internátne | 3 | 1 | 150 | 1 | D | EDUNET typ D: 30 .. 50 Mbps
100017398 | Trnavský | Hlohovec | Spojená škola | spojená škola | Spojená škola | 0 | 0 | 0 | 1 | F | EDUNET typ F: 10 .. 20 Mbps
100002247 | Trnavský | Hlohovec | Základná škola | základná škola | Základná škola | 5 | 1 | 250 | 1 | B1 | EDUNET typ B1: 300 .. 400 Mbps
100002250 | Trnavský | Hlohovec | Základná škola sv. Jozefa | základná škola | Základná škola | 3 | 1 | 150 | 1 | D | EDUNET typ D: 30 .. 50 Mbps
100002266 | Trnavský | Hlohovec | Základná škola Vilka Šuleka | základná škola | Základná škola | 3 | 1 | 150 | 1 | D1 | EDUNET typ D1: 50 .. 75 Mbps
100002261 | Trnavský | Hlohovec | Stredná odborná škola pri reedukačnom centre pre mládež | škola pre deti a žiakov so špeciálnymi výchovno-vzdelávacími potrebami | SOŠ pri špeciálnom výchovnom zariadení | 3 | 1 | 150 | 1 | D | EDUNET typ D: 30 .. 50 Mbps
100017566 | Trnavský | Hlohovec | Odborné učilište ako súčasť Reedukačného centra | škola pre deti a žiakov so špeciálnymi výchovno-vzdelávacími potrebami | OU pri špec. výchov. zariadení | 2 | 1 | 100 | 1 | E | EDUNET typ E: 10 .. 20 Mbps
100002270 | Trnavský | Hlohovec | Základná škola s materskou školou | základná škola | Základná škola | 3 | 1 | 150 | 1 | D | EDUNET typ D: 30 .. 50 Mbps
100002280 | Trnavský | Hlohovec | Základná škola s materskou školou | základná škola | Základná škola | 3 | 1 | 150 | 1 | D | EDUNET typ D: 30 .. 50 Mbps
100002285 | Trnavský | Hlohovec | Základná škola | základná škola | Základná škola | 4 | 1 | 200 | 1 | C | EDUNET typ C: 75 .. 90 Mbps
100002296 | Trnavský | Hlohovec | Základná škola s materskou školou | základná škola | Základná škola | 3 | 1 | 150 | 1 | D1 | EDUNET typ D1: 50 .. 75 Mbps
100002305 | Trnavský | Hlohovec | Základná škola s materskou školou | základná škola | Základná škola | 4 | 1 | 200 | 1 | C | EDUNET typ C: 75 .. 90 Mbps
100002312 | Trnavský | Hlohovec | Základná škola | základná škola | ZŠ I. stupeň | 2 | 1 | 100 | 1 | E | EDUNET typ E: 10 .. 20 Mbps
100002315 | Trnavský | Piešťany | Základná škola s materskou školou | základná škola | Základná škola | 3 | 1 | 150 | 1 | D | EDUNET typ D: 30 .. 50 Mbps
100002327 | Trnavský | Piešťany | Základná škola | základná škola | ZŠ I. stupeň | 2 | 1 | 100 | 1 | E | EDUNET typ E: 10 .. 20 Mbps
100002334 | Trnavský | Piešťany | Základná škola s materskou školou | základná škola | Základná škola | 3 | 1 | 150 | 1 | D | EDUNET typ D: 30 .. 50 Mbps
100002338 | Trnavský | Piešťany | Základná škola s materskou školou | základná škola | ZŠ I. stupeň | 2 | 1 | 100 | 1 | E | EDUNET typ E: 10 .. 20 Mbps
100017276 | Trnavský | Piešťany | Základná škola s materskou školou | základná škola | Základná škola | 4 | 1 | 200 | 1 | C | EDUNET typ C: 75 .. 90 Mbps
100002354 | Trnavský | Piešťany | Základná škola | základná škola | ZŠ I. stupeň | 3 | 1 | 150 | 1 | D1 | EDUNET typ D1: 50 .. 75 Mbps
100002360 | Trnavský | Piešťany | Základná škola s materskou školou | základná škola | Základná škola | 4 | 1 | 200 | 1 | C | EDUNET typ C: 75 .. 90 Mbps
100002373 | Trnavský | Piešťany | Základná škola | základná škola | Základná škola | 5 | 1 | 250 | 1 | A1 | EDUNET typ A1: 500 .. 800 Mbps
100002381 | Trnavský | Piešťany | Základná škola F.E.Scherera | základná škola | Základná škola | 3 | 1 | 150 | 1 | D1 | EDUNET typ D1: 50 .. 75 Mbps
100002397 | Trnavský | Piešťany | Stredná odborná škola technická | stredná odborná škola | Stredná odborná škola | 4 | 1 | 200 | 1 | X | EDUNET typ X: SANET
100017262 | Trnavský | Piešťany | Elokované pracovisko ako súčasť Cirkevnej Spojenej školy | základná škola | Základná škola | 3 | 1 | 150 | 1 | D | EDUNET typ D: 30 .. 50 Mbps
100003295 | Trnavský | Piešťany | Cirkevná základná škola sv.Márie Goretti ako organizačná zložka Spojenej školy | základná škola | Základná škola | 3 | 1 | 150 | 1 | D1 | EDUNET typ D1: 50 .. 75 Mbps
100002413 | Trnavský | Piešťany | Základná škola Milana Rastislava Štefánika | základná škola | Základná škola | 4 | 1 | 200 | 1 | C | EDUNET typ C: 75 .. 90 Mbps
100017401 | Trnavský | Piešťany | Spojená škola | spojená škola | Spojená škola | 0 | 0 | 0 | 1 | F | EDUNET typ F: 10 .. 20 Mbps
100002417 | Trnavský | Piešťany | Špeciálna základná škola ako organizačná zložka Spojenej školy | škola pre deti a žiakov so špeciálnymi výchovno-vzdelávacími potrebami | Špeciálna základná škola | 3 | 1 | 150 | 1 | D | EDUNET typ D: 30 .. 50 Mbps
100003287 | Trnavský | Piešťany | Elokované pracovisko ako súčasť Spojenej školy | škola pre deti a žiakov so špeciálnymi výchovno-vzdelávacími potrebami | Špeciálna základná škola | 3 | 1 | 150 | 1 | D | EDUNET typ D: 30 .. 50 Mbps
100002431 | Trnavský | Piešťany | Základná škola s materskou školou | základná škola | Základná škola | 3 | 1 | 150 | 1 | D | EDUNET typ D: 30 .. 50 Mbps
100002442 | Trnavský | Piešťany | Základná škola s materskou školou | základná škola | Základná škola | 3 | 1 | 150 | 1 | D | EDUNET typ D: 30 .. 50 Mbps
100002451 | Trnavský | Piešťany | Základná škola | základná škola | Základná škola | 3 | 1 | 150 | 1 | D | EDUNET typ D: 30 .. 50 Mbps
100002456 | Trnavský | Piešťany | Základná škola | základná škola | Základná škola | 5 | 1 | 250 | 1 | B | EDUNET typ B: 200 .. 300 Mbps
100002465 | Trnavský | Piešťany | Základná škola Štefana Moysesa | základná škola | ZŠ I. stupeň | 2 | 1 | 100 | 1 | E | EDUNET typ E: 10 .. 20 Mbps
100002467 | Trnavský | Piešťany | Gymnázium Jána Baltazára Magina | gymnázium | Gymnázium | 3 | 1 | 150 | 1 | D1 | EDUNET typ D1: 50 .. 75 Mbps
100002470 | Trnavský | Piešťany | Základná škola | základná škola | Základná škola | 4 | 1 | 200 | 1 | C | EDUNET typ C: 75 .. 90 Mbps
100003268 | Trnavský | Piešťany | Praktická škola ako organizačná zložka Spojenej školy | škola pre deti a žiakov so špeciálnymi výchovno-vzdelávacími potrebami | Praktická škola | 3 | 1 | 150 | 1 | D | EDUNET typ D: 30 .. 50 Mbps
100003266 | Trnavský | Piešťany | Špeciálna základná škola Mórica Beňovského ako organizačná zložka Spojenej školy | škola pre deti a žiakov so špeciálnymi výchovno-vzdelávacími potrebami | Špeciálna základná škola | 3 | 1 | 150 | 1 | D1 | EDUNET typ D1: 50 .. 75 Mbps
100017400 | Trnavský | Piešťany | Spojená škola | spojená škola | Spojená škola | 4 | 1 | 200 | 1 | C | EDUNET typ C: 75 .. 90 Mbps
100002478 | Trnavský | Piešťany | Základná škola | základná škola | Základná škola | 4 | 1 | 200 | 1 | C | EDUNET typ C: 75 .. 90 Mbps
100002487 | Trnavský | Senica | Základná škola Jána Hollého | základná škola | Základná škola | 4 | 1 | 200 | 1 | C | EDUNET typ C: 75 .. 90 Mbps
100002491 | Trnavský | Senica | Základná škola s materskou školou | základná škola | Základná škola | 3 | 1 | 150 | 1 | D | EDUNET typ D: 30 .. 50 Mbps
100002498 | Trnavský | Senica | Základná škola | základná škola | Základná škola | 3 | 1 | 150 | 1 | D | EDUNET typ D: 30 .. 50 Mbps
100002502 | Trnavský | Senica | Základná škola | základná škola | ZŠ I. stupeň | 2 | 1 | 100 | 1 | E | EDUNET typ E: 10 .. 20 Mbps
100002495 | Trnavský | Senica | Základná škola s materskou školou | základná škola | Základná škola | 3 | 1 | 150 | 1 | D | EDUNET typ D: 30 .. 50 Mbps
100017143 | Trnavský | Senica | Základná škola s materskou školou | základná škola | Základná škola | 3 | 1 | 150 | 1 | D | EDUNET typ D: 30 .. 50 Mbps
100002510 | Trnavský | Senica | Základná škola | základná škola | ZŠ I. stupeň | 2 | 1 | 100 | 1 | E | EDUNET typ E: 10 .. 20 Mbps
100002516 | Trnavský | Senica | Základná škola s materskou školou | základná škola | ZŠ I. stupeň | 3 | 1 | 150 | 1 | D | EDUNET typ D: 30 .. 50 Mbps
100002524 | Trnavský | Senica | Základná škola | základná škola | ZŠ I. stupeň | 2 | 1 | 100 | 1 | E | EDUNET typ E: 10 .. 20 Mbps
100002528 | Trnavský | Senica | Základná škola s materskou školou | základná škola | ZŠ I. stupeň | 2 | 1 | 100 | 1 | E | EDUNET typ E: 10 .. 20 Mbps
100002534 | Trnavský | Senica | Základná škola Andreja Radlinského | základná škola | Základná škola | 5 | 1 | 250 | 1 | B | EDUNET typ B: 200 .. 300 Mbps
100002539 | Trnavský | Senica | Základná škola s materskou školou | základná škola | Základná škola | 3 | 1 | 150 | 1 | D | EDUNET typ D: 30 .. 50 Mbps
100002545 | Trnavský | Senica | Základná škola s materskou školou | základná škola | ZŠ I. stupeň | 2 | 1 | 100 | 1 | E | EDUNET typ E: 10 .. 20 Mbps
100002551 | Trnavský | Senica | Základná škola s materskou školou | základná škola | ZŠ I. stupeň | 3 | 1 | 150 | 1 | D | EDUNET typ D: 30 .. 50 Mbps
100002616 | Trnavský | Senica | Základná škola | základná škola | ZŠ I. stupeň | 2 | 1 | 100 | 1 | E | EDUNET typ E: 10 .. 20 Mbps
100002630 | Trnavský | Senica | Základná škola | základná škola | Základná škola | 4 | 1 | 200 | 1 | C | EDUNET typ C: 75 .. 90 Mbps
100002634 | Trnavský | Senica | Špeciálna základná škola | škola pre deti a žiakov so špeciálnymi výchovno-vzdelávacími potrebami | Špeciálna základná škola | 3 | 1 | 150 | 1 | D | EDUNET typ D: 30 .. 50 Mbps
100002563 | Trnavský | Senica | Základná škola | základná škola | Základná škola | 4 | 1 | 200 | 1 | C | EDUNET typ C: 75 .. 90 Mbps
100002569 | Trnavský | Senica | Špeciálna Základná škola s Materskou školou internátnou ako organizačná zložka Spojenej školy | škola pre deti a žiakov so špeciálnymi výchovno-vzdelávacími potrebami | Špeciálna základná škola internátna | 3 | 1 | 150 | 1 | D1 | EDUNET typ D1: 50 .. 75 Mbps
100017402 | Trnavský | Senica | Spojená škola | spojená škola | Spojená škola | 0 | 0 | 0 | 1 | F | EDUNET typ F: 10 .. 20 Mbps
100017271 | Trnavský | Senica | Elokované pracovisko ako súčasť Spojenej školy | škola pre deti a žiakov so špeciálnymi výchovno-vzdelávacími potrebami | Odborné učilište internátne | 2 | 1 | 100 | 1 | E1 | EDUNET typ E1: 20 .. 30 Mbps
100002567 | Trnavský | Senica | Praktická škola internátna ako organizačná zložka Spojenej školy | škola pre deti a žiakov so špeciálnymi výchovno-vzdelávacími potrebami | Praktická škola internátna | 2 | 1 | 100 | 1 | E1 | EDUNET typ E1: 20 .. 30 Mbps
100003281 | Trnavský | Senica | Základná škola s materskou školou | základná škola | Základná škola | 4 | 1 | 200 | 1 | C | EDUNET typ C: 75 .. 90 Mbps
100002584 | Trnavský | Senica | Základná škola | základná škola | Základná škola | 5 | 1 | 250 | 1 | A1 | EDUNET typ A1: 500 .. 800 Mbps
100002591 | Trnavský | Senica | Základná škola | základná škola | Základná škola | 5 | 1 | 250 | 1 | A1 | EDUNET typ A1: 500 .. 800 Mbps
100002597 | Trnavský | Senica | Základná škola | základná škola | Základná škola | 5 | 1 | 250 | 1 | B | EDUNET typ B: 200 .. 300 Mbps
100002595 | Trnavský | Senica | Stredná odborná škola podnikania v remeslách a službách | stredná odborná škola | Stredná odborná škola | 4 | 1 | 200 | 1 | X | EDUNET typ X: SANET
100002602 | Trnavský | Senica | Základná škola s materskou školou | základná škola | ZŠ I. stupeň | 2 | 1 | 100 | 1 | E | EDUNET typ E: 10 .. 20 Mbps
100002607 | Trnavský | Senica | Základná škola | základná škola | ZŠ I. stupeň | 2 | 1 | 100 | 1 | E | EDUNET typ E: 10 .. 20 Mbps
100002613 | Trnavský | Senica | Základná škola | základná škola | Základná škola | 3 | 1 | 150 | 1 | D | EDUNET typ D: 30 .. 50 Mbps
100002636 | Trnavský | Senica | Základná škola s materskou školou | základná škola | Základná škola | 3 | 1 | 150 | 1 | D | EDUNET typ D: 30 .. 50 Mbps
100002640 | Trnavský | Skalica | Základná škola | základná škola | Základná škola | 3 | 1 | 150 | 1 | D | EDUNET typ D: 30 .. 50 Mbps
100002655 | Trnavský | Skalica | Stredná odborná škola elektrotechnická | stredná odborná škola | Stredná odborná škola | 3 | 1 | 150 | 1 | D | EDUNET typ D: 30 .. 50 Mbps
100002661 | Trnavský | Skalica | Základná škola | základná škola | Základná škola | 5 | 1 | 250 | 1 | B1 | EDUNET typ B1: 300 .. 400 Mbps
100002664 | Trnavský | Skalica | Špeciálna základná škola | škola pre deti a žiakov so špeciálnymi výchovno-vzdelávacími potrebami | Špeciálna základná škola | 3 | 1 | 150 | 1 | D | EDUNET typ D: 30 .. 50 Mbps
100002672 | Trnavský | Skalica | Základná škola | základná škola | Základná škola | 5 | 1 | 250 | 1 | B | EDUNET typ B: 200 .. 300 Mbps
100002677 | Trnavský | Skalica | Základná škola | základná škola | Základná škola | 3 | 1 | 150 | 1 | D | EDUNET typ D: 30 .. 50 Mbps
100002694 | Trnavský | Skalica | Základná škola | základná škola | ZŠ I. stupeň | 3 | 1 | 150 | 1 | D | EDUNET typ D: 30 .. 50 Mbps
100002696 | Trnavský | Skalica | Základná škola | základná škola | ZŠ I. stupeň | 2 | 1 | 100 | 1 | E | EDUNET typ E: 10 .. 20 Mbps
100002701 | Trnavský | Skalica | Základná škola s materskou školou | základná škola | ZŠ I. stupeň | 2 | 1 | 100 | 1 | E | EDUNET typ E: 10 .. 20 Mbps
100002711 | Trnavský | Skalica | Základná škola | základná škola | Základná škola | 4 | 1 | 200 | 1 | C | EDUNET typ C: 75 .. 90 Mbps
100002714 | Trnavský | Skalica | Súkromná základná škola | základná škola | Základná škola | 3 | 1 | 150 | 1 | D1 | EDUNET typ D1: 50 .. 75 Mbps
100002720 | Trnavský | Skalica | Špeciálna základná škola ako organizačná zložka Spojenej školy | škola pre deti a žiakov so špeciálnymi výchovno-vzdelávacími potrebami | Špeciálna základná škola | 3 | 1 | 150 | 1 | D1 | EDUNET typ D1: 50 .. 75 Mbps
100002723 | Trnavský | Skalica | Základná škola pri zdravotníckom zariadení ako organizačná zložka Spojenej školy | škola pre deti a žiakov so špeciálnymi výchovno-vzdelávacími potrebami | ZŠ pri zdravotníckom zariadení | 2 | 1 | 100 | 1 | E1 | EDUNET typ E1: 20 .. 30 Mbps
100002728 | Trnavský | Skalica | Stredná zdravotnícka škola | stredná odborná škola | Stredná zdravotnícka škola | 4 | 1 | 200 | 1 | C | EDUNET typ C: 75 .. 90 Mbps
100002731 | Trnavský | Skalica | Základná škola | základná škola | Základná škola | 3 | 1 | 150 | 1 | D | EDUNET typ D: 30 .. 50 Mbps
100002751 | Trnavský | Skalica | Základná škola | základná škola | Základná škola | 5 | 1 | 250 | 1 | B1 | EDUNET typ B1: 300 .. 400 Mbps
100002755 | Trnavský | Skalica | Základná škola | základná škola | Základná škola | 5 | 1 | 250 | 1 | A | EDUNET typ A: 400 .. 500 Mpbs
100002763 | Trnavský | Skalica | Základná škola s materskou školou | základná škola | ZŠ I. stupeň | 2 | 1 | 100 | 1 | E | EDUNET typ E: 10 .. 20 Mbps
100002770 | Trnavský | Trnava | Základná škola s materskou školou | základná škola | ZŠ I. stupeň | 4 | 1 | 200 | 1 | X1 | EDUNET typ X1: DUD
100002775 | Trnavský | Trnava | Základná škola s materskou školou | základná škola | Základná škola | 4 | 1 | 200 | 1 | X1 | EDUNET typ X1: DUD
100018956 | Trnavský | Trnava | Elokované pracovisko ako súčasť Základnej školy s materskou školou | základná škola | Základná škola | 3 | 1 | 150 | 1 | D | EDUNET typ D: 30 .. 50 Mbps
100002783 | Trnavský | Trnava | Základná škola s materskou školou | základná škola | Základná škola | 4 | 1 | 200 | 1 | X1 | EDUNET typ X1: DUD
100002788 | Trnavský | Trnava | Základná škola s materskou školou | základná škola | Základná škola | 4 | 1 | 200 | 1 | X1 | EDUNET typ X1: DUD
100002795 | Trnavský | Trnava | Základná škola | základná škola | Základná škola | 4 | 1 | 200 | 1 | X1 | EDUNET typ X1: DUD
100003249 | Trnavský | Trnava | Základná škola s materskou školou | základná škola | Základná škola | 4 | 1 | 200 | 1 | X1 | EDUNET typ X1: DUD
100002806 | Trnavský | Trnava | Základná škola s materskou školou | základná škola | Základná škola | 4 | 1 | 200 | 1 | X1 | EDUNET typ X1: DUD
100002811 | Trnavský | Trnava | Základná škola s materskou školou | základná škola | Základná škola | 4 | 1 | 200 | 1 | X1 | EDUNET typ X1: DUD
100002816 | Trnavský | Trnava | Základná škola s materskou školou | základná škola | ZŠ I. stupeň | 4 | 1 | 200 | 1 | X1 | EDUNET typ X1: DUD
100002821 | Trnavský | Trnava | Základná škola s materskou školou | základná škola | Základná škola | 4 | 1 | 200 | 1 | X1 | EDUNET typ X1: DUD
100002826 | Trnavský | Trnava | Základná škola s materskou školou | základná škola | Základná škola | 4 | 1 | 200 | 1 | X1 | EDUNET typ X1: DUD
100002830 | Trnavský | Trnava | Základná škola s materskou školou | základná škola | Základná škola | 4 | 1 | 200 | 1 | X1 | EDUNET typ X1: DUD
100002836 | Trnavský | Trnava | Základná škola s materskou školou | základná škola | Základná škola | 4 | 1 | 200 | 1 | X1 | EDUNET typ X1: DUD
100002842 | Trnavský | Trnava | Základná škola s materskou školou Pavla Ušáka Olivu | základná škola | Základná škola | 4 | 1 | 200 | 1 | X1 | EDUNET typ X1: DUD
100002846 | Trnavský | Trnava | Základná škola s materskou školou | základná škola | Základná škola | 4 | 1 | 200 | 1 | X1 | EDUNET typ X1: DUD
100002856 | Trnavský | Trnava | Základná škola J. Palárika | základná škola | Základná škola | 4 | 1 | 200 | 1 | X1 | EDUNET typ X1: DUD
100002861 | Trnavský | Trnava | Základná škola s materskou školou | základná škola | ZŠ I. stupeň | 4 | 1 | 200 | 1 | X1 | EDUNET typ X1: DUD
100002875 | Trnavský | Trnava | Základná škola s materskou školou | základná škola | Základná škola | 4 | 1 | 200 | 1 | X1 | EDUNET typ X1: DUD
100002881 | Trnavský | Trnava | Základná škola s materskou školou | základná škola | Základná škola | 4 | 1 | 200 | 1 | X1 | EDUNET typ X1: DUD
100002890 | Trnavský | Trnava | Základná škola s materskou školou | základná škola | Základná škola | 4 | 1 | 200 | 1 | X1 | EDUNET typ X1: DUD
100002886 | Trnavský | Trnava | Základná škola s materskou školou | základná škola | Základná škola | 4 | 1 | 200 | 1 | X1 | EDUNET typ X1: DUD
100002897 | Trnavský | Trnava | Základná škola s materskou školou | základná škola | Základná škola | 4 | 1 | 200 | 1 | X1 | EDUNET typ X1: DUD
100002904 | Trnavský | Trnava | Základná škola s materskou školou | základná škola | Základná škola | 4 | 1 | 200 | 1 | X1 | EDUNET typ X1: DUD
100002912 | Trnavský | Trnava | Základná škola s materskou školou | základná škola | Základná škola | 4 | 1 | 200 | 1 | X1 | EDUNET typ X1: DUD
100002918 | Trnavský | Trnava | Špeciálna základná škola ako organizačná zložka Spojenej školy | škola pre deti a žiakov so špeciálnymi výchovno-vzdelávacími potrebami | Špeciálna základná škola | 3 | 1 | 150 | 1 | D | EDUNET typ D: 30 .. 50 Mbps
100018347 | Trnavský | Trnava | Základná škola pre žiakov s narušenou komunikačnou schopnosťou ako organizačná zložka Spojenej školy | škola pre deti a žiakov so špeciálnymi výchovno-vzdelávacími potrebami | ZŠ pre žiakov s narušenou komunikačnou schopnosťou | 3 | 1 | 150 | 1 | D | EDUNET typ D: 30 .. 50 Mbps
100002924 | Trnavský | Trnava | Stredná odborná škola automobilová | stredná odborná škola | Stredná odborná škola | 4 | 1 | 200 | 1 | X1 | EDUNET typ X1: DUD
100002935 | Trnavský | Trnava | Stredná zdravotnícka škola | stredná odborná škola | Stredná zdravotnícka škola | 4 | 1 | 200 | 1 | X1 | EDUNET typ X1: DUD
100002938 | Trnavský | Trnava | Súkromná stredná odborná škola Gos-Sk | stredná odborná škola | Stredná odborná škola | 4 | 1 | 200 | 1 | X1 | EDUNET typ X1: DUD
100002917 | Trnavský | Trnava | Praktická škola ako organizačná zložka Spojenej školy | škola pre deti a žiakov so špeciálnymi výchovno-vzdelávacími potrebami | Praktická škola | 3 | 1 | 150 | 1 | D | EDUNET typ D: 30 .. 50 Mbps
100002947 | Trnavský | Trnava | Gymnázium Angely Merici | gymnázium | Gymnázium | 4 | 1 | 200 | 1 | X | EDUNET typ X: SANET
100002946 | Trnavský | Trnava | Súkromné tanečné konzervatórium Dušana Nebylu | konzervatórium | Tanečné konzervatórium | 3 | 2 | 150 | 1 | D1 | EDUNET typ D1: 50 .. 75 Mbps
100002966 | Trnavský | Trnava | Súkromná stredná odborná škola DSA | stredná odborná škola | Stredná odborná škola | 4 | 1 | 200 | 1 | X1 | EDUNET typ X1: DUD
100002968 | Trnavský | Trnava | Základná škola s materskou školou | základná škola | Základná škola | 4 | 1 | 200 | 1 | X1 | EDUNET typ X1: DUD
100002982 | Trnavský | Trnava | Súkromná základná škola BESST | základná škola | Základná škola | 4 | 1 | 200 | 1 | X1 | EDUNET typ X1: DUD
100003255 | Trnavský | Trnava | Súkromné bilingválne gymnázium BESST | gymnázium | Gymnázium | 4 | 1 | 200 | 1 | X1 | EDUNET typ X1: DUD
100003017 | Trnavský | Trnava | Základná škola s materskou školou | základná škola | Základná škola | 4 | 1 | 200 | 1 | X1 | EDUNET typ X1: DUD
100003028 | Trnavský | Trnava | Stredná odborná škola elektrotechnická | stredná odborná škola | Stredná odborná škola | 4 | 1 | 200 | 1 | X1 | EDUNET typ X1: DUD
100003033 | Trnavský | Trnava | Základná škola s materskou školou | základná škola | Základná škola | 4 | 1 | 200 | 1 | X1 | EDUNET typ X1: DUD
100003049 | Trnavský | Trnava | Stredná priemyselná škola dopravná | stredná odborná škola | Stredná priemyselná škola | 4 | 2 | 200 | 1 | X | EDUNET typ X: SANET
100003071 | Trnavský | Trnava | Základná škola s materskou školou | základná škola | Základná škola | 4 | 1 | 200 | 1 | X1 | EDUNET typ X1: DUD
100003062 | Trnavský | Trnava | Základná škola s materskou školou | základná škola | Základná škola | 4 | 1 | 200 | 1 | X1 | EDUNET typ X1: DUD
100003067 | Trnavský | Trnava | Stredná odborná škola poľnohospodárstva a služieb na vidieku | stredná odborná škola | Stredná odborná škola | 4 | 1 | 200 | 1 | X1 | EDUNET typ X1: DUD
100003074 | Trnavský | Trnava | Odborné učilište pri reedukačnom centre pre mládež | škola pre deti a žiakov so špeciálnymi výchovno-vzdelávacími potrebami | OU pri špec. výchov. zariadení | 3 | 1 | 150 | 1 | D | EDUNET typ D: 30 .. 50 Mbps
100003076 | Trnavský | Trnava | Špeciálna základná škola pri reedukačnom centre | škola pre deti a žiakov so špeciálnymi výchovno-vzdelávacími potrebami | ŠZŠ pri špeciálnom výchovnom zariadení | 3 | 1 | 150 | 1 | D | EDUNET typ D: 30 .. 50 Mbps
100003080 | Trnavský | Trnava | Základná škola s materskou školou | základná škola | Základná škola | 4 | 1 | 200 | 1 | X1 | EDUNET typ X1: DUD
100003083 | Trnavský | Trnava | Základná škola s materskou školou | základná škola | ZŠ I. stupeň | 4 | 1 | 200 | 1 | X1 | EDUNET typ X1: DUD
100003087 | Trnavský | Trnava | Základná škola s materskou školou | základná škola | Základná škola | 4 | 1 | 200 | 1 | X1 | EDUNET typ X1: DUD
100003094 | Trnavský | Trnava | Základná škola s materskou školou | základná škola | Základná škola | 4 | 1 | 200 | 1 | X1 | EDUNET typ X1: DUD
100003244 | Trnavský | Trnava | Základná škola s materskou školou | základná škola | Základná škola | 4 | 1 | 200 | 1 | X1 | EDUNET typ X1: DUD
100003309 | Trenčiansky | Bánovce nad Bebravou | Základná škola | základná škola | Základná škola | 5 | 1 | 250 | 1 | B | EDUNET typ B: 200 .. 300 Mbps
100003314 | Trenčiansky | Bánovce nad Bebravou | Základná škola | základná škola | Základná škola | 5 | 1 | 250 | 1 | B | EDUNET typ B: 200 .. 300 Mbps
100003319 | Trenčiansky | Bánovce nad Bebravou | Základná škola | základná škola | Základná škola | 4 | 1 | 200 | 1 | C | EDUNET typ C: 75 .. 90 Mbps
100003329 | Trenčiansky | Bánovce nad Bebravou | Základná škola | základná škola | Základná škola | 5 | 1 | 250 | 1 | B | EDUNET typ B: 200 .. 300 Mbps
100003334 | Trenčiansky | Bánovce nad Bebravou | Špeciálna základná škola | škola pre deti a žiakov so špeciálnymi výchovno-vzdelávacími potrebami | Špeciálna základná škola | 3 | 1 | 150 | 1 | D | EDUNET typ D: 30 .. 50 Mbps
100003338 | Trenčiansky | Bánovce nad Bebravou | Gymnázium Janka Jesenského | gymnázium | Gymnázium | 5 | 1 | 250 | 1 | B | EDUNET typ B: 200 .. 300 Mbps
100003339 | Trenčiansky | Bánovce nad Bebravou | Základná škola | základná škola | Základná škola | 4 | 1 | 200 | 1 | C | EDUNET typ C: 75 .. 90 Mbps
100003353 | Trenčiansky | Bánovce nad Bebravou | Základná škola s materskou školou | základná škola | ZŠ I. stupeň | 3 | 1 | 150 | 1 | D | EDUNET typ D: 30 .. 50 Mbps
100003375 | Trenčiansky | Bánovce nad Bebravou | Základná škola | základná škola | Základná škola | 3 | 1 | 150 | 1 | D | EDUNET typ D: 30 .. 50 Mbps
100003386 | Trenčiansky | Bánovce nad Bebravou | Základná škola | základná škola | Základná škola | 3 | 1 | 150 | 1 | D | EDUNET typ D: 30 .. 50 Mbps
100003380 | Trenčiansky | Bánovce nad Bebravou | Základná škola s materskou školou | základná škola | Základná škola | 3 | 2 | 150 | 1 | D | EDUNET typ D: 30 .. 50 Mbps
100003400 | Trenčiansky | Bánovce nad Bebravou | Základná škola | základná škola | Základná škola | 3 | 1 | 150 | 1 | D | EDUNET typ D: 30 .. 50 Mbps
100003408 | Trenčiansky | Ilava | Základná škola s materskou školou | základná škola | Základná škola | 4 | 1 | 200 | 1 | C | EDUNET typ C: 75 .. 90 Mbps
100003411 | Trenčiansky | Ilava | Základná škola | základná škola | ZŠ I. stupeň | 2 | 1 | 100 | 1 | E | EDUNET typ E: 10 .. 20 Mbps
100003442 | Trenčiansky | Ilava | Stredná odborná škola technická | stredná odborná škola | Stredná odborná škola | 5 | 1 | 250 | 1 | B1 | EDUNET typ B1: 300 .. 400 Mbps
100003415 | Trenčiansky | Ilava | Základná škola s materskou školou | základná škola | Základná škola | 5 | 1 | 250 | 1 | A1 | EDUNET typ A1: 500 .. 800 Mbps
100003422 | Trenčiansky | Ilava | Základná škola s materskou školou Pavla Demitru | základná škola | Základná škola | 4 | 1 | 200 | 1 | C1 | EDUNET typ C1: 90 .. 200 Mbps
100003425 | Trenčiansky | Ilava | Stredná priemyselná škola | stredná odborná škola | Stredná priemyselná škola | 5 | 1 | 250 | 1 | A1 | EDUNET typ A1: 500 .. 800 Mbps
100003432 | Trenčiansky | Ilava | Základná škola s materskou školou | základná škola | Základná škola | 5 | 1 | 250 | 1 | A1 | EDUNET typ A1: 500 .. 800 Mbps
100003436 | Trenčiansky | Ilava | Gymnázium | gymnázium | Gymnázium | 5 | 1 | 250 | 1 | B | EDUNET typ B: 200 .. 300 Mbps
100017772 | Trenčiansky | Ilava | Spojená škola | spojená škola | Spojená škola | 4 | 1 | 200 | 1 | C | EDUNET typ C: 75 .. 90 Mbps
100017036 | Trenčiansky | Ilava | Základná škola s materskou školou sv. Dominika Savia | základná škola | Základná škola | 3 | 1 | 150 | 1 | D | EDUNET typ D: 30 .. 50 Mbps
100003445 | Trenčiansky | Ilava | Základná škola | základná škola | ZŠ I. stupeň | 2 | 1 | 100 | 1 | E | EDUNET typ E: 10 .. 20 Mbps
100003448 | Trenčiansky | Ilava | Základná škola s materskou školou | základná škola | ZŠ I. stupeň | 2 | 1 | 100 | 1 | E | EDUNET typ E: 10 .. 20 Mbps
100003455 | Trenčiansky | Ilava | Základná škola | základná škola | Základná škola | 5 | 1 | 250 | 1 | B1 | EDUNET typ B1: 300 .. 400 Mbps
100003457 | Trenčiansky | Ilava | Špeciálna základná škola | škola pre deti a žiakov so špeciálnymi výchovno-vzdelávacími potrebami | Špeciálna základná škola | 3 | 1 | 150 | 1 | D | EDUNET typ D: 30 .. 50 Mbps
100003463 | Trenčiansky | Ilava | Základná škola s materskou školou | základná škola | Základná škola | 4 | 1 | 200 | 1 | C | EDUNET typ C: 75 .. 90 Mbps
100003467 | Trenčiansky | Ilava | Základná škola s materskou školou | základná škola | ZŠ I. stupeň | 3 | 1 | 150 | 1 | D | EDUNET typ D: 30 .. 50 Mbps
100003472 | Trenčiansky | Ilava | Odborné učilište internátne | škola pre deti a žiakov so špeciálnymi výchovno-vzdelávacími potrebami | Odborné učilište internátne | 3 | 1 | 150 | 1 | D | EDUNET typ D: 30 .. 50 Mbps
100003483 | Trenčiansky | Ilava | Základná škola | základná škola | Základná škola | 5 | 1 | 250 | 1 | B1 | EDUNET typ B1: 300 .. 400 Mbps
100003497 | Trenčiansky | Ilava | Gymnázium ako organizačná zložka Spojenej školy sv. Jána Bosca | gymnázium | Gymnázium | 3 | 1 | 150 | 1 | D | EDUNET typ D: 30 .. 50 Mbps
100004741 | Trenčiansky | Ilava | Stredná odborná škola informačných technológií sv. Jána Bosca | stredná odborná škola | Stredná odborná škola | 2 | 1 | 100 | 1 | E1 | EDUNET typ E1: 20 .. 30 Mbps
100003496 | Trenčiansky | Ilava | Základná škola ako organizačná zložka Spojenej školy sv. Jána Bosca | základná škola | Základná škola | 4 | 1 | 200 | 1 | C1 | EDUNET typ C1: 90 .. 200 Mbps
100017406 | Trenčiansky | Ilava | Spojená škola sv. Jána Bosca | spojená škola | Spojená škola | 0 | 0 | 0 | 1 | F | EDUNET typ F: 10 .. 20 Mbps
100003502 | Trenčiansky | Ilava | Stredná odborná škola | stredná odborná škola | Stredná odborná škola | 4 | 1 | 200 | 1 | C | EDUNET typ C: 75 .. 90 Mbps
100003504 | Trenčiansky | Ilava | Základná škola s materskou školou Hugolína Gavloviča | základná škola | Základná škola | 5 | 1 | 250 | 1 | B1 | EDUNET typ B1: 300 .. 400 Mbps
100003513 | Trenčiansky | Ilava | Základná škola | základná škola | ZŠ I. stupeň | 2 | 2 | 100 | 1 | E | EDUNET typ E: 10 .. 20 Mbps
100003516 | Trenčiansky | Ilava | Základná škola | základná škola | ZŠ I. stupeň | 2 | 1 | 100 | 1 | E | EDUNET typ E: 10 .. 20 Mbps
100003533 | Trenčiansky | Myjava | Základná škola | základná škola | Základná škola | 5 | 1 | 250 | 1 | B1 | EDUNET typ B1: 300 .. 400 Mbps
100003548 | Trenčiansky | Myjava | Základná škola M. R. Štefánika | základná škola | ZŠ I. stupeň | 2 | 1 | 100 | 1 | E | EDUNET typ E: 10 .. 20 Mbps
100003545 | Trenčiansky | Myjava | Základná škola | základná škola | Základná škola | 2 | 1 | 100 | 1 | E | EDUNET typ E: 10 .. 20 Mbps
100003563 | Trenčiansky | Myjava | Gymnázium | gymnázium | Gymnázium | 5 | 1 | 250 | 1 | B | EDUNET typ B: 200 .. 300 Mbps
100003575 | Trenčiansky | Myjava | Stredná priemyselná škola | stredná odborná škola | Stredná priemyselná škola | 4 | 1 | 200 | 1 | C | EDUNET typ C: 75 .. 90 Mbps
100017767 | Trenčiansky | Myjava | Špecialna základná škola ako organizačná zložka Spojenej školy | škola pre deti a žiakov so špeciálnymi výchovno-vzdelávacími potrebami | Špeciálna základná škola | 3 | 1 | 150 | 1 | D1 | EDUNET typ D1: 50 .. 75 Mbps
100003567 | Trenčiansky | Myjava | Základná škola s materskou školou | základná škola | ZŠ I. stupeň | 3 | 1 | 150 | 1 | D | EDUNET typ D: 30 .. 50 Mbps
100003586 | Trenčiansky | Myjava | Základná škola | základná škola | Základná škola | 5 | 1 | 250 | 1 | B1 | EDUNET typ B1: 300 .. 400 Mbps
100003596 | Trenčiansky | Myjava | Základná škola | základná škola | ZŠ I. stupeň | 2 | 1 | 100 | 1 | E | EDUNET typ E: 10 .. 20 Mbps
100003599 | Trenčiansky | Myjava | Základná škola s materskou školou | základná škola | ZŠ I. stupeň | 2 | 1 | 100 | 1 | E | EDUNET typ E: 10 .. 20 Mbps
100003610 | Trenčiansky | Nové Mesto nad Váhom | Základná škola s materskou školou J. M. Hurbana | základná škola | Základná škola | 3 | 1 | 150 | 1 | D | EDUNET typ D: 30 .. 50 Mbps
100003622 | Trenčiansky | Nové Mesto nad Váhom | Základná škola s materskou školou nár. um. Ľ Podjavorinskej | základná škola | Základná škola | 3 | 1 | 150 | 1 | D | EDUNET typ D: 30 .. 50 Mbps
100003631 | Trenčiansky | Nové Mesto nad Váhom | Základná škola Štvrtej sednice Tatrína | základná škola | Základná škola | 5 | 1 | 250 | 1 | B | EDUNET typ B: 200 .. 300 Mbps
100003642 | Trenčiansky | Nové Mesto nad Váhom | Základná škola s materskou školou | základná škola | Základná škola | 3 | 1 | 150 | 1 | D | EDUNET typ D: 30 .. 50 Mbps
100003652 | Trenčiansky | Nové Mesto nad Váhom | Základná škola s materskou školou | základná škola | ZŠ I. stupeň | 2 | 1 | 100 | 1 | E | EDUNET typ E: 10 .. 20 Mbps
100003656 | Trenčiansky | Nové Mesto nad Váhom | Základná škola s materskou školou | základná škola | Základná škola | 4 | 1 | 200 | 1 | C | EDUNET typ C: 75 .. 90 Mbps
100003663 | Trenčiansky | Nové Mesto nad Váhom | Základná škola s materskou školou Samuela Štúra | základná škola | Základná škola | 3 | 1 | 150 | 1 | D | EDUNET typ D: 30 .. 50 Mbps
100003667 | Trenčiansky | Nové Mesto nad Váhom | Základná škola s materskou školou | základná škola | Základná škola | 3 | 1 | 150 | 1 | D | EDUNET typ D: 30 .. 50 Mbps
100017408 | Trenčiansky | Nové Mesto nad Váhom | Spojená škola | spojená škola | Spojená škola | 3 | 1 | 150 | 1 | D | EDUNET typ D: 30 .. 50 Mbps
100003698 | Trenčiansky | Nové Mesto nad Váhom | Základná škola ako organizačná zložka Spojenej školy sv. Jozefa | základná škola | Základná škola | 5 | 1 | 250 | 1 | B | EDUNET typ B: 200 .. 300 Mbps
100017407 | Trenčiansky | Nové Mesto nad Váhom | Spojená škola sv. Jozefa | spojená škola | Spojená škola | 0 | 0 | 0 | 1 | F | EDUNET typ F: 10 .. 20 Mbps
100003703 | Trenčiansky | Nové Mesto nad Váhom | Základná škola | základná škola | Základná škola | 5 | 2 | 250 | 1 | A | EDUNET typ A: 400 .. 500 Mpbs
100003706 | Trenčiansky | Nové Mesto nad Váhom | Základná škola | základná škola | Základná škola | 5 | 1 | 250 | 1 | B | EDUNET typ B: 200 .. 300 Mbps
100003711 | Trenčiansky | Nové Mesto nad Váhom | Stredná odborná škola obchodu a služieb | stredná odborná škola | Stredná odborná škola | 5 | 1 | 250 | 1 | B | EDUNET typ B: 200 .. 300 Mbps
100003716 | Trenčiansky | Nové Mesto nad Váhom | Gymnázium M. R. Štefánika | gymnázium | Gymnázium | 4 | 1 | 200 | 1 | C | EDUNET typ C: 75 .. 90 Mbps
100003715 | Trenčiansky | Nové Mesto nad Váhom | Bilingválne slovensko - španielske gymnázium | gymnázium | Gymnázium | 3 | 1 | 150 | 1 | D | EDUNET typ D: 30 .. 50 Mbps
100003719 | Trenčiansky | Nové Mesto nad Váhom | Základná škola | základná škola | Základná škola | 5 | 1 | 250 | 1 | B | EDUNET typ B: 200 .. 300 Mbps
100017758 | Trenčiansky | Nové Mesto nad Váhom | Špeciálna základná škola ako organizačná zložka Spojenej školy | škola pre deti a žiakov so špeciálnymi výchovno-vzdelávacími potrebami | Špeciálna základná škola | 3 | 1 | 150 | 1 | D | EDUNET typ D: 30 .. 50 Mbps
100003726 | Trenčiansky | Nové Mesto nad Váhom | Základná škola s materskou školou Jána Hollého | základná škola | Základná škola | 3 | 1 | 150 | 1 | D | EDUNET typ D: 30 .. 50 Mbps
100018465 | Trenčiansky | Nové Mesto nad Váhom | Základná škola s materskou školou kardinála A. Rudnaya | základná škola | Základná škola | 3 | 1 | 150 | 1 | D | EDUNET typ D: 30 .. 50 Mbps
100003744 | Trenčiansky | Nové Mesto nad Váhom | Základná škola | základná škola | Základná škola | 5 | 1 | 250 | 1 | B | EDUNET typ B: 200 .. 300 Mbps
100018254 | Trenčiansky | Nové Mesto nad Váhom | Elokované pracovisko ako súčasť Základnej školy | základná škola | Základná škola | 4 | 1 | 200 | 1 | C | EDUNET typ C: 75 .. 90 Mbps
100003752 | Trenčiansky | Nové Mesto nad Váhom | Stredná priemyselná škola | stredná odborná škola | Stredná odborná škola | 5 | 1 | 250 | 1 | B | EDUNET typ B: 200 .. 300 Mbps
100003761 | Trenčiansky | Nové Mesto nad Váhom | Základná škola | základná škola | ZŠ I. stupeň | 2 | 1 | 100 | 1 | E | EDUNET typ E: 10 .. 20 Mbps
100003769 | Trenčiansky | Partizánske | Základná škola | základná škola | Základná škola | 5 | 2 | 250 | 1 | B1 | EDUNET typ B1: 300 .. 400 Mbps
100003778 | Trenčiansky | Partizánske | Základná škola | základná škola | ZŠ I. stupeň | 2 | 1 | 100 | 1 | E | EDUNET typ E: 10 .. 20 Mbps
100003781 | Trenčiansky | Partizánske | Základná škola Valentína Beniaka s materskou školou | základná škola | Základná škola | 4 | 1 | 200 | 1 | C | EDUNET typ C: 75 .. 90 Mbps
100003788 | Trenčiansky | Partizánske | Základná škola | základná škola | Základná škola | 3 | 1 | 150 | 1 | D | EDUNET typ D: 30 .. 50 Mbps
100003809 | Trenčiansky | Partizánske | Špeciálna základná škola | škola pre deti a žiakov so špeciálnymi výchovno-vzdelávacími potrebami | Špeciálna základná škola | 3 | 1 | 150 | 1 | D | EDUNET typ D: 30 .. 50 Mbps
100003813 | Trenčiansky | Partizánske | Gymnázium | gymnázium | Gymnázium | 5 | 1 | 250 | 1 | B1 | EDUNET typ B1: 300 .. 400 Mbps
100003821 | Trenčiansky | Partizánske | Základná škola | základná škola | Základná škola | 4 | 1 | 200 | 1 | C | EDUNET typ C: 75 .. 90 Mbps
100003823 | Trenčiansky | Partizánske | Základná škola Radovana Kaufmana | základná škola | Základná škola | 5 | 2 | 250 | 1 | B1 | EDUNET typ B1: 300 .. 400 Mbps
100019146 | Trenčiansky | Partizánske | Cirkevná základná škola s materskou školou Jána Krstiteľa | základná škola | Základná škola | 4 | 1 | 200 | 1 | C | EDUNET typ C: 75 .. 90 Mbps
100003836 | Trenčiansky | Partizánske | Základná škola | základná škola | Základná škola | 3 | 1 | 150 | 1 | D | EDUNET typ D: 30 .. 50 Mbps
100003842 | Trenčiansky | Partizánske | Základná škola s materskou školou | základná škola | Základná škola | 5 | 2 | 250 | 1 | B1 | EDUNET typ B1: 300 .. 400 Mbps
100003848 | Trenčiansky | Partizánske | Základná škola s materskou školou | základná škola | Základná škola | 3 | 1 | 150 | 1 | D | EDUNET typ D: 30 .. 50 Mbps
100003857 | Trenčiansky | Partizánske | Základná škola | základná škola | Základná škola | 3 | 1 | 150 | 1 | D | EDUNET typ D: 30 .. 50 Mbps
100003866 | Trenčiansky | Partizánske | Základná škola s materskou školou | základná škola | Základná škola | 3 | 1 | 150 | 1 | D | EDUNET typ D: 30 .. 50 Mbps
100003870 | Trenčiansky | Považská Bystrica | Základná škola s materskou školou | základná škola | Základná škola | 3 | 1 | 150 | 1 | D | EDUNET typ D: 30 .. 50 Mbps
100003876 | Trenčiansky | Považská Bystrica | Základná škola | základná škola | Základná škola | 3 | 1 | 150 | 1 | D | EDUNET typ D: 30 .. 50 Mbps
100003881 | Trenčiansky | Považská Bystrica | Základná škola | základná škola | Základná škola | 3 | 1 | 150 | 1 | D | EDUNET typ D: 30 .. 50 Mbps
100003894 | Trenčiansky | Považská Bystrica | Základná škola | základná škola | ZŠ I. stupeň | 3 | 1 | 150 | 1 | D | EDUNET typ D: 30 .. 50 Mbps
100018218 | Trenčiansky | Považská Bystrica | Základná škola s materskou školou | základná škola | Základná škola | 3 | 1 | 150 | 1 | D | EDUNET typ D: 30 .. 50 Mbps
100003904 | Trenčiansky | Považská Bystrica | Základná škola Dominika Tatarku | základná škola | Základná škola | 3 | 1 | 150 | 1 | D | EDUNET typ D: 30 .. 50 Mbps
100003917 | Trenčiansky | Považská Bystrica | Obchodná akadémia | stredná odborná škola | Obchodná akadémia | 5 | 1 | 250 | 1 | B | EDUNET typ B: 200 .. 300 Mbps
100003930 | Trenčiansky | Považská Bystrica | Základná škola s materskou školou | základná škola | Základná škola | 3 | 1 | 150 | 1 | D | EDUNET typ D: 30 .. 50 Mbps
100003944 | Trenčiansky | Považská Bystrica | Základná škola sv. Augustína | základná škola | Základná škola | 4 | 1 | 200 | 1 | C | EDUNET typ C: 75 .. 90 Mbps
100003938 | Trenčiansky | Považská Bystrica | Súkromná obchodná akadémia | stredná odborná škola | Obchodná akadémia | 3 | 1 | 150 | 1 | D | EDUNET typ D: 30 .. 50 Mbps
100003948 | Trenčiansky | Považská Bystrica | Základná škola | základná škola | Základná škola | 5 | 1 | 250 | 1 | B | EDUNET typ B: 200 .. 300 Mbps
100003960 | Trenčiansky | Považská Bystrica | Súkromná základná škola DSA | základná škola | Základná škola | 4 | 1 | 200 | 1 | C | EDUNET typ C: 75 .. 90 Mbps
100003964 | Trenčiansky | Považská Bystrica | Základná škola | základná škola | Základná škola | 5 | 1 | 250 | 1 | B | EDUNET typ B: 200 .. 300 Mbps
100003974 | Trenčiansky | Považská Bystrica | Základná škola | základná škola | Základná škola | 4 | 1 | 200 | 1 | C | EDUNET typ C: 75 .. 90 Mbps
100003951 | Trenčiansky | Považská Bystrica | Stredná zdravotnícka škola | stredná odborná škola | Stredná zdravotnícka škola | 4 | 1 | 200 | 1 | C | EDUNET typ C: 75 .. 90 Mbps
100003989 | Trenčiansky | Považská Bystrica | Gymnázium | gymnázium | Gymnázium | 5 | 1 | 250 | 1 | B1 | EDUNET typ B1: 300 .. 400 Mbps
100003990 | Trenčiansky | Považská Bystrica | Základná škola | základná škola | Základná škola | 5 | 1 | 250 | 1 | A2 | EDUNET typ A2: 800 .. 1000 Mpbs
100003984 | Trenčiansky | Považská Bystrica | Základná škola | základná škola | Základná škola | 5 | 1 | 250 | 1 | B | EDUNET typ B: 200 .. 300 Mbps
100003977 | Trenčiansky | Považská Bystrica | Stredná odborná škola | stredná odborná škola | Stredná odborná škola | 4 | 1 | 200 | 1 | C | EDUNET typ C: 75 .. 90 Mbps
100003980 | Trenčiansky | Považská Bystrica | Stredná priemyselná škola | stredná odborná škola | Stredná priemyselná škola | 4 | 1 | 200 | 1 | C1 | EDUNET typ C1: 90 .. 200 Mbps
100003981 | Trenčiansky | Považská Bystrica | Základná škola | základná škola | Základná škola | 5 | 1 | 250 | 1 | A | EDUNET typ A: 400 .. 500 Mpbs
100003969 | Trenčiansky | Považská Bystrica | Špeciálna základná škola ako organizačná zložka Spojenej školy | škola pre deti a žiakov so špeciálnymi výchovno-vzdelávacími potrebami | Špeciálna základná škola | 3 | 1 | 150 | 1 | D | EDUNET typ D: 30 .. 50 Mbps
100003968 | Trenčiansky | Považská Bystrica | Praktická škola ako organizačná zložka Spojenej školy | škola pre deti a žiakov so špeciálnymi výchovno-vzdelávacími potrebami | Praktická škola | 2 | 1 | 100 | 1 | E | EDUNET typ E: 10 .. 20 Mbps
100003967 | Trenčiansky | Považská Bystrica | Základná škola pre žiakov s autizmom ako organizačná zložka Spojenej školy | škola pre deti a žiakov so špeciálnymi výchovno-vzdelávacími potrebami | ZŠ pre žiakov s autizmom | 3 | 1 | 150 | 1 | D | EDUNET typ D: 30 .. 50 Mbps
100017410 | Trenčiansky | Považská Bystrica | Spojená škola | spojená škola | Spojená škola | 0 | 0 | 0 | 1 | F | EDUNET typ F: 10 .. 20 Mbps
100003993 | Trenčiansky | Považská Bystrica | Stredná odborná škola strojnícka | stredná odborná škola | Stredná odborná škola | 5 | 1 | 250 | 1 | A | EDUNET typ A: 400 .. 500 Mpbs
100003998 | Trenčiansky | Považská Bystrica | Základná škola | základná škola | ZŠ I. stupeň | 3 | 1 | 150 | 1 | D | EDUNET typ D: 30 .. 50 Mbps
100004004 | Trenčiansky | Považská Bystrica | Základná škola Štefana Závodníka | základná škola | Základná škola | 4 | 1 | 200 | 1 | C | EDUNET typ C: 75 .. 90 Mbps
100004007 | Trenčiansky | Považská Bystrica | Základná škola | základná škola | ZŠ I. stupeň | 2 | 1 | 100 | 1 | E1 | EDUNET typ E1: 20 .. 30 Mbps
100004013 | Trenčiansky | Považská Bystrica | Základná škola s materskou školou | základná škola | ZŠ I. stupeň | 3 | 1 | 150 | 1 | D | EDUNET typ D: 30 .. 50 Mbps
100004017 | Trenčiansky | Považská Bystrica | Základná škola s materskou školou | základná škola | Základná škola | 3 | 1 | 150 | 1 | D | EDUNET typ D: 30 .. 50 Mbps
100004024 | Trenčiansky | Prievidza | Základná škola s materskou školou | základná škola | Základná škola | 5 | 1 | 250 | 1 | B1 | EDUNET typ B1: 300 .. 400 Mbps
100004030 | Trenčiansky | Prievidza | Odborné učilište pri Reedukačnom centre | škola pre deti a žiakov so špeciálnymi výchovno-vzdelávacími potrebami | OU pri špec. výchov. zariadení | 2 | 1 | 100 | 1 | E | EDUNET typ E: 10 .. 20 Mbps
100004034 | Trenčiansky | Prievidza | Základná škola s materskou školou | základná škola | Základná škola | 3 | 1 | 150 | 1 | D | EDUNET typ D: 30 .. 50 Mbps
100004041 | Trenčiansky | Prievidza | Základná škola s materskou školou | základná škola | Základná škola | 3 | 1 | 150 | 1 | D | EDUNET typ D: 30 .. 50 Mbps
100004044 | Trenčiansky | Prievidza | Základná škola s materskou školou | základná škola | ZŠ I. stupeň | 3 | 1 | 150 | 1 | D | EDUNET typ D: 30 .. 50 Mbps
100004037 | Trenčiansky | Prievidza | Základná škola s materskou školou | základná škola | ZŠ I. stupeň | 3 | 1 | 150 | 1 | D | EDUNET typ D: 30 .. 50 Mbps
100004050 | Trenčiansky | Prievidza | Základná škola s materskou školou | základná škola | ZŠ I. stupeň | 3 | 1 | 150 | 1 | D | EDUNET typ D: 30 .. 50 Mbps
100004056 | Trenčiansky | Prievidza | Základná škola s materskou školou | základná škola | Základná škola | 3 | 1 | 150 | 1 | D | EDUNET typ D: 30 .. 50 Mbps
100004061 | Trenčiansky | Prievidza | Základná škola s materskou školou | základná škola | Základná škola | 3 | 1 | 150 | 1 | D1 | EDUNET typ D1: 50 .. 75 Mbps
100004076 | Trenčiansky | Prievidza | Základná škola | základná škola | Základná škola | 5 | 1 | 250 | 1 | B1 | EDUNET typ B1: 300 .. 400 Mbps
100004080 | Trenčiansky | Prievidza | Základná škola | základná škola | Základná škola | 4 | 1 | 200 | 1 | C | EDUNET typ C: 75 .. 90 Mbps
100004083 | Trenčiansky | Prievidza | Špeciálna základná škola | škola pre deti a žiakov so špeciálnymi výchovno-vzdelávacími potrebami | Špeciálna základná škola | 3 | 1 | 150 | 1 | D1 | EDUNET typ D1: 50 .. 75 Mbps
100004088 | Trenčiansky | Prievidza | Základná škola | základná škola | Základná škola | 5 | 1 | 250 | 1 | B1 | EDUNET typ B1: 300 .. 400 Mbps
100004095 | Trenčiansky | Prievidza | Základná škola s materskou školou | základná škola | Základná škola | 3 | 1 | 150 | 1 | D | EDUNET typ D: 30 .. 50 Mbps
100004101 | Trenčiansky | Prievidza | Základná škola Gašpara Drozda s materskou školou | základná škola | Základná škola | 4 | 1 | 200 | 1 | C | EDUNET typ C: 75 .. 90 Mbps
100004109 | Trenčiansky | Prievidza | Základná škola | základná škola | Základná škola | 3 | 1 | 150 | 1 | D1 | EDUNET typ D1: 50 .. 75 Mbps
100004113 | Trenčiansky | Prievidza | Základná škola | základná škola | Základná škola | 4 | 1 | 200 | 1 | C | EDUNET typ C: 75 .. 90 Mbps
100004123 | Trenčiansky | Prievidza | Základná škola s materskou školou | základná škola | Základná škola | 3 | 1 | 150 | 1 | D | EDUNET typ D: 30 .. 50 Mbps
100004126 | Trenčiansky | Prievidza | Základná škola s materskou školou | základná škola | Základná škola | 3 | 1 | 150 | 1 | D | EDUNET typ D: 30 .. 50 Mbps
100004134 | Trenčiansky | Prievidza | Základná škola | základná škola | Základná škola | 4 | 1 | 200 | 1 | C1 | EDUNET typ C1: 90 .. 200 Mbps
100004139 | Trenčiansky | Prievidza | Základná škola s materskou školou | základná škola | ZŠ I. stupeň | 2 | 1 | 100 | 1 | E | EDUNET typ E: 10 .. 20 Mbps
100004148 | Trenčiansky | Prievidza | Základná škola s materskou školou Vavrinca Benedikta | základná škola | Základná škola | 4 | 1 | 200 | 1 | C | EDUNET typ C: 75 .. 90 Mbps
100017416 | Trenčiansky | Prievidza | Spojená škola - Grundschule mit Kindergarten | spojená škola | Spojená škola | 0 | 0 | 0 | 1 | F | EDUNET typ F: 10 .. 20 Mbps
100004156 | Trenčiansky | Prievidza | Základná škola ako organizačná zložka Spojenej školy - Grundschule mit Kindergarten | základná škola | Základná škola | 5 | 1 | 250 | 1 | B | EDUNET typ B: 200 .. 300 Mbps
100004161 | Trenčiansky | Prievidza | Základná škola | základná škola | Základná škola | 4 | 1 | 200 | 1 | C | EDUNET typ C: 75 .. 90 Mbps
100004169 | Trenčiansky | Prievidza | Základná škola s materskou školou | základná škola | Základná škola | 3 | 1 | 150 | 1 | D | EDUNET typ D: 30 .. 50 Mbps
100004828 | Trenčiansky | Prievidza | Elokované pracovisko ako súčasť Základnej školy | základná škola | Základná škola | 3 | 1 | 150 | 1 | D | EDUNET typ D: 30 .. 50 Mbps
100004181 | Trenčiansky | Prievidza | Základná škola | základná škola | Základná škola | 4 | 1 | 200 | 1 | C | EDUNET typ C: 75 .. 90 Mbps
100004189 | Trenčiansky | Prievidza | Základná škola | základná škola | ZŠ I. stupeň | 3 | 1 | 150 | 1 | D | EDUNET typ D: 30 .. 50 Mbps
100004193 | Trenčiansky | Prievidza | Základná škola | základná škola | Základná škola | 4 | 1 | 200 | 1 | C | EDUNET typ C: 75 .. 90 Mbps
100004222 | Trenčiansky | Prievidza | Obchodná akadémia | stredná odborná škola | Obchodná akadémia | 4 | 1 | 200 | 1 | C | EDUNET typ C: 75 .. 90 Mbps
100004241 | Trenčiansky | Prievidza | Základná škola s materskou školou | základná škola | Základná škola | 4 | 1 | 200 | 1 | C | EDUNET typ C: 75 .. 90 Mbps
100004245 | Trenčiansky | Prievidza | Základná škola | základná škola | Základná škola | 5 | 1 | 250 | 1 | B | EDUNET typ B: 200 .. 300 Mbps
100004249 | Trenčiansky | Prievidza | Gymnázium Vavrinca Benedikta Nedožerského | gymnázium | Gymnázium | 5 | 1 | 250 | 1 | A1 | EDUNET typ A1: 500 .. 800 Mbps
100004743 | Trenčiansky | Prievidza | Základná škola ako organizačná zložka Súkromnej spojenej školy | základná škola | Základná škola | 3 | 1 | 150 | 1 | D | EDUNET typ D: 30 .. 50 Mbps
100004251 | Trenčiansky | Prievidza | Stredná odborná škola obchodu a služieb | stredná odborná škola | Stredná odborná škola | 5 | 1 | 250 | 1 | A1 | EDUNET typ A1: 500 .. 800 Mbps
100004255 | Trenčiansky | Prievidza | Odborné učilište ako organizačná zložka Spojenej školy | škola pre deti a žiakov so špeciálnymi výchovno-vzdelávacími potrebami | Odborné učilište | 3 | 1 | 150 | 1 | D1 | EDUNET typ D1: 50 .. 75 Mbps
100004254 | Trenčiansky | Prievidza | Praktická škola ako organizačná zložka Spojenej školy | škola pre deti a žiakov so špeciálnymi výchovno-vzdelávacími potrebami | Praktická škola | 2 | 1 | 100 | 1 | E1 | EDUNET typ E1: 20 .. 30 Mbps
100004266 | Trenčiansky | Prievidza | Základná škola | základná škola | Základná škola | 5 | 1 | 250 | 1 | B1 | EDUNET typ B1: 300 .. 400 Mbps
100004846 | Trenčiansky | Prievidza | Elokované pracovisko ako súčasť Základnej školy | základná škola | Základná škola | 3 | 1 | 150 | 1 | D1 | EDUNET typ D1: 50 .. 75 Mbps
100004281 | Trenčiansky | Prievidza | Stredná odborná škola polytechnická | stredná odborná škola | Stredná odborná škola | 5 | 1 | 250 | 1 | A2 | EDUNET typ A2: 800 .. 1000 Mpbs
100004218 | Trenčiansky | Prievidza | Základná škola | základná škola | Základná škola | 5 | 1 | 250 | 1 | B | EDUNET typ B: 200 .. 300 Mbps
100004260 | Trenčiansky | Prievidza | Základná škola s materskou školou | základná škola | Základná škola | 5 | 1 | 250 | 1 | B | EDUNET typ B: 200 .. 300 Mbps
100004274 | Trenčiansky | Prievidza | Základná škola | základná škola | Základná škola | 5 | 1 | 250 | 1 | B | EDUNET typ B: 200 .. 300 Mbps
100004302 | Trenčiansky | Prievidza | Základná škola s materskou školou | základná škola | Základná škola | 3 | 1 | 150 | 1 | D | EDUNET typ D: 30 .. 50 Mbps
100004320 | Trenčiansky | Prievidza | Základná škola s materskou školou | základná škola | Základná škola | 3 | 1 | 150 | 1 | D | EDUNET typ D: 30 .. 50 Mbps
100004327 | Trenčiansky | Prievidza | Základná škola | základná škola | Základná škola | 3 | 1 | 150 | 1 | D1 | EDUNET typ D1: 50 .. 75 Mbps
100004334 | Trenčiansky | Púchov | Základná škola | základná škola | Základná škola | 5 | 1 | 250 | 1 | B1 | EDUNET typ B1: 300 .. 400 Mbps
100004340 | Trenčiansky | Púchov | Základná škola s materskou školou | základná škola | ZŠ I. stupeň | 3 | 1 | 150 | 1 | D | EDUNET typ D: 30 .. 50 Mbps
100004356 | Trenčiansky | Púchov | Základná škola s materskou školou | základná škola | Základná škola | 3 | 1 | 150 | 1 | D | EDUNET typ D: 30 .. 50 Mbps
100004360 | Trenčiansky | Púchov | Základná škola s materskou školou Jána Amosa Komenského | základná škola | Základná škola | 3 | 1 | 150 | 1 | D | EDUNET typ D: 30 .. 50 Mbps
100004363 | Trenčiansky | Púchov | Základná škola Eduarda Schreibera | základná škola | Základná škola | 5 | 1 | 250 | 1 | B1 | EDUNET typ B1: 300 .. 400 Mbps
100004377 | Trenčiansky | Púchov | Základná škola s materskou školou | základná škola | Základná škola | 3 | 1 | 150 | 1 | D | EDUNET typ D: 30 .. 50 Mbps
100004386 | Trenčiansky | Púchov | Základná škola | základná škola | Základná škola | 5 | 1 | 250 | 1 | B1 | EDUNET typ B1: 300 .. 400 Mbps
100004392 | Trenčiansky | Púchov | Základná škola Jana Amosa Komenského | základná škola | Základná škola | 5 | 1 | 250 | 1 | B1 | EDUNET typ B1: 300 .. 400 Mbps
100004400 | Trenčiansky | Púchov | Základná škola | základná škola | Základná škola | 5 | 1 | 250 | 1 | A1 | EDUNET typ A1: 500 .. 800 Mbps
100018996 | Trenčiansky | Púchov | Základná škola s materskou školou sv. Margity | základná škola | Základná škola | 3 | 1 | 150 | 1 | D | EDUNET typ D: 30 .. 50 Mbps
100004413 | Trenčiansky | Púchov | Základná škola s materskou školou | základná škola | Základná škola | 3 | 1 | 150 | 1 | D | EDUNET typ D: 30 .. 50 Mbps
100017417 | Trenčiansky | Púchov | Spojená škola | spojená škola | Spojená škola | 0 | 0 | 0 | 1 | F | EDUNET typ F: 10 .. 20 Mbps
100004421 | Trenčiansky | Púchov | Špeciálna základná škola ako organizačná zložka Spojenej školy | škola pre deti a žiakov so špeciálnymi výchovno-vzdelávacími potrebami | Špeciálna základná škola | 3 | 1 | 150 | 1 | D | EDUNET typ D: 30 .. 50 Mbps
100004899 | Trenčiansky | Púchov | Praktická škola ako organizačná zložka Spojenej školy | škola pre deti a žiakov so špeciálnymi výchovno-vzdelávacími potrebami | Praktická škola | 2 | 1 | 100 | 1 | E | EDUNET typ E: 10 .. 20 Mbps
100004424 | Trenčiansky | Púchov | Stredná odborná škola obchodu a služieb | stredná odborná škola | Stredná odborná škola | 5 | 1 | 250 | 1 | B1 | EDUNET typ B1: 300 .. 400 Mbps
100004429 | Trenčiansky | Púchov | Gymnázium | gymnázium | Gymnázium | 5 | 1 | 250 | 1 | B1 | EDUNET typ B1: 300 .. 400 Mbps
100004437 | Trenčiansky | Púchov | Základná škola s materskou školou | základná škola | ZŠ I. stupeň | 2 | 1 | 100 | 1 | E | EDUNET typ E: 10 .. 20 Mbps
100004440 | Trenčiansky | Púchov | Základná škola s materskou školou | základná škola | Základná škola | 3 | 1 | 150 | 1 | D | EDUNET typ D: 30 .. 50 Mbps
100004446 | Trenčiansky | Púchov | Základná škola s materskou školou | základná škola | Základná škola | 3 | 1 | 150 | 1 | D | EDUNET typ D: 30 .. 50 Mbps
100004457 | Trenčiansky | Trenčín | Základná škola s materskou školou | základná škola | Základná škola | 3 | 1 | 150 | 1 | D | EDUNET typ D: 30 .. 50 Mbps
100004461 | Trenčiansky | Trenčín | Základná škola s materskou školou Rudolfa Hečku | základná škola | Základná škola | 4 | 1 | 200 | 1 | C | EDUNET typ C: 75 .. 90 Mbps
100004465 | Trenčiansky | Trenčín | Základná škola s materskou školou | základná škola | Základná škola | 3 | 1 | 150 | 1 | D | EDUNET typ D: 30 .. 50 Mbps
100004469 | Trenčiansky | Trenčín | Základná škola s materskou školou | základná škola | ZŠ I. stupeň | 2 | 1 | 100 | 1 | E1 | EDUNET typ E1: 20 .. 30 Mbps
100004474 | Trenčiansky | Trenčín | Základná škola s materskou školou Michala Rešetku | základná škola | Základná škola | 4 | 1 | 200 | 1 | C1 | EDUNET typ C1: 90 .. 200 Mbps
100004477 | Trenčiansky | Trenčín | Základná škola s materskou školou Václava Mitúcha | základná škola | Základná škola | 4 | 1 | 200 | 1 | C | EDUNET typ C: 75 .. 90 Mbps
100004484 | Trenčiansky | Trenčín | Základná škola s materskou školou | základná škola | ZŠ I. stupeň | 2 | 1 | 100 | 1 | E | EDUNET typ E: 10 .. 20 Mbps
100004489 | Trenčiansky | Trenčín | Základná škola s materskou školou | základná škola | ZŠ I. stupeň | 3 | 1 | 150 | 1 | D | EDUNET typ D: 30 .. 50 Mbps
100004497 | Trenčiansky | Trenčín | Základná škola s materskou školou Jána Smreka | základná škola | Základná škola | 5 | 1 | 250 | 1 | B1 | EDUNET typ B1: 300 .. 400 Mbps
100004502 | Trenčiansky | Trenčín | Základná škola | základná škola | ZŠ I. stupeň | 3 | 1 | 150 | 1 | D | EDUNET typ D: 30 .. 50 Mbps
100004505 | Trenčiansky | Trenčín | Základná škola s materskou školou | základná škola | Základná škola | 3 | 1 | 150 | 1 | D | EDUNET typ D: 30 .. 50 Mbps
100004509 | Trenčiansky | Trenčín | Základná škola | základná škola | Základná škola | 4 | 1 | 200 | 1 | C | EDUNET typ C: 75 .. 90 Mbps
100017419 | Trenčiansky | Trenčín | Katolícka spojená škola | spojená škola | Spojená škola | 0 | 0 | 0 | 1 | F | EDUNET typ F: 10 .. 20 Mbps
100004518 | Trenčiansky | Trenčín | Základná škola sv. Michala ako organizačná zložka Katolíckej Spojenej školy | základná škola | Základná škola | 4 | 1 | 200 | 1 | C | EDUNET typ C: 75 .. 90 Mbps
100004526 | Trenčiansky | Trenčín | Základná škola | základná škola | ZŠ I. stupeň | 3 | 1 | 150 | 1 | D | EDUNET typ D: 30 .. 50 Mbps
100004532 | Trenčiansky | Trenčín | Základná škola s materskou školou | základná škola | Základná škola | 3 | 1 | 150 | 1 | D1 | EDUNET typ D1: 50 .. 75 Mbps
100004542 | Trenčiansky | Trenčín | Súkromná základná škola s materskou školou | základná škola | ZŠ I. stupeň | 2 | 1 | 100 | 1 | E | EDUNET typ E: 10 .. 20 Mbps
100004547 | Trenčiansky | Trenčín | Základná škola s materskou školou | základná škola | Základná škola | 3 | 1 | 150 | 1 | D | EDUNET typ D: 30 .. 50 Mbps
100004551 | Trenčiansky | Trenčín | Základná škola s materskou školou | základná škola | Základná škola | 4 | 1 | 200 | 1 | C | EDUNET typ C: 75 .. 90 Mbps
100004560 | Trenčiansky | Trenčín | Základná škola | základná škola | Základná škola | 4 | 1 | 200 | 1 | C | EDUNET typ C: 75 .. 90 Mbps
100004569 | Trenčiansky | Trenčín | Základná škola s materskou školou Samuela Timona | základná škola | Základná škola | 5 | 1 | 250 | 1 | B | EDUNET typ B: 200 .. 300 Mbps
100004575 | Trenčiansky | Trenčín | Základná škola | základná škola | Základná škola | 3 | 1 | 150 | 1 | D | EDUNET typ D: 30 .. 50 Mbps
100004584 | Trenčiansky | Trenčín | Základná škola Jána Lipského s materskou školou | základná škola | Základná škola | 5 | 1 | 250 | 1 | B | EDUNET typ B: 200 .. 300 Mbps
100004589 | Trenčiansky | Trenčín | Súkromná stredná športová škola | stredná športová škola | Stredná športová škola | 3 | 1 | 150 | 1 | D1 | EDUNET typ D1: 50 .. 75 Mbps
100004592 | Trenčiansky | Trenčín | Základná škola Andreja Bagara | základná škola | Základná škola | 4 | 1 | 200 | 1 | C1 | EDUNET typ C1: 90 .. 200 Mbps
100004600 | Trenčiansky | Trenčín | Stredná odborná škola pedagogická sv. Andreja-Svorada a Benedikta | stredná odborná škola | Stredná odborná škola | 4 | 1 | 200 | 1 | C | EDUNET typ C: 75 .. 90 Mbps
100004605 | Trenčiansky | Trenčín | Základná škola | základná škola | Základná škola | 5 | 1 | 250 | 1 | B1 | EDUNET typ B1: 300 .. 400 Mbps
100004609 | Trenčiansky | Trenčín | Základná škola | základná škola | Základná škola | 5 | 1 | 250 | 1 | A2 | EDUNET typ A2: 800 .. 1000 Mpbs
100004875 | Trenčiansky | Trenčín | Elokované pracovisko ako súčasť Základnej školy | základná škola | Základná škola | 3 | 1 | 150 | 1 | D | EDUNET typ D: 30 .. 50 Mbps
100004614 | Trenčiansky | Trenčín | Základná škola | základná škola | Základná škola | 5 | 1 | 250 | 1 | A1 | EDUNET typ A1: 500 .. 800 Mbps
100004621 | Trenčiansky | Trenčín | Stredná odborná škola obchodu a služieb | stredná odborná škola | Stredná odborná škola | 5 | 1 | 250 | 1 | A2 | EDUNET typ A2: 800 .. 1000 Mpbs
100004682 | Trenčiansky | Trenčín | Stredná športová škola | stredná športová škola | Stredná športová škola | 4 | 1 | 200 | 1 | C | EDUNET typ C: 75 .. 90 Mbps
100004625 | Trenčiansky | Trenčín | Základná škola | základná škola | Základná škola | 5 | 1 | 250 | 1 | B | EDUNET typ B: 200 .. 300 Mbps
100004629 | Trenčiansky | Trenčín | Stredná odborná škola letecko - technická | stredná odborná škola | Stredná odborná škola | 4 | 1 | 200 | 1 | C | EDUNET typ C: 75 .. 90 Mbps
100017418 | Trenčiansky | Trenčín | Spojená škola internátna | spojená škola | Spojená škola | 0 | 0 | 0 | 1 | F | EDUNET typ F: 10 .. 20 Mbps
100004633 | Trenčiansky | Trenčín | Špeciálna základná škola ako organizačná zložka Spojenej školy Vladimíra Predmerského | škola pre deti a žiakov so špeciálnymi výchovno-vzdelávacími potrebami | Špeciálna základná škola internátna | 3 | 1 | 150 | 1 | D | EDUNET typ D: 30 .. 50 Mbps
100004632 | Trenčiansky | Trenčín | Praktická škola ako organizačná zložka Spojenej školy Vladimíra Predmerského | škola pre deti a žiakov so špeciálnymi výchovno-vzdelávacími potrebami | Praktická škola | 2 | 1 | 100 | 1 | E | EDUNET typ E: 10 .. 20 Mbps
100004647 | Trenčiansky | Trenčín | Základná škola | základná škola | Základná škola | 4 | 1 | 200 | 1 | C | EDUNET typ C: 75 .. 90 Mbps
100004670 | Trenčiansky | Trenčín | Stredná odborná škola | stredná odborná škola | Stredná odborná škola | 4 | 1 | 200 | 1 | C | EDUNET typ C: 75 .. 90 Mbps
100004672 | Trenčiansky | Trenčín | Základná škola | základná škola | ZŠ I. stupeň | 3 | 1 | 150 | 1 | D | EDUNET typ D: 30 .. 50 Mbps
100004681 | Trenčiansky | Trenčín | Stredná priemyselná škola stavebná Emila Belluša | stredná odborná škola | Stredná odborná škola | 4 | 1 | 200 | 1 | C | EDUNET typ C: 75 .. 90 Mbps
100004698 | Trenčiansky | Trenčín | Základná škola | základná škola | Základná škola | 5 | 1 | 250 | 1 | A1 | EDUNET typ A1: 500 .. 800 Mbps
100004616 | Trenčiansky | Trenčín | Stredná zdravotnícka škola Celestíny Šimurkovej v Trenčíne | stredná odborná škola | Stredná zdravotnícka škola | 5 | 1 | 250 | 1 | A2 | EDUNET typ A2: 800 .. 1000 Mpbs
100004703 | Trenčiansky | Trenčín | Základná škola | základná škola | Základná škola | 4 | 1 | 200 | 1 | C | EDUNET typ C: 75 .. 90 Mbps
100004697 | Trenčiansky | Trenčín | Súkromná stredná odborná škola | stredná odborná škola | Stredná odborná škola | 3 | 1 | 150 | 1 | D | EDUNET typ D: 30 .. 50 Mbps
100004709 | Trenčiansky | Trenčín | Základná škola s materskou školou | základná škola | ZŠ I. stupeň | 3 | 1 | 150 | 1 | D | EDUNET typ D: 30 .. 50 Mbps
100004931 | Nitriansky | Komárno | Základná škola | základná škola | ZŠ I. stupeň | 2 | 1 | 100 | 1 | E | EDUNET typ E: 10 .. 20 Mbps
100004983 | Nitriansky | Komárno | Základná škola | základná škola | Základná škola | 3 | 1 | 150 | 1 | D | EDUNET typ D: 30 .. 50 Mbps
100004984 | Nitriansky | Komárno | Základná škola Józsefa Kovátsa s vyučovacím jazykom maďarským - Kováts József Alapiskola | základná škola | Základná škola | 3 | 1 | 150 | 1 | D | EDUNET typ D: 30 .. 50 Mbps
100003113 | Nitriansky | Komárno | Súkromná stredná odborná škola obchodu a služieb s vyučovacím jazykom maďarským - Magán Kereskedelmi és Szolgáltatóipari Szakközépiskola | stredná odborná škola | Stredná odborná škola | 3 | 1 | 150 | 1 | D | EDUNET typ D: 30 .. 50 Mbps
100006681 | Nitriansky | Komárno | Základná škola s materskou školou Sámuela Gáspára s vyučovacím jaz. maďarským - Gáspár Sámuel Alapiskola és Óvoda | základná škola | Základná škola | 3 | 1 | 150 | 1 | D | EDUNET typ D: 30 .. 50 Mbps
100005072 | Nitriansky | Komárno | Základná škola | základná škola | Základná škola | 3 | 1 | 150 | 1 | D | EDUNET typ D: 30 .. 50 Mbps
100005174 | Nitriansky | Komárno | Stredná odborná škola techniky a mechanizácie - Műszaki és Gépesítési Szakközépiskola | stredná odborná škola | Stredná odborná škola | 3 | 1 | 150 | 1 | D1 | EDUNET typ D1: 50 .. 75 Mbps
100005180 | Nitriansky | Komárno | Špeciálna základná škola - Speciális Alapiskola | škola pre deti a žiakov so špeciálnymi výchovno-vzdelávacími potrebami | Špeciálna základná škola | 3 | 1 | 150 | 1 | D1 | EDUNET typ D1: 50 .. 75 Mbps
100005188 | Nitriansky | Komárno | Špeciálna základná škola | škola pre deti a žiakov so špeciálnymi výchovno-vzdelávacími potrebami | Špeciálna základná škola | 2 | 1 | 100 | 1 | E | EDUNET typ E: 10 .. 20 Mbps
100005200 | Nitriansky | Komárno | Základná škola s materskou školou | základná škola | Základná škola | 3 | 1 | 150 | 1 | D1 | EDUNET typ D1: 50 .. 75 Mbps
100005214 | Nitriansky | Komárno | Základná škola s materskou školou Károlya Dömeho s vyučovacím jazykom maďarským - Döme Károly Alapiskola és Óvoda | základná škola | Základná škola | 3 | 1 | 150 | 1 | D | EDUNET typ D: 30 .. 50 Mbps
100005310 | Nitriansky | Komárno | Špeciálna základná škola - Speciális Alapiskola | škola pre deti a žiakov so špeciálnymi výchovno-vzdelávacími potrebami | Špeciálna základná škola | 2 | 1 | 100 | 1 | E1 | EDUNET typ E1: 20 .. 30 Mbps
100005315 | Nitriansky | Komárno | Základná škola Jána Amosa Komenského | základná škola | Základná škola | 4 | 1 | 200 | 1 | C | EDUNET typ C: 75 .. 90 Mbps
100005322 | Nitriansky | Komárno | Základná škola Mateja Korvína s vyučovacím jazykom maďarským - Corvin Mátyás Alapiskola | základná škola | Základná škola | 4 | 1 | 200 | 1 | C | EDUNET typ C: 75 .. 90 Mbps
100005320 | Nitriansky | Komárno | Základná škola Františka Rákócziho II. s vyučovacím jazykom maďarským - II. Rákóczi Ferenc Alapiskola | základná škola | Základná škola | 3 | 1 | 150 | 1 | D1 | EDUNET typ D1: 50 .. 75 Mbps
100005343 | Nitriansky | Komárno | Stredná odborná škola obchodu a služieb - Kereskedelmi és Szolgáltatóipari Szakközépiskola | stredná odborná škola | Stredná odborná škola | 4 | 1 | 200 | 1 | C1 | EDUNET typ C1: 90 .. 200 Mbps
100005346 | Nitriansky | Komárno | Základná škola s vyučovacím jazykom maďarským - Alapiskola | základná škola | Základná škola | 5 | 1 | 250 | 1 | B1 | EDUNET typ B1: 300 .. 400 Mbps
100005361 | Nitriansky | Komárno | Špeciálna základná škola s materskou školou ako organizačná zložka Spojenej školy | škola pre deti a žiakov so špeciálnymi výchovno-vzdelávacími potrebami | Špeciálna základná škola | 2 | 1 | 100 | 1 | E1 | EDUNET typ E1: 20 .. 30 Mbps
100005371 | Nitriansky | Komárno | Základná škola Jána Amosa Komenského | základná škola | Základná škola | 5 | 1 | 250 | 1 | B1 | EDUNET typ B1: 300 .. 400 Mbps
100005420 | Nitriansky | Komárno | Špeciálna základná škola s vyučovacím jazykom maďarským - Speciális Alapiskola | škola pre deti a žiakov so špeciálnymi výchovno-vzdelávacími potrebami | Špeciálna základná škola | 3 | 1 | 150 | 1 | D1 | EDUNET typ D1: 50 .. 75 Mbps
100005383 | Nitriansky | Komárno | Základná škola Móra Jókaiho s vyučovacím jazykom maďarským - Jókai Mór Alapiskola | základná škola | Základná škola | 5 | 1 | 250 | 1 | B1 | EDUNET typ B1: 300 .. 400 Mbps
100005393 | Nitriansky | Komárno | Stredná priemyselná škola strojnícka a elektrotechnická - Gépipari és Elektrotechnikai Szakközépiskola | stredná odborná škola | Stredná priemyselná škola | 4 | 1 | 200 | 1 | X | EDUNET typ X: SANET
100005399 | Nitriansky | Komárno | Základná škola | základná škola | Základná škola | 4 | 1 | 200 | 1 | C | EDUNET typ C: 75 .. 90 Mbps
100005405 | Nitriansky | Komárno | Základná škola | základná škola | Základná škola | 4 | 1 | 200 | 1 | C1 | EDUNET typ C1: 90 .. 200 Mbps
100005402 | Nitriansky | Komárno | Základná škola s vyučovacím jazykom maďarským - Alapiskola | základná škola | Základná škola | 5 | 1 | 250 | 1 | A1 | EDUNET typ A1: 500 .. 800 Mbps
100005436 | Nitriansky | Komárno | Stredná odborná škola obchodu, služieb a rozvoja vidieka - Kereskedelmi, Szolgáltatóipari és Vidékfejlesztési Szakközépiskola | stredná odborná škola | Stredná odborná škola | 3 | 1 | 150 | 1 | D | EDUNET typ D: 30 .. 50 Mbps
100005618 | Nitriansky | Komárno | Základná škola s vyučovacím jazykom maďarským - Alapiskola | základná škola | Základná škola | 4 | 1 | 200 | 1 | C | EDUNET typ C: 75 .. 90 Mbps
100005633 | Nitriansky | Komárno | Reformovaná cirkevná základná škola s vyučovacím jazykom maďarským | základná škola | ZŠ I. stupeň | 2 | 1 | 100 | 1 | E | EDUNET typ E: 10 .. 20 Mbps
100005662 | Nitriansky | Komárno | Základná škola s vyučovacím jazykom maďarským - Alapiskola | základná škola | Základná škola | 3 | 1 | 150 | 1 | D | EDUNET typ D: 30 .. 50 Mbps
100005645 | Nitriansky | Komárno | Základná škola Gergelya Édesa s vyučovacím jazykom maďarským - Édes Gergely Alapiskola | základná škola | Základná škola | 3 | 1 | 150 | 1 | D | EDUNET typ D: 30 .. 50 Mbps
100005698 | Nitriansky | Komárno | Základná škola | základná škola | Základná škola | 4 | 1 | 200 | 1 | C1 | EDUNET typ C1: 90 .. 200 Mbps
100005704 | Nitriansky | Komárno | Základná škola s vyučovacím jazykom maďarským - Alapiskola | základná škola | Základná škola | 3 | 1 | 150 | 1 | D1 | EDUNET typ D1: 50 .. 75 Mbps
100005996 | Nitriansky | Komárno | Základná škola s materskou školou Jánosa Hetényiho s vyučovacím jaz. maďarským - Hetényi János Alapiskola és Óvoda | základná škola | Základná škola | 3 | 1 | 150 | 1 | D | EDUNET typ D: 30 .. 50 Mbps
100006099 | Nitriansky | Komárno | Základná škola s vyučovacím jazykom maďarským - Alapiskola | základná škola | ZŠ I. stupeň | 2 | 1 | 100 | 1 | E | EDUNET typ E: 10 .. 20 Mbps
100006163 | Nitriansky | Komárno | Základná škola s vyučovacím jazykom maďarským - Alapiskola | základná škola | Základná škola | 3 | 1 | 150 | 1 | D | EDUNET typ D: 30 .. 50 Mbps
100006198 | Nitriansky | Komárno | Základná škola s materskou školou | základná škola | Základná škola | 3 | 1 | 150 | 1 | D | EDUNET typ D: 30 .. 50 Mbps
100006199 | Nitriansky | Komárno | Základná škola s materskou školou Józsefa Kossányiho s vyuč. jazykom maďarským - Kossányi József Alapiskola és Óvoda | základná škola | Základná škola | 3 | 1 | 150 | 1 | D | EDUNET typ D: 30 .. 50 Mbps
100006374 | Nitriansky | Komárno | Základná škola s vyučovacím jazykom maďarským - Alapiskola | základná škola | ZŠ I. stupeň | 2 | 1 | 100 | 1 | E | EDUNET typ E: 10 .. 20 Mbps
100006390 | Nitriansky | Komárno | Základná škola s vyučovacím jazykom maďarským - Alapiskola | základná škola | ZŠ I. stupeň | 2 | 1 | 100 | 1 | E | EDUNET typ E: 10 .. 20 Mbps
100006513 | Nitriansky | Komárno | Základná škola | základná škola | Základná škola | 3 | 1 | 150 | 1 | D | EDUNET typ D: 30 .. 50 Mbps
100006512 | Nitriansky | Komárno | Základná škola Ferenca Móru s vyučovacím jazykom maďarským - Móra Ferenc Alapiskola | základná škola | Základná škola | 3 | 1 | 150 | 1 | D | EDUNET typ D: 30 .. 50 Mbps
100006523 | Nitriansky | Komárno | Základná škola s materskou školou Móra Kóczána s vyučovacím jazykom maďarským - Kóczán Mór Alapiskola és Óvoda | základná škola | Základná škola | 3 | 1 | 150 | 1 | D | EDUNET typ D: 30 .. 50 Mbps
100004992 | Nitriansky | Levice | Základná škola | základná škola | Základná škola | 3 | 1 | 150 | 1 | D1 | EDUNET typ D1: 50 .. 75 Mbps
100017845 | Nitriansky | Levice | Základná škola s materskou školou | základná škola | Základná škola | 3 | 1 | 150 | 1 | D | EDUNET typ D: 30 .. 50 Mbps
100006632 | Nitriansky | Levice | Základná škola s materskou školou | základná škola | Základná škola | 3 | 1 | 150 | 1 | D | EDUNET typ D: 30 .. 50 Mbps
100005033 | Nitriansky | Levice | Základná škola s materskou školou | základná škola | Základná škola | 3 | 1 | 150 | 1 | D | EDUNET typ D: 30 .. 50 Mbps
100005053 | Nitriansky | Levice | Základná škola s vyučovacím jazykom maďarským - Alapiskola | základná škola | ZŠ I. stupeň | 3 | 1 | 150 | 1 | D | EDUNET typ D: 30 .. 50 Mbps
100005062 | Nitriansky | Levice | Základná škola | základná škola | Základná škola | 3 | 1 | 150 | 1 | D1 | EDUNET typ D1: 50 .. 75 Mbps
100005089 | Nitriansky | Levice | Základná škola s vyučovacím jazykom maďarským - Alapiskola | základná škola | Základná škola | 3 | 1 | 150 | 1 | D | EDUNET typ D: 30 .. 50 Mbps
100005090 | Nitriansky | Levice | Základná škola | základná škola | Základná škola | 3 | 1 | 150 | 1 | D | EDUNET typ D: 30 .. 50 Mbps
100005112 | Nitriansky | Levice | Základná škola | základná škola | ZŠ I. stupeň | 2 | 1 | 100 | 1 | E | EDUNET typ E: 10 .. 20 Mbps
100005205 | Nitriansky | Levice | Základná škola | základná škola | ZŠ I. stupeň | 2 | 1 | 100 | 1 | E | EDUNET typ E: 10 .. 20 Mbps
100005204 | Nitriansky | Levice | Základná škola s materskou školou s vyučovacím jazykom maďarským - Alapiskola és Óvoda | základná škola | Základná škola | 3 | 1 | 150 | 1 | D | EDUNET typ D: 30 .. 50 Mbps
100005249 | Nitriansky | Levice | Základná škola s materskou školou | základná škola | Základná škola | 3 | 1 | 150 | 1 | D | EDUNET typ D: 30 .. 50 Mbps
100005258 | Nitriansky | Levice | Základná škola | základná škola | Základná škola | 4 | 1 | 200 | 1 | C1 | EDUNET typ C1: 90 .. 200 Mbps
100005280 | Nitriansky | Levice | Cirkevná základná škola s materskou školou s vyučovacím jazykom maďarským - Egyházi Alapiskola és Óvoda | základná škola | Základná škola | 3 | 1 | 150 | 1 | D | EDUNET typ D: 30 .. 50 Mbps
100005433 | Nitriansky | Levice | Základná škola s materskou školou | základná škola | Základná škola | 3 | 1 | 150 | 1 | D | EDUNET typ D: 30 .. 50 Mbps
100005489 | Nitriansky | Levice | Stredná priemyselná škola strojnícka a elektrotechnická | stredná odborná škola | Stredná priemyselná škola | 4 | 1 | 200 | 1 | C | EDUNET typ C: 75 .. 90 Mbps
100005498 | Nitriansky | Levice | Obchodná akadémia, Ul. Kálmána Kittenbergera 2 | stredná odborná škola | Obchodná akadémia | 3 | 1 | 150 | 1 | D1 | EDUNET typ D1: 50 .. 75 Mbps
100005506 | Nitriansky | Levice | Stredná odborná škola poľnohospodárstva a služieb na vidieku | stredná odborná škola | Stredná odborná škola | 3 | 1 | 150 | 1 | D1 | EDUNET typ D1: 50 .. 75 Mbps
100005514 | Nitriansky | Levice | Stredná odborná škola techniky a služieb | stredná odborná škola | Stredná odborná škola | 4 | 1 | 200 | 1 | C | EDUNET typ C: 75 .. 90 Mbps
100005517 | Nitriansky | Levice | Základná škola | základná škola | Základná škola | 5 | 1 | 250 | 1 | A1 | EDUNET typ A1: 500 .. 800 Mbps
100005522 | Nitriansky | Levice | Základná škola | základná škola | Základná škola | 4 | 1 | 200 | 1 | C | EDUNET typ C: 75 .. 90 Mbps
100005525 | Nitriansky | Levice | Základná škola | základná škola | Základná škola | 5 | 1 | 250 | 1 | A1 | EDUNET typ A1: 500 .. 800 Mbps
100005530 | Nitriansky | Levice | Gymnázium sv. Vincenta de Paul ako organizačná zložka Katolíckej spojenej školy sv. Vincenta de Paul | gymnázium | Gymnázium | 4 | 1 | 200 | 1 | X | EDUNET typ X: SANET
100005529 | Nitriansky | Levice | Základná škola s materskou školou sv. Vincenta de Paul ako organizačná zložka Katolíckej spojenej školy sv. Vincenta de Paul | základná škola | Základná škola | 4 | 1 | 200 | 1 | X | EDUNET typ X: SANET
100005564 | Nitriansky | Levice | Základná škola | základná škola | Základná škola | 4 | 1 | 200 | 1 | C | EDUNET typ C: 75 .. 90 Mbps
100005534 | Nitriansky | Levice | Stredná odborná škola služieb | stredná odborná škola | Stredná odborná škola | 5 | 1 | 250 | 1 | B | EDUNET typ B: 200 .. 300 Mbps
100005535 | Nitriansky | Levice | Základná škola | základná škola | Základná škola | 5 | 1 | 250 | 1 | B | EDUNET typ B: 200 .. 300 Mbps
100005544 | Nitriansky | Levice | Základná škola Gyulu Juhásza s vyučovacím jazykom maďarským - Juhász Gyula Alapiskola | základná škola | Základná škola | 3 | 1 | 150 | 1 | D1 | EDUNET typ D1: 50 .. 75 Mbps
100005549 | Nitriansky | Levice | Škola umeleckého priemyslu Ladislava Bielika | škola umeleckého priemyslu | Škola umeleckého priemyslu | 3 | 1 | 150 | 1 | D1 | EDUNET typ D1: 50 .. 75 Mbps
100005554 | Nitriansky | Levice | Praktická škola ako organizačná zložka Spojenej školy internátnej | škola pre deti a žiakov so špeciálnymi výchovno-vzdelávacími potrebami | Praktická škola | 2 | 1 | 100 | 1 | E | EDUNET typ E: 10 .. 20 Mbps
100017424 | Nitriansky | Levice | Spojená škola internátna | spojená škola | Spojená škola | 0 | 0 | 0 | 1 | F | EDUNET typ F: 10 .. 20 Mbps
100005556 | Nitriansky | Levice | Špeciálna základná škola s materskou školou internátna ako organizačná zložka Spojenej školy internátnej | škola pre deti a žiakov so špeciálnymi výchovno-vzdelávacími potrebami | Špeciálna základná škola internátna | 3 | 1 | 150 | 1 | D | EDUNET typ D: 30 .. 50 Mbps
100005574 | Nitriansky | Levice | Základná škola | základná škola | ZŠ I. stupeň | 3 | 1 | 150 | 1 | D | EDUNET typ D: 30 .. 50 Mbps
100005967 | Nitriansky | Levice | Cirkevná základná škola sv. Pavla | základná škola | Základná škola | 3 | 1 | 150 | 1 | D | EDUNET typ D: 30 .. 50 Mbps
100006024 | Nitriansky | Levice | Základná škola | základná škola | Základná škola | 3 | 1 | 150 | 1 | D | EDUNET typ D: 30 .. 50 Mbps
100006027 | Nitriansky | Levice | Cirkevná základná škola Pála Palásthyho s vyučovacím jazykom maďarským - Palásthy Pál Egyházi Alapiskola | základná škola | Základná škola | 3 | 2 | 150 | 1 | D | EDUNET typ D: 30 .. 50 Mbps
100006018 | Nitriansky | Levice | Základná škola | základná škola | Základná škola | 3 | 1 | 150 | 1 | D | EDUNET typ D: 30 .. 50 Mbps
100006048 | Nitriansky | Levice | Základná škola | základná škola | Základná škola | 3 | 1 | 150 | 1 | D | EDUNET typ D: 30 .. 50 Mbps
100006087 | Nitriansky | Levice | Základná škola | základná škola | Základná škola | 3 | 1 | 150 | 1 | D | EDUNET typ D: 30 .. 50 Mbps
100006684 | Nitriansky | Levice | Základná škola Ladislava Balleka | základná škola | Základná škola | 4 | 1 | 200 | 1 | C | EDUNET typ C: 75 .. 90 Mbps
100006687 | Nitriansky | Levice | Špeciálna základná škola s materskou školou internátna - Benntlakásos Speciális Alapiskola és Óvoda - ako organizačná zložka Spojenej školy interátnej | škola pre deti a žiakov so špeciálnymi výchovno-vzdelávacími potrebami | Špeciálna základná škola internátna | 3 | 1 | 150 | 1 | D1 | EDUNET typ D1: 50 .. 75 Mbps
100017427 | Nitriansky | Levice | Spojená škola internátna | spojená škola | Spojená škola | 0 | 0 | 0 | 1 | F | EDUNET typ F: 10 .. 20 Mbps
100006978 | Nitriansky | Levice | Odborné učilište internátne - Benntlakásos Szakmunkásképző - ako organizačná zložka Spojenej školy internátnej | škola pre deti a žiakov so špeciálnymi výchovno-vzdelávacími potrebami | Odborné učilište internátne | 3 | 1 | 150 | 1 | D1 | EDUNET typ D1: 50 .. 75 Mbps
100006714 | Nitriansky | Levice | Gymnázium Juraja Szondyho s vyučovacím jazykom maďarským - Szondy György Gimnázium | gymnázium | Gymnázium | 3 | 1 | 150 | 1 | D1 | EDUNET typ D1: 50 .. 75 Mbps
100006699 | Nitriansky | Levice | Gymnázium | gymnázium | Gymnázium | 3 | 1 | 150 | 1 | D1 | EDUNET typ D1: 50 .. 75 Mbps
100006715 | Nitriansky | Levice | Základná škola Lajosa Pongrácza s vyučovacím jazykom maďarským - Pongrácz Lajos Alapiskola | základná škola | Základná škola | 4 | 1 | 200 | 1 | C1 | EDUNET typ C1: 90 .. 200 Mbps
100006701 | Nitriansky | Levice | Základná škola Janka Kráľa | základná škola | Základná škola | 4 | 1 | 200 | 1 | C1 | EDUNET typ C1: 90 .. 200 Mbps
100006719 | Nitriansky | Levice | Cirkevné gymnázium F. Fegyvernekiho s vyučovacím jazykom maďarským - Fegyverneki Ferenc Egyházi Gimnázium - ako organizačná zložka Katolíckej spojenej školy F. Fegyvernekiho s vyučovacím jazykom maďarským | gymnázium | Gymnázium | 3 | 1 | 150 | 1 | D | EDUNET typ D: 30 .. 50 Mbps
100006718 | Nitriansky | Levice | Cirkevná základná škola F. Fegyvernekiho s vyučovacím jazykom maďarským - Fegyverneki Ferenc Egyházi Alapiskola - ako organizačná zložka Katolíckej spojenej školy F. Fegyvernekiho s vyučovacím jazykom maďarským | základná škola | Základná škola | 3 | 1 | 150 | 1 | D | EDUNET typ D: 30 .. 50 Mbps
100006726 | Nitriansky | Levice | Základná škola s vyučovacím jazykom maďarským - Alapiskola | základná škola | ZŠ I. stupeň | 2 | 1 | 100 | 1 | E | EDUNET typ E: 10 .. 20 Mbps
100006132 | Nitriansky | Levice | Základná škola | základná škola | ZŠ I. stupeň | 2 | 1 | 100 | 1 | E | EDUNET typ E: 10 .. 20 Mbps
100006732 | Nitriansky | Levice | Základná škola s materskou školou - Alapiskola és Óvoda | základná škola | Základná škola | 3 | 1 | 150 | 1 | D | EDUNET typ D: 30 .. 50 Mbps
100006174 | Nitriansky | Levice | Základná škola Štefana Senčíka | základná škola | Základná škola | 3 | 1 | 150 | 1 | D1 | EDUNET typ D1: 50 .. 75 Mbps
100006213 | Nitriansky | Levice | Základná škola s vyučovacím jazykom maďarským - Alapiskola | základná škola | Základná škola | 3 | 1 | 150 | 1 | D | EDUNET typ D: 30 .. 50 Mbps
100006214 | Nitriansky | Levice | Základná škola | základná škola | Základná škola | 4 | 1 | 200 | 1 | C | EDUNET typ C: 75 .. 90 Mbps
100006241 | Nitriansky | Levice | Stredná odborná škola technická | stredná odborná škola | Stredná odborná škola | 4 | 1 | 200 | 1 | C | EDUNET typ C: 75 .. 90 Mbps
100006248 | Nitriansky | Levice | Základná škola | základná škola | Základná škola | 4 | 1 | 200 | 1 | C | EDUNET typ C: 75 .. 90 Mbps
100006402 | Nitriansky | Levice | Základná škola s materskou školou - Alapiskola és Óvoda | základná škola | Základná škola | 3 | 1 | 150 | 1 | D1 | EDUNET typ D1: 50 .. 75 Mbps
100006437 | Nitriansky | Levice | Základná škola | základná škola | Základná škola | 3 | 1 | 150 | 1 | D | EDUNET typ D: 30 .. 50 Mbps
100006491 | Nitriansky | Levice | Základná škola - Alapiskola | základná škola | ZŠ I. stupeň | 2 | 1 | 100 | 1 | E | EDUNET typ E: 10 .. 20 Mbps
100006504 | Nitriansky | Levice | Základná škola | základná škola | Základná škola | 3 | 1 | 150 | 1 | D | EDUNET typ D: 30 .. 50 Mbps
100006598 | Nitriansky | Levice | Základná škola s vyučovacím jazykom maďarským - Alapiskola | základná škola | Základná škola | 4 | 1 | 200 | 1 | C | EDUNET typ C: 75 .. 90 Mbps
100006584 | Nitriansky | Levice | Základná škola | základná škola | Základná škola | 5 | 1 | 250 | 1 | B | EDUNET typ B: 200 .. 300 Mbps
100006595 | Nitriansky | Levice | Špeciálna základná škola - Speciális Alapiskola | škola pre deti a žiakov so špeciálnymi výchovno-vzdelávacími potrebami | Špeciálna základná škola | 2 | 1 | 100 | 1 | E1 | EDUNET typ E1: 20 .. 30 Mbps
100006604 | Nitriansky | Levice | Základná škola s materskou školou | základná škola | Základná škola | 3 | 1 | 150 | 1 | D | EDUNET typ D: 30 .. 50 Mbps
100004920 | Nitriansky | Nitra | Základná škola s materskou školou | základná škola | Základná škola | 3 | 1 | 150 | 1 | D | EDUNET typ D: 30 .. 50 Mbps
100004974 | Nitriansky | Nitra | Základná škola | základná škola | Základná škola | 3 | 1 | 150 | 1 | D | EDUNET typ D: 30 .. 50 Mbps
100005009 | Nitriansky | Nitra | Základná škola | základná škola | Základná škola | 3 | 1 | 150 | 1 | D | EDUNET typ D: 30 .. 50 Mbps
100005013 | Nitriansky | Nitra | Základná škola Jána Domastu | základná škola | Základná škola | 3 | 1 | 150 | 1 | D | EDUNET typ D: 30 .. 50 Mbps
100006654 | Nitriansky | Nitra | Základná škola - Alapiskola | základná škola | ZŠ I. stupeň | 2 | 1 | 100 | 1 | E | EDUNET typ E: 10 .. 20 Mbps
100006665 | Nitriansky | Nitra | Základná škola s materskou školou | základná škola | Základná škola | 3 | 1 | 150 | 1 | D | EDUNET typ D: 30 .. 50 Mbps
100005047 | Nitriansky | Nitra | Základná škola - Alapiskola | základná škola | ZŠ I. stupeň | 2 | 1 | 100 | 1 | E | EDUNET typ E: 10 .. 20 Mbps
100005050 | Nitriansky | Nitra | Súkromná stredná odborná škola, s vyučovacím jazykom maďarským, Magán Szakközépiskola | stredná odborná škola | Stredná odborná škola | 3 | 1 | 150 | 1 | D | EDUNET typ D: 30 .. 50 Mbps
100005103 | Nitriansky | Nitra | Základná škola s materskou školou | základná škola | Základná škola | 3 | 1 | 150 | 1 | D | EDUNET typ D: 30 .. 50 Mbps
100005210 | Nitriansky | Nitra | Základná škola | základná škola | Základná škola | 3 | 1 | 150 | 1 | D | EDUNET typ D: 30 .. 50 Mbps
100005224 | Nitriansky | Nitra | Základná škola s materskou školou | základná škola | Základná škola | 3 | 1 | 150 | 1 | D1 | EDUNET typ D1: 50 .. 75 Mbps
100005241 | Nitriansky | Nitra | Základná škola - Alapiskola | základná škola | Základná škola | 4 | 1 | 200 | 1 | C | EDUNET typ C: 75 .. 90 Mbps
100005244 | Nitriansky | Nitra | Základná škola | základná škola | ZŠ I. stupeň | 2 | 1 | 100 | 1 | E1 | EDUNET typ E1: 20 .. 30 Mbps
100005284 | Nitriansky | Nitra | Základná škola | základná škola | Základná škola | 3 | 1 | 150 | 1 | D | EDUNET typ D: 30 .. 50 Mbps
100005326 | Nitriansky | Nitra | Základná škola s materskou školou - Alapiskola és Óvoda | základná škola | Základná škola | 3 | 1 | 150 | 1 | D | EDUNET typ D: 30 .. 50 Mbps
100005475 | Nitriansky | Nitra | Základná škola | základná škola | Základná škola | 3 | 1 | 150 | 1 | D | EDUNET typ D: 30 .. 50 Mbps
100005588 | Nitriansky | Nitra | Základná škola s materskou školou | základná škola | ZŠ I. stupeň | 2 | 1 | 100 | 1 | E | EDUNET typ E: 10 .. 20 Mbps
100005593 | Nitriansky | Nitra | Základná škola s materskou školou | základná škola | Základná škola | 3 | 1 | 150 | 1 | D | EDUNET typ D: 30 .. 50 Mbps
100005650 | Nitriansky | Nitra | Odborné učilište internátne | škola pre deti a žiakov so špeciálnymi výchovno-vzdelávacími potrebami | Odborné učilište internátne | 3 | 1 | 150 | 1 | D | EDUNET typ D: 30 .. 50 Mbps
100005654 | Nitriansky | Nitra | Základná škola | základná škola | Základná škola | 5 | 1 | 250 | 1 | B | EDUNET typ B: 200 .. 300 Mbps
100005472 | Nitriansky | Nitra | Súkromná základná škola Makovičky | základná škola | ZŠ I. stupeň | 3 | 1 | 150 | 1 | D | EDUNET typ D: 30 .. 50 Mbps
100005721 | Nitriansky | Nitra | Základná škola | základná škola | Základná škola | 5 | 1 | 250 | 1 | B1 | EDUNET typ B1: 300 .. 400 Mbps
100005728 | Nitriansky | Nitra | Základná škola | základná škola | Základná škola | 5 | 1 | 250 | 1 | A2 | EDUNET typ A2: 800 .. 1000 Mpbs
100005731 | Nitriansky | Nitra | Obchodná akadémia | stredná odborná škola | Obchodná akadémia | 4 | 1 | 200 | 1 | C | EDUNET typ C: 75 .. 90 Mbps
100005734 | Nitriansky | Nitra | Základná škola | základná škola | Základná škola | 4 | 1 | 200 | 1 | C | EDUNET typ C: 75 .. 90 Mbps
100005737 | Nitriansky | Nitra | Stredná priemyselná škola stavebná | stredná odborná škola | Stredná priemyselná škola | 5 | 1 | 250 | 1 | B1 | EDUNET typ B1: 300 .. 400 Mbps
100017433 | Nitriansky | Nitra | Spojená škola internátna | spojená škola | Spojená škola | 0 | 0 | 0 | 1 | F | EDUNET typ F: 10 .. 20 Mbps
100005859 | Nitriansky | Nitra | Špeciálna základná škola internátna ako organizačná zložka Spojenej školy internátnej | škola pre deti a žiakov so špeciálnymi výchovno-vzdelávacími potrebami | Špeciálna základná škola internátna | 3 | 1 | 150 | 1 | D | EDUNET typ D: 30 .. 50 Mbps
100005858 | Nitriansky | Nitra | Praktická škola ako organizačná zložka Spojenej školy internátnej | škola pre deti a žiakov so špeciálnymi výchovno-vzdelávacími potrebami | Praktická škola | 2 | 1 | 100 | 1 | E | EDUNET typ E: 10 .. 20 Mbps
100005744 | Nitriansky | Nitra | Základná škola s materskou školou svätého Gorazda | základná škola | Základná škola | 3 | 1 | 150 | 1 | D1 | EDUNET typ D1: 50 .. 75 Mbps
100005764 | Nitriansky | Nitra | Základná škola | základná škola | Základná škola | 5 | 1 | 250 | 1 | A2 | EDUNET typ A2: 800 .. 1000 Mpbs
100005767 | Nitriansky | Nitra | Stredná priemyselná škola strojnícka a elektrotechnická | stredná odborná škola | Stredná priemyselná škola | 5 | 1 | 250 | 1 | B1 | EDUNET typ B1: 300 .. 400 Mbps
100006935 | Nitriansky | Nitra | Elokované pracovisko ako súčasť Základnej školy | základná škola | Základná škola | 3 | 1 | 150 | 1 | D | EDUNET typ D: 30 .. 50 Mbps
100005778 | Nitriansky | Nitra | Súkromné konzervatórium | konzervatórium | Hudobné a dramatické konzervatórium | 3 | 1 | 150 | 1 | D | EDUNET typ D: 30 .. 50 Mbps
100005776 | Nitriansky | Nitra | Základná škola | základná škola | Základná škola | 3 | 1 | 150 | 1 | D | EDUNET typ D: 30 .. 50 Mbps
100005781 | Nitriansky | Nitra | Stredná odborná škola gastronómie a cestovného ruchu | stredná odborná škola | Stredná odborná škola | 4 | 1 | 200 | 1 | X | EDUNET typ X: SANET
100017431 | Nitriansky | Nitra | Spojená škola | spojená škola | Spojená škola | 0 | 0 | 0 | 1 | F | EDUNET typ F: 10 .. 20 Mbps
100005788 | Nitriansky | Nitra | Špeciálna základná škola pre žiakov s telesným postihnutím ako organizačná zložka Spojenej školy | škola pre deti a žiakov so špeciálnymi výchovno-vzdelávacími potrebami | ŠZŠ pre žiakov s telesným postihnutím | 2 | 1 | 100 | 1 | E | EDUNET typ E: 10 .. 20 Mbps
100005787 | Nitriansky | Nitra | Špeciálna základná škola s materskou školou ako organizačná zložka Spojenej školy | škola pre deti a žiakov so špeciálnymi výchovno-vzdelávacími potrebami | Špeciálna základná škola | 3 | 1 | 150 | 1 | D1 | EDUNET typ D1: 50 .. 75 Mbps
100005804 | Nitriansky | Nitra | Základná škola | základná škola | Základná škola | 5 | 1 | 250 | 1 | A2 | EDUNET typ A2: 800 .. 1000 Mpbs
100005792 | Nitriansky | Nitra | Súkromná základná škola pre žiakov s narušenou komunikačnou schopnosťou | škola pre deti a žiakov so špeciálnymi výchovno-vzdelávacími potrebami | ZŠ pre žiakov s narušenou komunikačnou schopnosťou | 3 | 1 | 150 | 1 | D | EDUNET typ D: 30 .. 50 Mbps
100005802 | Nitriansky | Nitra | Súkromná stredná odborná škola polytechnická DSA | stredná odborná škola | Stredná odborná škola | 5 | 1 | 250 | 1 | B1 | EDUNET typ B1: 300 .. 400 Mbps
100005813 | Nitriansky | Nitra | Základná škola svätého Marka | základná škola | Základná škola | 3 | 1 | 150 | 1 | D | EDUNET typ D: 30 .. 50 Mbps
100005882 | Nitriansky | Nitra | Základná škola ako súčasť Liečebno - výchovného sanatória | škola pre deti a žiakov so špeciálnymi výchovno-vzdelávacími potrebami | ZŠ pri špeciálnom výchovnom zariadení | 3 | 1 | 150 | 1 | D | EDUNET typ D: 30 .. 50 Mbps
100005880 | Nitriansky | Nitra | Základná škola | základná škola | Základná škola | 3 | 1 | 150 | 1 | D | EDUNET typ D: 30 .. 50 Mbps
100005863 | Nitriansky | Nitra | Základná škola | základná škola | Základná škola | 5 | 1 | 250 | 1 | B1 | EDUNET typ B1: 300 .. 400 Mbps
100018563 | Nitriansky | Nitra | Gymnázium ako organizačná zložka Spojenej školy | gymnázium | Gymnázium | 3 | 1 | 150 | 1 | D | EDUNET typ D: 30 .. 50 Mbps
100005889 | Nitriansky | Nitra | Základná škola | základná škola | Základná škola | 3 | 1 | 150 | 1 | D | EDUNET typ D: 30 .. 50 Mbps
100005972 | Nitriansky | Nitra | Odborné učilište internátne | škola pre deti a žiakov so špeciálnymi výchovno-vzdelávacími potrebami | Odborné učilište internátne | 3 | 1 | 150 | 1 | D | EDUNET typ D: 30 .. 50 Mbps
100005974 | Nitriansky | Nitra | Základná škola | základná škola | Základná škola | 3 | 1 | 150 | 1 | D | EDUNET typ D: 30 .. 50 Mbps
100005893 | Nitriansky | Nitra | Základná škola s materskou školou | základná škola | Základná škola | 3 | 1 | 150 | 1 | D | EDUNET typ D: 30 .. 50 Mbps
100006032 | Nitriansky | Nitra | Základná škola | základná škola | Základná škola | 3 | 1 | 150 | 1 | D | EDUNET typ D: 30 .. 50 Mbps
100006045 | Nitriansky | Nitra | Základná škola | základná škola | ZŠ I. stupeň | 2 | 1 | 100 | 1 | E | EDUNET typ E: 10 .. 20 Mbps
100006109 | Nitriansky | Nitra | Základná škola s materskou školou | základná škola | Základná škola | 3 | 1 | 150 | 1 | D | EDUNET typ D: 30 .. 50 Mbps
100006114 | Nitriansky | Nitra | Základná škola s materskou školou | základná škola | ZŠ I. stupeň | 3 | 1 | 150 | 1 | D | EDUNET typ D: 30 .. 50 Mbps
100006190 | Nitriansky | Nitra | Základná škola s materskou školou | základná škola | ZŠ I. stupeň | 2 | 1 | 100 | 1 | E | EDUNET typ E: 10 .. 20 Mbps
100006425 | Nitriansky | Nitra | Základná škola - Alapiskola | základná škola | Základná škola | 3 | 1 | 150 | 1 | D | EDUNET typ D: 30 .. 50 Mbps
100006433 | Nitriansky | Nitra | Základná škola | základná škola | Základná škola | 3 | 1 | 150 | 1 | D | EDUNET typ D: 30 .. 50 Mbps
100017847 | Nitriansky | Nitra | Základná škola s materskou školou Viliama Záborského | základná škola | Základná škola | 4 | 1 | 200 | 1 | C | EDUNET typ C: 75 .. 90 Mbps
100006469 | Nitriansky | Nitra | Základná škola | základná škola | Základná škola | 4 | 1 | 200 | 1 | C | EDUNET typ C: 75 .. 90 Mbps
100006468 | Nitriansky | Nitra | Základná škola svätého Vojtecha | základná škola | Základná škola | 3 | 1 | 150 | 1 | D | EDUNET typ D: 30 .. 50 Mbps
100006474 | Nitriansky | Nitra | Špeciálna základná škola ako súčasť Reedukačného centra | škola pre deti a žiakov so špeciálnymi výchovno-vzdelávacími potrebami | ŠZŠ pri špeciálnom výchovnom zariadení | 2 | 1 | 100 | 1 | E1 | EDUNET typ E1: 20 .. 30 Mbps
100006479 | Nitriansky | Nitra | Základná škola s materskou školou | základná škola | Základná škola | 5 | 1 | 250 | 1 | B1 | EDUNET typ B1: 300 .. 400 Mbps
100006486 | Nitriansky | Nitra | Gymnázium | gymnázium | Gymnázium | 3 | 1 | 150 | 1 | D | EDUNET typ D: 30 .. 50 Mbps
100006484 | Nitriansky | Nitra | Stredná odborná škola technická | stredná odborná škola | Stredná odborná škola | 4 | 1 | 200 | 1 | C | EDUNET typ C: 75 .. 90 Mbps
100006493 | Nitriansky | Nitra | Základná škola | základná škola | Základná škola | 4 | 1 | 200 | 1 | C | EDUNET typ C: 75 .. 90 Mbps
100006500 | Nitriansky | Nitra | Základná škola | základná škola | Základná škola | 3 | 1 | 150 | 1 | D | EDUNET typ D: 30 .. 50 Mbps
100018525 | Nitriansky | Nitra | Základná škola - Alapiskola | základná škola | ZŠ I. stupeň | 3 | 1 | 150 | 1 | D | EDUNET typ D: 30 .. 50 Mbps
100004948 | Nitriansky | Nové Zámky | Základná škola | základná škola | ZŠ I. stupeň | 2 | 1 | 100 | 1 | E | EDUNET typ E: 10 .. 20 Mbps
100004951 | Nitriansky | Nové Zámky | Základná škola s vyučovacím jazykom maďarským - Alapiskola | základná škola | ZŠ I. stupeň | 2 | 1 | 100 | 1 | E | EDUNET typ E: 10 .. 20 Mbps
100005030 | Nitriansky | Nové Zámky | Základná škola s materskou školou | základná škola | Základná škola | 3 | 1 | 150 | 1 | D1 | EDUNET typ D1: 50 .. 75 Mbps
100005058 | Nitriansky | Nové Zámky | Základná škola s materskou školou Juraja Holčeka | základná škola | Základná škola | 3 | 1 | 150 | 1 | D | EDUNET typ D: 30 .. 50 Mbps
100005065 | Nitriansky | Nové Zámky | Základná škola s materskou školou | základná škola | Základná škola | 3 | 1 | 150 | 1 | D | EDUNET typ D: 30 .. 50 Mbps
100005086 | Nitriansky | Nové Zámky | Základná škola Adolfa Majthényiho s vyučovacím jazykom maďarským - Majthényi Adolf Alapiskola | základná škola | Základná škola | 4 | 1 | 200 | 1 | C | EDUNET typ C: 75 .. 90 Mbps
100005078 | Nitriansky | Nové Zámky | Základná škola | základná škola | Základná škola | 4 | 1 | 200 | 1 | C | EDUNET typ C: 75 .. 90 Mbps
100005095 | Nitriansky | Nové Zámky | Základná škola | základná škola | Základná škola | 3 | 1 | 150 | 1 | D | EDUNET typ D: 30 .. 50 Mbps
100005100 | Nitriansky | Nové Zámky | Základná škola Jánosa Stampayho s vyučovacím jazykom maďarským - Stampay János Alapiskola | základná škola | Základná škola | 3 | 1 | 150 | 1 | D | EDUNET typ D: 30 .. 50 Mbps
100005169 | Nitriansky | Nové Zámky | Základná škola s materskou školou | základná škola | Základná škola | 3 | 1 | 150 | 1 | D | EDUNET typ D: 30 .. 50 Mbps
100005229 | Nitriansky | Nové Zámky | Základná škola s materskou školou | základná škola | Základná škola | 3 | 1 | 150 | 1 | D | EDUNET typ D: 30 .. 50 Mbps
100005232 | Nitriansky | Nové Zámky | Základná škola s materskou školou | základná škola | ZŠ I. stupeň | 2 | 1 | 100 | 1 | E | EDUNET typ E: 10 .. 20 Mbps
100005277 | Nitriansky | Nové Zámky | Základná škola Sándora Petőfiho s vyučovacím jazykom maďarským - Petőfi Sándor Alapiskola | základná škola | Základná škola | 3 | 1 | 150 | 1 | D1 | EDUNET typ D1: 50 .. 75 Mbps
100005296 | Nitriansky | Nové Zámky | Základná škola s materskou školou | základná škola | Základná škola | 3 | 1 | 150 | 1 | D | EDUNET typ D: 30 .. 50 Mbps
100005333 | Nitriansky | Nové Zámky | Základná škola s materskou školou Ondreja Cabana | základná škola | Základná škola | 5 | 1 | 250 | 1 | B1 | EDUNET typ B1: 300 .. 400 Mbps
100005330 | Nitriansky | Nové Zámky | Špeciálna základná škola | škola pre deti a žiakov so špeciálnymi výchovno-vzdelávacími potrebami | Špeciálna základná škola | 2 | 1 | 100 | 1 | E | EDUNET typ E: 10 .. 20 Mbps
100005569 | Nitriansky | Nové Zámky | Základná škola | základná škola | Základná škola | 3 | 1 | 150 | 1 | D | EDUNET typ D: 30 .. 50 Mbps
100005638 | Nitriansky | Nové Zámky | Základná škola s materskou školou | základná škola | Základná škola | 3 | 1 | 150 | 1 | D | EDUNET typ D: 30 .. 50 Mbps
100005641 | Nitriansky | Nové Zámky | Základná škola s materskou školou | základná škola | Základná škola | 3 | 1 | 150 | 1 | D | EDUNET typ D: 30 .. 50 Mbps
100005659 | Nitriansky | Nové Zámky | Základná škola Mojzesovo-Černík | základná škola | Základná škola | 3 | 1 | 150 | 1 | D | EDUNET typ D: 30 .. 50 Mbps
100005674 | Nitriansky | Nové Zámky | Základná škola Jánosa Endrődyho s vyučovacím jazykom maďarským - Endrődy János Alapiskola | základná škola | Základná škola | 3 | 1 | 150 | 1 | D | EDUNET typ D: 30 .. 50 Mbps
100005985 | Nitriansky | Nové Zámky | Základná škola s vyučovacím jazykom maďarským - Alapiskola | základná škola | ZŠ I. stupeň | 3 | 1 | 150 | 1 | D | EDUNET typ D: 30 .. 50 Mbps
100005978 | Nitriansky | Nové Zámky | Základná škola s vyučovacím jazykom maďarským - Alapiskola | základná škola | ZŠ I. stupeň | 3 | 1 | 150 | 1 | D | EDUNET typ D: 30 .. 50 Mbps
100005913 | Nitriansky | Nové Zámky | Špeciálna základná škola ako organizačná zložka Spojenej školy - Speciális Alapiskola | škola pre deti a žiakov so špeciálnymi výchovno-vzdelávacími potrebami | Špeciálna základná škola | 3 | 1 | 150 | 1 | D1 | EDUNET typ D1: 50 .. 75 Mbps
100017436 | Nitriansky | Nové Zámky | Spojená škola | spojená škola | Spojená škola | 0 | 0 | 0 | 1 | F | EDUNET typ F: 10 .. 20 Mbps
100005961 | Nitriansky | Nové Zámky | Základná škola Gergelya Czuczora s vyučovacím jazykom maďarským - Czuczor Gergely Alapiskola | základná škola | Základná škola | 5 | 1 | 250 | 1 | B | EDUNET typ B: 200 .. 300 Mbps
100005920 | Nitriansky | Nové Zámky | Základná škola | základná škola | Základná škola | 5 | 1 | 250 | 1 | A | EDUNET typ A: 400 .. 500 Mpbs
100005964 | Nitriansky | Nové Zámky | Gymnázium Petra Pázmáňa s vyučovacím jazykom maďarským - Pázmány Péter Gimnázium | gymnázium | Gymnázium | 3 | 1 | 150 | 1 | D1 | EDUNET typ D1: 50 .. 75 Mbps
100005929 | Nitriansky | Nové Zámky | Gymnázium | gymnázium | Gymnázium | 5 | 1 | 250 | 1 | A | EDUNET typ A: 400 .. 500 Mpbs
100005939 | Nitriansky | Nové Zámky | Základná škola | základná škola | Základná škola | 5 | 1 | 250 | 1 | A | EDUNET typ A: 400 .. 500 Mpbs
100005934 | Nitriansky | Nové Zámky | Stredná odborná škola stavebná - Építészeti Szakközépiskola | stredná odborná škola | Stredná odborná škola | 4 | 1 | 200 | 1 | C | EDUNET typ C: 75 .. 90 Mbps
100005948 | Nitriansky | Nové Zámky | Stredná zdravotnícka škola - Egészségügyi Középiskola | stredná odborná škola | Stredná zdravotnícka škola | 5 | 1 | 250 | 1 | B | EDUNET typ B: 200 .. 300 Mbps
100005953 | Nitriansky | Nové Zámky | Základná škola pri zdravotníckom zariadení ako organizačná zložka Spojenej školy | škola pre deti a žiakov so špeciálnymi výchovno-vzdelávacími potrebami | ZŠ pri zdravotníckom zariadení | 3 | 1 | 150 | 1 | D | EDUNET typ D: 30 .. 50 Mbps
100005956 | Nitriansky | Nové Zámky | Stredná odborná škola hotelových služieb a obchodu | stredná odborná škola | Stredná odborná škola | 5 | 1 | 250 | 1 | A2 | EDUNET typ A2: 800 .. 1000 Mpbs
100006008 | Nitriansky | Nové Zámky | Základná škola s materskou školou Karola Strmeňa | základná škola | Základná škola | 4 | 1 | 200 | 1 | C | EDUNET typ C: 75 .. 90 Mbps
100006943 | Nitriansky | Nové Zámky | Elokované pracovisko ako súčasť Špeciálnej základnej školy ako organizačnej zložky Spojenej školy | škola pre deti a žiakov so špeciálnymi výchovno-vzdelávacími potrebami | Špeciálna základná škola | 3 | 1 | 150 | 1 | D | EDUNET typ D: 30 .. 50 Mbps
100006036 | Nitriansky | Nové Zámky | Základná škola | základná škola | ZŠ I. stupeň | 2 | 1 | 100 | 1 | E | EDUNET typ E: 10 .. 20 Mbps
100006088 | Nitriansky | Nové Zámky | Základná škola | základná škola | ZŠ I. stupeň | 2 | 1 | 100 | 1 | E | EDUNET typ E: 10 .. 20 Mbps
100006105 | Nitriansky | Nové Zámky | Základná škola s materskou školou | základná škola | Základná škola | 2 | 1 | 100 | 1 | E | EDUNET typ E: 10 .. 20 Mbps
100006127 | Nitriansky | Nové Zámky | Základná škola s materskou školou Lajosa Turczela s vyučovacím jazykom maďarským - Alapiskola és Óvoda | základná škola | Základná škola | 3 | 1 | 150 | 1 | D | EDUNET typ D: 30 .. 50 Mbps
100006145 | Nitriansky | Nové Zámky | Základná škola | základná škola | Základná škola | 3 | 1 | 150 | 1 | D | EDUNET typ D: 30 .. 50 Mbps
100006181 | Nitriansky | Nové Zámky | Základná škola s vyučovacím jazykom maďarským - Alapiskola | základná škola | Základná škola | 3 | 1 | 150 | 1 | D | EDUNET typ D: 30 .. 50 Mbps
100006792 | Nitriansky | Nové Zámky | Základná škola | základná škola | Základná škola | 5 | 1 | 250 | 1 | B1 | EDUNET typ B1: 300 .. 400 Mbps
100006794 | Nitriansky | Nové Zámky | Gymnázium - Gimnázium | gymnázium | Gymnázium | 3 | 1 | 150 | 1 | D1 | EDUNET typ D1: 50 .. 75 Mbps
100006796 | Nitriansky | Nové Zámky | Základná škola Endre Adyho s vyučovacím jazykom maďarským - Ady Endre Alapiskola | základná škola | Základná škola | 5 | 1 | 250 | 1 | A | EDUNET typ A: 400 .. 500 Mpbs
100006810 | Nitriansky | Nové Zámky | Špeciálna základná škola - Speciális Alapiskola | škola pre deti a žiakov so špeciálnymi výchovno-vzdelávacími potrebami | Špeciálna základná škola | 3 | 1 | 150 | 1 | D1 | EDUNET typ D1: 50 .. 75 Mbps
100006816 | Nitriansky | Nové Zámky | Stredná odborná škola techniky, služieb a obchodu - Műszaki, Szolgáltatások és Kereskedelmi Szakközépiskola | stredná odborná škola | Stredná odborná škola | 3 | 1 | 150 | 1 | D1 | EDUNET typ D1: 50 .. 75 Mbps
100006819 | Nitriansky | Nové Zámky | Základná škola | základná škola | Základná škola | 3 | 1 | 150 | 1 | D1 | EDUNET typ D1: 50 .. 75 Mbps
100006822 | Nitriansky | Nové Zámky | Gymnázium | gymnázium | Gymnázium | 4 | 1 | 200 | 1 | C | EDUNET typ C: 75 .. 90 Mbps
100006831 | Nitriansky | Nové Zámky | Stredná odborná škola gastronómie a služieb | stredná odborná škola | Stredná odborná škola | 3 | 1 | 150 | 1 | D1 | EDUNET typ D1: 50 .. 75 Mbps
100006975 | Nitriansky | Nové Zámky | Špeciálna základná škola | škola pre deti a žiakov so špeciálnymi výchovno-vzdelávacími potrebami | Špeciálna základná škola | 3 | 1 | 150 | 1 | D | EDUNET typ D: 30 .. 50 Mbps
100006835 | Nitriansky | Nové Zámky | Cirkevná základná škola Žofie Bosniakovej | základná škola | Základná škola | 3 | 1 | 150 | 1 | D | EDUNET typ D: 30 .. 50 Mbps
100006837 | Nitriansky | Nové Zámky | Obchodná akadémia | stredná odborná škola | Obchodná akadémia | 3 | 1 | 150 | 1 | D1 | EDUNET typ D1: 50 .. 75 Mbps
100006829 | Nitriansky | Nové Zámky | Stredná odborná škola technická | stredná odborná škola | Stredná odborná škola | 4 | 1 | 200 | 1 | C | EDUNET typ C: 75 .. 90 Mbps
100006838 | Nitriansky | Nové Zámky | Základná škola | základná škola | Základná škola | 5 | 1 | 250 | 1 | B1 | EDUNET typ B1: 300 .. 400 Mbps
100006187 | Nitriansky | Nové Zámky | Základná škola Lajosa Csongrádyho s vyučovacím jazykom maďarským - Csongrády Lajos Alapiskola | základná škola | Základná škola | 3 | 1 | 150 | 1 | D | EDUNET typ D: 30 .. 50 Mbps
100006185 | Nitriansky | Nové Zámky | Základná škola | základná škola | Základná škola | 3 | 1 | 150 | 1 | D | EDUNET typ D: 30 .. 50 Mbps
100006356 | Nitriansky | Nové Zámky | Základná škola s materskou školou | základná škola | Základná škola | 3 | 1 | 150 | 1 | D | EDUNET typ D: 30 .. 50 Mbps
100006366 | Nitriansky | Nové Zámky | Základná škola Károlya Szemerényiho s vyučovacím jazykom maďarským - Szemerényi Károly Magyar Tan. Nyelvű Alapiskola | základná škola | Základná škola | 3 | 1 | 150 | 1 | D | EDUNET typ D: 30 .. 50 Mbps
100006365 | Nitriansky | Nové Zámky | Základná škola Jána Amosa Komenského | základná škola | Základná škola | 4 | 1 | 200 | 1 | C | EDUNET typ C: 75 .. 90 Mbps
100006846 | Nitriansky | Nové Zámky | Základná škola s materskou školou | základná škola | Základná škola | 3 | 1 | 150 | 1 | D | EDUNET typ D: 30 .. 50 Mbps
100006398 | Nitriansky | Nové Zámky | Základná škola s materskou školou | základná škola | Základná škola | 3 | 1 | 150 | 1 | D | EDUNET typ D: 30 .. 50 Mbps
100006428 | Nitriansky | Nové Zámky | Základná škola s materskou školou - Alapiskola és Óvoda | základná škola | Základná škola | 3 | 1 | 150 | 1 | D | EDUNET typ D: 30 .. 50 Mbps
100005039 | Nitriansky | Šaľa | Základná škola s vyučovacím jazykom maďarským - Alapiskola, Školská 485, Diakovce - Deáki | základná škola | Základná škola | 3 | 1 | 150 | 1 | D | EDUNET typ D: 30 .. 50 Mbps
100005196 | Nitriansky | Šaľa | Základná škola s materskou školou | základná škola | Základná škola | 3 | 1 | 150 | 1 | D | EDUNET typ D: 30 .. 50 Mbps
100005134 | Nitriansky | Šaľa | Základná škola s materskou školou | základná škola | Základná škola | 3 | 1 | 150 | 1 | D | EDUNET typ D: 30 .. 50 Mbps
100005454 | Nitriansky | Šaľa | Základná škola | základná škola | ZŠ I. stupeň | 2 | 1 | 100 | 1 | E | EDUNET typ E: 10 .. 20 Mbps
100005453 | Nitriansky | Šaľa | Základná škola s vyučovacím jazykom maďarským - Alapiskola | základná škola | ZŠ I. stupeň | 3 | 1 | 150 | 1 | D | EDUNET typ D: 30 .. 50 Mbps
100005687 | Nitriansky | Šaľa | Základná škola Ágostona Pongrácza s vyučovacím jazykom maďarským - Pongrácz Ágoston Alapiskola | základná škola | Základná škola | 3 | 1 | 150 | 1 | D | EDUNET typ D: 30 .. 50 Mbps
100005688 | Nitriansky | Šaľa | Základná škola | základná škola | ZŠ I. stupeň | 3 | 1 | 150 | 1 | D | EDUNET typ D: 30 .. 50 Mbps
100006737 | Nitriansky | Šaľa | Základná škola s materskou školou | základná škola | Základná škola | 3 | 1 | 150 | 1 | D1 | EDUNET typ D1: 50 .. 75 Mbps
100006745 | Nitriansky | Šaľa | Základná škola Jána Hollého | základná škola | Základná škola | 5 | 1 | 250 | 1 | B | EDUNET typ B: 200 .. 300 Mbps
100006751 | Nitriansky | Šaľa | Základná škola s materskou školou Jozefa Murgaša | základná škola | Základná škola | 5 | 1 | 250 | 1 | A2 | EDUNET typ A2: 800 .. 1000 Mpbs
100018744 | Nitriansky | Šaľa | Špeciálna základná škola - Speciális Alapiskola | škola pre deti a žiakov so špeciálnymi výchovno-vzdelávacími potrebami | Špeciálna základná škola | 3 | 1 | 150 | 1 | D1 | EDUNET typ D1: 50 .. 75 Mbps
100006758 | Nitriansky | Šaľa | Základná škola Jozefa Cígera Hronského | základná škola | Základná škola | 5 | 2 | 250 | 1 | B1 | EDUNET typ B1: 300 .. 400 Mbps
100017440 | Nitriansky | Šaľa | Spojená škola | spojená škola | Spojená škola | 0 | 0 | 0 | 1 | F | EDUNET typ F: 10 .. 20 Mbps
100006767 | Nitriansky | Šaľa | Obchodná akadémia - Kereskedelmi Akadémia - ako organizačná zložka Spojenej školy | stredná odborná škola | Obchodná akadémia | 3 | 1 | 150 | 1 | D1 | EDUNET typ D1: 50 .. 75 Mbps
100006766 | Nitriansky | Šaľa | Stredná priemyselná škola elektrotechnická ako organizačná zložka Spojenej školy | stredná odborná škola | Stredná priemyselná škola | 3 | 1 | 150 | 1 | D1 | EDUNET typ D1: 50 .. 75 Mbps
100006765 | Nitriansky | Šaľa | Stredná odborná škola technická ako organizačná zložka Spojenej školy | stredná odborná škola | Stredná odborná škola | 3 | 1 | 150 | 1 | D1 | EDUNET typ D1: 50 .. 75 Mbps
100006777 | Nitriansky | Šaľa | Základná škola Ľudovíta Štúra | základná škola | Základná škola | 5 | 2 | 250 | 1 | B1 | EDUNET typ B1: 300 .. 400 Mbps
100006780 | Nitriansky | Šaľa | Gymnázium Juraja Fándlyho | gymnázium | Gymnázium | 3 | 1 | 150 | 1 | D1 | EDUNET typ D1: 50 .. 75 Mbps
100006782 | Nitriansky | Šaľa | Stredná odborná škola chovu koní a služieb - Lótenyésztési és Szolgáltatóipari Szakközépiskola | stredná odborná škola | Stredná odborná škola | 3 | 1 | 150 | 1 | D1 | EDUNET typ D1: 50 .. 75 Mbps
100006141 | Nitriansky | Šaľa | Základná škola s materskou školou Leandera Osztényiho s vyuč. jazykom maďarským - Osztényi Leander Alapiskola és Óvoda | základná škola | Základná škola | 3 | 1 | 150 | 1 | D | EDUNET typ D: 30 .. 50 Mbps
100006451 | Nitriansky | Šaľa | Základná škola s materskou školou | základná škola | Základná škola | 4 | 1 | 200 | 1 | C | EDUNET typ C: 75 .. 90 Mbps
100006611 | Nitriansky | Šaľa | Základná škola | základná škola | ZŠ I. stupeň | 3 | 1 | 150 | 1 | D | EDUNET typ D: 30 .. 50 Mbps
100006610 | Nitriansky | Šaľa | Základná škola s vyučovacím jazykom maďarským - Alapiskola | základná škola | Základná škola | 3 | 1 | 150 | 1 | D | EDUNET typ D: 30 .. 50 Mbps
100004956 | Nitriansky | Topoľčany | Základná škola | základná škola | Základná škola | 4 | 1 | 200 | 1 | C | EDUNET typ C: 75 .. 90 Mbps
100006669 | Nitriansky | Topoľčany | Základná škola s materskou školou | základná škola | ZŠ I. stupeň | 2 | 1 | 100 | 1 | E | EDUNET typ E: 10 .. 20 Mbps
100005121 | Nitriansky | Topoľčany | Základná škola s materskou školou | základná škola | Základná škola | 3 | 1 | 150 | 1 | D | EDUNET typ D: 30 .. 50 Mbps
100005220 | Nitriansky | Topoľčany | Základná škola s materskou školou | základná škola | Základná škola | 3 | 1 | 150 | 1 | D | EDUNET typ D: 30 .. 50 Mbps
100005445 | Nitriansky | Topoľčany | Základná škola | základná škola | ZŠ I. stupeň | 3 | 1 | 150 | 1 | D | EDUNET typ D: 30 .. 50 Mbps
100005447 | Nitriansky | Topoľčany | Základná škola s materskou školou | základná škola | Základná škola | 3 | 1 | 150 | 1 | D | EDUNET typ D: 30 .. 50 Mbps
100005584 | Nitriansky | Topoľčany | Základná škola s materskou školou | základná škola | Základná škola | 4 | 1 | 200 | 1 | C | EDUNET typ C: 75 .. 90 Mbps
100005886 | Nitriansky | Topoľčany | Základná škola s materskou školou | základná škola | Základná škola | 3 | 1 | 150 | 1 | D | EDUNET typ D: 30 .. 50 Mbps
100006003 | Nitriansky | Topoľčany | Základná škola | základná škola | ZŠ I. stupeň | 2 | 1 | 100 | 1 | E | EDUNET typ E: 10 .. 20 Mbps
100006064 | Nitriansky | Topoľčany | Základná škola s materskou školou | základná škola | Základná škola | 4 | 1 | 200 | 1 | C | EDUNET typ C: 75 .. 90 Mbps
100006069 | Nitriansky | Topoľčany | Základná škola s materskou školou | základná škola | Základná škola | 4 | 2 | 200 | 1 | C | EDUNET typ C: 75 .. 90 Mbps
100006093 | Nitriansky | Topoľčany | Základná škola s materskou školou | základná škola | Základná škola | 3 | 1 | 150 | 1 | D | EDUNET typ D: 30 .. 50 Mbps
100006721 | Nitriansky | Topoľčany | Základná škola s materskou školou | základná škola | Základná škola | 3 | 1 | 150 | 1 | D1 | EDUNET typ D1: 50 .. 75 Mbps
100006169 | Nitriansky | Topoľčany | Základná škola s materskou školou | základná škola | Základná škola | 3 | 1 | 150 | 1 | D | EDUNET typ D: 30 .. 50 Mbps
100006226 | Nitriansky | Topoľčany | Základná škola | základná škola | ZŠ I. stupeň | 3 | 1 | 150 | 1 | D | EDUNET typ D: 30 .. 50 Mbps
100006252 | Nitriansky | Topoľčany | Stredná zdravotnícka škola sv. Vincenta de Paul | stredná odborná škola | Stredná zdravotnícka škola | 4 | 1 | 200 | 1 | C1 | EDUNET typ C1: 90 .. 200 Mbps
100006254 | Nitriansky | Topoľčany | Gymnázium | gymnázium | Gymnázium | 5 | 1 | 250 | 1 | A | EDUNET typ A: 400 .. 500 Mpbs
100006257 | Nitriansky | Topoľčany | Súkromná škola umeleckého priemyslu | škola umeleckého priemyslu | Škola umeleckého priemyslu | 3 | 1 | 150 | 1 | D | EDUNET typ D: 30 .. 50 Mbps
100006314 | Nitriansky | Topoľčany | Súkromná stredná odborná škola pedagogická | stredná odborná škola | Stredná odborná škola | 3 | 1 | 150 | 1 | D | EDUNET typ D: 30 .. 50 Mbps
100006256 | Nitriansky | Topoľčany | Súkromné konzervatórium Dezidera Kardoša | konzervatórium | Hudobné a dramatické konzervatórium | 4 | 1 | 200 | 1 | C1 | EDUNET typ C1: 90 .. 200 Mbps
100006262 | Nitriansky | Topoľčany | Základná škola s materskou školou | základná škola | Základná škola | 4 | 1 | 200 | 1 | C1 | EDUNET typ C1: 90 .. 200 Mbps
100006267 | Nitriansky | Topoľčany | Obchodná akadémia | stredná odborná škola | Obchodná akadémia | 4 | 1 | 200 | 1 | C | EDUNET typ C: 75 .. 90 Mbps
100006269 | Nitriansky | Topoľčany | Základná škola | základná škola | Základná škola | 5 | 1 | 250 | 1 | A1 | EDUNET typ A1: 500 .. 800 Mbps
100006278 | Nitriansky | Topoľčany | Stredná odborná škola potravinárska | stredná odborná škola | Stredná odborná škola | 3 | 1 | 150 | 1 | D | EDUNET typ D: 30 .. 50 Mbps
100006326 | Nitriansky | Topoľčany | Základná škola svätého Don Bosca | základná škola | Základná škola | 4 | 1 | 200 | 1 | C | EDUNET typ C: 75 .. 90 Mbps
100006281 | Nitriansky | Topoľčany | Základná škola svätého Ladislava | základná škola | Základná škola | 4 | 1 | 200 | 1 | C1 | EDUNET typ C1: 90 .. 200 Mbps
100006294 | Nitriansky | Topoľčany | Špeciálna základná škola internátna pre žiakov s narušenou komunikačnou schopnosťou ako organizačná zložka Spojenej školy | škola pre deti a žiakov so špeciálnymi výchovno-vzdelávacími potrebami | ŠZŠ pre žiakov s narušenou komunikačnou schopnosťou internátna | 3 | 1 | 150 | 1 | D | EDUNET typ D: 30 .. 50 Mbps
100006330 | Nitriansky | Topoľčany | Základná škola | základná škola | Základná škola | 5 | 1 | 250 | 1 | A | EDUNET typ A: 400 .. 500 Mpbs
100006304 | Nitriansky | Topoľčany | Stredná odborná škola techniky a služieb | stredná odborná škola | Stredná odborná škola | 5 | 1 | 250 | 1 | B1 | EDUNET typ B1: 300 .. 400 Mbps
100006306 | Nitriansky | Topoľčany | Stredná odborná škola agrotechnická | stredná odborná škola | Stredná odborná škola | 4 | 1 | 200 | 1 | C | EDUNET typ C: 75 .. 90 Mbps
100017442 | Nitriansky | Topoľčany | Spojená škola internátna | spojená škola | Spojená škola | 0 | 0 | 0 | 1 | F | EDUNET typ F: 10 .. 20 Mbps
100006308 | Nitriansky | Topoľčany | Špeciálna základná škola internátna ako organizačná zložka Spojenej školy internátnej | škola pre deti a žiakov so špeciálnymi výchovno-vzdelávacími potrebami | Špeciálna základná škola internátna | 3 | 1 | 150 | 1 | D | EDUNET typ D: 30 .. 50 Mbps
100006316 | Nitriansky | Topoľčany | Základná škola | základná škola | Základná škola | 5 | 1 | 250 | 1 | A | EDUNET typ A: 400 .. 500 Mpbs
100006303 | Nitriansky | Topoľčany | Stredná odborná škola obchodu a služieb | stredná odborná škola | Stredná odborná škola | 4 | 1 | 200 | 1 | C1 | EDUNET typ C1: 90 .. 200 Mbps
100006932 | Nitriansky | Topoľčany | Elokované pracovisko ako súčasť Špeciálnej základnej školy internátnej ako organizačnej zložky Spojenej školy internátnej | škola pre deti a žiakov so špeciálnymi výchovno-vzdelávacími potrebami | Špeciálna základná škola internátna | 3 | 1 | 150 | 1 | D | EDUNET typ D: 30 .. 50 Mbps
100006377 | Nitriansky | Topoľčany | Základná škola s materskou školou | základná škola | Základná škola | 3 | 1 | 150 | 1 | D | EDUNET typ D: 30 .. 50 Mbps
100006408 | Nitriansky | Topoľčany | Základná škola s materskou školou | základná škola | Základná škola | 4 | 1 | 200 | 1 | C | EDUNET typ C: 75 .. 90 Mbps
100006646 | Nitriansky | Zlaté Moravce | Základná škola | základná škola | ZŠ I. stupeň | 2 | 1 | 100 | 1 | E | EDUNET typ E: 10 .. 20 Mbps
100006661 | Nitriansky | Zlaté Moravce | Základná škola s materskou školou | základná škola | Základná škola | 3 | 1 | 150 | 1 | D | EDUNET typ D: 30 .. 50 Mbps
100006674 | Nitriansky | Zlaté Moravce | Základná škola | základná škola | ZŠ I. stupeň | 2 | 1 | 100 | 1 | E | EDUNET typ E: 10 .. 20 Mbps
100005142 | Nitriansky | Zlaté Moravce | Základná škola | základná škola | ZŠ I. stupeň | 2 | 1 | 100 | 1 | E | EDUNET typ E: 10 .. 20 Mbps
100005237 | Nitriansky | Zlaté Moravce | Základná škola | základná škola | Základná škola | 3 | 1 | 150 | 1 | D | EDUNET typ D: 30 .. 50 Mbps
100005599 | Nitriansky | Zlaté Moravce | Základná škola sv. Dominika Sávia | základná škola | ZŠ I. stupeň | 2 | 1 | 100 | 1 | E | EDUNET typ E: 10 .. 20 Mbps
100005627 | Nitriansky | Zlaté Moravce | Základná škola | základná škola | ZŠ I. stupeň | 2 | 1 | 100 | 1 | E | EDUNET typ E: 10 .. 20 Mbps
100005992 | Nitriansky | Zlaté Moravce | Základná škola | základná škola | Základná škola | 3 | 1 | 150 | 1 | D | EDUNET typ D: 30 .. 50 Mbps
100006156 | Nitriansky | Zlaté Moravce | Základná škola | základná škola | Základná škola | 3 | 1 | 150 | 1 | D | EDUNET typ D: 30 .. 50 Mbps
100006203 | Nitriansky | Zlaté Moravce | Základná škola | základná škola | Základná škola | 3 | 1 | 150 | 1 | D | EDUNET typ D: 30 .. 50 Mbps
100018766 | Nitriansky | Zlaté Moravce | Základná škola s materskou školou | základná škola | Základná škola | 3 | 1 | 150 | 1 | D | EDUNET typ D: 30 .. 50 Mbps
100006219 | Nitriansky | Zlaté Moravce | Základná škola s materskou školou | základná škola | Základná škola | 3 | 1 | 150 | 1 | D | EDUNET typ D: 30 .. 50 Mbps
100006230 | Nitriansky | Zlaté Moravce | Základná škola Štefana Moysesa | základná škola | Základná škola | 3 | 1 | 150 | 1 | D | EDUNET typ D: 30 .. 50 Mbps
100006339 | Nitriansky | Zlaté Moravce | Základná škola | základná škola | Základná škola | 4 | 1 | 200 | 1 | C | EDUNET typ C: 75 .. 90 Mbps
100006382 | Nitriansky | Zlaté Moravce | Základná škola | základná škola | ZŠ I. stupeň | 2 | 1 | 100 | 1 | E | EDUNET typ E: 10 .. 20 Mbps
100006457 | Nitriansky | Zlaté Moravce | Základná škola | základná škola | Základná škola | 3 | 1 | 150 | 1 | D | EDUNET typ D: 30 .. 50 Mbps
100006622 | Nitriansky | Zlaté Moravce | Základná škola Jána Vojtecha Šimka | základná škola | Základná škola | 3 | 1 | 150 | 1 | D1 | EDUNET typ D1: 50 .. 75 Mbps
100006526 | Nitriansky | Zlaté Moravce | Obchodná akadémia | stredná odborná škola | Obchodná akadémia | 4 | 1 | 200 | 1 | C | EDUNET typ C: 75 .. 90 Mbps
100006532 | Nitriansky | Zlaté Moravce | Špeciálna základná škola ako organizačná zložka Spojenej školy | škola pre deti a žiakov so špeciálnymi výchovno-vzdelávacími potrebami | Špeciálna základná škola | 3 | 1 | 150 | 1 | D1 | EDUNET typ D1: 50 .. 75 Mbps
100006539 | Nitriansky | Zlaté Moravce | Základná škola | základná škola | Základná škola | 5 | 1 | 250 | 1 | B1 | EDUNET typ B1: 300 .. 400 Mbps
100006542 | Nitriansky | Zlaté Moravce | Základná škola | základná škola | Základná škola | 5 | 1 | 250 | 1 | B | EDUNET typ B: 200 .. 300 Mbps
100006545 | Nitriansky | Zlaté Moravce | Základná škola pri Reedukačnom centre | škola pre deti a žiakov so špeciálnymi výchovno-vzdelávacími potrebami | ZŠ pri špeciálnom výchovnom zariadení | 3 | 1 | 150 | 1 | D | EDUNET typ D: 30 .. 50 Mbps
100006549 | Nitriansky | Zlaté Moravce | Základná škola | základná škola | Základná škola | 3 | 1 | 150 | 1 | D1 | EDUNET typ D1: 50 .. 75 Mbps
100017908 | Nitriansky | Zlaté Moravce | Elokované pracovisko ako súčasť Spojenej školy | škola pre deti a žiakov so špeciálnymi výchovno-vzdelávacími potrebami | Špeciálna základná škola | 2 | 1 | 100 | 1 | E | EDUNET typ E: 10 .. 20 Mbps
100006555 | Nitriansky | Zlaté Moravce | Gymnázium Janka Kráľa | gymnázium | Gymnázium | 4 | 1 | 200 | 1 | C | EDUNET typ C: 75 .. 90 Mbps
100006557 | Nitriansky | Zlaté Moravce | Stredná odborná škola obchodu a služieb | stredná odborná škola | Stredná odborná škola | 4 | 1 | 200 | 1 | C | EDUNET typ C: 75 .. 90 Mbps
100006559 | Nitriansky | Zlaté Moravce | Stredná odborná škola technická | stredná odborná škola | Stredná odborná škola | 4 | 1 | 200 | 1 | C | EDUNET typ C: 75 .. 90 Mbps
100006562 | Nitriansky | Zlaté Moravce | Základná škola svätého Don Bosca | základná škola | Základná škola | 3 | 1 | 150 | 1 | D1 | EDUNET typ D1: 50 .. 75 Mbps
100006566 | Nitriansky | Zlaté Moravce | Stredná odborná škola polytechnická | stredná odborná škola | Stredná odborná škola | 5 | 1 | 250 | 1 | B | EDUNET typ B: 200 .. 300 Mbps
100006993 | Žilinský | Bytča | Základná škola | základná škola | Základná škola | 5 | 1 | 250 | 1 | B | EDUNET typ B: 200 .. 300 Mbps
100017848 | Žilinský | Bytča | Špeciálna základná škola ako organizačná zložka Spojenej školy internátnej | škola pre deti a žiakov so špeciálnymi výchovno-vzdelávacími potrebami | Špeciálna základná škola internátna | 3 | 1 | 150 | 1 | D | EDUNET typ D: 30 .. 50 Mbps
100017846 | Žilinský | Bytča | Spojená škola internátna | spojená škola | Spojená škola | 4 | 1 | 200 | 1 | C | EDUNET typ C: 75 .. 90 Mbps
100018892 | Žilinský | Bytča | Základná škola pre žiakov s autizmom ako organizačná zložka Spojenej školy internátnej | škola pre deti a žiakov so špeciálnymi výchovno-vzdelávacími potrebami | ZŠ pre žiakov s autizmom | 3 | 1 | 150 | 1 | D | EDUNET typ D: 30 .. 50 Mbps
100017849 | Žilinský | Bytča | Praktická škola ako organizačná zložka Spojenej školy internátnej | škola pre deti a žiakov so špeciálnymi výchovno-vzdelávacími potrebami | Praktická škola internátna | 3 | 1 | 150 | 1 | D | EDUNET typ D: 30 .. 50 Mbps
100007026 | Žilinský | Bytča | Základná škola | základná škola | Základná škola | 5 | 1 | 250 | 1 | A1 | EDUNET typ A1: 500 .. 800 Mbps
100007035 | Žilinský | Bytča | Základná škola s materskou školou | základná škola | ZŠ I. stupeň | 3 | 1 | 150 | 1 | D | EDUNET typ D: 30 .. 50 Mbps
100007044 | Žilinský | Bytča | Základná škola s materskou školou | základná škola | Základná škola | 3 | 1 | 150 | 1 | D | EDUNET typ D: 30 .. 50 Mbps
100007050 | Žilinský | Bytča | Základná škola s materskou školou | základná škola | Základná škola | 3 | 1 | 150 | 1 | D | EDUNET typ D: 30 .. 50 Mbps
100007063 | Žilinský | Bytča | Základná škola s materskou školou | základná škola | ZŠ I. stupeň | 3 | 1 | 150 | 1 | D | EDUNET typ D: 30 .. 50 Mbps
100007067 | Žilinský | Bytča | Základná škola Jozefa Ignáca Bajzu | základná škola | Základná škola | 3 | 1 | 150 | 1 | D1 | EDUNET typ D1: 50 .. 75 Mbps
100007071 | Žilinský | Bytča | Základná škola s materskou školou | základná škola | Základná škola | 3 | 1 | 150 | 1 | D | EDUNET typ D: 30 .. 50 Mbps
100007091 | Žilinský | Bytča | Základná škola s materskou školou Slovenského učeného tovarišstva | základná škola | Základná škola | 4 | 1 | 200 | 1 | C | EDUNET typ C: 75 .. 90 Mbps
100007094 | Žilinský | Čadca | Gymnázium Jozefa Miloslava Hurbana | gymnázium | Gymnázium | 5 | 1 | 250 | 1 | A2 | EDUNET typ A2: 800 .. 1000 Mpbs
100007097 | Žilinský | Čadca | Obchodná akadémia Dušana Metoda Janotu | stredná odborná škola | Obchodná akadémia | 4 | 1 | 200 | 1 | C | EDUNET typ C: 75 .. 90 Mbps
100007103 | Žilinský | Čadca | Základná škola s materskou školou | základná škola | Základná škola | 3 | 1 | 150 | 1 | D | EDUNET typ D: 30 .. 50 Mbps
100007107 | Žilinský | Čadca | Stredná odborná škola pedagogická sv. Márie Goretti | stredná odborná škola | Stredná odborná škola | 4 | 1 | 200 | 1 | C1 | EDUNET typ C1: 90 .. 200 Mbps
100007109 | Žilinský | Čadca | Stredná zdravotnícka škola sv. Františka z Assisi | stredná odborná škola | Stredná zdravotnícka škola | 4 | 1 | 200 | 1 | C1 | EDUNET typ C1: 90 .. 200 Mbps
100007125 | Žilinský | Čadca | Základná škola | základná škola | ZŠ I. stupeň | 3 | 1 | 150 | 1 | D | EDUNET typ D: 30 .. 50 Mbps
100007119 | Žilinský | Čadca | Základná škola | základná škola | Základná škola | 5 | 1 | 250 | 1 | B | EDUNET typ B: 200 .. 300 Mbps
100007127 | Žilinský | Čadca | Stredná odborná škola technická | stredná odborná škola | Stredná odborná škola | 5 | 1 | 250 | 1 | B | EDUNET typ B: 200 .. 300 Mbps
100017445 | Žilinský | Čadca | Spojená škola | spojená škola | Spojená škola | 0 | 0 | 0 | 1 | F | EDUNET typ F: 10 .. 20 Mbps
100007131 | Žilinský | Čadca | Špeciálna základná škola ako organizačná zložka Spojenej školy | škola pre deti a žiakov so špeciálnymi výchovno-vzdelávacími potrebami | Špeciálna základná škola | 3 | 1 | 150 | 1 | D1 | EDUNET typ D1: 50 .. 75 Mbps
100007134 | Žilinský | Čadca | Praktická škola ako organizačná zložka Spojenej školy | škola pre deti a žiakov so špeciálnymi výchovno-vzdelávacími potrebami | Praktická škola | 2 | 1 | 100 | 1 | E1 | EDUNET typ E1: 20 .. 30 Mbps
100007135 | Žilinský | Čadca | Základná škola s materskou školou | základná škola | Základná škola | 4 | 1 | 200 | 1 | C | EDUNET typ C: 75 .. 90 Mbps
100007139 | Žilinský | Čadca | Základná škola | základná škola | Základná škola | 5 | 1 | 250 | 1 | A1 | EDUNET typ A1: 500 .. 800 Mbps
100007145 | Žilinský | Čadca | Stredná odborná škola obchodu a služieb | stredná odborná škola | Stredná odborná škola | 5 | 1 | 250 | 1 | B | EDUNET typ B: 200 .. 300 Mbps
100007149 | Žilinský | Čadca | Základná škola Jána Amosa Komenského | základná škola | Základná škola | 5 | 1 | 250 | 1 | B | EDUNET typ B: 200 .. 300 Mbps
100007153 | Žilinský | Čadca | Základná škola | základná škola | Základná škola | 3 | 1 | 150 | 1 | D1 | EDUNET typ D1: 50 .. 75 Mbps
100007161 | Žilinský | Čadca | Základná škola s materskou školou | základná škola | Základná škola | 4 | 1 | 200 | 1 | C | EDUNET typ C: 75 .. 90 Mbps
100007163 | Žilinský | Čadca | Základná škola s materskou školou | základná škola | ZŠ I. stupeň | 3 | 1 | 150 | 1 | D | EDUNET typ D: 30 .. 50 Mbps
100007168 | Žilinský | Čadca | Základná škola s materskou školou | základná škola | ZŠ I. stupeň | 3 | 1 | 150 | 1 | D | EDUNET typ D: 30 .. 50 Mbps
100007173 | Žilinský | Čadca | Základná škola | základná škola | Základná škola | 3 | 1 | 150 | 1 | D | EDUNET typ D: 30 .. 50 Mbps
100007178 | Žilinský | Čadca | Základná škola s materskou školou | základná škola | ZŠ I. stupeň | 3 | 1 | 150 | 1 | D | EDUNET typ D: 30 .. 50 Mbps
100007183 | Žilinský | Čadca | Základná škola | základná škola | Základná škola | 3 | 1 | 150 | 1 | D1 | EDUNET typ D1: 50 .. 75 Mbps
100007193 | Žilinský | Čadca | Stredná odborná škola drevárska a stavebná | stredná odborná škola | Stredná odborná škola | 5 | 1 | 250 | 1 | B | EDUNET typ B: 200 .. 300 Mbps
100007189 | Žilinský | Čadca | Elokované pracovisko ako súčasť Základnej školy | základná škola | Základná škola | 2 | 1 | 100 | 1 | E | EDUNET typ E: 10 .. 20 Mbps
100007199 | Žilinský | Čadca | Základná škola | základná škola | Základná škola | 5 | 1 | 250 | 1 | A | EDUNET typ A: 400 .. 500 Mpbs
100007209 | Žilinský | Čadca | Základná škola s materskou školou | základná škola | Základná škola | 3 | 1 | 150 | 1 | D | EDUNET typ D: 30 .. 50 Mbps
100007215 | Žilinský | Čadca | Základná škola s materskou školou | základná škola | Základná škola | 3 | 1 | 150 | 1 | D | EDUNET typ D: 30 .. 50 Mbps
100007219 | Žilinský | Čadca | Základná škola s materskou školou | základná škola | Základná škola | 3 | 1 | 150 | 1 | D | EDUNET typ D: 30 .. 50 Mbps
100007222 | Žilinský | Čadca | Základná škola s materskou školou | základná škola | Základná škola | 3 | 1 | 150 | 1 | D | EDUNET typ D: 30 .. 50 Mbps
100007229 | Žilinský | Čadca | Základná škola s materskou školou | základná škola | Základná škola | 3 | 1 | 150 | 1 | D | EDUNET typ D: 30 .. 50 Mbps
100007242 | Žilinský | Čadca | Základná škola | základná škola | Základná škola | 3 | 1 | 150 | 1 | D1 | EDUNET typ D1: 50 .. 75 Mbps
100007245 | Žilinský | Čadca | Základná škola | základná škola | Základná škola | 3 | 1 | 150 | 1 | D1 | EDUNET typ D1: 50 .. 75 Mbps
100007262 | Žilinský | Čadca | Elokované pracovisko ako súčasť Cirkevnej základnej školy Jána Palárika | základná škola | Základná škola | 2 | 1 | 100 | 1 | E | EDUNET typ E: 10 .. 20 Mbps
100007266 | Žilinský | Čadca | Cirkevná základná škola Jána Palárika | základná škola | Základná škola | 3 | 1 | 150 | 1 | D | EDUNET typ D: 30 .. 50 Mbps
100007268 | Žilinský | Čadca | Základná škola Milana Mravca | základná škola | Základná škola | 4 | 1 | 200 | 1 | C | EDUNET typ C: 75 .. 90 Mbps
100007274 | Žilinský | Čadca | Elokované pracovisko ako súčasť Základnej školy Milana Mravca | základná škola | Základná škola | 3 | 1 | 150 | 1 | D | EDUNET typ D: 30 .. 50 Mbps
100007284 | Žilinský | Čadca | Elokované pracovisko ako súčasť Základnej školy sv. Andreja Svorada a Benedikta | základná škola | Základná škola | 3 | 1 | 150 | 1 | D1 | EDUNET typ D1: 50 .. 75 Mbps
100007288 | Žilinský | Čadca | Základná škola sv. Andreja Svorada a Benedikta | základná škola | Základná škola | 3 | 1 | 150 | 1 | D1 | EDUNET typ D1: 50 .. 75 Mbps
100007278 | Žilinský | Čadca | Základná škola s materskou školou | základná škola | Základná škola | 4 | 1 | 200 | 1 | C | EDUNET typ C: 75 .. 90 Mbps
100007297 | Žilinský | Čadca | Základná škola s materskou školou | základná škola | Základná škola | 4 | 1 | 200 | 1 | C | EDUNET typ C: 75 .. 90 Mbps
100007312 | Žilinský | Čadca | Základná škola | základná škola | Základná škola | 4 | 1 | 200 | 1 | C | EDUNET typ C: 75 .. 90 Mbps
100017444 | Žilinský | Čadca | Spojená škola sv. Jozefa | spojená škola | Spojená škola | 0 | 0 | 0 | 1 | F | EDUNET typ F: 10 .. 20 Mbps
100007325 | Žilinský | Čadca | Špeciálna základná škola s materskou školou ako organizačná zložka Spojenej školy sv. Jozefa | škola pre deti a žiakov so špeciálnymi výchovno-vzdelávacími potrebami | Špeciálna základná škola | 2 | 1 | 100 | 1 | E1 | EDUNET typ E1: 20 .. 30 Mbps
100007327 | Žilinský | Čadca | Gymnázium | gymnázium | Gymnázium | 3 | 1 | 150 | 1 | D | EDUNET typ D: 30 .. 50 Mbps
100018852 | Žilinský | Čadca | Základná škola ako organizačná zložka Spojenej školy Juraja Turza | základná škola | Základná škola | 5 | 1 | 250 | 1 | A | EDUNET typ A: 400 .. 500 Mpbs
100007331 | Žilinský | Čadca | Špeciálna základná škola | škola pre deti a žiakov so špeciálnymi výchovno-vzdelávacími potrebami | Špeciálna základná škola | 2 | 1 | 100 | 1 | E | EDUNET typ E: 10 .. 20 Mbps
100007338 | Žilinský | Čadca | Základná škola s materskou školou E. A. Cernana | základná škola | Základná škola | 3 | 1 | 150 | 1 | D | EDUNET typ D: 30 .. 50 Mbps
100007347 | Žilinský | Čadca | Základná škola | základná škola | Základná škola | 3 | 1 | 150 | 1 | D | EDUNET typ D: 30 .. 50 Mbps
100007353 | Žilinský | Čadca | Základná škola s materskou školou | základná škola | Základná škola | 4 | 1 | 200 | 1 | C | EDUNET typ C: 75 .. 90 Mbps
100007358 | Žilinský | Dolný Kubín | Základná škola s materskou školou | základná škola | Základná škola | 3 | 1 | 150 | 1 | D | EDUNET typ D: 30 .. 50 Mbps
100007371 | Žilinský | Dolný Kubín | Stredná odborná škola polytechnická | stredná odborná škola | Stredná odborná škola | 5 | 1 | 250 | 1 | B | EDUNET typ B: 200 .. 300 Mbps
100007373 | Žilinský | Dolný Kubín | Základná škola Janka Matúšku | základná škola | Základná škola | 5 | 2 | 250 | 1 | A | EDUNET typ A: 400 .. 500 Mpbs
100007378 | Žilinský | Dolný Kubín | Základná škola s materskou školou | základná škola | Základná škola | 3 | 1 | 150 | 1 | D | EDUNET typ D: 30 .. 50 Mbps
100007383 | Žilinský | Dolný Kubín | Stredná zdravotnícka škola | stredná odborná škola | Stredná zdravotnícka škola | 4 | 1 | 200 | 1 | C | EDUNET typ C: 75 .. 90 Mbps
100007422 | Žilinský | Dolný Kubín | Stredná odborná škola obchodu a služieb | stredná odborná škola | Stredná odborná škola | 5 | 1 | 250 | 1 | A | EDUNET typ A: 400 .. 500 Mpbs
100007425 | Žilinský | Dolný Kubín | Obchodná akadémia | stredná odborná škola | Obchodná akadémia | 4 | 1 | 200 | 1 | C | EDUNET typ C: 75 .. 90 Mbps
100007426 | Žilinský | Dolný Kubín | Základná škola Martina Kukučína | základná škola | Základná škola | 5 | 1 | 250 | 1 | A | EDUNET typ A: 400 .. 500 Mpbs
100007430 | Žilinský | Dolný Kubín | Súkromná stredná odborná škola | stredná odborná škola | Stredná odborná škola | 3 | 1 | 150 | 1 | D | EDUNET typ D: 30 .. 50 Mbps
100007436 | Žilinský | Dolný Kubín | Základná škola Petra Škrabáka | základná škola | Základná škola | 5 | 1 | 250 | 1 | B | EDUNET typ B: 200 .. 300 Mbps
100007445 | Žilinský | Dolný Kubín | Základná škola s materskou školou Jozefa Ligoša | základná škola | Základná škola | 3 | 1 | 150 | 1 | D | EDUNET typ D: 30 .. 50 Mbps
100007455 | Žilinský | Dolný Kubín | Základná škola s materskou školou | základná škola | Základná škola | 3 | 1 | 150 | 1 | D | EDUNET typ D: 30 .. 50 Mbps
100007466 | Žilinský | Dolný Kubín | Základná škola s materskou školou | základná škola | Základná škola | 3 | 1 | 150 | 1 | D | EDUNET typ D: 30 .. 50 Mbps
100007475 | Žilinský | Dolný Kubín | Základná škola s materskou školou | základná škola | Základná škola | 3 | 1 | 150 | 1 | D | EDUNET typ D: 30 .. 50 Mbps
100007506 | Žilinský | Dolný Kubín | Základná škola s materskou školou | základná škola | Základná škola | 3 | 1 | 150 | 1 | D | EDUNET typ D: 30 .. 50 Mbps
100007503 | Žilinský | Dolný Kubín | Základná škola s materskou školou | základná škola | Základná škola | 3 | 1 | 150 | 1 | D | EDUNET typ D: 30 .. 50 Mbps
100007512 | Žilinský | Kysucké Nové Mesto | Základná škola | základná škola | Základná škola | 3 | 1 | 150 | 1 | D | EDUNET typ D: 30 .. 50 Mbps
100007525 | Žilinský | Kysucké Nové Mesto | Základná škola | základná škola | Základná škola | 5 | 1 | 250 | 1 | B | EDUNET typ B: 200 .. 300 Mbps
100007528 | Žilinský | Kysucké Nové Mesto | Základná škola | základná škola | Základná škola | 4 | 1 | 200 | 1 | C | EDUNET typ C: 75 .. 90 Mbps
100017875 | Žilinský | Kysucké Nové Mesto | Špeciálna základná škola s materskou školou | škola pre deti a žiakov so špeciálnymi výchovno-vzdelávacími potrebami | Špeciálna základná škola | 3 | 1 | 150 | 1 | D | EDUNET typ D: 30 .. 50 Mbps
100017449 | Žilinský | Kysucké Nové Mesto | Spojená škola internátna | spojená škola | Spojená škola | 3 | 1 | 150 | 1 | D | EDUNET typ D: 30 .. 50 Mbps
100007546 | Žilinský | Kysucké Nové Mesto | Praktická škola ako organizačná zložka Spojenej školy internátnej | škola pre deti a žiakov so špeciálnymi výchovno-vzdelávacími potrebami | Praktická škola | 3 | 1 | 150 | 1 | D | EDUNET typ D: 30 .. 50 Mbps
100007547 | Žilinský | Kysucké Nové Mesto | Odborné učilište ako organizačná zložka Spojenej školy internátnej | škola pre deti a žiakov so špeciálnymi výchovno-vzdelávacími potrebami | Odborné učilište internátne | 3 | 1 | 150 | 1 | D | EDUNET typ D: 30 .. 50 Mbps
100007554 | Žilinský | Kysucké Nové Mesto | Základná škola | základná škola | Základná škola | 5 | 1 | 250 | 1 | B | EDUNET typ B: 200 .. 300 Mbps
100007556 | Žilinský | Kysucké Nové Mesto | Stredná odborná škola strojnícka | stredná odborná škola | Stredná odborná škola | 5 | 1 | 250 | 1 | A | EDUNET typ A: 400 .. 500 Mpbs
100007566 | Žilinský | Kysucké Nové Mesto | Základná škola | základná škola | Základná škola | 4 | 1 | 200 | 1 | C | EDUNET typ C: 75 .. 90 Mbps
100007573 | Žilinský | Kysucké Nové Mesto | Základná škola | základná škola | ZŠ I. stupeň | 3 | 1 | 150 | 1 | D | EDUNET typ D: 30 .. 50 Mbps
100007584 | Žilinský | Kysucké Nové Mesto | Základná škola | základná škola | Základná škola | 3 | 1 | 150 | 1 | D | EDUNET typ D: 30 .. 50 Mbps
100007596 | Žilinský | Kysucké Nové Mesto | Základná škola s materskou školou | základná škola | Základná škola | 3 | 1 | 150 | 1 | D | EDUNET typ D: 30 .. 50 Mbps
100007599 | Žilinský | Kysucké Nové Mesto | Základná škola s materskou školou | základná škola | Základná škola | 3 | 1 | 150 | 1 | D | EDUNET typ D: 30 .. 50 Mbps
100007618 | Žilinský | Kysucké Nové Mesto | Základná škola s materskou školou | základná škola | Základná škola | 3 | 1 | 150 | 1 | D | EDUNET typ D: 30 .. 50 Mbps
100007623 | Žilinský | Liptovský Mikuláš | Základná škola | základná škola | Základná škola | 4 | 1 | 200 | 1 | C | EDUNET typ C: 75 .. 90 Mbps
100007630 | Žilinský | Liptovský Mikuláš | Základná škola s materskou školou | základná škola | ZŠ I. stupeň | 3 | 1 | 150 | 1 | D | EDUNET typ D: 30 .. 50 Mbps
100007640 | Žilinský | Liptovský Mikuláš | Základná škola s materskou školou | základná škola | Základná škola | 3 | 1 | 150 | 1 | D | EDUNET typ D: 30 .. 50 Mbps
100007646 | Žilinský | Liptovský Mikuláš | Základná škola internátna pre žiakov s narušenou komunikačnou schopnosťou | škola pre deti a žiakov so špeciálnymi výchovno-vzdelávacími potrebami | ZŠ pre žiakov s narušenou komunikačnou schopnosťou internátna | 3 | 1 | 150 | 1 | D | EDUNET typ D: 30 .. 50 Mbps
100007655 | Žilinský | Liptovský Mikuláš | Základná škola | základná škola | Základná škola | 3 | 1 | 150 | 1 | D | EDUNET typ D: 30 .. 50 Mbps
100007661 | Žilinský | Liptovský Mikuláš | Základná škola s materskou školou | základná škola | ZŠ I. stupeň | 2 | 1 | 100 | 1 | E | EDUNET typ E: 10 .. 20 Mbps
100007692 | Žilinský | Liptovský Mikuláš | Základná škola s materskou školou | základná škola | Základná škola | 5 | 1 | 250 | 1 | B1 | EDUNET typ B1: 300 .. 400 Mbps
100007682 | Žilinský | Liptovský Mikuláš | Gymnázium | gymnázium | Gymnázium | 3 | 1 | 150 | 1 | D | EDUNET typ D: 30 .. 50 Mbps
100007698 | Žilinský | Liptovský Mikuláš | Stredná odborná škola lesnícka a drevárska Jozefa Dekreta Matejovie | stredná odborná škola | Stredná odborná škola | 4 | 1 | 200 | 1 | C | EDUNET typ C: 75 .. 90 Mbps
100007703 | Žilinský | Liptovský Mikuláš | Základná škola s materskou školou | základná škola | Základná škola | 5 | 1 | 250 | 1 | B1 | EDUNET typ B1: 300 .. 400 Mbps
100007675 | Žilinský | Liptovský Mikuláš | Stredná odborná škola elektrotechnická | stredná odborná škola | Stredná odborná škola | 5 | 1 | 250 | 1 | B1 | EDUNET typ B1: 300 .. 400 Mbps
100007733 | Žilinský | Liptovský Mikuláš | Základná škola s materskou školou | základná škola | Základná škola | 5 | 1 | 250 | 1 | B1 | EDUNET typ B1: 300 .. 400 Mbps
100007736 | Žilinský | Liptovský Mikuláš | Špeciálna základná škola ako organizačná zložka Spojenej školy | škola pre deti a žiakov so špeciálnymi výchovno-vzdelávacími potrebami | Špeciálna základná škola | 3 | 1 | 150 | 1 | D1 | EDUNET typ D1: 50 .. 75 Mbps
100007742 | Žilinský | Liptovský Mikuláš | Základná škola Apoštola Pavla | základná škola | Základná škola | 5 | 1 | 250 | 1 | A | EDUNET typ A: 400 .. 500 Mpbs
100007760 | Žilinský | Liptovský Mikuláš | Základná škola Márie Rázusovej-Martákovej | základná škola | Základná škola | 5 | 1 | 250 | 1 | A | EDUNET typ A: 400 .. 500 Mpbs
100007762 | Žilinský | Liptovský Mikuláš | Základná škola | základná škola | Základná škola | 3 | 1 | 150 | 1 | D | EDUNET typ D: 30 .. 50 Mbps
100007770 | Žilinský | Liptovský Mikuláš | Obchodná akadémia | stredná odborná škola | Obchodná akadémia | 4 | 1 | 200 | 1 | X | EDUNET typ X: SANET
100007774 | Žilinský | Liptovský Mikuláš | Základná škola s materskou školou | základná škola | Základná škola | 4 | 1 | 200 | 1 | C | EDUNET typ C: 75 .. 90 Mbps
100007799 | Žilinský | Liptovský Mikuláš | Elokované pracovisko ako súčasť Základnej školy s materskou školou | základná škola | Základná škola | 3 | 1 | 150 | 1 | D | EDUNET typ D: 30 .. 50 Mbps
100007810 | Žilinský | Liptovský Mikuláš | Základná škola Janka Kráľa | základná škola | Základná škola | 5 | 1 | 250 | 1 | B1 | EDUNET typ B1: 300 .. 400 Mbps
100007819 | Žilinský | Liptovský Mikuláš | Základná škola s materskou školou | základná škola | Základná škola | 3 | 1 | 150 | 1 | D1 | EDUNET typ D1: 50 .. 75 Mbps
100007821 | Žilinský | Liptovský Mikuláš | Základná škola s materskou školou | základná škola | Základná škola | 3 | 1 | 150 | 1 | D | EDUNET typ D: 30 .. 50 Mbps
100007839 | Žilinský | Liptovský Mikuláš | Základná škola s materskou školou | základná škola | Základná škola | 3 | 1 | 150 | 1 | D | EDUNET typ D: 30 .. 50 Mbps
100007851 | Žilinský | Liptovský Mikuláš | Základná škola s materskou školou | základná škola | Základná škola | 3 | 1 | 150 | 1 | D | EDUNET typ D: 30 .. 50 Mbps
100007856 | Žilinský | Liptovský Mikuláš | Základná škola | základná škola | Základná škola | 3 | 1 | 150 | 1 | D | EDUNET typ D: 30 .. 50 Mbps
100007861 | Žilinský | Liptovský Mikuláš | Základná škola Milana Rúfusa | základná škola | ZŠ I. stupeň | 3 | 1 | 150 | 1 | D | EDUNET typ D: 30 .. 50 Mbps
100007867 | Žilinský | Martin | Základná škola | základná škola | Základná škola | 3 | 1 | 150 | 1 | D | EDUNET typ D: 30 .. 50 Mbps
100018250 | Žilinský | Martin | Základná škola s materskou školou | základná škola | Základná škola | 4 | 1 | 200 | 1 | C | EDUNET typ C: 75 .. 90 Mbps
100007877 | Žilinský | Martin | Základná škola len s ročníkmi I. stupňa | základná škola | ZŠ I. stupeň | 2 | 1 | 100 | 1 | E | EDUNET typ E: 10 .. 20 Mbps
100007887 | Žilinský | Martin | Základná škola Alice Masarykovej | základná škola | ZŠ I. stupeň | 2 | 1 | 100 | 1 | E1 | EDUNET typ E1: 20 .. 30 Mbps
100007900 | Žilinský | Martin | Základná škola Františka Hrušovského | základná škola | Základná škola | 4 | 1 | 200 | 1 | C | EDUNET typ C: 75 .. 90 Mbps
100007911 | Žilinský | Martin | Základná škola | základná škola | Základná škola | 3 | 1 | 150 | 1 | D1 | EDUNET typ D1: 50 .. 75 Mbps
100007918 | Žilinský | Martin | Základná škola | základná škola | Základná škola | 3 | 1 | 150 | 1 | D | EDUNET typ D: 30 .. 50 Mbps
100007931 | Žilinský | Martin | Základná škola | základná škola | Základná škola | 5 | 1 | 250 | 1 | B1 | EDUNET typ B1: 300 .. 400 Mbps
100007943 | Žilinský | Martin | Základná škola Alexandra Dubčeka | základná škola | Základná škola | 5 | 1 | 250 | 1 | B1 | EDUNET typ B1: 300 .. 400 Mbps
100007995 | Žilinský | Martin | Základná škola | základná škola | Základná škola | 4 | 1 | 200 | 1 | C | EDUNET typ C: 75 .. 90 Mbps
100008083 | Žilinský | Martin | Základná škola s materskou školou | základná škola | Základná škola | 4 | 1 | 200 | 1 | C | EDUNET typ C: 75 .. 90 Mbps
100007998 | Žilinský | Martin | Základná škola s materskou školou pri zdravotníckom zariadení | škola pre deti a žiakov so špeciálnymi výchovno-vzdelávacími potrebami | ZŠ pri zdravotníckom zariadení | 3 | 1 | 150 | 1 | D | EDUNET typ D: 30 .. 50 Mbps
100008011 | Žilinský | Martin | Evanjelická základná škola ako organizačná zložka Evanjelickej spojenej školy | základná škola | Základná škola | 3 | 1 | 150 | 1 | D | EDUNET typ D: 30 .. 50 Mbps
100008023 | Žilinský | Martin | Základná škola | základná škola | Základná škola | 5 | 1 | 250 | 1 | B1 | EDUNET typ B1: 300 .. 400 Mbps
100007961 | Žilinský | Martin | Základná škola s materskou školou | základná škola | Základná škola | 5 | 1 | 250 | 1 | B1 | EDUNET typ B1: 300 .. 400 Mbps
100008044 | Žilinský | Martin | Katolícka základná škola s materskou školou Antona Bernoláka | základná škola | Základná škola | 4 | 1 | 200 | 1 | C | EDUNET typ C: 75 .. 90 Mbps
100008070 | Žilinský | Martin | Súkromná základná škola | základná škola | Základná škola | 3 | 1 | 150 | 1 | D | EDUNET typ D: 30 .. 50 Mbps
100008109 | Žilinský | Martin | Základná škola s materskou školou | základná škola | ZŠ I. stupeň | 2 | 1 | 100 | 1 | E | EDUNET typ E: 10 .. 20 Mbps
100008117 | Žilinský | Martin | Bilingválne gymnázium Milana Hodžu | gymnázium | Gymnázium | 5 | 1 | 250 | 1 | B | EDUNET typ B: 200 .. 300 Mbps
100008118 | Žilinský | Martin | Základná škola Slovenského národného povstania | základná škola | Základná škola | 5 | 1 | 250 | 1 | B1 | EDUNET typ B1: 300 .. 400 Mbps
100008131 | Žilinský | Martin | Základná škola | základná škola | Základná škola | 4 | 1 | 200 | 1 | C | EDUNET typ C: 75 .. 90 Mbps
100008144 | Žilinský | Martin | Základná škola s materskou školou | základná škola | ZŠ I. stupeň | 2 | 1 | 100 | 1 | E1 | EDUNET typ E1: 20 .. 30 Mbps
100008149 | Žilinský | Martin | Základná škola | základná škola | Základná škola | 3 | 1 | 150 | 1 | D1 | EDUNET typ D1: 50 .. 75 Mbps
100008155 | Žilinský | Martin | Základná škola len s ročníkmi I. stupňa | základná škola | ZŠ I. stupeň | 3 | 1 | 150 | 1 | D | EDUNET typ D: 30 .. 50 Mbps
100008169 | Žilinský | Martin | Základná škola ako organizačná zložka Spojenej školy | základná škola | Základná škola | 4 | 1 | 200 | 1 | C | EDUNET typ C: 75 .. 90 Mbps
100008184 | Žilinský | Martin | Základná škola len s ročníkmi I. stupňa | základná škola | ZŠ I. stupeň | 3 | 1 | 150 | 1 | D | EDUNET typ D: 30 .. 50 Mbps
100008188 | Žilinský | Námestovo | Základná škola s materskou školou | základná škola | Základná škola | 3 | 1 | 150 | 1 | D | EDUNET typ D: 30 .. 50 Mbps
100008193 | Žilinský | Námestovo | Základná škola s materskou školou | základná škola | Základná škola | 3 | 1 | 150 | 1 | D | EDUNET typ D: 30 .. 50 Mbps
100008197 | Žilinský | Námestovo | Základná škola s materskou školou | základná škola | Základná škola | 3 | 1 | 150 | 1 | D | EDUNET typ D: 30 .. 50 Mbps
100008207 | Žilinský | Námestovo | Základná škola | základná škola | Základná škola | 3 | 1 | 150 | 1 | D | EDUNET typ D: 30 .. 50 Mbps
100008203 | Žilinský | Námestovo | Elokované pracovisko ako súčasť Základnej školy | základná škola | Základná škola | 3 | 1 | 150 | 1 | D | EDUNET typ D: 30 .. 50 Mbps
100008230 | Žilinský | Námestovo | Základná škola s materskou školou | základná škola | Základná škola | 5 | 1 | 250 | 1 | B1 | EDUNET typ B1: 300 .. 400 Mbps
100008235 | Žilinský | Námestovo | Základná škola s materskou školou | základná škola | ZŠ I. stupeň | 3 | 1 | 150 | 1 | D | EDUNET typ D: 30 .. 50 Mbps
100008241 | Žilinský | Námestovo | Základná škola s materskou školou | základná škola | Základná škola | 5 | 1 | 250 | 1 | B | EDUNET typ B: 200 .. 300 Mbps
100008249 | Žilinský | Námestovo | Stredná odborná škola podnikania a služieb | stredná odborná škola | Stredná odborná škola | 4 | 1 | 200 | 1 | C | EDUNET typ C: 75 .. 90 Mbps
100008255 | Žilinský | Námestovo | Cirkevná základná škola sv. Gorazda | základná škola | Základná škola | 4 | 1 | 200 | 1 | C | EDUNET typ C: 75 .. 90 Mbps
100008257 | Žilinský | Námestovo | Základná škola | základná škola | Základná škola | 4 | 1 | 200 | 1 | C | EDUNET typ C: 75 .. 90 Mbps
100008261 | Žilinský | Námestovo | Stredná odborná škola technická | stredná odborná škola | Stredná odborná škola | 5 | 1 | 250 | 1 | A | EDUNET typ A: 400 .. 500 Mpbs
100008267 | Žilinský | Námestovo | Špeciálna základná škola ako organizačná zložka Spojenej školy internátnej | škola pre deti a žiakov so špeciálnymi výchovno-vzdelávacími potrebami | Špeciálna základná škola internátna | 3 | 1 | 150 | 1 | D | EDUNET typ D: 30 .. 50 Mbps
100008273 | Žilinský | Námestovo | Súkromná obchodná akadémia ako organizačná zložka Súkromnej Spojenej školy EDUCO | stredná odborná škola | Obchodná akadémia | 3 | 1 | 150 | 1 | D | EDUNET typ D: 30 .. 50 Mbps
100008274 | Žilinský | Námestovo | Súkromná hotelová akadémia ako organizačná zložka Súkromnej Spojenej školy EDUCO | stredná odborná škola | Hotelová akadémia | 4 | 1 | 200 | 1 | C | EDUNET typ C: 75 .. 90 Mbps
100008279 | Žilinský | Námestovo | Základná škola | základná škola | Základná škola | 4 | 1 | 200 | 1 | C | EDUNET typ C: 75 .. 90 Mbps
100008264 | Žilinský | Námestovo | Gymnázium Antona Bernoláka | gymnázium | Gymnázium | 5 | 1 | 250 | 1 | A | EDUNET typ A: 400 .. 500 Mpbs
100008291 | Žilinský | Námestovo | Základná škola s materskou školou | základná škola | Základná škola | 3 | 1 | 150 | 1 | D | EDUNET typ D: 30 .. 50 Mbps
100008305 | Žilinský | Námestovo | Základná škola s materskou školou | základná škola | Základná škola | 5 | 1 | 250 | 1 | B1 | EDUNET typ B1: 300 .. 400 Mbps
100008310 | Žilinský | Námestovo | Základná škola s materskou školou | základná škola | Základná škola | 5 | 1 | 250 | 1 | B1 | EDUNET typ B1: 300 .. 400 Mbps
100008322 | Žilinský | Námestovo | Základná škola s materskou školou | základná škola | Základná škola | 4 | 1 | 200 | 1 | C | EDUNET typ C: 75 .. 90 Mbps
100008328 | Žilinský | Námestovo | Základná škola s materskou školou | základná škola | Základná škola | 5 | 1 | 250 | 1 | B | EDUNET typ B: 200 .. 300 Mbps
100008338 | Žilinský | Námestovo | Základná škola s materskou školou | základná škola | Základná škola | 3 | 1 | 150 | 1 | D | EDUNET typ D: 30 .. 50 Mbps
100008346 | Žilinský | Námestovo | Základná škola | základná škola | ZŠ I. stupeň | 3 | 1 | 150 | 1 | D | EDUNET typ D: 30 .. 50 Mbps
100008350 | Žilinský | Námestovo | Základná škola s materskou školou | základná škola | ZŠ I. stupeň | 3 | 1 | 150 | 1 | D | EDUNET typ D: 30 .. 50 Mbps
100008356 | Žilinský | Námestovo | Základná škola s materskou školou | základná škola | ZŠ I. stupeň | 3 | 1 | 150 | 1 | D | EDUNET typ D: 30 .. 50 Mbps
100008364 | Žilinský | Námestovo | Základná škola s materskou školou Jána Vojtaššáka | základná škola | Základná škola | 5 | 1 | 250 | 1 | A | EDUNET typ A: 400 .. 500 Mpbs
100008381 | Žilinský | Ružomberok | Základná škola | základná škola | ZŠ I. stupeň | 2 | 1 | 100 | 1 | E | EDUNET typ E: 10 .. 20 Mbps
100008391 | Žilinský | Ružomberok | Základná škola s materskou školou | základná škola | Základná škola | 3 | 1 | 150 | 1 | D | EDUNET typ D: 30 .. 50 Mbps
100008401 | Žilinský | Ružomberok | Základná škola s materskou školou | základná škola | Základná škola | 4 | 1 | 200 | 1 | C | EDUNET typ C: 75 .. 90 Mbps
100008409 | Žilinský | Ružomberok | Základná škola s materskou školou | základná škola | Základná škola | 3 | 1 | 150 | 1 | D | EDUNET typ D: 30 .. 50 Mbps
100008414 | Žilinský | Ružomberok | Základná škola s materskou školou | základná škola | Základná škola | 3 | 1 | 150 | 1 | D | EDUNET typ D: 30 .. 50 Mbps
100008415 | Žilinský | Ružomberok | Základná škola | základná škola | ZŠ I. stupeň | 3 | 1 | 150 | 1 | D | EDUNET typ D: 30 .. 50 Mbps
100008423 | Žilinský | Ružomberok | Základná škola s materskou školou | základná škola | Základná škola | 4 | 1 | 200 | 1 | C | EDUNET typ C: 75 .. 90 Mbps
100008448 | Žilinský | Ružomberok | Základná škola s materskou školou | základná škola | Základná škola | 3 | 1 | 150 | 1 | D | EDUNET typ D: 30 .. 50 Mbps
100008457 | Žilinský | Ružomberok | Základná škola pri Liečebno - výchovnom sanatóriu | škola pre deti a žiakov so špeciálnymi výchovno-vzdelávacími potrebami | ZŠ pri špeciálnom výchovnom zariadení | 3 | 1 | 150 | 1 | D | EDUNET typ D: 30 .. 50 Mbps
100008459 | Žilinský | Ružomberok | Základná škola pri zdravotníckom zariadení ako organizačná zložka Spojenej školy | škola pre deti a žiakov so špeciálnymi výchovno-vzdelávacími potrebami | ZŠ pri zdravotníckom zariadení | 2 | 1 | 100 | 1 | E | EDUNET typ E: 10 .. 20 Mbps
100008460 | Žilinský | Ružomberok | Základná škola s materskou školou | základná škola | Základná škola | 4 | 1 | 200 | 1 | C | EDUNET typ C: 75 .. 90 Mbps
100017705 | Žilinský | Ružomberok | Základná škola s materskou školou | základná škola | Základná škola | 3 | 1 | 150 | 1 | D | EDUNET typ D: 30 .. 50 Mbps
100008474 | Žilinský | Ružomberok | Základná škola | základná škola | ZŠ I. stupeň | 3 | 1 | 150 | 1 | D | EDUNET typ D: 30 .. 50 Mbps
100007402 | Žilinský | Ružomberok | Súkromné bilingválne gymnázium | gymnázium | Gymnázium | 3 | 1 | 150 | 1 | D | EDUNET typ D: 30 .. 50 Mbps
100007396 | Žilinský | Ružomberok | Súkromná stredná odborná škola podnikania | stredná odborná škola | Stredná odborná škola | 3 | 1 | 150 | 1 | D | EDUNET typ D: 30 .. 50 Mbps
100008595 | Žilinský | Ružomberok | Základná škola Andreja Hlinku | základná škola | Základná škola | 3 | 1 | 150 | 1 | D1 | EDUNET typ D1: 50 .. 75 Mbps
100008533 | Žilinský | Ružomberok | Špeciálna základná škola ako organizačná zložka Spojenej školy | škola pre deti a žiakov so špeciálnymi výchovno-vzdelávacími potrebami | Špeciálna základná škola | 3 | 2 | 150 | 1 | D | EDUNET typ D: 30 .. 50 Mbps
100017458 | Žilinský | Ružomberok | Spojená škola | spojená škola | Spojená škola | 0 | 0 | 0 | 1 | F | EDUNET typ F: 10 .. 20 Mbps
100008560 | Žilinský | Ružomberok | Obchodná akadémia | stredná odborná škola | Obchodná akadémia | 3 | 1 | 150 | 1 | D | EDUNET typ D: 30 .. 50 Mbps
100008561 | Žilinský | Ružomberok | Škola umeleckého priemyslu | škola umeleckého priemyslu | Škola umeleckého priemyslu | 4 | 1 | 200 | 1 | C | EDUNET typ C: 75 .. 90 Mbps
100008602 | Žilinský | Ružomberok | Základná škola | základná škola | ZŠ I. stupeň | 2 | 1 | 100 | 1 | E | EDUNET typ E: 10 .. 20 Mbps
100008580 | Žilinský | Ružomberok | Súkromná základná škola | základná škola | Základná škola | 3 | 1 | 150 | 1 | D | EDUNET typ D: 30 .. 50 Mbps
100008590 | Žilinský | Ružomberok | Základná škola | základná škola | Základná škola | 4 | 1 | 200 | 1 | X | EDUNET typ X: SANET
100008614 | Žilinský | Ružomberok | Základná škola s materskou školou | základná škola | ZŠ I. stupeň | 2 | 1 | 100 | 1 | E | EDUNET typ E: 10 .. 20 Mbps
100008636 | Žilinský | Turčianske Teplice | Základná škola | základná škola | Základná škola | 3 | 1 | 150 | 1 | D | EDUNET typ D: 30 .. 50 Mbps
100008651 | Žilinský | Turčianske Teplice | Základná škola s materskou školou | základná škola | ZŠ I. stupeň | 2 | 1 | 100 | 1 | E | EDUNET typ E: 10 .. 20 Mbps
100008666 | Žilinský | Turčianske Teplice | Základná škola len s ročníkmi I. stupňa | základná škola | ZŠ I. stupeň | 2 | 1 | 100 | 1 | E | EDUNET typ E: 10 .. 20 Mbps
100008675 | Žilinský | Turčianske Teplice | Základná škola | základná škola | Základná škola | 3 | 1 | 150 | 1 | D | EDUNET typ D: 30 .. 50 Mbps
100008684 | Žilinský | Turčianske Teplice | Gymnázium M. Galandu ako organizačná zložka Spojenej školy | gymnázium | Gymnázium | 3 | 1 | 150 | 1 | D1 | EDUNET typ D1: 50 .. 75 Mbps
100008690 | Žilinský | Turčianske Teplice | Stredná odborná škola pedagogická | stredná odborná škola | Stredná odborná škola | 5 | 1 | 250 | 1 | B1 | EDUNET typ B1: 300 .. 400 Mbps
100008705 | Žilinský | Turčianske Teplice | Základná škola s materskou školou | základná škola | ZŠ I. stupeň | 3 | 1 | 150 | 1 | D | EDUNET typ D: 30 .. 50 Mbps
100008709 | Žilinský | Tvrdošín | Základná škola s materskou školou | základná škola | Základná škola | 3 | 1 | 150 | 1 | D | EDUNET typ D: 30 .. 50 Mbps
100008713 | Žilinský | Tvrdošín | Základná škola s materskou školou | základná škola | ZŠ I. stupeň | 3 | 1 | 150 | 1 | D | EDUNET typ D: 30 .. 50 Mbps
100008722 | Žilinský | Tvrdošín | Základná škola s materskou školou | základná škola | Základná škola | 3 | 1 | 150 | 1 | D | EDUNET typ D: 30 .. 50 Mbps
100008731 | Žilinský | Tvrdošín | Základná škola s materskou školou | základná škola | Základná škola | 5 | 1 | 250 | 1 | B | EDUNET typ B: 200 .. 300 Mbps
100008739 | Žilinský | Tvrdošín | Stredná odborná škola technická ako organizačná zložka Spojenej školy | stredná odborná škola | Stredná odborná škola | 5 | 1 | 250 | 1 | B1 | EDUNET typ B1: 300 .. 400 Mbps
100008769 | Žilinský | Tvrdošín | Základná škola Pavla Országha Hviezdoslava | základná škola | Základná škola | 4 | 1 | 200 | 1 | C | EDUNET typ C: 75 .. 90 Mbps
100008773 | Žilinský | Tvrdošín | Základná škola s materskou školou Rudolfa Dilonga | základná škola | Základná škola | 4 | 1 | 200 | 1 | C | EDUNET typ C: 75 .. 90 Mbps
100008792 | Žilinský | Tvrdošín | Základná škola s materskou školou pri zdravotníckom zariadení ako organizačná zložka Spojenej školy | škola pre deti a žiakov so špeciálnymi výchovno-vzdelávacími potrebami | ZŠ pri zdravotníckom zariadení | 2 | 1 | 100 | 1 | E | EDUNET typ E: 10 .. 20 Mbps
100008795 | Žilinský | Tvrdošín | Elokované pracovisko ako súčasť Základnej školy Pavla Országha Hviezdoslava | základná škola | Základná škola | 3 | 1 | 150 | 1 | D | EDUNET typ D: 30 .. 50 Mbps
100008798 | Žilinský | Tvrdošín | Gymnázium Martina Hattalu | gymnázium | Gymnázium | 5 | 1 | 250 | 1 | A | EDUNET typ A: 400 .. 500 Mpbs
100008807 | Žilinský | Tvrdošín | Základná škola Márie Medveckej | základná škola | Základná škola | 5 | 1 | 250 | 1 | B1 | EDUNET typ B1: 300 .. 400 Mbps
100008802 | Žilinský | Tvrdošín | Stredná odborná škola lesnícka | stredná odborná škola | Stredná odborná škola | 3 | 1 | 150 | 1 | D | EDUNET typ D: 30 .. 50 Mbps
100008821 | Žilinský | Tvrdošín | Gymnázium | gymnázium | Gymnázium | 3 | 1 | 150 | 1 | D | EDUNET typ D: 30 .. 50 Mbps
100008826 | Žilinský | Tvrdošín | Základná škola s materskou školou | základná škola | Základná škola | 3 | 1 | 150 | 1 | D | EDUNET typ D: 30 .. 50 Mbps
100008845 | Žilinský | Žilina | Základná škola s materskou školou ako organizačná zložka Spojenej školy | základná škola | Základná škola | 4 | 1 | 200 | 1 | C | EDUNET typ C: 75 .. 90 Mbps
100008854 | Žilinský | Žilina | Základná škola s materskou školou | základná škola | Základná škola | 3 | 1 | 150 | 1 | D | EDUNET typ D: 30 .. 50 Mbps
100008859 | Žilinský | Žilina | Základná škola s materskou školou | základná škola | ZŠ I. stupeň | 3 | 1 | 150 | 1 | D | EDUNET typ D: 30 .. 50 Mbps
100008865 | Žilinský | Žilina | Základná škola s materskou školou | základná škola | Základná škola | 3 | 1 | 150 | 1 | D | EDUNET typ D: 30 .. 50 Mbps
100008871 | Žilinský | Žilina | Základná škola | základná škola | Základná škola | 3 | 1 | 150 | 1 | D | EDUNET typ D: 30 .. 50 Mbps
100008876 | Žilinský | Žilina | Základná škola s materskou školou Petra Víťazoslava Rovnianka | základná škola | Základná škola | 3 | 1 | 150 | 1 | D | EDUNET typ D: 30 .. 50 Mbps
100008886 | Žilinský | Žilina | Základná škola | základná škola | Základná škola | 4 | 1 | 200 | 1 | C | EDUNET typ C: 75 .. 90 Mbps
100008893 | Žilinský | Žilina | Základná škola s materskou školou | základná škola | ZŠ I. stupeň | 2 | 1 | 100 | 1 | E | EDUNET typ E: 10 .. 20 Mbps
100008907 | Žilinský | Žilina | Základná škola | základná škola | ZŠ I. stupeň | 3 | 1 | 150 | 1 | D | EDUNET typ D: 30 .. 50 Mbps
100008913 | Žilinský | Žilina | Základná škola s materskou školou | základná škola | Základná škola | 3 | 1 | 150 | 1 | D | EDUNET typ D: 30 .. 50 Mbps
100008918 | Žilinský | Žilina | Základná škola s materskou školou | základná škola | ZŠ I. stupeň | 3 | 1 | 150 | 1 | D | EDUNET typ D: 30 .. 50 Mbps
100008926 | Žilinský | Žilina | Základná škola s materskou školou | základná škola | ZŠ I. stupeň | 3 | 1 | 150 | 1 | D1 | EDUNET typ D1: 50 .. 75 Mbps
100008928 | Žilinský | Žilina | Základná škola | základná škola | ZŠ I. stupeň | 3 | 1 | 150 | 1 | D | EDUNET typ D: 30 .. 50 Mbps
100008932 | Žilinský | Žilina | Základná škola | základná škola | Základná škola | 3 | 1 | 150 | 1 | D | EDUNET typ D: 30 .. 50 Mbps
100008940 | Žilinský | Žilina | Základná škola | základná škola | Základná škola | 3 | 1 | 150 | 1 | D1 | EDUNET typ D1: 50 .. 75 Mbps
100008950 | Žilinský | Žilina | Základná škola s materskou školou | základná škola | ZŠ I. stupeň | 3 | 1 | 150 | 1 | D | EDUNET typ D: 30 .. 50 Mbps
100008953 | Žilinský | Žilina | Základná škola s materskou školou | základná škola | Základná škola | 3 | 1 | 150 | 1 | D | EDUNET typ D: 30 .. 50 Mbps
100008956 | Žilinský | Žilina | Základná škola | základná škola | ZŠ I. stupeň | 2 | 1 | 100 | 1 | E | EDUNET typ E: 10 .. 20 Mbps
100008973 | Žilinský | Žilina | Gymnázium | gymnázium | Gymnázium | 3 | 1 | 150 | 1 | D1 | EDUNET typ D1: 50 .. 75 Mbps
100008974 | Žilinský | Žilina | Základná škola | základná škola | Základná škola | 5 | 1 | 250 | 1 | B | EDUNET typ B: 200 .. 300 Mbps
100008982 | Žilinský | Žilina | Cirkevná základná škola sv. J. Vianneyho ako organizačná zložka Katolíckej spojenej školy | základná škola | Základná škola | 4 | 2 | 200 | 1 | C | EDUNET typ C: 75 .. 90 Mbps
100008989 | Žilinský | Žilina | Základná škola | základná škola | Základná škola | 3 | 1 | 150 | 1 | D | EDUNET typ D: 30 .. 50 Mbps
100008997 | Žilinský | Žilina | Základná škola | základná škola | Základná škola | 4 | 1 | 200 | 1 | C | EDUNET typ C: 75 .. 90 Mbps
100009003 | Žilinský | Žilina | Základná škola s materskou školou | základná škola | Základná škola | 4 | 2 | 200 | 1 | C | EDUNET typ C: 75 .. 90 Mbps
100009007 | Žilinský | Žilina | Základná škola s materskou školou 1. československého armádneho zboru | základná škola | Základná škola | 3 | 1 | 150 | 1 | D | EDUNET typ D: 30 .. 50 Mbps
100009031 | Žilinský | Žilina | Základná škola Žofie Bosniakovej | základná škola | Základná škola | 3 | 1 | 150 | 1 | D | EDUNET typ D: 30 .. 50 Mbps
100009035 | Žilinský | Žilina | Základná škola s materskou školou | základná škola | Základná škola | 3 | 1 | 150 | 1 | D | EDUNET typ D: 30 .. 50 Mbps
100009048 | Žilinský | Žilina | Základná škola s materskou školou Adama Františka Kollára | základná škola | Základná škola | 4 | 1 | 200 | 1 | C | EDUNET typ C: 75 .. 90 Mbps
100009045 | Žilinský | Žilina | Elokované pracovisko ako súčasť Základnej školy s materskou školou Adama Františka Kollára | základná škola | Základná škola | 3 | 1 | 150 | 1 | D | EDUNET typ D: 30 .. 50 Mbps
100009071 | Žilinský | Žilina | Základná škola s materskou školou | základná škola | Základná škola | 3 | 1 | 150 | 1 | D | EDUNET typ D: 30 .. 50 Mbps
100009083 | Žilinský | Žilina | Základná škola s materskou školou | základná škola | Základná škola | 3 | 1 | 150 | 1 | D | EDUNET typ D: 30 .. 50 Mbps
100009103 | Žilinský | Žilina | Základná škola s materskou školou | základná škola | Základná škola | 3 | 1 | 150 | 1 | D | EDUNET typ D: 30 .. 50 Mbps
100009290 | Žilinský | Žilina | Súkromná stredná odborná škola | stredná odborná škola | Stredná odborná škola | 3 | 1 | 150 | 1 | D1 | EDUNET typ D1: 50 .. 75 Mbps
100009099 | Žilinský | Žilina | Základná škola s materskou školou | základná škola | Základná škola | 3 | 1 | 150 | 1 | D1 | EDUNET typ D1: 50 .. 75 Mbps
100009110 | Žilinský | Žilina | Odborné učilište ako organizačná zložka Spojenej školy internátnej | škola pre deti a žiakov so špeciálnymi výchovno-vzdelávacími potrebami | Odborné učilište | 3 | 1 | 150 | 1 | D1 | EDUNET typ D1: 50 .. 75 Mbps
100009111 | Žilinský | Žilina | Stredná odborná škola pre žiakov s telesným postihnutím ako organizačná zložka Spojenej školy internátnej | škola pre deti a žiakov so špeciálnymi výchovno-vzdelávacími potrebami | SOŠ pre žiakov s telesným postihnutím internátna | 2 | 1 | 100 | 1 | E | EDUNET typ E: 10 .. 20 Mbps
100018300 | Žilinský | Žilina | Praktická škola ako organizačná zložka Spojenej školy internátnej | škola pre deti a žiakov so špeciálnymi výchovno-vzdelávacími potrebami | Praktická škola | 3 | 1 | 150 | 1 | D | EDUNET typ D: 30 .. 50 Mbps
100017464 | Žilinský | Žilina | Spojená škola internátna | spojená škola | Spojená škola | 0 | 0 | 0 | 1 | F | EDUNET typ F: 10 .. 20 Mbps
100009125 | Žilinský | Žilina | Súkromná škola umeleckého priemyslu | škola umeleckého priemyslu | Škola umeleckého priemyslu | 4 | 1 | 200 | 1 | C | EDUNET typ C: 75 .. 90 Mbps
100009151 | Žilinský | Žilina | Súkromná stredná odborná škola Pro scholaris | stredná odborná škola | Stredná odborná škola | 3 | 1 | 150 | 1 | D | EDUNET typ D: 30 .. 50 Mbps
100017468 | Žilinský | Žilina | Spojená škola | spojená škola | Spojená škola | 0 | 0 | 0 | 1 | F | EDUNET typ F: 10 .. 20 Mbps
100009293 | Žilinský | Žilina | Stredná odborná škola odevná ako organizačná zložka Spojenej školy | stredná odborná škola | Stredná odborná škola | 3 | 1 | 150 | 1 | D1 | EDUNET typ D1: 50 .. 75 Mbps
100009126 | Žilinský | Žilina | Stredná zdravotnícka škola | stredná odborná škola | Stredná zdravotnícka škola | 4 | 1 | 200 | 1 | X | EDUNET typ X: SANET
100009154 | Žilinský | Žilina | Základná škola | základná škola | Základná škola | 4 | 1 | 200 | 1 | C | EDUNET typ C: 75 .. 90 Mbps
100009141 | Žilinský | Žilina | Špeciálna základná škola ako organizačná zložka Spojenej školy | škola pre deti a žiakov so špeciálnymi výchovno-vzdelávacími potrebami | Špeciálna základná škola | 2 | 1 | 100 | 1 | E | EDUNET typ E: 10 .. 20 Mbps
100009145 | Žilinský | Žilina | Konzervatórium | konzervatórium | Hudobné a dramatické konzervatórium | 4 | 1 | 200 | 1 | C | EDUNET typ C: 75 .. 90 Mbps
100009144 | Žilinský | Žilina | Gymnázium sv. Františka z Assisi | gymnázium | Gymnázium | 5 | 1 | 250 | 1 | B | EDUNET typ B: 200 .. 300 Mbps
100009161 | Žilinský | Žilina | Základná škola | základná škola | Základná škola | 4 | 1 | 200 | 1 | X | EDUNET typ X: SANET
100009168 | Žilinský | Žilina | Základná škola | základná škola | Základná škola | 5 | 1 | 250 | 1 | B | EDUNET typ B: 200 .. 300 Mbps
100009205 | Žilinský | Žilina | Súkromná základná škola | základná škola | Základná škola | 4 | 1 | 200 | 1 | X | EDUNET typ X: SANET
100009217 | Žilinský | Žilina | Cirkevná základná škola Romualda Zaymusa | základná škola | Základná škola | 5 | 1 | 250 | 1 | B | EDUNET typ B: 200 .. 300 Mbps
100009238 | Žilinský | Žilina | Stredná odborná škola podnikania | stredná odborná škola | Stredná odborná škola | 3 | 1 | 150 | 1 | D1 | EDUNET typ D1: 50 .. 75 Mbps
100009251 | Žilinský | Žilina | Základná škola s materskou školou | základná škola | Základná škola | 4 | 1 | 200 | 1 | X | EDUNET typ X: SANET
100009242 | Žilinský | Žilina | Základná škola | základná škola | Základná škola | 4 | 1 | 200 | 1 | C | EDUNET typ C: 75 .. 90 Mbps
100009260 | Žilinský | Žilina | Stredná odborná škola stavebná | stredná odborná škola | Stredná odborná škola | 5 | 1 | 250 | 1 | A | EDUNET typ A: 400 .. 500 Mpbs
100009263 | Žilinský | Žilina | Základná škola s materskou školou | základná škola | Základná škola | 5 | 1 | 250 | 1 | B | EDUNET typ B: 200 .. 300 Mbps
100009300 | Banskobystrický | Banská Bystrica | Základná škola s materskou školou | základná škola | Základná škola | 4 | 1 | 200 | 1 | X1 | EDUNET typ X1: DUD
100009316 | Banskobystrický | Banská Bystrica | Špeciálna základná škola | škola pre deti a žiakov so špeciálnymi výchovno-vzdelávacími potrebami | Špeciálna základná škola | 3 | 1 | 150 | 1 | D1 | EDUNET typ D1: 50 .. 75 Mbps
100009315 | Banskobystrický | Banská Bystrica | Praktická škola ako súčasť Špeciálnej základnej školy | škola pre deti a žiakov so špeciálnymi výchovno-vzdelávacími potrebami | Praktická škola | 2 | 1 | 100 | 1 | E1 | EDUNET typ E1: 20 .. 30 Mbps
100009320 | Banskobystrický | Banská Bystrica | Základná škola | základná škola | Základná škola | 4 | 1 | 200 | 1 | X1 | EDUNET typ X1: DUD
100009323 | Banskobystrický | Banská Bystrica | Základná škola Jozefa Gregora Tajovského | základná škola | Základná škola | 4 | 1 | 200 | 1 | X1 | EDUNET typ X1: DUD
100014295 | Banskobystrický | Banská Bystrica | Súkromná základná škola | základná škola | Základná škola | 4 | 1 | 200 | 1 | X1 | EDUNET typ X1: DUD
100009383 | Banskobystrický | Banská Bystrica | Súkromná základná škola | základná škola | Základná škola | 4 | 1 | 200 | 1 | X1 | EDUNET typ X1: DUD
100009384 | Banskobystrický | Banská Bystrica | Gymnázium Mikuláša Kováča | gymnázium | Gymnázium | 4 | 1 | 200 | 1 | X | EDUNET typ X: SANET
100009494 | Banskobystrický | Banská Bystrica | Odborné učilište internátne Viliama Gaňu | škola pre deti a žiakov so špeciálnymi výchovno-vzdelávacími potrebami | Odborné učilište internátne | 3 | 1 | 150 | 1 | D1 | EDUNET typ D1: 50 .. 75 Mbps
100009388 | Banskobystrický | Banská Bystrica | Základná škola | základná škola | Základná škola | 4 | 1 | 200 | 1 | X1 | EDUNET typ X1: DUD
100009400 | Banskobystrický | Banská Bystrica | Základná škola pri zdravotníckom zariadení | škola pre deti a žiakov so špeciálnymi výchovno-vzdelávacími potrebami | ZŠ pri zdravotníckom zariadení | 2 | 1 | 100 | 1 | E | EDUNET typ E: 10 .. 20 Mbps
100009401 | Banskobystrický | Banská Bystrica | Základná škola s materskou školou Štefana Moysesa | základná škola | Základná škola | 4 | 1 | 200 | 1 | C | EDUNET typ C: 75 .. 90 Mbps
100009409 | Banskobystrický | Banská Bystrica | Základná škola Narnia | základná škola | Základná škola | 4 | 1 | 200 | 1 | X1 | EDUNET typ X1: DUD
100009416 | Banskobystrický | Banská Bystrica | Základná škola | základná škola | Základná škola | 4 | 1 | 200 | 1 | X1 | EDUNET typ X1: DUD
100009419 | Banskobystrický | Banská Bystrica | Stredná odborná škola | stredná odborná škola | Stredná odborná škola | 4 | 1 | 200 | 1 | X1 | EDUNET typ X1: DUD
100009436 | Banskobystrický | Banská Bystrica | Základná škola | základná škola | Základná škola | 4 | 1 | 200 | 1 | X1 | EDUNET typ X1: DUD
100009458 | Banskobystrický | Banská Bystrica | Stredná odborná škola podnikania ako organizačná zložka Spojenej školy | stredná odborná škola | Stredná odborná škola | 3 | 1 | 150 | 1 | D | EDUNET typ D: 30 .. 50 Mbps
100009459 | Banskobystrický | Banská Bystrica | Stredná odborná škola automobilová ako organizačná zložka Spojenej školy | stredná odborná škola | Stredná odborná škola | 4 | 1 | 200 | 1 | C | EDUNET typ C: 75 .. 90 Mbps
100009450 | Banskobystrický | Banská Bystrica | Základná škola | základná škola | Základná škola | 4 | 1 | 200 | 1 | X1 | EDUNET typ X1: DUD
100009471 | Banskobystrický | Banská Bystrica | Základná škola Slovenského národného povstania | základná škola | Základná škola | 4 | 1 | 200 | 1 | X1 | EDUNET typ X1: DUD
100009505 | Banskobystrický | Banská Bystrica | Základná škola Františka Zigmunda Leichta | základná škola | ZŠ I. stupeň | 2 | 1 | 100 | 1 | E | EDUNET typ E: 10 .. 20 Mbps
100009517 | Banskobystrický | Banská Bystrica | Základná škola s materskou školou Andreja Sládkoviča | základná škola | Základná škola | 3 | 1 | 150 | 1 | D | EDUNET typ D: 30 .. 50 Mbps
100009526 | Banskobystrický | Banská Bystrica | Základná škola s materskou školou T.G.Masaryka | základná škola | Základná škola | 3 | 1 | 150 | 1 | D | EDUNET typ D: 30 .. 50 Mbps
100009528 | Banskobystrický | Banská Bystrica | Základná škola | základná škola | ZŠ I. stupeň | 2 | 1 | 100 | 1 | E | EDUNET typ E: 10 .. 20 Mbps
100009532 | Banskobystrický | Banská Bystrica | Základná škola s materskou školou | základná škola | ZŠ I. stupeň | 4 | 1 | 200 | 1 | X1 | EDUNET typ X1: DUD
100009543 | Banskobystrický | Banská Bystrica | Základná škola s materskou školou | základná škola | ZŠ I. stupeň | 4 | 1 | 200 | 1 | X1 | EDUNET typ X1: DUD
100009547 | Banskobystrický | Banská Bystrica | Základná škola s materskou školou Štefana Žáryho | základná škola | Základná škola | 3 | 1 | 150 | 1 | D | EDUNET typ D: 30 .. 50 Mbps
100009552 | Banskobystrický | Banská Bystrica | Základná škola s materskou školou | základná škola | ZŠ I. stupeň | 4 | 1 | 200 | 1 | X1 | EDUNET typ X1: DUD
100009560 | Banskobystrický | Banská Bystrica | Základná škola | základná škola | Základná škola | 4 | 1 | 200 | 1 | X1 | EDUNET typ X1: DUD
100009570 | Banskobystrický | Banská Bystrica | Základná škola Sama Cambela | základná škola | Základná škola | 4 | 1 | 200 | 1 | C | EDUNET typ C: 75 .. 90 Mbps
100009588 | Banskobystrický | Banská Bystrica | Základná škola s materskou školou | základná škola | ZŠ I. stupeň | 4 | 1 | 200 | 1 | X1 | EDUNET typ X1: DUD
100009593 | Banskobystrický | Banská Štiavnica | Základná škola s materskou školou | základná škola | Základná škola | 4 | 1 | 200 | 1 | X1 | EDUNET typ X1: DUD
100009617 | Banskobystrický | Banská Štiavnica | Súkromná základná škola BAKOMI | základná škola | Základná škola | 3 | 1 | 150 | 1 | D | EDUNET typ D: 30 .. 50 Mbps
100009601 | Banskobystrický | Banská Štiavnica | Stredná odborná škola lesnícka | stredná odborná škola | Stredná odborná škola | 4 | 1 | 200 | 1 | X1 | EDUNET typ X1: DUD
100009609 | Banskobystrický | Banská Štiavnica | Súkromná hotelová akadémia | stredná odborná škola | Hotelová akadémia | 4 | 1 | 200 | 1 | X1 | EDUNET typ X1: DUD
100009612 | Banskobystrický | Banská Štiavnica | Cirkevná základná škola sv. Františka Assiského ako organizačná zložka Katolíckej spojenej školy sv. Františka Assiského | základná škola | Základná škola | 4 | 1 | 200 | 1 | X1 | EDUNET typ X1: DUD
100011410 | Banskobystrický | Banská Štiavnica | Stredná odborná škola služieb a lesníctva | stredná odborná škola | Stredná odborná škola | 4 | 1 | 200 | 1 | X1 | EDUNET typ X1: DUD
100009598 | Banskobystrický | Banská Štiavnica | Gymnázium Andreja Kmeťa | gymnázium | Gymnázium | 4 | 1 | 200 | 1 | X1 | EDUNET typ X1: DUD
100009620 | Banskobystrický | Banská Štiavnica | Základná škola Jozefa Kollára | základná škola | Základná škola | 4 | 1 | 200 | 1 | X1 | EDUNET typ X1: DUD
100009629 | Banskobystrický | Banská Štiavnica | Špeciálna základná škola | škola pre deti a žiakov so špeciálnymi výchovno-vzdelávacími potrebami | Špeciálna základná škola | 2 | 1 | 100 | 1 | E1 | EDUNET typ E1: 20 .. 30 Mbps
100009631 | Banskobystrický | Banská Štiavnica | Základná škola Jozefa Horáka | základná škola | Základná škola | 4 | 1 | 200 | 1 | X1 | EDUNET typ X1: DUD
100009642 | Banskobystrický | Banská Štiavnica | Základná škola s materskou školou | základná škola | ZŠ I. stupeň | 2 | 1 | 100 | 1 | E | EDUNET typ E: 10 .. 20 Mbps
100009652 | Banskobystrický | Banská Štiavnica | Základná škola s materskou školou Maximiliána Hella | základná škola | Základná škola | 4 | 1 | 200 | 1 | X1 | EDUNET typ X1: DUD
100009646 | Banskobystrický | Banská Štiavnica | Základná škola s materskou školou Ferdinanda Coburga | základná škola | Základná škola | 4 | 1 | 200 | 1 | X1 | EDUNET typ X1: DUD
100009662 | Banskobystrický | Brezno | Základná škola | základná škola | Základná škola | 3 | 1 | 150 | 1 | D | EDUNET typ D: 30 .. 50 Mbps
100011403 | Banskobystrický | Brezno | Stredná odborná škola techniky a služieb | stredná odborná škola | Stredná odborná škola | 4 | 1 | 200 | 1 | C | EDUNET typ C: 75 .. 90 Mbps
100009680 | Banskobystrický | Brezno | Základná škola s materskou školou | základná škola | Základná škola | 4 | 1 | 200 | 1 | C | EDUNET typ C: 75 .. 90 Mbps
100009683 | Banskobystrický | Brezno | Obchodná akadémia | stredná odborná škola | Obchodná akadémia | 3 | 1 | 150 | 1 | D | EDUNET typ D: 30 .. 50 Mbps
100009684 | Banskobystrický | Brezno | Hotelová akadémia | stredná odborná škola | Hotelová akadémia | 4 | 1 | 200 | 1 | C | EDUNET typ C: 75 .. 90 Mbps
100009687 | Banskobystrický | Brezno | Špeciálna základná škola | škola pre deti a žiakov so špeciálnymi výchovno-vzdelávacími potrebami | Špeciálna základná škola | 4 | 1 | 200 | 1 | C | EDUNET typ C: 75 .. 90 Mbps
100009691 | Banskobystrický | Brezno | Základná škola s materskou školou | základná škola | Základná škola | 5 | 1 | 250 | 1 | A | EDUNET typ A: 400 .. 500 Mpbs
100009694 | Banskobystrický | Brezno | Základná škola s materskou školou Karola Rapoša | základná škola | Základná škola | 5 | 1 | 250 | 1 | B1 | EDUNET typ B1: 300 .. 400 Mbps
100009698 | Banskobystrický | Brezno | Súkromná stredná odborná škola pedagogická EBG | stredná odborná škola | Stredná odborná škola | 3 | 1 | 150 | 1 | D1 | EDUNET typ D1: 50 .. 75 Mbps
100009701 | Banskobystrický | Brezno | Gymnázium Jána Chalupku | gymnázium | Gymnázium | 4 | 1 | 200 | 1 | C | EDUNET typ C: 75 .. 90 Mbps
100009702 | Banskobystrický | Brezno | Špeciálna základná škola | škola pre deti a žiakov so špeciálnymi výchovno-vzdelávacími potrebami | Špeciálna základná škola | 3 | 1 | 150 | 1 | D | EDUNET typ D: 30 .. 50 Mbps
100009706 | Banskobystrický | Brezno | Základná škola | základná škola | Základná škola | 5 | 1 | 250 | 1 | B | EDUNET typ B: 200 .. 300 Mbps
100009716 | Banskobystrický | Brezno | Základná škola s materskou školou | základná škola | ZŠ I. stupeň | 2 | 1 | 100 | 1 | E | EDUNET typ E: 10 .. 20 Mbps
100009721 | Banskobystrický | Brezno | Základná škola | základná škola | Základná škola | 3 | 1 | 150 | 1 | D | EDUNET typ D: 30 .. 50 Mbps
100009724 | Banskobystrický | Brezno | Základná škola | základná škola | ZŠ I. stupeň | 2 | 1 | 100 | 1 | E | EDUNET typ E: 10 .. 20 Mbps
100009730 | Banskobystrický | Brezno | Základná škola | základná škola | ZŠ I. stupeň | 2 | 1 | 100 | 1 | E | EDUNET typ E: 10 .. 20 Mbps
100009752 | Banskobystrický | Brezno | Základná škola Kláry Jarunkovej | základná škola | Základná škola | 3 | 1 | 150 | 1 | D | EDUNET typ D: 30 .. 50 Mbps
100009758 | Banskobystrický | Brezno | Základná škola s materskou školou | základná škola | Základná škola | 4 | 1 | 200 | 1 | C | EDUNET typ C: 75 .. 90 Mbps
100009761 | Banskobystrický | Brezno | Základná škola ako organizačná zložka Spojenej školy | základná škola | Základná škola | 4 | 1 | 200 | 1 | C1 | EDUNET typ C1: 90 .. 200 Mbps
100009771 | Banskobystrický | Brezno | Základná škola | základná škola | Základná škola | 3 | 1 | 150 | 1 | D | EDUNET typ D: 30 .. 50 Mbps
100009773 | Banskobystrický | Brezno | Špeciálna základná škola | škola pre deti a žiakov so špeciálnymi výchovno-vzdelávacími potrebami | Špeciálna základná škola | 3 | 1 | 150 | 1 | D | EDUNET typ D: 30 .. 50 Mbps
100009781 | Banskobystrický | Brezno | Základná škola | základná škola | Základná škola | 3 | 1 | 150 | 1 | D | EDUNET typ D: 30 .. 50 Mbps
100009785 | Banskobystrický | Brezno | Základná škola | základná škola | Základná škola | 3 | 1 | 150 | 1 | D | EDUNET typ D: 30 .. 50 Mbps
100009789 | Banskobystrický | Brezno | Základná škola Jaroslava Simana | základná škola | Základná škola | 5 | 1 | 250 | 1 | B | EDUNET typ B: 200 .. 300 Mbps
100009795 | Banskobystrický | Brezno | Odborné učilište internátne | škola pre deti a žiakov so špeciálnymi výchovno-vzdelávacími potrebami | Odborné učilište internátne | 3 | 1 | 150 | 1 | D | EDUNET typ D: 30 .. 50 Mbps
100009804 | Banskobystrický | Brezno | Základná škola s materskou školou | základná škola | Základná škola | 3 | 1 | 150 | 1 | D | EDUNET typ D: 30 .. 50 Mbps
100009808 | Banskobystrický | Detva | Základná škola Júliusa Juraja Thurzu | základná škola | Základná škola | 5 | 1 | 250 | 1 | B1 | EDUNET typ B1: 300 .. 400 Mbps
100009823 | Banskobystrický | Detva | Špeciálna základná škola | škola pre deti a žiakov so špeciálnymi výchovno-vzdelávacími potrebami | Špeciálna základná škola | 2 | 1 | 100 | 1 | E | EDUNET typ E: 10 .. 20 Mbps
100009827 | Banskobystrický | Detva | Špeciálna základná škola pre žiakov s telesným postihnutím | škola pre deti a žiakov so špeciálnymi výchovno-vzdelávacími potrebami | ŠZŠ pre žiakov s telesným postihnutím | 2 | 1 | 100 | 1 | E1 | EDUNET typ E1: 20 .. 30 Mbps
100009831 | Banskobystrický | Detva | Základná škola s materskou školou Alexandra Vagača | základná škola | Základná škola | 3 | 1 | 150 | 1 | D1 | EDUNET typ D1: 50 .. 75 Mbps
100017364 | Banskobystrický | Detva | Elokované pracovisko ako súčasť Špeciálnej základnej školy pre žiakov s telesným postihnutím | škola pre deti a žiakov so špeciálnymi výchovno-vzdelávacími potrebami | ŠZŠ pre žiakov s telesným postihnutím | 2 | 1 | 100 | 1 | E1 | EDUNET typ E1: 20 .. 30 Mbps
100009836 | Banskobystrický | Detva | Stredná odborná škola ako organizačná zložka Spojenej školy | stredná odborná škola | Stredná odborná škola | 3 | 1 | 150 | 1 | D | EDUNET typ D: 30 .. 50 Mbps
100009837 | Banskobystrický | Detva | Obchodná akadémia ako organizačná zložka Spojenej školy | stredná odborná škola | Obchodná akadémia | 3 | 1 | 150 | 1 | D | EDUNET typ D: 30 .. 50 Mbps
100017475 | Banskobystrický | Detva | Spojená škola | spojená škola | Spojená škola | 0 | 0 | 0 | 1 | F | EDUNET typ F: 10 .. 20 Mbps
100009839 | Banskobystrický | Detva | Gymnázium | gymnázium | Gymnázium | 3 | 1 | 150 | 1 | D | EDUNET typ D: 30 .. 50 Mbps
100009841 | Banskobystrický | Detva | Základná škola | základná škola | Základná škola | 5 | 1 | 250 | 1 | B1 | EDUNET typ B1: 300 .. 400 Mbps
100009843 | Banskobystrický | Detva | Základná škola s materskou školou Milana Kolibiara | základná škola | Základná škola | 3 | 1 | 150 | 1 | D | EDUNET typ D: 30 .. 50 Mbps
100009856 | Banskobystrický | Detva | Základná škola s materskou školou | základná škola | Základná škola | 5 | 2 | 250 | 1 | B | EDUNET typ B: 200 .. 300 Mbps
100009878 | Banskobystrický | Detva | Základná škola | základná škola | Základná škola | 3 | 1 | 150 | 1 | D | EDUNET typ D: 30 .. 50 Mbps
100009897 | Banskobystrický | Krupina | Základná škola s materskou školou | základná škola | Základná škola | 4 | 2 | 200 | 1 | C | EDUNET typ C: 75 .. 90 Mbps
100009900 | Banskobystrický | Krupina | Základná škola s materskou školou | základná škola | Základná škola | 3 | 1 | 150 | 1 | D | EDUNET typ D: 30 .. 50 Mbps
100009907 | Banskobystrický | Krupina | Základná škola | základná škola | ZŠ I. stupeň | 2 | 1 | 100 | 1 | E | EDUNET typ E: 10 .. 20 Mbps
100009910 | Banskobystrický | Krupina | Základná škola s materskou školou ako organizačná zložka Spojenej školy | základná škola | Základná škola | 3 | 1 | 150 | 1 | D | EDUNET typ D: 30 .. 50 Mbps
100017476 | Banskobystrický | Krupina | Spojená škola | spojená škola | Spojená škola | 0 | 0 | 0 | 1 | F | EDUNET typ F: 10 .. 20 Mbps
100009922 | Banskobystrický | Krupina | Základná škola s materskou školou | základná škola | Základná škola | 3 | 1 | 150 | 1 | D | EDUNET typ D: 30 .. 50 Mbps
100009926 | Banskobystrický | Krupina | Základná škola s materskou školou | základná škola | ZŠ I. stupeň | 3 | 1 | 150 | 1 | D | EDUNET typ D: 30 .. 50 Mbps
100009931 | Banskobystrický | Krupina | Základná škola Eleny Maróthy Šoltésovej | základná škola | Základná škola | 5 | 1 | 250 | 1 | B1 | EDUNET typ B1: 300 .. 400 Mbps
100009934 | Banskobystrický | Krupina | Gymnázium Andreja Sládkoviča | gymnázium | Gymnázium | 3 | 1 | 150 | 1 | D | EDUNET typ D: 30 .. 50 Mbps
100009929 | Banskobystrický | Krupina | Stredná odborná škola obchodu a služieb | stredná odborná škola | Stredná odborná škola | 3 | 1 | 150 | 1 | D | EDUNET typ D: 30 .. 50 Mbps
100009939 | Banskobystrický | Krupina | Špeciálna základná škola | škola pre deti a žiakov so špeciálnymi výchovno-vzdelávacími potrebami | Špeciálna základná škola | 2 | 1 | 100 | 1 | E | EDUNET typ E: 10 .. 20 Mbps
100009942 | Banskobystrický | Krupina | Základná škola Jozefa Cígera Hronského | základná škola | Základná škola | 5 | 1 | 250 | 1 | B1 | EDUNET typ B1: 300 .. 400 Mbps
100009953 | Banskobystrický | Krupina | Základná škola | základná škola | ZŠ I. stupeň | 2 | 1 | 100 | 1 | E | EDUNET typ E: 10 .. 20 Mbps
100009956 | Banskobystrický | Krupina | Základná škola s materskou školou Antona Matulu | základná škola | Základná škola | 3 | 1 | 150 | 1 | D | EDUNET typ D: 30 .. 50 Mbps
100009959 | Banskobystrický | Krupina | Základná škola s materskou školou | základná škola | Základná škola | 3 | 1 | 150 | 1 | D | EDUNET typ D: 30 .. 50 Mbps
100009967 | Banskobystrický | Lučenec | Základná škola s materskou školou s vyučovacím jazykom maďarským | základná škola | ZŠ I. stupeň | 2 | 1 | 100 | 1 | E1 | EDUNET typ E1: 20 .. 30 Mbps
100009978 | Banskobystrický | Lučenec | Základná škola | základná škola | ZŠ I. stupeň | 3 | 1 | 150 | 1 | D | EDUNET typ D: 30 .. 50 Mbps
100009983 | Banskobystrický | Lučenec | Základná škola s vyučovacím jazykom maďarským Magyar Tanítási Nyelvü Alapiskola | základná škola | ZŠ I. stupeň | 3 | 1 | 150 | 1 | D | EDUNET typ D: 30 .. 50 Mbps
100009987 | Banskobystrický | Lučenec | Základná škola - Alapiskola | základná škola | ZŠ I. stupeň | 2 | 1 | 100 | 1 | E1 | EDUNET typ E1: 20 .. 30 Mbps
100009991 | Banskobystrický | Lučenec | Základná škola | základná škola | Základná škola | 4 | 1 | 200 | 1 | C | EDUNET typ C: 75 .. 90 Mbps
100009995 | Banskobystrický | Lučenec | Základná škola | základná škola | ZŠ I. stupeň | 2 | 1 | 100 | 1 | E | EDUNET typ E: 10 .. 20 Mbps
100010000 | Banskobystrický | Lučenec | Základná škola | základná škola | Základná škola | 3 | 1 | 150 | 1 | D1 | EDUNET typ D1: 50 .. 75 Mbps
100010019 | Banskobystrický | Lučenec | Základná škola Lajosa Mocsáryho s vyučovacím jazykom maďarským - Mocsáry Lajos Alapiskola | základná škola | Základná škola | 4 | 1 | 200 | 1 | C | EDUNET typ C: 75 .. 90 Mbps
100010005 | Banskobystrický | Lučenec | Stredná odborná škola - Szakközépiskola | stredná odborná škola | Stredná odborná škola | 3 | 1 | 150 | 1 | D | EDUNET typ D: 30 .. 50 Mbps
100010021 | Banskobystrický | Lučenec | Základná škola Štefana Koháriho II. s vyučovacím jazykom maďarským - II. Koháry István Alapiskola | základná škola | Základná škola | 5 | 1 | 250 | 1 | A | EDUNET typ A: 400 .. 500 Mpbs
100010008 | Banskobystrický | Lučenec | Gymnázium - Gimnázium | gymnázium | Gymnázium | 3 | 1 | 150 | 1 | D | EDUNET typ D: 30 .. 50 Mbps
100010010 | Banskobystrický | Lučenec | Základná škola | základná škola | Základná škola | 5 | 1 | 250 | 1 | B1 | EDUNET typ B1: 300 .. 400 Mbps
100010015 | Banskobystrický | Lučenec | Špeciálna základná škola internátna Bentlakásos Speciális Alapiskola | škola pre deti a žiakov so špeciálnymi výchovno-vzdelávacími potrebami | Špeciálna základná škola internátna | 3 | 1 | 150 | 1 | D | EDUNET typ D: 30 .. 50 Mbps
100010026 | Banskobystrický | Lučenec | Základná škola - Alapiskola | základná škola | ZŠ I. stupeň | 3 | 1 | 150 | 1 | D | EDUNET typ D: 30 .. 50 Mbps
100010030 | Banskobystrický | Lučenec | Základná škola s materskou školou Hany Ponickej | základná škola | Základná škola | 4 | 1 | 200 | 1 | C | EDUNET typ C: 75 .. 90 Mbps
100010039 | Banskobystrický | Lučenec | Základná škola | základná škola | Základná škola | 3 | 1 | 150 | 1 | D1 | EDUNET typ D1: 50 .. 75 Mbps
100010042 | Banskobystrický | Lučenec | Stredná priemyselná škola stavebná Oskara Winklera - Winkler Oszkár Építöipari Szakközépiskola | stredná odborná škola | Stredná priemyselná škola | 3 | 1 | 150 | 1 | D | EDUNET typ D: 30 .. 50 Mbps
100017998 | Banskobystrický | Lučenec | Základná škola pre žiakov s narušenou komunikačnou schopnosťou internátna ako organizačná zložka SŠ internátnej | škola pre deti a žiakov so špeciálnymi výchovno-vzdelávacími potrebami | ZŠ pre žiakov s narušenou komunikačnou schopnosťou internátna | 3 | 1 | 150 | 1 | D | EDUNET typ D: 30 .. 50 Mbps
100010044 | Banskobystrický | Lučenec | Stredná odborná škola technická | stredná odborná škola | Stredná odborná škola | 4 | 1 | 200 | 1 | C | EDUNET typ C: 75 .. 90 Mbps
100010049 | Banskobystrický | Lučenec | Súkromné gymnázium | gymnázium | Gymnázium | 3 | 1 | 150 | 1 | D | EDUNET typ D: 30 .. 50 Mbps
100010059 | Banskobystrický | Lučenec | Odborné učilište internátne | škola pre deti a žiakov so špeciálnymi výchovno-vzdelávacími potrebami | Odborné učilište internátne | 3 | 1 | 150 | 1 | D | EDUNET typ D: 30 .. 50 Mbps
100010062 | Banskobystrický | Lučenec | Gymnázium Boženy Slančíkovej Timravy | gymnázium | Gymnázium | 5 | 1 | 250 | 1 | B1 | EDUNET typ B1: 300 .. 400 Mbps
100010052 | Banskobystrický | Lučenec | Základná škola M. R. Štefánika | základná škola | Základná škola | 5 | 1 | 250 | 1 | A | EDUNET typ A: 400 .. 500 Mpbs
100010055 | Banskobystrický | Lučenec | Základná škola | základná škola | Základná škola | 5 | 1 | 250 | 1 | B | EDUNET typ B: 200 .. 300 Mbps
100017997 | Banskobystrický | Lučenec | Základná škola pre žiakov so sluchovým postihnutím internátna ako organizačná zložka SŠ internátnej | škola pre deti a žiakov so špeciálnymi výchovno-vzdelávacími potrebami | ZŠ pre žiakov so sluchovým postihnutím internátna | 2 | 1 | 100 | 1 | E | EDUNET typ E: 10 .. 20 Mbps
100010065 | Banskobystrický | Lučenec | Stredná odborná škola pedagogická - Pedagógiai Szakközépiskola | stredná odborná škola | Stredná odborná škola | 5 | 1 | 250 | 1 | B1 | EDUNET typ B1: 300 .. 400 Mbps
100010078 | Banskobystrický | Lučenec | Stredná zdravotnícka škola | stredná odborná škola | Stredná zdravotnícka škola | 4 | 1 | 200 | 1 | C | EDUNET typ C: 75 .. 90 Mbps
100010079 | Banskobystrický | Lučenec | Obchodná akadémia | stredná odborná škola | Obchodná akadémia | 3 | 1 | 150 | 1 | D1 | EDUNET typ D1: 50 .. 75 Mbps
100010083 | Banskobystrický | Lučenec | Súkromná základná škola s materskou školou DSA | základná škola | Základná škola | 4 | 1 | 200 | 1 | C | EDUNET typ C: 75 .. 90 Mbps
100010092 | Banskobystrický | Lučenec | Základná škola Ladislava Novomeského | základná škola | Základná škola | 5 | 1 | 250 | 1 | B1 | EDUNET typ B1: 300 .. 400 Mbps
100010099 | Banskobystrický | Lučenec | Cirkevná základná škola sv. Jána Bosca | základná škola | Základná škola | 3 | 1 | 150 | 1 | D | EDUNET typ D: 30 .. 50 Mbps
100010104 | Banskobystrický | Lučenec | Základná škola s materskou školou | základná škola | Základná škola | 3 | 1 | 150 | 1 | D | EDUNET typ D: 30 .. 50 Mbps
100010109 | Banskobystrický | Lučenec | Základná škola s materskou školou Józsefa Kármána s vyučovacím jazykom maďarským - Kármán József Alapiskola és Óvoda | základná škola | Základná škola | 3 | 1 | 150 | 1 | D | EDUNET typ D: 30 .. 50 Mbps
100010114 | Banskobystrický | Lučenec | Základná škola | základná škola | Základná škola | 5 | 1 | 250 | 1 | A1 | EDUNET typ A1: 500 .. 800 Mbps
100010118 | Banskobystrický | Lučenec | Špeciálna základná škola | škola pre deti a žiakov so špeciálnymi výchovno-vzdelávacími potrebami | Špeciálna základná škola | 3 | 1 | 150 | 1 | D1 | EDUNET typ D1: 50 .. 75 Mbps
100010123 | Banskobystrický | Lučenec | Základná škola | základná škola | ZŠ I. stupeň | 3 | 1 | 150 | 1 | D | EDUNET typ D: 30 .. 50 Mbps
100010129 | Banskobystrický | Lučenec | Základná škola | základná škola | ZŠ I. stupeň | 2 | 1 | 100 | 1 | E | EDUNET typ E: 10 .. 20 Mbps
100010139 | Banskobystrický | Lučenec | Základná škola s materskou školou - Alapiskola és Óvoda | základná škola | Základná škola | 3 | 1 | 150 | 1 | D | EDUNET typ D: 30 .. 50 Mbps
100010145 | Banskobystrický | Lučenec | Základná škola - Alapiskola | základná škola | ZŠ I. stupeň | 2 | 1 | 100 | 1 | E | EDUNET typ E: 10 .. 20 Mbps
100010149 | Banskobystrický | Lučenec | Základná škola | základná škola | ZŠ I. stupeň | 3 | 1 | 150 | 1 | D | EDUNET typ D: 30 .. 50 Mbps
100010168 | Banskobystrický | Lučenec | Základná škola | základná škola | ZŠ I. stupeň | 3 | 1 | 150 | 1 | D | EDUNET typ D: 30 .. 50 Mbps
100010180 | Banskobystrický | Lučenec | Základná škola s vyučovacím jazykom maďarským | základná škola | Základná škola | 3 | 1 | 150 | 1 | D | EDUNET typ D: 30 .. 50 Mbps
100010184 | Banskobystrický | Poltár | Základná škola | základná škola | ZŠ I. stupeň | 2 | 1 | 100 | 1 | E | EDUNET typ E: 10 .. 20 Mbps
100010195 | Banskobystrický | Poltár | Základná škola s materskou školou | základná škola | ZŠ I. stupeň | 3 | 1 | 150 | 1 | D | EDUNET typ D: 30 .. 50 Mbps
100010204 | Banskobystrický | Poltár | Základná škola s materskou školou | základná škola | Základná škola | 3 | 1 | 150 | 1 | D | EDUNET typ D: 30 .. 50 Mbps
100010210 | Banskobystrický | Poltár | Základná škola s materskou školou | základná škola | Základná škola | 4 | 1 | 200 | 1 | C | EDUNET typ C: 75 .. 90 Mbps
100010215 | Banskobystrický | Poltár | Základná škola | základná škola | Základná škola | 3 | 1 | 150 | 1 | D | EDUNET typ D: 30 .. 50 Mbps
100010229 | Banskobystrický | Poltár | Základná škola | základná škola | Základná škola | 4 | 1 | 200 | 1 | C | EDUNET typ C: 75 .. 90 Mbps
100017477 | Banskobystrický | Poltár | Spojená škola | spojená škola | Spojená škola | 4 | 1 | 200 | 1 | C | EDUNET typ C: 75 .. 90 Mbps
100010233 | Banskobystrický | Poltár | Stredná odborná škola ako organizačná zložka Spojenej školy | stredná odborná škola | Stredná odborná škola | 3 | 1 | 150 | 1 | D | EDUNET typ D: 30 .. 50 Mbps
100010242 | Banskobystrický | Poltár | Základná škola s materskou školou | základná škola | Základná škola | 3 | 1 | 150 | 1 | D | EDUNET typ D: 30 .. 50 Mbps
100010253 | Banskobystrický | Revúca | Základná škola - Alapiskola | základná škola | Základná škola | 5 | 2 | 250 | 1 | B1 | EDUNET typ B1: 300 .. 400 Mbps
100010259 | Banskobystrický | Revúca | Základná škola - Alapiskola | základná škola | ZŠ I. stupeň | 3 | 1 | 150 | 1 | D | EDUNET typ D: 30 .. 50 Mbps
100010263 | Banskobystrický | Revúca | Špeciálna základná škola | škola pre deti a žiakov so špeciálnymi výchovno-vzdelávacími potrebami | Špeciálna základná škola | 3 | 1 | 150 | 1 | D1 | EDUNET typ D1: 50 .. 75 Mbps
100010265 | Banskobystrický | Revúca | Základná škola s materskou školou | základná škola | Základná škola | 5 | 1 | 250 | 1 | B | EDUNET typ B: 200 .. 300 Mbps
100010270 | Banskobystrický | Revúca | Základná škola | základná škola | ZŠ I. stupeň | 3 | 1 | 150 | 1 | D | EDUNET typ D: 30 .. 50 Mbps
100010277 | Banskobystrický | Revúca | Základná škola s materskou školou Sama Tomášika | základná škola | Základná škola | 3 | 1 | 150 | 1 | D | EDUNET typ D: 30 .. 50 Mbps
100010283 | Banskobystrický | Revúca | Základná škola s materskou školou | základná škola | Základná škola | 3 | 1 | 150 | 1 | D | EDUNET typ D: 30 .. 50 Mbps
100010289 | Banskobystrický | Revúca | Základná škola | základná škola | ZŠ I. stupeň | 3 | 1 | 150 | 1 | D | EDUNET typ D: 30 .. 50 Mbps
100010293 | Banskobystrický | Revúca | Základná škola | základná škola | Základná škola | 3 | 1 | 150 | 1 | D | EDUNET typ D: 30 .. 50 Mbps
100010298 | Banskobystrický | Revúca | Stredná odborná škola | stredná odborná škola | Stredná odborná škola | 3 | 1 | 150 | 1 | D1 | EDUNET typ D1: 50 .. 75 Mbps
100010301 | Banskobystrický | Revúca | Základná škola | základná škola | Základná škola | 5 | 1 | 250 | 1 | B | EDUNET typ B: 200 .. 300 Mbps
100010320 | Banskobystrický | Revúca | Základná škola Ivana Branislava Zocha | základná škola | Základná škola | 4 | 1 | 200 | 1 | C | EDUNET typ C: 75 .. 90 Mbps
100010305 | Banskobystrický | Revúca | Špeciálna základná škola | škola pre deti a žiakov so špeciálnymi výchovno-vzdelávacími potrebami | Špeciálna základná škola | 3 | 1 | 150 | 1 | D1 | EDUNET typ D1: 50 .. 75 Mbps
100010303 | Banskobystrický | Revúca | Základná škola J. A. Komenského | základná škola | Základná škola | 5 | 1 | 250 | 1 | B | EDUNET typ B: 200 .. 300 Mbps
100010329 | Banskobystrický | Revúca | Gymnázium Martina Kukučína | gymnázium | Gymnázium | 3 | 1 | 150 | 1 | D1 | EDUNET typ D1: 50 .. 75 Mbps
100010332 | Banskobystrický | Revúca | Súkromná stredná odborná škola | stredná odborná škola | Stredná odborná škola | 3 | 1 | 150 | 1 | D1 | EDUNET typ D1: 50 .. 75 Mbps
100010334 | Banskobystrický | Revúca | Základná škola | základná škola | Základná škola | 3 | 1 | 150 | 1 | D | EDUNET typ D: 30 .. 50 Mbps
100010342 | Banskobystrický | Revúca | Stredná odborná škola pri Reedukačnom centre | škola pre deti a žiakov so špeciálnymi výchovno-vzdelávacími potrebami | SOŠ pri špeciálnom výchovnom zariadení | 3 | 1 | 150 | 1 | D | EDUNET typ D: 30 .. 50 Mbps
100010346 | Banskobystrický | Revúca | Základná škola Ferenca Kazinczyho s vyučovacím jazykom maďarským | základná škola | Základná škola | 3 | 1 | 150 | 1 | D | EDUNET typ D: 30 .. 50 Mbps
100017478 | Banskobystrický | Revúca | Spojená škola internátna | spojená škola | Spojená škola | 0 | 0 | 0 | 1 | F | EDUNET typ F: 10 .. 20 Mbps
100010347 | Banskobystrický | Revúca | Odborné učilište internátne ako organizačná zložka Spojenej školy internátnej | škola pre deti a žiakov so špeciálnymi výchovno-vzdelávacími potrebami | Odborné učilište internátne | 3 | 1 | 150 | 1 | D | EDUNET typ D: 30 .. 50 Mbps
100010345 | Banskobystrický | Revúca | Špeciálna základná škola s vyučovacím jazykom maďarským - Speciális Alapiskola ako organizačná zložka Spojenej školy internátnej | škola pre deti a žiakov so špeciálnymi výchovno-vzdelávacími potrebami | Špeciálna základná škola | 3 | 1 | 150 | 1 | D | EDUNET typ D: 30 .. 50 Mbps
100010354 | Banskobystrický | Revúca | Stredná odborná škola - Szakközépiskola | stredná odborná škola | Stredná odborná škola | 4 | 1 | 200 | 1 | C | EDUNET typ C: 75 .. 90 Mbps
100010357 | Banskobystrický | Revúca | Základná škola Pavla Jozefa Šafárika | základná škola | Základná škola | 5 | 1 | 250 | 1 | B | EDUNET typ B: 200 .. 300 Mbps
100010361 | Banskobystrický | Rimavská Sobota | Základná škola s materskou školou s vyučovacím jazykom maďarským Magyar Tanitási Nyelvü Alapiskola | základná škola | ZŠ I. stupeň | 2 | 1 | 100 | 1 | E1 | EDUNET typ E1: 20 .. 30 Mbps
100010372 | Banskobystrický | Rimavská Sobota | Základná škola s vyučovacím jazykom maďarským - Magyar Tanításs Nyelvü Alapiskola | základná škola | ZŠ I. stupeň | 2 | 1 | 100 | 1 | E1 | EDUNET typ E1: 20 .. 30 Mbps
100010379 | Banskobystrický | Rimavská Sobota | Základná škola ako súčasť reedukačného centra | škola pre deti a žiakov so špeciálnymi výchovno-vzdelávacími potrebami | ZŠ pri špeciálnom výchovnom zariadení | 3 | 1 | 150 | 1 | D | EDUNET typ D: 30 .. 50 Mbps
100010387 | Banskobystrický | Rimavská Sobota | Základná škola s vyučovacím jazykom maďarským - Alapiskola | základná škola | ZŠ I. stupeň | 3 | 1 | 150 | 1 | D | EDUNET typ D: 30 .. 50 Mbps
100010390 | Banskobystrický | Rimavská Sobota | Základná škola - Alapiskola | základná škola | ZŠ I. stupeň | 2 | 1 | 100 | 1 | E1 | EDUNET typ E1: 20 .. 30 Mbps
100010403 | Banskobystrický | Rimavská Sobota | Základná škola s vyučovacím jazykom maďarským Alapiskola | základná škola | ZŠ I. stupeň | 3 | 1 | 150 | 1 | D | EDUNET typ D: 30 .. 50 Mbps
100010406 | Banskobystrický | Rimavská Sobota | Základná škola s materskou školou | základná škola | Základná škola | 4 | 1 | 200 | 1 | C | EDUNET typ C: 75 .. 90 Mbps
100010414 | Banskobystrický | Rimavská Sobota | Základná škola s materskou školou s vyučovacím jazykom maďarským - Alapiskola és Óvoda | základná škola | ZŠ I. stupeň | 3 | 1 | 150 | 1 | D | EDUNET typ D: 30 .. 50 Mbps
100010417 | Banskobystrický | Rimavská Sobota | Stredná odborná škola | stredná odborná škola | Stredná odborná škola | 3 | 1 | 150 | 1 | D1 | EDUNET typ D1: 50 .. 75 Mbps
100010421 | Banskobystrický | Rimavská Sobota | Základná škola | základná škola | Základná škola | 4 | 1 | 200 | 1 | C | EDUNET typ C: 75 .. 90 Mbps
100010426 | Banskobystrický | Rimavská Sobota | Základná škola Janka Francisciho Rimavského | základná škola | Základná škola | 5 | 1 | 250 | 1 | B1 | EDUNET typ B1: 300 .. 400 Mbps
100010431 | Banskobystrický | Rimavská Sobota | Špeciálna základná škola | škola pre deti a žiakov so špeciálnymi výchovno-vzdelávacími potrebami | Špeciálna základná škola | 3 | 1 | 150 | 1 | D1 | EDUNET typ D1: 50 .. 75 Mbps
100010437 | Banskobystrický | Rimavská Sobota | Základná škola s vyučovacím jazykom maďarským - Alapiskola | základná škola | Základná škola | 4 | 1 | 200 | 1 | C | EDUNET typ C: 75 .. 90 Mbps
100010446 | Banskobystrický | Rimavská Sobota | Základná škola s materskou školou Sama Vozára | základná škola | Základná škola | 3 | 1 | 150 | 1 | D | EDUNET typ D: 30 .. 50 Mbps
100010453 | Banskobystrický | Rimavská Sobota | Základná škola s vyučovacím jazykom maďarským | základná škola | ZŠ I. stupeň | 2 | 1 | 100 | 1 | E1 | EDUNET typ E1: 20 .. 30 Mbps
100010460 | Banskobystrický | Rimavská Sobota | Základná škola Janka Jesenského | základná škola | Základná škola | 3 | 1 | 150 | 1 | D | EDUNET typ D: 30 .. 50 Mbps
100010464 | Banskobystrický | Rimavská Sobota | Základná škola Viktora Szombathyho s vyučovacím jazykom maďarským - Szombathy Viktor Alapiskola | základná škola | Základná škola | 4 | 1 | 200 | 1 | C | EDUNET typ C: 75 .. 90 Mbps
100010470 | Banskobystrický | Rimavská Sobota | Základná škola s vyučovacím jazykom maďarským - Alapiskola | základná škola | ZŠ I. stupeň | 3 | 1 | 150 | 1 | D | EDUNET typ D: 30 .. 50 Mbps
100010473 | Banskobystrický | Rimavská Sobota | Základná škola s materskou školou Vladimíra Mináča | základná škola | Základná škola | 4 | 1 | 200 | 1 | C | EDUNET typ C: 75 .. 90 Mbps
100010475 | Banskobystrický | Rimavská Sobota | Špeciálna základná škola | škola pre deti a žiakov so špeciálnymi výchovno-vzdelávacími potrebami | Špeciálna základná škola | 3 | 1 | 150 | 1 | D | EDUNET typ D: 30 .. 50 Mbps
100010483 | Banskobystrický | Rimavská Sobota | Základná škola | základná škola | ZŠ I. stupeň | 2 | 1 | 100 | 1 | E1 | EDUNET typ E1: 20 .. 30 Mbps
100010486 | Banskobystrický | Rimavská Sobota | Základná škola s vyučovacím jazykom maďarským | základná škola | ZŠ I. stupeň | 2 | 1 | 100 | 1 | E1 | EDUNET typ E1: 20 .. 30 Mbps
100010498 | Banskobystrický | Rimavská Sobota | Základná škola s materskou školou s vyučovacím jazykom maďarským - Alapiskola és Óvoda | základná škola | ZŠ I. stupeň | 3 | 1 | 150 | 1 | D | EDUNET typ D: 30 .. 50 Mbps
100010502 | Banskobystrický | Rimavská Sobota | Základná škola s materskou školou | základná škola | Základná škola | 3 | 1 | 150 | 1 | D | EDUNET typ D: 30 .. 50 Mbps
100010511 | Banskobystrický | Rimavská Sobota | Základná škola s vyučovacím jazykom maďarským | základná škola | ZŠ I. stupeň | 3 | 1 | 150 | 1 | D | EDUNET typ D: 30 .. 50 Mbps
100010515 | Banskobystrický | Rimavská Sobota | Základná škola s materskou školou Juraja Palkoviča | základná škola | Základná škola | 3 | 1 | 150 | 1 | D | EDUNET typ D: 30 .. 50 Mbps
100010518 | Banskobystrický | Rimavská Sobota | Špeciálna základná škola s vyučovacím jazykom maďarským Magyar Tannyelvü Speciális Alapiskola | škola pre deti a žiakov so špeciálnymi výchovno-vzdelávacími potrebami | Špeciálna základná škola | 2 | 1 | 100 | 1 | E1 | EDUNET typ E1: 20 .. 30 Mbps
100010521 | Banskobystrický | Rimavská Sobota | Základná škola - Alapiskola | základná škola | Základná škola | 5 | 1 | 250 | 1 | B1 | EDUNET typ B1: 300 .. 400 Mbps
100010524 | Banskobystrický | Rimavská Sobota | Praktická škola ako súčasť Špeciálnej základnej školy | škola pre deti a žiakov so špeciálnymi výchovno-vzdelávacími potrebami | Praktická škola | 2 | 1 | 100 | 1 | E | EDUNET typ E: 10 .. 20 Mbps
100010525 | Banskobystrický | Rimavská Sobota | Špeciálna základná škola | škola pre deti a žiakov so špeciálnymi výchovno-vzdelávacími potrebami | Špeciálna základná škola | 3 | 1 | 150 | 1 | D | EDUNET typ D: 30 .. 50 Mbps
100010539 | Banskobystrický | Rimavská Sobota | Základná škola P. Kellnera Hostinského | základná škola | Základná škola | 5 | 1 | 250 | 1 | A | EDUNET typ A: 400 .. 500 Mpbs
100010542 | Banskobystrický | Rimavská Sobota | Základná škola s materskou školou s vyučovacím jazykom maďarským - Alapiskola és Óvoda | základná škola | ZŠ I. stupeň | 3 | 1 | 150 | 1 | D1 | EDUNET typ D1: 50 .. 75 Mbps
100010548 | Banskobystrický | Rimavská Sobota | Špeciálna základná škola s vyučovacím jazykom maďarským - Speciális Alapiskola | škola pre deti a žiakov so špeciálnymi výchovno-vzdelávacími potrebami | Špeciálna základná škola | 3 | 1 | 150 | 1 | D | EDUNET typ D: 30 .. 50 Mbps
100010554 | Banskobystrický | Rimavská Sobota | Obchodná akadémia - Kereskedelmi Akadémia | stredná odborná škola | Obchodná akadémia | 3 | 1 | 150 | 1 | D | EDUNET typ D: 30 .. 50 Mbps
100011356 | Banskobystrický | Rimavská Sobota | Elokované pracovisko ako súčasť Základnej školy Mihálya Tompu s vyučovacím jazykom maďarským - Tompa Mihály Alapiskola | základná škola | Základná škola | 3 | 1 | 150 | 1 | D | EDUNET typ D: 30 .. 50 Mbps
100003191 | Banskobystrický | Rimavská Sobota | Súkromná stredná odborná škola Magán Szakkozépiskola | stredná odborná škola | Stredná odborná škola | 4 | 1 | 200 | 1 | C | EDUNET typ C: 75 .. 90 Mbps
100010564 | Banskobystrický | Rimavská Sobota | Základná škola Pavla Dobšinského | základná škola | Základná škola | 5 | 1 | 250 | 1 | B1 | EDUNET typ B1: 300 .. 400 Mbps
100010566 | Banskobystrický | Rimavská Sobota | Gymnázium Ivana Kraska - Ivan Krasko Gimnázium | gymnázium | Gymnázium | 5 | 1 | 250 | 1 | B1 | EDUNET typ B1: 300 .. 400 Mbps
100010576 | Banskobystrický | Rimavská Sobota | Stredná odborná škola obchodu a služieb | stredná odborná škola | Stredná odborná škola | 5 | 1 | 250 | 1 | B1 | EDUNET typ B1: 300 .. 400 Mbps
100010577 | Banskobystrický | Rimavská Sobota | Základná škola Mihálya Tompu s vyučovacím jazykom maďarským - Tompa Mihály Alapiskola | základná škola | Základná škola | 5 | 1 | 250 | 1 | B1 | EDUNET typ B1: 300 .. 400 Mbps
100010586 | Banskobystrický | Rimavská Sobota | Základná škola s vyučovacím jazykom maďarským - Alapiskola | základná škola | ZŠ I. stupeň | 2 | 1 | 100 | 1 | E | EDUNET typ E: 10 .. 20 Mbps
100010616 | Banskobystrický | Rimavská Sobota | Základná škola Dr. V. Clementisa | základná škola | Základná škola | 4 | 1 | 200 | 1 | C | EDUNET typ C: 75 .. 90 Mbps
100010620 | Banskobystrický | Rimavská Sobota | Evanjelické gymnázium | gymnázium | Gymnázium | 4 | 1 | 200 | 1 | C | EDUNET typ C: 75 .. 90 Mbps
100010622 | Banskobystrický | Rimavská Sobota | Stredná odborná škola | stredná odborná škola | Stredná odborná škola | 3 | 1 | 150 | 1 | D | EDUNET typ D: 30 .. 50 Mbps
100010635 | Banskobystrický | Rimavská Sobota | Základná škola s vyučovacím jazykom maďarským | základná škola | ZŠ I. stupeň | 2 | 1 | 100 | 1 | E1 | EDUNET typ E1: 20 .. 30 Mbps
100010646 | Banskobystrický | Veľký Krtíš | Základná škola Arnolda Ipolyiho s vyučovacím jazykom maďarským - Ipolyi Arnold Alapiskola | základná škola | Základná škola | 3 | 1 | 150 | 1 | D | EDUNET typ D: 30 .. 50 Mbps
100010656 | Banskobystrický | Veľký Krtíš | Základná škola s materskou školou | základná škola | Základná škola | 4 | 1 | 200 | 1 | C | EDUNET typ C: 75 .. 90 Mbps
100010662 | Banskobystrický | Veľký Krtíš | Základná škola s materskou školou - Alapiskola és Óvoda Csáb | základná škola | Základná škola | 3 | 1 | 150 | 1 | D | EDUNET typ D: 30 .. 50 Mbps
100010670 | Banskobystrický | Veľký Krtíš | Základná škola s materskou školou | základná škola | Základná škola | 3 | 1 | 150 | 1 | D | EDUNET typ D: 30 .. 50 Mbps
100010680 | Banskobystrický | Veľký Krtíš | Základná škola s materskou školou | základná škola | Základná škola | 3 | 1 | 150 | 1 | D | EDUNET typ D: 30 .. 50 Mbps
100010699 | Banskobystrický | Veľký Krtíš | Obchodná akadémia ako organizačná zložka Spojenej školy | stredná odborná škola | Obchodná akadémia | 3 | 1 | 150 | 1 | D | EDUNET typ D: 30 .. 50 Mbps
100017479 | Banskobystrický | Veľký Krtíš | Spojená škola | spojená škola | Spojená škola | 0 | 0 | 0 | 1 | F | EDUNET typ F: 10 .. 20 Mbps
100010698 | Banskobystrický | Veľký Krtíš | Stredná odborná škola obchodu a služieb ako organizačná zložka Spojenej školy | stredná odborná škola | Stredná odborná škola | 3 | 1 | 150 | 1 | D | EDUNET typ D: 30 .. 50 Mbps
100010701 | Banskobystrický | Veľký Krtíš | Základná škola s materskou školou | základná škola | Základná škola | 3 | 1 | 150 | 1 | D | EDUNET typ D: 30 .. 50 Mbps
100010710 | Banskobystrický | Veľký Krtíš | Základná škola s materskou školou - Alapiskola és Óvoda s vyučovacím jazykom slovenským a maďarským | základná škola | Základná škola | 3 | 1 | 150 | 1 | D | EDUNET typ D: 30 .. 50 Mbps
100010731 | Banskobystrický | Veľký Krtíš | Základná škola | základná škola | ZŠ I. stupeň | 2 | 1 | 100 | 1 | E | EDUNET typ E: 10 .. 20 Mbps
100010736 | Banskobystrický | Veľký Krtíš | Základná škola | základná škola | ZŠ I. stupeň | 2 | 1 | 100 | 1 | E | EDUNET typ E: 10 .. 20 Mbps
100010747 | Banskobystrický | Veľký Krtíš | Základná škola internátna | základná škola | ZŠ internátna | 3 | 1 | 150 | 1 | D | EDUNET typ D: 30 .. 50 Mbps
100010752 | Banskobystrický | Veľký Krtíš | Základná škola | základná škola | Základná škola | 2 | 1 | 100 | 1 | E | EDUNET typ E: 10 .. 20 Mbps
100010766 | Banskobystrický | Veľký Krtíš | Základná škola | základná škola | Základná škola | 4 | 1 | 200 | 1 | C | EDUNET typ C: 75 .. 90 Mbps
100010770 | Banskobystrický | Veľký Krtíš | Stredná odborná škola | stredná odborná škola | Stredná odborná škola | 4 | 1 | 200 | 1 | C | EDUNET typ C: 75 .. 90 Mbps
100010774 | Banskobystrický | Veľký Krtíš | Gymnázium Augusta Horislava Škultétyho | gymnázium | Gymnázium | 4 | 2 | 200 | 1 | C | EDUNET typ C: 75 .. 90 Mbps
100010781 | Banskobystrický | Veľký Krtíš | Špeciálna základná škola | škola pre deti a žiakov so špeciálnymi výchovno-vzdelávacími potrebami | Špeciálna základná škola | 3 | 1 | 150 | 1 | D1 | EDUNET typ D1: 50 .. 75 Mbps
100010786 | Banskobystrický | Veľký Krtíš | Základná škola Bálinta Balassiho s vyučovacím jazykom maďarským | základná škola | Základná škola | 3 | 1 | 150 | 1 | D | EDUNET typ D: 30 .. 50 Mbps
100010790 | Banskobystrický | Veľký Krtíš | Základná škola s materskou školou Kálmána Mikszátha s vyučovacím jazykom maďarským | základná škola | Základná škola | 3 | 1 | 150 | 1 | D1 | EDUNET typ D1: 50 .. 75 Mbps
100010804 | Banskobystrický | Veľký Krtíš | Základná škola s materskou školou | základná škola | Základná škola | 3 | 1 | 150 | 1 | D | EDUNET typ D: 30 .. 50 Mbps
100010799 | Banskobystrický | Veľký Krtíš | Stredná odborná škola | stredná odborná škola | Stredná odborná škola | 3 | 1 | 150 | 1 | D | EDUNET typ D: 30 .. 50 Mbps
100010800 | Banskobystrický | Veľký Krtíš | Odborné učilište internátne | škola pre deti a žiakov so špeciálnymi výchovno-vzdelávacími potrebami | Odborné učilište internátne | 3 | 1 | 150 | 1 | D | EDUNET typ D: 30 .. 50 Mbps
100010985 | Banskobystrický | Žarnovica | Základná škola | základná škola | Základná škola | 3 | 1 | 150 | 1 | D | EDUNET typ D: 30 .. 50 Mbps
100010987 | Banskobystrický | Žarnovica | Súkromná škola umeleckého priemyslu | škola umeleckého priemyslu | Škola umeleckého priemyslu | 3 | 1 | 150 | 1 | D | EDUNET typ D: 30 .. 50 Mbps
100010995 | Banskobystrický | Žarnovica | Základná škola s materskou školou | základná škola | Základná škola | 3 | 1 | 150 | 1 | D | EDUNET typ D: 30 .. 50 Mbps
100010999 | Banskobystrický | Žarnovica | Základná škola s materskou školou | základná škola | Základná škola | 3 | 1 | 150 | 1 | D | EDUNET typ D: 30 .. 50 Mbps
100011004 | Banskobystrický | Žarnovica | Gymnázium Františka Švantnera | gymnázium | Gymnázium | 3 | 1 | 150 | 1 | D1 | EDUNET typ D1: 50 .. 75 Mbps
100019637 | Banskobystrický | Žarnovica | Základná škola pre žiakov s narušenou komunikačnou schopnosťou ako organizačná zložka Spojenej školy | škola pre deti a žiakov so špeciálnymi výchovno-vzdelávacími potrebami | ZŠ pre žiakov s narušenou komunikačnou schopnosťou | 0 | 0 | 0 | 1 | F1 | EDUNET typ F1: 20 .. 30 Mbps
100011010 | Banskobystrický | Žarnovica | Stredná odborná škola obchodu a služieb | stredná odborná škola | Stredná odborná škola | 3 | 1 | 150 | 1 | D1 | EDUNET typ D1: 50 .. 75 Mbps
100017353 | Banskobystrický | Žarnovica | Elokované pracovisko ako súčasť Spojenej školy (OU) | škola pre deti a žiakov so špeciálnymi výchovno-vzdelávacími potrebami | OU pre žiakov s telesným postihnutím | 3 | 1 | 150 | 1 | D1 | EDUNET typ D1: 50 .. 75 Mbps
100011019 | Banskobystrický | Žarnovica | Základná škola sv. Alžbety | základná škola | Základná škola | 3 | 1 | 150 | 1 | D1 | EDUNET typ D1: 50 .. 75 Mbps
100011015 | Banskobystrický | Žarnovica | Odborné učilište pre žiakov s telesným postihnutím ako organizačná zložka Spojenej školy | škola pre deti a žiakov so špeciálnymi výchovno-vzdelávacími potrebami | OU pre žiakov s telesným postihnutím | 2 | 1 | 100 | 1 | E | EDUNET typ E: 10 .. 20 Mbps
100017480 | Banskobystrický | Žarnovica | Spojená škola | spojená škola | Spojená škola | 0 | 0 | 0 | 1 | F | EDUNET typ F: 10 .. 20 Mbps
100011012 | Banskobystrický | Žarnovica | Praktická škola ako organizačná zložka Spojenej školy | škola pre deti a žiakov so špeciálnymi výchovno-vzdelávacími potrebami | Praktická škola | 2 | 1 | 100 | 1 | E | EDUNET typ E: 10 .. 20 Mbps
100011014 | Banskobystrický | Žarnovica | Špeciálna základná škola pre žiakov s telesným postihnutím ako organizačná zložka Spojenej školy | škola pre deti a žiakov so špeciálnymi výchovno-vzdelávacími potrebami | ŠZŠ pre žiakov s telesným postihnutím | 3 | 1 | 150 | 1 | D | EDUNET typ D: 30 .. 50 Mbps
100011022 | Banskobystrický | Žarnovica | Základná škola Jána Zemana | základná škola | Základná škola | 5 | 1 | 250 | 1 | B | EDUNET typ B: 200 .. 300 Mbps
100011033 | Banskobystrický | Žarnovica | Základná škola s materskou školou | základná škola | Základná škola | 3 | 1 | 150 | 1 | D | EDUNET typ D: 30 .. 50 Mbps
100011038 | Banskobystrický | Žarnovica | Základná škola s materskou školou | základná škola | Základná škola | 3 | 1 | 150 | 1 | D | EDUNET typ D: 30 .. 50 Mbps
100011051 | Banskobystrický | Žarnovica | Stredná odborná škola | stredná odborná škola | Stredná odborná škola | 3 | 1 | 150 | 1 | D | EDUNET typ D: 30 .. 50 Mbps
100011056 | Banskobystrický | Žarnovica | Základná škola | základná škola | Základná škola | 5 | 1 | 250 | 1 | B | EDUNET typ B: 200 .. 300 Mbps
100011062 | Banskobystrický | Žarnovica | Špeciálna základná škola | škola pre deti a žiakov so špeciálnymi výchovno-vzdelávacími potrebami | Špeciálna základná škola | 3 | 1 | 150 | 1 | D1 | EDUNET typ D1: 50 .. 75 Mbps
100011064 | Banskobystrický | Žarnovica | Základná škola Andreja Kmeťa | základná škola | Základná škola | 3 | 1 | 150 | 1 | D1 | EDUNET typ D1: 50 .. 75 Mbps
100011067 | Banskobystrický | Žarnovica | Základná škola s materskou školou Miroslava Bielika | základná škola | Základná škola | 3 | 1 | 150 | 1 | D | EDUNET typ D: 30 .. 50 Mbps
100011076 | Banskobystrický | Žiar nad Hronom | Súkromná stredná odborná škola | stredná odborná škola | Stredná odborná škola | 3 | 1 | 150 | 1 | D1 | EDUNET typ D1: 50 .. 75 Mbps
100011081 | Banskobystrický | Žiar nad Hronom | Základná škola | základná škola | Základná škola | 4 | 1 | 200 | 1 | C | EDUNET typ C: 75 .. 90 Mbps
100011096 | Banskobystrický | Žiar nad Hronom | Základná škola | základná škola | Základná škola | 4 | 1 | 200 | 1 | C | EDUNET typ C: 75 .. 90 Mbps
100011108 | Banskobystrický | Žiar nad Hronom | Základná škola | základná škola | Základná škola | 4 | 1 | 200 | 1 | C | EDUNET typ C: 75 .. 90 Mbps
100011112 | Banskobystrický | Žiar nad Hronom | Súkromná základná škola s materskou školou ako organizačná zložka Súkromnej spojenej školy | základná škola | Základná škola | 3 | 1 | 150 | 1 | D | EDUNET typ D: 30 .. 50 Mbps
100011119 | Banskobystrický | Žiar nad Hronom | Základná škola pri zdravotníckom zariadení ako organizačná zložka Spojenej školy internátnej | škola pre deti a žiakov so špeciálnymi výchovno-vzdelávacími potrebami | ZŠ pri zdravotníckom zariadení | 2 | 1 | 100 | 1 | E1 | EDUNET typ E1: 20 .. 30 Mbps
100018591 | Banskobystrický | Žiar nad Hronom | Praktická škola ako organizačná zložka Spojenej školy internátnej | škola pre deti a žiakov so špeciálnymi výchovno-vzdelávacími potrebami | Praktická škola | 3 | 1 | 150 | 1 | D | EDUNET typ D: 30 .. 50 Mbps
100018589 | Banskobystrický | Žiar nad Hronom | Špeciálna základná škola pre žiakov so sluchovým postihnutím internátna ako organizačná zložka Spojenej školy internátnej | škola pre deti a žiakov so špeciálnymi výchovno-vzdelávacími potrebami | ŠZŠ pre žiakov so sluchovým postihnutím internátna | 3 | 1 | 150 | 1 | D | EDUNET typ D: 30 .. 50 Mbps
100018588 | Banskobystrický | Žiar nad Hronom | Základná škola pre žiakov s narušenou komunikačnou schopnosťou internátna ako organizačná zložka Spojenej školy internátnej | škola pre deti a žiakov so špeciálnymi výchovno-vzdelávacími potrebami | ZŠ pre žiakov s narušenou komunikačnou schopnosťou internátna | 3 | 1 | 150 | 1 | D | EDUNET typ D: 30 .. 50 Mbps
100018587 | Banskobystrický | Žiar nad Hronom | Základná škola pre žiakov so sluchovým postihnutím internátna Viliama Gaňu ako organizačná zložka Spojenej školy internátnej | škola pre deti a žiakov so špeciálnymi výchovno-vzdelávacími potrebami | ZŠ pre žiakov so sluchovým postihnutím internátna | 3 | 1 | 150 | 1 | D1 | EDUNET typ D1: 50 .. 75 Mbps
100011131 | Banskobystrický | Žiar nad Hronom | Stredná odborná škola pre žiakov so sluchovým postihnutím internátna | škola pre deti a žiakov so špeciálnymi výchovno-vzdelávacími potrebami | SOŠ pre žiakov so sluchovým postihnutím internátna | 2 | 1 | 100 | 1 | E1 | EDUNET typ E1: 20 .. 30 Mbps
100011136 | Banskobystrický | Žiar nad Hronom | Základná škola Pavla Križku | základná škola | Základná škola | 4 | 1 | 200 | 1 | C | EDUNET typ C: 75 .. 90 Mbps
100011148 | Banskobystrický | Žiar nad Hronom | Špeciálna základná škola internátna ako organizačná zložka Spojenej školy internátnej | škola pre deti a žiakov so špeciálnymi výchovno-vzdelávacími potrebami | Špeciálna základná škola internátna | 3 | 1 | 150 | 1 | D1 | EDUNET typ D1: 50 .. 75 Mbps
100017481 | Banskobystrický | Žiar nad Hronom | Spojená škola internátna | spojená škola | Spojená škola | 0 | 0 | 0 | 1 | F | EDUNET typ F: 10 .. 20 Mbps
100011158 | Banskobystrický | Žiar nad Hronom | Základná škola | základná škola | ZŠ I. stupeň | 2 | 1 | 100 | 1 | E | EDUNET typ E: 10 .. 20 Mbps
100011161 | Banskobystrický | Žiar nad Hronom | Základná škola Karola Bieleka | základná škola | ZŠ I. stupeň | 3 | 1 | 150 | 1 | D | EDUNET typ D: 30 .. 50 Mbps
100011166 | Banskobystrický | Žiar nad Hronom | Základná škola s materskou školou | základná škola | ZŠ I. stupeň | 2 | 1 | 100 | 1 | E | EDUNET typ E: 10 .. 20 Mbps
100011180 | Banskobystrický | Žiar nad Hronom | Základná škola s materskou školou | základná škola | ZŠ I. stupeň | 3 | 1 | 150 | 1 | D | EDUNET typ D: 30 .. 50 Mbps
100011185 | Banskobystrický | Žiar nad Hronom | Základná škola | základná škola | Základná škola | 3 | 1 | 150 | 1 | D | EDUNET typ D: 30 .. 50 Mbps
100011193 | Banskobystrický | Žiar nad Hronom | Základná škola s materskou školou Štefana Moysesa | základná škola | Základná škola | 4 | 1 | 200 | 1 | C | EDUNET typ C: 75 .. 90 Mbps
100011200 | Banskobystrický | Žiar nad Hronom | Základná škola | základná škola | Základná škola | 5 | 1 | 250 | 1 | B | EDUNET typ B: 200 .. 300 Mbps
100011205 | Banskobystrický | Žiar nad Hronom | Špeciálna základná škola | škola pre deti a žiakov so špeciálnymi výchovno-vzdelávacími potrebami | Špeciálna základná škola | 3 | 1 | 150 | 1 | D | EDUNET typ D: 30 .. 50 Mbps
100011211 | Banskobystrický | Žiar nad Hronom | Základná škola | základná škola | Základná škola | 4 | 1 | 200 | 1 | C | EDUNET typ C: 75 .. 90 Mbps
100011209 | Banskobystrický | Žiar nad Hronom | Stredná odborná škola obchodu a služieb | stredná odborná škola | Stredná odborná škola | 4 | 1 | 200 | 1 | C | EDUNET typ C: 75 .. 90 Mbps
100011226 | Banskobystrický | Žiar nad Hronom | Súkromná obchodná akadémia DSA | stredná odborná škola | Obchodná akadémia | 3 | 1 | 150 | 1 | D | EDUNET typ D: 30 .. 50 Mbps
100011224 | Banskobystrický | Žiar nad Hronom | Gymnázium Milana Rúfusa | gymnázium | Gymnázium | 5 | 1 | 250 | 1 | B | EDUNET typ B: 200 .. 300 Mbps
100011225 | Banskobystrický | Žiar nad Hronom | Základná škola | základná škola | Základná škola | 5 | 1 | 250 | 1 | A | EDUNET typ A: 400 .. 500 Mpbs
100010817 | Banskobystrický | Zvolen | Základná škola Adely Ostrolúckej | základná škola | Základná škola | 3 | 1 | 150 | 1 | D | EDUNET typ D: 30 .. 50 Mbps
100010822 | Banskobystrický | Zvolen | Základná škola s materskou školou Juraja Slávika Neresnického | základná škola | Základná škola | 3 | 1 | 150 | 1 | D | EDUNET typ D: 30 .. 50 Mbps
100010826 | Banskobystrický | Zvolen | Základná škola pri zdravotníckom zariadení | škola pre deti a žiakov so špeciálnymi výchovno-vzdelávacími potrebami | ZŠ pri zdravotníckom zariadení | 2 | 1 | 100 | 1 | E | EDUNET typ E: 10 .. 20 Mbps
100010829 | Banskobystrický | Zvolen | Základná škola s materskou školou | základná škola | ZŠ I. stupeň | 3 | 1 | 150 | 1 | D | EDUNET typ D: 30 .. 50 Mbps
100010835 | Banskobystrický | Zvolen | Základná škola | základná škola | ZŠ I. stupeň | 3 | 1 | 150 | 1 | D | EDUNET typ D: 30 .. 50 Mbps
100010838 | Banskobystrický | Zvolen | Základná škola s materskou školou Mateja Bela Funtíka | základná škola | Základná škola | 3 | 1 | 150 | 1 | D | EDUNET typ D: 30 .. 50 Mbps
100010848 | Banskobystrický | Zvolen | Základná škola s materskou školou | základná škola | Základná škola | 4 | 1 | 200 | 1 | C | EDUNET typ C: 75 .. 90 Mbps
100010854 | Banskobystrický | Zvolen | Základná škola s materskou školou | základná škola | ZŠ I. stupeň | 2 | 1 | 100 | 1 | E | EDUNET typ E: 10 .. 20 Mbps
100010908 | Banskobystrický | Zvolen | Stredná odborná škola technická | stredná odborná škola | Stredná odborná škola | 4 | 1 | 200 | 1 | X | EDUNET typ X: SANET
100010922 | Banskobystrický | Zvolen | Základná škola pri zdravotníckom zariadení | škola pre deti a žiakov so špeciálnymi výchovno-vzdelávacími potrebami | ZŠ pri zdravotníckom zariadení | 2 | 1 | 100 | 1 | E1 | EDUNET typ E1: 20 .. 30 Mbps
100010889 | Banskobystrický | Zvolen | Základná škola sv. Dominika Savia | základná škola | Základná škola | 4 | 1 | 200 | 1 | C | EDUNET typ C: 75 .. 90 Mbps
100010940 | Banskobystrický | Zvolen | Súkromná škola umeleckého priemyslu | škola umeleckého priemyslu | Škola umeleckého priemyslu | 3 | 1 | 150 | 1 | D1 | EDUNET typ D1: 50 .. 75 Mbps
100010974 | Banskobystrický | Zvolen | Základná škola s materskou školou Terézie Vansovej | základná škola | Základná škola | 4 | 1 | 200 | 1 | C | EDUNET typ C: 75 .. 90 Mbps
100011428 | Prešovský | Bardejov | Základná škola s materskou školou pri zdravotníckom zariadení | škola pre deti a žiakov so špeciálnymi výchovno-vzdelávacími potrebami | ZŠ pri zdravotníckom zariadení | 2 | 1 | 100 | 1 | E | EDUNET typ E: 10 .. 20 Mbps
100011434 | Prešovský | Bardejov | Súkromná stredná odborná škola služieb | stredná odborná škola | Stredná odborná škola | 3 | 1 | 150 | 1 | D1 | EDUNET typ D1: 50 .. 75 Mbps
100011438 | Prešovský | Bardejov | Cirkevná základná škola sv. Egídia ako organizačná zložka Cirkevnej spojenej školy | základná škola | Základná škola | 5 | 1 | 250 | 1 | B1 | EDUNET typ B1: 300 .. 400 Mbps
100011442 | Prešovský | Bardejov | Základná škola | základná škola | Základná škola | 5 | 1 | 250 | 1 | A | EDUNET typ A: 400 .. 500 Mpbs
100011463 | Prešovský | Bardejov | Základná škola | základná škola | Základná škola | 4 | 1 | 200 | 1 | C | EDUNET typ C: 75 .. 90 Mbps
100011508 | Prešovský | Bardejov | Súkromné gymnázium DSA | gymnázium | Gymnázium | 3 | 1 | 150 | 1 | D1 | EDUNET typ D1: 50 .. 75 Mbps
100011457 | Prešovský | Bardejov | Cirkevná základná škola s materskou školou sv. Faustíny | základná škola | Základná škola | 3 | 1 | 150 | 1 | D | EDUNET typ D: 30 .. 50 Mbps
100011476 | Prešovský | Bardejov | Základná škola s materskou školou | základná škola | Základná škola | 3 | 1 | 150 | 1 | D1 | EDUNET typ D1: 50 .. 75 Mbps
100017871 | Prešovský | Bardejov | Odborné učilište ako organizačná zložka Spojenej školy | škola pre deti a žiakov so špeciálnymi výchovno-vzdelávacími potrebami | Odborné učilište | 2 | 1 | 100 | 1 | E1 | EDUNET typ E1: 20 .. 30 Mbps
100017485 | Prešovský | Bardejov | Spojená škola | spojená škola | Spojená škola | 0 | 0 | 0 | 1 | F | EDUNET typ F: 10 .. 20 Mbps
100011471 | Prešovský | Bardejov | Špeciálna základná škola ako organizačná zložka Spojenej školy | škola pre deti a žiakov so špeciálnymi výchovno-vzdelávacími potrebami | Špeciálna základná škola | 3 | 1 | 150 | 1 | D1 | EDUNET typ D1: 50 .. 75 Mbps
100011470 | Prešovský | Bardejov | Praktická škola ako organizačná zložka Spojenej školy | škola pre deti a žiakov so špeciálnymi výchovno-vzdelávacími potrebami | Praktická škola | 2 | 1 | 100 | 1 | E1 | EDUNET typ E1: 20 .. 30 Mbps
100011481 | Prešovský | Bardejov | Základná škola s materskou školou | základná škola | Základná škola | 5 | 1 | 250 | 1 | A | EDUNET typ A: 400 .. 500 Mpbs
100011488 | Prešovský | Bardejov | Stredná odborná škola ekonomiky, hotelierstva a služieb Jána Andraščíka | stredná odborná škola | Stredná odborná škola | 5 | 1 | 250 | 1 | B1 | EDUNET typ B1: 300 .. 400 Mbps
100011490 | Prešovský | Bardejov | Základná škola s materskou školou bl. Zefyrína | základná škola | Základná škola | 3 | 1 | 150 | 1 | D1 | EDUNET typ D1: 50 .. 75 Mbps
100011494 | Prešovský | Bardejov | Stredná odborná škola polytechnická ako organizačná zložka Spojenej školy Juraja Henischa | stredná odborná škola | Stredná odborná škola | 5 | 1 | 250 | 1 | B1 | EDUNET typ B1: 300 .. 400 Mbps
100011493 | Prešovský | Bardejov | Gymnázium ako organizačná zložka Spojenej školy Juraja Henischa | gymnázium | Gymnázium | 3 | 1 | 150 | 1 | D | EDUNET typ D: 30 .. 50 Mbps
100011501 | Prešovský | Bardejov | Stredná odborná škola obchodu a služieb ako organizačná zložka Spojenej školy | stredná odborná škola | Stredná odborná škola | 3 | 1 | 150 | 1 | D1 | EDUNET typ D1: 50 .. 75 Mbps
100011500 | Prešovský | Bardejov | Stredná odborná škola remesiel ako organizačná zložka Spojenej školy | stredná odborná škola | Stredná odborná škola | 3 | 1 | 150 | 1 | D1 | EDUNET typ D1: 50 .. 75 Mbps
100017483 | Prešovský | Bardejov | Spojená škola | spojená škola | Spojená škola | 0 | 0 | 0 | 1 | F | EDUNET typ F: 10 .. 20 Mbps
100011504 | Prešovský | Bardejov | Základná škola Bartolomeja Krpelca | základná škola | Základná škola | 5 | 1 | 250 | 1 | A | EDUNET typ A: 400 .. 500 Mpbs
100011511 | Prešovský | Bardejov | Základná škola | základná škola | Základná škola | 5 | 1 | 250 | 1 | A2 | EDUNET typ A2: 800 .. 1000 Mpbs
100011517 | Prešovský | Bardejov | Základná škola | základná škola | ZŠ I. stupeň | 2 | 1 | 100 | 1 | E | EDUNET typ E: 10 .. 20 Mbps
100011523 | Prešovský | Bardejov | Základná škola | základná škola | ZŠ I. stupeň | 2 | 1 | 100 | 1 | E | EDUNET typ E: 10 .. 20 Mbps
100011528 | Prešovský | Bardejov | Základná škola | základná škola | ZŠ I. stupeň | 2 | 1 | 100 | 1 | E | EDUNET typ E: 10 .. 20 Mbps
100011533 | Prešovský | Bardejov | Základná škola | základná škola | ZŠ I. stupeň | 2 | 1 | 100 | 1 | E | EDUNET typ E: 10 .. 20 Mbps
100011536 | Prešovský | Bardejov | Základná škola s materskou školou | základná škola | Základná škola | 4 | 1 | 200 | 1 | C | EDUNET typ C: 75 .. 90 Mbps
100011562 | Prešovský | Bardejov | Základná škola | základná škola | ZŠ I. stupeň | 2 | 1 | 100 | 1 | E | EDUNET typ E: 10 .. 20 Mbps
100011567 | Prešovský | Bardejov | Základná škola | základná škola | ZŠ I. stupeň | 2 | 1 | 100 | 1 | E | EDUNET typ E: 10 .. 20 Mbps
100011568 | Prešovský | Bardejov | Základná škola | základná škola | ZŠ I. stupeň | 3 | 1 | 150 | 1 | D | EDUNET typ D: 30 .. 50 Mbps
100011581 | Prešovský | Bardejov | Základná škola s materskou školou | základná škola | ZŠ I. stupeň | 2 | 1 | 100 | 1 | E | EDUNET typ E: 10 .. 20 Mbps
100011585 | Prešovský | Bardejov | Základná škola | základná škola | ZŠ I. stupeň | 3 | 1 | 150 | 1 | D | EDUNET typ D: 30 .. 50 Mbps
100011592 | Prešovský | Bardejov | Základná škola | základná škola | ZŠ I. stupeň | 3 | 1 | 150 | 1 | D | EDUNET typ D: 30 .. 50 Mbps
100011596 | Prešovský | Bardejov | Základná škola | základná škola | Základná škola | 3 | 1 | 150 | 1 | D | EDUNET typ D: 30 .. 50 Mbps
100011603 | Prešovský | Bardejov | Základná škola | základná škola | Základná škola | 4 | 1 | 200 | 1 | C | EDUNET typ C: 75 .. 90 Mbps
100011609 | Prešovský | Bardejov | Základná škola | základná škola | ZŠ I. stupeň | 2 | 1 | 100 | 1 | E | EDUNET typ E: 10 .. 20 Mbps
100011613 | Prešovský | Bardejov | Základná škola | základná škola | ZŠ I. stupeň | 2 | 1 | 100 | 1 | E | EDUNET typ E: 10 .. 20 Mbps
100011618 | Prešovský | Bardejov | Základná škola | základná škola | ZŠ I. stupeň | 3 | 1 | 150 | 1 | D | EDUNET typ D: 30 .. 50 Mbps
100011631 | Prešovský | Bardejov | Základná škola | základná škola | Základná škola | 5 | 1 | 250 | 1 | B | EDUNET typ B: 200 .. 300 Mbps
100011634 | Prešovský | Bardejov | Základná škola | základná škola | Základná škola | 4 | 1 | 200 | 1 | C | EDUNET typ C: 75 .. 90 Mbps
100011640 | Prešovský | Bardejov | Základná škola s materskou školou | základná škola | ZŠ I. stupeň | 2 | 1 | 100 | 1 | E | EDUNET typ E: 10 .. 20 Mbps
100011646 | Prešovský | Bardejov | Základná škola s materskou školou | základná škola | Základná škola | 2 | 1 | 100 | 1 | E | EDUNET typ E: 10 .. 20 Mbps
100011652 | Prešovský | Bardejov | Základná škola | základná škola | ZŠ I. stupeň | 2 | 1 | 100 | 1 | E | EDUNET typ E: 10 .. 20 Mbps
100011654 | Prešovský | Bardejov | Základná škola | základná škola | ZŠ I. stupeň | 3 | 1 | 150 | 1 | D | EDUNET typ D: 30 .. 50 Mbps
100011659 | Prešovský | Bardejov | Základná škola | základná škola | ZŠ I. stupeň | 3 | 1 | 150 | 1 | D1 | EDUNET typ D1: 50 .. 75 Mbps
100011661 | Prešovský | Bardejov | Základná škola | základná škola | ZŠ I. stupeň | 2 | 1 | 100 | 1 | E | EDUNET typ E: 10 .. 20 Mbps
100011667 | Prešovský | Bardejov | Základná škola | základná škola | Základná škola | 5 | 4 | 250 | 1 | B1 | EDUNET typ B1: 300 .. 400 Mbps
100011676 | Prešovský | Bardejov | Základná škola s materskou školou | základná škola | ZŠ I. stupeň | 2 | 1 | 100 | 1 | E | EDUNET typ E: 10 .. 20 Mbps
100011680 | Prešovský | Bardejov | Základná škola s materskou školou | základná škola | ZŠ I. stupeň | 3 | 1 | 150 | 1 | D | EDUNET typ D: 30 .. 50 Mbps
100011704 | Prešovský | Bardejov | Základná škola | základná škola | ZŠ I. stupeň | 2 | 1 | 100 | 1 | E | EDUNET typ E: 10 .. 20 Mbps
100011682 | Prešovský | Bardejov | Základná škola s materskou školou | základná škola | ZŠ I. stupeň | 2 | 1 | 100 | 1 | E | EDUNET typ E: 10 .. 20 Mbps
100011688 | Prešovský | Bardejov | Základná škola Emila Kubeka | základná škola | ZŠ I. stupeň | 2 | 1 | 100 | 1 | E | EDUNET typ E: 10 .. 20 Mbps
100011697 | Prešovský | Bardejov | Základná škola | základná škola | ZŠ I. stupeň | 2 | 1 | 100 | 1 | E | EDUNET typ E: 10 .. 20 Mbps
100011707 | Prešovský | Bardejov | Základná škola | základná škola | ZŠ I. stupeň | 3 | 1 | 150 | 1 | D | EDUNET typ D: 30 .. 50 Mbps
100011720 | Prešovský | Bardejov | Základná škola s materskou školou ako organizačná zložka Spojenej školy | základná škola | Základná škola | 5 | 1 | 250 | 1 | B1 | EDUNET typ B1: 300 .. 400 Mbps
100011721 | Prešovský | Bardejov | Špeciálna základná škola | škola pre deti a žiakov so špeciálnymi výchovno-vzdelávacími potrebami | Špeciálna základná škola | 3 | 1 | 150 | 1 | D | EDUNET typ D: 30 .. 50 Mbps
100011726 | Prešovský | Bardejov | Základná škola s materskou školou | základná škola | ZŠ I. stupeň | 2 | 1 | 100 | 1 | E | EDUNET typ E: 10 .. 20 Mbps
100011734 | Prešovský | Humenné | Základná škola | základná škola | ZŠ I. stupeň | 3 | 1 | 150 | 1 | D | EDUNET typ D: 30 .. 50 Mbps
100011748 | Prešovský | Humenné | Základná škola s materskou školou | základná škola | ZŠ I. stupeň | 2 | 1 | 100 | 1 | E | EDUNET typ E: 10 .. 20 Mbps
100011763 | Prešovský | Humenné | Základná škola | základná škola | Základná škola | 4 | 1 | 200 | 1 | X1 | EDUNET typ X1: DUD
100011776 | Prešovský | Humenné | Základná škola | základná škola | Základná škola | 4 | 1 | 200 | 1 | X1 | EDUNET typ X1: DUD
100017487 | Prešovský | Humenné | Spojená škola internátna | spojená škola | Spojená škola | 0 | 0 | 0 | 1 | F | EDUNET typ F: 10 .. 20 Mbps
100011791 | Prešovský | Humenné | Gymnázium arm. gen. Ludvíka Svobodu | gymnázium | Gymnázium | 5 | 2 | 250 | 1 | B1 | EDUNET typ B1: 300 .. 400 Mbps
100011792 | Prešovský | Humenné | Základná škola | základná škola | Základná škola | 4 | 1 | 200 | 1 | X1 | EDUNET typ X1: DUD
100011797 | Prešovský | Humenné | Základná škola | základná škola | Základná škola | 4 | 1 | 200 | 1 | X1 | EDUNET typ X1: DUD
100011364 | Prešovský | Humenné | Súkromná stredná odborná škola pedagogická EBG | stredná odborná škola | Stredná odborná škola | 4 | 1 | 200 | 1 | C | EDUNET typ C: 75 .. 90 Mbps
100011814 | Prešovský | Humenné | Stredná odborná škola obchodu a služieb | stredná odborná škola | Stredná odborná škola | 5 | 3 | 250 | 1 | B | EDUNET typ B: 200 .. 300 Mbps
100011828 | Prešovský | Humenné | Základná škola s materskou školou | základná škola | ZŠ I. stupeň | 4 | 1 | 200 | 1 | X1 | EDUNET typ X1: DUD
100011835 | Prešovský | Humenné | Základná škola | základná škola | Základná škola | 4 | 1 | 200 | 1 | X1 | EDUNET typ X1: DUD
100011845 | Prešovský | Humenné | Základná škola Jána Švermu | základná škola | Základná škola | 5 | 1 | 250 | 1 | A2 | EDUNET typ A2: 800 .. 1000 Mpbs
100018645 | Prešovský | Humenné | Špeciálna základná škola ako organizačná zložka Spojenej školy internátnej | škola pre deti a žiakov so špeciálnymi výchovno-vzdelávacími potrebami | Špeciálna základná škola | 3 | 1 | 150 | 1 | D | EDUNET typ D: 30 .. 50 Mbps
100011871 | Prešovský | Humenné | Základná škola s materskou školou | základná škola | Základná škola | 4 | 1 | 200 | 1 | X1 | EDUNET typ X1: DUD
100011880 | Prešovský | Humenné | Základná škola s materskou školou | základná škola | Základná škola | 3 | 1 | 150 | 1 | D | EDUNET typ D: 30 .. 50 Mbps
100011884 | Prešovský | Humenné | Základná škola s materskou školou | základná škola | Základná škola | 4 | 1 | 200 | 1 | C | EDUNET typ C: 75 .. 90 Mbps
100011901 | Prešovský | Humenné | Základná škola s materskou školou | základná škola | Základná škola | 4 | 1 | 200 | 1 | X1 | EDUNET typ X1: DUD
100011915 | Prešovský | Humenné | Základná škola | základná škola | Základná škola | 3 | 1 | 150 | 1 | D | EDUNET typ D: 30 .. 50 Mbps
100011919 | Prešovský | Humenné | Základná škola | základná škola | ZŠ I. stupeň | 2 | 1 | 100 | 1 | E | EDUNET typ E: 10 .. 20 Mbps
100011924 | Prešovský | Humenné | Základná škola s materskou školou | základná škola | Základná škola | 3 | 1 | 150 | 1 | D | EDUNET typ D: 30 .. 50 Mbps
100011945 | Prešovský | Humenné | Základná škola s materskou školou | základná škola | Základná škola | 3 | 1 | 150 | 1 | D | EDUNET typ D: 30 .. 50 Mbps
100011954 | Prešovský | Humenné | Základná škola s materskou školou | základná škola | Základná škola | 3 | 1 | 150 | 1 | D | EDUNET typ D: 30 .. 50 Mbps
100011960 | Prešovský | Humenné | Základná škola | základná škola | ZŠ I. stupeň | 2 | 1 | 100 | 1 | E | EDUNET typ E: 10 .. 20 Mbps
100011974 | Prešovský | Humenné | Základná škola | základná škola | ZŠ I. stupeň | 3 | 1 | 150 | 1 | D | EDUNET typ D: 30 .. 50 Mbps
100011984 | Prešovský | Kežmarok | Základná škola s materskou školou | základná škola | Základná škola | 3 | 1 | 150 | 1 | D | EDUNET typ D: 30 .. 50 Mbps
100014398 | Prešovský | Kežmarok | Elokované pracovisko ako súčasť Spojenej školy | škola pre deti a žiakov so špeciálnymi výchovno-vzdelávacími potrebami | Špeciálna základná škola | 2 | 1 | 100 | 1 | E1 | EDUNET typ E1: 20 .. 30 Mbps
100011992 | Prešovský | Kežmarok | Základná škola | základná škola | Základná škola | 5 | 1 | 250 | 1 | B | EDUNET typ B: 200 .. 300 Mbps
100012006 | Prešovský | Kežmarok | Základná škola | základná škola | Základná škola | 5 | 1 | 250 | 1 | A | EDUNET typ A: 400 .. 500 Mpbs
100012009 | Prešovský | Kežmarok | Stredná odborná škola | stredná odborná škola | Stredná odborná škola | 5 | 2 | 250 | 1 | B1 | EDUNET typ B1: 300 .. 400 Mbps
100012013 | Prešovský | Kežmarok | Základná škola - Grundschule | základná škola | Základná škola | 5 | 1 | 250 | 1 | B1 | EDUNET typ B1: 300 .. 400 Mbps
100012018 | Prešovský | Kežmarok | Gymnázium Pavla Országha Hviezdoslava | gymnázium | Gymnázium | 4 | 1 | 200 | 1 | C | EDUNET typ C: 75 .. 90 Mbps
100014186 | Prešovský | Kežmarok | Elokované pracovisko ako súčasť Strednej odbornej školy agropotravinárskej a technickej | stredná odborná škola | Stredná odborná škola | 0 | 0 | 0 | 1 | F | EDUNET typ F: 10 .. 20 Mbps
100012027 | Prešovský | Kežmarok | Stredná odborná škola agropotravinárska a technická | stredná odborná škola | Stredná odborná škola | 5 | 1 | 250 | 1 | B1 | EDUNET typ B1: 300 .. 400 Mbps
100012031 | Prešovský | Kežmarok | Hotelová akadémia Otta Brucknera | stredná odborná škola | Hotelová akadémia | 4 | 1 | 200 | 1 | C | EDUNET typ C: 75 .. 90 Mbps
100017924 | Prešovský | Kežmarok | Základná škola s materskou školou | základná škola | Základná škola | 5 | 1 | 250 | 1 | B | EDUNET typ B: 200 .. 300 Mbps
100012037 | Prešovský | Kežmarok | Základná škola s materskou školou sv. Kríža | základná škola | Základná škola | 5 | 1 | 250 | 1 | B1 | EDUNET typ B1: 300 .. 400 Mbps
100012044 | Prešovský | Kežmarok | Škola umeleckého priemyslu | škola umeleckého priemyslu | Škola umeleckého priemyslu | 3 | 1 | 150 | 1 | D1 | EDUNET typ D1: 50 .. 75 Mbps
100018619 | Prešovský | Kežmarok | Elokované pracovisko ako súčasť Základnej školy | základná škola | Základná škola | 3 | 1 | 150 | 1 | D | EDUNET typ D: 30 .. 50 Mbps
100012047 | Prešovský | Kežmarok | Základná škola | základná škola | Základná škola | 4 | 1 | 200 | 1 | C | EDUNET typ C: 75 .. 90 Mbps
100014189 | Prešovský | Kežmarok | Elokované pracovisko ako súčasť Strednej odbornej školy agropotravinárskej a technickej | stredná odborná škola | Stredná odborná škola | 0 | 0 | 0 | 1 | F | EDUNET typ F: 10 .. 20 Mbps
100012061 | Prešovský | Kežmarok | Základná škola | základná škola | Základná škola | 5 | 1 | 250 | 1 | B | EDUNET typ B: 200 .. 300 Mbps
100014395 | Prešovský | Kežmarok | Elokované pracovisko ako súčasť Špeciálnej základnej školy | škola pre deti a žiakov so špeciálnymi výchovno-vzdelávacími potrebami | Špeciálna základná škola | 3 | 1 | 150 | 1 | D | EDUNET typ D: 30 .. 50 Mbps
100012077 | Prešovský | Kežmarok | Základná škola | základná škola | Základná škola | 5 | 1 | 250 | 1 | B | EDUNET typ B: 200 .. 300 Mbps
100012081 | Prešovský | Kežmarok | Základná škola s materskou školou | základná škola | Základná škola | 3 | 1 | 150 | 1 | D | EDUNET typ D: 30 .. 50 Mbps
100012085 | Prešovský | Kežmarok | Základná škola s materskou školou | základná škola | Základná škola | 5 | 1 | 250 | 1 | B1 | EDUNET typ B1: 300 .. 400 Mbps
100012091 | Prešovský | Kežmarok | Základná škola Jozefa Maximiliána Petzvala | základná škola | Základná škola | 5 | 1 | 250 | 1 | B1 | EDUNET typ B1: 300 .. 400 Mbps
100012095 | Prešovský | Kežmarok | Základná škola M. R. Štefánika | základná škola | Základná škola | 4 | 1 | 200 | 1 | C | EDUNET typ C: 75 .. 90 Mbps
100014426 | Prešovský | Kežmarok | Elokované pracovisko ako súčasť Základnej školy M. R. Štefánika | základná škola | Základná škola | 3 | 1 | 150 | 1 | D | EDUNET typ D: 30 .. 50 Mbps
100014414 | Prešovský | Kežmarok | Elokované pracovisko ako súčasť Špeciálnej základnej školy | škola pre deti a žiakov so špeciálnymi výchovno-vzdelávacími potrebami | Špeciálna základná škola | 3 | 1 | 150 | 1 | D | EDUNET typ D: 30 .. 50 Mbps
100012100 | Prešovský | Kežmarok | Špeciálna základná škola | škola pre deti a žiakov so špeciálnymi výchovno-vzdelávacími potrebami | Špeciálna základná škola | 3 | 1 | 150 | 1 | D | EDUNET typ D: 30 .. 50 Mbps
100012102 | Prešovský | Kežmarok | Gymnázium ako organizačná zložka Spojenej školy | gymnázium | Gymnázium | 3 | 1 | 150 | 1 | D | EDUNET typ D: 30 .. 50 Mbps
100012106 | Prešovský | Kežmarok | Základná škola ako organizačná zložka Spojenej školy | základná škola | Základná škola | 4 | 1 | 200 | 1 | C | EDUNET typ C: 75 .. 90 Mbps
100012109 | Prešovský | Kežmarok | Základná škola s materskou školou | základná škola | Základná škola | 3 | 1 | 150 | 1 | D | EDUNET typ D: 30 .. 50 Mbps
100012113 | Prešovský | Kežmarok | Základná škola | základná škola | ZŠ I. stupeň | 2 | 1 | 100 | 1 | E | EDUNET typ E: 10 .. 20 Mbps
100012119 | Prešovský | Kežmarok | Základná škola s materskou školou | základná škola | Základná škola | 3 | 1 | 150 | 1 | D | EDUNET typ D: 30 .. 50 Mbps
100012125 | Prešovský | Kežmarok | Špeciálna základná škola | škola pre deti a žiakov so špeciálnymi výchovno-vzdelávacími potrebami | Špeciálna základná škola | 2 | 1 | 100 | 1 | E | EDUNET typ E: 10 .. 20 Mbps
100014188 | Prešovský | Kežmarok | Elokované pracovisko ako súčasť Strednej odbornej školy agropotravinárskej a technickej | stredná odborná škola | Stredná odborná škola | 2 | 1 | 100 | 1 | E | EDUNET typ E: 10 .. 20 Mbps
100012123 | Prešovský | Kežmarok | Základná škola | základná škola | Základná škola | 4 | 1 | 200 | 1 | C | EDUNET typ C: 75 .. 90 Mbps
100012127 | Prešovský | Kežmarok | Základná škola | základná škola | ZŠ I. stupeň | 2 | 1 | 100 | 1 | E | EDUNET typ E: 10 .. 20 Mbps
100012131 | Prešovský | Kežmarok | Základná škola | základná škola | ZŠ I. stupeň | 2 | 1 | 100 | 1 | E | EDUNET typ E: 10 .. 20 Mbps
100012134 | Prešovský | Kežmarok | Základná škola s materskou školou | základná škola | Základná škola | 5 | 1 | 250 | 1 | A | EDUNET typ A: 400 .. 500 Mpbs
100012139 | Prešovský | Kežmarok | Odborné učilište ako organizačná zložka Spojenej školy | škola pre deti a žiakov so špeciálnymi výchovno-vzdelávacími potrebami | Odborné učilište | 2 | 1 | 100 | 1 | E | EDUNET typ E: 10 .. 20 Mbps
100012138 | Prešovský | Kežmarok | Špeciálna základná škola ako organizačná zložka Spojenej školy | škola pre deti a žiakov so špeciálnymi výchovno-vzdelávacími potrebami | Špeciálna základná škola | 3 | 1 | 150 | 1 | D | EDUNET typ D: 30 .. 50 Mbps
100012145 | Prešovský | Kežmarok | Základná škola s materskou školou | základná škola | ZŠ I. stupeň | 3 | 1 | 150 | 1 | D | EDUNET typ D: 30 .. 50 Mbps
100012153 | Prešovský | Kežmarok | Základná škola | základná škola | Základná škola | 4 | 1 | 200 | 1 | C | EDUNET typ C: 75 .. 90 Mbps
100012157 | Prešovský | Kežmarok | Základná škola | základná škola | ZŠ I. stupeň | 2 | 1 | 100 | 1 | E | EDUNET typ E: 10 .. 20 Mbps
100019397 | Prešovský | Levoča | Elokované pracovisko ako súčasť Strednej odbornej školy lesníckej | stredná odborná škola | Stredná odborná škola | 3 | 1 | 150 | 1 | D | EDUNET typ D: 30 .. 50 Mbps
100012165 | Prešovský | Levoča | Základná škola s materskou školou | základná škola | ZŠ I. stupeň | 3 | 1 | 150 | 1 | D | EDUNET typ D: 30 .. 50 Mbps
100012178 | Prešovský | Levoča | Základná škola s materskou školou | základná škola | Základná škola | 2 | 1 | 100 | 1 | E | EDUNET typ E: 10 .. 20 Mbps
100012191 | Prešovský | Levoča | Základná škola | základná škola | Základná škola | 3 | 1 | 150 | 1 | D | EDUNET typ D: 30 .. 50 Mbps
100012198 | Prešovský | Levoča | Základná škola s materskou školou | základná škola | Základná škola | 3 | 1 | 150 | 1 | D | EDUNET typ D: 30 .. 50 Mbps
100012203 | Prešovský | Levoča | Základná škola s materskou školou sv. Jána Nepomuckého | základná škola | Základná škola | 3 | 1 | 150 | 1 | D | EDUNET typ D: 30 .. 50 Mbps
100012209 | Prešovský | Levoča | Špeciálna základná škola | škola pre deti a žiakov so špeciálnymi výchovno-vzdelávacími potrebami | Špeciálna základná škola | 3 | 1 | 150 | 1 | D | EDUNET typ D: 30 .. 50 Mbps
100012212 | Prešovský | Levoča | Základná škola | základná škola | Základná škola | 5 | 1 | 250 | 1 | B1 | EDUNET typ B1: 300 .. 400 Mbps
100012217 | Prešovský | Levoča | Základná škola | základná škola | Základná škola | 5 | 1 | 250 | 1 | B1 | EDUNET typ B1: 300 .. 400 Mbps
100017493 | Prešovský | Levoča | Spojená škola Jána Vojtaššáka internátna | spojená škola | Spojená škola | 0 | 0 | 0 | 1 | F | EDUNET typ F: 10 .. 20 Mbps
100012229 | Prešovský | Levoča | Základná škola pre žiakov s naruš. komunik. sch. Jána Vojtaššáka int. ako org. zlož. Spojenej školy Jána Vojtaššáka int. | škola pre deti a žiakov so špeciálnymi výchovno-vzdelávacími potrebami | ZŠ pre žiakov s narušenou komunikačnou schopnosťou internátna | 2 | 1 | 100 | 1 | E1 | EDUNET typ E1: 20 .. 30 Mbps
100012223 | Prešovský | Levoča | Gymnázium sv. Františka Assiského | gymnázium | Gymnázium | 4 | 1 | 200 | 1 | C | EDUNET typ C: 75 .. 90 Mbps
100012226 | Prešovský | Levoča | Praktická škola Jána Vojtaššáka internátna ako organizačná zložka Spojenej školy Jána Vojtaššáka internátnej | škola pre deti a žiakov so špeciálnymi výchovno-vzdelávacími potrebami | Praktická škola internátna | 2 | 1 | 100 | 1 | E1 | EDUNET typ E1: 20 .. 30 Mbps
100012228 | Prešovský | Levoča | Základ. škola pre žiakov so sluch. postih. J. Vojtaššáka int. ako org. zložka Spojenej školy Jána Vojtaššáka internátnej | škola pre deti a žiakov so špeciálnymi výchovno-vzdelávacími potrebami | ZŠ pre žiakov so sluchovým postihnutím internátna | 2 | 1 | 100 | 1 | E1 | EDUNET typ E1: 20 .. 30 Mbps
100012230 | Prešovský | Levoča | Základná škola pre žiakov s telesným postihnutím Jána Vojtaššáka int. ako org. zlož. Spojenej školy Jána Vojtaššáka int. | škola pre deti a žiakov so špeciálnymi výchovno-vzdelávacími potrebami | ŠZŠ pre žiakov s telesným postihnutím internátna | 2 | 1 | 100 | 1 | E1 | EDUNET typ E1: 20 .. 30 Mbps
100012232 | Prešovský | Levoča | Špeciálna základná škola Jána Vojtaššáka internátna ako organizačná zložka Spojenej školy Jána Vojtaššáka internátnej | škola pre deti a žiakov so špeciálnymi výchovno-vzdelávacími potrebami | Špeciálna základná škola internátna | 3 | 1 | 150 | 1 | D | EDUNET typ D: 30 .. 50 Mbps
100012237 | Prešovský | Levoča | Stredná zdravotnícka škola Štefana Kluberta | stredná odborná škola | Stredná zdravotnícka škola | 5 | 1 | 250 | 1 | B1 | EDUNET typ B1: 300 .. 400 Mbps
100012231 | Prešovský | Levoča | Základná škola pre žiakov s autizmom Jána Vojtaššáka int. ako organizačná zložka Spojenej školy Jána Vojtaššáka int. | škola pre deti a žiakov so špeciálnymi výchovno-vzdelávacími potrebami | ŠZŠ pre žiakov s autizmom internátna | 2 | 1 | 100 | 1 | E1 | EDUNET typ E1: 20 .. 30 Mbps
100012238 | Prešovský | Levoča | Gymnázium Janka Francisciho - Rimavského | gymnázium | Gymnázium | 3 | 1 | 150 | 1 | D | EDUNET typ D: 30 .. 50 Mbps
100012241 | Prešovský | Levoča | Stredná odborná škola služieb Majstra Pavla | stredná odborná škola | Stredná odborná škola | 4 | 1 | 200 | 1 | C | EDUNET typ C: 75 .. 90 Mbps
100012251 | Prešovský | Levoča | Odborné učilište pre žiakov so zrakovým postihnutím internátne ako organizačná zložka Spojenej školy internátnej | škola pre deti a žiakov so špeciálnymi výchovno-vzdelávacími potrebami | OU pre žiakov so zrakovým postihnutím internátne | 3 | 1 | 150 | 1 | D | EDUNET typ D: 30 .. 50 Mbps
100012252 | Prešovský | Levoča | Stredná odborná škola ekonomiky a služieb pre žiakov so zrakovým postihnutím internátna ako organizačná zložka Spojenej školy internátnej | škola pre deti a žiakov so špeciálnymi výchovno-vzdelávacími potrebami | SOŠ pre žiakov so zrakovým postihnutím internátna | 3 | 1 | 150 | 1 | D | EDUNET typ D: 30 .. 50 Mbps
100012256 | Prešovský | Levoča | Základná škola | základná škola | Základná škola | 4 | 1 | 200 | 1 | C | EDUNET typ C: 75 .. 90 Mbps
100012259 | Prešovský | Levoča | Praktická škola internátna ako organizačná zložka Spojenej školy internátnej | škola pre deti a žiakov so špeciálnymi výchovno-vzdelávacími potrebami | Praktická škola internátna | 2 | 1 | 100 | 1 | E1 | EDUNET typ E1: 20 .. 30 Mbps
100012263 | Prešovský | Levoča | Špeciálna základná škola pre žiakov so zrakovým postihnutím internátna ako organizačná zložka Spojenej školy internátnej | škola pre deti a žiakov so špeciálnymi výchovno-vzdelávacími potrebami | ŠZŠ pre žiakov so zrakovým postihnutím internátna | 3 | 1 | 150 | 1 | D | EDUNET typ D: 30 .. 50 Mbps
100012262 | Prešovský | Levoča | Základná škola pre žiakov s naruš. komunikačnou schopnosťou internátna ako organizačná zložka Spojenej školy internátnej | škola pre deti a žiakov so špeciálnymi výchovno-vzdelávacími potrebami | ZŠ pre žiakov s narušenou komunikačnou schopnosťou internátna | 3 | 1 | 150 | 1 | D | EDUNET typ D: 30 .. 50 Mbps
100012261 | Prešovský | Levoča | Základná škola pre žiakov so zrakovým postihnutím internátna ako organizačná zložka Spojenej školy internátnej | škola pre deti a žiakov so špeciálnymi výchovno-vzdelávacími potrebami | ZŠ pre žiakov so zrakovým postihnutím internátna | 3 | 1 | 150 | 1 | D | EDUNET typ D: 30 .. 50 Mbps
100017494 | Prešovský | Levoča | Spojená škola internátna | spojená škola | Spojená škola | 0 | 0 | 0 | 1 | F | EDUNET typ F: 10 .. 20 Mbps
100012282 | Prešovský | Levoča | Základná škola | základná škola | Základná škola | 4 | 1 | 200 | 1 | C | EDUNET typ C: 75 .. 90 Mbps
100012287 | Prešovský | Levoča | Základná škola | základná škola | Základná škola | 5 | 1 | 250 | 1 | B | EDUNET typ B: 200 .. 300 Mbps
100012293 | Prešovský | Levoča | Základná škola s materskou školou | základná škola | Základná škola | 4 | 1 | 200 | 1 | C | EDUNET typ C: 75 .. 90 Mbps
100012305 | Prešovský | Levoča | Základná škola | základná škola | Základná škola | 4 | 1 | 200 | 1 | C | EDUNET typ C: 75 .. 90 Mbps
100017805 | Prešovský | Medzilaborce | Špeciálna základná škola s materskou školou internátnou ako organizačná zložka Spojenej školy internátnej | škola pre deti a žiakov so špeciálnymi výchovno-vzdelávacími potrebami | Špeciálna základná škola internátna | 3 | 1 | 150 | 1 | D | EDUNET typ D: 30 .. 50 Mbps
100012334 | Prešovský | Medzilaborce | Základná škola | základná škola | Základná škola | 4 | 2 | 200 | 1 | C | EDUNET typ C: 75 .. 90 Mbps
100012345 | Prešovský | Medzilaborce | Základná škola | základná škola | Základná škola | 4 | 1 | 200 | 1 | C | EDUNET typ C: 75 .. 90 Mbps
100012365 | Prešovský | Poprad | Základná škola s materskou školou | základná škola | ZŠ I. stupeň | 3 | 1 | 150 | 1 | D | EDUNET typ D: 30 .. 50 Mbps
100012378 | Prešovský | Poprad | Základná škola | základná škola | Základná škola | 5 | 1 | 250 | 1 | B | EDUNET typ B: 200 .. 300 Mbps
100012386 | Prešovský | Poprad | Základná škola s materskou školou | základná škola | ZŠ I. stupeň | 2 | 1 | 100 | 1 | E | EDUNET typ E: 10 .. 20 Mbps
100012392 | Prešovský | Poprad | Základná škola s materskou školou Štefana Náhalku | základná škola | Základná škola | 4 | 1 | 200 | 1 | C | EDUNET typ C: 75 .. 90 Mbps
100012396 | Prešovský | Poprad | Základná škola s materskou školou | základná škola | ZŠ I. stupeň | 2 | 1 | 100 | 1 | E | EDUNET typ E: 10 .. 20 Mbps
100012406 | Prešovský | Poprad | Základná škola sv. Jána Pavla II. ako organizačná zložka Spojenej školy sv. Jána Pavla II. | základná škola | Základná škola | 3 | 1 | 150 | 1 | D1 | EDUNET typ D1: 50 .. 75 Mbps
100012408 | Prešovský | Poprad | Gymnázium sv. Jána Pavla II. ako organizačná zložka Spojenej školy sv. Jána Pavla II. | gymnázium | Gymnázium | 3 | 1 | 150 | 1 | D1 | EDUNET typ D1: 50 .. 75 Mbps
100014417 | Prešovský | Poprad | Elokované pracovisko ako súčasť Spojenej školy | škola pre deti a žiakov so špeciálnymi výchovno-vzdelávacími potrebami | Špeciálna základná škola | 3 | 1 | 150 | 1 | D | EDUNET typ D: 30 .. 50 Mbps
100012412 | Prešovský | Poprad | Gymnázium ako organizačná zložka Spojenej školy | gymnázium | Gymnázium | 5 | 1 | 250 | 1 | A2 | EDUNET typ A2: 800 .. 1000 Mpbs
100012416 | Prešovský | Poprad | Základná škola s materskou školou | základná škola | Základná škola | 5 | 1 | 250 | 1 | A | EDUNET typ A: 400 .. 500 Mpbs
100012419 | Prešovský | Poprad | Základná škola s materskou školou | základná škola | Základná škola | 5 | 1 | 250 | 1 | A | EDUNET typ A: 400 .. 500 Mpbs
100012488 | Prešovský | Poprad | Stredná odborná škola elektrotechnická | stredná odborná škola | Stredná odborná škola | 4 | 1 | 200 | 1 | C | EDUNET typ C: 75 .. 90 Mbps
100012424 | Prešovský | Poprad | Základná škola s materskou školou | základná škola | Základná škola | 5 | 1 | 250 | 1 | A | EDUNET typ A: 400 .. 500 Mpbs
100012431 | Prešovský | Poprad | Základná škola s materskou školou | základná škola | Základná škola | 5 | 1 | 250 | 1 | B | EDUNET typ B: 200 .. 300 Mbps
100012434 | Prešovský | Poprad | Gymnázium | gymnázium | Gymnázium | 4 | 1 | 200 | 1 | X | EDUNET typ X: SANET
100012436 | Prešovský | Poprad | Stredná odborná škola technická | stredná odborná škola | Stredná odborná škola | 4 | 1 | 200 | 1 | X | EDUNET typ X: SANET
100012438 | Prešovský | Poprad | Základná škola s materskou školou ako organizačná zložka Spojenej školy | základná škola | Základná škola | 5 | 1 | 250 | 1 | B | EDUNET typ B: 200 .. 300 Mbps
100012447 | Prešovský | Poprad | Stredná odborná škola remesiel a služieb | stredná odborná škola | Stredná odborná škola | 4 | 1 | 200 | 1 | C | EDUNET typ C: 75 .. 90 Mbps
100012452 | Prešovský | Poprad | Praktická škola ako organizačná zložka Spojenej školy | škola pre deti a žiakov so špeciálnymi výchovno-vzdelávacími potrebami | Praktická škola | 2 | 1 | 100 | 1 | E1 | EDUNET typ E1: 20 .. 30 Mbps
100012454 | Prešovský | Poprad | Špeciálna základná škola ako organizačná zložka Spojenej školy | škola pre deti a žiakov so špeciálnymi výchovno-vzdelávacími potrebami | Špeciálna základná škola | 3 | 1 | 150 | 1 | D1 | EDUNET typ D1: 50 .. 75 Mbps
100018561 | Prešovský | Poprad | Súkromná základná škola ako organizačná zložka Spojenej školy | základná škola | Základná škola | 3 | 1 | 150 | 1 | D1 | EDUNET typ D1: 50 .. 75 Mbps
100012463 | Prešovský | Poprad | Odborné učilište internátne | škola pre deti a žiakov so špeciálnymi výchovno-vzdelávacími potrebami | Odborné učilište internátne | 3 | 1 | 150 | 1 | D | EDUNET typ D: 30 .. 50 Mbps
100012467 | Prešovský | Poprad | Základná škola s materskou školou | základná škola | Základná škola | 5 | 1 | 250 | 1 | B | EDUNET typ B: 200 .. 300 Mbps
100012491 | Prešovský | Poprad | Základná škola s materskou školou Aurela Viliama Scherfela | základná škola | Základná škola | 4 | 1 | 200 | 1 | C | EDUNET typ C: 75 .. 90 Mbps
100012477 | Prešovský | Poprad | Základná škola ako organizačná zložka Spojenej školy | základná škola | Základná škola | 4 | 1 | 200 | 1 | C | EDUNET typ C: 75 .. 90 Mbps
100012483 | Prešovský | Poprad | Súkromná stredná odborná škola služieb | stredná odborná škola | Stredná odborná škola | 5 | 3 | 250 | 1 | B | EDUNET typ B: 200 .. 300 Mbps
100012502 | Prešovský | Poprad | Základná škola s materskou školou | základná škola | Základná škola | 5 | 1 | 250 | 1 | B | EDUNET typ B: 200 .. 300 Mbps
100012517 | Prešovský | Poprad | Základná škola s materskou školou | základná škola | Základná škola | 4 | 1 | 200 | 1 | C | EDUNET typ C: 75 .. 90 Mbps
100012523 | Prešovský | Poprad | Základná škola | základná škola | Základná škola | 5 | 1 | 250 | 1 | B | EDUNET typ B: 200 .. 300 Mbps
100012552 | Prešovský | Poprad | Základná škola s materskou školou | základná škola | Základná škola | 3 | 1 | 150 | 1 | D | EDUNET typ D: 30 .. 50 Mbps
100012555 | Prešovský | Poprad | Základná škola s materskou školou | základná škola | Základná škola | 3 | 1 | 150 | 1 | D | EDUNET typ D: 30 .. 50 Mbps
100012525 | Prešovský | Poprad | Základná škola | základná škola | Základná škola | 5 | 2 | 250 | 1 | B | EDUNET typ B: 200 .. 300 Mbps
100018161 | Prešovský | Poprad | Základná škola ako organizačná zložka Spojenej školy | základná škola | Základná škola | 5 | 1 | 250 | 1 | B | EDUNET typ B: 200 .. 300 Mbps
100012536 | Prešovský | Poprad | Stredná odborná škola polytechnická Jána Antonína Baťu | stredná odborná škola | Stredná odborná škola | 5 | 1 | 250 | 1 | B | EDUNET typ B: 200 .. 300 Mbps
100012566 | Prešovský | Poprad | Základná škola s materskou školou | základná škola | Základná škola | 2 | 1 | 100 | 1 | E | EDUNET typ E: 10 .. 20 Mbps
100012574 | Prešovský | Poprad | Základná škola s materskou školou | základná škola | Základná škola | 3 | 1 | 150 | 1 | D1 | EDUNET typ D1: 50 .. 75 Mbps
100012581 | Prešovský | Poprad | Základná škola s materskou školou pri zdravotníckom zariadení | škola pre deti a žiakov so špeciálnymi výchovno-vzdelávacími potrebami | ZŠ pri zdravotníckom zariadení | 2 | 1 | 100 | 1 | E | EDUNET typ E: 10 .. 20 Mbps
100014413 | Prešovský | Poprad | Elokované pracovisko ako súčasť Základnej školy s materskou školou pri zdravotníckom zariadení | škola pre deti a žiakov so špeciálnymi výchovno-vzdelávacími potrebami | ZŠ pri zdravotníckom zariadení | 3 | 1 | 150 | 1 | D | EDUNET typ D: 30 .. 50 Mbps
100012589 | Prešovský | Poprad | Základná škola | základná škola | Základná škola | 3 | 1 | 150 | 1 | D | EDUNET typ D: 30 .. 50 Mbps
100012596 | Prešovský | Poprad | Základná škola | základná škola | ZŠ I. stupeň | 2 | 1 | 100 | 1 | E | EDUNET typ E: 10 .. 20 Mbps
100012602 | Prešovský | Poprad | Základná škola s materskou školou | základná škola | Základná škola | 3 | 1 | 150 | 1 | D | EDUNET typ D: 30 .. 50 Mbps
100012609 | Prešovský | Prešov | Základná škola | základná škola | ZŠ I. stupeň | 3 | 1 | 150 | 1 | D | EDUNET typ D: 30 .. 50 Mbps
100012612 | Prešovský | Prešov | Základná škola s materskou školou | základná škola | Základná škola | 3 | 1 | 150 | 1 | D | EDUNET typ D: 30 .. 50 Mbps
100012618 | Prešovský | Prešov | Základná škola | základná škola | ZŠ I. stupeň | 2 | 1 | 100 | 1 | E | EDUNET typ E: 10 .. 20 Mbps
100012623 | Prešovský | Prešov | Základná škola s materskou školou | základná škola | Základná škola | 3 | 1 | 150 | 1 | D | EDUNET typ D: 30 .. 50 Mbps
100012628 | Prešovský | Prešov | Evanjelická praktická škola internátna ako organizačná zložka Evanjelickej spojenej školy internátnej | škola pre deti a žiakov so špeciálnymi výchovno-vzdelávacími potrebami | Praktická škola internátna | 2 | 1 | 100 | 1 | E1 | EDUNET typ E1: 20 .. 30 Mbps
100012630 | Prešovský | Prešov | Evanjelická špeciálna základná škola pre hluchoslepých internátna ako org. zložka Evanjelickej spoj. školy internátnej | škola pre deti a žiakov so špeciálnymi výchovno-vzdelávacími potrebami | ŠZŠ pre hluchoslepých internátna | 2 | 1 | 100 | 1 | E1 | EDUNET typ E1: 20 .. 30 Mbps
100012633 | Prešovský | Prešov | Základná škola | základná škola | Základná škola | 3 | 1 | 150 | 1 | D | EDUNET typ D: 30 .. 50 Mbps
100012636 | Prešovský | Prešov | Základná škola | základná škola | ZŠ I. stupeň | 3 | 1 | 150 | 1 | D | EDUNET typ D: 30 .. 50 Mbps
100012638 | Prešovský | Prešov | Základná škola | základná škola | Základná škola | 3 | 1 | 150 | 1 | D | EDUNET typ D: 30 .. 50 Mbps
100012645 | Prešovský | Prešov | Základná škola | základná škola | ZŠ I. stupeň | 2 | 1 | 100 | 1 | E1 | EDUNET typ E1: 20 .. 30 Mbps
100014495 | Prešovský | Prešov | Základná škola s materskou školou | základná škola | Základná škola | 3 | 1 | 150 | 1 | D | EDUNET typ D: 30 .. 50 Mbps
100012656 | Prešovský | Prešov | Základná škola | základná škola | ZŠ I. stupeň | 3 | 1 | 150 | 1 | D | EDUNET typ D: 30 .. 50 Mbps
100012659 | Prešovský | Prešov | Základná škola | základná škola | ZŠ I. stupeň | 2 | 1 | 100 | 1 | E | EDUNET typ E: 10 .. 20 Mbps
100012676 | Prešovský | Prešov | Základná škola | základná škola | Základná škola | 3 | 1 | 150 | 1 | D | EDUNET typ D: 30 .. 50 Mbps
100012686 | Prešovský | Prešov | Základná škola s materskou školou | základná škola | Základná škola | 4 | 1 | 200 | 1 | C | EDUNET typ C: 75 .. 90 Mbps
100017503 | Prešovský | Prešov | Spojená škola | spojená škola | Spojená škola | 0 | 0 | 0 | 1 | F | EDUNET typ F: 10 .. 20 Mbps
100012690 | Prešovský | Prešov | Praktická škola ako organizačná zložka Spojenej školy | škola pre deti a žiakov so špeciálnymi výchovno-vzdelávacími potrebami | Praktická škola | 3 | 1 | 150 | 1 | D | EDUNET typ D: 30 .. 50 Mbps
100014103 | Prešovský | Prešov | Základná škola | základná škola | Základná škola | 5 | 1 | 250 | 1 | B | EDUNET typ B: 200 .. 300 Mbps
100012696 | Prešovský | Prešov | Základná škola s materskou školou | základná škola | Základná škola | 5 | 1 | 250 | 1 | B1 | EDUNET typ B1: 300 .. 400 Mbps
100014222 | Prešovský | Prešov | Elokované pracovisko ako súčasť Cirkevnej základnej školy sv. Michala | základná škola | Základná škola | 3 | 1 | 150 | 1 | D | EDUNET typ D: 30 .. 50 Mbps
100012701 | Prešovský | Prešov | Cirkevná základná škola sv. Michala | základná škola | Základná škola | 3 | 1 | 150 | 1 | D | EDUNET typ D: 30 .. 50 Mbps
100012705 | Prešovský | Prešov | Základná škola | základná škola | ZŠ I. stupeň | 3 | 1 | 150 | 1 | D | EDUNET typ D: 30 .. 50 Mbps
100012709 | Prešovský | Prešov | Základná škola | základná škola | ZŠ I. stupeň | 3 | 1 | 150 | 1 | D | EDUNET typ D: 30 .. 50 Mbps
100012716 | Prešovský | Prešov | Základná škola s materskou školou | základná škola | Základná škola | 4 | 1 | 200 | 1 | C | EDUNET typ C: 75 .. 90 Mbps
100012722 | Prešovský | Prešov | Základná škola | základná škola | ZŠ I. stupeň | 3 | 1 | 150 | 1 | D | EDUNET typ D: 30 .. 50 Mbps
100012725 | Prešovský | Prešov | Základná škola | základná škola | ZŠ I. stupeň | 2 | 1 | 100 | 1 | E | EDUNET typ E: 10 .. 20 Mbps
100012732 | Prešovský | Prešov | Základná škola s materskou školou | základná škola | Základná škola | 3 | 1 | 150 | 1 | D | EDUNET typ D: 30 .. 50 Mbps
100012736 | Prešovský | Prešov | Základná škola | základná škola | Základná škola | 5 | 1 | 250 | 1 | A2 | EDUNET typ A2: 800 .. 1000 Mpbs
100012743 | Prešovský | Prešov | Špeciálna základná škola | škola pre deti a žiakov so špeciálnymi výchovno-vzdelávacími potrebami | Špeciálna základná škola | 3 | 1 | 150 | 1 | D | EDUNET typ D: 30 .. 50 Mbps
100012748 | Prešovský | Prešov | Základná škola | základná škola | Základná škola | 3 | 1 | 150 | 1 | D | EDUNET typ D: 30 .. 50 Mbps
100012757 | Prešovský | Prešov | Základná škola | základná škola | ZŠ I. stupeň | 2 | 1 | 100 | 1 | E | EDUNET typ E: 10 .. 20 Mbps
100012760 | Prešovský | Prešov | Základná škola | základná škola | ZŠ I. stupeň | 2 | 1 | 100 | 1 | E | EDUNET typ E: 10 .. 20 Mbps
100012762 | Prešovský | Prešov | Základná škola | základná škola | Základná škola | 3 | 1 | 150 | 1 | D | EDUNET typ D: 30 .. 50 Mbps
100012768 | Prešovský | Prešov | Základná škola | základná škola | ZŠ I. stupeň | 3 | 1 | 150 | 1 | D | EDUNET typ D: 30 .. 50 Mbps
100012776 | Prešovský | Prešov | Základná škola | základná škola | Základná škola | 5 | 1 | 250 | 1 | B1 | EDUNET typ B1: 300 .. 400 Mbps
100012787 | Prešovský | Prešov | Hotelová akadémia | stredná odborná škola | Hotelová akadémia | 4 | 1 | 200 | 1 | X | EDUNET typ X: SANET
100014515 | Prešovský | Prešov | Súkromná základná škola pre žiakov s poruchami aktivity a pozornosti | škola pre deti a žiakov so špeciálnymi výchovno-vzdelávacími potrebami | ZŠ pre žiakov s poruchou učenia | 3 | 1 | 150 | 1 | D1 | EDUNET typ D1: 50 .. 75 Mbps
100018055 | Prešovský | Prešov | Katolícka spojená škola sv. Mikuláša | spojená škola | Spojená škola | 4 | 1 | 200 | 1 | X | EDUNET typ X: SANET
100012814 | Prešovský | Prešov | Základná škola sv. Mikuláša ako organizačná zložka Katolíckej spojenej školy sv. Mikuláša | základná škola | Základná škola | 4 | 1 | 200 | 1 | X | EDUNET typ X: SANET
100012816 | Prešovský | Prešov | Gymnázium sv. Mikuláša ako organizačná zložka Katolíckej spojenenej školy sv. Mikuláša | gymnázium | Gymnázium | 4 | 1 | 200 | 1 | X | EDUNET typ X: SANET
100012834 | Prešovský | Prešov | Súkromná základná škola pri zdravotníckom zariadení | škola pre deti a žiakov so špeciálnymi výchovno-vzdelávacími potrebami | ZŠ pri zdravotníckom zariadení | 2 | 1 | 100 | 1 | E | EDUNET typ E: 10 .. 20 Mbps
100012855 | Prešovský | Prešov | Stredná odborná škola služieb | stredná odborná škola | Stredná odborná škola | 4 | 1 | 200 | 1 | C | EDUNET typ C: 75 .. 90 Mbps
100017505 | Prešovský | Prešov | Spojená škola | spojená škola | Spojená škola | 0 | 0 | 0 | 1 | F | EDUNET typ F: 10 .. 20 Mbps
100012862 | Prešovský | Prešov | Stredná odborná škola technická ako organizačná zložka Spojenej školy | stredná odborná škola | Stredná odborná škola | 5 | 1 | 250 | 1 | A2 | EDUNET typ A2: 800 .. 1000 Mpbs
100012873 | Prešovský | Prešov | Odborné učilište internátne | škola pre deti a žiakov so špeciálnymi výchovno-vzdelávacími potrebami | Odborné učilište internátne | 3 | 1 | 150 | 1 | D | EDUNET typ D: 30 .. 50 Mbps
100012875 | Prešovský | Prešov | Praktická škola internátna ako organizačná zložka Spojenej školy internátnej | škola pre deti a žiakov so špeciálnymi výchovno-vzdelávacími potrebami | Praktická škola internátna | 3 | 1 | 150 | 1 | D | EDUNET typ D: 30 .. 50 Mbps
100017507 | Prešovský | Prešov | Spojená škola | spojená škola | Spojená škola | 0 | 0 | 0 | 1 | F | EDUNET typ F: 10 .. 20 Mbps
100012889 | Prešovský | Prešov | Praktická škola ako organizačná zložka Spojenej školy | škola pre deti a žiakov so špeciálnymi výchovno-vzdelávacími potrebami | Praktická škola | 2 | 1 | 100 | 1 | E | EDUNET typ E: 10 .. 20 Mbps
100012890 | Prešovský | Prešov | Špeciálna základná škola ako organizačná zložka Spojenej školy | škola pre deti a žiakov so špeciálnymi výchovno-vzdelávacími potrebami | Špeciálna základná škola | 3 | 1 | 150 | 1 | D | EDUNET typ D: 30 .. 50 Mbps
100006906 | Prešovský | Prešov | Súkromné konzervatórium Prešov | konzervatórium | Hudobné a dramatické konzervatórium | 3 | 1 | 150 | 1 | D | EDUNET typ D: 30 .. 50 Mbps
100012899 | Prešovský | Prešov | Základná škola | základná škola | Základná škola | 5 | 1 | 250 | 1 | B | EDUNET typ B: 200 .. 300 Mbps
100012908 | Prešovský | Prešov | Súkromná základná škola DSA | základná škola | Základná škola | 4 | 1 | 200 | 1 | C | EDUNET typ C: 75 .. 90 Mbps
100012924 | Prešovský | Prešov | Súkromná obchodná akadémia | stredná odborná škola | Obchodná akadémia | 3 | 1 | 150 | 1 | D | EDUNET typ D: 30 .. 50 Mbps
100012926 | Prešovský | Prešov | Stredná priemyselná škola stavebná | stredná odborná škola | Stredná priemyselná škola | 4 | 1 | 200 | 1 | C | EDUNET typ C: 75 .. 90 Mbps
100012933 | Prešovský | Prešov | Základná škola | základná škola | Základná škola | 5 | 2 | 250 | 1 | B | EDUNET typ B: 200 .. 300 Mbps
100012952 | Prešovský | Prešov | Gymnázium ako organizačná zložka Spojenej školy Tarasa Ševčenka s vyučovacím jazykom ukrajinským | gymnázium | Gymnázium | 3 | 1 | 150 | 1 | D | EDUNET typ D: 30 .. 50 Mbps
100017499 | Prešovský | Prešov | Spojená škola Tarasa Ševčenka s vyučovacím jazykom ukrajinským | spojená škola | Spojená škola | 0 | 0 | 0 | 1 | F | EDUNET typ F: 10 .. 20 Mbps
100012977 | Prešovský | Prešov | Základná škola | základná škola | Základná škola | 5 | 1 | 250 | 1 | A | EDUNET typ A: 400 .. 500 Mpbs
100012960 | Prešovský | Prešov | Súkromná stredná odborná škola ELBA | stredná odborná škola | Stredná odborná škola | 3 | 1 | 150 | 1 | D | EDUNET typ D: 30 .. 50 Mbps
100017810 | Prešovský | Prešov | Cirkevná základná škola s materskou školou sv. Gorazda | základná škola | Základná škola | 4 | 1 | 200 | 1 | C | EDUNET typ C: 75 .. 90 Mbps
100012985 | Prešovský | Prešov | Gymnázium sv. Moniky | gymnázium | Gymnázium | 4 | 1 | 200 | 1 | X | EDUNET typ X: SANET
100012989 | Prešovský | Prešov | Základná škola | základná škola | Základná škola | 4 | 2 | 200 | 1 | C | EDUNET typ C: 75 .. 90 Mbps
100013001 | Prešovský | Prešov | Stredná odborná škola technická | stredná odborná škola | Stredná odborná škola | 4 | 1 | 200 | 1 | X | EDUNET typ X: SANET
100012853 | Prešovský | Prešov | Stredná odborná škola dopravná | stredná odborná škola | Stredná odborná škola | 4 | 1 | 200 | 1 | C | EDUNET typ C: 75 .. 90 Mbps
100013015 | Prešovský | Prešov | Základná škola | základná škola | ZŠ I. stupeň | 2 | 1 | 100 | 1 | E | EDUNET typ E: 10 .. 20 Mbps
100013016 | Prešovský | Prešov | Základná škola | základná škola | ZŠ I. stupeň | 2 | 1 | 100 | 1 | E | EDUNET typ E: 10 .. 20 Mbps
100014318 | Prešovský | Prešov | Elokované pracovisko ako súčasť Základnej školy | základná škola | ZŠ I. stupeň | 2 | 1 | 100 | 1 | E | EDUNET typ E: 10 .. 20 Mbps
100013019 | Prešovský | Prešov | Cirkevná základná škola sv. Martina | základná škola | Základná škola | 3 | 1 | 150 | 1 | D | EDUNET typ D: 30 .. 50 Mbps
100018432 | Prešovský | Prešov | Základná škola | základná škola | Základná škola | 3 | 1 | 150 | 1 | D1 | EDUNET typ D1: 50 .. 75 Mbps
100013028 | Prešovský | Prešov | Základná škola | základná škola | ZŠ I. stupeň | 2 | 1 | 100 | 1 | E | EDUNET typ E: 10 .. 20 Mbps
100013045 | Prešovský | Prešov | Základná škola | základná škola | ZŠ I. stupeň | 3 | 1 | 150 | 1 | D | EDUNET typ D: 30 .. 50 Mbps
100013047 | Prešovský | Prešov | Základná škola s materskou školou | základná škola | Základná škola | 4 | 1 | 200 | 1 | C | EDUNET typ C: 75 .. 90 Mbps
100013031 | Prešovský | Prešov | Základná škola s materskou školou | základná škola | Základná škola | 3 | 1 | 150 | 1 | D | EDUNET typ D: 30 .. 50 Mbps
100013055 | Prešovský | Prešov | Základná škola | základná škola | Základná škola | 5 | 1 | 250 | 1 | B1 | EDUNET typ B1: 300 .. 400 Mbps
100013039 | Prešovský | Prešov | Základná škola s materskou školou | základná škola | Základná škola | 3 | 1 | 150 | 1 | D | EDUNET typ D: 30 .. 50 Mbps
100013060 | Prešovský | Prešov | Základná škola s materskou školou | základná škola | Základná škola | 4 | 1 | 200 | 1 | C | EDUNET typ C: 75 .. 90 Mbps
100013065 | Prešovský | Prešov | Základná škola s materskou školou | základná škola | Základná škola | 3 | 1 | 150 | 1 | D | EDUNET typ D: 30 .. 50 Mbps
100013066 | Prešovský | Prešov | Základná škola s materskou školou | základná škola | Základná škola | 3 | 1 | 150 | 1 | D | EDUNET typ D: 30 .. 50 Mbps
100014193 | Prešovský | Prešov | Elokované pracovisko ako súčasť Strednej odbornej školy podnikania a služieb | stredná odborná škola | Stredná odborná škola | 3 | 1 | 150 | 1 | D | EDUNET typ D: 30 .. 50 Mbps
100013080 | Prešovský | Prešov | Základná škola | základná škola | Základná škola | 5 | 2 | 250 | 1 | B | EDUNET typ B: 200 .. 300 Mbps
100013085 | Prešovský | Prešov | Základná škola | základná škola | ZŠ I. stupeň | 3 | 1 | 150 | 1 | D | EDUNET typ D: 30 .. 50 Mbps
100013091 | Prešovský | Prešov | Základná škola | základná škola | ZŠ I. stupeň | 3 | 1 | 150 | 1 | D | EDUNET typ D: 30 .. 50 Mbps
100013104 | Prešovský | Prešov | Základná škola s materskou školou | základná škola | ZŠ I. stupeň | 3 | 1 | 150 | 1 | D | EDUNET typ D: 30 .. 50 Mbps
100013112 | Prešovský | Sabinov | Základná škola | základná škola | ZŠ I. stupeň | 2 | 1 | 100 | 1 | E | EDUNET typ E: 10 .. 20 Mbps
100013117 | Prešovský | Sabinov | Základná škola s materskou školou | základná škola | Základná škola | 4 | 1 | 200 | 1 | C | EDUNET typ C: 75 .. 90 Mbps
100018437 | Prešovský | Sabinov | Základná škola | základná škola | ZŠ I. stupeň | 3 | 1 | 150 | 1 | D | EDUNET typ D: 30 .. 50 Mbps
100013128 | Prešovský | Sabinov | Základná škola | základná škola | ZŠ I. stupeň | 2 | 1 | 100 | 1 | E | EDUNET typ E: 10 .. 20 Mbps
100013129 | Prešovský | Sabinov | Základná škola s materskou školou | základná škola | ZŠ I. stupeň | 3 | 1 | 150 | 1 | D | EDUNET typ D: 30 .. 50 Mbps
100013136 | Prešovský | Sabinov | Základná škola | základná škola | ZŠ I. stupeň | 3 | 1 | 150 | 1 | D | EDUNET typ D: 30 .. 50 Mbps
100013152 | Prešovský | Sabinov | Základná škola | základná škola | ZŠ I. stupeň | 2 | 1 | 100 | 1 | E | EDUNET typ E: 10 .. 20 Mbps
100013154 | Prešovský | Sabinov | Základná škola | základná škola | Základná škola | 5 | 1 | 250 | 1 | A | EDUNET typ A: 400 .. 500 Mpbs
100013161 | Prešovský | Sabinov | Špeciálna základná škola | škola pre deti a žiakov so špeciálnymi výchovno-vzdelávacími potrebami | Špeciálna základná škola | 3 | 1 | 150 | 1 | D | EDUNET typ D: 30 .. 50 Mbps
100014198 | Prešovský | Sabinov | Elokované pracovisko ako súčasť Strednej odbornej školy podnikania a služieb | stredná odborná škola | Stredná odborná škola | 2 | 1 | 100 | 1 | E | EDUNET typ E: 10 .. 20 Mbps
100013164 | Prešovský | Sabinov | Základná škola s materskou školou | základná škola | ZŠ I. stupeň | 3 | 1 | 150 | 1 | D | EDUNET typ D: 30 .. 50 Mbps
100013168 | Prešovský | Sabinov | Základná škola s materskou školou | základná škola | ZŠ I. stupeň | 2 | 1 | 100 | 1 | E | EDUNET typ E: 10 .. 20 Mbps
100013172 | Prešovský | Sabinov | Základná škola s materskou školou | základná škola | Základná škola | 3 | 1 | 150 | 1 | D | EDUNET typ D: 30 .. 50 Mbps
100013177 | Prešovský | Sabinov | Základná škola | základná škola | Základná škola | 4 | 1 | 200 | 1 | C | EDUNET typ C: 75 .. 90 Mbps
100013181 | Prešovský | Sabinov | Základná škola | základná škola | Základná škola | 5 | 1 | 250 | 1 | A2 | EDUNET typ A2: 800 .. 1000 Mpbs
100013185 | Prešovský | Sabinov | Gymnázium | gymnázium | Gymnázium | 5 | 1 | 250 | 1 | B | EDUNET typ B: 200 .. 300 Mbps
100013188 | Prešovský | Sabinov | Stredná odborná škola podnikania a služieb | stredná odborná škola | Stredná odborná škola | 4 | 1 | 200 | 1 | C1 | EDUNET typ C1: 90 .. 200 Mbps
100017870 | Prešovský | Sabinov | Odborné učilište ako organizačná zložka Spojenej školy | škola pre deti a žiakov so špeciálnymi výchovno-vzdelávacími potrebami | Odborné učilište | 2 | 1 | 100 | 1 | E | EDUNET typ E: 10 .. 20 Mbps
100013196 | Prešovský | Sabinov | Praktická škola ako organizačná zložka Spojenej školy | škola pre deti a žiakov so špeciálnymi výchovno-vzdelávacími potrebami | Praktická škola | 2 | 1 | 100 | 1 | E | EDUNET typ E: 10 .. 20 Mbps
100013197 | Prešovský | Sabinov | Špeciálna základná škola ako organizačná zložka Spojenej školy | škola pre deti a žiakov so špeciálnymi výchovno-vzdelávacími potrebami | Špeciálna základná škola | 3 | 1 | 150 | 1 | D | EDUNET typ D: 30 .. 50 Mbps
100013200 | Prešovský | Sabinov | Základná škola | základná škola | ZŠ I. stupeň | 2 | 1 | 100 | 1 | E1 | EDUNET typ E1: 20 .. 30 Mbps
100013206 | Prešovský | Sabinov | Základná škola | základná škola | Základná škola | 3 | 1 | 150 | 1 | D | EDUNET typ D: 30 .. 50 Mbps
100013209 | Prešovský | Sabinov | Základná škola | základná škola | ZŠ I. stupeň | 2 | 1 | 100 | 1 | E | EDUNET typ E: 10 .. 20 Mbps
100013212 | Prešovský | Sabinov | Základná škola s materskou školou | základná škola | Základná škola | 3 | 1 | 150 | 1 | D | EDUNET typ D: 30 .. 50 Mbps
100013216 | Prešovský | Sabinov | Základná škola | základná škola | ZŠ I. stupeň | 2 | 1 | 100 | 1 | E | EDUNET typ E: 10 .. 20 Mbps
100013218 | Prešovský | Sabinov | Špeciálna základná škola | škola pre deti a žiakov so špeciálnymi výchovno-vzdelávacími potrebami | Špeciálna základná škola | 3 | 1 | 150 | 1 | D | EDUNET typ D: 30 .. 50 Mbps
100013223 | Prešovský | Sabinov | Základná škola s materskou školou | základná škola | Základná škola | 5 | 1 | 250 | 1 | B | EDUNET typ B: 200 .. 300 Mbps
100013229 | Prešovský | Sabinov | Základná škola s materskou školou | základná škola | ZŠ I. stupeň | 3 | 1 | 150 | 1 | D | EDUNET typ D: 30 .. 50 Mbps
100013232 | Prešovský | Sabinov | Cirkevná základná škola sv. Demetra | základná škola | ZŠ I. stupeň | 3 | 2 | 150 | 1 | D1 | EDUNET typ D1: 50 .. 75 Mbps
100013237 | Prešovský | Sabinov | Základná škola s materskou školou | základná škola | ZŠ I. stupeň | 3 | 1 | 150 | 1 | D | EDUNET typ D: 30 .. 50 Mbps
100013247 | Prešovský | Sabinov | Základná škola | základná škola | Základná škola | 5 | 1 | 250 | 1 | A2 | EDUNET typ A2: 800 .. 1000 Mpbs
100013251 | Prešovský | Sabinov | Súkromné Gymnázium DSA | gymnázium | Gymnázium | 3 | 1 | 150 | 1 | D1 | EDUNET typ D1: 50 .. 75 Mbps
100014496 | Prešovský | Sabinov | Stredná odborná škola polytechnická ako organizačná zložka Spojenej školy | stredná odborná škola | Stredná odborná škola | 4 | 1 | 200 | 1 | C1 | EDUNET typ C1: 90 .. 200 Mbps
100013266 | Prešovský | Sabinov | Základná škola | základná škola | Základná škola | 5 | 1 | 250 | 1 | A | EDUNET typ A: 400 .. 500 Mpbs
100013273 | Prešovský | Sabinov | Základná škola s materskou školou | základná škola | Základná škola | 3 | 1 | 150 | 1 | D | EDUNET typ D: 30 .. 50 Mbps
100013278 | Prešovský | Sabinov | Základná škola s materskou školou | základná škola | Základná škola | 5 | 1 | 250 | 1 | B | EDUNET typ B: 200 .. 300 Mbps
100013287 | Prešovský | Sabinov | Základná škola s materskou školou | základná škola | Základná škola | 3 | 1 | 150 | 1 | D1 | EDUNET typ D1: 50 .. 75 Mbps
100013292 | Prešovský | Sabinov | Základná škola | základná škola | ZŠ I. stupeň | 2 | 1 | 100 | 1 | E | EDUNET typ E: 10 .. 20 Mbps
100013294 | Prešovský | Sabinov | Základná škola | základná škola | Základná škola | 3 | 1 | 150 | 1 | D | EDUNET typ D: 30 .. 50 Mbps
100013298 | Prešovský | Sabinov | Základná škola | základná škola | ZŠ I. stupeň | 2 | 1 | 100 | 1 | E | EDUNET typ E: 10 .. 20 Mbps
100013300 | Prešovský | Snina | Cirkevná základná škola s materskou školou sv. Petra a Pavla | základná škola | Základná škola | 4 | 1 | 200 | 1 | X1 | EDUNET typ X1: DUD
100013303 | Prešovský | Snina | Základná škola s materskou školou | základná škola | Základná škola | 4 | 1 | 200 | 1 | X1 | EDUNET typ X1: DUD
100013309 | Prešovský | Snina | Základná škola s materskou školou s vyučovacím jazykom rusínskym - ??????? ????? ? ?????????? ?????? | základná škola | ZŠ I. stupeň | 2 | 1 | 100 | 1 | E | EDUNET typ E: 10 .. 20 Mbps
100013312 | Prešovský | Snina | Základná škola s materskou školou s vyučovacím jazykom rusínskym – ??????? ????? ? ?????????? ?????? | základná škola | Základná škola | 3 | 1 | 150 | 1 | D | EDUNET typ D: 30 .. 50 Mbps
100013330 | Prešovský | Snina | Základná škola | základná škola | Základná škola | 4 | 1 | 200 | 1 | X1 | EDUNET typ X1: DUD
100013342 | Prešovský | Snina | Základná škola Pavla Országha Hviezdoslava | základná škola | Základná škola | 4 | 1 | 200 | 1 | X1 | EDUNET typ X1: DUD
100013345 | Prešovský | Snina | Základná škola | základná škola | Základná škola | 4 | 1 | 200 | 1 | X1 | EDUNET typ X1: DUD
100013363 | Prešovský | Snina | Stredná priemyselná škola | stredná odborná škola | Stredná priemyselná škola | 4 | 1 | 200 | 1 | X1 | EDUNET typ X1: DUD
100013366 | Prešovský | Snina | Stredná odborná škola | stredná odborná škola | Stredná odborná škola | 4 | 1 | 200 | 1 | X1 | EDUNET typ X1: DUD
100013374 | Prešovský | Snina | Gymnázium | gymnázium | Gymnázium | 4 | 1 | 200 | 1 | X1 | EDUNET typ X1: DUD
100013370 | Prešovský | Snina | Základná škola | základná škola | Základná škola | 4 | 1 | 200 | 1 | X1 | EDUNET typ X1: DUD
100013376 | Prešovský | Snina | Gymnázium sv. Cyrila a Metoda ako organizačná zložka Cirkevnej spojenej školy | gymnázium | Gymnázium | 3 | 1 | 150 | 1 | D1 | EDUNET typ D1: 50 .. 75 Mbps
100013375 | Prešovský | Snina | Cirkevná základná škola sv. Cyrila a Metoda ako organizačná zložka Cirkevnej spojenej školy | základná škola | Základná škola | 4 | 1 | 200 | 1 | X1 | EDUNET typ X1: DUD
100013386 | Prešovský | Snina | Základná škola s materskou školou | základná škola | Základná škola | 4 | 1 | 200 | 1 | X1 | EDUNET typ X1: DUD
100013394 | Prešovský | Snina | Základná škola s materskou školou | základná škola | Základná škola | 3 | 2 | 150 | 1 | D | EDUNET typ D: 30 .. 50 Mbps
100013399 | Prešovský | Snina | Základná škola s materskou školou Alexandra Duchnoviča | základná škola | Základná škola | 3 | 1 | 150 | 1 | D | EDUNET typ D: 30 .. 50 Mbps
100013405 | Prešovský | Snina | Základná škola s materskou školou | základná škola | Základná škola | 3 | 1 | 150 | 1 | D | EDUNET typ D: 30 .. 50 Mbps
100013410 | Prešovský | Stará Ľubovňa | Základná škola s materskou školou | základná škola | Základná škola | 3 | 1 | 150 | 1 | D | EDUNET typ D: 30 .. 50 Mbps
100013415 | Prešovský | Stará Ľubovňa | Základná škola s materskou školou Kráľovnej Pokoja | základná škola | Základná škola | 3 | 1 | 150 | 1 | D | EDUNET typ D: 30 .. 50 Mbps
100013423 | Prešovský | Stará Ľubovňa | Základná škola s materskou školou | základná škola | ZŠ I. stupeň | 2 | 1 | 100 | 1 | E | EDUNET typ E: 10 .. 20 Mbps
100013426 | Prešovský | Stará Ľubovňa | Základná škola s materskou školou - Grundschule mit Kindergarten | základná škola | ZŠ I. stupeň | 2 | 1 | 100 | 1 | E | EDUNET typ E: 10 .. 20 Mbps
100013429 | Prešovský | Stará Ľubovňa | Základná škola s materskou školou | základná škola | Základná škola | 5 | 1 | 250 | 1 | B1 | EDUNET typ B1: 300 .. 400 Mbps
100013435 | Prešovský | Stará Ľubovňa | Základná škola s materskou školou | základná škola | Základná škola | 3 | 1 | 150 | 1 | D | EDUNET typ D: 30 .. 50 Mbps
100013438 | Prešovský | Stará Ľubovňa | Základná škola s materskou školou | základná škola | Základná škola | 3 | 1 | 150 | 1 | D | EDUNET typ D: 30 .. 50 Mbps
100013444 | Prešovský | Stará Ľubovňa | Základná škola s materskou školou | základná škola | Základná škola | 3 | 1 | 150 | 1 | D | EDUNET typ D: 30 .. 50 Mbps
100013451 | Prešovský | Stará Ľubovňa | Základná škola s materskou školou | základná škola | ZŠ I. stupeň | 2 | 1 | 100 | 1 | E | EDUNET typ E: 10 .. 20 Mbps
100019029 | Prešovský | Stará Ľubovňa | Elokované pracovisko ako súčasť Spojenej školy | stredná odborná škola | Stredná odborná škola | 3 | 1 | 150 | 1 | D | EDUNET typ D: 30 .. 50 Mbps
100013455 | Prešovský | Stará Ľubovňa | Základná škola s materskou školou | základná škola | Základná škola | 3 | 1 | 150 | 1 | D | EDUNET typ D: 30 .. 50 Mbps
100013462 | Prešovský | Stará Ľubovňa | Základná škola s materskou školou | základná škola | Základná škola | 3 | 1 | 150 | 1 | D | EDUNET typ D: 30 .. 50 Mbps
100013473 | Prešovský | Stará Ľubovňa | Základná škola s materskou školou | základná škola | ZŠ I. stupeň | 2 | 1 | 100 | 1 | E | EDUNET typ E: 10 .. 20 Mbps
100013477 | Prešovský | Stará Ľubovňa | Základná škola s materskou školou | základná škola | Základná škola | 4 | 1 | 200 | 1 | C | EDUNET typ C: 75 .. 90 Mbps
100013481 | Prešovský | Stará Ľubovňa | Základná škola s materskou školou | základná škola | Základná škola | 3 | 1 | 150 | 1 | D | EDUNET typ D: 30 .. 50 Mbps
100013486 | Prešovský | Stará Ľubovňa | Základná škola s materskou školou | základná škola | Základná škola | 3 | 1 | 150 | 1 | D | EDUNET typ D: 30 .. 50 Mbps
100013489 | Prešovský | Stará Ľubovňa | Základná škola s materskou školou | základná škola | Základná škola | 4 | 1 | 200 | 1 | C | EDUNET typ C: 75 .. 90 Mbps
100013501 | Prešovský | Stará Ľubovňa | Základná škola s materskou školou | základná škola | Základná škola | 4 | 1 | 200 | 1 | C | EDUNET typ C: 75 .. 90 Mbps
100013551 | Prešovský | Stará Ľubovňa | Základná škola s materskou školou | základná škola | Základná škola | 4 | 1 | 200 | 1 | C | EDUNET typ C: 75 .. 90 Mbps
100013509 | Prešovský | Stará Ľubovňa | Gymnázium Terézie Vansovej | gymnázium | Gymnázium | 5 | 1 | 250 | 1 | B | EDUNET typ B: 200 .. 300 Mbps
100013514 | Prešovský | Stará Ľubovňa | Základná škola | základná škola | Základná škola | 5 | 1 | 250 | 1 | A | EDUNET typ A: 400 .. 500 Mpbs
100013518 | Prešovský | Stará Ľubovňa | Praktická škola ako organizačná zložka Spojenej školy internátnej | škola pre deti a žiakov so špeciálnymi výchovno-vzdelávacími potrebami | Praktická škola | 3 | 1 | 150 | 1 | D | EDUNET typ D: 30 .. 50 Mbps
100013521 | Prešovský | Stará Ľubovňa | Odborné učilište internátne ako organizačná zložka Spojenej školy internátnej | škola pre deti a žiakov so špeciálnymi výchovno-vzdelávacími potrebami | Odborné učilište internátne | 3 | 1 | 150 | 1 | D | EDUNET typ D: 30 .. 50 Mbps
100013524 | Prešovský | Stará Ľubovňa | Stredná odborná škola technická | stredná odborná škola | Stredná odborná škola | 4 | 1 | 200 | 1 | C | EDUNET typ C: 75 .. 90 Mbps
100013525 | Prešovský | Stará Ľubovňa | Základná škola | základná škola | Základná škola | 4 | 1 | 200 | 1 | C | EDUNET typ C: 75 .. 90 Mbps
100018737 | Prešovský | Stará Ľubovňa | Elokované pracovisko ako súčasť Základnej školy | základná škola | Základná škola | 3 | 1 | 150 | 1 | D | EDUNET typ D: 30 .. 50 Mbps
100013530 | Prešovský | Stará Ľubovňa | Základná škola | základná škola | Základná škola | 4 | 1 | 200 | 1 | C | EDUNET typ C: 75 .. 90 Mbps
100017285 | Prešovský | Stará Ľubovňa | Špeciálna základná škola sv. Anny | škola pre deti a žiakov so špeciálnymi výchovno-vzdelávacími potrebami | Špeciálna základná škola | 2 | 1 | 100 | 1 | E | EDUNET typ E: 10 .. 20 Mbps
100013534 | Prešovský | Stará Ľubovňa | Cirkevné gymnázium sv. Mikuláša | gymnázium | Gymnázium | 4 | 1 | 200 | 1 | C | EDUNET typ C: 75 .. 90 Mbps
100013541 | Prešovský | Stará Ľubovňa | Základná škola | základná škola | Základná škola | 3 | 1 | 150 | 1 | D | EDUNET typ D: 30 .. 50 Mbps
100013562 | Prešovský | Stará Ľubovňa | Základná škola s materskou školou sv. Jána Krstiteľa | základná škola | ZŠ I. stupeň | 2 | 1 | 100 | 1 | E | EDUNET typ E: 10 .. 20 Mbps
100013566 | Prešovský | Stará Ľubovňa | Základná škola s materskou školou | základná škola | Základná škola | 3 | 1 | 150 | 1 | D | EDUNET typ D: 30 .. 50 Mbps
100013573 | Prešovský | Stará Ľubovňa | Základná škola s materskou školou | základná škola | Základná škola | 3 | 1 | 150 | 1 | D | EDUNET typ D: 30 .. 50 Mbps
100013578 | Prešovský | Stropkov | Základná škola | základná škola | ZŠ I. stupeň | 2 | 1 | 100 | 1 | E | EDUNET typ E: 10 .. 20 Mbps
100013586 | Prešovský | Stropkov | Základná škola s materskou školou | základná škola | Základná škola | 3 | 1 | 150 | 1 | D | EDUNET typ D: 30 .. 50 Mbps
100013594 | Prešovský | Stropkov | Základná škola s materskou školou | základná škola | Základná škola | 3 | 1 | 150 | 1 | D | EDUNET typ D: 30 .. 50 Mbps
100013601 | Prešovský | Stropkov | Základná škola | základná škola | ZŠ I. stupeň | 3 | 1 | 150 | 1 | D | EDUNET typ D: 30 .. 50 Mbps
100013603 | Prešovský | Stropkov | Základná škola s materskou školou | základná škola | Základná škola | 3 | 1 | 150 | 1 | D | EDUNET typ D: 30 .. 50 Mbps
100013617 | Prešovský | Stropkov | Základná škola | základná škola | ZŠ I. stupeň | 2 | 1 | 100 | 1 | E | EDUNET typ E: 10 .. 20 Mbps
100013629 | Prešovský | Stropkov | Základná škola | základná škola | Základná škola | 3 | 2 | 150 | 1 | D1 | EDUNET typ D1: 50 .. 75 Mbps
100013630 | Prešovský | Stropkov | Cirkevná základná škola sv. Petra a Pavla | základná škola | Základná škola | 3 | 1 | 150 | 1 | D | EDUNET typ D: 30 .. 50 Mbps
100013636 | Prešovský | Stropkov | Stredná odborná škola elektrotechnická | stredná odborná škola | Stredná odborná škola | 3 | 1 | 150 | 1 | D | EDUNET typ D: 30 .. 50 Mbps
100013639 | Prešovský | Stropkov | Základná škola | základná škola | Základná škola | 5 | 1 | 250 | 1 | B | EDUNET typ B: 200 .. 300 Mbps
100013644 | Prešovský | Stropkov | Gymnázium | gymnázium | Gymnázium | 3 | 1 | 150 | 1 | D | EDUNET typ D: 30 .. 50 Mbps
100013648 | Prešovský | Stropkov | Základná škola | základná škola | Základná škola | 5 | 2 | 250 | 1 | A1 | EDUNET typ A1: 500 .. 800 Mbps
100013662 | Prešovský | Stropkov | Základná škola | základná škola | ZŠ I. stupeň | 2 | 1 | 100 | 1 | E | EDUNET typ E: 10 .. 20 Mbps
100013669 | Prešovský | Svidník | Základná škola | základná škola | Základná škola | 3 | 1 | 150 | 1 | D | EDUNET typ D: 30 .. 50 Mbps
100013678 | Prešovský | Svidník | Súkromná základná škola | základná škola | Základná škola | 3 | 1 | 150 | 1 | D | EDUNET typ D: 30 .. 50 Mbps
100013679 | Prešovský | Svidník | Súkromná stredná odborná škola | stredná odborná škola | Stredná odborná škola | 3 | 1 | 150 | 1 | D | EDUNET typ D: 30 .. 50 Mbps
100013703 | Prešovský | Svidník | Základná škola | základná škola | Základná škola | 4 | 1 | 200 | 1 | C | EDUNET typ C: 75 .. 90 Mbps
100013708 | Prešovský | Svidník | Základná škola | základná škola | Základná škola | 3 | 1 | 150 | 1 | D | EDUNET typ D: 30 .. 50 Mbps
100013716 | Prešovský | Svidník | Základná škola | základná škola | ZŠ I. stupeň | 2 | 1 | 100 | 1 | E | EDUNET typ E: 10 .. 20 Mbps
100013721 | Prešovský | Svidník | Základná škola | základná škola | ZŠ I. stupeň | 3 | 1 | 150 | 1 | D | EDUNET typ D: 30 .. 50 Mbps
100013738 | Prešovský | Svidník | Základná škola | základná škola | Základná škola | 3 | 1 | 150 | 1 | D | EDUNET typ D: 30 .. 50 Mbps
100013748 | Prešovský | Svidník | Základná škola | základná škola | ZŠ I. stupeň | 2 | 1 | 100 | 1 | E | EDUNET typ E: 10 .. 20 Mbps
100013755 | Prešovský | Svidník | Základná škola | základná škola | Základná škola | 4 | 1 | 200 | 1 | C | EDUNET typ C: 75 .. 90 Mbps
100013759 | Prešovský | Svidník | Stredná odborná škola polytechnická a služieb arm. gen. L. Svobodu | stredná odborná škola | Stredná odborná škola | 4 | 1 | 200 | 1 | C | EDUNET typ C: 75 .. 90 Mbps
100013776 | Prešovský | Svidník | Gymnázium duklianskych hrdinov | gymnázium | Gymnázium | 3 | 1 | 150 | 1 | D | EDUNET typ D: 30 .. 50 Mbps
100013787 | Prešovský | Svidník | Špeciálna základná škola internátna ako organizačná zložka Spojenej školy internátnej | škola pre deti a žiakov so špeciálnymi výchovno-vzdelávacími potrebami | Špeciálna základná škola internátna | 3 | 1 | 150 | 1 | D | EDUNET typ D: 30 .. 50 Mbps
100017515 | Prešovský | Svidník | Spojená škola internátna | spojená škola | Spojená škola | 0 | 0 | 0 | 1 | F | EDUNET typ F: 10 .. 20 Mbps
100013798 | Prešovský | Svidník | Cirkevná základná škola sv. Juraja | základná škola | Základná škola | 3 | 1 | 150 | 1 | D1 | EDUNET typ D1: 50 .. 75 Mbps
100013803 | Prešovský | Svidník | Stredná zdravotnícka škola milosrdného Samaritána | stredná odborná škola | Stredná zdravotnícka škola | 3 | 1 | 150 | 1 | D | EDUNET typ D: 30 .. 50 Mbps
100013778 | Prešovský | Svidník | Základná škola Alexandra Pavloviča | základná škola | Základná škola | 5 | 1 | 250 | 1 | B | EDUNET typ B: 200 .. 300 Mbps
100013811 | Prešovský | Svidník | Základná škola | základná škola | ZŠ I. stupeň | 2 | 1 | 100 | 1 | E1 | EDUNET typ E1: 20 .. 30 Mbps
100013815 | Prešovský | Svidník | Základná škola | základná škola | ZŠ I. stupeň | 2 | 1 | 100 | 1 | E | EDUNET typ E: 10 .. 20 Mbps
100013822 | Prešovský | Svidník | Základná škola | základná škola | ZŠ I. stupeň | 3 | 1 | 150 | 1 | D | EDUNET typ D: 30 .. 50 Mbps
100013839 | Prešovský | Vranov nad Topľou | Základná škola | základná škola | Základná škola | 4 | 1 | 200 | 1 | C | EDUNET typ C: 75 .. 90 Mbps
100017518 | Prešovský | Vranov nad Topľou | Spojená škola | spojená škola | Spojená škola | 3 | 1 | 150 | 1 | D | EDUNET typ D: 30 .. 50 Mbps
100013853 | Prešovský | Vranov nad Topľou | Základná škola | základná škola | Základná škola | 4 | 1 | 200 | 1 | C | EDUNET typ C: 75 .. 90 Mbps
100013856 | Prešovský | Vranov nad Topľou | Základná škola | základná škola | ZŠ I. stupeň | 3 | 1 | 150 | 1 | D | EDUNET typ D: 30 .. 50 Mbps
100013860 | Prešovský | Vranov nad Topľou | Základná škola | základná škola | ZŠ I. stupeň | 2 | 1 | 100 | 1 | E | EDUNET typ E: 10 .. 20 Mbps
100013864 | Prešovský | Vranov nad Topľou | Základná škola | základná škola | ZŠ I. stupeň | 2 | 1 | 100 | 1 | E | EDUNET typ E: 10 .. 20 Mbps
100013870 | Prešovský | Vranov nad Topľou | Základná škola | základná škola | ZŠ I. stupeň | 2 | 1 | 100 | 1 | E | EDUNET typ E: 10 .. 20 Mbps
100013873 | Prešovský | Vranov nad Topľou | Základná škola | základná škola | ZŠ I. stupeň | 2 | 1 | 100 | 1 | E | EDUNET typ E: 10 .. 20 Mbps
100013884 | Prešovský | Vranov nad Topľou | Základná škola | základná škola | Základná škola | 5 | 1 | 250 | 1 | A | EDUNET typ A: 400 .. 500 Mpbs
100013890 | Prešovský | Vranov nad Topľou | Cirkevná základná škola sv. Jána Pavla II. | základná škola | ZŠ I. stupeň | 2 | 1 | 100 | 1 | E | EDUNET typ E: 10 .. 20 Mbps
100013893 | Prešovský | Vranov nad Topľou | Základná škola | základná škola | ZŠ I. stupeň | 3 | 1 | 150 | 1 | D | EDUNET typ D: 30 .. 50 Mbps
100013896 | Prešovský | Vranov nad Topľou | Základná škola | základná škola | ZŠ I. stupeň | 3 | 1 | 150 | 1 | D | EDUNET typ D: 30 .. 50 Mbps
100013901 | Prešovský | Vranov nad Topľou | Základná škola | základná škola | Základná škola | 3 | 1 | 150 | 1 | D | EDUNET typ D: 30 .. 50 Mbps
100013906 | Prešovský | Vranov nad Topľou | Základná škola | základná škola | ZŠ I. stupeň | 2 | 1 | 100 | 1 | E | EDUNET typ E: 10 .. 20 Mbps
100013923 | Prešovský | Vranov nad Topľou | Základná škola | základná škola | ZŠ I. stupeň | 2 | 1 | 100 | 1 | E | EDUNET typ E: 10 .. 20 Mbps
100013935 | Prešovský | Vranov nad Topľou | Základná škola | základná škola | ZŠ I. stupeň | 2 | 1 | 100 | 1 | E | EDUNET typ E: 10 .. 20 Mbps
100013944 | Prešovský | Vranov nad Topľou | Základná škola | základná škola | Základná škola | 4 | 1 | 200 | 1 | C | EDUNET typ C: 75 .. 90 Mbps
100013947 | Prešovský | Vranov nad Topľou | Základná škola | základná škola | ZŠ I. stupeň | 2 | 1 | 100 | 1 | E | EDUNET typ E: 10 .. 20 Mbps
100013957 | Prešovský | Vranov nad Topľou | Základná škola | základná škola | ZŠ I. stupeň | 3 | 1 | 150 | 1 | D | EDUNET typ D: 30 .. 50 Mbps
100013962 | Prešovský | Vranov nad Topľou | Základná škola | základná škola | ZŠ I. stupeň | 3 | 1 | 150 | 1 | D | EDUNET typ D: 30 .. 50 Mbps
100013966 | Prešovský | Vranov nad Topľou | Základná škola | základná škola | ZŠ I. stupeň | 2 | 1 | 100 | 1 | E | EDUNET typ E: 10 .. 20 Mbps
100014468 | Prešovský | Vranov nad Topľou | Základna škola s materskou školou | základná škola | Základná škola | 3 | 1 | 150 | 1 | D | EDUNET typ D: 30 .. 50 Mbps
100013977 | Prešovský | Vranov nad Topľou | Základná škola | základná škola | ZŠ I. stupeň | 2 | 1 | 100 | 1 | E | EDUNET typ E: 10 .. 20 Mbps
100013979 | Prešovský | Vranov nad Topľou | Základná škola | základná škola | ZŠ I. stupeň | 2 | 1 | 100 | 1 | E | EDUNET typ E: 10 .. 20 Mbps
100013988 | Prešovský | Vranov nad Topľou | Základná škola | základná škola | Základná škola | 4 | 1 | 200 | 1 | C | EDUNET typ C: 75 .. 90 Mbps
100013991 | Prešovský | Vranov nad Topľou | Základná škola s materskou školou | základná škola | ZŠ I. stupeň | 3 | 1 | 150 | 1 | D | EDUNET typ D: 30 .. 50 Mbps
100013997 | Prešovský | Vranov nad Topľou | Základná škola | základná škola | ZŠ I. stupeň | 2 | 1 | 100 | 1 | E | EDUNET typ E: 10 .. 20 Mbps
100014000 | Prešovský | Vranov nad Topľou | Základná škola | základná škola | Základná škola | 3 | 1 | 150 | 1 | D | EDUNET typ D: 30 .. 50 Mbps
100014005 | Prešovský | Vranov nad Topľou | Základná škola | základná škola | Základná škola | 5 | 1 | 250 | 1 | B | EDUNET typ B: 200 .. 300 Mbps
100014010 | Prešovský | Vranov nad Topľou | Základná škola s materskou školou | základná škola | Základná škola | 3 | 1 | 150 | 1 | D | EDUNET typ D: 30 .. 50 Mbps
100014013 | Prešovský | Vranov nad Topľou | Základná škola | základná škola | ZŠ I. stupeň | 4 | 1 | 200 | 1 | C | EDUNET typ C: 75 .. 90 Mbps
100014031 | Prešovský | Vranov nad Topľou | Základná škola pre žiakov s telesným postihnutím ako organizačná zložka Spojenej školy | škola pre deti a žiakov so špeciálnymi výchovno-vzdelávacími potrebami | ZŠ pre žiakov s telesným postihnutím | 2 | 1 | 100 | 1 | E1 | EDUNET typ E1: 20 .. 30 Mbps
100014032 | Prešovský | Vranov nad Topľou | Špeciálna základná škola pre žiakov s telesným postihnutím ako organizačná zložka Spojenej školy | škola pre deti a žiakov so špeciálnymi výchovno-vzdelávacími potrebami | ŠZŠ pre žiakov s telesným postihnutím | 3 | 1 | 150 | 1 | D1 | EDUNET typ D1: 50 .. 75 Mbps
100014077 | Prešovský | Vranov nad Topľou | Základná škola | základná škola | Základná škola | 5 | 1 | 250 | 1 | A | EDUNET typ A: 400 .. 500 Mpbs
100014051 | Prešovský | Vranov nad Topľou | Základná škola | základná škola | ZŠ I. stupeň | 2 | 1 | 100 | 1 | E1 | EDUNET typ E1: 20 .. 30 Mbps
100014058 | Prešovský | Vranov nad Topľou | Špeciálna základná škola internátna ako organizačná zložka Spojenej školy internátnej | škola pre deti a žiakov so špeciálnymi výchovno-vzdelávacími potrebami | Špeciálna základná škola internátna | 3 | 1 | 150 | 1 | D1 | EDUNET typ D1: 50 .. 75 Mbps
100014027 | Prešovský | Vranov nad Topľou | Cirkevná základná škola s materskou školou sv. Dominika Sávia ako organizačná zložka Cirkevnej spojenej školy | základná škola | Základná škola | 3 | 1 | 150 | 1 | D1 | EDUNET typ D1: 50 .. 75 Mbps
100017522 | Prešovský | Vranov nad Topľou | Cirkevná spojená škola | spojená škola | Spojená škola | 0 | 0 | 0 | 1 | F | EDUNET typ F: 10 .. 20 Mbps
100014083 | Prešovský | Vranov nad Topľou | Cirkevné gymnázium sv. Františka z Assisi ako organizačná zložka Cirkevnej spojenej školy | gymnázium | Gymnázium | 3 | 1 | 150 | 1 | D | EDUNET typ D: 30 .. 50 Mbps
100014086 | Prešovský | Vranov nad Topľou | Základná škola | základná škola | Základná škola | 3 | 1 | 150 | 1 | D | EDUNET typ D: 30 .. 50 Mbps
100014097 | Prešovský | Vranov nad Topľou | Základná škola | základná škola | ZŠ I. stupeň | 3 | 1 | 150 | 1 | D1 | EDUNET typ D1: 50 .. 75 Mbps
100014094 | Prešovský | Vranov nad Topľou | Základná škola | základná škola | Základná škola | 5 | 1 | 250 | 1 | B1 | EDUNET typ B1: 300 .. 400 Mbps
100014518 | Košický | Gelnica | Základná škola | základná škola | Základná škola | 5 | 1 | 250 | 1 | B | EDUNET typ B: 200 .. 300 Mbps
100014521 | Košický | Gelnica | Špeciálna základna škola ako organizačná zložka Spojenej školy internátnej | škola pre deti a žiakov so špeciálnymi výchovno-vzdelávacími potrebami | Špeciálna základná škola | 3 | 1 | 150 | 1 | D1 | EDUNET typ D1: 50 .. 75 Mbps
100014526 | Košický | Gelnica | Gymnázium | gymnázium | Gymnázium | 3 | 1 | 150 | 1 | D1 | EDUNET typ D1: 50 .. 75 Mbps
100014530 | Košický | Gelnica | Základná škola s materskou školou | základná škola | Základná škola | 3 | 1 | 150 | 1 | D1 | EDUNET typ D1: 50 .. 75 Mbps
100014540 | Košický | Gelnica | Základná škola | základná škola | Základná škola | 5 | 1 | 250 | 1 | B | EDUNET typ B: 200 .. 300 Mbps
100014547 | Košický | Gelnica | Základná škola s materskou školou | základná škola | Základná škola | 3 | 1 | 150 | 1 | D | EDUNET typ D: 30 .. 50 Mbps
100014552 | Košický | Gelnica | Základná škola | základná škola | Základná škola | 4 | 1 | 200 | 1 | C | EDUNET typ C: 75 .. 90 Mbps
100014557 | Košický | Gelnica | Základná škola s materskou školou | základná škola | Základná škola | 5 | 1 | 250 | 1 | A | EDUNET typ A: 400 .. 500 Mpbs
100014565 | Košický | Gelnica | Stredná odborná škola techniky a služieb | stredná odborná škola | Stredná odborná škola | 3 | 1 | 150 | 1 | D | EDUNET typ D: 30 .. 50 Mbps
100014566 | Košický | Gelnica | Základná škola s materskou školou | základná škola | Základná škola | 4 | 1 | 200 | 1 | C | EDUNET typ C: 75 .. 90 Mbps
100014561 | Košický | Gelnica | Odborné učilište internátne ako organizačná zložka Spojenej školy internátnej | škola pre deti a žiakov so špeciálnymi výchovno-vzdelávacími potrebami | Odborné učilište internátne | 3 | 1 | 150 | 1 | D | EDUNET typ D: 30 .. 50 Mbps
100017523 | Košický | Gelnica | Spojená škola internátna | spojená škola | Spojená škola | 0 | 0 | 0 | 1 | F | EDUNET typ F: 10 .. 20 Mbps
100014560 | Košický | Gelnica | Praktická škola internátna ako organizačná zložka Spojenej školy internátnej | škola pre deti a žiakov so špeciálnymi výchovno-vzdelávacími potrebami | Praktická škola internátna | 2 | 1 | 100 | 1 | E | EDUNET typ E: 10 .. 20 Mbps
100014574 | Košický | Gelnica | Špeciálna základná škola | škola pre deti a žiakov so špeciálnymi výchovno-vzdelávacími potrebami | Špeciálna základná škola | 3 | 1 | 150 | 1 | D | EDUNET typ D: 30 .. 50 Mbps
100018796 | Košický | Gelnica | Základná škola | základná škola | ZŠ I. stupeň | 3 | 1 | 150 | 1 | D | EDUNET typ D: 30 .. 50 Mbps
100014582 | Košický | Gelnica | Základná škola s materskou školou | základná škola | Základná škola | 3 | 1 | 150 | 1 | D | EDUNET typ D: 30 .. 50 Mbps
100014587 | Košický | Gelnica | Základná škola | základná škola | Základná škola | 4 | 1 | 200 | 1 | C | EDUNET typ C: 75 .. 90 Mbps
100014601 | Košický | Košice I | Základná škola pri Reedukačnom centre | škola pre deti a žiakov so špeciálnymi výchovno-vzdelávacími potrebami | ZŠ pri špeciálnom výchovnom zariadení | 3 | 1 | 150 | 1 | D1 | EDUNET typ D1: 50 .. 75 Mbps
100014602 | Košický | Košice I | Odborné učilište pri Reedukačnom centre | škola pre deti a žiakov so špeciálnymi výchovno-vzdelávacími potrebami | OU pri špec. výchov. zariadení | 2 | 1 | 100 | 1 | E1 | EDUNET typ E1: 20 .. 30 Mbps
100014605 | Košický | Košice I | Základná škola | základná škola | Základná škola | 5 | 1 | 250 | 1 | B | EDUNET typ B: 200 .. 300 Mbps
100018365 | Košický | Košice I | Spojená škola | spojená škola | Spojená škola | 4 | 1 | 200 | 1 | C | EDUNET typ C: 75 .. 90 Mbps
100018366 | Košický | Košice I | Špeciálna základná škola - organizačná zložka Spojenej školy | škola pre deti a žiakov so špeciálnymi výchovno-vzdelávacími potrebami | Špeciálna základná škola | 3 | 1 | 150 | 1 | D | EDUNET typ D: 30 .. 50 Mbps
100018367 | Košický | Košice I | Základná škola pre žiakov s narušenou komunikačnou schopnosťou ako organizačná zložka Spojenej školy | škola pre deti a žiakov so špeciálnymi výchovno-vzdelávacími potrebami | ZŠ pre žiakov s narušenou komunikačnou schopnosťou | 3 | 1 | 150 | 1 | D | EDUNET typ D: 30 .. 50 Mbps
100014625 | Košický | Košice I | Základná škola | základná škola | Základná škola | 4 | 1 | 200 | 1 | C | EDUNET typ C: 75 .. 90 Mbps
100014634 | Košický | Košice I | Základná škola | základná škola | Základná škola | 5 | 2 | 250 | 1 | B1 | EDUNET typ B1: 300 .. 400 Mbps
100014643 | Košický | Košice I | Základná škola | základná škola | Základná škola | 5 | 1 | 250 | 1 | A1 | EDUNET typ A1: 500 .. 800 Mbps
100014648 | Košický | Košice I | Základná škola | základná škola | Základná škola | 5 | 1 | 250 | 1 | B | EDUNET typ B: 200 .. 300 Mbps
100014662 | Košický | Košice I | Cirkevná základná škola s materskou školou sv. Gorazda | základná škola | Základná škola | 3 | 1 | 150 | 1 | D | EDUNET typ D: 30 .. 50 Mbps
100014688 | Košický | Košice I | ZÁKLADNÁ ŠKOLA a Gymnázium s vyučovacím jazykom maďarským - Márai Sándor Magyar Tanítási Nyelvű Gimnázium és Alapiskola | základná škola | Základná škola | 4 | 1 | 200 | 1 | X | EDUNET typ X: SANET
100014692 | Košický | Košice I | Stredná priemyselná škola stavebná a geodetická | stredná odborná škola | Stredná priemyselná škola | 4 | 1 | 200 | 1 | C1 | EDUNET typ C1: 90 .. 200 Mbps
100014702 | Košický | Košice I | Stredná zdravotnícka škola sv. Alžbety | stredná odborná škola | Stredná zdravotnícka škola | 4 | 1 | 200 | 1 | C | EDUNET typ C: 75 .. 90 Mbps
100014705 | Košický | Košice I | Základná škola | základná škola | Základná škola | 5 | 1 | 250 | 1 | A2 | EDUNET typ A2: 800 .. 1000 Mpbs
100014714 | Košický | Košice I | Stredná odborná škola železničná | stredná odborná škola | Stredná odborná škola | 4 | 1 | 200 | 1 | X | EDUNET typ X: SANET
100017524 | Košický | Košice I | Spojená škola | spojená škola | Spojená škola | 0 | 0 | 0 | 1 | F | EDUNET typ F: 10 .. 20 Mbps
100014741 | Košický | Košice I | Špeciálna základná škola ako organizačná zložka Spojenej školy | škola pre deti a žiakov so špeciálnymi výchovno-vzdelávacími potrebami | Špeciálna základná škola | 3 | 1 | 150 | 1 | D | EDUNET typ D: 30 .. 50 Mbps
100014751 | Košický | Košice I | Základná škola s materskou školou | základná škola | Základná škola | 3 | 2 | 150 | 1 | D | EDUNET typ D: 30 .. 50 Mbps
100014759 | Košický | Košice II | Základná škola | základná škola | Základná škola | 5 | 2 | 250 | 1 | A2 | EDUNET typ A2: 800 .. 1000 Mpbs
100017789 | Košický | Košice II | Elokované pracovisko ako súčasť Základnej školy | základná škola | Základná škola | 3 | 1 | 150 | 1 | D | EDUNET typ D: 30 .. 50 Mbps
100014813 | Košický | Košice II | Základná škola | základná škola | Základná škola | 5 | 1 | 250 | 1 | B | EDUNET typ B: 200 .. 300 Mbps
100014817 | Košický | Košice II | Stredná odborná škola priemyselných technológii | stredná odborná škola | Stredná odborná škola | 4 | 1 | 200 | 1 | X | EDUNET typ X: SANET
100014790 | Košický | Košice II | Základná škola | základná škola | Základná škola | 4 | 1 | 200 | 1 | C | EDUNET typ C: 75 .. 90 Mbps
100014803 | Košický | Košice II | Základná škola | základná škola | Základná škola | 4 | 1 | 200 | 1 | C | EDUNET typ C: 75 .. 90 Mbps
100016653 | Košický | Košice II | Súkromná základná škola ako organizačná zložka Súkromnej spojenej školy | základná škola | Základná škola | 3 | 1 | 150 | 1 | D | EDUNET typ D: 30 .. 50 Mbps
100014821 | Košický | Košice II | Základná škola | základná škola | Základná škola | 5 | 1 | 250 | 1 | A1 | EDUNET typ A1: 500 .. 800 Mbps
100014824 | Košický | Košice II | Základná škola sv. Cyrila a Metoda | základná škola | Základná škola | 5 | 1 | 250 | 1 | A2 | EDUNET typ A2: 800 .. 1000 Mpbs
100014831 | Košický | Košice II | Špeciálna základná škola | škola pre deti a žiakov so špeciálnymi výchovno-vzdelávacími potrebami | Špeciálna základná škola | 3 | 1 | 150 | 1 | D | EDUNET typ D: 30 .. 50 Mbps
100017950 | Košický | Košice II | Elokované pracovisko ako súčasť Spojenej školy - Praktická škola | škola pre deti a žiakov so špeciálnymi výchovno-vzdelávacími potrebami | Praktická škola | 3 | 1 | 150 | 1 | D | EDUNET typ D: 30 .. 50 Mbps
100018624 | Košický | Košice II | Súkromná základná škola | základná škola | Základná škola | 3 | 1 | 150 | 1 | D | EDUNET typ D: 30 .. 50 Mbps
100014889 | Košický | Košice II | Základná škola s materskou školou pri zdravotníckom zariadení | škola pre deti a žiakov so špeciálnymi výchovno-vzdelávacími potrebami | ZŠ pri zdravotníckom zariadení | 2 | 1 | 100 | 1 | E1 | EDUNET typ E1: 20 .. 30 Mbps
100014904 | Košický | Košice III | Konzervatórium Jozefa Adamoviča | konzervatórium | Hudobné a dramatické konzervatórium | 5 | 2 | 250 | 1 | B1 | EDUNET typ B1: 300 .. 400 Mbps
100014909 | Košický | Košice III | Základná škola | základná škola | Základná škola | 5 | 1 | 250 | 1 | B1 | EDUNET typ B1: 300 .. 400 Mbps
100014912 | Košický | Košice III | Gymnázium sv. Edity Steinovej | gymnázium | Gymnázium | 4 | 1 | 200 | 1 | X | EDUNET typ X: SANET
100014920 | Košický | Košice III | Základná škola | základná škola | Základná škola | 5 | 1 | 250 | 1 | A | EDUNET typ A: 400 .. 500 Mpbs
100014923 | Košický | Košice III | Základná škola | základná škola | Základná škola | 5 | 1 | 250 | 1 | A1 | EDUNET typ A1: 500 .. 800 Mbps
100014932 | Košický | Košice III | Základná škola Ľudovíta Fullu | základná škola | Základná škola | 5 | 1 | 250 | 1 | B | EDUNET typ B: 200 .. 300 Mbps
100014938 | Košický | Košice III | Základná škola | základná škola | Základná škola | 4 | 2 | 200 | 1 | C | EDUNET typ C: 75 .. 90 Mbps
100014940 | Košický | Košice III | Súkromná stredná odborná škola ekonomicko-technická | stredná odborná škola | Stredná odborná škola | 4 | 1 | 200 | 1 | X | EDUNET typ X: SANET
100014955 | Košický | Košice IV | Základná škola | základná škola | Základná škola | 4 | 1 | 200 | 1 | C | EDUNET typ C: 75 .. 90 Mbps
100014961 | Košický | Košice IV | Základná škola ako organizačná zložka Liečebno-výchovného sanatória | škola pre deti a žiakov so špeciálnymi výchovno-vzdelávacími potrebami | ZŠ pri špeciálnom výchovnom zariadení | 3 | 1 | 150 | 1 | D | EDUNET typ D: 30 .. 50 Mbps
100014967 | Košický | Košice IV | Odborné učilište ako organizačná zložka Spojenej školy | škola pre deti a žiakov so špeciálnymi výchovno-vzdelávacími potrebami | Odborné učilište | 3 | 1 | 150 | 1 | D | EDUNET typ D: 30 .. 50 Mbps
100014969 | Košický | Košice IV | Stredná odborná škola beauty služieb | stredná odborná škola | Stredná odborná škola | 4 | 2 | 200 | 1 | C | EDUNET typ C: 75 .. 90 Mbps
100014971 | Košický | Košice IV | Základná škola | základná škola | Základná škola | 5 | 1 | 250 | 1 | B | EDUNET typ B: 200 .. 300 Mbps
100014975 | Košický | Košice IV | Hotelová akadémia | stredná odborná škola | Hotelová akadémia | 4 | 1 | 200 | 1 | X | EDUNET typ X: SANET
100014987 | Košický | Košice IV | Stredná odborná škola informačných technológií | stredná odborná škola | Stredná odborná škola | 4 | 1 | 200 | 1 | X | EDUNET typ X: SANET
100014917 | Košický | Košice IV | Súkromná stredná odborná škola pedagogická a sociálna | stredná odborná škola | Stredná odborná škola | 4 | 1 | 200 | 1 | C | EDUNET typ C: 75 .. 90 Mbps
100014996 | Košický | Košice IV | Súkromné hudobné a dramatické konzervatórium | konzervatórium | Hudobné a dramatické konzervatórium | 4 | 1 | 200 | 1 | X | EDUNET typ X: SANET
100014999 | Košický | Košice IV | Základná škola | základná škola | Základná škola | 5 | 1 | 250 | 1 | B | EDUNET typ B: 200 .. 300 Mbps
100015026 | Košický | Košice IV | Základná škola s materskou školou sv. Marka Križina | základná škola | Základná škola | 3 | 3 | 150 | 1 | D | EDUNET typ D: 30 .. 50 Mbps
100015035 | Košický | Košice IV | Súkromná stredná odborná škola | stredná odborná škola | Stredná odborná škola | 4 | 1 | 200 | 1 | X | EDUNET typ X: SANET
100015038 | Košický | Košice IV | Súkromná základná škola | základná škola | Základná škola | 4 | 1 | 200 | 1 | X | EDUNET typ X: SANET
100015039 | Košický | Košice IV | Súkromné gymnázium | gymnázium | Gymnázium | 4 | 1 | 200 | 1 | X | EDUNET typ X: SANET
100015045 | Košický | Košice IV | Základná škola | základná škola | Základná škola | 5 | 1 | 250 | 1 | A2 | EDUNET typ A2: 800 .. 1000 Mpbs
100015052 | Košický | Košice IV | Súkromná základná škola | základná škola | Základná škola | 3 | 1 | 150 | 1 | D | EDUNET typ D: 30 .. 50 Mbps
100015064 | Košický | Košice IV | Obchodná akadémia | stredná odborná škola | Obchodná akadémia | 3 | 1 | 150 | 1 | D | EDUNET typ D: 30 .. 50 Mbps
100015071 | Košický | Košice IV | Gymnázium | gymnázium | Gymnázium | 5 | 1 | 250 | 1 | B | EDUNET typ B: 200 .. 300 Mbps
100015083 | Košický | Košice - okolie | Základná škola | základná škola | ZŠ I. stupeň | 2 | 1 | 100 | 1 | E | EDUNET typ E: 10 .. 20 Mbps
100018075 | Košický | Košice - okolie | Základná škola s materskou školou | základná škola | Základná škola | 4 | 1 | 200 | 1 | C | EDUNET typ C: 75 .. 90 Mbps
100015096 | Košický | Košice - okolie | Základná škola s materskou školou | základná škola | Základná škola | 4 | 1 | 200 | 1 | C | EDUNET typ C: 75 .. 90 Mbps
100015101 | Košický | Košice - okolie | Základná škola | základná škola | ZŠ I. stupeň | 3 | 1 | 150 | 1 | D | EDUNET typ D: 30 .. 50 Mbps
100015104 | Košický | Košice - okolie | Základná škola s materskou školou Milana Rastislava Štefánika | základná škola | Základná škola | 5 | 1 | 250 | 1 | B1 | EDUNET typ B1: 300 .. 400 Mbps
100015111 | Košický | Košice - okolie | Základná škola s vyučovacím jazykom maďarským - Alapiskola | základná škola | Základná škola | 3 | 1 | 150 | 1 | D | EDUNET typ D: 30 .. 50 Mbps
100015119 | Košický | Košice - okolie | Základná škola | základná škola | ZŠ I. stupeň | 3 | 1 | 150 | 1 | D | EDUNET typ D: 30 .. 50 Mbps
100015121 | Košický | Košice - okolie | Základná škola | základná škola | Základná škola | 5 | 1 | 250 | 1 | A | EDUNET typ A: 400 .. 500 Mpbs
100015130 | Košický | Košice - okolie | Základná škola s materskou školou | základná škola | Základná škola | 4 | 1 | 200 | 1 | C | EDUNET typ C: 75 .. 90 Mbps
100015115 | Košický | Košice - okolie | Základná škola - Alapiskola | základná škola | ZŠ I. stupeň | 2 | 1 | 100 | 1 | E | EDUNET typ E: 10 .. 20 Mbps
100016797 | Košický | Košice - okolie | Elokované pracovisko ako súčasť Základnej školy | základná škola | Základná škola | 3 | 1 | 150 | 1 | D | EDUNET typ D: 30 .. 50 Mbps
100015136 | Košický | Košice - okolie | Základná škola | základná škola | Základná škola | 3 | 1 | 150 | 1 | D | EDUNET typ D: 30 .. 50 Mbps
100015138 | Košický | Košice - okolie | Základná škola | základná škola | Základná škola | 5 | 1 | 250 | 1 | B | EDUNET typ B: 200 .. 300 Mbps
100015147 | Košický | Košice - okolie | Základná škola | základná škola | Základná škola | 3 | 1 | 150 | 1 | D | EDUNET typ D: 30 .. 50 Mbps
100015154 | Košický | Košice - okolie | Cirkevná základná škola sv. Štefana - Szent István Egyházi Alapiskola | základná škola | ZŠ I. stupeň | 2 | 1 | 100 | 1 | E | EDUNET typ E: 10 .. 20 Mbps
100015160 | Košický | Košice - okolie | Základná škola | základná škola | Základná škola | 4 | 1 | 200 | 1 | C | EDUNET typ C: 75 .. 90 Mbps
100015172 | Košický | Košice - okolie | Základná škola | základná škola | ZŠ I. stupeň | 3 | 1 | 150 | 1 | D | EDUNET typ D: 30 .. 50 Mbps
100015174 | Košický | Košice - okolie | Základná škola | základná škola | ZŠ I. stupeň | 2 | 1 | 100 | 1 | E | EDUNET typ E: 10 .. 20 Mbps
100015178 | Košický | Košice - okolie | Základná škola | základná škola | Základná škola | 5 | 1 | 250 | 1 | A2 | EDUNET typ A2: 800 .. 1000 Mpbs
100015184 | Košický | Košice - okolie | Základná škola s materskou školou | základná škola | ZŠ I. stupeň | 2 | 1 | 100 | 1 | E | EDUNET typ E: 10 .. 20 Mbps
100015189 | Košický | Košice - okolie | Základná škola | základná škola | Základná škola | 5 | 1 | 250 | 1 | A | EDUNET typ A: 400 .. 500 Mpbs
100015191 | Košický | Košice - okolie | Súkromná základná škola | základná škola | Základná škola | 3 | 1 | 150 | 1 | D | EDUNET typ D: 30 .. 50 Mbps
100015194 | Košický | Košice - okolie | Základná škola | základná škola | ZŠ I. stupeň | 2 | 1 | 100 | 1 | E | EDUNET typ E: 10 .. 20 Mbps
100015200 | Košický | Košice - okolie | Základná škola | základná škola | Základná škola | 3 | 1 | 150 | 1 | D | EDUNET typ D: 30 .. 50 Mbps
100018370 | Košický | Košice - okolie | Základná škola s materskou školou | základná škola | ZŠ I. stupeň | 3 | 1 | 150 | 1 | D | EDUNET typ D: 30 .. 50 Mbps
100015211 | Košický | Košice - okolie | Základná škola | základná škola | ZŠ I. stupeň | 3 | 1 | 150 | 1 | D | EDUNET typ D: 30 .. 50 Mbps
100015197 | Košický | Košice - okolie | Základná škola | základná škola | ZŠ I. stupeň | 3 | 1 | 150 | 1 | D | EDUNET typ D: 30 .. 50 Mbps
100015216 | Košický | Košice - okolie | Základná škola | základná škola | Základná škola | 2 | 1 | 100 | 1 | E | EDUNET typ E: 10 .. 20 Mbps
100015218 | Košický | Košice - okolie | Základná škola | základná škola | Základná škola | 3 | 1 | 150 | 1 | D | EDUNET typ D: 30 .. 50 Mbps
100015227 | Košický | Košice - okolie | Základná škola | základná škola | Základná škola | 4 | 1 | 200 | 1 | C | EDUNET typ C: 75 .. 90 Mbps
100016734 | Košický | Košice - okolie | Elokované pracovisko ako súčasť Strednej odbornej školy agrotechnickej - Agrotechnikai Szakközépiskola | stredná odborná škola | Stredná odborná škola | 3 | 1 | 150 | 1 | D | EDUNET typ D: 30 .. 50 Mbps
100015234 | Košický | Košice - okolie | Základná škola - Grundschule | základná škola | Základná škola | 5 | 2 | 250 | 1 | A2 | EDUNET typ A2: 800 .. 1000 Mpbs
100015242 | Košický | Košice - okolie | Základná škola | základná škola | ZŠ I. stupeň | 2 | 1 | 100 | 1 | E1 | EDUNET typ E1: 20 .. 30 Mbps
100015243 | Košický | Košice - okolie | Základná škola | základná škola | Základná škola | 5 | 1 | 250 | 1 | A2 | EDUNET typ A2: 800 .. 1000 Mpbs
100017530 | Košický | Košice - okolie | Spojená škola | spojená škola | Spojená škola | 0 | 0 | 0 | 1 | F | EDUNET typ F: 10 .. 20 Mbps
100015252 | Košický | Košice - okolie | Špeciálna základná škola - Speciális Alapiskola ako organizačná zložka Spojenej školy | škola pre deti a žiakov so špeciálnymi výchovno-vzdelávacími potrebami | Špeciálna základná škola | 3 | 1 | 150 | 1 | D1 | EDUNET typ D1: 50 .. 75 Mbps
100015251 | Košický | Košice - okolie | Praktická škola ako organizačná zložka Spojenej školy | škola pre deti a žiakov so špeciálnymi výchovno-vzdelávacími potrebami | Praktická škola | 2 | 1 | 100 | 1 | E1 | EDUNET typ E1: 20 .. 30 Mbps
100015253 | Košický | Košice - okolie | Stredná odborná škola agrotechnická - Agrotechnikai Szakközépiskola | stredná odborná škola | Stredná odborná škola | 3 | 1 | 150 | 1 | D | EDUNET typ D: 30 .. 50 Mbps
100015265 | Košický | Košice - okolie | Základná škola | základná škola | Základná škola | 4 | 1 | 200 | 1 | C | EDUNET typ C: 75 .. 90 Mbps
100015268 | Košický | Košice - okolie | Gymnázium Štefana Moysesa | gymnázium | Gymnázium | 3 | 1 | 150 | 1 | D | EDUNET typ D: 30 .. 50 Mbps
100015274 | Košický | Košice - okolie | Základná škola | základná škola | ZŠ I. stupeň | 2 | 1 | 100 | 1 | E | EDUNET typ E: 10 .. 20 Mbps
100015278 | Košický | Košice - okolie | Základná škola | základná škola | ZŠ I. stupeň | 3 | 1 | 150 | 1 | D | EDUNET typ D: 30 .. 50 Mbps
100015287 | Košický | Košice - okolie | Základná škola | základná škola | Základná škola | 3 | 1 | 150 | 1 | D | EDUNET typ D: 30 .. 50 Mbps
100015291 | Košický | Košice - okolie | Základná škola s vyučovacím jazykom maďarským - Alapiskola | základná škola | Základná škola | 2 | 1 | 100 | 1 | E | EDUNET typ E: 10 .. 20 Mbps
100015300 | Košický | Košice - okolie | Základná škola | základná škola | ZŠ I. stupeň | 2 | 1 | 100 | 1 | E | EDUNET typ E: 10 .. 20 Mbps
100015304 | Košický | Košice - okolie | Základná škola s vyučovacím jazykom maďarským - Alapiskola | základná škola | ZŠ I. stupeň | 3 | 1 | 150 | 1 | D | EDUNET typ D: 30 .. 50 Mbps
100015316 | Košický | Košice - okolie | Základná škola s materskou školou | základná škola | Základná škola | 3 | 1 | 150 | 1 | D1 | EDUNET typ D1: 50 .. 75 Mbps
100016745 | Košický | Košice - okolie | Elokované pracovisko ako súčasť Strednej odbornej školy poľnohospodárstva a služieb na vidieku | stredná odborná škola | Stredná odborná škola | 3 | 1 | 150 | 1 | D | EDUNET typ D: 30 .. 50 Mbps
100015333 | Košický | Košice - okolie | Základná škola | základná škola | Základná škola | 3 | 1 | 150 | 1 | D | EDUNET typ D: 30 .. 50 Mbps
100015339 | Košický | Košice - okolie | Základná škola | základná škola | Základná škola | 3 | 1 | 150 | 1 | D | EDUNET typ D: 30 .. 50 Mbps
100015343 | Košický | Košice - okolie | Základná škola | základná škola | Základná škola | 4 | 1 | 200 | 1 | C | EDUNET typ C: 75 .. 90 Mbps
100015349 | Košický | Košice - okolie | Základná škola | základná škola | ZŠ I. stupeň | 2 | 1 | 100 | 1 | E | EDUNET typ E: 10 .. 20 Mbps
100015352 | Košický | Košice - okolie | Základná škola s materskou školou | základná škola | Základná škola | 4 | 1 | 200 | 1 | C | EDUNET typ C: 75 .. 90 Mbps
100015374 | Košický | Košice - okolie | Súkromná základná škola s materskou školou pri zdravotníckom zariadení KÚPELE ŠTÓS, n.o. | škola pre deti a žiakov so špeciálnymi výchovno-vzdelávacími potrebami | ZŠ pri zdravotníckom zariadení | 3 | 1 | 150 | 1 | D | EDUNET typ D: 30 .. 50 Mbps
100015367 | Košický | Košice - okolie | Základná škola | základná škola | ZŠ I. stupeň | 2 | 1 | 100 | 1 | E | EDUNET typ E: 10 .. 20 Mbps
100015381 | Košický | Košice - okolie | Základná škola | základná škola | Základná škola | 3 | 1 | 150 | 1 | D | EDUNET typ D: 30 .. 50 Mbps
100015389 | Košický | Košice - okolie | Základná škola s vyučovacím jazykom maďarským - Alapiskola | základná škola | Základná škola | 3 | 1 | 150 | 1 | D1 | EDUNET typ D1: 50 .. 75 Mbps
100015405 | Košický | Košice - okolie | Základná škola | základná škola | Základná škola | 5 | 1 | 250 | 1 | A | EDUNET typ A: 400 .. 500 Mpbs
100015410 | Košický | Košice - okolie | Základná škola | základná škola | ZŠ I. stupeň | 3 | 1 | 150 | 1 | D | EDUNET typ D: 30 .. 50 Mbps
100015411 | Košický | Košice - okolie | Špeciálna základná škola | škola pre deti a žiakov so špeciálnymi výchovno-vzdelávacími potrebami | Špeciálna základná škola | 3 | 1 | 150 | 1 | D | EDUNET typ D: 30 .. 50 Mbps
100015419 | Košický | Košice - okolie | Špeciálna základná škola internátna ako organizačná zložka Spojenej školy internátnej | škola pre deti a žiakov so špeciálnymi výchovno-vzdelávacími potrebami | Špeciálna základná škola internátna | 3 | 1 | 150 | 1 | D | EDUNET typ D: 30 .. 50 Mbps
100015423 | Košický | Košice - okolie | Základná škola | základná škola | Základná škola | 4 | 1 | 200 | 1 | C | EDUNET typ C: 75 .. 90 Mbps
100015437 | Košický | Michalovce | Základná škola s materskou školou | základná škola | Základná škola | 4 | 1 | 200 | 1 | C | EDUNET typ C: 75 .. 90 Mbps
100015444 | Košický | Michalovce | Základná škola Júlie Bilčíkovej | základná škola | Základná škola | 5 | 1 | 250 | 1 | B | EDUNET typ B: 200 .. 300 Mbps
100015447 | Košický | Michalovce | Základná škola s vyučovacím jazykom maďarským - Alapiskola | základná škola | ZŠ I. stupeň | 2 | 1 | 100 | 1 | E1 | EDUNET typ E1: 20 .. 30 Mbps
100015463 | Košický | Michalovce | Základná škola | základná škola | ZŠ I. stupeň | 2 | 1 | 100 | 1 | E | EDUNET typ E: 10 .. 20 Mbps
100015468 | Košický | Michalovce | Základná škola | základná škola | ZŠ I. stupeň | 3 | 1 | 150 | 1 | D | EDUNET typ D: 30 .. 50 Mbps
100015471 | Košický | Michalovce | Základná škola | základná škola | Základná škola | 3 | 1 | 150 | 1 | D | EDUNET typ D: 30 .. 50 Mbps
100015492 | Košický | Michalovce | Základná škola | základná škola | ZŠ I. stupeň | 3 | 1 | 150 | 1 | D | EDUNET typ D: 30 .. 50 Mbps
100015488 | Košický | Michalovce | Základná škola | základná škola | ZŠ I. stupeň | 3 | 1 | 150 | 1 | D | EDUNET typ D: 30 .. 50 Mbps
100015504 | Košický | Michalovce | Základná škola | základná škola | ZŠ I. stupeň | 3 | 1 | 150 | 1 | D | EDUNET typ D: 30 .. 50 Mbps
100015584 | Košický | Michalovce | Základná škola pri zdravotníckom zariadení ako organizačná zložka Spojenej školy internátnej | škola pre deti a žiakov so špeciálnymi výchovno-vzdelávacími potrebami | ZŠ pri zdravotníckom zariadení | 2 | 1 | 100 | 1 | E1 | EDUNET typ E1: 20 .. 30 Mbps
100015515 | Košický | Michalovce | Základná škola | základná škola | Základná škola | 4 | 1 | 200 | 1 | C | EDUNET typ C: 75 .. 90 Mbps
100015520 | Košický | Michalovce | Základná škola | základná škola | Základná škola | 5 | 1 | 250 | 1 | A2 | EDUNET typ A2: 800 .. 1000 Mpbs
100015526 | Košický | Michalovce | Obchodná akadémia | stredná odborná škola | Obchodná akadémia | 4 | 1 | 200 | 1 | X | EDUNET typ X: SANET
100015531 | Košický | Michalovce | Súkromná hotelová akadémia - Dufincova | stredná odborná škola | Hotelová akadémia | 3 | 1 | 150 | 1 | D | EDUNET typ D: 30 .. 50 Mbps
100015532 | Košický | Michalovce | Základná škola Pavla Horova | základná škola | Základná škola | 5 | 1 | 250 | 1 | A | EDUNET typ A: 400 .. 500 Mpbs
100015550 | Košický | Michalovce | Základná škola | základná škola | Základná škola | 4 | 1 | 200 | 1 | C | EDUNET typ C: 75 .. 90 Mbps
100017534 | Košický | Michalovce | Spojená škola internátna | spojená škola | Spojená škola | 0 | 0 | 0 | 1 | F | EDUNET typ F: 10 .. 20 Mbps
100017338 | Košický | Michalovce | Základná škola pre žiakov s autizmom ako organizačná zložka Spojenej školy internátnej | škola pre deti a žiakov so špeciálnymi výchovno-vzdelávacími potrebami | ŠZŠ pre žiakov s autizmom | 2 | 1 | 100 | 1 | E1 | EDUNET typ E1: 20 .. 30 Mbps
100015568 | Košický | Michalovce | Špeciálna základná škola internátna ako organizačná zložka Spojenej školy internátnej | škola pre deti a žiakov so špeciálnymi výchovno-vzdelávacími potrebami | Špeciálna základná škola internátna | 5 | 1 | 150 | 1 | D1 | EDUNET typ D1: 50 .. 75 Mbps
100015573 | Košický | Michalovce | Odborné učilište internátne Viliama Gaňa ako organizačná zložka Spojenej školy internátnej | škola pre deti a žiakov so špeciálnymi výchovno-vzdelávacími potrebami | Odborné učilište internátne | 3 | 1 | 150 | 1 | D1 | EDUNET typ D1: 50 .. 75 Mbps
100015576 | Košický | Michalovce | Základná škola | základná škola | Základná škola | 4 | 1 | 200 | 1 | C | EDUNET typ C: 75 .. 90 Mbps
100015592 | Košický | Michalovce | Stredná odborná škola sv. Cyrila a Metoda | stredná odborná škola | Stredná odborná škola | 3 | 1 | 150 | 1 | D1 | EDUNET typ D1: 50 .. 75 Mbps
100015588 | Košický | Michalovce | Základná škola Teodora Jozefa Moussona | základná škola | Základná škola | 5 | 1 | 250 | 1 | A | EDUNET typ A: 400 .. 500 Mpbs
100015598 | Košický | Michalovce | Cirkevná základná škola sv. Michala | základná škola | Základná škola | 3 | 1 | 150 | 1 | D1 | EDUNET typ D1: 50 .. 75 Mbps
100015605 | Košický | Michalovce | Základná škola | základná škola | Základná škola | 3 | 1 | 150 | 1 | D | EDUNET typ D: 30 .. 50 Mbps
100015611 | Košický | Michalovce | Základná škola s materskou školou Štefana Ďurovčíka | základná škola | Základná škola | 4 | 1 | 200 | 1 | C | EDUNET typ C: 75 .. 90 Mbps
100015616 | Košický | Michalovce | Špeciálna základná škola ako organizačná zložka Spojenej školy | škola pre deti a žiakov so špeciálnymi výchovno-vzdelávacími potrebami | Špeciálna základná škola | 3 | 1 | 150 | 1 | D1 | EDUNET typ D1: 50 .. 75 Mbps
100015618 | Košický | Michalovce | Základná škola s materskou školou | základná škola | Základná škola | 5 | 1 | 250 | 1 | A | EDUNET typ A: 400 .. 500 Mpbs
100015621 | Košický | Michalovce | Základná škola | základná škola | ZŠ I. stupeň | 2 | 1 | 100 | 1 | E | EDUNET typ E: 10 .. 20 Mbps
100015629 | Košický | Michalovce | Základná škola | základná škola | ZŠ I. stupeň | 3 | 1 | 150 | 1 | D | EDUNET typ D: 30 .. 50 Mbps
100015635 | Košický | Michalovce | Základná škola s materskou školou | základná škola | Základná škola | 3 | 1 | 150 | 1 | D | EDUNET typ D: 30 .. 50 Mbps
100015645 | Košický | Michalovce | Základná škola | základná škola | ZŠ I. stupeň | 2 | 1 | 100 | 1 | E | EDUNET typ E: 10 .. 20 Mbps
100015653 | Košický | Michalovce | Základná škola | základná škola | Základná škola | 5 | 1 | 250 | 1 | B1 | EDUNET typ B1: 300 .. 400 Mbps
100015655 | Košický | Michalovce | Stredná odborná škola dopravy a služieb | stredná odborná škola | Stredná odborná škola | 3 | 1 | 150 | 1 | D | EDUNET typ D: 30 .. 50 Mbps
100016830 | Košický | Michalovce | Elokované pracovisko ako súčasť Špeciálnej základnej školy | škola pre deti a žiakov so špeciálnymi výchovno-vzdelávacími potrebami | Špeciálna základná škola | 3 | 1 | 150 | 1 | D | EDUNET typ D: 30 .. 50 Mbps
100015663 | Košický | Michalovce | Základná škola s materskou školou | základná škola | Základná škola | 4 | 1 | 200 | 1 | C | EDUNET typ C: 75 .. 90 Mbps
100015662 | Košický | Michalovce | Špeciálna základná škola | škola pre deti a žiakov so špeciálnymi výchovno-vzdelávacími potrebami | Špeciálna základná škola | 3 | 1 | 150 | 1 | D | EDUNET typ D: 30 .. 50 Mbps
100015668 | Košický | Michalovce | Základná škola s materskou školou | základná škola | Základná škola | 3 | 1 | 150 | 1 | D | EDUNET typ D: 30 .. 50 Mbps
100015687 | Košický | Michalovce | Základná škola Jánosa Erdélyiho s vyučovacím jazykom maďarským - Erdélyi János Alapiskola | základná škola | Základná škola | 5 | 1 | 250 | 1 | B1 | EDUNET typ B1: 300 .. 400 Mbps
100015675 | Košický | Michalovce | Stredná odborná škola techniky a služieb - Műszaki és Szolgáltóipari Szakközépiskola | stredná odborná škola | Stredná odborná škola | 3 | 1 | 150 | 1 | D1 | EDUNET typ D1: 50 .. 75 Mbps
100015674 | Košický | Michalovce | Špeciálna základna škola s MŠ-Speciális Alapiskola és Óvoda ako organizačná zložka Spojenej školy | škola pre deti a žiakov so špeciálnymi výchovno-vzdelávacími potrebami | Špeciálna základná škola | 3 | 1 | 150 | 1 | D1 | EDUNET typ D1: 50 .. 75 Mbps
100017533 | Košický | Michalovce | Spojená škola | spojená škola | Spojená škola | 0 | 0 | 0 | 1 | F | EDUNET typ F: 10 .. 20 Mbps
100018951 | Košický | Michalovce | Elokované pracovisko ako súčasť Základnej školy Jánosa Erdélyiho s vyučovacím jazykom maďarským - Erdélyi János Alapiskola | základná škola | Základná škola | 4 | 1 | 200 | 1 | C | EDUNET typ C: 75 .. 90 Mbps
100015690 | Košický | Michalovce | Gymnázium - Gimnázium | gymnázium | Gymnázium | 3 | 1 | 150 | 1 | D1 | EDUNET typ D1: 50 .. 75 Mbps
100015695 | Košický | Michalovce | Základná škola Istvána Dobóa s vyučovacím jazykom maďarským - Dobó István Alapiskola | základná škola | Základná škola | 3 | 1 | 150 | 1 | D | EDUNET typ D: 30 .. 50 Mbps
100015699 | Košický | Michalovce | Základná škola s materskou školou Františka Jozefa Fugu | základná škola | Základná škola | 3 | 1 | 150 | 1 | D | EDUNET typ D: 30 .. 50 Mbps
100015702 | Košický | Michalovce | Cirkevná základná škola Reformovanej kresťanskej cirkvi s vyučovacím jazykom maďarským-Református Egyházi Alapiskola | základná škola | Základná škola | 3 | 1 | 150 | 1 | D | EDUNET typ D: 30 .. 50 Mbps
100015706 | Košický | Michalovce | Základná škola | základná škola | ZŠ I. stupeň | 3 | 1 | 150 | 1 | D | EDUNET typ D: 30 .. 50 Mbps
100015712 | Košický | Michalovce | Základná škola s materskou školou | základná škola | Základná škola | 3 | 1 | 150 | 1 | D | EDUNET typ D: 30 .. 50 Mbps
100015723 | Košický | Michalovce | Základná škola s materskou školou | základná škola | Základná škola | 4 | 1 | 200 | 1 | C | EDUNET typ C: 75 .. 90 Mbps
100015720 | Košický | Michalovce | Základná škola | základná škola | ZŠ I. stupeň | 3 | 1 | 150 | 1 | D | EDUNET typ D: 30 .. 50 Mbps
100015738 | Košický | Rožňava | Základná škola s materskou školou | základná škola | Základná škola | 3 | 1 | 150 | 1 | D | EDUNET typ D: 30 .. 50 Mbps
100015751 | Košický | Rožňava | Základná škola - Alapiskola | základná škola | ZŠ I. stupeň | 2 | 1 | 100 | 1 | E | EDUNET typ E: 10 .. 20 Mbps
100015756 | Košický | Rožňava | Špeciálna základná škola ako organizačná zložka Spojenej školy | škola pre deti a žiakov so špeciálnymi výchovno-vzdelávacími potrebami | Špeciálna základná škola | 3 | 1 | 150 | 1 | D | EDUNET typ D: 30 .. 50 Mbps
100017538 | Košický | Rožňava | Spojená škola | spojená škola | Spojená škola | 0 | 0 | 0 | 1 | F | EDUNET typ F: 10 .. 20 Mbps
100015767 | Košický | Rožňava | Základná škola Eugena Ruffinyho | základná škola | Základná škola | 5 | 1 | 250 | 1 | A | EDUNET typ A: 400 .. 500 Mpbs
100015778 | Košický | Rožňava | Základná škola s vyučovacím jazykom maďarským - Alapiskola | základná škola | ZŠ I. stupeň | 2 | 1 | 100 | 1 | E | EDUNET typ E: 10 .. 20 Mbps
100015783 | Košický | Rožňava | Základná škola | základná škola | ZŠ I. stupeň | 2 | 1 | 100 | 1 | E | EDUNET typ E: 10 .. 20 Mbps
100015792 | Košický | Rožňava | Základná škola | základná škola | Základná škola | 3 | 1 | 150 | 1 | D | EDUNET typ D: 30 .. 50 Mbps
100015800 | Košický | Rožňava | Základná škola - Alapiskola | základná škola | ZŠ I. stupeň | 2 | 1 | 100 | 1 | E | EDUNET typ E: 10 .. 20 Mbps
100015807 | Košický | Rožňava | Základná škola s materskou školou s vyučovacím jazykom maďarským - Alapiskola és Óvoda | základná škola | Základná škola | 3 | 1 | 150 | 1 | D | EDUNET typ D: 30 .. 50 Mbps
100015818 | Košický | Rožňava | Základná škola s vyučovacím jazykom maďarským - Alapiskola | základná škola | ZŠ I. stupeň | 2 | 1 | 100 | 1 | E | EDUNET typ E: 10 .. 20 Mbps
100015835 | Košický | Rožňava | Základná škola | základná škola | ZŠ I. stupeň | 2 | 1 | 100 | 1 | E | EDUNET typ E: 10 .. 20 Mbps
100015841 | Košický | Rožňava | Základná škola s materskou školou | základná škola | Základná škola | 3 | 1 | 150 | 1 | D | EDUNET typ D: 30 .. 50 Mbps
100015845 | Košický | Rožňava | Základná škola | základná škola | ZŠ I. stupeň | 2 | 1 | 100 | 1 | E | EDUNET typ E: 10 .. 20 Mbps
100015850 | Košický | Rožňava | Základná škola Györgya Dénesa s vyučovacím jazykom maďarským - Dénes György Alapiskola | základná škola | Základná škola | 3 | 1 | 150 | 1 | D | EDUNET typ D: 30 .. 50 Mbps
100015855 | Košický | Rožňava | Základná škola | základná škola | Základná škola | 4 | 1 | 200 | 1 | C | EDUNET typ C: 75 .. 90 Mbps
100015859 | Košický | Rožňava | Základná škola | základná škola | Základná škola | 3 | 1 | 150 | 1 | D | EDUNET typ D: 30 .. 50 Mbps
100015867 | Košický | Rožňava | Základná škola | základná škola | ZŠ I. stupeň | 2 | 1 | 100 | 1 | E | EDUNET typ E: 10 .. 20 Mbps
100015903 | Košický | Rožňava | Gymnázium Pavla Jozefa Šafárika - Pavol Jozef Šafárik Gimnázium | gymnázium | Gymnázium | 4 | 1 | 200 | 1 | X | EDUNET typ X: SANET
100015871 | Košický | Rožňava | Obchodná akadémia | stredná odborná škola | Obchodná akadémia | 4 | 1 | 200 | 1 | X | EDUNET typ X: SANET
100015877 | Košický | Rožňava | Základná škola Z.Fábryho s vyučovacím jazykom maďarským - Fábry Zoltán Alapiskola ako organizačná zložka Spojenej školy | základná škola | Základná škola | 4 | 1 | 200 | 1 | C | EDUNET typ C: 75 .. 90 Mbps
100015893 | Košický | Rožňava | Stredná zdravotnícka škola - Egészségügyi Középiskola | stredná odborná škola | Stredná zdravotnícka škola | 4 | 1 | 200 | 1 | X | EDUNET typ X: SANET
100015907 | Košický | Rožňava | Základná škola | základná škola | Základná škola | 5 | 1 | 250 | 1 | A | EDUNET typ A: 400 .. 500 Mpbs
100015912 | Košický | Rožňava | Základná škola akademika Jura Hronca | základná škola | Základná škola | 5 | 1 | 250 | 1 | B | EDUNET typ B: 200 .. 300 Mbps
100017022 | Košický | Rožňava | Praktická škola ako organizačná zložka Spojenej školy internátnej | škola pre deti a žiakov so špeciálnymi výchovno-vzdelávacími potrebami | Praktická škola | 3 | 1 | 150 | 1 | D | EDUNET typ D: 30 .. 50 Mbps
100015919 | Košický | Rožňava | Špeciálna základná škola internátna-Bentlakásos Speciális Alapiskola ako organizačná zložka Spojenej školy internátnej | škola pre deti a žiakov so špeciálnymi výchovno-vzdelávacími potrebami | Špeciálna základná škola internátna | 3 | 1 | 150 | 1 | D1 | EDUNET typ D1: 50 .. 75 Mbps
100015918 | Košický | Rožňava | Odborné učilište ako organizačná zložka Spojenej školy internátnej | škola pre deti a žiakov so špeciálnymi výchovno-vzdelávacími potrebami | Odborné učilište | 3 | 1 | 150 | 1 | D | EDUNET typ D: 30 .. 50 Mbps
100015924 | Košický | Rožňava | Základná škola | základná škola | Základná škola | 5 | 2 | 250 | 1 | A | EDUNET typ A: 400 .. 500 Mpbs
100015936 | Košický | Rožňava | Základná škola s vyučovacím jazykom maďarským - Alapiskola | základná škola | ZŠ I. stupeň | 2 | 1 | 100 | 1 | E | EDUNET typ E: 10 .. 20 Mbps
100015939 | Košický | Rožňava | Základná škola Pavla Emanuela Dobšinského | základná škola | Základná škola | 4 | 1 | 200 | 1 | C | EDUNET typ C: 75 .. 90 Mbps
100015945 | Košický | Rožňava | Základná škola | základná škola | Základná škola | 4 | 1 | 200 | 1 | C | EDUNET typ C: 75 .. 90 Mbps
100015951 | Košický | Rožňava | Základná škola s materskou školou | základná škola | ZŠ I. stupeň | 2 | 1 | 100 | 1 | E | EDUNET typ E: 10 .. 20 Mbps
100015956 | Košický | Sobrance | Základná škola s materskou školou | základná škola | Základná škola | 3 | 1 | 150 | 1 | D | EDUNET typ D: 30 .. 50 Mbps
100015963 | Košický | Sobrance | Základná škola | základná škola | Základná škola | 3 | 1 | 150 | 1 | D | EDUNET typ D: 30 .. 50 Mbps
100015980 | Košický | Sobrance | Základná škola s materskou školou | základná škola | Základná škola | 3 | 1 | 150 | 1 | D | EDUNET typ D: 30 .. 50 Mbps
100015995 | Košický | Sobrance | Základná škola s materskou školou | základná škola | Základná škola | 3 | 1 | 150 | 1 | D | EDUNET typ D: 30 .. 50 Mbps
100016010 | Košický | Sobrance | Základná škola | základná škola | Základná škola | 5 | 1 | 250 | 1 | B | EDUNET typ B: 200 .. 300 Mbps
100016012 | Košický | Sobrance | Základná škola | základná škola | Základná škola | 5 | 1 | 250 | 1 | B1 | EDUNET typ B1: 300 .. 400 Mbps
100016014 | Košický | Sobrance | Gymnázium | gymnázium | Gymnázium | 4 | 1 | 200 | 1 | C | EDUNET typ C: 75 .. 90 Mbps
100016017 | Košický | Sobrance | Stredná odborná škola obchodu a služieb | stredná odborná škola | Stredná odborná škola | 4 | 1 | 200 | 1 | C | EDUNET typ C: 75 .. 90 Mbps
100016021 | Košický | Sobrance | Špeciálna základná škola | škola pre deti a žiakov so špeciálnymi výchovno-vzdelávacími potrebami | Špeciálna základná škola | 3 | 1 | 150 | 1 | D | EDUNET typ D: 30 .. 50 Mbps
100016026 | Košický | Sobrance | Základná škola s materskou školou | základná škola | Základná škola | 3 | 1 | 150 | 1 | D | EDUNET typ D: 30 .. 50 Mbps
100016031 | Košický | Sobrance | Základná škola | základná škola | ZŠ I. stupeň | 2 | 1 | 100 | 1 | E | EDUNET typ E: 10 .. 20 Mbps
100016036 | Košický | Sobrance | Základná škola | základná škola | ZŠ I. stupeň | 2 | 1 | 100 | 1 | E | EDUNET typ E: 10 .. 20 Mbps
100016044 | Košický | Sobrance | Základná škola | základná škola | ZŠ I. stupeň | 2 | 1 | 100 | 1 | E | EDUNET typ E: 10 .. 20 Mbps
100016052 | Košický | Spišská Nová Ves | Základná škola | základná škola | Základná škola | 4 | 1 | 200 | 1 | X1 | EDUNET typ X1: DUD
100019354 | Košický | Spišská Nová Ves | Elokované pracovisko ako súčasť Strednej odbornej školy techniky a služieb | stredná odborná škola | Stredná odborná škola | 3 | 1 | 150 | 1 | D | EDUNET typ D: 30 .. 50 Mbps
100016060 | Košický | Spišská Nová Ves | Základná škola s materskou školou | základná škola | Základná škola | 4 | 1 | 200 | 1 | X1 | EDUNET typ X1: DUD
100016071 | Košický | Spišská Nová Ves | Základná škola s materskou školou | základná škola | Základná škola | 4 | 1 | 200 | 1 | X1 | EDUNET typ X1: DUD
100016076 | Košický | Spišská Nová Ves | Špeciálna základná škola | škola pre deti a žiakov so špeciálnymi výchovno-vzdelávacími potrebami | Špeciálna základná škola | 3 | 1 | 150 | 1 | D | EDUNET typ D: 30 .. 50 Mbps
100016079 | Košický | Spišská Nová Ves | Základná škola | základná škola | ZŠ I. stupeň | 4 | 1 | 200 | 1 | X1 | EDUNET typ X1: DUD
100016083 | Košický | Spišská Nová Ves | Základná škola | základná škola | ZŠ I. stupeň | 4 | 1 | 200 | 1 | X1 | EDUNET typ X1: DUD
100016086 | Košický | Spišská Nová Ves | Základná škola | základná škola | ZŠ I. stupeň | 4 | 1 | 200 | 1 | X1 | EDUNET typ X1: DUD
100016096 | Košický | Spišská Nová Ves | Gymnázium | gymnázium | Gymnázium | 4 | 1 | 200 | 1 | X1 | EDUNET typ X1: DUD
100016099 | Košický | Spišská Nová Ves | Základná škola s materskou školou | základná škola | Základná škola | 4 | 1 | 200 | 1 | X1 | EDUNET typ X1: DUD
100016102 | Košický | Spišská Nová Ves | Súkromná stredná odborná škola EDURAM ako organizačná zložka Súkromnej spojenej školy EDURAM | stredná odborná škola | Stredná odborná škola | 4 | 1 | 200 | 1 | X1 | EDUNET typ X1: DUD
100016115 | Košický | Spišská Nová Ves | Základná škola | základná škola | Základná škola | 4 | 1 | 200 | 1 | X1 | EDUNET typ X1: DUD
100016123 | Košický | Spišská Nová Ves | Cirkevná základná škola Juraja Sklenára | základná škola | Základná škola | 4 | 1 | 200 | 1 | X1 | EDUNET typ X1: DUD
100016128 | Košický | Spišská Nová Ves | Základná škola s materskou školou | základná škola | Základná škola | 4 | 1 | 200 | 1 | X1 | EDUNET typ X1: DUD
100016132 | Košický | Spišská Nová Ves | Základná škola | základná škola | ZŠ I. stupeň | 4 | 1 | 200 | 1 | X1 | EDUNET typ X1: DUD
100016137 | Košický | Spišská Nová Ves | Základná škola s materskou školou | základná škola | Základná škola | 3 | 1 | 150 | 1 | D | EDUNET typ D: 30 .. 50 Mbps
100016855 | Košický | Spišská Nová Ves | Základná škola ako súčasť Reedukačného centra | škola pre deti a žiakov so špeciálnymi výchovno-vzdelávacími potrebami | ZŠ pri špeciálnom výchovnom zariadení | 2 | 1 | 100 | 1 | E | EDUNET typ E: 10 .. 20 Mbps
100016139 | Košický | Spišská Nová Ves | Špeciálna základná škola ako organizačná zložka Reedukačného centra | škola pre deti a žiakov so špeciálnymi výchovno-vzdelávacími potrebami | ŠZŠ pri špeciálnom výchovnom zariadení | 3 | 1 | 150 | 1 | D | EDUNET typ D: 30 .. 50 Mbps
100016143 | Košický | Spišská Nová Ves | Základná škola | základná škola | ZŠ I. stupeň | 4 | 1 | 200 | 1 | X1 | EDUNET typ X1: DUD
100016147 | Košický | Spišská Nová Ves | Základná škola s materskou školou | základná škola | ZŠ I. stupeň | 5 | 1 | 150 | 1 | D | EDUNET typ D: 30 .. 50 Mbps
100016151 | Košický | Spišská Nová Ves | Základná škola s materskou školou | základná škola | ZŠ I. stupeň | 3 | 1 | 150 | 1 | D | EDUNET typ D: 30 .. 50 Mbps
100017750 | Košický | Spišská Nová Ves | Elokované pracovisko ako súčasť Strednej odbornej školy techniky a služieb | stredná odborná škola | Stredná odborná škola | 3 | 1 | 150 | 1 | D | EDUNET typ D: 30 .. 50 Mbps
100016160 | Košický | Spišská Nová Ves | Odborné učilište ako organizačná zložka Spojenej školy | škola pre deti a žiakov so špeciálnymi výchovno-vzdelávacími potrebami | Odborné učilište | 4 | 1 | 200 | 1 | X1 | EDUNET typ X1: DUD
100016161 | Košický | Spišská Nová Ves | Základná škola | základná škola | Základná škola | 4 | 1 | 200 | 1 | X1 | EDUNET typ X1: DUD
100016167 | Košický | Spišská Nová Ves | Základná škola | základná škola | Základná škola | 3 | 1 | 150 | 1 | D | EDUNET typ D: 30 .. 50 Mbps
100016170 | Košický | Spišská Nová Ves | Základná škola | základná škola | Základná škola | 4 | 1 | 200 | 1 | X1 | EDUNET typ X1: DUD
100016177 | Košický | Spišská Nová Ves | Základná škola Povýšenia sv. Kríža | základná škola | Základná škola | 4 | 1 | 200 | 1 | X1 | EDUNET typ X1: DUD
100016188 | Košický | Spišská Nová Ves | Praktická škola sv. Maximiliána Mária Kolbeho ako organizačná zložka Spojenej školy sv.M.M.Kolbeho | škola pre deti a žiakov so špeciálnymi výchovno-vzdelávacími potrebami | Praktická škola | 4 | 1 | 200 | 1 | X1 | EDUNET typ X1: DUD
100016193 | Košický | Spišská Nová Ves | Základná škola | základná škola | Základná škola | 4 | 1 | 200 | 1 | X1 | EDUNET typ X1: DUD
100016204 | Košický | Spišská Nová Ves | Základná škola | základná škola | Základná škola | 4 | 1 | 200 | 1 | X1 | EDUNET typ X1: DUD
100016216 | Košický | Spišská Nová Ves | Gymnázium | gymnázium | Gymnázium | 5 | 1 | 250 | 1 | B | EDUNET typ B: 200 .. 300 Mbps
100017539 | Košický | Spišská Nová Ves | Spojená škola | spojená škola | Spojená škola | 4 | 1 | 200 | 1 | X1 | EDUNET typ X1: DUD
100016220 | Košický | Spišská Nová Ves | Základná škola | základná škola | Základná škola | 4 | 1 | 200 | 1 | X1 | EDUNET typ X1: DUD
100016226 | Košický | Spišská Nová Ves | Základná škola | základná škola | Základná škola | 4 | 1 | 200 | 1 | X1 | EDUNET typ X1: DUD
100016230 | Košický | Spišská Nová Ves | Základná škola | základná škola | Základná škola | 4 | 1 | 200 | 1 | X1 | EDUNET typ X1: DUD
100016238 | Košický | Spišská Nová Ves | Základná škola sv. Cyrila a Metoda | základná škola | Základná škola | 4 | 1 | 200 | 1 | X1 | EDUNET typ X1: DUD
100016241 | Košický | Spišská Nová Ves | Základná škola | základná škola | Základná škola | 4 | 1 | 200 | 1 | X1 | EDUNET typ X1: DUD
100016250 | Košický | Spišská Nová Ves | Cirkevné gymnázium Štefana Mišíka | gymnázium | Gymnázium | 4 | 1 | 200 | 1 | X1 | EDUNET typ X1: DUD
100016264 | Košický | Spišská Nová Ves | Gymnázium | gymnázium | Gymnázium | 4 | 1 | 200 | 1 | X | EDUNET typ X: SANET
100016268 | Košický | Spišská Nová Ves | Základná škola | základná škola | Základná škola | 4 | 1 | 200 | 1 | X1 | EDUNET typ X1: DUD
100016277 | Košický | Spišská Nová Ves | Základná škola sv. Michala | základná škola | Základná škola | 4 | 1 | 200 | 1 | X1 | EDUNET typ X1: DUD
100016282 | Košický | Spišská Nová Ves | Základná škola | základná škola | Základná škola | 4 | 1 | 200 | 1 | X1 | EDUNET typ X1: DUD
100016281 | Košický | Spišská Nová Ves | Základná škola sv. Jána Krstiteľa ako organizačná zložka Cirkevnej spojenej školy | základná škola | Základná škola | 4 | 1 | 200 | 1 | X1 | EDUNET typ X1: DUD
100016290 | Košický | Spišská Nová Ves | Praktická škola internátna ako organizačná zložka Spojenej školy internátnej | škola pre deti a žiakov so špeciálnymi výchovno-vzdelávacími potrebami | Praktická škola internátna | 4 | 1 | 200 | 1 | X1 | EDUNET typ X1: DUD
100016298 | Košický | Spišská Nová Ves | Základná škola | základná škola | ZŠ I. stupeň | 4 | 1 | 200 | 1 | X1 | EDUNET typ X1: DUD
100016301 | Košický | Spišská Nová Ves | Základná škola | základná škola | Základná škola | 3 | 1 | 150 | 1 | D | EDUNET typ D: 30 .. 50 Mbps
100016308 | Košický | Spišská Nová Ves | Základná škola | základná škola | ZŠ I. stupeň | 4 | 1 | 200 | 1 | X1 | EDUNET typ X1: DUD
100016320 | Košický | Trebišov | Základná škola s vyučovacím jazykom maďarským - Alapiskola | základná škola | ZŠ I. stupeň | 2 | 1 | 100 | 1 | E | EDUNET typ E: 10 .. 20 Mbps
100018180 | Košický | Trebišov | Elokované pracovisko ako súčasť Spojenej školy | stredná odborná škola | Stredná odborná škola | 2 | 1 | 100 | 1 | E | EDUNET typ E: 10 .. 20 Mbps
100016324 | Košický | Trebišov | Špeciálna základná škola ako organizačná zložka Reedukačného centra | škola pre deti a žiakov so špeciálnymi výchovno-vzdelávacími potrebami | ŠZŠ pri špeciálnom výchovnom zariadení | 3 | 1 | 150 | 1 | D | EDUNET typ D: 30 .. 50 Mbps
100016331 | Košický | Trebišov | Základná škola s vyučovacím jazykom maďarským - Alapiskola | základná škola | Základná škola | 3 | 1 | 150 | 1 | D | EDUNET typ D: 30 .. 50 Mbps
100016335 | Košický | Trebišov | Základná škola s materskou školou s vyučovacím jazykom maďarským - Alapiskola és Óvoda | základná škola | Základná škola | 3 | 1 | 150 | 1 | D1 | EDUNET typ D1: 50 .. 75 Mbps
100016338 | Košický | Trebišov | Základná škola s materskou školou | základná škola | Základná škola | 3 | 1 | 150 | 1 | D | EDUNET typ D: 30 .. 50 Mbps
100016342 | Košický | Trebišov | Základná škola s vyučovacím jazykom maďarským - Alapiskola | základná škola | ZŠ I. stupeň | 3 | 1 | 150 | 1 | D | EDUNET typ D: 30 .. 50 Mbps
100016353 | Košický | Trebišov | Základná škola | základná škola | Základná škola | 3 | 1 | 150 | 1 | D | EDUNET typ D: 30 .. 50 Mbps
100016357 | Košický | Trebišov | Základná škola | základná škola | ZŠ I. stupeň | 3 | 1 | 150 | 1 | D | EDUNET typ D: 30 .. 50 Mbps
100016361 | Košický | Trebišov | Základná škola s materskou školou | základná škola | Základná škola | 3 | 1 | 150 | 1 | D | EDUNET typ D: 30 .. 50 Mbps
100016366 | Košický | Trebišov | Základná škola | základná škola | Základná škola | 4 | 1 | 200 | 1 | C | EDUNET typ C: 75 .. 90 Mbps
100016371 | Košický | Trebišov | Základná škola s vyučovacím jazykom maďarským - Alapiskola | základná škola | Základná škola | 3 | 1 | 150 | 1 | D | EDUNET typ D: 30 .. 50 Mbps
100016380 | Košický | Trebišov | Základná škola pri zdravotníckom zariadení | škola pre deti a žiakov so špeciálnymi výchovno-vzdelávacími potrebami | ZŠ pri zdravotníckom zariadení | 2 | 1 | 100 | 1 | E | EDUNET typ E: 10 .. 20 Mbps
100016383 | Košický | Trebišov | Základná škola s materskou školou | základná škola | ZŠ I. stupeň | 3 | 1 | 150 | 1 | D1 | EDUNET typ D1: 50 .. 75 Mbps
100016387 | Košický | Trebišov | Základná škola s materskou školou | základná škola | Základná škola | 3 | 1 | 150 | 1 | D | EDUNET typ D: 30 .. 50 Mbps
100016390 | Košický | Trebišov | Základná škola | základná škola | ZŠ I. stupeň | 2 | 1 | 100 | 1 | E | EDUNET typ E: 10 .. 20 Mbps
100016393 | Košický | Trebišov | Gymnázium - Gimnázium | gymnázium | Gymnázium | 5 | 1 | 250 | 1 | B1 | EDUNET typ B1: 300 .. 400 Mbps
100016395 | Košický | Trebišov | Základná škola Mihálya Helmeczyho s vyučovacím jazykom maďarským - Helmeczy Mihály Alapiskola | základná škola | Základná škola | 4 | 1 | 200 | 1 | C | EDUNET typ C: 75 .. 90 Mbps
100016401 | Košický | Trebišov | Základná škola | základná škola | Základná škola | 5 | 1 | 250 | 1 | B1 | EDUNET typ B1: 300 .. 400 Mbps
100016409 | Košický | Trebišov | Stredná odborná škola techniky a remesiel - Műszaki Szakok és Mesterségek Szakközépiskola | stredná odborná škola | Stredná odborná škola | 3 | 1 | 150 | 1 | D1 | EDUNET typ D1: 50 .. 75 Mbps
100016412 | Košický | Trebišov | Základná škola s materskou školou | základná škola | Základná škola | 4 | 1 | 200 | 1 | C | EDUNET typ C: 75 .. 90 Mbps
100016416 | Košický | Trebišov | Základná škola s vyučovacím jazykom maďarským - Alapiskola | základná škola | ZŠ I. stupeň | 2 | 1 | 100 | 1 | E | EDUNET typ E: 10 .. 20 Mbps
100016418 | Košický | Trebišov | Základná škola | základná škola | ZŠ I. stupeň | 3 | 1 | 150 | 1 | D | EDUNET typ D: 30 .. 50 Mbps
100016424 | Košický | Trebišov | Základná škola - Alapiskola | základná škola | Základná škola | 3 | 1 | 150 | 1 | D | EDUNET typ D: 30 .. 50 Mbps
100016432 | Košický | Trebišov | Základná škola s vyučovacím jazykom maďarským - Alapiskola | základná škola | ZŠ I. stupeň | 2 | 1 | 100 | 1 | E | EDUNET typ E: 10 .. 20 Mbps
100016439 | Košický | Trebišov | Základná škola | základná škola | Základná škola | 4 | 1 | 200 | 1 | C | EDUNET typ C: 75 .. 90 Mbps
100016442 | Košický | Trebišov | Základná škola | základná škola | Základná škola | 3 | 1 | 150 | 1 | D | EDUNET typ D: 30 .. 50 Mbps
100016445 | Košický | Trebišov | Základná škola s materskou školou | základná škola | Základná škola | 4 | 1 | 200 | 1 | C | EDUNET typ C: 75 .. 90 Mbps
100016452 | Košický | Trebišov | Základná škola | základná škola | Základná škola | 3 | 1 | 150 | 1 | D | EDUNET typ D: 30 .. 50 Mbps
100016457 | Košický | Trebišov | Základná škola s materskou školou | základná škola | ZŠ I. stupeň | 3 | 1 | 150 | 1 | D | EDUNET typ D: 30 .. 50 Mbps
100016462 | Košický | Trebišov | Stredná odborná škola agrotechnických a gastronomických služieb - Agrártechnikai és Gasztronómiai Szolgáltatási Szakközépiskola | stredná odborná škola | Stredná odborná škola | 4 | 1 | 200 | 1 | C | EDUNET typ C: 75 .. 90 Mbps
100016465 | Košický | Trebišov | Základná škola s vyučovacím jazykom maďarským- Alapiskola | základná škola | ZŠ I. stupeň | 2 | 1 | 100 | 1 | E | EDUNET typ E: 10 .. 20 Mbps
100016474 | Košický | Trebišov | Gymnázium ako organizačná zložka Spojnej školy | gymnázium | Gymnázium | 3 | 1 | 150 | 1 | D1 | EDUNET typ D1: 50 .. 75 Mbps
100017547 | Košický | Trebišov | Cirkevná spojená škola | spojená škola | Spojená škola | 0 | 0 | 0 | 1 | F | EDUNET typ F: 10 .. 20 Mbps
100017546 | Košický | Trebišov | Spojená škola | spojená škola | Spojená škola | 0 | 0 | 0 | 1 | F | EDUNET typ F: 10 .. 20 Mbps
100016472 | Košický | Trebišov | Základná škola Svätej Rodiny ako organizačná zložka Cirkevnej spojenej školy | základná škola | Základná škola | 3 | 1 | 150 | 1 | D1 | EDUNET typ D1: 50 .. 75 Mbps
100016475 | Košický | Trebišov | Stredná odborná škola techniky a služieb ako organizačná zložka Spojenej školy | stredná odborná škola | Stredná odborná škola | 4 | 1 | 200 | 1 | C1 | EDUNET typ C1: 90 .. 200 Mbps
100016480 | Košický | Trebišov | Základná škola | základná škola | Základná škola | 4 | 1 | 200 | 1 | C | EDUNET typ C: 75 .. 90 Mbps
100016829 | Košický | Trebišov | Elokované pracovisko ako súčasť Špeciálnej základnej školy | škola pre deti a žiakov so špeciálnymi výchovno-vzdelávacími potrebami | Špeciálna základná škola | 3 | 1 | 150 | 1 | D | EDUNET typ D: 30 .. 50 Mbps
100016704 | Košický | Trebišov | Elokované pracovisko ako súčasť Základnej školy | základná škola | Základná škola | 4 | 1 | 200 | 1 | C | EDUNET typ C: 75 .. 90 Mbps
100016485 | Košický | Trebišov | Základná škola | základná škola | Základná škola | 5 | 1 | 250 | 1 | B | EDUNET typ B: 200 .. 300 Mbps
100016489 | Košický | Trebišov | Špeciálna základná škola | škola pre deti a žiakov so špeciálnymi výchovno-vzdelávacími potrebami | Špeciálna základná škola | 3 | 1 | 150 | 1 | D | EDUNET typ D: 30 .. 50 Mbps
100016495 | Košický | Trebišov | Základná škola | základná škola | ZŠ I. stupeň | 2 | 1 | 100 | 1 | E | EDUNET typ E: 10 .. 20 Mbps
100016502 | Košický | Trebišov | Základná škola | základná škola | Základná škola | 3 | 1 | 150 | 1 | D | EDUNET typ D: 30 .. 50 Mbps
100016505 | Košický | Trebišov | Základná škola s vyučovacím jazykom maďarským - Alapiskola | základná škola | Základná škola | 3 | 1 | 150 | 1 | D | EDUNET typ D: 30 .. 50 Mbps
100016508 | Košický | Trebišov | Cirkevná základná škola s materskou školou sv. Michala Archanjela | základná škola | ZŠ I. stupeň | 3 | 1 | 150 | 1 | D | EDUNET typ D: 30 .. 50 Mbps
100016516 | Košický | Trebišov | Základná škola | základná škola | Základná škola | 3 | 1 | 150 | 1 | D | EDUNET typ D: 30 .. 50 Mbps
100016519 | Košický | Trebišov | Základná škola s vyučovacím jazykom maďarským - Alapiskola | základná škola | Základná škola | 3 | 1 | 150 | 1 | D | EDUNET typ D: 30 .. 50 Mbps
100016527 | Košický | Trebišov | Základná škola s vyučovacím jazykom maďarským - Alapiskola | základná škola | ZŠ I. stupeň | 3 | 1 | 150 | 1 | D | EDUNET typ D: 30 .. 50 Mbps
100016556 | Košický | Trebišov | Špeciálna základná škola | škola pre deti a žiakov so špeciálnymi výchovno-vzdelávacími potrebami | Špeciálna základná škola | 3 | 1 | 150 | 1 | D | EDUNET typ D: 30 .. 50 Mbps
100016565 | Košický | Trebišov | Odborné učilište internátne ako organizačná zložka Spojenej školy internátnej | škola pre deti a žiakov so špeciálnymi výchovno-vzdelávacími potrebami | Odborné učilište internátne | 3 | 1 | 150 | 1 | D | EDUNET typ D: 30 .. 50 Mbps
100016563 | Košický | Trebišov | Praktická škola internátna ako organizačná zložka Spojenej školy internátnej | škola pre deti a žiakov so špeciálnymi výchovno-vzdelávacími potrebami | Praktická škola internátna | 2 | 1 | 100 | 1 | E | EDUNET typ E: 10 .. 20 Mbps
100016564 | Košický | Trebišov | Špeciálna základná škola internátna ako organizačná zložka Spojenej školy internátnej | škola pre deti a žiakov so špeciálnymi výchovno-vzdelávacími potrebami | Špeciálna základná škola internátna | 3 | 1 | 150 | 1 | D | EDUNET typ D: 30 .. 50 Mbps
100017545 | Košický | Trebišov | Spojená škola internátna | spojená škola | Spojená škola | 0 | 0 | 0 | 1 | F | EDUNET typ F: 10 .. 20 Mbps
100016578 | Košický | Trebišov | Základná škola | základná škola | ZŠ I. stupeň | 2 | 1 | 100 | 1 | E | EDUNET typ E: 10 .. 20 Mbps
100016586 | Košický | Trebišov | Základná škola s vyučovacím jazykom maďarským | základná škola | Základná škola | 3 | 1 | 150 | 1 | D | EDUNET typ D: 30 .. 50 Mbps
100016588 | Košický | Trebišov | Základná škola - Alapiskola | základná škola | Základná škola | 3 | 1 | 150 | 1 | D | EDUNET typ D: 30 .. 50 Mbps
100016595 | Košický | Trebišov | Základná škola s vyučovacím jazykom maďarským - Alapiskola | základná škola | ZŠ I. stupeň | 2 | 1 | 100 | 1 | E | EDUNET typ E: 10 .. 20 Mbps
100017339 | Košický | Trebišov | Elokované pracovisko ako súčasť Strednej odbornej školy poľnohospodárstva a služieb na vidieku | stredná odborná škola | Stredná odborná škola | 3 | 1 | 150 | 1 | D | EDUNET typ D: 30 .. 50 Mbps
100016602 | Košický | Trebišov | Základná škola | základná škola | Základná škola | 3 | 1 | 150 | 1 | D | EDUNET typ D: 30 .. 50 Mbps
100016607 | Košický | Trebišov | Základná škola s materskou školou s vyučovacím jazykom maďarským - Alapiskola čs Óvoda | základná škola | ZŠ I. stupeň | 2 | 1 | 100 | 1 | E | EDUNET typ E: 10 .. 20 Mbps
100016614 | Košický | Trebišov | Základná škola | základná škola | ZŠ I. stupeň | 2 | 1 | 100 | 1 | E | EDUNET typ E: 10 .. 20 Mbps
100016615 | Košický | Trebišov | Základná škola | základná škola | Základná škola | 4 | 1 | 200 | 1 | C | EDUNET typ C: 75 .. 90 Mbps
100016623 | Košický | Trebišov | Základná škola | základná škola | ZŠ I. stupeň | 2 | 1 | 100 | 1 | E | EDUNET typ E: 10 .. 20 Mbps

## e.1_nacenenie
E.1 | Nacenenie predmetu zákazky pre účely uzatvorenia Rámcovej dohody o vybudovaní siete a poskytovaní zariadení a služieb (RD)
Kraj: |  |  |  |  | Prešovský
Počet období poskytovania služieb: |  |  |  |  | 84 | mesiacov
Názov hospodárskeho subjektu:
Adresa:
IČO:
Kontaktné údaje (email, telefón):
Miesto a dátum: |  |  |  |  | V ................................................... | dňa ..................................
Meno, priezvisko a podpis osoby oprávnenej konať za uchádzača: |  |  |  |  | ..........................................................
podpis
Položka 1 - Vytvorenie riešenia LAN/WLAN v školách kraja – jednotková cena za 1 Pripájaný bod (PB) školy
Položka č. | Naceňovaná podpoložka | Merná jednotka | Počet PB vo všetkých školách kraja |  | Jednotková cena
1 | Vytvorenie riešenia LAN/WLAN v školách kraja – jednotková cena za 1 Pripájaný bod (PB) školy | jeden PB | 28387 |  |  | EUR bez DPH
|  |  |  | Cena za položku 1 celkom za všetky PB vo všetkých školách kraja: | <chýba> | EUR bez DPH
Vysvetlivky:
p1.1 | Hospodársky subjekt uvedie jednotkovú cenu (za jeden PB) v EUR bez DPH v oranžovou označenej bunke Položky 1 záložky "e.1_nacenenie" (Príloha č. 2 Kalkulácia ceny pre RD)
p1.2 | Celková cena za Položku 1 na všetkých školách kraja podľa výsledkov prieskumu PHZ predstavuje hodnotu 14 017 955 EUR bez DPH
p1.3 | Vytvorenie riešenia PB spočíva v:
p1.4 | - nainštalovaní a zapojení každého PB
p1.5 | - vytvorení riešenia pre prepojenie PB prostredníctvom relevantnej sieťovej (LAN) technológie s bodom WAN pripojenia školy (ktorý sa nachádza v prvku "centrálny rozvádzač - veľký")
p1.6 | - pozn.: samozrejme sa predpokladá, že jednotlivé prvky LAN technológie, ktoré slúžia na prepojenie jedného PB s bodom WAN pripojenia školy sú zdieľané medzi viacerými PB (napr. jeden switch prepája viac ako jeden PB)
p1.7 | - zdokumentovaní, vysvetlení a predvedení riešenia zodpovednému pracovníkovi školy, tak aby mohlo dôjsť k jeho formálnej akceptácii
p1.8 | - uvedení riešenia do prevádzky tak, aby mohlo byť začaté kontinuálne poskytovanie služieb podľa Položky 2 a Položky 3 v zmysle príslušných SLA (Príloha č. 1b Opis predmetu zákazky: Definícia služieb zabezpečovania prevádzky, údržby a ďalšieho rozvoja riešenia LAN/WLAN a dátovej konektivity WAN)
p1.9 | Pod Pripájaným bodom (PB) sa rozumie:
p1.10 | - každý WiFi access point (AP - vnútorný aj vonkajší)
p1.11 | - každá LAN zásuvka (zásuvka RJ45), pričom v prípade LAN dvoj-zásuvky sa jedná o dva PB
p1.12 | - pritom počet AP v Základnom modeli (ZM) konkrétnej školy zodpovedá požiadavke na tzv. "100% pokrytie WiFi signálom"
p1.13 | - a počet LAN dvoj-zásuviek v ZM zodpovedá počtu učební (interiérových) konkrétnej školy
p1.14 | - pozn.: počet LAN jedno-zásuviek v ZM zodpovedá počtu AP (pre pripojenie AP k LAN sieti), takáto jedno-zásuvka pre AP nepredstavuje samostatný PB
p1.15 | Pod riešením pripojenia PB k bodu WAN pripojenia školy sa rozumie:
p1.16 | - riešenie podľa Základného modelu (ZM) navrhnutého pre konkrétnu školu
p1.17 | - resp. podľa ZM prispôsobeného o konkrétne znalosti, skúsenosti a osvedčenú prax osloveného hospodárskeho subjektu
p1.18 | Naceňovaná podpoložka je jednorazová cena (na rozdiel od ceny za Položku 2 a Položku 3, ktoré sú vyjadrené na mesačnej báze)
p1.19 | Oslovený hospodársky subjekt môže pri naceňovaní vytvorenia riešenia pre jeden PB postupovať napr. takýmto spôsobom:
p1.20 | - nacení jednotlivé prvky v počtoch podľa ZM (pri zohľadnení ich technických špecifikácií a požiadaviek na služby podľa Položky 2 a Položky 3, ktoré budú prostredníctvom týchto prvkov poskytované)
p1.21 | - pozn.: technické špecifikácie prvkov ZM sú uvedené v dokumente: Príloha č. 1a Opis predmetu zákazky: Základný model riešenia LAN/WLAN na školách
p1.22 | - vydelí takto vypočítanú cenu počtom PB
p1.23 | - uvedený postup je možné aplikovať pre konkrétnu školu a údaje uvedené v časti b.1 alebo agregovane pre všetky školy kraja a podľa údajov uvedených v časti c.2 dokumentu: Príloha č. 2 Kalkulácia ceny pre RD
p1.24 | - pozn.: Je potrebné zohľadniť skutočnosť, že práca (položka „práca - inštalácia siete LAN/WLAN“ zo Základného modelu) potrebná na nainštalovanie jednej dvoj-zásuvky LAN RJ45 a privedenie dvoch LAN káblov z tejto dvoj-zásuvky do najbližšieho switchu je len o niečo náročnejšia ako pri jedno-zásuvke LAN RJ45 (oba káble budú vedené spoločne do jednej dvoj-zásuvky)
p1.25 | Ďalšie informácie týkajúce sa všeobecného návrhu (metodiky) ZM je možné nájsť v dokumente: Príloha č. 1a Opis predmetu zákazky: Základný model riešenia LAN/WLAN na školách
p1.26 | Návrh počtov prvkov ZM pre konkrétnu školu je uvedený v časti b.1 dokumentu: Príloha č. 2 Kalkulácia ceny pre RD
p1.27 | Sumár počtov prvkov ZM pre všetky školy kraja je uvedený v časti c.2 dokumentu: Príloha č. 2 Kalkulácia ceny pre RD
p1.28 | Požiadavky na poskytovanie služieb podľa Položky 2 sú špecifikované v dokumente: Príloha č. 1b Opis predmetu zákazky: Definícia služieb zabezpečovania prevádzky, údržby a ďalšieho rozvoja riešenia LAN/WLAN a dátovej konektivity WAN
p1.29 | Požiadavky na poskytovanie služieb podľa Položky 3 sú špecifikované v dokumente: Príloha č. 1b Opis predmetu zákazky: Definícia služieb zabezpečovania prevádzky, údržby a ďalšieho rozvoja riešenia LAN/WLAN a dátovej konektivity WAN
Položka 2 - Poskytovanie služieb zabezpečovania prevádzky, údržby a ďalšieho rozvoja - riešenie LAN/WLAN v školách kraja
Položka č. | Skupina služieb | Merná jednotka | Počet PB vo všetkých školách kraja |  | Jednotková cena
2.1 - 2.1.1 (alternatíva 1) | Všetky skupiny služieb podľa zoznamu z časti C.3 so spôsobom úhrady "Paušálne" okrem Služieb opcie. Alternatíva so službou "Poskytovanie služieb centralizovaného riešenia správy a dohľadu (CRSD) priamo RPŠ" | jeden PB / mesiac | 28387 |  |  | EUR bez DPH
2.1 - 2.1.2 (alternatíva 2) | Všetky skupiny služieb podľa zoznamu z časti C.3 so spôsobom úhrady "Paušálne" okrem Služieb opcie. Alternatíva so službou "Poskytovanie služieb centralizovaného riešenia správy a dohľadu poskytovaná RPŠ prostredníctvom služieb NCU (NCU-CRSD)" | jeden PB / mesiac | 28387 |  |  | EUR bez DPH
2.2 | Služby Opcie – Náhrada služieb NCU (dočasne pokiaľ nie sú služby NCU k dispozícii): Poskytovanie služieb Service Desk - Helpdesk, Ticketing | jeden PB / mesiac | 28387 |  |  | EUR bez DPH
2.3 | Služby Opcie – Náhrada služieb NCU (dočasne pokiaľ nie sú služby NCU k dispozícii): Poskytovanie sieťových služieb a sieťovej bezpečnosti | jeden PB / mesiac | 28387 |  |  | EUR bez DPH
|  |  |  | Cena za Podpoložku 2.1 (započítaná je nižšia cena podľa nacenenia alternatívy 2.1.1 a 2.1.2) za všetky PB vo všetkých školách kraja a jeden mesiac: | <chýba> | EUR bez DPH
|  |  |  | Cena za Podpoložku 2.2 a 2.3 a za všetky PB vo všetkých školách kraja a jeden mesiac: | <chýba> | EUR bez DPH
|  |  |  | Cena za Podpoložku 2.1 za všetky PB vo všetkých školách kraja a jeden rok: | <chýba> | EUR bez DPH
|  |  |  | Cena za Podpoložku 2.2 a 2.3 za všetky PB vo všetkých školách kraja a jeden rok: | <chýba> | EUR bez DPH
|  |  |  | Cena za Podpoložku 2.1 za všetky PB vo všetkých školách kraja a všetky mesiace: | <chýba> | EUR bez DPH
|  |  |  | Cena za Podpoložku 2.2 a 2.3 za všetky PB vo všetkých školách kraja a všetky mesiace: | <chýba> | EUR bez DPH
|  |  |  | Cena za Položku 2 (podpoložky 2.1, 2.2 a 2.3) celkom za všetky PB vo všetkých školách kraja a všetky mesiace: | <chýba> | EUR bez DPH
Vysvetlivky:
p2.1 | Hospodársky subjekt uvedie jednotkovú cenu (za jeden PB, resp. za človekohodinu) v EUR bez DPH v oranžovou označených bunkách Položky 2 záložky "e.1_nacenenie" (Príloha č. 2 Kalkulácia ceny pre RD)
p2.2 | Celková cena za Podpoložku 2.1 za všetky PB vo všetkých školách kraja a všetky mesiace podľa výsledkov prieskumu PHZ predstavuje hodnotu 8 822 680 EUR bez DPH (pričom táto hodnota platí pre naceňovanú alternatívu 2.1.1 ako aj pre pre naceňovanú alternatívu 2.1.2 a tiež sa predpokladá, že alternatíva 2.1.2 bude nacenená nižšou sumou ako alternatíva 2.1.1) a celková cena za Podpoložku 2.2 a 2.3 spolu a za všetky PB vo všetkých školách kraja a všetky mesiace podľa výsledkov prieskumu PHZ predstavuje hodnotu 15 213 161 EUR bez DPH
p2.3 | Naceňujú sa skupiny služieb zabezpečovania prevádzky, údržby a ďalšieho rozvoja riešenia LAN/WLAN prepočítané na jeden PB a jedno obdobie (mesiac)
p2.4 | Pozn.: v Položke 2 sa nenaceňujú služby Služby zabezpečovania WAN konektivity (Zabezpečovanie primárnej dátovej konektivity a jej zálohy), ktoré sa naceňujú v Položke 3
p2.5 | Pri stanovení ceny je potrebné vziať do úvahy skutočnosť, že PB sú dvoch typov – PB AP (t.j. PB, ktorými sú zariadenia WiFi access point – ukončenia riešenia WLAN) a PB LAN (PB, ktorými sú dvoj-zásuvky LAN RJ45 – ukončenia riešenia LAN), pričom oba typy PB zdieľajú spoločnú infraštruktúru zariadení (switche, káble, lišty a pod.), ktorými sú pripojené k bodu pripojenia na WAN; náročnejšie na prevádzku a údržbu sa javia byť PB AP ako PB LAN, avšak komplexita celkovej LAN/WLAN infraštruktúry, ktorú je potrebné prevádzkovať a udržiavať ako celok, je rovnakom výsledkom počtov PB AP ako aj PB LAN (t.j. napr. ak by boli v škole len PB AP a žiadne PB LAN, počet potrebných switchov a prípadne iných aktívnych prvkov by bol nižší)
p2.6 | Detailné definície služieb pre jednotlivé skupiny sú špecifikované v dokumente: Príloha č. 1b Opis predmetu zákazky: Definícia služieb zabezpečovania prevádzky, údržby a ďalšieho rozvoja riešenia LAN/WLAN a dátovej konektivity WAN
p2.7 | Služby budú poskytované v zmysle detailných požiadaviek podľa SLA (Príloha č. 1b Opis predmetu zákazky: Definícia služieb zabezpečovania prevádzky, údržby a ďalšieho rozvoja riešenia LAN/WLAN a dátovej konektivity WAN), pričom sa predpokladajú také požiadavky, ktoré zodpovedajú bežnej, aktuálnej a osvedčenej praxi v riešených oblastiach v sektore školstva
p2.8 | Služby uvedené v Podpoložkách 2.1.1 a 2.1.2 sú alternatívne (vzájomne sa vylučujú) a do výslednej ceny za Položku 2 sa započítava nižšia cena, potrebné je však uviesť ceny za obe Podpoložky. Požiadavky na tieto služby sú vysvetlené v dokumente: Príloha č. 1b Opis predmetu zákazky: Definícia služieb zabezpečovania prevádzky, údržby a ďalšieho rozvoja riešenia LAN/WLAN a dátovej konektivity WAN
p2.9 | Služby uvedené v Podpoložkách 2.2 a 2.3 sa týkajú služieb, ktoré budú poskytované v prípade, keď (ešte) nebude k dispozícii riešenie NCÚ. Je potrebné uviesť ceny za obe Podpoložky, pričom do výslednej ceny za Položku 2 sa započítavajú ceny oboch Podpoložiek
p2.10 | Je potrebné predpokladať, že budúci Regionálny partner školy (RPŠ) bude služby Položky 2 poskytovať jednotným a centralizovaným spôsobom (podporeným zodpovedajúcim technickým, procesným a organizačným riešením) pre maximálny počet škôl (t.j. pre všetky) v danom kraji, pričom:
p2.11 | - obstarávateľ bude požadovať aby budúci RPŠ návrh svojho jednotného a centralizovaného riešenia zdokumentoval a predložil na posúdenie
p2.12 | Výsledná cena služieb pre všetky školy daného kraja a za celé obdobie poskytovania služieb je:
p2.13 | - súčet jednotkových cien paušálnych služieb (pričom pri alternatívnych Podpoložkách 2.1.1 a 2.1.2 sa berie do úvahy nižšia cena)
p2.14 | - súčin takto vypočítanej ceny a počtu období poskytovania služieb
Položka 3 - Poskytovanie služieb zabezpečovania prevádzky, údržby a ďalšieho rozvoja - dátová konektivita WAN v školách kraja
Položka č. | Naceňovaná podpoložka |  |  |  | Cena spolu za všetky školy a jeden mesiac:
3 | Služby WAN konektivity pre naceňovanú podpoložku [kmeňová škola, adresa] s požadovanými rýchlosťami a pri rešpektovaní požiadavky ročného nárastu rýchlostí podľa časti C_1.1 |  |  |  | 0 | EUR bez DPH
|  |  |  | Úplnosť odpovedí v časti B.2 WAN pripojenia (Položka 3): | 0 | %
|  |  |  | Cena spolu za všetky školy kraja a jeden mesiac: | <chýba> | EUR bez DPH
|  |  |  | Cena spolu za všetky školy kraja a jeden rok: | <chýba> | EUR bez DPH
|  |  |  | Cena za položku 3 celkom za všetky školy kraja a všetky mesiace: | <chýba> | EUR bez DPH
Vysvetlivky:
p3.1 | Hospodársky subjekt uvedie všetky požadované údaje pre každý riadok [kmeňová škola, adresa] v oranžovou označených bunkách v záložke "b.2_wan_pripojenia" (Príloha č. 2 Kalkulácia ceny pre RD)
p3.2 | Celková cena za Položku 3 na všetkých školách kraja podľa výsledkov prieskumu PHZ predstavuje hodnotu 11 399 712 EUR bez DPH
p3.3 | Je rozhodujúce aby hospodársky subjekt vyplnil údaje vo všetkých riadkoch (za všetky kmeňové školy a ich adresy z daného kraja); úplnosť odpovedí pre naceňovanú Položku 3 je indikovaná v príslušnej záložke ("b.2_wan_pripojenia", bunka L1) a tiež vyššie (bunka G95)
p3.4 | Vysvetlivky k jednotlivym relevantným stĺpcom v záložke "b.2_wan_pripojenia" (sú tiež uvedené v príslušných riadkoch záložky "obsah"):
p3.5 | - "Požiadavka je zvýšená z dôvodu existujúcej WAN konektivity s vyššou rýchlosťou": v prípadoch kedy je známe, že daná kmeňová škola už v súčasnosti využíva vyššiu downlink rýchlosť ako zodpovedá predpokladanému počtu používateľov, požaduje sa zabezpečenie tejto rýchlosti; v tomto prípade však neplatí požiadavka na medziročné zvyšovanie rýchlosti (viď. čast C_1.1) ak by toto zvyšovanie malo viesť k vyšším rýchlostiam ako zodpovedajú predpokladanému počtu používateľov podľa pravidiel uvedených v časti C_1.1
p3.6 | - "Poplatok za jeden mesiac (EUR bez DPH)": cena za jeden mesiac poskytovania služieb WAN konektivity v danej kmeňovej škole a na danej adrese; táto položka je povinná pre každý riadok zoznamu [kmeňová škola, adresa]; od hospodárskeho subjektu sa požaduje 100% úplnosť odpovedí
p3.7 | - "Prípadné poznámky a komentáre k uvedeným údajom a navrhovanej technológii WAN pripojenia": poznámky a komentáre k ostatným údajom vyplneným hospodárskym subjektom
p3.8 | Do ceny služby za WAN konektivitu školy, hospodársky subjekt nezapočíta prípadne priame výstavbové náklady súvisiace s rozširovaním vlastnej infraštruktúry a budovaním vlastného fyzického pokrytia. Obstarávateľ predpokladá, že bude v maximálnej možnej miere využité aktuálne pokrytie v lokalite
p3.9 | V cene služby sú však zohľadnené (započítané) aj náklady na zriaďovacie poplatky pripojenia (adresa je v pokrytí ale je nutne v lokalite zriadiť prípojku, náklady na koncové WAN zariadenie RPŠ v bode WAN pripojenia školy /v prvku "centrálny rozvádzač - veľký"/ a jeho prepojenie do vybudovanej siete v pokrytí)
p3.10 | Pozn.: Informácia o v súčasnosti existujúcich technológiách WAN "poslednej míle" na adresách WAN pripojenia kmeňových škôl nie sú k dispozícii
p3.11 | Výsledná cena služieb WAN konektivity pre všetky školy daného kraja a za celé obdobie poskytovania služieb je súčtom ceny za každý riadok [kmeňová škola, adresa] pre daný kraj
p3.12 | Požiadavka na minimálnu rýchlosť downlink, resp. uplink (zodpovedajúca predpokladanému počtu používateľov) nie je jedinou požiadavkou na službu, ďalšie kvalitatívne a kvantitatívne požiadavky sú špecifikované v dokumente: Príloha č. 1b Opis predmetu zákazky: Definícia služieb zabezpečovania prevádzky, údržby a ďalšieho rozvoja riešenia LAN/WLAN a dátovej konektivity WAN
Cena spolu
|  |  |  | Cena za Položku 1 (jednorazová): | <chýba> | EUR bez DPH
|  |  |  | Cena za Položku 2 (za všetky mesiace poskytovania služieb): | <chýba> | EUR bez DPH
|  |  |  | Cena za Položku 3 (za všetky mesiace poskytovania služieb): | <chýba> | EUR bez DPH
|  |  |  | Cena celkom za celý predmet zákazky v EUR bez DPH: | <chýba> | EUR bez DPH

## ciselniky (hidden)
id | nazov |  |  | celkovy rozpocet POO na cast LAN/WLAN riesenie
01_ba | Bratislavský |  |  | 101140593 | eur s dph
02_tt | Trnavský |  |  | 84283827.5 | eur bez dph
03_tn | Trenčiansky |  |  | 14406967.0093
04_nr | Nitriansky
05_za | Žilinský
06_bb | Banskobystrický
07_po | Prešovský
08_ke | Košický
SR spolu
referencovane dokumenty z tohto xls
nazov dokumentu | oznacenie prilohy | priloha akeho dokumentu | kratky nazov | dlhy nazov
Opis predmetu zákazky: Základný model riešenia LAN/WLAN na školách | Príloha č. 1a | Výzvy na predkladanie ponúk | Príloha č. 1a Opis predmetu zákazky: Základný model riešenia LAN/WLAN na školách | Príloha č. 1a (Výzvy na predkladanie ponúk) Opis predmetu zákazky: Základný model riešenia LAN/WLAN na školách
Opis predmetu zákazky: Definícia služieb zabezpečovania prevádzky, údržby a ďalšieho rozvoja riešenia LAN/WLAN a dátovej konektivity WAN | Príloha č. 1b | Výzvy na predkladanie ponúk | Príloha č. 1b Opis predmetu zákazky: Definícia služieb zabezpečovania prevádzky, údržby a ďalšieho rozvoja riešenia LAN/WLAN a dátovej konektivity WAN | Príloha č. 1b (Výzvy na predkladanie ponúk) Opis predmetu zákazky: Definícia služieb zabezpečovania prevádzky, údržby a ďalšieho rozvoja riešenia LAN/WLAN a dátovej konektivity WAN
Opis predmetu zákazky: Základné informácie | Príloha č. 1c | Výzvy na predkladanie ponúk | Príloha č. 1c Opis predmetu zákazky: Základné informácie | Príloha č. 1c (Výzvy na predkladanie ponúk) Opis predmetu zákazky: Základné informácie
Kalkulácia ceny pre RD | Príloha č. 2 | Výzvy na predkladanie ponúk | Príloha č. 2 Kalkulácia ceny pre RD | Príloha č. 2 (Výzvy na predkladanie ponúk) Kalkulácia ceny pre RD (obsahuje Kalkuláciu ceny/Položkovitý rozpis ceny – vypĺňa hospodársky subjekt, Podklady z pasportizácie škôl a Prehľad výsledkov Základného modelu ako podklady k určeniu cien jednotlivých položiek) | (obsahuje Kalkuláciu ceny/Položkovitý rozpis ceny – vypĺňa hospodársky subjekt, Podklady z pasportizácie škôl a Prehľad výsledkov Základného modelu ako podklady k určeniu cien jednotlivých položiek)
10
kraj | SR spolu | Bratislavský | Trnavský | Trenčiansky | Nitriansky | Žilinský | Banskobystrický | Prešovský | Košický
pocet PB | 166070 | 21689 | 15286 | 15387 | 19862 | 21469 | 19544 | 28387 | 24446
max rozpocet (eur bez dph) | 84283827.5 | 11007598.8116 | 7757948.9803 | 7809208.4888 | 10080359.9796 | 10895944.4367 | 9918968.6557 | 14406967.0093 | 12406831.1379
10
| sr_all | 01_ba | 02_tt | 03_tn | 04_nr | 05_za | 06_bb | 07_po | 08_ke
PHZ (8.11.2024) | SR spolu | Bratislavský | Trnavský | Trenčiansky | Nitriansky | Žilinský | Banskobystrický | Prešovský | Košický | Kraj - vyber
Položka 1 | 84262248.056 | 11039267.22 | 7817535.548 | 7823427.828 | 10139193.484 | 10926089.356 | 10001055.68 | 14017954.792 | 12497724.148 | 14017954.792
Položka 2.1 | 51408281.904 | 6675353.664 | 4730344.416 | 4733164.296 | 6153088.704 | 6625676.904 | 6090692.16 | 8822679.6 | 7577282.16 | 8822679.6
Položka 2.2 a 2.3 | 89000234.4 | 11623568.88 | 8192073.12 | 8246201.04 | 10644443.04 | 11505666.48 | 10474020.48 | 15213161.04 | 13101100.32 | 15213161.04
Položka 3 | 61968422.04 | 6553536.528 | 6054038.088 | 5223879.864 | 7460916.12 | 7871096.352 | 7732488.792 | 11399711.904 | 9672754.392 | 11399711.904
TOC | 286639186.4 | 35891726.292 | 26793991.172 | 26026673.028 | 34397641.348 | 36928529.092 | 34298257.112 | 49453507.336 | 42848861.02 | 49453507.336
n/a_text | <chýba>
naklady NCU na PB / mesiac | 0